## Main Info
| 2020 | 2020 | 2030 | 2030 | 2040 | 2040 | 2050 | 2050
| Summer | Winter | Summer | Winter | Summer | Winter | Summer | Winter | Total
Objective (congestion management) | 0 | 0 | 0 | 0 | 0 | 0 | 0 | 0 | 0
Execution time, [s] | 32.1608 | 1.6545 | 19.5525 | 38.2874 | 2.4123 | 5.1594 | 38.793 | 5.5199 | 143.5398
Number of market scenarios | 1 | 1 | 1 | 1 | 1 | 1 | 1 | 1 | N/A
Number of operation scenarios | 3 | 3 | 3 | 3 | 3 | 3 | 3 | 3 | N/A

## Voltage
Node ID | Year | Day | Quantity | Market Scenario | Operation Scenario | 0 | 1 | 2 | 3 | 4 | 5 | 6 | 7 | 8 | 9 | 10 | 11 | 12 | 13 | 14 | 15 | 16 | 17 | 18 | 19 | 20 | 21 | 22 | 23
31 | 2020 | Summer | Vmag, [p.u.] | 0 | 0 | 1.05 | 1.05 | 1.05 | 1.05 | 1.05 | 1.05 | 1.05 | 1.05 | 1.05 | 1.05 | 1.05 | 1.05 | 1.05 | 1.05 | 1.05 | 1.05 | 1.05 | 1.05 | 1.05 | 1.05 | 1.05 | 1.05 | 1.05 | 1.05
31 | 2020 | Summer | Vang, [º] | 0 | 0 | 0 | 0 | 0 | 0 | 0 | 0 | 0 | 0 | 0 | 0 | 0 | 0 | 0 | 0 | 0 | 0 | 0 | 0 | 0 | 0 | 0 | 0 | 0 | 0
32 | 2020 | Summer | Vmag, [p.u.] | 0 | 0 | 1.0266 | 1.0273 | 1.029 | 1.0269 | 1.0268 | 1.0259 | 1.0257 | 1.027 | 1.0246 | 1.0209 | 1.0257 | 1.0277 | 1.0273 | 1.0281 | 1.024 | 1.0298 | 1.0278 | 1.0271 | 1.0271 | 1.0289 | 1.0308 | 1.0296 | 1.0289 | 1.0301
32 | 2020 | Summer | Vang, [º] | 0 | 0 | -1.5002 | -1.5168 | -1.6219 | -1.4807 | -1.462 | -1.413 | -1.445 | -1.559 | -1.3908 | -1.0744 | -1.476 | -1.6193 | -1.6068 | -1.6658 | -1.3433 | -1.7655 | -1.6211 | -1.5745 | -1.5899 | -1.7303 | -1.8828 | -1.8732 | -1.8591 | -1.8725
33 | 2020 | Summer | Vmag, [p.u.] | 0 | 0 | 1.0148 | 1.0095 | 1.0094 | 1.0095 | 1.0095 | 1.0095 | 1.0157 | 1.0177 | 1.0185 | 1.0181 | 1.0178 | 1.0183 | 1.0189 | 1.0182 | 1.0175 | 1.0168 | 1.0168 | 1.0166 | 1.0168 | 1.0176 | 1.0182 | 1.0127 | 1.011 | 1.0098
33 | 2020 | Summer | Vang, [º] | 0 | 0 | -1.8504 | -1.7156 | -1.6605 | -1.6712 | -1.6587 | -1.6915 | -2.1216 | -2.5675 | -2.7235 | -2.6618 | -2.6143 | -2.7347 | -2.8729 | -2.7129 | -2.5393 | -2.398 | -2.3958 | -2.3378 | -2.3474 | -2.5326 | -2.6969 | -2.4906 | -2.199 | -1.903
34 | 2020 | Summer | Vmag, [p.u.] | 0 | 0 | 1.0261 | 1.0268 | 1.0285 | 1.0264 | 1.0262 | 1.0254 | 1.0253 | 1.0265 | 1.0241 | 1.0206 | 1.0252 | 1.0272 | 1.0267 | 1.0275 | 1.0236 | 1.0291 | 1.0272 | 1.0265 | 1.0266 | 1.0282 | 1.0301 | 1.0288 | 1.0281 | 1.0293
34 | 2020 | Summer | Vang, [º] | 0 | 0 | -1.5291 | -1.5448 | -1.6522 | -1.5081 | -1.4893 | -1.4386 | -1.4736 | -1.5888 | -1.417 | -1.0955 | -1.5041 | -1.6497 | -1.6336 | -1.6942 | -1.3698 | -1.7972 | -1.6505 | -1.6026 | -1.6175 | -1.7582 | -1.9108 | -1.9011 | -1.8869 | -1.9003
35 | 2020 | Summer | Vmag, [p.u.] | 0 | 0 | 1.0152 | 1.0099 | 1.0098 | 1.0098 | 1.0098 | 1.0098 | 1.016 | 1.0181 | 1.0188 | 1.0185 | 1.0182 | 1.0187 | 1.0193 | 1.0185 | 1.0179 | 1.0172 | 1.0171 | 1.017 | 1.0172 | 1.0179 | 1.0185 | 1.0131 | 1.0114 | 1.0101
35 | 2020 | Summer | Vang, [º] | 0 | 0 | -1.8677 | -1.733 | -1.6786 | -1.6887 | -1.6761 | -1.7088 | -2.1371 | -2.5827 | -2.7395 | -2.678 | -2.6304 | -2.7499 | -2.8885 | -2.7285 | -2.555 | -2.4136 | -2.4109 | -2.353 | -2.3635 | -2.5489 | -2.7137 | -2.5072 | -2.2152 | -1.9199
36 | 2020 | Summer | Vmag, [p.u.] | 0 | 0 | 1.0374 | 1.032 | 1.0318 | 1.0319 | 1.0319 | 1.032 | 1.0381 | 1.0392 | 1.0396 | 1.0395 | 1.0395 | 1.0398 | 1.0402 | 1.0398 | 1.0393 | 1.0389 | 1.0389 | 1.0387 | 1.0386 | 1.0391 | 1.0396 | 1.0349 | 1.0338 | 1.0326
36 | 2020 | Summer | Vang, [º] | 0 | 0 | -1.8009 | -1.7014 | -1.7476 | -1.6727 | -1.6667 | -1.6911 | -1.8849 | -2.2712 | -2.4906 | -2.4493 | -2.4044 | -2.453 | -2.6416 | -2.4704 | -2.2768 | -2.1356 | -2.1064 | -2.0343 | -2.0983 | -2.3121 | -2.5361 | -2.3151 | -1.9686 | -1.7552
37 | 2020 | Summer | Vmag, [p.u.] | 0 | 0 | 1.0094 | 1.0063 | 1.0061 | 1.0062 | 1.0062 | 1.0062 | 1.0104 | 1.0126 | 1.0134 | 1.013 | 1.0127 | 1.0133 | 1.014 | 1.0131 | 1.0123 | 1.0116 | 1.0116 | 1.0114 | 1.0116 | 1.0124 | 1.0131 | 1.0103 | 1.0084 | 1.0068
37 | 2020 | Summer | Vang, [º] | 0 | 0 | -1.806 | -1.7336 | -1.6693 | -1.6842 | -1.67 | -1.7062 | -2.1071 | -2.5978 | -2.7667 | -2.6969 | -2.6449 | -2.7797 | -2.93 | -2.754 | -2.5636 | -2.4093 | -2.408 | -2.3448 | -2.3534 | -2.5553 | -2.7331 | -2.6009 | -2.2836 | -1.9505
38 | 2020 | Summer | Vmag, [p.u.] | 0 | 0 | 0.99919 | 0.96813 | 0.96754 | 0.96786 | 0.96773 | 0.96803 | 1.0025 | 1.0079 | 1.0094 | 1.0076 | 1.0071 | 1.0088 | 1.0108 | 1.0083 | 1.006 | 1.0047 | 1.0049 | 1.0042 | 1.0045 | 1.0064 | 1.0078 | 0.98045 | 0.97662 | 0.97161
38 | 2020 | Summer | Vang, [º] | 0 | 0 | -2.6831 | -2.6153 | -2.4875 | -2.5347 | -2.505 | -2.5573 | -3.2185 | -3.9919 | -4.2208 | -4.0644 | -3.9866 | -4.214 | -4.4269 | -4.1517 | -3.8466 | -3.6327 | -3.6562 | -3.554 | -3.5387 | -3.8374 | -4.0708 | -3.9224 | -3.4599 | -2.946
39 | 2020 | Summer | Vmag, [p.u.] | 0 | 0 | 1.006 | 1.0087 | 1.0086 | 1.0087 | 1.0086 | 1.0087 | 1.0069 | 1.0089 | 1.0097 | 1.0094 | 1.009 | 1.0095 | 1.0102 | 1.0094 | 1.0087 | 1.008 | 1.008 | 1.0078 | 1.008 | 1.0088 | 1.0094 | 1.0126 | 1.0109 | 1.0093
39 | 2020 | Summer | Vang, [º] | 0 | 0 | -1.747 | -1.8689 | -1.8036 | -1.8189 | -1.8047 | -1.842 | -2.0496 | -2.5447 | -2.7174 | -2.6527 | -2.5995 | -2.7353 | -2.8878 | -2.7114 | -2.5211 | -2.3623 | -2.3585 | -2.2957 | -2.3065 | -2.5112 | -2.6944 | -2.7553 | -2.4351 | -2.095
40 | 2020 | Summer | Vmag, [p.u.] | 0 | 0 | 0.98418 | 1.0294 | 1.0293 | 1.0294 | 1.0293 | 1.0294 | 0.98412 | 0.98497 | 0.98558 | 0.98584 | 0.9857 | 0.9858 | 0.98631 | 0.9859 | 0.98568 | 0.98516 | 0.98491 | 0.98495 | 0.98534 | 0.98585 | 0.9866 | 1.0328 | 1.0318 | 1.0303
40 | 2020 | Summer | Vang, [º] | 0 | 0 | -2.377 | -2.4013 | -2.3184 | -2.3388 | -2.3263 | -2.3777 | -2.7396 | -3.3514 | -3.5771 | -3.5453 | -3.4765 | -3.641 | -3.8305 | -3.6251 | -3.4114 | -3.1901 | -3.1662 | -3.0981 | -3.1263 | -3.3838 | -3.6333 | -3.5382 | -3.1442 | -2.7144
31 | 2020 | Summer | Vmag, [p.u.] | 0 | 1 | 1.05 | 1.05 | 1.05 | 1.05 | 1.05 | 1.05 | 1.05 | 1.05 | 1.05 | 1.05 | 1.05 | 1.05 | 1.05 | 1.05 | 1.05 | 1.05 | 1.05 | 1.05 | 1.05 | 1.05 | 1.05 | 1.05 | 1.05 | 1.05
31 | 2020 | Summer | Vang, [º] | 0 | 1 | 0 | 0 | 0 | 0 | 0 | 0 | 0 | 0 | 0 | 0 | 0 | 0 | 0 | 0 | 0 | 0 | 0 | 0 | 0 | 0 | 0 | 0 | 0 | 0
32 | 2020 | Summer | Vmag, [p.u.] | 0 | 1 | 1.0131 | 1.0111 | 1.01 | 1.0099 | 1.0098 | 1.0097 | 1.0104 | 1.0118 | 1.0105 | 1.0106 | 1.0119 | 1.0117 | 1.0117 | 1.0109 | 1.0116 | 1.0124 | 1.0122 | 1.012 | 1.013 | 1.013 | 1.0121 | 1.0121 | 1.0129 | 1.0106
32 | 2020 | Summer | Vang, [º] | 0 | 1 | -1.9462 | -1.6818 | -1.5097 | -1.5088 | -1.4876 | -1.4823 | -1.5709 | -1.482 | -1.2951 | -1.3072 | -1.534 | -1.5482 | -1.544 | -1.4057 | -1.4871 | -1.5868 | -1.5461 | -1.5114 | -1.6706 | -1.6747 | -1.5522 | -1.5682 | -1.66 | -1.6179
33 | 2020 | Summer | Vmag, [p.u.] | 0 | 1 | 1.0048 | 1.0045 | 1.0043 | 1.0042 | 1.0043 | 1.0042 | 1.0046 | 1.0071 | 1.0075 | 1.0073 | 1.0075 | 1.0077 | 1.0075 | 1.0071 | 1.0067 | 1.0064 | 1.0064 | 1.0065 | 1.0067 | 1.0069 | 1.0069 | 1.0071 | 1.0066 | 1.0046
33 | 2020 | Summer | Vang, [º] | 0 | 1 | -1.8777 | -1.7911 | -1.723 | -1.7177 | -1.7247 | -1.7221 | -1.8574 | -2.0101 | -2.1747 | -2.2457 | -2.3644 | -2.4862 | -2.4557 | -2.3367 | -2.1636 | -2.066 | -2.0182 | -2.0483 | -2.0899 | -2.1651 | -2.1932 | -2.2865 | -2.113 | -1.9272
34 | 2020 | Summer | Vmag, [p.u.] | 0 | 1 | 1.0123 | 1.0105 | 1.0094 | 1.0094 | 1.0092 | 1.0092 | 1.0099 | 1.0113 | 1.0101 | 1.0102 | 1.0114 | 1.0112 | 1.0111 | 1.0104 | 1.011 | 1.0118 | 1.0117 | 1.0114 | 1.0124 | 1.0124 | 1.0115 | 1.0116 | 1.0123 | 1.01
34 | 2020 | Summer | Vang, [º] | 0 | 1 | -1.9751 | -1.7097 | -1.5368 | -1.5355 | -1.5137 | -1.5078 | -1.5996 | -1.5094 | -1.3207 | -1.3339 | -1.5629 | -1.5754 | -1.57 | -1.4303 | -1.5117 | -1.6135 | -1.5727 | -1.538 | -1.6997 | -1.7041 | -1.5791 | -1.5956 | -1.6872 | -1.6444
35 | 2020 | Summer | Vmag, [p.u.] | 0 | 1 | 1.0046 | 1.0043 | 1.0041 | 1.004 | 1.0041 | 1.0041 | 1.0045 | 1.0068 | 1.0072 | 1.007 | 1.0073 | 1.0075 | 1.0073 | 1.0069 | 1.0065 | 1.0062 | 1.0062 | 1.0063 | 1.0065 | 1.0066 | 1.0067 | 1.0069 | 1.0064 | 1.0045
35 | 2020 | Summer | Vang, [º] | 0 | 1 | -1.8674 | -1.781 | -1.7129 | -1.7078 | -1.7146 | -1.7119 | -1.8472 | -1.9913 | -2.1566 | -2.2308 | -2.3501 | -2.4724 | -2.4427 | -2.3238 | -2.1493 | -2.0518 | -2.0035 | -2.0336 | -2.0751 | -2.1508 | -2.1791 | -2.2731 | -2.0986 | -1.9176
36 | 2020 | Summer | Vmag, [p.u.] | 0 | 1 | 0.99946 | 0.9992 | 0.99903 | 0.99915 | 0.99907 | 0.99914 | 0.99954 | 0.99059 | 0.99124 | 0.99536 | 0.99644 | 0.9985 | 0.99906 | 0.99892 | 0.9973 | 0.99714 | 0.99647 | 0.99601 | 0.995 | 0.99564 | 0.99624 | 0.99661 | 0.99625 | 1.0001
36 | 2020 | Summer | Vang, [º] | 0 | 1 | -1.7284 | -1.6581 | -1.6015 | -1.598 | -1.6033 | -1.6032 | -1.7149 | -1.6562 | -1.8781 | -2.0212 | -2.1659 | -2.2567 | -2.2619 | -2.1386 | -1.913 | -1.8252 | -1.7627 | -1.7962 | -1.873 | -1.9698 | -1.9909 | -2.1406 | -1.8821 | -1.7805
37 | 2020 | Summer | Vmag, [p.u.] | 0 | 1 | 1.0002 | 0.99988 | 0.99965 | 0.99957 | 0.99965 | 0.9996 | 1 | 1.0036 | 1.004 | 1.0038 | 1.004 | 1.0042 | 1.004 | 1.0036 | 1.0032 | 1.0029 | 1.0029 | 1.003 | 1.0032 | 1.0034 | 1.0034 | 1.0036 | 1.0031 | 1
37 | 2020 | Summer | Vang, [º] | 0 | 1 | -1.8588 | -1.7633 | -1.6883 | -1.6824 | -1.69 | -1.6869 | -1.8355 | -2.0439 | -2.2198 | -2.2954 | -2.4229 | -2.555 | -2.521 | -2.3926 | -2.2072 | -2.1021 | -2.0511 | -2.0833 | -2.1273 | -2.2079 | -2.2383 | -2.3376 | -2.1524 | -1.9118
38 | 2020 | Summer | Vmag, [p.u.] | 0 | 1 | 0.99446 | 0.99357 | 0.99271 | 0.99258 | 0.99268 | 0.9926 | 0.99396 | 1.0144 | 1.0148 | 1.0147 | 1.015 | 1.0153 | 1.0151 | 1.0148 | 1.0145 | 1.0142 | 1.0141 | 1.0142 | 1.0144 | 1.0146 | 1.0147 | 1.015 | 1.0144 | 0.99458
38 | 2020 | Summer | Vang, [º] | 0 | 1 | -2.7347 | -2.5893 | -2.4652 | -2.4537 | -2.464 | -2.4535 | -2.6782 | -2.9706 | -3.2099 | -3.2924 | -3.4794 | -3.7005 | -3.6539 | -3.4643 | -3.1743 | -3.0128 | -2.9285 | -2.9857 | -3.0418 | -3.1502 | -3.1901 | -3.3182 | -3.0789 | -2.7808
39 | 2020 | Summer | Vmag, [p.u.] | 0 | 1 | 0.99702 | 0.99673 | 0.99654 | 0.99647 | 0.99654 | 0.9965 | 0.99688 | 0.99922 | 0.99961 | 0.9994 | 0.99967 | 0.99991 | 0.99968 | 0.99922 | 0.99882 | 0.99855 | 0.9985 | 0.99863 | 0.99885 | 0.99898 | 0.99899 | 0.99925 | 0.99875 | 0.99686
39 | 2020 | Summer | Vang, [º] | 0 | 1 | -1.8052 | -1.7085 | -1.6336 | -1.628 | -1.6359 | -1.6333 | -1.7844 | -1.9589 | -2.1409 | -2.2201 | -2.3514 | -2.4866 | -2.4503 | -2.3178 | -2.1288 | -2.0206 | -1.9689 | -2.0013 | -2.0466 | -2.1302 | -2.1621 | -2.265 | -2.073 | -1.8632
40 | 2020 | Summer | Vmag, [p.u.] | 0 | 1 | 0.97664 | 0.97667 | 0.97675 | 0.97669 | 0.97675 | 0.97681 | 0.97678 | 0.97022 | 0.97093 | 0.97086 | 0.97138 | 0.97188 | 0.97166 | 0.97102 | 0.97035 | 0.96986 | 0.96973 | 0.9699 | 0.97013 | 0.97044 | 0.97055 | 0.97093 | 0.97016 | 0.97679
40 | 2020 | Summer | Vang, [º] | 0 | 1 | -2.425 | -2.2962 | -2.2064 | -2.2016 | -2.2132 | -2.2147 | -2.4181 | -2.6829 | -2.9291 | -3.0503 | -3.2167 | -3.3747 | -3.3154 | -3.1448 | -2.9276 | -2.7898 | -2.7347 | -2.7657 | -2.8241 | -2.9399 | -2.9893 | -3.1287 | -2.8638 | -2.5361
31 | 2020 | Summer | Vmag, [p.u.] | 0 | 2 | 1.05 | 1.05 | 1.05 | 1.05 | 1.05 | 1.05 | 1.05 | 1.05 | 1.05 | 1.05 | 1.05 | 1.05 | 1.05 | 1.05 | 1.05 | 1.05 | 1.05 | 1.05 | 1.05 | 1.05 | 1.05 | 1.05 | 1.05 | 1.05
31 | 2020 | Summer | Vang, [º] | 0 | 2 | 0 | 0 | 0 | 0 | 0 | 0 | 0 | 0 | 0 | 0 | 0 | 0 | 0 | 0 | 0 | 0 | 0 | 0 | 0 | 0 | 0 | 0 | 0 | 0
32 | 2020 | Summer | Vmag, [p.u.] | 0 | 2 | 1.0098 | 1.0098 | 1.0106 | 1.0089 | 1.006 | 1.0067 | 1.0073 | 1.0075 | 1.0072 | 1.0096 | 1.0103 | 1.0105 | 1.0105 | 1.0077 | 1.0085 | 1.0084 | 1.0078 | 1.0077 | 1.0081 | 1.0085 | 1.0101 | 1.0098 | 1.0097 | 1.0079
32 | 2020 | Summer | Vang, [º] | 0 | 2 | -1.5127 | -1.5075 | -1.612 | -1.3529 | -0.78605 | -0.93997 | -1.0651 | -1.1108 | -1.0477 | -1.0865 | -1.2696 | -1.305 | -1.2918 | -1.1827 | -1.2837 | -1.2717 | -1.1768 | -1.161 | -1.2316 | -1.3042 | -1.1803 | -1.1804 | -1.1208 | -1.2038
33 | 2020 | Summer | Vmag, [p.u.] | 0 | 2 | 1.004 | 1.0038 | 1.0037 | 1.0029 | 1.003 | 1.0033 | 1.0033 | 1.0038 | 1.0046 | 1.0066 | 1.007 | 1.0071 | 1.0067 | 1.0048 | 1.0044 | 1.0041 | 1.0041 | 1.0042 | 1.0043 | 1.0045 | 1.0064 | 1.0067 | 1.0062 | 1.004
33 | 2020 | Summer | Vang, [º] | 0 | 2 | -1.7461 | -1.6351 | -1.5855 | -1.5278 | -1.4831 | -1.4616 | -1.5301 | -1.7252 | -1.9409 | -2.1056 | -2.2883 | -2.3442 | -2.2007 | -2.0161 | -1.8772 | -1.8086 | -1.7838 | -1.8072 | -1.8485 | -1.9103 | -2.0029 | -2.152 | -1.9818 | -1.7775
34 | 2020 | Summer | Vmag, [p.u.] | 0 | 2 | 1.0093 | 1.0092 | 1.0099 | 1.0084 | 1.0058 | 1.0063 | 1.0069 | 1.0072 | 1.0069 | 1.0093 | 1.0099 | 1.0101 | 1.0101 | 1.0073 | 1.0081 | 1.008 | 1.0074 | 1.0073 | 1.0077 | 1.0081 | 1.0097 | 1.0093 | 1.0093 | 1.0074
34 | 2020 | Summer | Vang, [º] | 0 | 2 | -1.5377 | -1.5318 | -1.6376 | -1.3754 | -0.80192 | -0.95725 | -1.0849 | -1.1332 | -1.0705 | -1.1103 | -1.2942 | -1.3313 | -1.3166 | -1.2039 | -1.3087 | -1.2959 | -1.1988 | -1.1828 | -1.2543 | -1.329 | -1.204 | -1.2009 | -1.1417 | -1.2241
35 | 2020 | Summer | Vmag, [p.u.] | 0 | 2 | 1.0039 | 1.0036 | 1.0035 | 1.0028 | 1.0029 | 1.0032 | 1.0031 | 1.0036 | 1.0044 | 1.0064 | 1.0068 | 1.0069 | 1.0065 | 1.0046 | 1.0042 | 1.0039 | 1.0039 | 1.004 | 1.0042 | 1.0043 | 1.0062 | 1.0064 | 1.006 | 1.0039
35 | 2020 | Summer | Vang, [º] | 0 | 2 | -1.7366 | -1.6256 | -1.5759 | -1.5196 | -1.4746 | -1.4519 | -1.5212 | -1.7168 | -1.9321 | -2.0923 | -2.2758 | -2.332 | -2.1879 | -2.0067 | -1.8678 | -1.7996 | -1.7747 | -1.798 | -1.8398 | -1.9017 | -1.9889 | -2.1396 | -1.9683 | -1.7686
36 | 2020 | Summer | Vmag, [p.u.] | 0 | 2 | 0.99978 | 0.99938 | 0.99902 | 1.0002 | 0.99986 | 0.99893 | 0.9996 | 1.0001 | 1.0003 | 0.99669 | 0.99806 | 0.99862 | 0.99823 | 1.001 | 1.0005 | 1.0005 | 1.0003 | 1.0002 | 1.0001 | 1.0002 | 0.99548 | 0.9967 | 0.9964 | 1.0001
36 | 2020 | Summer | Vang, [º] | 0 | 2 | -1.6338 | -1.5356 | -1.4863 | -1.4556 | -1.417 | -1.3748 | -1.4531 | -1.6235 | -1.8134 | -1.9436 | -2.1683 | -2.2331 | -2.031 | -1.8774 | -1.7507 | -1.6983 | -1.6737 | -1.6891 | -1.7251 | -1.7898 | -1.8177 | -2.091 | -1.7987 | -1.665
37 | 2020 | Summer | Vmag, [p.u.] | 0 | 2 | 0.99939 | 0.9991 | 0.99905 | 0.99825 | 0.99835 | 0.99866 | 0.99861 | 0.99913 | 0.99995 | 1.0031 | 1.0035 | 1.0036 | 1.0032 | 1.0002 | 0.99973 | 0.99944 | 0.99943 | 0.99954 | 0.99968 | 0.99985 | 1.0029 | 1.0032 | 1.0027 | 0.99934
37 | 2020 | Summer | Vang, [º] | 0 | 2 | -1.7132 | -1.5921 | -1.5383 | -1.4751 | -1.426 | -1.403 | -1.4769 | -1.6898 | -1.9252 | -2.1436 | -2.3397 | -2.3997 | -2.2462 | -2.008 | -1.8557 | -1.7804 | -1.7535 | -1.7792 | -1.8248 | -1.8922 | -2.033 | -2.1904 | -2.0101 | -1.7466
38 | 2020 | Summer | Vmag, [p.u.] | 0 | 2 | 0.99279 | 0.99183 | 0.99159 | 0.99047 | 0.9902 | 0.99038 | 0.99052 | 0.99199 | 0.99377 | 1.0144 | 1.0149 | 1.015 | 1.0145 | 0.99478 | 0.99339 | 0.99252 | 0.99233 | 0.99262 | 0.99309 | 0.99378 | 1.0142 | 1.0146 | 1.0142 | 0.99257
38 | 2020 | Summer | Vang, [º] | 0 | 2 | -2.499 | -2.3243 | -2.2535 | -2.1533 | -2.0632 | -2.0288 | -2.1237 | -2.4418 | -2.7614 | -3.0156 | -3.2683 | -3.3552 | -3.1734 | -2.8894 | -2.6734 | -2.5572 | -2.5212 | -2.561 | -2.6367 | -2.7322 | -2.8912 | -3.0961 | -2.8596 | -2.5191
39 | 2020 | Summer | Vmag, [p.u.] | 0 | 2 | 0.99628 | 0.99603 | 0.99599 | 0.99522 | 0.99535 | 0.99566 | 0.9956 | 0.99604 | 0.99679 | 0.99872 | 0.99909 | 0.99919 | 0.99882 | 0.99699 | 0.99659 | 0.99633 | 0.99633 | 0.99643 | 0.99654 | 0.99669 | 0.99854 | 0.99878 | 0.99833 | 0.99624
39 | 2020 | Summer | Vang, [º] | 0 | 2 | -1.6592 | -1.5351 | -1.4793 | -1.4153 | -1.3669 | -1.3436 | -1.4206 | -1.6381 | -1.8818 | -2.0664 | -2.2712 | -2.3331 | -2.1721 | -1.9652 | -1.8092 | -1.7328 | -1.7048 | -1.7311 | -1.7767 | -1.8456 | -1.9495 | -2.1115 | -1.9257 | -1.697
40 | 2020 | Summer | Vmag, [p.u.] | 0 | 2 | 0.97654 | 0.97644 | 0.97639 | 0.97577 | 0.97607 | 0.97645 | 0.97641 | 0.9765 | 0.97707 | 0.96999 | 0.97078 | 0.97104 | 0.97034 | 0.97704 | 0.97688 | 0.97678 | 0.97676 | 0.97679 | 0.97672 | 0.97679 | 0.96962 | 0.97016 | 0.9695 | 0.97674
40 | 2020 | Summer | Vang, [º] | 0 | 2 | -2.2426 | -2.0682 | -1.984 | -1.9006 | -1.8506 | -1.8223 | -1.9398 | -2.2371 | -2.5973 | -2.891 | -3.1873 | -3.2678 | -3.0257 | -2.704 | -2.4841 | -2.3832 | -2.3417 | -2.3772 | -2.4321 | -2.5275 | -2.7016 | -2.9114 | -2.6689 | -2.3246
31 | 2020 | Summer | Vmag, [p.u.] | Expected | - | 1.05 | 1.05 | 1.05 | 1.05 | 1.05 | 1.05 | 1.05 | 1.05 | 1.05 | 1.05 | 1.05 | 1.05 | 1.05 | 1.05 | 1.05 | 1.05 | 1.05 | 1.05 | 1.05 | 1.05 | 1.05 | 1.05 | 1.05 | 1.05
31 | 2020 | Summer | Vang, [º] | Expected | - | 1.05 | 1.05 | 1.05 | 1.05 | 1.05 | 1.05 | 1.05 | 1.05 | 1.05 | 1.05 | 1.05 | 1.05 | 1.05 | 1.05 | 1.05 | 1.05 | 1.05 | 1.05 | 1.05 | 1.05 | 1.05 | 1.05 | 1.05 | 1.05
32 | 2020 | Summer | Vmag, [p.u.] | Expected | - | 1.0223 | 1.0225 | 1.0237 | 1.0219 | 1.0214 | 1.0208 | 1.0209 | 1.0221 | 1.0201 | 1.0178 | 1.0215 | 1.023 | 1.0226 | 1.0227 | 1.02 | 1.0242 | 1.0227 | 1.0222 | 1.0224 | 1.0237 | 1.0252 | 1.0243 | 1.0239 | 1.0241
32 | 2020 | Summer | Vang, [º] | Expected | - | 1.0241 | 1.0241 | 1.0241 | 1.0241 | 1.0241 | 1.0241 | 1.0241 | 1.0241 | 1.0241 | 1.0241 | 1.0241 | 1.0241 | 1.0241 | 1.0241 | 1.0241 | 1.0241 | 1.0241 | 1.0241 | 1.0241 | 1.0241 | 1.0241 | 1.0241 | 1.0241 | 1.0241
33 | 2020 | Summer | Vmag, [p.u.] | Expected | - | 1.0118 | 1.008 | 1.0079 | 1.0078 | 1.0078 | 1.0079 | 1.0123 | 1.0142 | 1.0149 | 1.0149 | 1.0148 | 1.0152 | 1.0155 | 1.0147 | 1.0141 | 1.0135 | 1.0135 | 1.0134 | 1.0136 | 1.0142 | 1.0149 | 1.0111 | 1.0097 | 1.0082
33 | 2020 | Summer | Vang, [º] | Expected | - | 1.0082 | 1.0082 | 1.0082 | 1.0082 | 1.0082 | 1.0082 | 1.0082 | 1.0082 | 1.0082 | 1.0082 | 1.0082 | 1.0082 | 1.0082 | 1.0082 | 1.0082 | 1.0082 | 1.0082 | 1.0082 | 1.0082 | 1.0082 | 1.0082 | 1.0082 | 1.0082 | 1.0082
34 | 2020 | Summer | Vmag, [p.u.] | Expected | - | 1.0217 | 1.0219 | 1.0231 | 1.0214 | 1.0209 | 1.0204 | 1.0205 | 1.0216 | 1.0197 | 1.0175 | 1.021 | 1.0224 | 1.0221 | 1.0222 | 1.0196 | 1.0236 | 1.0222 | 1.0216 | 1.0218 | 1.0231 | 1.0245 | 1.0236 | 1.0232 | 1.0234
34 | 2020 | Summer | Vang, [º] | Expected | - | 1.0234 | 1.0234 | 1.0234 | 1.0234 | 1.0234 | 1.0234 | 1.0234 | 1.0234 | 1.0234 | 1.0234 | 1.0234 | 1.0234 | 1.0234 | 1.0234 | 1.0234 | 1.0234 | 1.0234 | 1.0234 | 1.0234 | 1.0234 | 1.0234 | 1.0234 | 1.0234 | 1.0234
35 | 2020 | Summer | Vmag, [p.u.] | Expected | - | 1.012 | 1.0082 | 1.0081 | 1.008 | 1.008 | 1.0081 | 1.0126 | 1.0144 | 1.0151 | 1.0151 | 1.015 | 1.0154 | 1.0157 | 1.0149 | 1.0143 | 1.0137 | 1.0137 | 1.0136 | 1.0138 | 1.0144 | 1.0151 | 1.0113 | 1.0099 | 1.0084
35 | 2020 | Summer | Vang, [º] | Expected | - | 1.0084 | 1.0084 | 1.0084 | 1.0084 | 1.0084 | 1.0084 | 1.0084 | 1.0084 | 1.0084 | 1.0084 | 1.0084 | 1.0084 | 1.0084 | 1.0084 | 1.0084 | 1.0084 | 1.0084 | 1.0084 | 1.0084 | 1.0084 | 1.0084 | 1.0084 | 1.0084 | 1.0084
36 | 2020 | Summer | Vmag, [p.u.] | Expected | - | 1.0266 | 1.0227 | 1.0224 | 1.0227 | 1.0226 | 1.0226 | 1.0271 | 1.0267 | 1.0271 | 1.0271 | 1.0274 | 1.028 | 1.0284 | 1.0284 | 1.0277 | 1.0275 | 1.0274 | 1.0271 | 1.0269 | 1.0273 | 1.0271 | 1.024 | 1.0231 | 1.0233
36 | 2020 | Summer | Vang, [º] | Expected | - | 1.0233 | 1.0233 | 1.0233 | 1.0233 | 1.0233 | 1.0233 | 1.0233 | 1.0233 | 1.0233 | 1.0233 | 1.0233 | 1.0233 | 1.0233 | 1.0233 | 1.0233 | 1.0233 | 1.0233 | 1.0233 | 1.0233 | 1.0233 | 1.0233 | 1.0233 | 1.0233 | 1.0233
37 | 2020 | Summer | Vmag, [p.u.] | Expected | - | 1.0067 | 1.0043 | 1.0042 | 1.0041 | 1.0041 | 1.0042 | 1.0072 | 1.0094 | 1.0102 | 1.0103 | 1.0101 | 1.0106 | 1.011 | 1.0099 | 1.0092 | 1.0086 | 1.0086 | 1.0085 | 1.0087 | 1.0093 | 1.0102 | 1.0083 | 1.0069 | 1.0048
37 | 2020 | Summer | Vang, [º] | Expected | - | 1.0048 | 1.0048 | 1.0048 | 1.0048 | 1.0048 | 1.0048 | 1.0048 | 1.0048 | 1.0048 | 1.0048 | 1.0048 | 1.0048 | 1.0048 | 1.0048 | 1.0048 | 1.0048 | 1.0048 | 1.0048 | 1.0048 | 1.0048 | 1.0048 | 1.0048 | 1.0048 | 1.0048
38 | 2020 | Summer | Vmag, [p.u.] | Expected | - | 0.9976 | 0.97515 | 0.97457 | 0.97462 | 0.9745 | 0.97473 | 0.99956 | 1.0066 | 1.008 | 1.0096 | 1.0094 | 1.0106 | 1.0119 | 1.0073 | 1.0054 | 1.0043 | 1.0044 | 1.004 | 1.0043 | 1.0058 | 1.0097 | 0.99026 | 0.98739 | 0.97789
38 | 2020 | Summer | Vang, [º] | Expected | - | 0.97789 | 0.97789 | 0.97789 | 0.97789 | 0.97789 | 0.97789 | 0.97789 | 0.97789 | 0.97789 | 0.97789 | 0.97789 | 0.97789 | 0.97789 | 0.97789 | 0.97789 | 0.97789 | 0.97789 | 0.97789 | 0.97789 | 0.97789 | 0.97789 | 0.97789 | 0.97789 | 0.97789
39 | 2020 | Summer | Vmag, [p.u.] | Expected | - | 1.0033 | 1.0052 | 1.0051 | 1.005 | 1.005 | 1.0051 | 1.0038 | 1.0057 | 1.0064 | 1.0064 | 1.0063 | 1.0067 | 1.0071 | 1.0062 | 1.0056 | 1.005 | 1.0049 | 1.0049 | 1.0051 | 1.0057 | 1.0064 | 1.0087 | 1.0073 | 1.0056
39 | 2020 | Summer | Vang, [º] | Expected | - | 1.0056 | 1.0056 | 1.0056 | 1.0056 | 1.0056 | 1.0056 | 1.0056 | 1.0056 | 1.0056 | 1.0056 | 1.0056 | 1.0056 | 1.0056 | 1.0056 | 1.0056 | 1.0056 | 1.0056 | 1.0056 | 1.0056 | 1.0056 | 1.0056 | 1.0056 | 1.0056 | 1.0056
40 | 2020 | Summer | Vmag, [p.u.] | Expected | - | 0.98201 | 1.0143 | 1.0142 | 1.0142 | 1.0142 | 1.0143 | 0.98197 | 0.98166 | 0.98227 | 0.98144 | 0.98152 | 0.9817 | 0.98194 | 0.98251 | 0.98223 | 0.98177 | 0.98157 | 0.98163 | 0.98194 | 0.98235 | 0.98188 | 1.015 | 1.0141 | 1.015
40 | 2020 | Summer | Vang, [º] | Expected | - | 1.015 | 1.015 | 1.015 | 1.015 | 1.015 | 1.015 | 1.015 | 1.015 | 1.015 | 1.015 | 1.015 | 1.015 | 1.015 | 1.015 | 1.015 | 1.015 | 1.015 | 1.015 | 1.015 | 1.015 | 1.015 | 1.015 | 1.015 | 1.015
31 | 2020 | Winter | Vmag, [p.u.] | 0 | 0 | 1.05 | 1.05 | 1.05 | 1.05 | 1.05 | 1.05 | 1.05 | 1.05 | 1.05 | 1.05 | 1.05 | 1.05 | 1.05 | 1.05 | 1.05 | 1.05 | 1.05 | 1.05 | 1.05 | 1.05 | 1.05 | 1.05 | 1.05 | 1.05
31 | 2020 | Winter | Vang, [º] | 0 | 0 | 0 | 0 | 0 | 0 | 0 | 0 | 0 | 0 | 0 | 0 | 0 | 0 | 0 | 0 | 0 | 0 | 0 | 0 | 0 | 0 | 0 | 0 | 0 | 0
32 | 2020 | Winter | Vmag, [p.u.] | 0 | 0 | 1.0443 | 1.0442 | 1.0441 | 1.0442 | 1.0442 | 1.0445 | 1.0445 | 1.0442 | 1.0434 | 1.0433 | 1.0448 | 1.0445 | 1.0444 | 1.0442 | 1.0441 | 1.0441 | 1.0447 | 1.0443 | 1.0443 | 1.0444 | 1.0444 | 1.0442 | 1.0443 | 1.0445
32 | 2020 | Winter | Vang, [º] | 0 | 0 | -1.1134 | -1.1056 | -1.1033 | -1.1359 | -1.1312 | -1.1668 | -1.2085 | -1.1693 | -0.97275 | -0.93191 | -1.2708 | -1.1633 | -1.1669 | -1.1918 | -1.2203 | -1.2572 | -1.3968 | -1.4368 | -1.3423 | -1.2736 | -1.2922 | -1.2855 | -1.293 | -1.3606
33 | 2020 | Winter | Vmag, [p.u.] | 0 | 0 | 1.0306 | 1.03 | 1.0297 | 1.0298 | 1.0299 | 1.0306 | 1.0313 | 1.0316 | 1.0316 | 1.0313 | 1.0309 | 1.0329 | 1.0302 | 1.0305 | 1.0303 | 1.0303 | 1.0303 | 1.033 | 1.0317 | 1.0306 | 1.0305 | 1.03 | 1.0296 | 1.0296
33 | 2020 | Winter | Vang, [º] | 0 | 0 | -1.4154 | -1.2782 | -1.2308 | -1.2421 | -1.2568 | -1.5183 | -2.3805 | -2.8332 | -3.0345 | -3.0183 | -2.928 | -2.9828 | -2.8665 | -2.7196 | -2.4614 | -2.4095 | -2.6048 | -3.0711 | -2.8602 | -2.7843 | -2.6891 | -2.4949 | -2.0486 | -1.7514
34 | 2020 | Winter | Vmag, [p.u.] | 0 | 0 | 1.0439 | 1.0438 | 1.0437 | 1.0438 | 1.0438 | 1.0441 | 1.044 | 1.0438 | 1.043 | 1.0429 | 1.0443 | 1.044 | 1.0439 | 1.0437 | 1.0436 | 1.0436 | 1.0442 | 1.0437 | 1.0437 | 1.0439 | 1.0438 | 1.0437 | 1.0437 | 1.0439
34 | 2020 | Winter | Vang, [º] | 0 | 0 | -1.1332 | -1.1242 | -1.1213 | -1.1546 | -1.15 | -1.188 | -1.2296 | -1.1886 | -0.98746 | -0.9455 | -1.2916 | -1.1836 | -1.1831 | -1.2079 | -1.2371 | -1.274 | -1.4183 | -1.4579 | -1.3615 | -1.292 | -1.3106 | -1.3025 | -1.3105 | -1.3809
35 | 2020 | Winter | Vmag, [p.u.] | 0 | 0 | 1.0307 | 1.0302 | 1.0299 | 1.03 | 1.0301 | 1.0308 | 1.0315 | 1.0318 | 1.0318 | 1.0314 | 1.031 | 1.033 | 1.0304 | 1.0306 | 1.0305 | 1.0304 | 1.0305 | 1.0331 | 1.0318 | 1.0308 | 1.0306 | 1.0301 | 1.0297 | 1.0297
35 | 2020 | Winter | Vang, [º] | 0 | 0 | -1.4176 | -1.2799 | -1.2328 | -1.2437 | -1.2584 | -1.5212 | -2.3854 | -2.8393 | -3.0413 | -3.0245 | -2.9342 | -2.9862 | -2.8722 | -2.7247 | -2.4665 | -2.4151 | -2.6129 | -3.0833 | -2.8717 | -2.794 | -2.6984 | -2.5033 | -2.0551 | -1.7567
36 | 2020 | Winter | Vmag, [p.u.] | 0 | 0 | 1.0428 | 1.0424 | 1.0424 | 1.0424 | 1.0424 | 1.0429 | 1.0435 | 1.0438 | 1.0439 | 1.0438 | 1.0438 | 1.0438 | 1.0436 | 1.0435 | 1.0433 | 1.0434 | 1.0438 | 1.0437 | 1.0438 | 1.0439 | 1.0439 | 1.0437 | 1.0434 | 1.0431
36 | 2020 | Winter | Vang, [º] | 0 | 0 | -0.88737 | -0.67721 | -0.65084 | -0.6303 | -0.64976 | -1.039 | -2.0955 | -2.6628 | -2.9491 | -2.8637 | -2.78 | -2.6982 | -2.6379 | -2.4572 | -2.2138 | -2.1974 | -2.6151 | -3.6671 | -3.3309 | -2.982 | -2.8657 | -2.5435 | -1.8828 | -1.4538
37 | 2020 | Winter | Vmag, [p.u.] | 0 | 0 | 1.0288 | 1.0286 | 1.0284 | 1.0285 | 1.0285 | 1.0288 | 1.0292 | 1.0294 | 1.0294 | 1.0292 | 1.0289 | 1.0307 | 1.0286 | 1.0289 | 1.0289 | 1.0288 | 1.0288 | 1.031 | 1.03 | 1.029 | 1.0289 | 1.0286 | 1.0283 | 1.0283
37 | 2020 | Winter | Vang, [º] | 0 | 0 | -1.4754 | -1.3438 | -1.2941 | -1.3074 | -1.3225 | -1.582 | -2.4954 | -2.9749 | -3.189 | -3.1796 | -3.0853 | -3.1398 | -3.0323 | -2.8772 | -2.6048 | -2.5498 | -2.7483 | -3.2198 | -3.0056 | -2.9336 | -2.8338 | -2.633 | -2.1656 | -1.8515
38 | 2020 | Winter | Vmag, [p.u.] | 0 | 0 | 1.0286 | 1.0218 | 1.0207 | 1.0211 | 1.0212 | 1.0295 | 1.0305 | 1.0303 | 1.0297 | 1.0282 | 1.0278 | 1.0301 | 1.0266 | 1.0261 | 1.0246 | 1.0245 | 1.0253 | 1.0279 | 1.0261 | 1.0257 | 1.0255 | 1.0249 | 1.0239 | 1.0231
38 | 2020 | Winter | Vang, [º] | 0 | 0 | -2.2564 | -2.0902 | -2.0188 | -2.0461 | -2.0678 | -2.4151 | -3.8133 | -4.5108 | -4.7931 | -4.7409 | -4.5934 | -4.7325 | -4.522 | -4.3008 | -3.8482 | -3.7883 | -4.0355 | -4.5995 | -4.2752 | -4.2509 | -4.1149 | -3.8431 | -3.1791 | -2.75
39 | 2020 | Winter | Vmag, [p.u.] | 0 | 0 | 1.0277 | 1.0288 | 1.0287 | 1.0288 | 1.0289 | 1.0275 | 1.0277 | 1.0278 | 1.028 | 1.0282 | 1.0279 | 1.0294 | 1.0281 | 1.0285 | 1.0289 | 1.0289 | 1.0286 | 1.0304 | 1.0298 | 1.0287 | 1.0287 | 1.0285 | 1.0284 | 1.0286
39 | 2020 | Winter | Vang, [º] | 0 | 0 | -1.4862 | -1.3942 | -1.3477 | -1.3609 | -1.3754 | -1.5877 | -2.5085 | -2.9974 | -3.2213 | -3.2295 | -3.1365 | -3.1805 | -3.0972 | -2.9436 | -2.6805 | -2.623 | -2.8169 | -3.2841 | -3.0798 | -3.0045 | -2.9037 | -2.7039 | -2.2349 | -1.9165
40 | 2020 | Winter | Vmag, [p.u.] | 0 | 0 | 1.0234 | 1.0339 | 1.0348 | 1.0348 | 1.0346 | 1.0218 | 1.0209 | 1.0211 | 1.022 | 1.025 | 1.0255 | 1.0246 | 1.0286 | 1.0302 | 1.0331 | 1.0333 | 1.0314 | 1.0303 | 1.0323 | 1.0311 | 1.0315 | 1.0324 | 1.0338 | 1.0344
40 | 2020 | Winter | Vang, [º] | 0 | 0 | -1.9948 | -1.8558 | -1.7879 | -1.8053 | -1.8233 | -2.1133 | -3.189 | -3.7898 | -4.0814 | -4.139 | -4.0251 | -4.0669 | -3.9749 | -3.7816 | -3.4901 | -3.3866 | -3.6234 | -4.199 | -3.9715 | -3.8681 | -3.7339 | -3.4886 | -2.9249 | -2.5235
31 | 2020 | Winter | Vmag, [p.u.] | 0 | 1 | 1.05 | 1.05 | 1.05 | 1.05 | 1.05 | 1.05 | 1.05 | 1.05 | 1.05 | 1.05 | 1.05 | 1.05 | 1.05 | 1.05 | 1.05 | 1.05 | 1.05 | 1.05 | 1.05 | 1.05 | 1.05 | 1.05 | 1.05 | 1.05
31 | 2020 | Winter | Vang, [º] | 0 | 1 | 0 | 0 | 0 | 0 | 0 | 0 | 0 | 0 | 0 | 0 | 0 | 0 | 0 | 0 | 0 | 0 | 0 | 0 | 0 | 0 | 0 | 0 | 0 | 0
32 | 2020 | Winter | Vmag, [p.u.] | 0 | 1 | 1.0434 | 1.0433 | 1.0434 | 1.0433 | 1.0434 | 1.0435 | 1.0435 | 1.0433 | 1.0423 | 1.0424 | 1.0435 | 1.043 | 1.043 | 1.0431 | 1.0429 | 1.0429 | 1.0434 | 1.0434 | 1.0429 | 1.0434 | 1.0434 | 1.0435 | 1.0433 | 1.0436
32 | 2020 | Winter | Vang, [º] | 0 | 1 | -1.4378 | -1.363 | -1.2796 | -1.2867 | -1.3006 | -1.3004 | -1.3079 | -1.257 | -0.96211 | -0.93916 | -1.3235 | -1.2564 | -1.2681 | -1.2747 | -1.278 | -1.2878 | -1.4326 | -1.4868 | -1.3328 | -1.3183 | -1.3069 | -1.3057 | -1.2841 | -1.4087
33 | 2020 | Winter | Vmag, [p.u.] | 0 | 1 | 1.0429 | 1.0426 | 1.0426 | 1.0425 | 1.0425 | 1.0428 | 1.0433 | 1.0431 | 1.0432 | 1.0433 | 1.0431 | 1.0432 | 1.043 | 1.0431 | 1.0429 | 1.0429 | 1.0428 | 1.0424 | 1.0426 | 1.0431 | 1.043 | 1.043 | 1.0431 | 1.0431
33 | 2020 | Winter | Vang, [º] | 0 | 1 | -1.5993 | -1.4637 | -1.3967 | -1.3867 | -1.3957 | -1.5244 | -1.8962 | -2.0468 | -2.2755 | -2.4527 | -2.4659 | -2.5431 | -2.5573 | -2.3273 | -2.1351 | -2.1173 | -2.2843 | -2.6801 | -2.6427 | -2.5203 | -2.4143 | -2.1933 | -1.9917 | -1.7603
34 | 2020 | Winter | Vmag, [p.u.] | 0 | 1 | 1.0428 | 1.0427 | 1.0429 | 1.0428 | 1.0428 | 1.043 | 1.043 | 1.0428 | 1.0419 | 1.042 | 1.0429 | 1.0425 | 1.0425 | 1.0425 | 1.0423 | 1.0423 | 1.0428 | 1.0428 | 1.0423 | 1.0429 | 1.0428 | 1.043 | 1.0427 | 1.043
34 | 2020 | Winter | Vang, [º] | 0 | 1 | -1.4585 | -1.3821 | -1.2994 | -1.3059 | -1.3203 | -1.3213 | -1.3294 | -1.2762 | -0.97594 | -0.9532 | -1.3432 | -1.273 | -1.2843 | -1.2917 | -1.2934 | -1.3035 | -1.4521 | -1.5067 | -1.3483 | -1.3378 | -1.3262 | -1.3258 | -1.303 | -1.4306
35 | 2020 | Winter | Vmag, [p.u.] | 0 | 1 | 1.0426 | 1.0424 | 1.0424 | 1.0423 | 1.0423 | 1.0426 | 1.043 | 1.0429 | 1.0429 | 1.043 | 1.0428 | 1.043 | 1.0427 | 1.0428 | 1.0426 | 1.0426 | 1.0425 | 1.0422 | 1.0424 | 1.0428 | 1.0428 | 1.0427 | 1.0428 | 1.0428
35 | 2020 | Winter | Vang, [º] | 0 | 1 | -1.5838 | -1.4482 | -1.381 | -1.3711 | -1.3801 | -1.509 | -1.8815 | -2.033 | -2.2625 | -2.4398 | -2.4531 | -2.529 | -2.5443 | -2.3134 | -2.1216 | -2.1035 | -2.2726 | -2.6764 | -2.6373 | -2.5104 | -2.4032 | -2.1805 | -1.9774 | -1.7454
36 | 2020 | Winter | Vmag, [p.u.] | 0 | 1 | 1.0282 | 1.0291 | 1.0291 | 1.0293 | 1.0294 | 1.0286 | 1.0275 | 1.0271 | 1.0273 | 1.0275 | 1.0273 | 1.0271 | 1.0271 | 1.0269 | 1.0267 | 1.0266 | 1.0273 | 1.032 | 1.031 | 1.0284 | 1.0278 | 1.0271 | 1.0268 | 1.0269
36 | 2020 | Winter | Vang, [º] | 0 | 1 | -1.2722 | -1.0389 | -0.95814 | -0.93137 | -0.93448 | -1.1564 | -1.711 | -1.9856 | -2.2949 | -2.4645 | -2.5191 | -2.5018 | -2.6384 | -2.3409 | -2.1969 | -2.1556 | -2.4634 | -3.2762 | -3.1655 | -2.8346 | -2.6584 | -2.3071 | -1.9411 | -1.6337
37 | 2020 | Winter | Vmag, [p.u.] | 0 | 1 | 1.0401 | 1.0399 | 1.0398 | 1.0397 | 1.0397 | 1.04 | 1.0405 | 1.0404 | 1.0404 | 1.0405 | 1.0404 | 1.0405 | 1.0403 | 1.0404 | 1.0402 | 1.0402 | 1.0402 | 1.0398 | 1.04 | 1.0404 | 1.0403 | 1.0403 | 1.0403 | 1.0403
37 | 2020 | Winter | Vang, [º] | 0 | 1 | -1.6309 | -1.4879 | -1.4148 | -1.405 | -1.4148 | -1.55 | -1.9453 | -2.1052 | -2.3502 | -2.5418 | -2.5564 | -2.642 | -2.6553 | -2.4085 | -2.2017 | -2.1828 | -2.3593 | -2.7771 | -2.739 | -2.6084 | -2.4957 | -2.26 | -2.0468 | -1.7985
38 | 2020 | Winter | Vmag, [p.u.] | 0 | 1 | 1.037 | 1.0369 | 1.0367 | 1.0367 | 1.0368 | 1.0369 | 1.0373 | 1.0374 | 1.0374 | 1.0373 | 1.0373 | 1.0375 | 1.0374 | 1.0373 | 1.0371 | 1.0371 | 1.0371 | 1.0368 | 1.0369 | 1.0371 | 1.0372 | 1.0371 | 1.0371 | 1.037
38 | 2020 | Winter | Vang, [º] | 0 | 1 | -2.4219 | -2.2335 | -2.1273 | -2.1228 | -2.1395 | -2.3234 | -2.917 | -3.1282 | -3.4577 | -3.7182 | -3.7065 | -3.8544 | -3.8417 | -3.4849 | -3.1477 | -3.1248 | -3.3536 | -3.8915 | -3.8411 | -3.6906 | -3.5458 | -3.2253 | -2.951 | -2.6124
39 | 2020 | Winter | Vmag, [p.u.] | 0 | 1 | 1.0385 | 1.0382 | 1.0381 | 1.0381 | 1.0381 | 1.0384 | 1.0388 | 1.0387 | 1.0388 | 1.039 | 1.0389 | 1.0391 | 1.0389 | 1.0389 | 1.0388 | 1.0388 | 1.0387 | 1.0385 | 1.0387 | 1.0389 | 1.0389 | 1.0388 | 1.0388 | 1.0387
39 | 2020 | Winter | Vang, [º] | 0 | 1 | -1.6257 | -1.4781 | -1.4022 | -1.3916 | -1.4017 | -1.5401 | -1.9416 | -2.1065 | -2.3614 | -2.5623 | -2.5807 | -2.6697 | -2.6842 | -2.4302 | -2.2198 | -2.2003 | -2.3819 | -2.8111 | -2.7738 | -2.6381 | -2.5209 | -2.2773 | -2.0572 | -1.799
40 | 2020 | Winter | Vmag, [p.u.] | 0 | 1 | 1.0304 | 1.0299 | 1.0295 | 1.0294 | 1.0294 | 1.0298 | 1.0305 | 1.0309 | 1.0316 | 1.0323 | 1.0327 | 1.0332 | 1.0332 | 1.0327 | 1.0325 | 1.0325 | 1.0327 | 1.0331 | 1.0335 | 1.0332 | 1.0329 | 1.0322 | 1.0318 | 1.0309
40 | 2020 | Winter | Vang, [º] | 0 | 1 | -2.1483 | -1.9602 | -1.8633 | -1.8444 | -1.8571 | -2.0287 | -2.4937 | -2.7001 | -3.041 | -3.324 | -3.3678 | -3.4837 | -3.5022 | -3.1849 | -2.9309 | -2.9066 | -3.1388 | -3.6667 | -3.6298 | -3.4678 | -3.3127 | -3.0042 | -2.7205 | -2.3772
31 | 2020 | Winter | Vmag, [p.u.] | 0 | 2 | 1.05 | 1.05 | 1.05 | 1.05 | 1.05 | 1.05 | 1.05 | 1.05 | 1.05 | 1.05 | 1.05 | 1.05 | 1.05 | 1.05 | 1.05 | 1.05 | 1.05 | 1.05 | 1.05 | 1.05 | 1.05 | 1.05 | 1.05 | 1.05
31 | 2020 | Winter | Vang, [º] | 0 | 2 | 0 | 0 | 0 | 0 | 0 | 0 | 0 | 0 | 0 | 0 | 0 | 0 | 0 | 0 | 0 | 0 | 0 | 0 | 0 | 0 | 0 | 0 | 0 | 0
32 | 2020 | Winter | Vmag, [p.u.] | 0 | 2 | 1.0437 | 1.0434 | 1.0432 | 1.0432 | 1.0434 | 1.0434 | 1.0435 | 1.0433 | 1.0427 | 1.0436 | 1.044 | 1.0437 | 1.0435 | 1.0435 | 1.0434 | 1.0436 | 1.0438 | 1.044 | 1.0441 | 1.044 | 1.0438 | 1.0436 | 1.0434 | 1.0437
32 | 2020 | Winter | Vang, [º] | 0 | 2 | -1.4257 | -1.332 | -1.2727 | -1.2804 | -1.2792 | -1.286 | -1.3096 | -1.2399 | -0.91284 | -1.1093 | -1.3569 | -1.3116 | -1.272 | -1.2849 | -1.2619 | -1.2651 | -1.2742 | -1.47 | -1.5086 | -1.4305 | -1.3603 | -1.3524 | -1.3559 | -1.3853
33 | 2020 | Winter | Vmag, [p.u.] | 0 | 2 | 1.0429 | 1.0426 | 1.0426 | 1.0425 | 1.0422 | 1.0424 | 1.0428 | 1.043 | 1.0431 | 1.0433 | 1.0431 | 1.043 | 1.0431 | 1.0433 | 1.0432 | 1.0432 | 1.0432 | 1.043 | 1.043 | 1.0429 | 1.043 | 1.0431 | 1.0431 | 1.0429
33 | 2020 | Winter | Vang, [º] | 0 | 2 | -1.5381 | -1.3915 | -1.329 | -1.2981 | -1.2342 | -1.3121 | -1.4856 | -1.6406 | -1.9173 | -2.2251 | -2.4311 | -2.5005 | -2.3172 | -2.0513 | -1.9128 | -1.837 | -1.9092 | -2.2121 | -2.2787 | -2.2361 | -2.1554 | -2.0077 | -1.794 | -1.564
34 | 2020 | Winter | Vmag, [p.u.] | 0 | 2 | 1.0431 | 1.0429 | 1.0427 | 1.0427 | 1.0428 | 1.0429 | 1.043 | 1.0429 | 1.0423 | 1.0432 | 1.0436 | 1.0432 | 1.043 | 1.043 | 1.0428 | 1.0431 | 1.0433 | 1.0434 | 1.0435 | 1.0434 | 1.0432 | 1.043 | 1.0429 | 1.0431
34 | 2020 | Winter | Vang, [º] | 0 | 2 | -1.449 | -1.3527 | -1.2917 | -1.2995 | -1.2987 | -1.3065 | -1.3308 | -1.2597 | -0.92908 | -1.1301 | -1.3809 | -1.3327 | -1.2915 | -1.3048 | -1.2809 | -1.2858 | -1.2966 | -1.4951 | -1.5344 | -1.4545 | -1.3825 | -1.3732 | -1.3762 | -1.4075
35 | 2020 | Winter | Vmag, [p.u.] | 0 | 2 | 1.0427 | 1.0424 | 1.0423 | 1.0423 | 1.042 | 1.0422 | 1.0426 | 1.0428 | 1.0429 | 1.043 | 1.0429 | 1.0428 | 1.0428 | 1.043 | 1.0429 | 1.043 | 1.0429 | 1.0427 | 1.0428 | 1.0427 | 1.0427 | 1.0428 | 1.0429 | 1.0427
35 | 2020 | Winter | Vang, [º] | 0 | 2 | -1.5225 | -1.3758 | -1.3133 | -1.2824 | -1.2188 | -1.2969 | -1.4706 | -1.6257 | -1.9035 | -2.2117 | -2.4184 | -2.4878 | -2.3031 | -2.0357 | -1.897 | -1.8213 | -1.8947 | -2.2018 | -2.2682 | -2.2239 | -2.1421 | -1.9935 | -1.7789 | -1.5488
36 | 2020 | Winter | Vmag, [p.u.] | 0 | 2 | 1.0272 | 1.0284 | 1.0282 | 1.0285 | 1.03 | 1.0293 | 1.0283 | 1.0276 | 1.027 | 1.0272 | 1.0273 | 1.0272 | 1.0268 | 1.0272 | 1.0276 | 1.0278 | 1.0271 | 1.0279 | 1.0279 | 1.0273 | 1.027 | 1.0269 | 1.0277 | 1.0285
36 | 2020 | Winter | Vang, [º] | 0 | 2 | -1.3012 | -1.0264 | -0.96695 | -0.9083 | -0.69893 | -0.8498 | -1.15 | -1.3973 | -1.8688 | -2.2791 | -2.5602 | -2.6618 | -2.3584 | -1.8927 | -1.6806 | -1.58 | -1.8125 | -2.4329 | -2.507 | -2.3395 | -2.1843 | -1.942 | -1.5501 | -1.2141
37 | 2020 | Winter | Vmag, [p.u.] | 0 | 2 | 1.0401 | 1.0399 | 1.0398 | 1.0397 | 1.0394 | 1.0397 | 1.04 | 1.0402 | 1.0403 | 1.0405 | 1.0404 | 1.0403 | 1.0404 | 1.0405 | 1.0404 | 1.0404 | 1.0404 | 1.0402 | 1.0403 | 1.0402 | 1.0403 | 1.0403 | 1.0403 | 1.0401
37 | 2020 | Winter | Vang, [º] | 0 | 2 | -1.5609 | -1.4072 | -1.3402 | -1.3079 | -1.2433 | -1.3244 | -1.5073 | -1.6715 | -1.964 | -2.2934 | -2.5152 | -2.5903 | -2.395 | -2.1123 | -1.9649 | -1.8832 | -1.9565 | -2.2771 | -2.3487 | -2.3061 | -2.2206 | -2.0639 | -1.8379 | -1.5922
38 | 2020 | Winter | Vmag, [p.u.] | 0 | 2 | 1.0369 | 1.0367 | 1.0367 | 1.0366 | 1.0364 | 1.0365 | 1.0368 | 1.0369 | 1.0369 | 1.037 | 1.037 | 1.0371 | 1.0372 | 1.0372 | 1.0371 | 1.037 | 1.0369 | 1.037 | 1.037 | 1.037 | 1.0371 | 1.0371 | 1.037 | 1.0368
38 | 2020 | Winter | Vang, [º] | 0 | 2 | -2.2952 | -2.1007 | -2.0063 | -1.9642 | -1.8949 | -1.9946 | -2.244 | -2.4595 | -2.8297 | -3.273 | -3.5595 | -3.6648 | -3.43 | -3.0635 | -2.8623 | -2.7417 | -2.8157 | -3.2385 | -3.3397 | -3.2944 | -3.1913 | -2.9771 | -2.6847 | -2.3573
39 | 2020 | Winter | Vmag, [p.u.] | 0 | 2 | 1.0385 | 1.0382 | 1.0382 | 1.0381 | 1.0378 | 1.038 | 1.0384 | 1.0386 | 1.0387 | 1.0389 | 1.0389 | 1.0389 | 1.0389 | 1.039 | 1.0389 | 1.0388 | 1.0388 | 1.0387 | 1.0388 | 1.0387 | 1.0387 | 1.0388 | 1.0388 | 1.0385
39 | 2020 | Winter | Vang, [º] | 0 | 2 | -1.5524 | -1.3941 | -1.3246 | -1.2914 | -1.2261 | -1.3096 | -1.497 | -1.6669 | -1.9701 | -2.3125 | -2.545 | -2.6233 | -2.4185 | -2.126 | -1.9738 | -1.8897 | -1.9642 | -2.2928 | -2.3671 | -2.325 | -2.2359 | -2.075 | -1.842 | -1.5866
40 | 2020 | Winter | Vmag, [p.u.] | 0 | 2 | 1.0301 | 1.0296 | 1.0293 | 1.0292 | 1.0289 | 1.0292 | 1.0298 | 1.0304 | 1.0312 | 1.0323 | 1.0332 | 1.0336 | 1.0329 | 1.0322 | 1.0318 | 1.0315 | 1.0314 | 1.0318 | 1.0321 | 1.0322 | 1.032 | 1.0318 | 1.0313 | 1.0303
40 | 2020 | Winter | Vang, [º] | 0 | 2 | -2.0513 | -1.8472 | -1.7507 | -1.7092 | -1.6397 | -1.7495 | -1.9804 | -2.2039 | -2.609 | -3.0684 | -3.388 | -3.4845 | -3.1983 | -2.8219 | -2.6277 | -2.5258 | -2.6159 | -3.0126 | -3.1106 | -3.069 | -2.9494 | -2.7475 | -2.4508 | -2.1127
31 | 2020 | Winter | Vmag, [p.u.] | Expected | - | 1.05 | 1.05 | 1.05 | 1.05 | 1.05 | 1.05 | 1.05 | 1.05 | 1.05 | 1.05 | 1.05 | 1.05 | 1.05 | 1.05 | 1.05 | 1.05 | 1.05 | 1.05 | 1.05 | 1.05 | 1.05 | 1.05 | 1.05 | 1.05
31 | 2020 | Winter | Vang, [º] | Expected | - | 1.05 | 1.05 | 1.05 | 1.05 | 1.05 | 1.05 | 1.05 | 1.05 | 1.05 | 1.05 | 1.05 | 1.05 | 1.05 | 1.05 | 1.05 | 1.05 | 1.05 | 1.05 | 1.05 | 1.05 | 1.05 | 1.05 | 1.05 | 1.05
32 | 2020 | Winter | Vmag, [p.u.] | Expected | - | 1.0441 | 1.044 | 1.0439 | 1.0439 | 1.044 | 1.0442 | 1.0442 | 1.044 | 1.0432 | 1.0432 | 1.0445 | 1.0441 | 1.0441 | 1.0439 | 1.0438 | 1.0439 | 1.0444 | 1.0441 | 1.0441 | 1.0442 | 1.0442 | 1.044 | 1.044 | 1.0443
32 | 2020 | Winter | Vang, [º] | Expected | - | 1.0443 | 1.0443 | 1.0443 | 1.0443 | 1.0443 | 1.0443 | 1.0443 | 1.0443 | 1.0443 | 1.0443 | 1.0443 | 1.0443 | 1.0443 | 1.0443 | 1.0443 | 1.0443 | 1.0443 | 1.0443 | 1.0443 | 1.0443 | 1.0443 | 1.0443 | 1.0443 | 1.0443
33 | 2020 | Winter | Vmag, [p.u.] | Expected | - | 1.0341 | 1.0336 | 1.0334 | 1.0335 | 1.0334 | 1.0341 | 1.0347 | 1.0349 | 1.0349 | 1.0347 | 1.0344 | 1.0358 | 1.0339 | 1.0341 | 1.034 | 1.0339 | 1.034 | 1.0358 | 1.0349 | 1.0342 | 1.0341 | 1.0337 | 1.0334 | 1.0334
33 | 2020 | Winter | Vang, [º] | Expected | - | 1.0334 | 1.0334 | 1.0334 | 1.0334 | 1.0334 | 1.0334 | 1.0334 | 1.0334 | 1.0334 | 1.0334 | 1.0334 | 1.0334 | 1.0334 | 1.0334 | 1.0334 | 1.0334 | 1.0334 | 1.0334 | 1.0334 | 1.0334 | 1.0334 | 1.0334 | 1.0334 | 1.0334
34 | 2020 | Winter | Vmag, [p.u.] | Expected | - | 1.0437 | 1.0435 | 1.0434 | 1.0435 | 1.0435 | 1.0437 | 1.0437 | 1.0435 | 1.0428 | 1.0428 | 1.044 | 1.0437 | 1.0436 | 1.0434 | 1.0433 | 1.0433 | 1.0438 | 1.0435 | 1.0435 | 1.0437 | 1.0436 | 1.0435 | 1.0434 | 1.0437
34 | 2020 | Winter | Vang, [º] | Expected | - | 1.0437 | 1.0437 | 1.0437 | 1.0437 | 1.0437 | 1.0437 | 1.0437 | 1.0437 | 1.0437 | 1.0437 | 1.0437 | 1.0437 | 1.0437 | 1.0437 | 1.0437 | 1.0437 | 1.0437 | 1.0437 | 1.0437 | 1.0437 | 1.0437 | 1.0437 | 1.0437 | 1.0437
35 | 2020 | Winter | Vmag, [p.u.] | Expected | - | 1.0342 | 1.0337 | 1.0335 | 1.0335 | 1.0335 | 1.0341 | 1.0347 | 1.035 | 1.035 | 1.0347 | 1.0344 | 1.0358 | 1.034 | 1.0341 | 1.034 | 1.0339 | 1.034 | 1.0357 | 1.0349 | 1.0342 | 1.0341 | 1.0337 | 1.0335 | 1.0334
35 | 2020 | Winter | Vang, [º] | Expected | - | 1.0334 | 1.0334 | 1.0334 | 1.0334 | 1.0334 | 1.0334 | 1.0334 | 1.0334 | 1.0334 | 1.0334 | 1.0334 | 1.0334 | 1.0334 | 1.0334 | 1.0334 | 1.0334 | 1.0334 | 1.0334 | 1.0334 | 1.0334 | 1.0334 | 1.0334 | 1.0334 | 1.0334
36 | 2020 | Winter | Vmag, [p.u.] | Expected | - | 1.0385 | 1.0385 | 1.0385 | 1.0385 | 1.0388 | 1.0389 | 1.039 | 1.0391 | 1.0391 | 1.0391 | 1.039 | 1.0391 | 1.0389 | 1.0388 | 1.0387 | 1.0388 | 1.039 | 1.0398 | 1.0397 | 1.0393 | 1.0392 | 1.039 | 1.0388 | 1.0387
36 | 2020 | Winter | Vang, [º] | Expected | - | 1.0387 | 1.0387 | 1.0387 | 1.0387 | 1.0387 | 1.0387 | 1.0387 | 1.0387 | 1.0387 | 1.0387 | 1.0387 | 1.0387 | 1.0387 | 1.0387 | 1.0387 | 1.0387 | 1.0387 | 1.0387 | 1.0387 | 1.0387 | 1.0387 | 1.0387 | 1.0387 | 1.0387
37 | 2020 | Winter | Vmag, [p.u.] | Expected | - | 1.032 | 1.0318 | 1.0316 | 1.0317 | 1.0317 | 1.0319 | 1.0324 | 1.0325 | 1.0325 | 1.0324 | 1.0322 | 1.0334 | 1.0319 | 1.0322 | 1.0322 | 1.0321 | 1.0321 | 1.0336 | 1.0329 | 1.0322 | 1.0322 | 1.0319 | 1.0318 | 1.0317
37 | 2020 | Winter | Vang, [º] | Expected | - | 1.0317 | 1.0317 | 1.0317 | 1.0317 | 1.0317 | 1.0317 | 1.0317 | 1.0317 | 1.0317 | 1.0317 | 1.0317 | 1.0317 | 1.0317 | 1.0317 | 1.0317 | 1.0317 | 1.0317 | 1.0317 | 1.0317 | 1.0317 | 1.0317 | 1.0317 | 1.0317 | 1.0317
38 | 2020 | Winter | Vmag, [p.u.] | Expected | - | 1.031 | 1.0261 | 1.0253 | 1.0255 | 1.0256 | 1.0316 | 1.0324 | 1.0323 | 1.0318 | 1.0307 | 1.0305 | 1.0321 | 1.0296 | 1.0293 | 1.0282 | 1.0281 | 1.0286 | 1.0305 | 1.0292 | 1.0289 | 1.0288 | 1.0284 | 1.0277 | 1.0271
38 | 2020 | Winter | Vang, [º] | Expected | - | 1.0271 | 1.0271 | 1.0271 | 1.0271 | 1.0271 | 1.0271 | 1.0271 | 1.0271 | 1.0271 | 1.0271 | 1.0271 | 1.0271 | 1.0271 | 1.0271 | 1.0271 | 1.0271 | 1.0271 | 1.0271 | 1.0271 | 1.0271 | 1.0271 | 1.0271 | 1.0271 | 1.0271
39 | 2020 | Winter | Vmag, [p.u.] | Expected | - | 1.0308 | 1.0315 | 1.0314 | 1.0315 | 1.0314 | 1.0305 | 1.0308 | 1.0309 | 1.031 | 1.0312 | 1.0311 | 1.0321 | 1.0312 | 1.0315 | 1.0317 | 1.0317 | 1.0315 | 1.0327 | 1.0323 | 1.0316 | 1.0316 | 1.0314 | 1.0314 | 1.0314
39 | 2020 | Winter | Vang, [º] | Expected | - | 1.0314 | 1.0314 | 1.0314 | 1.0314 | 1.0314 | 1.0314 | 1.0314 | 1.0314 | 1.0314 | 1.0314 | 1.0314 | 1.0314 | 1.0314 | 1.0314 | 1.0314 | 1.0314 | 1.0314 | 1.0314 | 1.0314 | 1.0314 | 1.0314 | 1.0314 | 1.0314 | 1.0314
40 | 2020 | Winter | Vmag, [p.u.] | Expected | - | 1.0254 | 1.0327 | 1.0333 | 1.0333 | 1.0331 | 1.024 | 1.0235 | 1.0238 | 1.0247 | 1.0271 | 1.0276 | 1.0271 | 1.0299 | 1.0308 | 1.0328 | 1.0329 | 1.0316 | 1.0309 | 1.0324 | 1.0316 | 1.0318 | 1.0323 | 1.0332 | 1.0333
40 | 2020 | Winter | Vang, [º] | Expected | - | 1.0333 | 1.0333 | 1.0333 | 1.0333 | 1.0333 | 1.0333 | 1.0333 | 1.0333 | 1.0333 | 1.0333 | 1.0333 | 1.0333 | 1.0333 | 1.0333 | 1.0333 | 1.0333 | 1.0333 | 1.0333 | 1.0333 | 1.0333 | 1.0333 | 1.0333 | 1.0333 | 1.0333
31 | 2030 | Summer | Vmag, [p.u.] | 0 | 0 | 1.05 | 1.05 | 1.05 | 1.05 | 1.05 | 1.05 | 1.05 | 1.05 | 1.05 | 1.05 | 1.05 | 1.05 | 1.05 | 1.05 | 1.05 | 1.05 | 1.05 | 1.05 | 1.05 | 1.05 | 1.05 | 1.05 | 1.05 | 1.05
31 | 2030 | Summer | Vang, [º] | 0 | 0 | 0 | 0 | 0 | 0 | 0 | 0 | 0 | 0 | 0 | 0 | 0 | 0 | 0 | 0 | 0 | 0 | 0 | 0 | 0 | 0 | 0 | 0 | 0 | 0
32 | 2030 | Summer | Vmag, [p.u.] | 0 | 0 | 1.0083 | 1.0082 | 1.0087 | 1.0079 | 1.0078 | 1.0075 | 1.0055 | 1.0056 | 1.0043 | 1.0029 | 1.0037 | 1.0039 | 1.0055 | 1.0057 | 1.0047 | 1.0066 | 1.0067 | 1.0071 | 1.0078 | 1.0089 | 1.0097 | 1.0098 | 1.0099 | 1.0099
32 | 2030 | Summer | Vang, [º] | 0 | 0 | -1.8545 | -1.8778 | -2.0072 | -1.8284 | -1.8007 | -1.7355 | -1.7203 | -1.7256 | -1.3809 | -0.85623 | -1.2267 | -1.3134 | -1.243 | -1.3204 | -0.96337 | -1.5864 | -1.519 | -1.6022 | -1.7483 | -2.0385 | -2.3058 | -2.2846 | -2.2829 | -2.309
33 | 2030 | Summer | Vmag, [p.u.] | 0 | 0 | 1.0013 | 1.0009 | 1.001 | 1.001 | 1.0011 | 1.001 | 1.0057 | 1.0061 | 1.0062 | 1.0061 | 1.006 | 1.0064 | 1.001 | 1.0009 | 1.0026 | 1.0016 | 1.0012 | 1.0009 | 1.0003 | 1.0004 | 1.0007 | 0.99995 | 0.99922 | 0.99901
33 | 2030 | Summer | Vang, [º] | 0 | 0 | -2.0961 | -1.9297 | -1.7828 | -1.831 | -1.7946 | -1.8255 | -2.3867 | -2.7594 | -2.6709 | -2.2808 | -1.9266 | -1.8364 | -1.8559 | -1.6447 | -1.5285 | -1.5457 | -1.8145 | -2.0699 | -2.4486 | -3.0236 | -3.4617 | -3.1972 | -2.8078 | -2.3208
34 | 2030 | Summer | Vmag, [p.u.] | 0 | 0 | 1.0077 | 1.0076 | 1.008 | 1.0073 | 1.0072 | 1.0069 | 1.005 | 1.005 | 1.0038 | 1.0026 | 1.0033 | 1.0034 | 1.005 | 1.0052 | 1.0044 | 1.0061 | 1.0062 | 1.0066 | 1.0072 | 1.0081 | 1.0088 | 1.0089 | 1.009 | 1.0089
34 | 2030 | Summer | Vang, [º] | 0 | 0 | -1.8901 | -1.9124 | -2.0445 | -1.8621 | -1.8342 | -1.7669 | -1.7543 | -1.7589 | -1.4073 | -0.87412 | -1.2511 | -1.3389 | -1.2633 | -1.3427 | -0.98408 | -1.6153 | -1.5469 | -1.6309 | -1.7787 | -2.0713 | -2.34 | -2.3185 | -2.3171 | -2.3434
35 | 2030 | Summer | Vmag, [p.u.] | 0 | 0 | 1.0017 | 1.0013 | 1.0014 | 1.0014 | 1.0015 | 1.0014 | 1.006 | 1.0065 | 1.0066 | 1.0065 | 1.0064 | 1.0068 | 1.0013 | 1.0013 | 1.003 | 1.002 | 1.0016 | 1.0013 | 1.0006 | 1.0008 | 1.0011 | 1.0003 | 0.99959 | 0.9994
35 | 2030 | Summer | Vang, [º] | 0 | 0 | -2.1119 | -1.9449 | -1.7974 | -1.8455 | -1.8088 | -1.8395 | -2.4011 | -2.777 | -2.6898 | -2.2991 | -1.9439 | -1.8514 | -1.8738 | -1.6622 | -1.5451 | -1.5624 | -1.8307 | -2.0865 | -2.4687 | -3.0455 | -3.4849 | -3.2199 | -2.8284 | -2.3397
36 | 2030 | Summer | Vmag, [p.u.] | 0 | 0 | 1.0293 | 1.0291 | 1.0291 | 1.029 | 1.029 | 1.0289 | 1.0317 | 1.0323 | 1.0324 | 1.0324 | 1.0323 | 1.0321 | 1.0292 | 1.0293 | 1.0302 | 1.0298 | 1.0293 | 1.029 | 1.0289 | 1.029 | 1.029 | 1.0286 | 1.0285 | 1.0284
36 | 2030 | Summer | Vang, [º] | 0 | 0 | -1.7653 | -1.5247 | -1.3135 | -1.3583 | -1.3034 | -1.3176 | -2.0506 | -2.6803 | -2.6785 | -2.2334 | -1.7894 | -1.5047 | -1.6278 | -1.3773 | -1.2114 | -1.2305 | -1.4943 | -1.7537 | -2.3937 | -3.1715 | -3.7992 | -3.5035 | -2.8755 | -2.1788
37 | 2030 | Summer | Vmag, [p.u.] | 0 | 0 | 0.99897 | 0.99878 | 0.99888 | 0.99881 | 0.99892 | 0.99883 | 1.0008 | 1.0013 | 1.0014 | 1.0012 | 1.001 | 1.0014 | 0.99916 | 0.99921 | 1.0004 | 0.99963 | 0.99924 | 0.99894 | 0.99827 | 0.99822 | 0.99836 | 0.99793 | 0.9974 | 0.99731
37 | 2030 | Summer | Vang, [º] | 0 | 0 | -2.1848 | -2.0147 | -1.8576 | -1.9103 | -1.8706 | -1.9054 | -2.4078 | -2.805 | -2.7069 | -2.2844 | -1.9026 | -1.8104 | -1.9433 | -1.7201 | -1.5785 | -1.6053 | -1.8953 | -2.1679 | -2.5683 | -3.1722 | -3.632 | -3.3607 | -2.9562 | -2.4433
38 | 2030 | Summer | Vmag, [p.u.] | 0 | 0 | 0.97596 | 0.97527 | 0.97472 | 0.97492 | 0.9748 | 0.97494 | 0.99274 | 0.99471 | 0.99404 | 0.99126 | 0.98992 | 0.98966 | 0.97539 | 0.97459 | 0.97374 | 0.97393 | 0.97509 | 0.97586 | 0.97676 | 0.97877 | 0.97995 | 0.97903 | 0.97788 | 0.97658
38 | 2030 | Summer | Vang, [º] | 0 | 0 | -3.2972 | -3.07 | -2.8356 | -2.9242 | -2.8606 | -2.9103 | -3.6851 | -4.2735 | -4.1035 | -3.4238 | -2.8682 | -2.7865 | -2.975 | -2.6239 | -2.3879 | -2.4447 | -2.9027 | -3.2923 | -3.8135 | -4.6743 | -5.2937 | -4.9147 | -4.3558 | -3.63
39 | 2030 | Summer | Vmag, [p.u.] | 0 | 0 | 1.0005 | 1.0005 | 1.0007 | 1.0006 | 1.0007 | 1.0007 | 0.99774 | 0.99807 | 0.99816 | 0.9981 | 0.99794 | 0.99836 | 1.001 | 1.0012 | 1.0022 | 1.0016 | 1.0011 | 1.0007 | 0.99993 | 0.99947 | 0.99939 | 0.99935 | 0.99913 | 0.99925
39 | 2030 | Summer | Vang, [º] | 0 | 0 | -2.3043 | -2.1384 | -1.9817 | -2.0348 | -1.9946 | -2.0309 | -2.3751 | -2.7703 | -2.6699 | -2.2459 | -1.8555 | -1.762 | -2.0627 | -1.8414 | -1.6918 | -1.7234 | -2.0151 | -2.2921 | -2.7008 | -3.3039 | -3.7682 | -3.5012 | -3.0996 | -2.5836
40 | 2030 | Summer | Vmag, [p.u.] | 0 | 0 | 1.0149 | 1.0168 | 1.0174 | 1.0173 | 1.0174 | 1.0174 | 0.97912 | 0.97795 | 0.97771 | 0.97814 | 0.978 | 0.97833 | 1.0166 | 1.0177 | 1.017 | 1.0178 | 1.0169 | 1.016 | 1.0154 | 1.0125 | 1.0113 | 1.0139 | 1.0157 | 1.017
40 | 2030 | Summer | Vang, [º] | 0 | 0 | -3.0189 | -2.7987 | -2.6178 | -2.6762 | -2.6348 | -2.6859 | -3.1605 | -3.6015 | -3.4729 | -2.9931 | -2.496 | -2.3713 | -2.6396 | -2.386 | -2.2424 | -2.2616 | -2.6069 | -2.9717 | -3.4842 | -4.2271 | -4.8197 | -4.4552 | -3.9714 | -3.3463
31 | 2030 | Summer | Vmag, [p.u.] | 0 | 1 | 1.05 | 1.05 | 1.05 | 1.05 | 1.05 | 1.05 | 1.05 | 1.05 | 1.05 | 1.05 | 1.05 | 1.05 | 1.05 | 1.05 | 1.05 | 1.05 | 1.05 | 1.05 | 1.05 | 1.05 | 1.05 | 1.05 | 1.05 | 1.05
31 | 2030 | Summer | Vang, [º] | 0 | 1 | 0 | 0 | 0 | 0 | 0 | 0 | 0 | 0 | 0 | 0 | 0 | 0 | 0 | 0 | 0 | 0 | 0 | 0 | 0 | 0 | 0 | 0 | 0 | 0
32 | 2030 | Summer | Vmag, [p.u.] | 0 | 1 | 1.0039 | 1.0032 | 1.0028 | 1.0027 | 1.0026 | 1.0025 | 1.0027 | 1.0021 | 1.0015 | 1.0014 | 1.0014 | 1.0011 | 1.001 | 1.0009 | 1.001 | 1.0014 | 1.0016 | 1.0018 | 1.0026 | 1.003 | 1.0028 | 1.0029 | 1.0031 | 1.0029
32 | 2030 | Summer | Vang, [º] | 0 | 1 | -2.3522 | -2.0344 | -1.824 | -1.8213 | -1.7906 | -1.7806 | -1.8283 | -1.5915 | -1.2301 | -1.1089 | -1.255 | -1.1773 | -1.1216 | -0.95706 | -1.1057 | -1.3186 | -1.3869 | -1.4891 | -1.8119 | -1.9332 | -1.8614 | -1.8772 | -2.0074 | -1.9539
33 | 2030 | Summer | Vmag, [p.u.] | 0 | 1 | 1.0183 | 1.0182 | 1.0181 | 1.0181 | 1.018 | 1.0179 | 1.0183 | 1.0189 | 1.019 | 1.0188 | 1.0187 | 1.0184 | 1.0183 | 1.018 | 1.0177 | 1.0177 | 1.018 | 1.0184 | 1.0189 | 1.019 | 1.019 | 1.0191 | 1.0189 | 1.0186
33 | 2030 | Summer | Vang, [º] | 0 | 1 | -2.1856 | -2.0592 | -1.9491 | -1.9551 | -1.9389 | -1.9227 | -2.0053 | -2.0654 | -1.9795 | -1.7718 | -1.6412 | -1.5616 | -1.4268 | -1.2912 | -1.1685 | -1.2445 | -1.4332 | -1.7944 | -2.1488 | -2.4903 | -2.6816 | -2.7993 | -2.606 | -2.3057
34 | 2030 | Summer | Vmag, [p.u.] | 0 | 1 | 1.0029 | 1.0024 | 1.0021 | 1.0021 | 1.002 | 1.0019 | 1.0021 | 1.0016 | 1.0011 | 1.0011 | 1.001 | 1.0006 | 1.0006 | 1.0005 | 1.0005 | 1.0009 | 1.0011 | 1.0013 | 1.002 | 1.0024 | 1.0021 | 1.0022 | 1.0023 | 1.0022
34 | 2030 | Summer | Vang, [º] | 0 | 1 | -2.3872 | -2.0681 | -1.8568 | -1.8534 | -1.8221 | -1.8112 | -1.8618 | -1.6212 | -1.2551 | -1.1329 | -1.2795 | -1.1981 | -1.1401 | -0.974 | -1.1234 | -1.3406 | -1.4108 | -1.5154 | -1.8434 | -1.9671 | -1.8936 | -1.9099 | -2.0404 | -1.9858
35 | 2030 | Summer | Vmag, [p.u.] | 0 | 1 | 1.0178 | 1.0177 | 1.0176 | 1.0176 | 1.0175 | 1.0174 | 1.0178 | 1.0184 | 1.0185 | 1.0183 | 1.0181 | 1.0179 | 1.0178 | 1.0175 | 1.0172 | 1.0172 | 1.0174 | 1.0179 | 1.0183 | 1.0185 | 1.0185 | 1.0185 | 1.0183 | 1.0181
35 | 2030 | Summer | Vang, [º] | 0 | 1 | -2.1553 | -2.0284 | -1.9178 | -1.9241 | -1.9076 | -1.8912 | -1.9746 | -2.037 | -1.9515 | -1.7436 | -1.6127 | -1.5317 | -1.3971 | -1.2611 | -1.1376 | -1.2137 | -1.4026 | -1.765 | -2.1216 | -2.4639 | -2.6551 | -2.7741 | -2.5787 | -2.277
36 | 2030 | Summer | Vmag, [p.u.] | 0 | 1 | 0.98372 | 0.98377 | 0.98385 | 0.9838 | 0.98386 | 0.98389 | 0.98377 | 0.98365 | 0.98364 | 0.98359 | 0.98358 | 0.98367 | 0.98359 | 0.98354 | 0.98363 | 0.98362 | 0.98365 | 0.9836 | 0.98365 | 0.98375 | 0.98373 | 0.98391 | 0.98364 | 0.98357
36 | 2030 | Summer | Vang, [º] | 0 | 1 | -1.8724 | -1.6635 | -1.4784 | -1.5351 | -1.4705 | -1.4353 | -1.6419 | -1.9593 | -1.9162 | -1.6903 | -1.536 | -1.3117 | -1.2035 | -1.0226 | -0.75087 | -0.85503 | -1.0771 | -1.6137 | -2.212 | -2.676 | -2.8869 | -3.1385 | -2.7186 | -2.2237
37 | 2030 | Summer | Vmag, [p.u.] | 0 | 1 | 1.0131 | 1.0129 | 1.0128 | 1.0128 | 1.0128 | 1.0126 | 1.013 | 1.0136 | 1.0136 | 1.0134 | 1.0133 | 1.0131 | 1.013 | 1.0127 | 1.0124 | 1.0124 | 1.0126 | 1.0131 | 1.0135 | 1.0137 | 1.0137 | 1.0138 | 1.0136 | 1.0133
37 | 2030 | Summer | Vang, [º] | 0 | 1 | -2.1713 | -2.0352 | -1.9167 | -1.9217 | -1.9054 | -1.8883 | -1.9746 | -2.0322 | -1.937 | -1.7115 | -1.5711 | -1.4893 | -1.3429 | -1.1973 | -1.0685 | -1.1496 | -1.3521 | -1.7387 | -2.1174 | -2.4856 | -2.6931 | -2.8172 | -2.6142 | -2.2937
38 | 2030 | Summer | Vmag, [p.u.] | 0 | 1 | 1.0054 | 1.0049 | 1.0041 | 1.004 | 1.0039 | 1.0038 | 1.004 | 1.0036 | 1.0026 | 1.0009 | 1.0001 | 1 | 0.99954 | 0.99909 | 0.99843 | 0.99868 | 0.99934 | 1.0015 | 1.0035 | 1.0055 | 1.0066 | 1.0068 | 1.0066 | 1.0057
38 | 2030 | Summer | Vang, [º] | 0 | 1 | -3.2084 | -3.0161 | -2.8377 | -2.8345 | -2.816 | -2.7868 | -2.8952 | -2.94 | -2.773 | -2.406 | -2.1962 | -2.1166 | -1.8979 | -1.6805 | -1.4794 | -1.5954 | -1.8897 | -2.4666 | -3.0017 | -3.5302 | -3.8324 | -3.9868 | -3.7404 | -3.3196
39 | 2030 | Summer | Vmag, [p.u.] | 0 | 1 | 1.0096 | 1.0095 | 1.0094 | 1.0094 | 1.0094 | 1.0093 | 1.0096 | 1.0102 | 1.0103 | 1.0102 | 1.0101 | 1.0099 | 1.0098 | 1.0096 | 1.0093 | 1.0094 | 1.0095 | 1.0098 | 1.0102 | 1.0103 | 1.0102 | 1.0103 | 1.0101 | 1.0099
39 | 2030 | Summer | Vang, [º] | 0 | 1 | -2.1196 | -1.9811 | -1.8623 | -1.8677 | -1.8516 | -1.835 | -1.9229 | -1.9812 | -1.8862 | -1.6603 | -1.5174 | -1.4324 | -1.2818 | -1.1339 | -1.0067 | -1.0897 | -1.297 | -1.688 | -2.0721 | -2.4471 | -2.6592 | -2.7867 | -2.5776 | -2.2478
40 | 2030 | Summer | Vmag, [p.u.] | 0 | 1 | 0.98778 | 0.98779 | 0.98794 | 0.98804 | 0.98799 | 0.98801 | 0.98822 | 0.98875 | 0.98911 | 0.98956 | 0.98956 | 0.98917 | 0.98929 | 0.98938 | 0.98952 | 0.98955 | 0.9896 | 0.98939 | 0.98928 | 0.98908 | 0.98897 | 0.98909 | 0.98876 | 0.98842
40 | 2030 | Summer | Vang, [º] | 0 | 1 | -2.8501 | -2.6757 | -2.5374 | -2.5424 | -2.5272 | -2.5131 | -2.6202 | -2.6767 | -2.5636 | -2.2927 | -2.1044 | -1.9822 | -1.7706 | -1.58 | -1.453 | -1.5641 | -1.8469 | -2.3346 | -2.8218 | -3.3134 | -3.5975 | -3.7644 | -3.4854 | -3.0366
31 | 2030 | Summer | Vmag, [p.u.] | 0 | 2 | 1.05 | 1.05 | 1.05 | 1.05 | 1.05 | 1.05 | 1.05 | 1.05 | 1.05 | 1.05 | 1.05 | 1.05 | 1.05 | 1.05 | 1.05 | 1.05 | 1.05 | 1.05 | 1.05 | 1.05 | 1.05 | 1.05 | 1.05 | 1.05
31 | 2030 | Summer | Vang, [º] | 0 | 2 | 0 | 0 | 0 | 0 | 0 | 0 | 0 | 0 | 0 | 0 | 0 | 0 | 0 | 0 | 0 | 0 | 0 | 0 | 0 | 0 | 0 | 0 | 0 | 0
32 | 2030 | Summer | Vmag, [p.u.] | 0 | 2 | 1.0025 | 1.0025 | 1.0028 | 1.002 | 1.001 | 1.0012 | 1.0014 | 1.0016 | 1.0017 | 1.0018 | 1.0019 | 1.0022 | 1.0021 | 1.0017 | 1.0022 | 1.0021 | 1.0018 | 1.0017 | 1.0018 | 1.0021 | 1.002 | 1.0016 | 1.0017 | 1.0016
32 | 2030 | Summer | Vang, [º] | 0 | 2 | -1.8347 | -1.8294 | -1.9512 | -1.6391 | -0.95999 | -1.1387 | -1.2919 | -1.3263 | -1.2506 | -1.3048 | -1.5211 | -1.5641 | -1.5502 | -1.4189 | -1.5402 | -1.5257 | -1.4072 | -1.3955 | -1.4741 | -1.5586 | -1.4194 | -1.4157 | -1.3639 | -1.4621
33 | 2030 | Summer | Vmag, [p.u.] | 0 | 2 | 1.0182 | 1.018 | 1.0178 | 1.0182 | 1.018 | 1.0176 | 1.0179 | 1.0185 | 1.0188 | 1.0188 | 1.0186 | 1.0185 | 1.0185 | 1.0182 | 1.0181 | 1.0181 | 1.0181 | 1.0184 | 1.0188 | 1.0189 | 1.019 | 1.0189 | 1.0189 | 1.0185
33 | 2030 | Summer | Vang, [º] | 0 | 2 | -2.0401 | -1.8846 | -1.7963 | -1.8144 | -1.7 | -1.6013 | -1.672 | -1.8315 | -1.9955 | -2.108 | -2.189 | -2.1532 | -1.9183 | -1.6332 | -1.4797 | -1.4867 | -1.5646 | -1.7669 | -2.0029 | -2.2272 | -2.472 | -2.6733 | -2.4736 | -2.1161
34 | 2030 | Summer | Vmag, [p.u.] | 0 | 2 | 1.0019 | 1.0018 | 1.002 | 1.0014 | 1.0007 | 1.0008 | 1.001 | 1.0012 | 1.0013 | 1.0014 | 1.0014 | 1.0017 | 1.0016 | 1.0012 | 1.0017 | 1.0016 | 1.0013 | 1.0013 | 1.0013 | 1.0016 | 1.0015 | 1.0011 | 1.0012 | 1.0011
34 | 2030 | Summer | Vang, [º] | 0 | 2 | -1.865 | -1.8589 | -1.9822 | -1.6664 | -0.97924 | -1.1595 | -1.3158 | -1.353 | -1.2777 | -1.3333 | -1.5504 | -1.5955 | -1.5798 | -1.4443 | -1.5701 | -1.5547 | -1.4335 | -1.4217 | -1.5013 | -1.5881 | -1.4478 | -1.4402 | -1.3892 | -1.4867
35 | 2030 | Summer | Vmag, [p.u.] | 0 | 2 | 1.0177 | 1.0175 | 1.0173 | 1.0176 | 1.0175 | 1.0171 | 1.0174 | 1.018 | 1.0182 | 1.0182 | 1.018 | 1.018 | 1.0179 | 1.0177 | 1.0175 | 1.0175 | 1.0176 | 1.0178 | 1.0182 | 1.0184 | 1.0185 | 1.0183 | 1.0183 | 1.0179
35 | 2030 | Summer | Vang, [º] | 0 | 2 | -2.0098 | -1.8538 | -1.7651 | -1.7849 | -1.6694 | -1.5692 | -1.6411 | -1.8033 | -1.9689 | -2.0826 | -2.1645 | -2.1289 | -1.8925 | -1.6056 | -1.4509 | -1.4577 | -1.5352 | -1.7378 | -1.9755 | -2.2007 | -2.4458 | -2.6496 | -2.447 | -2.0871
36 | 2030 | Summer | Vmag, [p.u.] | 0 | 2 | 0.98365 | 0.98371 | 0.9838 | 0.98353 | 0.98364 | 0.98397 | 0.98368 | 0.9835 | 0.98363 | 0.98386 | 0.98406 | 0.98409 | 0.98383 | 0.98354 | 0.98343 | 0.98344 | 0.98351 | 0.98356 | 0.98361 | 0.98369 | 0.98376 | 0.98424 | 0.98371 | 0.98355
36 | 2030 | Summer | Vang, [º] | 0 | 2 | -1.7618 | -1.5129 | -1.3402 | -1.6649 | -1.3765 | -1.0341 | -1.2922 | -1.7776 | -2.1437 | -2.4244 | -2.6217 | -2.6126 | -2.2237 | -1.7221 | -1.4083 | -1.3814 | -1.4027 | -1.6432 | -2.0559 | -2.3838 | -2.6907 | -3.175 | -2.6688 | -1.9897
37 | 2030 | Summer | Vmag, [p.u.] | 0 | 2 | 1.0129 | 1.0127 | 1.0125 | 1.0129 | 1.0127 | 1.0122 | 1.0125 | 1.0131 | 1.0133 | 1.0133 | 1.0132 | 1.0131 | 1.013 | 1.0128 | 1.0127 | 1.0127 | 1.0127 | 1.013 | 1.0134 | 1.0136 | 1.0137 | 1.0136 | 1.0136 | 1.0131
37 | 2030 | Summer | Vang, [º] | 0 | 2 | -2.0105 | -1.8441 | -1.7509 | -1.7613 | -1.6407 | -1.5403 | -1.6114 | -1.7751 | -1.9465 | -2.0635 | -2.1481 | -2.1084 | -1.8584 | -1.556 | -1.394 | -1.4025 | -1.4883 | -1.7063 | -1.9583 | -2.1997 | -2.4641 | -2.6758 | -2.4669 | -2.0876
38 | 2030 | Summer | Vmag, [p.u.] | 0 | 2 | 1.0047 | 1.0038 | 1.0035 | 1.0032 | 1.0024 | 1.0018 | 1.0017 | 1.0017 | 1.0012 | 1.0005 | 0.99964 | 0.99916 | 0.99879 | 0.99835 | 0.99829 | 0.99849 | 0.99913 | 1.0005 | 1.0022 | 1.004 | 1.0055 | 1.006 | 1.0058 | 1.0044
38 | 2030 | Summer | Vang, [º] | 0 | 2 | -2.9453 | -2.7192 | -2.603 | -2.5682 | -2.3959 | -2.2799 | -2.3287 | -2.4978 | -2.6611 | -2.753 | -2.804 | -2.7216 | -2.3972 | -2.0029 | -1.8044 | -1.8382 | -2.0062 | -2.3582 | -2.7453 | -3.1103 | -3.4955 | -3.7593 | -3.5048 | -3.0038
39 | 2030 | Summer | Vmag, [p.u.] | 0 | 2 | 1.0095 | 1.0093 | 1.0092 | 1.0095 | 1.0094 | 1.009 | 1.0093 | 1.0099 | 1.0101 | 1.0102 | 1.0101 | 1.01 | 1.01 | 1.0098 | 1.0097 | 1.0096 | 1.0097 | 1.0098 | 1.0101 | 1.0102 | 1.0103 | 1.0101 | 1.0101 | 1.0097
39 | 2030 | Summer | Vang, [º] | 0 | 2 | -1.9573 | -1.7872 | -1.6914 | -1.701 | -1.5814 | -1.4806 | -1.5559 | -1.7245 | -1.9065 | -2.0325 | -2.1261 | -2.0877 | -1.829 | -1.5174 | -1.3499 | -1.3571 | -1.4417 | -1.6609 | -1.9125 | -2.1555 | -2.4247 | -2.6402 | -2.427 | -2.0397
40 | 2030 | Summer | Vmag, [p.u.] | 0 | 2 | 0.98811 | 0.98806 | 0.98788 | 0.98845 | 0.9886 | 0.98828 | 0.98888 | 0.98958 | 0.99031 | 0.99089 | 0.99147 | 0.99167 | 0.99139 | 0.99104 | 0.9908 | 0.99065 | 0.99033 | 0.99002 | 0.98965 | 0.98926 | 0.98905 | 0.98899 | 0.98896 | 0.98876
40 | 2030 | Summer | Vang, [º] | 0 | 2 | -2.6478 | -2.4209 | -2.2903 | -2.2752 | -2.1506 | -2.0426 | -2.1539 | -2.3756 | -2.663 | -2.8722 | -3.0426 | -3.0063 | -2.6464 | -2.2209 | -1.9911 | -1.9889 | -2.0797 | -2.3426 | -2.6287 | -2.9249 | -3.2787 | -3.5469 | -3.2817 | -2.7784
31 | 2030 | Summer | Vmag, [p.u.] | Expected | - | 1.05 | 1.05 | 1.05 | 1.05 | 1.05 | 1.05 | 1.05 | 1.05 | 1.05 | 1.05 | 1.05 | 1.05 | 1.05 | 1.05 | 1.05 | 1.05 | 1.05 | 1.05 | 1.05 | 1.05 | 1.05 | 1.05 | 1.05 | 1.05
31 | 2030 | Summer | Vang, [º] | Expected | - | 1.05 | 1.05 | 1.05 | 1.05 | 1.05 | 1.05 | 1.05 | 1.05 | 1.05 | 1.05 | 1.05 | 1.05 | 1.05 | 1.05 | 1.05 | 1.05 | 1.05 | 1.05 | 1.05 | 1.05 | 1.05 | 1.05 | 1.05 | 1.05
32 | 2030 | Summer | Vmag, [p.u.] | Expected | - | 1.0069 | 1.0067 | 1.007 | 1.0063 | 1.0061 | 1.0059 | 1.0046 | 1.0045 | 1.0035 | 1.0025 | 1.0031 | 1.0032 | 1.0044 | 1.0044 | 1.0038 | 1.0052 | 1.0053 | 1.0056 | 1.0062 | 1.0071 | 1.0076 | 1.0077 | 1.0078 | 1.0077
32 | 2030 | Summer | Vang, [º] | Expected | - | 1.0077 | 1.0077 | 1.0077 | 1.0077 | 1.0077 | 1.0077 | 1.0077 | 1.0077 | 1.0077 | 1.0077 | 1.0077 | 1.0077 | 1.0077 | 1.0077 | 1.0077 | 1.0077 | 1.0077 | 1.0077 | 1.0077 | 1.0077 | 1.0077 | 1.0077 | 1.0077 | 1.0077
33 | 2030 | Summer | Vmag, [p.u.] | Expected | - | 1.0061 | 1.0058 | 1.0059 | 1.0059 | 1.0059 | 1.0058 | 1.0092 | 1.0097 | 1.0098 | 1.0098 | 1.0096 | 1.0099 | 1.0059 | 1.0058 | 1.007 | 1.0063 | 1.006 | 1.0059 | 1.0056 | 1.0057 | 1.006 | 1.0054 | 1.0048 | 1.0046
33 | 2030 | Summer | Vang, [º] | Expected | - | 1.0046 | 1.0046 | 1.0046 | 1.0046 | 1.0046 | 1.0046 | 1.0046 | 1.0046 | 1.0046 | 1.0046 | 1.0046 | 1.0046 | 1.0046 | 1.0046 | 1.0046 | 1.0046 | 1.0046 | 1.0046 | 1.0046 | 1.0046 | 1.0046 | 1.0046 | 1.0046 | 1.0046
34 | 2030 | Summer | Vmag, [p.u.] | Expected | - | 1.0062 | 1.006 | 1.0063 | 1.0057 | 1.0055 | 1.0053 | 1.004 | 1.004 | 1.0031 | 1.0022 | 1.0027 | 1.0028 | 1.0039 | 1.004 | 1.0035 | 1.0047 | 1.0048 | 1.0051 | 1.0056 | 1.0064 | 1.0068 | 1.0068 | 1.007 | 1.0068
34 | 2030 | Summer | Vang, [º] | Expected | - | 1.0068 | 1.0068 | 1.0068 | 1.0068 | 1.0068 | 1.0068 | 1.0068 | 1.0068 | 1.0068 | 1.0068 | 1.0068 | 1.0068 | 1.0068 | 1.0068 | 1.0068 | 1.0068 | 1.0068 | 1.0068 | 1.0068 | 1.0068 | 1.0068 | 1.0068 | 1.0068 | 1.0068
35 | 2030 | Summer | Vmag, [p.u.] | Expected | - | 1.0063 | 1.006 | 1.006 | 1.006 | 1.0061 | 1.0059 | 1.0093 | 1.0098 | 1.0099 | 1.0099 | 1.0097 | 1.01 | 1.0061 | 1.006 | 1.0071 | 1.0064 | 1.0061 | 1.0061 | 1.0057 | 1.0058 | 1.006 | 1.0055 | 1.0049 | 1.0047
35 | 2030 | Summer | Vang, [º] | Expected | - | 1.0047 | 1.0047 | 1.0047 | 1.0047 | 1.0047 | 1.0047 | 1.0047 | 1.0047 | 1.0047 | 1.0047 | 1.0047 | 1.0047 | 1.0047 | 1.0047 | 1.0047 | 1.0047 | 1.0047 | 1.0047 | 1.0047 | 1.0047 | 1.0047 | 1.0047 | 1.0047 | 1.0047
36 | 2030 | Summer | Vmag, [p.u.] | Expected | - | 1.0163 | 1.0161 | 1.0162 | 1.016 | 1.0161 | 1.016 | 1.018 | 1.0184 | 1.0185 | 1.0185 | 1.0185 | 1.0183 | 1.0162 | 1.0162 | 1.0168 | 1.0166 | 1.0162 | 1.016 | 1.016 | 1.016 | 1.0161 | 1.0159 | 1.0157 | 1.0156
36 | 2030 | Summer | Vang, [º] | Expected | - | 1.0156 | 1.0156 | 1.0156 | 1.0156 | 1.0156 | 1.0156 | 1.0156 | 1.0156 | 1.0156 | 1.0156 | 1.0156 | 1.0156 | 1.0156 | 1.0156 | 1.0156 | 1.0156 | 1.0156 | 1.0156 | 1.0156 | 1.0156 | 1.0156 | 1.0156 | 1.0156 | 1.0156
37 | 2030 | Summer | Vmag, [p.u.] | Expected | - | 1.003 | 1.0028 | 1.0028 | 1.0028 | 1.0029 | 1.0027 | 1.0042 | 1.0047 | 1.0048 | 1.0047 | 1.0045 | 1.0047 | 1.0031 | 1.0031 | 1.0039 | 1.0033 | 1.0031 | 1.003 | 1.0026 | 1.0026 | 1.0027 | 1.0024 | 1.002 | 1.0019
37 | 2030 | Summer | Vang, [º] | Expected | - | 1.0019 | 1.0019 | 1.0019 | 1.0019 | 1.0019 | 1.0019 | 1.0019 | 1.0019 | 1.0019 | 1.0019 | 1.0019 | 1.0019 | 1.0019 | 1.0019 | 1.0019 | 1.0019 | 1.0019 | 1.0019 | 1.0019 | 1.0019 | 1.0019 | 1.0019 | 1.0019 | 1.0019
38 | 2030 | Summer | Vmag, [p.u.] | Expected | - | 0.98427 | 0.98359 | 0.98302 | 0.98312 | 0.9829 | 0.9829 | 0.99562 | 0.99699 | 0.99629 | 0.99396 | 0.99276 | 0.99249 | 0.98218 | 0.98148 | 0.98078 | 0.98097 | 0.98199 | 0.98304 | 0.98421 | 0.98619 | 0.98741 | 0.98686 | 0.98598 | 0.9847
38 | 2030 | Summer | Vang, [º] | Expected | - | 0.9847 | 0.9847 | 0.9847 | 0.9847 | 0.9847 | 0.9847 | 0.9847 | 0.9847 | 0.9847 | 0.9847 | 0.9847 | 0.9847 | 0.9847 | 0.9847 | 0.9847 | 0.9847 | 0.9847 | 0.9847 | 0.9847 | 0.9847 | 0.9847 | 0.9847 | 0.9847 | 0.9847
39 | 2030 | Summer | Vmag, [p.u.] | Expected | - | 1.0031 | 1.0031 | 1.0032 | 1.0032 | 1.0032 | 1.0031 | 1.0011 | 1.0015 | 1.0016 | 1.0016 | 1.0014 | 1.0017 | 1.0036 | 1.0036 | 1.0043 | 1.0038 | 1.0035 | 1.0033 | 1.0028 | 1.0025 | 1.0025 | 1.0025 | 1.0023 | 1.0023
39 | 2030 | Summer | Vang, [º] | Expected | - | 1.0023 | 1.0023 | 1.0023 | 1.0023 | 1.0023 | 1.0023 | 1.0023 | 1.0023 | 1.0023 | 1.0023 | 1.0023 | 1.0023 | 1.0023 | 1.0023 | 1.0023 | 1.0023 | 1.0023 | 1.0023 | 1.0023 | 1.0023 | 1.0023 | 1.0023 | 1.0023 | 1.0023
40 | 2030 | Summer | Vmag, [p.u.] | Expected | - | 1.0072 | 1.0085 | 1.009 | 1.009 | 1.0091 | 1.009 | 0.98181 | 0.98115 | 0.98114 | 0.98159 | 0.98157 | 0.98178 | 1.0091 | 1.0098 | 1.0093 | 1.0099 | 1.0092 | 1.0085 | 1.008 | 1.0058 | 1.005 | 1.0068 | 1.008 | 1.0089
40 | 2030 | Summer | Vang, [º] | Expected | - | 1.0089 | 1.0089 | 1.0089 | 1.0089 | 1.0089 | 1.0089 | 1.0089 | 1.0089 | 1.0089 | 1.0089 | 1.0089 | 1.0089 | 1.0089 | 1.0089 | 1.0089 | 1.0089 | 1.0089 | 1.0089 | 1.0089 | 1.0089 | 1.0089 | 1.0089 | 1.0089 | 1.0089
31 | 2030 | Winter | Vmag, [p.u.] | 0 | 0 | 1.05 | 1.05 | 1.05 | 1.05 | 1.05 | 1.05 | 1.05 | 1.05 | 1.05 | 1.05 | 1.05 | 1.05 | 1.05 | 1.05 | 1.05 | 1.05 | 1.05 | 1.05 | 1.05 | 1.05 | 1.05 | 1.05 | 1.05 | 1.05
31 | 2030 | Winter | Vang, [º] | 0 | 0 | 0 | 0 | 0 | 0 | 0 | 0 | 0 | 0 | 0 | 0 | 0 | 0 | 0 | 0 | 0 | 0 | 0 | 0 | 0 | 0 | 0 | 0 | 0 | 0
32 | 2030 | Winter | Vmag, [p.u.] | 0 | 0 | 0.98799 | 0.98946 | 0.98914 | 0.98943 | 0.98943 | 0.98821 | 0.98805 | 0.9872 | 0.9858 | 0.98528 | 0.98628 | 0.98361 | 0.99025 | 0.99056 | 0.9905 | 0.99073 | 0.99145 | 0.99076 | 0.99062 | 0.99091 | 0.99128 | 0.99126 | 0.99179 | 0.99242
32 | 2030 | Winter | Vang, [º] | 0 | 0 | -1.489 | -1.4746 | -1.4683 | -1.5084 | -1.4972 | -1.5452 | -1.537 | -1.3447 | -0.94902 | -0.75866 | -1.0701 | -0.83524 | -0.77732 | -0.81126 | -0.89794 | -1.0391 | -1.341 | -1.5414 | -1.5524 | -1.5831 | -1.6862 | -1.6729 | -1.7007 | -1.7929
33 | 2030 | Winter | Vmag, [p.u.] | 0 | 0 | 0.99221 | 0.98928 | 0.98926 | 0.98925 | 0.9893 | 0.99241 | 0.99356 | 0.99404 | 0.9941 | 0.99367 | 0.99341 | 1.0099 | 0.98496 | 0.98314 | 0.98165 | 0.98173 | 0.9846 | 0.98784 | 0.98731 | 0.98749 | 0.98777 | 0.98622 | 0.98524 | 0.98554
33 | 2030 | Winter | Vang, [º] | 0 | 0 | -2.0423 | -1.8048 | -1.727 | -1.7438 | -1.751 | -2.1399 | -3.0908 | -3.3241 | -3.2412 | -2.8961 | -2.4785 | -2.4168 | -1.9821 | -1.787 | -1.548 | -1.7206 | -2.2843 | -3.2071 | -3.2697 | -3.5174 | -3.5916 | -3.3531 | -2.823 | -2.4374
34 | 2030 | Winter | Vmag, [p.u.] | 0 | 0 | 0.98747 | 0.98893 | 0.98859 | 0.98887 | 0.98889 | 0.98769 | 0.98752 | 0.98671 | 0.98542 | 0.98496 | 0.98588 | 0.98332 | 0.98989 | 0.99018 | 0.9901 | 0.99026 | 0.99092 | 0.99013 | 0.98998 | 0.99027 | 0.9906 | 0.99055 | 0.99108 | 0.99171
34 | 2030 | Winter | Vang, [º] | 0 | 0 | -1.5154 | -1.4994 | -1.4921 | -1.5332 | -1.5221 | -1.5732 | -1.5638 | -1.3667 | -0.96258 | -0.76838 | -1.087 | -0.84988 | -0.78549 | -0.81929 | -0.90779 | -1.0505 | -1.3607 | -1.5631 | -1.574 | -1.6058 | -1.7101 | -1.6951 | -1.7239 | -1.8197
35 | 2030 | Winter | Vmag, [p.u.] | 0 | 0 | 0.99267 | 0.98976 | 0.98974 | 0.98973 | 0.98979 | 0.99287 | 0.99398 | 0.99445 | 0.99451 | 0.99409 | 0.99385 | 1.0093 | 0.98544 | 0.98362 | 0.98214 | 0.98221 | 0.98506 | 0.98822 | 0.98769 | 0.98789 | 0.98816 | 0.98663 | 0.98569 | 0.98601
35 | 2030 | Winter | Vang, [º] | 0 | 0 | -2.0637 | -1.8256 | -1.7478 | -1.7643 | -1.7715 | -2.162 | -3.1161 | -3.3503 | -3.2673 | -2.9207 | -2.5023 | -2.3809 | -2.0054 | -1.8101 | -1.5714 | -1.7449 | -2.3113 | -3.2389 | -3.3007 | -3.5472 | -3.6212 | -3.3821 | -2.8502 | -2.4631
36 | 2030 | Winter | Vmag, [p.u.] | 0 | 0 | 1.0281 | 1.0258 | 1.0258 | 1.0258 | 1.0258 | 1.0282 | 1.0288 | 1.0289 | 1.0289 | 1.0289 | 1.0288 | 0.96832 | 1.0223 | 1.0208 | 1.0198 | 1.0199 | 1.0221 | 1.0227 | 1.0228 | 1.0237 | 1.024 | 1.0232 | 1.023 | 1.0233
36 | 2030 | Winter | Vang, [º] | 0 | 0 | -1.8008 | -1.4463 | -1.3677 | -1.3594 | -1.3735 | -1.9675 | -3.2798 | -3.6094 | -3.5397 | -3.0331 | -2.5214 | -2.253 | -1.8157 | -1.5672 | -1.324 | -1.5812 | -2.4524 | -4.0061 | -4.0022 | -4.1069 | -4.1989 | -3.8313 | -3.0528 | -2.4922
37 | 2030 | Winter | Vmag, [p.u.] | 0 | 0 | 0.98642 | 0.987 | 0.987 | 0.987 | 0.98703 | 0.98667 | 0.98804 | 0.98855 | 0.98859 | 0.98807 | 0.98773 | 1.004 | 0.98445 | 0.9832 | 0.98211 | 0.98209 | 0.98393 | 0.98617 | 0.98566 | 0.98567 | 0.98581 | 0.9847 | 0.98395 | 0.98421
37 | 2030 | Winter | Vang, [º] | 0 | 0 | -2.001 | -1.8743 | -1.7918 | -1.8105 | -1.8175 | -2.106 | -3.1302 | -3.3799 | -3.2893 | -2.9188 | -2.4678 | -2.3914 | -2.1231 | -1.936 | -1.6948 | -1.8737 | -2.432 | -3.3685 | -3.4384 | -3.7024 | -3.7767 | -3.5395 | -2.986 | -2.576
38 | 2030 | Winter | Vmag, [p.u.] | 0 | 0 | 0.97629 | 0.95824 | 0.95811 | 0.95816 | 0.95816 | 0.97733 | 0.98276 | 0.98332 | 0.98236 | 0.97988 | 0.97769 | 0.99645 | 0.96156 | 0.96246 | 0.96285 | 0.96301 | 0.96182 | 0.96199 | 0.96229 | 0.9629 | 0.96294 | 0.96295 | 0.96195 | 0.96094
38 | 2030 | Winter | Vang, [º] | 0 | 0 | -3.053 | -2.9074 | -2.79 | -2.826 | -2.8358 | -3.2108 | -4.7759 | -5.1427 | -4.9854 | -4.4028 | -3.7399 | -3.6261 | -3.2355 | -2.9592 | -2.5303 | -2.8138 | -3.5846 | -4.8267 | -4.9002 | -5.3662 | -5.4863 | -5.1493 | -4.3596 | -3.8043
39 | 2030 | Winter | Vmag, [p.u.] | 0 | 0 | 0.98288 | 0.98947 | 0.98951 | 0.9895 | 0.98953 | 0.98307 | 0.98424 | 0.98472 | 0.98479 | 0.98438 | 0.98411 | 0.99983 | 0.98763 | 0.98665 | 0.98578 | 0.9857 | 0.98701 | 0.98866 | 0.98813 | 0.98797 | 0.98802 | 0.98719 | 0.98664 | 0.98697
39 | 2030 | Winter | Vang, [º] | 0 | 0 | -1.9407 | -2.0169 | -1.933 | -1.952 | -1.9589 | -2.045 | -3.0761 | -3.3293 | -3.2396 | -2.8702 | -2.4113 | -2.3082 | -2.2915 | -2.1101 | -1.8768 | -2.0539 | -2.606 | -3.5436 | -3.6188 | -3.8807 | -3.953 | -3.7204 | -3.1637 | -2.7464
40 | 2030 | Winter | Vmag, [p.u.] | 0 | 0 | 0.96161 | 1.0116 | 1.0118 | 1.0117 | 1.0117 | 0.96137 | 0.96124 | 0.96148 | 0.96145 | 0.96137 | 0.96128 | 0.97208 | 1.0135 | 1.0145 | 1.0153 | 1.0148 | 1.013 | 1.0112 | 1.0109 | 1.0099 | 1.0095 | 1.0107 | 1.0114 | 1.0118
40 | 2030 | Winter | Vang, [º] | 0 | 0 | -2.6376 | -2.6033 | -2.4917 | -2.515 | -2.5228 | -2.7531 | -3.9443 | -4.2464 | -4.1514 | -3.7565 | -3.1795 | -2.988 | -2.8838 | -2.6576 | -2.4262 | -2.6077 | -3.287 | -4.4512 | -4.5868 | -4.8901 | -4.9738 | -4.6832 | -4.0244 | -3.5089
31 | 2030 | Winter | Vmag, [p.u.] | 0 | 1 | 1.05 | 1.05 | 1.05 | 1.05 | 1.05 | 1.05 | 1.05 | 1.05 | 1.05 | 1.05 | 1.05 | 1.05 | 1.05 | 1.05 | 1.05 | 1.05 | 1.05 | 1.05 | 1.05 | 1.05 | 1.05 | 1.05 | 1.05 | 1.05
31 | 2030 | Winter | Vang, [º] | 0 | 1 | 0 | 0 | 0 | 0 | 0 | 0 | 0 | 0 | 0 | 0 | 0 | 0 | 0 | 0 | 0 | 0 | 0 | 0 | 0 | 0 | 0 | 0 | 0 | 0
32 | 2030 | Winter | Vmag, [p.u.] | 0 | 1 | 0.98626 | 0.98589 | 0.98566 | 0.98562 | 0.98569 | 0.98569 | 0.98557 | 0.98471 | 0.98316 | 0.98285 | 0.98372 | 0.98299 | 0.9832 | 0.98345 | 0.9835 | 0.98369 | 0.98448 | 0.98486 | 0.98448 | 0.98537 | 0.98561 | 0.98569 | 0.98557 | 0.98637
32 | 2030 | Winter | Vang, [º] | 0 | 1 | -1.9154 | -1.8189 | -1.7082 | -1.7152 | -1.7282 | -1.7252 | -1.6726 | -1.4641 | -0.9379 | -0.77082 | -1.1415 | -0.95499 | -0.91733 | -0.92881 | -0.98298 | -1.0908 | -1.4027 | -1.6225 | -1.5538 | -1.6569 | -1.7224 | -1.7178 | -1.7086 | -1.8757
33 | 2030 | Winter | Vmag, [p.u.] | 0 | 1 | 1.0085 | 1.0082 | 1.008 | 1.008 | 1.008 | 1.0083 | 1.0092 | 1.0091 | 1.0092 | 1.0092 | 1.0087 | 1.0085 | 1.0084 | 1.0079 | 1.0076 | 1.0078 | 1.0085 | 1.0092 | 1.0094 | 1.0096 | 1.0096 | 1.0094 | 1.0092 | 1.0089
33 | 2030 | Winter | Vang, [º] | 0 | 1 | -2.2133 | -2.0572 | -1.9642 | -1.9514 | -1.9525 | -2.0965 | -2.4146 | -2.2933 | -2.2794 | -2.207 | -1.9445 | -1.8437 | -1.7381 | -1.4658 | -1.3257 | -1.5069 | -1.9561 | -2.7171 | -2.9607 | -3.0894 | -3.1355 | -2.8625 | -2.667 | -2.3921
34 | 2030 | Winter | Vmag, [p.u.] | 0 | 1 | 0.98549 | 0.98516 | 0.985 | 0.98495 | 0.98502 | 0.98505 | 0.98495 | 0.98414 | 0.98277 | 0.98254 | 0.98326 | 0.98255 | 0.98276 | 0.98301 | 0.98301 | 0.98317 | 0.98387 | 0.98416 | 0.98377 | 0.98472 | 0.98494 | 0.98503 | 0.98489 | 0.98566
34 | 2030 | Winter | Vang, [º] | 0 | 1 | -1.9431 | -1.8444 | -1.7347 | -1.7409 | -1.7543 | -1.7528 | -1.6999 | -1.4861 | -0.95036 | -0.78118 | -1.157 | -0.96471 | -0.92553 | -0.93812 | -0.99099 | -1.1009 | -1.4199 | -1.6428 | -1.5706 | -1.6812 | -1.7477 | -1.7443 | -1.7338 | -1.9048
35 | 2030 | Winter | Vmag, [p.u.] | 0 | 1 | 1.0078 | 1.0075 | 1.0074 | 1.0073 | 1.0074 | 1.0077 | 1.0086 | 1.0085 | 1.0086 | 1.0086 | 1.0081 | 1.0078 | 1.0078 | 1.0073 | 1.007 | 1.0072 | 1.0079 | 1.0085 | 1.0087 | 1.0089 | 1.0089 | 1.0087 | 1.0085 | 1.0082
35 | 2030 | Winter | Vang, [º] | 0 | 1 | -2.1772 | -2.0202 | -1.9269 | -1.914 | -1.9152 | -2.0602 | -2.3802 | -2.2597 | -2.2461 | -2.1734 | -1.9105 | -1.8083 | -1.7033 | -1.43 | -1.2903 | -1.4716 | -1.9232 | -2.6905 | -2.9337 | -3.0604 | -3.1058 | -2.8311 | -2.6338 | -2.358
36 | 2030 | Winter | Vmag, [p.u.] | 0 | 1 | 0.96742 | 0.96743 | 0.96741 | 0.96743 | 0.96744 | 0.96738 | 0.96759 | 0.96751 | 0.96758 | 0.96756 | 0.96733 | 0.96733 | 0.96724 | 0.96706 | 0.96688 | 0.967 | 0.96726 | 0.96845 | 0.96863 | 0.96846 | 0.96838 | 0.96797 | 0.9677 | 0.96747
36 | 2030 | Winter | Vang, [º] | 0 | 1 | -1.9877 | -1.6922 | -1.5564 | -1.5247 | -1.5195 | -1.8002 | -2.3853 | -2.3348 | -2.37 | -2.2437 | -1.931 | -1.6873 | -1.6649 | -1.2553 | -1.1303 | -1.3567 | -2.0862 | -3.4651 | -3.7174 | -3.7124 | -3.7186 | -3.2543 | -2.852 | -2.4306
37 | 2030 | Winter | Vmag, [p.u.] | 0 | 1 | 1.0026 | 1.0023 | 1.0021 | 1.002 | 1.002 | 1.0025 | 1.0034 | 1.0033 | 1.0033 | 1.0033 | 1.0027 | 1.0025 | 1.0024 | 1.0019 | 1.0016 | 1.0018 | 1.0024 | 1.0032 | 1.0035 | 1.0038 | 1.0038 | 1.0035 | 1.0034 | 1.003
37 | 2030 | Winter | Vang, [º] | 0 | 1 | -2.1724 | -2.0056 | -1.9047 | -1.8918 | -1.8932 | -2.0469 | -2.388 | -2.2531 | -2.2351 | -2.156 | -1.8703 | -1.7646 | -1.6473 | -1.3558 | -1.204 | -1.3983 | -1.878 | -2.692 | -2.9583 | -3.1032 | -3.1552 | -2.8626 | -2.6551 | -2.3591
38 | 2030 | Winter | Vmag, [p.u.] | 0 | 1 | 0.99661 | 0.99542 | 0.9945 | 0.99463 | 0.99467 | 0.9959 | 0.99857 | 0.99712 | 0.99594 | 0.9942 | 0.99116 | 0.99053 | 0.98938 | 0.98776 | 0.98679 | 0.98781 | 0.99046 | 0.99544 | 0.99792 | 1.0002 | 1.0011 | 0.99974 | 0.99897 | 0.99709
38 | 2030 | Winter | Vang, [º] | 0 | 1 | -3.211 | -2.9901 | -2.8447 | -2.8366 | -2.8409 | -3.0506 | -3.5683 | -3.3463 | -3.2851 | -3.1426 | -2.6822 | -2.5492 | -2.3405 | -1.9104 | -1.6453 | -1.9416 | -2.6227 | -3.7464 | -4.1387 | -4.386 | -4.4835 | -4.0838 | -3.8229 | -3.4226
39 | 2030 | Winter | Vmag, [p.u.] | 0 | 1 | 0.99837 | 0.99811 | 0.99798 | 0.99795 | 0.99796 | 0.99829 | 0.99908 | 0.99903 | 0.99915 | 0.9992 | 0.99881 | 0.99862 | 0.99864 | 0.99829 | 0.99812 | 0.99823 | 0.99867 | 0.99906 | 0.99922 | 0.99938 | 0.99935 | 0.99917 | 0.99904 | 0.99875
39 | 2030 | Winter | Vang, [º] | 0 | 1 | -2.0921 | -1.9228 | -1.8212 | -1.8068 | -1.8083 | -1.9632 | -2.3027 | -2.167 | -2.1531 | -2.0786 | -1.795 | -1.6876 | -1.571 | -1.2769 | -1.1264 | -1.3232 | -1.8091 | -2.6317 | -2.9016 | -3.0471 | -3.0978 | -2.7992 | -2.5867 | -2.2845
40 | 2030 | Winter | Vmag, [p.u.] | 0 | 1 | 0.97217 | 0.97228 | 0.97253 | 0.97239 | 0.97236 | 0.97226 | 0.97184 | 0.97224 | 0.97271 | 0.9733 | 0.97429 | 0.9742 | 0.97484 | 0.97525 | 0.97574 | 0.97552 | 0.97504 | 0.97349 | 0.97306 | 0.97283 | 0.97263 | 0.97261 | 0.9725 | 0.97262
40 | 2030 | Winter | Vang, [º] | 0 | 1 | -2.8019 | -2.579 | -2.4466 | -2.4202 | -2.4215 | -2.6182 | -3 | -2.8219 | -2.8271 | -2.7659 | -2.4262 | -2.2888 | -2.1412 | -1.7641 | -1.5897 | -1.8449 | -2.481 | -3.5384 | -3.9016 | -4.0945 | -4.15 | -3.7618 | -3.4783 | -3.0658
31 | 2030 | Winter | Vmag, [p.u.] | 0 | 2 | 1.05 | 1.05 | 1.05 | 1.05 | 1.05 | 1.05 | 1.05 | 1.05 | 1.05 | 1.05 | 1.05 | 1.05 | 1.05 | 1.05 | 1.05 | 1.05 | 1.05 | 1.05 | 1.05 | 1.05 | 1.05 | 1.05 | 1.05 | 1.05
31 | 2030 | Winter | Vang, [º] | 0 | 2 | 0 | 0 | 0 | 0 | 0 | 0 | 0 | 0 | 0 | 0 | 0 | 0 | 0 | 0 | 0 | 0 | 0 | 0 | 0 | 0 | 0 | 0 | 0 | 0
32 | 2030 | Winter | Vmag, [p.u.] | 0 | 2 | 0.98647 | 0.98595 | 0.98559 | 0.98562 | 0.98563 | 0.98564 | 0.98561 | 0.98482 | 0.98348 | 0.98382 | 0.98422 | 0.98356 | 0.98368 | 0.98386 | 0.98387 | 0.98422 | 0.98458 | 0.9855 | 0.98619 | 0.98624 | 0.98609 | 0.98592 | 0.98595 | 0.98629
32 | 2030 | Winter | Vang, [º] | 0 | 2 | -1.9011 | -1.7796 | -1.6982 | -1.7064 | -1.7001 | -1.7059 | -1.6742 | -1.4416 | -0.8735 | -0.99301 | -1.1854 | -1.0281 | -0.92286 | -0.94234 | -0.9625 | -1.0616 | -1.1953 | -1.6013 | -1.7856 | -1.8043 | -1.793 | -1.7784 | -1.8021 | -1.8459
33 | 2030 | Winter | Vmag, [p.u.] | 0 | 2 | 1.0083 | 1.008 | 1.0079 | 1.0078 | 1.0075 | 1.0078 | 1.0082 | 1.0081 | 1.0083 | 1.0084 | 1.0083 | 1.0081 | 1.0077 | 1.007 | 1.0068 | 1.007 | 1.0078 | 1.0089 | 1.0092 | 1.0093 | 1.0094 | 1.0092 | 1.0089 | 1.0084
33 | 2030 | Winter | Vang, [º] | 0 | 2 | -2.1208 | -1.9547 | -1.8677 | -1.8293 | -1.7564 | -1.8399 | -1.914 | -1.8019 | -1.8375 | -1.9202 | -1.8943 | -1.7707 | -1.4441 | -1.1357 | -1.0757 | -1.1831 | -1.5138 | -2.175 | -2.5384 | -2.7542 | -2.8318 | -2.6479 | -2.4391 | -2.1705
34 | 2030 | Winter | Vmag, [p.u.] | 0 | 2 | 0.98577 | 0.98528 | 0.98493 | 0.98495 | 0.98498 | 0.985 | 0.98499 | 0.98427 | 0.98319 | 0.9835 | 0.98382 | 0.98316 | 0.9833 | 0.98348 | 0.98348 | 0.98383 | 0.98417 | 0.98493 | 0.98555 | 0.98559 | 0.98543 | 0.98523 | 0.98524 | 0.9856
34 | 2030 | Winter | Vang, [º] | 0 | 2 | -1.9321 | -1.8072 | -1.7236 | -1.7318 | -1.726 | -1.733 | -1.7012 | -1.4643 | -0.88915 | -1.0122 | -1.2066 | -1.0437 | -0.93555 | -0.95546 | -0.9754 | -1.0783 | -1.2164 | -1.6285 | -1.8161 | -1.8344 | -1.8221 | -1.8058 | -1.829 | -1.8754
35 | 2030 | Winter | Vmag, [p.u.] | 0 | 2 | 1.0077 | 1.0074 | 1.0073 | 1.0072 | 1.0069 | 1.0072 | 1.0076 | 1.0075 | 1.0077 | 1.0078 | 1.0077 | 1.0074 | 1.007 | 1.0064 | 1.0062 | 1.0064 | 1.0072 | 1.0082 | 1.0085 | 1.0087 | 1.0087 | 1.0085 | 1.0082 | 1.0078
35 | 2030 | Winter | Vang, [º] | 0 | 2 | -2.0852 | -1.918 | -1.8309 | -1.7922 | -1.7184 | -1.8028 | -1.878 | -1.7663 | -1.803 | -1.886 | -1.8603 | -1.7364 | -1.4083 | -1.0981 | -1.0376 | -1.1453 | -1.4781 | -2.1439 | -2.5079 | -2.7229 | -2.7998 | -2.6148 | -2.4043 | -2.1346
36 | 2030 | Winter | Vmag, [p.u.] | 0 | 2 | 0.96729 | 0.96732 | 0.96728 | 0.9673 | 0.96744 | 0.96731 | 0.96723 | 0.96712 | 0.96711 | 0.96724 | 0.96723 | 0.96715 | 0.96699 | 0.96699 | 0.96703 | 0.96706 | 0.96695 | 0.96738 | 0.96775 | 0.96782 | 0.96782 | 0.96762 | 0.96747 | 0.96735
36 | 2030 | Winter | Vang, [º] | 0 | 2 | -1.9566 | -1.6178 | -1.51 | -1.4332 | -1.1888 | -1.3761 | -1.5962 | -1.5265 | -1.7423 | -1.9255 | -1.9437 | -1.7982 | -1.2557 | -0.66002 | -0.51627 | -0.64474 | -1.2561 | -2.4351 | -2.9237 | -3.0967 | -3.1366 | -2.8124 | -2.3733 | -1.9264
37 | 2030 | Winter | Vmag, [p.u.] | 0 | 2 | 1.0024 | 1.0021 | 1.002 | 1.0019 | 1.0016 | 1.0018 | 1.0022 | 1.0021 | 1.0023 | 1.0023 | 1.0022 | 1.002 | 1.0017 | 1.0011 | 1.0008 | 1.001 | 1.0017 | 1.0028 | 1.0032 | 1.0035 | 1.0035 | 1.0033 | 1.003 | 1.0025
37 | 2030 | Winter | Vang, [º] | 0 | 2 | -2.069 | -1.8923 | -1.7979 | -1.757 | -1.6822 | -1.7702 | -1.847 | -1.7227 | -1.7553 | -1.8418 | -1.8119 | -1.6785 | -1.3311 | -1.0055 | -0.94285 | -1.058 | -1.4081 | -2.1134 | -2.5074 | -2.7454 | -2.832 | -2.6349 | -2.4136 | -2.1252
38 | 2030 | Winter | Vmag, [p.u.] | 0 | 2 | 0.99542 | 0.99414 | 0.99337 | 0.99303 | 0.9926 | 0.99307 | 0.9935 | 0.99172 | 0.99079 | 0.99034 | 0.98923 | 0.98835 | 0.98728 | 0.98614 | 0.98597 | 0.98647 | 0.9882 | 0.99256 | 0.99609 | 0.9989 | 1.0001 | 0.99896 | 0.99784 | 0.99595
38 | 2030 | Winter | Vang, [º] | 0 | 2 | -3.0381 | -2.8127 | -2.6807 | -2.6261 | -2.5398 | -2.647 | -2.7389 | -2.5249 | -2.5032 | -2.5804 | -2.4879 | -2.2846 | -1.828 | -1.3963 | -1.321 | -1.4928 | -1.98 | -2.9784 | -3.5514 | -3.913 | -4.0631 | -3.7925 | -3.5116 | -3.1291
39 | 2030 | Winter | Vmag, [p.u.] | 0 | 2 | 0.99828 | 0.99804 | 0.99798 | 0.99789 | 0.99761 | 0.99785 | 0.9982 | 0.9982 | 0.99846 | 0.99857 | 0.99853 | 0.99837 | 0.99811 | 0.9976 | 0.9974 | 0.99752 | 0.99812 | 0.99889 | 0.99907 | 0.99916 | 0.99915 | 0.99897 | 0.99872 | 0.99837
39 | 2030 | Winter | Vang, [º] | 0 | 2 | -1.9887 | -1.8092 | -1.7134 | -1.6721 | -1.5969 | -1.6869 | -1.7645 | -1.6422 | -1.681 | -1.7734 | -1.7485 | -1.6139 | -1.2566 | -0.9243 | -0.86007 | -0.97742 | -1.3326 | -2.0439 | -2.441 | -2.6811 | -2.7666 | -2.5664 | -2.3407 | -2.0466
40 | 2030 | Winter | Vmag, [p.u.] | 0 | 2 | 0.97264 | 0.97272 | 0.97289 | 0.97291 | 0.97276 | 0.97291 | 0.97309 | 0.97393 | 0.97477 | 0.97513 | 0.97568 | 0.97585 | 0.97579 | 0.97557 | 0.97549 | 0.97545 | 0.97553 | 0.97441 | 0.97339 | 0.97279 | 0.97245 | 0.9725 | 0.9724 | 0.97252
40 | 2030 | Winter | Vang, [º] | 0 | 2 | -2.666 | -2.4262 | -2.2919 | -2.2384 | -2.1539 | -2.2761 | -2.3687 | -2.2197 | -2.298 | -2.4508 | -2.4528 | -2.2762 | -1.7745 | -1.3322 | -1.2464 | -1.4047 | -1.8628 | -2.7671 | -3.2884 | -3.613 | -3.7137 | -3.4567 | -3.1597 | -2.7583
31 | 2030 | Winter | Vmag, [p.u.] | Expected | - | 1.05 | 1.05 | 1.05 | 1.05 | 1.05 | 1.05 | 1.05 | 1.05 | 1.05 | 1.05 | 1.05 | 1.05 | 1.05 | 1.05 | 1.05 | 1.05 | 1.05 | 1.05 | 1.05 | 1.05 | 1.05 | 1.05 | 1.05 | 1.05
31 | 2030 | Winter | Vang, [º] | Expected | - | 1.05 | 1.05 | 1.05 | 1.05 | 1.05 | 1.05 | 1.05 | 1.05 | 1.05 | 1.05 | 1.05 | 1.05 | 1.05 | 1.05 | 1.05 | 1.05 | 1.05 | 1.05 | 1.05 | 1.05 | 1.05 | 1.05 | 1.05 | 1.05
32 | 2030 | Winter | Vmag, [p.u.] | Expected | - | 0.98752 | 0.98845 | 0.98813 | 0.98834 | 0.98835 | 0.98748 | 0.98735 | 0.98651 | 0.98509 | 0.98473 | 0.98562 | 0.98352 | 0.9883 | 0.98859 | 0.98856 | 0.9888 | 0.98947 | 0.98917 | 0.98911 | 0.98945 | 0.98973 | 0.9897 | 0.99007 | 0.99068
32 | 2030 | Winter | Vang, [º] | Expected | - | 0.99068 | 0.99068 | 0.99068 | 0.99068 | 0.99068 | 0.99068 | 0.99068 | 0.99068 | 0.99068 | 0.99068 | 0.99068 | 0.99068 | 0.99068 | 0.99068 | 0.99068 | 0.99068 | 0.99068 | 0.99068 | 0.99068 | 0.99068 | 0.99068 | 0.99068 | 0.99068 | 0.99068
33 | 2030 | Winter | Vmag, [p.u.] | Expected | - | 0.99683 | 0.99466 | 0.9946 | 0.99458 | 0.99457 | 0.99689 | 0.99788 | 0.9982 | 0.99829 | 0.998 | 0.99773 | 1.0095 | 0.99156 | 0.99009 | 0.98895 | 0.98907 | 0.99133 | 0.99389 | 0.99359 | 0.99377 | 0.99397 | 0.9928 | 0.99204 | 0.99215
33 | 2030 | Winter | Vang, [º] | Expected | - | 0.99215 | 0.99215 | 0.99215 | 0.99215 | 0.99215 | 0.99215 | 0.99215 | 0.99215 | 0.99215 | 0.99215 | 0.99215 | 0.99215 | 0.99215 | 0.99215 | 0.99215 | 0.99215 | 0.99215 | 0.99215 | 0.99215 | 0.99215 | 0.99215 | 0.99215 | 0.99215 | 0.99215
34 | 2030 | Winter | Vmag, [p.u.] | Expected | - | 0.98695 | 0.98787 | 0.98756 | 0.98775 | 0.98778 | 0.98693 | 0.98679 | 0.98599 | 0.98472 | 0.98441 | 0.98521 | 0.98319 | 0.98793 | 0.9882 | 0.98814 | 0.98833 | 0.98895 | 0.98854 | 0.98846 | 0.98881 | 0.98905 | 0.98901 | 0.98936 | 0.98998
34 | 2030 | Winter | Vang, [º] | Expected | - | 0.98998 | 0.98998 | 0.98998 | 0.98998 | 0.98998 | 0.98998 | 0.98998 | 0.98998 | 0.98998 | 0.98998 | 0.98998 | 0.98998 | 0.98998 | 0.98998 | 0.98998 | 0.98998 | 0.98998 | 0.98998 | 0.98998 | 0.98998 | 0.98998 | 0.98998 | 0.98998 | 0.98998
35 | 2030 | Winter | Vmag, [p.u.] | Expected | - | 0.99698 | 0.99482 | 0.99477 | 0.99475 | 0.99475 | 0.99704 | 0.998 | 0.99832 | 0.9984 | 0.99812 | 0.99785 | 1.0088 | 0.99172 | 0.99026 | 0.98913 | 0.98924 | 0.99147 | 0.99397 | 0.99367 | 0.99386 | 0.99405 | 0.9929 | 0.99217 | 0.9923
35 | 2030 | Winter | Vang, [º] | Expected | - | 0.9923 | 0.9923 | 0.9923 | 0.9923 | 0.9923 | 0.9923 | 0.9923 | 0.9923 | 0.9923 | 0.9923 | 0.9923 | 0.9923 | 0.9923 | 0.9923 | 0.9923 | 0.9923 | 0.9923 | 0.9923 | 0.9923 | 0.9923 | 0.9923 | 0.9923 | 0.9923 | 0.9923
36 | 2030 | Winter | Vmag, [p.u.] | Expected | - | 1.0107 | 1.0091 | 1.0091 | 1.0091 | 1.0091 | 1.0108 | 1.0113 | 1.0113 | 1.0113 | 1.0113 | 1.0112 | 0.96801 | 1.0065 | 1.0055 | 1.0047 | 1.0048 | 1.0064 | 1.007 | 1.0072 | 1.0078 | 1.008 | 1.0074 | 1.0072 | 1.0073
36 | 2030 | Winter | Vang, [º] | Expected | - | 1.0073 | 1.0073 | 1.0073 | 1.0073 | 1.0073 | 1.0073 | 1.0073 | 1.0073 | 1.0073 | 1.0073 | 1.0073 | 1.0073 | 1.0073 | 1.0073 | 1.0073 | 1.0073 | 1.0073 | 1.0073 | 1.0073 | 1.0073 | 1.0073 | 1.0073 | 1.0073 | 1.0073
37 | 2030 | Winter | Vmag, [p.u.] | Expected | - | 0.99101 | 0.99133 | 0.99129 | 0.99127 | 0.99126 | 0.99109 | 0.99226 | 0.99258 | 0.99264 | 0.99228 | 0.99194 | 1.0035 | 0.98947 | 0.98842 | 0.98757 | 0.98761 | 0.98912 | 0.99098 | 0.99072 | 0.9908 | 0.99091 | 0.99005 | 0.98944 | 0.98951
37 | 2030 | Winter | Vang, [º] | Expected | - | 0.98951 | 0.98951 | 0.98951 | 0.98951 | 0.98951 | 0.98951 | 0.98951 | 0.98951 | 0.98951 | 0.98951 | 0.98951 | 0.98951 | 0.98951 | 0.98951 | 0.98951 | 0.98951 | 0.98951 | 0.98951 | 0.98951 | 0.98951 | 0.98951 | 0.98951 | 0.98951 | 0.98951
38 | 2030 | Winter | Vmag, [p.u.] | Expected | - | 0.98193 | 0.96868 | 0.96834 | 0.96835 | 0.96829 | 0.98223 | 0.98656 | 0.98649 | 0.9855 | 0.98342 | 0.98126 | 0.99445 | 0.96921 | 0.96946 | 0.96957 | 0.9699 | 0.96968 | 0.97114 | 0.9722 | 0.97337 | 0.9737 | 0.97335 | 0.97237 | 0.97111
38 | 2030 | Winter | Vang, [º] | Expected | - | 0.97111 | 0.97111 | 0.97111 | 0.97111 | 0.97111 | 0.97111 | 0.97111 | 0.97111 | 0.97111 | 0.97111 | 0.97111 | 0.97111 | 0.97111 | 0.97111 | 0.97111 | 0.97111 | 0.97111 | 0.97111 | 0.97111 | 0.97111 | 0.97111 | 0.97111 | 0.97111 | 0.97111
39 | 2030 | Winter | Vmag, [p.u.] | Expected | - | 0.98729 | 0.99193 | 0.99193 | 0.99191 | 0.99189 | 0.98736 | 0.98835 | 0.98869 | 0.9888 | 0.98852 | 0.98827 | 0.99945 | 0.9907 | 0.98988 | 0.9892 | 0.98918 | 0.99027 | 0.99161 | 0.99128 | 0.9912 | 0.99123 | 0.99059 | 0.99014 | 0.99028
39 | 2030 | Winter | Vang, [º] | Expected | - | 0.99028 | 0.99028 | 0.99028 | 0.99028 | 0.99028 | 0.99028 | 0.99028 | 0.99028 | 0.99028 | 0.99028 | 0.99028 | 0.99028 | 0.99028 | 0.99028 | 0.99028 | 0.99028 | 0.99028 | 0.99028 | 0.99028 | 0.99028 | 0.99028 | 0.99028 | 0.99028 | 0.99028
40 | 2030 | Winter | Vmag, [p.u.] | Expected | - | 0.96469 | 1.0004 | 1.0006 | 1.0006 | 1.0005 | 0.96458 | 0.96445 | 0.9648 | 0.96496 | 0.96504 | 0.9652 | 0.97292 | 1.0026 | 1.0033 | 1.004 | 1.0036 | 1.0022 | 1.0006 | 1.0001 | 0.99927 | 0.99894 | 0.99981 | 1.0002 | 1.0006
40 | 2030 | Winter | Vang, [º] | Expected | - | 1.0006 | 1.0006 | 1.0006 | 1.0006 | 1.0006 | 1.0006 | 1.0006 | 1.0006 | 1.0006 | 1.0006 | 1.0006 | 1.0006 | 1.0006 | 1.0006 | 1.0006 | 1.0006 | 1.0006 | 1.0006 | 1.0006 | 1.0006 | 1.0006 | 1.0006 | 1.0006 | 1.0006
31 | 2040 | Summer | Vmag, [p.u.] | 0 | 0 | 1.05 | 1.05 | 1.05 | 1.05 | 1.05 | 1.05 | 1.05 | 1.05 | 1.05 | 1.05 | 1.05 | 1.05 | 1.05 | 1.05 | 1.05 | 1.05 | 1.05 | 1.05 | 1.05 | 1.05 | 1.05 | 1.05 | 1.05 | 1.05
31 | 2040 | Summer | Vang, [º] | 0 | 0 | 0 | 0 | 0 | 0 | 0 | 0 | 0 | 0 | 0 | 0 | 0 | 0 | 0 | 0 | 0 | 0 | 0 | 0 | 0 | 0 | 0 | 0 | 0 | 0
32 | 2040 | Summer | Vmag, [p.u.] | 0 | 0 | 1.0453 | 1.0453 | 1.0455 | 1.0452 | 1.0452 | 1.045 | 1.0451 | 1.0448 | 1.0442 | 1.0428 | 1.044 | 1.0441 | 1.0435 | 1.0439 | 1.0432 | 1.0447 | 1.0446 | 1.0446 | 1.0447 | 1.0446 | 1.0444 | 1.0445 | 1.0447 | 1.0448
32 | 2040 | Summer | Vang, [º] | 0 | 0 | -1.9721 | -1.986 | -2.0864 | -1.9118 | -1.8765 | -1.8201 | -1.8116 | -1.7516 | -1.3926 | -0.91008 | -1.1906 | -1.2422 | -1.1754 | -1.2369 | -0.91676 | -1.5073 | -1.4831 | -1.5971 | -1.7686 | -2.0881 | -2.3736 | -2.3512 | -2.3893 | -2.4092
33 | 2040 | Summer | Vmag, [p.u.] | 0 | 0 | 1.0322 | 1.032 | 1.0319 | 1.032 | 1.0321 | 1.0321 | 1.0325 | 1.0322 | 1.032 | 1.0319 | 1.0317 | 1.0321 | 1.0315 | 1.0313 | 1.0319 | 1.0312 | 1.0317 | 1.032 | 1.0315 | 1.0313 | 1.0313 | 1.0309 | 1.0309 | 1.0309
33 | 2040 | Summer | Vang, [º] | 0 | 0 | -2.199 | -2.0576 | -1.9047 | -1.9424 | -1.9012 | -1.9383 | -2.3464 | -2.5077 | -2.3898 | -2.0068 | -1.6721 | -1.5628 | -1.5782 | -1.4071 | -1.3513 | -1.3793 | -1.6532 | -1.9131 | -2.282 | -2.8413 | -3.2645 | -3.0198 | -2.762 | -2.3485
34 | 2040 | Summer | Vmag, [p.u.] | 0 | 0 | 1.0446 | 1.0446 | 1.0447 | 1.0445 | 1.0445 | 1.0444 | 1.0445 | 1.0442 | 1.0437 | 1.0425 | 1.0437 | 1.0437 | 1.043 | 1.0434 | 1.043 | 1.0442 | 1.044 | 1.044 | 1.044 | 1.0438 | 1.0434 | 1.0436 | 1.0437 | 1.0438
34 | 2040 | Summer | Vang, [º] | 0 | 0 | -2.0097 | -2.0226 | -2.1252 | -1.947 | -1.9115 | -1.853 | -1.8473 | -1.7854 | -1.4193 | -0.92898 | -1.2144 | -1.2666 | -1.1945 | -1.2578 | -0.93677 | -1.5349 | -1.5104 | -1.6258 | -1.7993 | -2.1217 | -2.4088 | -2.3861 | -2.4251 | -2.4451
35 | 2040 | Summer | Vmag, [p.u.] | 0 | 0 | 1.0324 | 1.0322 | 1.0321 | 1.0322 | 1.0323 | 1.0323 | 1.0327 | 1.0324 | 1.0322 | 1.0321 | 1.0319 | 1.0323 | 1.0317 | 1.0315 | 1.0321 | 1.0315 | 1.0319 | 1.0322 | 1.0317 | 1.0315 | 1.0315 | 1.0311 | 1.0311 | 1.0311
35 | 2040 | Summer | Vang, [º] | 0 | 0 | -2.1998 | -2.0577 | -1.9038 | -1.9415 | -1.8998 | -1.9366 | -2.3469 | -2.5115 | -2.3949 | -2.0111 | -1.6746 | -1.5626 | -1.5795 | -1.4077 | -1.3512 | -1.3795 | -1.6532 | -1.9137 | -2.2867 | -2.8487 | -3.274 | -3.0287 | -2.7683 | -2.3525
36 | 2040 | Summer | Vmag, [p.u.] | 0 | 0 | 1.0433 | 1.043 | 1.0428 | 1.0428 | 1.0427 | 1.0426 | 1.0433 | 1.0438 | 1.0438 | 1.0436 | 1.0432 | 1.0426 | 1.0428 | 1.0426 | 1.0425 | 1.0426 | 1.0428 | 1.0429 | 1.0437 | 1.0443 | 1.0447 | 1.0446 | 1.0443 | 1.0438
36 | 2040 | Summer | Vang, [º] | 0 | 0 | -1.5084 | -1.2845 | -1.0478 | -1.0802 | -1.0104 | -1.0345 | -1.6465 | -2.0238 | -1.9654 | -1.5076 | -1.0279 | -0.70055 | -0.80504 | -0.57406 | -0.46554 | -0.52139 | -0.83548 | -1.1382 | -1.8005 | -2.6083 | -3.2669 | -2.9893 | -2.4903 | -1.8516
37 | 2040 | Summer | Vmag, [p.u.] | 0 | 0 | 1.031 | 1.0309 | 1.0309 | 1.031 | 1.0311 | 1.0311 | 1.0313 | 1.0311 | 1.0309 | 1.031 | 1.031 | 1.0315 | 1.031 | 1.0309 | 1.0313 | 1.0308 | 1.0311 | 1.0312 | 1.0305 | 1.0301 | 1.03 | 1.0298 | 1.0297 | 1.0299
37 | 2040 | Summer | Vang, [º] | 0 | 0 | -2.3451 | -2.199 | -2.0387 | -2.079 | -2.0355 | -2.0757 | -2.5009 | -2.6703 | -2.5466 | -2.1435 | -1.7942 | -1.6854 | -1.705 | -1.5263 | -1.4596 | -1.4941 | -1.7796 | -2.0516 | -2.4344 | -3.0214 | -3.4645 | -3.2078 | -2.9397 | -2.5085
38 | 2040 | Summer | Vmag, [p.u.] | 0 | 0 | 1.0292 | 1.0293 | 1.0293 | 1.0294 | 1.0295 | 1.0296 | 1.0293 | 1.0286 | 1.0281 | 1.0277 | 1.0278 | 1.0282 | 1.028 | 1.028 | 1.0278 | 1.0282 | 1.0284 | 1.0287 | 1.0283 | 1.0281 | 1.0282 | 1.028 | 1.0284 | 1.0289
38 | 2040 | Summer | Vang, [º] | 0 | 0 | -3.512 | -3.327 | -3.0965 | -3.1655 | -3.0995 | -3.1554 | -3.802 | -4.057 | -3.8587 | -3.2204 | -2.7378 | -2.6384 | -2.6594 | -2.3857 | -2.2592 | -2.3236 | -2.7539 | -3.1264 | -3.6108 | -4.4275 | -5.0079 | -4.659 | -4.3053 | -3.7091
39 | 2040 | Summer | Vmag, [p.u.] | 0 | 0 | 1.0309 | 1.0309 | 1.031 | 1.031 | 1.0311 | 1.0311 | 1.0312 | 1.0309 | 1.0309 | 1.031 | 1.0311 | 1.0317 | 1.0314 | 1.0313 | 1.0316 | 1.0312 | 1.0313 | 1.0313 | 1.0305 | 1.03 | 1.0298 | 1.0297 | 1.0297 | 1.03
39 | 2040 | Summer | Vang, [º] | 0 | 0 | -2.4161 | -2.2692 | -2.1085 | -2.1487 | -2.1049 | -2.1463 | -2.5704 | -2.738 | -2.6139 | -2.2096 | -1.8563 | -1.7465 | -1.7693 | -1.5905 | -1.5218 | -1.558 | -1.8441 | -2.1206 | -2.5109 | -3.1062 | -3.5575 | -3.2962 | -3.0264 | -2.5905
40 | 2040 | Summer | Vmag, [p.u.] | 0 | 0 | 1.0342 | 1.0349 | 1.0353 | 1.0353 | 1.0353 | 1.0354 | 1.034 | 1.0332 | 1.0334 | 1.034 | 1.0349 | 1.0355 | 1.036 | 1.0363 | 1.0357 | 1.0362 | 1.0356 | 1.0352 | 1.0343 | 1.0334 | 1.0329 | 1.0334 | 1.0341 | 1.0351
40 | 2040 | Summer | Vang, [º] | 0 | 0 | -3.2187 | -3.023 | -2.8356 | -2.8782 | -2.832 | -2.8901 | -3.3575 | -3.5062 | -3.3483 | -2.9002 | -2.4583 | -2.3143 | -2.3257 | -2.125 | -2.0834 | -2.1057 | -2.4479 | -2.8157 | -3.313 | -4.0442 | -4.6182 | -4.2671 | -3.9521 | -3.4227
31 | 2040 | Summer | Vmag, [p.u.] | 0 | 1 | 1.05 | 1.05 | 1.05 | 1.05 | 1.05 | 1.05 | 1.05 | 1.05 | 1.05 | 1.05 | 1.05 | 1.05 | 1.05 | 1.05 | 1.05 | 1.05 | 1.05 | 1.05 | 1.05 | 1.05 | 1.05 | 1.05 | 1.05 | 1.05
31 | 2040 | Summer | Vang, [º] | 0 | 1 | 0 | 0 | 0 | 0 | 0 | 0 | 0 | 0 | 0 | 0 | 0 | 0 | 0 | 0 | 0 | 0 | 0 | 0 | 0 | 0 | 0 | 0 | 0 | 0
32 | 2040 | Summer | Vmag, [p.u.] | 0 | 1 | 1.0435 | 1.0437 | 1.0438 | 1.0437 | 1.0437 | 1.0436 | 1.0438 | 1.0433 | 1.0427 | 1.0425 | 1.0425 | 1.042 | 1.0416 | 1.0411 | 1.0415 | 1.0423 | 1.0427 | 1.043 | 1.0434 | 1.0436 | 1.0435 | 1.0435 | 1.0436 | 1.0436
32 | 2040 | Summer | Vang, [º] | 0 | 1 | -2.4615 | -2.1407 | -1.912 | -1.9065 | -1.8662 | -1.8615 | -1.9125 | -1.6138 | -1.236 | -1.1055 | -1.195 | -1.0955 | -1.0258 | -0.8636 | -1.0044 | -1.2261 | -1.3324 | -1.4754 | -1.8253 | -1.978 | -1.9226 | -1.9434 | -2.115 | -2.0588
33 | 2040 | Summer | Vmag, [p.u.] | 0 | 1 | 1.0399 | 1.0402 | 1.0403 | 1.0403 | 1.0402 | 1.0401 | 1.0405 | 1.041 | 1.0413 | 1.0413 | 1.0411 | 1.0405 | 1.0403 | 1.0402 | 1.0397 | 1.0398 | 1.0401 | 1.0406 | 1.0409 | 1.0411 | 1.0411 | 1.0412 | 1.0408 | 1.0405
33 | 2040 | Summer | Vang, [º] | 0 | 1 | -2.1491 | -2.0185 | -1.8768 | -1.875 | -1.8411 | -1.8372 | -1.9191 | -1.8477 | -1.7233 | -1.506 | -1.3467 | -1.229 | -1.0956 | -0.96284 | -0.87815 | -0.9749 | -1.1908 | -1.5608 | -1.9525 | -2.3388 | -2.536 | -2.662 | -2.5453 | -2.2486
34 | 2040 | Summer | Vmag, [p.u.] | 0 | 1 | 1.0425 | 1.0429 | 1.0431 | 1.043 | 1.043 | 1.0429 | 1.0432 | 1.0427 | 1.0423 | 1.0421 | 1.0421 | 1.0416 | 1.0412 | 1.0408 | 1.0411 | 1.0419 | 1.0422 | 1.0424 | 1.0427 | 1.0429 | 1.0428 | 1.0428 | 1.0427 | 1.0428
34 | 2040 | Summer | Vang, [º] | 0 | 1 | -2.4983 | -2.1762 | -1.9463 | -1.9401 | -1.8989 | -1.8934 | -1.9475 | -1.6439 | -1.2612 | -1.1296 | -1.2185 | -1.1149 | -1.0426 | -0.87893 | -1.0204 | -1.2465 | -1.3553 | -1.5014 | -1.8571 | -2.0127 | -1.9559 | -1.9773 | -2.1497 | -2.0926
35 | 2040 | Summer | Vmag, [p.u.] | 0 | 1 | 1.0398 | 1.0401 | 1.0402 | 1.0402 | 1.0401 | 1.04 | 1.0404 | 1.0409 | 1.0411 | 1.0412 | 1.0409 | 1.0404 | 1.0402 | 1.0401 | 1.0396 | 1.0397 | 1.04 | 1.0404 | 1.0407 | 1.0409 | 1.0409 | 1.041 | 1.0406 | 1.0404
35 | 2040 | Summer | Vang, [º] | 0 | 1 | -2.1352 | -2.0043 | -1.8623 | -1.8606 | -1.8266 | -1.8226 | -1.9046 | -1.834 | -1.7098 | -1.4921 | -1.3328 | -1.2149 | -1.0816 | -0.94866 | -0.86427 | -0.96086 | -1.1766 | -1.5467 | -1.9391 | -2.3254 | -2.5224 | -2.6494 | -2.5314 | -2.2346
36 | 2040 | Summer | Vmag, [p.u.] | 0 | 1 | 1.03 | 1.0308 | 1.0314 | 1.0311 | 1.0315 | 1.0316 | 1.0305 | 1.0283 | 1.028 | 1.0282 | 1.0285 | 1.0302 | 1.0299 | 1.0302 | 1.0317 | 1.0314 | 1.031 | 1.0292 | 1.0267 | 1.0255 | 1.0253 | 1.0249 | 1.0257 | 1.0277
36 | 2040 | Summer | Vang, [º] | 0 | 1 | -1.5265 | -1.3249 | -1.1125 | -1.154 | -1.072 | -1.0538 | -1.2564 | -1.4116 | -1.3304 | -1.101 | -0.90271 | -0.61689 | -0.51554 | -0.35548 | -0.13888 | -0.26412 | -0.50912 | -1.0406 | -1.6911 | -2.22 | -2.4304 | -2.7255 | -2.3623 | -1.8568
37 | 2040 | Summer | Vmag, [p.u.] | 0 | 1 | 1.0381 | 1.0381 | 1.0382 | 1.0382 | 1.0381 | 1.038 | 1.0384 | 1.0389 | 1.0391 | 1.0391 | 1.039 | 1.0385 | 1.0383 | 1.0382 | 1.0377 | 1.0378 | 1.0381 | 1.0385 | 1.0388 | 1.039 | 1.0389 | 1.0391 | 1.0387 | 1.0385
37 | 2040 | Summer | Vang, [º] | 0 | 1 | -2.2617 | -2.1169 | -1.9633 | -1.9611 | -1.9264 | -1.9234 | -2.0063 | -1.9234 | -1.7863 | -1.5515 | -1.3842 | -1.2662 | -1.1219 | -0.97606 | -0.89082 | -0.99443 | -1.2258 | -1.6185 | -2.0334 | -2.4438 | -2.6547 | -2.7854 | -2.6687 | -2.3558
38 | 2040 | Summer | Vmag, [p.u.] | 0 | 1 | 1.0365 | 1.0364 | 1.0363 | 1.0363 | 1.0362 | 1.0362 | 1.0362 | 1.0362 | 1.036 | 1.0356 | 1.0353 | 1.0352 | 1.0352 | 1.0349 | 1.0344 | 1.0347 | 1.0351 | 1.0359 | 1.0364 | 1.0366 | 1.0368 | 1.0368 | 1.0368 | 1.0366
38 | 2040 | Summer | Vang, [º] | 0 | 1 | -3.3598 | -3.1635 | -2.941 | -2.9263 | -2.8819 | -2.8724 | -2.9704 | -2.8083 | -2.5857 | -2.2199 | -1.9822 | -1.8598 | -1.6555 | -1.4489 | -1.3172 | -1.4577 | -1.7777 | -2.3364 | -2.8981 | -3.4669 | -3.7675 | -3.9195 | -3.8132 | -3.4224
39 | 2040 | Summer | Vmag, [p.u.] | 0 | 1 | 1.0372 | 1.0371 | 1.037 | 1.0371 | 1.037 | 1.0369 | 1.0373 | 1.0377 | 1.0379 | 1.0379 | 1.0378 | 1.0374 | 1.0372 | 1.0369 | 1.0365 | 1.0366 | 1.0369 | 1.0374 | 1.0377 | 1.0379 | 1.0379 | 1.038 | 1.0377 | 1.0375
39 | 2040 | Summer | Vang, [º] | 0 | 1 | -2.3041 | -2.1512 | -1.9921 | -1.9907 | -1.9558 | -1.9543 | -2.0374 | -1.9486 | -1.8066 | -1.5662 | -1.3957 | -1.2756 | -1.1249 | -0.9725 | -0.89163 | -0.99899 | -1.2382 | -1.6401 | -2.0664 | -2.4886 | -2.7064 | -2.8408 | -2.7225 | -2.3991
40 | 2040 | Summer | Vmag, [p.u.] | 0 | 1 | 1.0347 | 1.0335 | 1.0327 | 1.0329 | 1.0329 | 1.0331 | 1.033 | 1.0326 | 1.0321 | 1.0317 | 1.0315 | 1.0313 | 1.0309 | 1.0301 | 1.0304 | 1.0308 | 1.0315 | 1.0325 | 1.0336 | 1.0345 | 1.035 | 1.0352 | 1.0353 | 1.0345
40 | 2040 | Summer | Vang, [º] | 0 | 1 | -3.0767 | -2.8893 | -2.7032 | -2.7 | -2.6613 | -2.6671 | -2.7661 | -2.6309 | -2.4579 | -2.169 | -1.9479 | -1.786 | -1.5731 | -1.3747 | -1.3129 | -1.4561 | -1.7795 | -2.2755 | -2.8042 | -3.344 | -3.6296 | -3.7982 | -3.643 | -3.2162
31 | 2040 | Summer | Vmag, [p.u.] | 0 | 2 | 1.05 | 1.05 | 1.05 | 1.05 | 1.05 | 1.05 | 1.05 | 1.05 | 1.05 | 1.05 | 1.05 | 1.05 | 1.05 | 1.05 | 1.05 | 1.05 | 1.05 | 1.05 | 1.05 | 1.05 | 1.05 | 1.05 | 1.05 | 1.05
31 | 2040 | Summer | Vang, [º] | 0 | 2 | 0 | 0 | 0 | 0 | 0 | 0 | 0 | 0 | 0 | 0 | 0 | 0 | 0 | 0 | 0 | 0 | 0 | 0 | 0 | 0 | 0 | 0 | 0 | 0
32 | 2040 | Summer | Vmag, [p.u.] | 0 | 2 | 1.0436 | 1.0435 | 1.0436 | 1.0433 | 1.0424 | 1.0428 | 1.0431 | 1.0431 | 1.043 | 1.043 | 1.0431 | 1.0432 | 1.043 | 1.0424 | 1.0432 | 1.0431 | 1.0429 | 1.0429 | 1.0431 | 1.0434 | 1.0434 | 1.0429 | 1.0431 | 1.0431
32 | 2040 | Summer | Vang, [º] | 0 | 2 | -1.9506 | -1.9347 | -2.0275 | -1.727 | -1.0781 | -1.2477 | -1.373 | -1.2965 | -1.1562 | -1.1518 | -1.2762 | -1.2572 | -1.2066 | -1.0705 | -1.2007 | -1.2418 | -1.2095 | -1.2826 | -1.4299 | -1.5786 | -1.4822 | -1.4863 | -1.4809 | -1.5738
33 | 2040 | Summer | Vmag, [p.u.] | 0 | 2 | 1.0402 | 1.04 | 1.0397 | 1.0403 | 1.0405 | 1.04 | 1.04 | 1.0401 | 1.0401 | 1.0399 | 1.0394 | 1.0389 | 1.0379 | 1.037 | 1.0368 | 1.0373 | 1.0383 | 1.0394 | 1.0402 | 1.0409 | 1.0414 | 1.0412 | 1.0412 | 1.0405
33 | 2040 | Summer | Vang, [º] | 0 | 2 | -1.9971 | -1.8452 | -1.7297 | -1.7452 | -1.6132 | -1.5429 | -1.5402 | -1.3976 | -1.3299 | -1.233 | -1.1147 | -0.93519 | -0.64695 | -0.3524 | -0.27739 | -0.44738 | -0.73595 | -1.1306 | -1.5282 | -1.9512 | -2.3222 | -2.556 | -2.4116 | -2.052
34 | 2040 | Summer | Vmag, [p.u.] | 0 | 2 | 1.0428 | 1.0428 | 1.0428 | 1.0426 | 1.042 | 1.0423 | 1.0426 | 1.0427 | 1.0426 | 1.0427 | 1.0426 | 1.0429 | 1.0426 | 1.0421 | 1.0428 | 1.0427 | 1.0424 | 1.0425 | 1.0426 | 1.0429 | 1.0429 | 1.0423 | 1.0426 | 1.0425
34 | 2040 | Summer | Vang, [º] | 0 | 2 | -1.9828 | -1.966 | -2.0597 | -1.7558 | -1.0995 | -1.2704 | -1.3984 | -1.3227 | -1.1818 | -1.1778 | -1.3014 | -1.2835 | -1.2305 | -1.0898 | -1.2248 | -1.266 | -1.2324 | -1.3068 | -1.4563 | -1.6085 | -1.5118 | -1.5121 | -1.5083 | -1.6003
35 | 2040 | Summer | Vmag, [p.u.] | 0 | 2 | 1.0401 | 1.0399 | 1.0396 | 1.0401 | 1.0404 | 1.0399 | 1.0399 | 1.0401 | 1.0401 | 1.0399 | 1.0394 | 1.039 | 1.0381 | 1.0372 | 1.037 | 1.0374 | 1.0384 | 1.0394 | 1.0401 | 1.0408 | 1.0412 | 1.0409 | 1.0409 | 1.0404
35 | 2040 | Summer | Vang, [º] | 0 | 2 | -1.9827 | -1.831 | -1.7155 | -1.7308 | -1.5987 | -1.5279 | -1.5254 | -1.3831 | -1.3146 | -1.2162 | -1.0967 | -0.91608 | -0.62696 | -0.33194 | -0.25722 | -0.42812 | -0.7176 | -1.1139 | -1.5141 | -1.9376 | -2.3087 | -2.5466 | -2.3979 | -2.0379
36 | 2040 | Summer | Vmag, [p.u.] | 0 | 2 | 1.0299 | 1.0308 | 1.0316 | 1.0287 | 1.0305 | 1.0323 | 1.0324 | 1.0329 | 1.0339 | 1.0348 | 1.0355 | 1.0359 | 1.0363 | 1.0365 | 1.0365 | 1.0362 | 1.0356 | 1.0347 | 1.0327 | 1.0284 | 1.0254 | 1.0267 | 1.0253 | 1.0283
36 | 2040 | Summer | Vang, [º] | 0 | 2 | -1.401 | -1.1631 | -0.96416 | -1.2738 | -0.97486 | -0.69232 | -0.66968 | -0.42395 | -0.12839 | 0.22164 | 0.57905 | 0.95919 | 1.4477 | 1.8769 | 1.9392 | 1.5763 | 1.0358 | 0.29177 | -0.5996 | -1.4989 | -2.2355 | -2.8672 | -2.327 | -1.6052
37 | 2040 | Summer | Vmag, [p.u.] | 0 | 2 | 1.0382 | 1.038 | 1.0377 | 1.0382 | 1.0383 | 1.0379 | 1.0378 | 1.0379 | 1.0378 | 1.0376 | 1.0371 | 1.0367 | 1.0359 | 1.0351 | 1.0349 | 1.0353 | 1.0362 | 1.0372 | 1.038 | 1.0387 | 1.0391 | 1.039 | 1.039 | 1.0384
37 | 2040 | Summer | Vang, [º] | 0 | 2 | -2.0907 | -1.9311 | -1.811 | -1.8155 | -1.673 | -1.6057 | -1.6027 | -1.449 | -1.3804 | -1.2824 | -1.1651 | -0.97641 | -0.67671 | -0.37011 | -0.28792 | -0.46334 | -0.76351 | -1.1766 | -1.5915 | -2.0325 | -2.4205 | -2.6646 | -2.5178 | -2.1441
38 | 2040 | Summer | Vmag, [p.u.] | 0 | 2 | 1.0365 | 1.0364 | 1.0363 | 1.0366 | 1.0363 | 1.0361 | 1.0362 | 1.0364 | 1.0364 | 1.0364 | 1.0364 | 1.0364 | 1.036 | 1.0356 | 1.0354 | 1.0358 | 1.0363 | 1.0364 | 1.0364 | 1.0366 | 1.0367 | 1.0367 | 1.0368 | 1.0365
38 | 2040 | Summer | Vang, [º] | 0 | 2 | -3.0893 | -2.8809 | -2.7303 | -2.6848 | -2.4913 | -2.4254 | -2.456 | -2.3381 | -2.3411 | -2.3126 | -2.2428 | -2.0851 | -1.779 | -1.4007 | -1.2555 | -1.3958 | -1.6889 | -2.1142 | -2.538 | -3.0003 | -3.4308 | -3.7129 | -3.574 | -3.1073
39 | 2040 | Summer | Vmag, [p.u.] | 0 | 2 | 1.0371 | 1.0369 | 1.0367 | 1.0371 | 1.037 | 1.0367 | 1.0366 | 1.0366 | 1.0365 | 1.0362 | 1.0358 | 1.0353 | 1.0346 | 1.034 | 1.0337 | 1.034 | 1.0348 | 1.0359 | 1.0368 | 1.0376 | 1.038 | 1.0379 | 1.0379 | 1.0374
39 | 2040 | Summer | Vang, [º] | 0 | 2 | -2.1255 | -1.9611 | -1.8382 | -1.8368 | -1.6895 | -1.6239 | -1.6175 | -1.4483 | -1.3724 | -1.2661 | -1.1441 | -0.94231 | -0.62931 | -0.31501 | -0.23082 | -0.41405 | -0.72797 | -1.1631 | -1.5977 | -2.0584 | -2.4618 | -2.7128 | -2.5631 | -2.1814
40 | 2040 | Summer | Vmag, [p.u.] | 0 | 2 | 1.0338 | 1.0334 | 1.0332 | 1.0327 | 1.0318 | 1.0318 | 1.0314 | 1.0297 | 1.0287 | 1.0277 | 1.0274 | 1.026 | 1.0252 | 1.0251 | 1.0246 | 1.0247 | 1.0258 | 1.0283 | 1.0305 | 1.0327 | 1.034 | 1.0347 | 1.0345 | 1.0339
40 | 2040 | Summer | Vang, [º] | 0 | 2 | -2.8642 | -2.65 | -2.4882 | -2.4582 | -2.3013 | -2.2405 | -2.2044 | -1.9108 | -1.773 | -1.5881 | -1.391 | -1.0634 | -0.57478 | -0.12963 | -0.041343 | -0.34453 | -0.83207 | -1.4853 | -2.1006 | -2.7483 | -3.3076 | -3.6034 | -3.4352 | -2.9569
31 | 2040 | Summer | Vmag, [p.u.] | Expected | - | 1.05 | 1.05 | 1.05 | 1.05 | 1.05 | 1.05 | 1.05 | 1.05 | 1.05 | 1.05 | 1.05 | 1.05 | 1.05 | 1.05 | 1.05 | 1.05 | 1.05 | 1.05 | 1.05 | 1.05 | 1.05 | 1.05 | 1.05 | 1.05
31 | 2040 | Summer | Vang, [º] | Expected | - | 1.05 | 1.05 | 1.05 | 1.05 | 1.05 | 1.05 | 1.05 | 1.05 | 1.05 | 1.05 | 1.05 | 1.05 | 1.05 | 1.05 | 1.05 | 1.05 | 1.05 | 1.05 | 1.05 | 1.05 | 1.05 | 1.05 | 1.05 | 1.05
32 | 2040 | Summer | Vmag, [p.u.] | Expected | - | 1.0448 | 1.0448 | 1.045 | 1.0447 | 1.0446 | 1.0445 | 1.0446 | 1.0444 | 1.0438 | 1.0428 | 1.0437 | 1.0437 | 1.0432 | 1.0433 | 1.043 | 1.0442 | 1.0441 | 1.0441 | 1.0443 | 1.0443 | 1.0441 | 1.0442 | 1.0443 | 1.0444
32 | 2040 | Summer | Vang, [º] | Expected | - | 1.0444 | 1.0444 | 1.0444 | 1.0444 | 1.0444 | 1.0444 | 1.0444 | 1.0444 | 1.0444 | 1.0444 | 1.0444 | 1.0444 | 1.0444 | 1.0444 | 1.0444 | 1.0444 | 1.0444 | 1.0444 | 1.0444 | 1.0444 | 1.0444 | 1.0444 | 1.0444 | 1.0444
33 | 2040 | Summer | Vmag, [p.u.] | Expected | - | 1.0344 | 1.0343 | 1.0342 | 1.0344 | 1.0344 | 1.0344 | 1.0347 | 1.0346 | 1.0345 | 1.0344 | 1.0341 | 1.0343 | 1.0336 | 1.0334 | 1.0337 | 1.0333 | 1.0338 | 1.0343 | 1.0341 | 1.0341 | 1.0341 | 1.0339 | 1.0338 | 1.0336
33 | 2040 | Summer | Vang, [º] | Expected | - | 1.0336 | 1.0336 | 1.0336 | 1.0336 | 1.0336 | 1.0336 | 1.0336 | 1.0336 | 1.0336 | 1.0336 | 1.0336 | 1.0336 | 1.0336 | 1.0336 | 1.0336 | 1.0336 | 1.0336 | 1.0336 | 1.0336 | 1.0336 | 1.0336 | 1.0336 | 1.0336 | 1.0336
34 | 2040 | Summer | Vmag, [p.u.] | Expected | - | 1.0441 | 1.0441 | 1.0442 | 1.0441 | 1.044 | 1.0439 | 1.0441 | 1.0438 | 1.0434 | 1.0425 | 1.0433 | 1.0433 | 1.0427 | 1.0428 | 1.0427 | 1.0436 | 1.0435 | 1.0436 | 1.0436 | 1.0435 | 1.0432 | 1.0433 | 1.0434 | 1.0435
34 | 2040 | Summer | Vang, [º] | Expected | - | 1.0435 | 1.0435 | 1.0435 | 1.0435 | 1.0435 | 1.0435 | 1.0435 | 1.0435 | 1.0435 | 1.0435 | 1.0435 | 1.0435 | 1.0435 | 1.0435 | 1.0435 | 1.0435 | 1.0435 | 1.0435 | 1.0435 | 1.0435 | 1.0435 | 1.0435 | 1.0435 | 1.0435
35 | 2040 | Summer | Vmag, [p.u.] | Expected | - | 1.0345 | 1.0344 | 1.0344 | 1.0345 | 1.0345 | 1.0345 | 1.0349 | 1.0347 | 1.0346 | 1.0345 | 1.0342 | 1.0344 | 1.0338 | 1.0335 | 1.0339 | 1.0335 | 1.034 | 1.0344 | 1.0342 | 1.0342 | 1.0342 | 1.0339 | 1.0338 | 1.0337
35 | 2040 | Summer | Vang, [º] | Expected | - | 1.0337 | 1.0337 | 1.0337 | 1.0337 | 1.0337 | 1.0337 | 1.0337 | 1.0337 | 1.0337 | 1.0337 | 1.0337 | 1.0337 | 1.0337 | 1.0337 | 1.0337 | 1.0337 | 1.0337 | 1.0337 | 1.0337 | 1.0337 | 1.0337 | 1.0337 | 1.0337 | 1.0337
36 | 2040 | Summer | Vmag, [p.u.] | Expected | - | 1.0395 | 1.0396 | 1.0396 | 1.0391 | 1.0393 | 1.0396 | 1.0399 | 1.04 | 1.0401 | 1.0401 | 1.04 | 1.0399 | 1.04 | 1.04 | 1.0401 | 1.0401 | 1.0401 | 1.0398 | 1.0397 | 1.0394 | 1.0392 | 1.0392 | 1.0389 | 1.0393
36 | 2040 | Summer | Vang, [º] | Expected | - | 1.0393 | 1.0393 | 1.0393 | 1.0393 | 1.0393 | 1.0393 | 1.0393 | 1.0393 | 1.0393 | 1.0393 | 1.0393 | 1.0393 | 1.0393 | 1.0393 | 1.0393 | 1.0393 | 1.0393 | 1.0393 | 1.0393 | 1.0393 | 1.0393 | 1.0393 | 1.0393 | 1.0393
37 | 2040 | Summer | Vmag, [p.u.] | Expected | - | 1.033 | 1.033 | 1.0329 | 1.0331 | 1.0331 | 1.0331 | 1.0333 | 1.0332 | 1.0331 | 1.0331 | 1.033 | 1.0333 | 1.0327 | 1.0326 | 1.0327 | 1.0324 | 1.0328 | 1.0331 | 1.0328 | 1.0326 | 1.0326 | 1.0324 | 1.0323 | 1.0324
37 | 2040 | Summer | Vang, [º] | Expected | - | 1.0324 | 1.0324 | 1.0324 | 1.0324 | 1.0324 | 1.0324 | 1.0324 | 1.0324 | 1.0324 | 1.0324 | 1.0324 | 1.0324 | 1.0324 | 1.0324 | 1.0324 | 1.0324 | 1.0324 | 1.0324 | 1.0324 | 1.0324 | 1.0324 | 1.0324 | 1.0324 | 1.0324
38 | 2040 | Summer | Vmag, [p.u.] | Expected | - | 1.0313 | 1.0313 | 1.0313 | 1.0314 | 1.0314 | 1.0315 | 1.0313 | 1.0308 | 1.0304 | 1.0301 | 1.0301 | 1.0304 | 1.0302 | 1.0301 | 1.0298 | 1.0302 | 1.0305 | 1.0308 | 1.0306 | 1.0306 | 1.0306 | 1.0305 | 1.0308 | 1.0311
38 | 2040 | Summer | Vang, [º] | Expected | - | 1.0311 | 1.0311 | 1.0311 | 1.0311 | 1.0311 | 1.0311 | 1.0311 | 1.0311 | 1.0311 | 1.0311 | 1.0311 | 1.0311 | 1.0311 | 1.0311 | 1.0311 | 1.0311 | 1.0311 | 1.0311 | 1.0311 | 1.0311 | 1.0311 | 1.0311 | 1.0311 | 1.0311
39 | 2040 | Summer | Vmag, [p.u.] | Expected | - | 1.0327 | 1.0327 | 1.0327 | 1.0328 | 1.0328 | 1.0328 | 1.0328 | 1.0327 | 1.0327 | 1.0327 | 1.0328 | 1.0331 | 1.0327 | 1.0325 | 1.0326 | 1.0324 | 1.0326 | 1.0328 | 1.0325 | 1.0322 | 1.0321 | 1.032 | 1.032 | 1.0322
39 | 2040 | Summer | Vang, [º] | Expected | - | 1.0322 | 1.0322 | 1.0322 | 1.0322 | 1.0322 | 1.0322 | 1.0322 | 1.0322 | 1.0322 | 1.0322 | 1.0322 | 1.0322 | 1.0322 | 1.0322 | 1.0322 | 1.0322 | 1.0322 | 1.0322 | 1.0322 | 1.0322 | 1.0322 | 1.0322 | 1.0322 | 1.0322
40 | 2040 | Summer | Vmag, [p.u.] | Expected | - | 1.0342 | 1.0345 | 1.0346 | 1.0346 | 1.0344 | 1.0345 | 1.0335 | 1.0326 | 1.0325 | 1.0327 | 1.0333 | 1.0335 | 1.0337 | 1.0338 | 1.0334 | 1.0338 | 1.0336 | 1.0338 | 1.0337 | 1.0334 | 1.0333 | 1.0338 | 1.0343 | 1.0348
40 | 2040 | Summer | Vang, [º] | Expected | - | 1.0348 | 1.0348 | 1.0348 | 1.0348 | 1.0348 | 1.0348 | 1.0348 | 1.0348 | 1.0348 | 1.0348 | 1.0348 | 1.0348 | 1.0348 | 1.0348 | 1.0348 | 1.0348 | 1.0348 | 1.0348 | 1.0348 | 1.0348 | 1.0348 | 1.0348 | 1.0348 | 1.0348
31 | 2040 | Winter | Vmag, [p.u.] | 0 | 0 | 1.05 | 1.05 | 1.05 | 1.05 | 1.05 | 1.05 | 1.05 | 1.05 | 1.05 | 1.05 | 1.05 | 1.05 | 1.05 | 1.05 | 1.05 | 1.05 | 1.05 | 1.05 | 1.05 | 1.05 | 1.05 | 1.05 | 1.05 | 1.05
31 | 2040 | Winter | Vang, [º] | 0 | 0 | 0 | 0 | 0 | 0 | 0 | 0 | 0 | 0 | 0 | 0 | 0 | 0 | 0 | 0 | 0 | 0 | 0 | 0 | 0 | 0 | 0 | 0 | 0 | 0
32 | 2040 | Winter | Vmag, [p.u.] | 0 | 0 | 1.0227 | 1.0217 | 1.0282 | 1.0222 | 1.0216 | 1.0237 | 1.0242 | 1.0342 | 1.0187 | 1.0193 | 1.0196 | 1.0197 | 1.0239 | 1.0314 | 1.0322 | 1.0332 | 1.0377 | 1.0296 | 1.0314 | 1.0325 | 1.0331 | 1.0333 | 1.0346 | 1.0396
32 | 2040 | Winter | Vang, [º] | 0 | 0 | -1.6083 | -1.5963 | -1.556 | -1.6028 | -1.5808 | -1.6217 | -1.6034 | -1.333 | -0.91431 | -0.72659 | -0.97764 | -0.74686 | -0.67632 | -0.71128 | -0.80104 | -0.95035 | -1.2701 | -1.5015 | -1.5506 | -1.6089 | -1.736 | -1.7234 | -1.7962 | -1.8759
33 | 2040 | Winter | Vmag, [p.u.] | 0 | 0 | 1.0231 | 1.0228 | 1.0197 | 1.022 | 1.0225 | 1.0231 | 1.0256 | 1.0161 | 1.0281 | 1.0253 | 1.0243 | 1.0244 | 1.0194 | 1.0141 | 1.0122 | 1.0123 | 1.0128 | 1.0178 | 1.0167 | 1.0169 | 1.0172 | 1.0156 | 1.0136 | 1.0127
33 | 2040 | Winter | Vang, [º] | 0 | 0 | -2.3982 | -2.2337 | -2.1158 | -2.1412 | -2.1312 | -2.4724 | -3.2938 | -3.3697 | -3.2027 | -2.8147 | -2.3694 | -2.2055 | -1.8241 | -1.5173 | -1.3621 | -1.5887 | -2.2422 | -3.2493 | -3.3974 | -3.6907 | -3.818 | -3.5759 | -3.1626 | -2.8104
34 | 2040 | Winter | Vmag, [p.u.] | 0 | 0 | 1.0221 | 1.0212 | 1.0276 | 1.0216 | 1.021 | 1.0231 | 1.0236 | 1.0337 | 1.0183 | 1.0189 | 1.0193 | 1.0194 | 1.0236 | 1.0311 | 1.0318 | 1.0328 | 1.0371 | 1.029 | 1.0308 | 1.0318 | 1.0323 | 1.0326 | 1.0338 | 1.0388
34 | 2040 | Winter | Vang, [º] | 0 | 0 | -1.6368 | -1.6233 | -1.5813 | -1.6291 | -1.6071 | -1.6511 | -1.6313 | -1.3548 | -0.92716 | -0.73562 | -0.99292 | -0.75998 | -0.68253 | -0.71742 | -0.80907 | -0.96009 | -1.2885 | -1.5225 | -1.572 | -1.6319 | -1.7606 | -1.7462 | -1.8208 | -1.9041
35 | 2040 | Winter | Vmag, [p.u.] | 0 | 0 | 1.0226 | 1.0224 | 1.0193 | 1.0216 | 1.022 | 1.0226 | 1.025 | 1.0163 | 1.0275 | 1.0248 | 1.0238 | 1.0239 | 1.019 | 1.0143 | 1.0125 | 1.0126 | 1.013 | 1.0178 | 1.0168 | 1.017 | 1.0173 | 1.0158 | 1.0138 | 1.0129
35 | 2040 | Winter | Vang, [º] | 0 | 0 | -2.3679 | -2.2037 | -2.0851 | -2.112 | -2.1016 | -2.4432 | -3.2682 | -3.3849 | -3.1723 | -2.7879 | -2.3405 | -2.1765 | -1.7927 | -1.5226 | -1.371 | -1.5991 | -2.2572 | -3.2674 | -3.4154 | -3.7075 | -3.8344 | -3.5926 | -3.1785 | -2.8247
36 | 2040 | Winter | Vmag, [p.u.] | 0 | 0 | 0.99237 | 0.99391 | 0.99061 | 0.99508 | 0.99487 | 0.99164 | 0.99402 | 1.0371 | 0.99007 | 0.99427 | 0.99301 | 0.99446 | 0.98842 | 1.0336 | 1.0348 | 1.0352 | 1.0356 | 1.0328 | 1.0336 | 1.0347 | 1.0342 | 1.0354 | 1.0363 | 1.036
36 | 2040 | Winter | Vang, [º] | 0 | 0 | -1.9392 | -1.6262 | -1.4492 | -1.4759 | -1.4765 | -2.1994 | -3.3641 | -3.7284 | -3.2745 | -2.7287 | -2.0971 | -1.7982 | -1.2108 | -0.90884 | -0.92253 | -1.2826 | -2.44 | -4.3659 | -4.4311 | -4.5805 | -4.7631 | -4.3285 | -3.5645 | -2.9304
37 | 2040 | Winter | Vmag, [p.u.] | 0 | 0 | 1.0183 | 1.0181 | 1.0158 | 1.0173 | 1.0177 | 1.0184 | 1.0206 | 1.0102 | 1.0233 | 1.0204 | 1.0196 | 1.0196 | 1.0158 | 1.0098 | 1.008 | 1.0081 | 1.0084 | 1.012 | 1.0109 | 1.0111 | 1.0114 | 1.0099 | 1.0079 | 1.0077
37 | 2040 | Winter | Vang, [º] | 0 | 0 | -2.4215 | -2.2475 | -2.1499 | -2.149 | -2.1382 | -2.4994 | -3.3695 | -3.4142 | -3.2752 | -2.8582 | -2.3856 | -2.2097 | -1.8449 | -1.4985 | -1.329 | -1.5689 | -2.2556 | -3.269 | -3.4311 | -3.75 | -3.886 | -3.6316 | -3.197 | -2.8503
38 | 2040 | Winter | Vmag, [p.u.] | 0 | 0 | 1.0168 | 1.017 | 0.98948 | 1.0129 | 1.0144 | 1.0175 | 1.0186 | 1.0014 | 1.0204 | 1.0164 | 1.0151 | 1.0142 | 0.98233 | 0.97033 | 0.96825 | 0.96903 | 0.97168 | 1.0038 | 0.99963 | 1.0026 | 1.0037 | 1.0013 | 0.99584 | 0.9798
38 | 2040 | Winter | Vang, [º] | 0 | 0 | -3.6338 | -3.4087 | -3.2731 | -3.2889 | -3.2727 | -3.7394 | -5.0932 | -5.1962 | -4.9392 | -4.2922 | -3.6102 | -3.4177 | -2.8326 | -2.3822 | -2.021 | -2.4052 | -3.3444 | -4.6488 | -4.8738 | -5.4171 | -5.6172 | -5.276 | -4.6765 | -4.2163
39 | 2040 | Winter | Vmag, [p.u.] | 0 | 0 | 1.0148 | 1.0145 | 1.0164 | 1.0141 | 1.0144 | 1.0148 | 1.0169 | 1.0064 | 1.0197 | 1.0168 | 1.0161 | 1.0161 | 1.0173 | 1.0113 | 1.0096 | 1.0097 | 1.0097 | 1.0082 | 1.0076 | 1.0075 | 1.0078 | 1.0064 | 1.0049 | 1.0076
39 | 2040 | Winter | Vang, [º] | 0 | 0 | -2.3731 | -2.1915 | -2.2366 | -2.1043 | -2.0881 | -2.4486 | -3.3297 | -3.3672 | -3.2351 | -2.8128 | -2.3317 | -2.1466 | -1.948 | -1.599 | -1.434 | -1.6743 | -2.3662 | -3.2291 | -3.4177 | -3.7309 | -3.8685 | -3.6142 | -3.1892 | -2.9327
40 | 2040 | Winter | Vmag, [p.u.] | 0 | 0 | 0.99415 | 0.99302 | 1.0257 | 0.99569 | 0.99495 | 0.9938 | 0.99559 | 0.9835 | 0.99804 | 0.99462 | 0.99422 | 0.99351 | 1.0308 | 1.0253 | 1.0247 | 1.0245 | 1.0231 | 0.98527 | 0.9891 | 0.9869 | 0.98729 | 0.98718 | 0.98927 | 1.0124
40 | 2040 | Winter | Vang, [º] | 0 | 0 | -3.1577 | -2.9235 | -2.9385 | -2.7972 | -2.7721 | -3.2181 | -4.2449 | -4.2811 | -4.1206 | -3.6429 | -3.025 | -2.7467 | -2.5146 | -2.111 | -1.9484 | -2.2084 | -3.0615 | -4.213 | -4.4974 | -4.8797 | -5.0444 | -4.728 | -4.2229 | -3.8633
31 | 2040 | Winter | Vmag, [p.u.] | 0 | 1 | 1.05 | 1.05 | 1.05 | 1.05 | 1.05 | 1.05 | 1.05 | 1.05 | 1.05 | 1.05 | 1.05 | 1.05 | 1.05 | 1.05 | 1.05 | 1.05 | 1.05 | 1.05 | 1.05 | 1.05 | 1.05 | 1.05 | 1.05 | 1.05
31 | 2040 | Winter | Vang, [º] | 0 | 1 | 0 | 0 | 0 | 0 | 0 | 0 | 0 | 0 | 0 | 0 | 0 | 0 | 0 | 0 | 0 | 0 | 0 | 0 | 0 | 0 | 0 | 0 | 0 | 0
32 | 2040 | Winter | Vmag, [p.u.] | 0 | 1 | 1.0256 | 1.0252 | 1.0253 | 1.0251 | 1.0251 | 1.0253 | 1.0253 | 1.0239 | 1.0209 | 1.0202 | 1.0209 | 1.0196 | 1.0192 | 1.0197 | 1.0196 | 1.02 | 1.0219 | 1.0233 | 1.0231 | 1.025 | 1.0255 | 1.0255 | 1.0254 | 1.0262
32 | 2040 | Winter | Vang, [º] | 0 | 1 | -2.0343 | -1.9331 | -1.8018 | -1.8044 | -1.8061 | -1.8081 | -1.7517 | -1.4679 | -0.91877 | -0.76598 | -1.0638 | -0.85404 | -0.80086 | -0.81092 | -0.86158 | -0.99215 | -1.3381 | -1.5884 | -1.556 | -1.69 | -1.776 | -1.7736 | -1.8118 | -1.9849
33 | 2040 | Winter | Vmag, [p.u.] | 0 | 1 | 1.0263 | 1.026 | 1.0261 | 1.026 | 1.026 | 1.0264 | 1.0272 | 1.0273 | 1.0276 | 1.0275 | 1.0268 | 1.0264 | 1.0263 | 1.0257 | 1.0253 | 1.0257 | 1.0264 | 1.0261 | 1.0264 | 1.0269 | 1.027 | 1.027 | 1.0271 | 1.0268
33 | 2040 | Winter | Vang, [º] | 0 | 1 | -2.5032 | -2.3283 | -2.1897 | -2.1709 | -2.15 | -2.3122 | -2.6227 | -2.3363 | -2.2591 | -2.1139 | -1.7891 | -1.6229 | -1.4912 | -1.1748 | -1.0369 | -1.2991 | -1.8733 | -2.7528 | -3.083 | -3.275 | -3.3662 | -3.0766 | -2.9633 | -2.6802
34 | 2040 | Winter | Vmag, [p.u.] | 0 | 1 | 1.0248 | 1.0244 | 1.0246 | 1.0243 | 1.0244 | 1.0246 | 1.0247 | 1.0233 | 1.0205 | 1.0199 | 1.0204 | 1.0192 | 1.0188 | 1.0193 | 1.0191 | 1.0195 | 1.0213 | 1.0226 | 1.0224 | 1.0243 | 1.0248 | 1.0248 | 1.0246 | 1.0254
34 | 2040 | Winter | Vang, [º] | 0 | 1 | -2.0639 | -1.9604 | -1.8298 | -1.8316 | -1.8335 | -1.8371 | -1.7803 | -1.4898 | -0.93078 | -0.77616 | -1.0778 | -0.86179 | -0.80677 | -0.81795 | -0.86718 | -1.0003 | -1.3539 | -1.6079 | -1.5726 | -1.7148 | -1.8021 | -1.801 | -1.8385 | -2.0158
35 | 2040 | Winter | Vmag, [p.u.] | 0 | 1 | 1.0257 | 1.0255 | 1.0256 | 1.0255 | 1.0255 | 1.0259 | 1.0267 | 1.0267 | 1.027 | 1.027 | 1.0263 | 1.0259 | 1.0257 | 1.0251 | 1.0248 | 1.0252 | 1.0259 | 1.0256 | 1.0258 | 1.0263 | 1.0264 | 1.0264 | 1.0265 | 1.0262
35 | 2040 | Winter | Vang, [º] | 0 | 1 | -2.4737 | -2.2979 | -2.1589 | -2.14 | -2.119 | -2.2823 | -2.5948 | -2.3089 | -2.232 | -2.0863 | -1.761 | -1.5932 | -1.4623 | -1.1449 | -1.0075 | -1.2699 | -1.8474 | -2.7359 | -3.0655 | -3.2546 | -3.3451 | -3.0531 | -2.9373 | -2.6529
36 | 2040 | Winter | Vmag, [p.u.] | 0 | 1 | 0.99301 | 0.99336 | 0.99352 | 0.99358 | 0.99361 | 0.99326 | 0.99309 | 0.99321 | 0.99342 | 0.99337 | 0.99329 | 0.99353 | 0.99328 | 0.99337 | 0.99311 | 0.99321 | 0.99358 | 0.99621 | 0.9962 | 0.99548 | 0.99528 | 0.99434 | 0.99338 | 0.99298
36 | 2040 | Winter | Vang, [º] | 0 | 1 | -2.3613 | -2.0222 | -1.8227 | -1.7782 | -1.7409 | -2.0652 | -2.6851 | -2.4244 | -2.3933 | -2.1581 | -1.7567 | -1.3857 | -1.3666 | -0.88312 | -0.78588 | -1.1153 | -2.0705 | -3.6997 | -4.0241 | -4.0718 | -4.1353 | -3.6316 | -3.3021 | -2.8504
37 | 2040 | Winter | Vmag, [p.u.] | 0 | 1 | 1.0212 | 1.0209 | 1.0209 | 1.0208 | 1.0208 | 1.0212 | 1.022 | 1.022 | 1.0222 | 1.0222 | 1.0215 | 1.0211 | 1.0209 | 1.0203 | 1.0199 | 1.0203 | 1.0211 | 1.0209 | 1.0212 | 1.0216 | 1.0217 | 1.0217 | 1.0218 | 1.0216
37 | 2040 | Winter | Vang, [º] | 0 | 1 | -2.5154 | -2.3305 | -2.1802 | -2.1612 | -2.1389 | -2.3094 | -2.6359 | -2.324 | -2.2371 | -2.0819 | -1.732 | -1.5581 | -1.4107 | -1.0709 | -0.92088 | -1.2026 | -1.8169 | -2.755 | -3.1122 | -3.321 | -3.4202 | -3.1123 | -2.9958 | -2.6954
38 | 2040 | Winter | Vmag, [p.u.] | 0 | 1 | 1.0172 | 1.0169 | 1.0164 | 1.0165 | 1.0164 | 1.0168 | 1.0172 | 1.016 | 1.0149 | 1.0136 | 1.0113 | 1.0106 | 1.009 | 1.0071 | 1.0061 | 1.0075 | 1.0108 | 1.0139 | 1.0157 | 1.0168 | 1.0174 | 1.017 | 1.0173 | 1.0169
38 | 2040 | Winter | Vang, [º] | 0 | 1 | -3.7107 | -3.4701 | -3.2563 | -3.2412 | -3.2119 | -3.4385 | -3.9233 | -3.4463 | -3.2806 | -3.027 | -2.4781 | -2.2552 | -1.9917 | -1.4912 | -1.2167 | -1.6478 | -2.514 | -3.7883 | -4.323 | -4.6719 | -4.8398 | -4.4232 | -4.3026 | -3.9014
39 | 2040 | Winter | Vmag, [p.u.] | 0 | 1 | 1.0176 | 1.0173 | 1.0173 | 1.0172 | 1.0172 | 1.0176 | 1.0183 | 1.0184 | 1.0187 | 1.0187 | 1.0181 | 1.0178 | 1.0177 | 1.0172 | 1.0169 | 1.0172 | 1.0178 | 1.0174 | 1.0176 | 1.018 | 1.018 | 1.0181 | 1.0182 | 1.018
39 | 2040 | Winter | Vang, [º] | 0 | 1 | -2.4674 | -2.2773 | -2.1229 | -2.1026 | -2.0798 | -2.2541 | -2.5825 | -2.2629 | -2.1776 | -2.0238 | -1.6716 | -1.4944 | -1.3468 | -1.0027 | -0.85435 | -1.1403 | -1.7649 | -2.7202 | -3.085 | -3.2984 | -3.3987 | -3.0828 | -2.9627 | -2.6533
40 | 2040 | Winter | Vmag, [p.u.] | 0 | 1 | 0.99655 | 0.99615 | 0.99601 | 0.99585 | 0.99578 | 0.99624 | 0.99661 | 0.9965 | 0.99683 | 0.99699 | 0.99722 | 0.9969 | 0.99736 | 0.99735 | 0.9977 | 0.99776 | 0.99784 | 0.99694 | 0.99699 | 0.99759 | 0.99773 | 0.99755 | 0.99751 | 0.99712
40 | 2040 | Winter | Vang, [º] | 0 | 1 | -3.2766 | -3.0297 | -2.8303 | -2.7958 | -2.7657 | -2.9864 | -3.3491 | -2.9306 | -2.8432 | -2.6821 | -2.2531 | -2.0277 | -1.842 | -1.4089 | -1.2446 | -1.6085 | -2.4125 | -3.6293 | -4.1118 | -4.3938 | -4.5123 | -4.1061 | -3.9458 | -3.528
31 | 2040 | Winter | Vmag, [p.u.] | 0 | 2 | 1.05 | 1.05 | 1.05 | 1.05 | 1.05 | 1.05 | 1.05 | 1.05 | 1.05 | 1.05 | 1.05 | 1.05 | 1.05 | 1.05 | 1.05 | 1.05 | 1.05 | 1.05 | 1.05 | 1.05 | 1.05 | 1.05 | 1.05 | 1.05
31 | 2040 | Winter | Vang, [º] | 0 | 2 | 0 | 0 | 0 | 0 | 0 | 0 | 0 | 0 | 0 | 0 | 0 | 0 | 0 | 0 | 0 | 0 | 0 | 0 | 0 | 0 | 0 | 0 | 0 | 0
32 | 2040 | Winter | Vmag, [p.u.] | 0 | 2 | 1.0262 | 1.0255 | 1.025 | 1.0249 | 1.0251 | 1.0252 | 1.025 | 1.0237 | 1.021 | 1.0214 | 1.0216 | 1.0205 | 1.0202 | 1.0208 | 1.0209 | 1.0215 | 1.0223 | 1.0241 | 1.0255 | 1.026 | 1.026 | 1.0256 | 1.0257 | 1.0261
32 | 2040 | Winter | Vang, [º] | 0 | 2 | -2.0162 | -1.8904 | -1.7875 | -1.7909 | -1.7731 | -1.7833 | -1.7481 | -1.4422 | -0.85805 | -0.96189 | -1.1048 | -0.93351 | -0.82224 | -0.83367 | -0.85842 | -0.97571 | -1.137 | -1.5672 | -1.7902 | -1.8377 | -1.8458 | -1.8328 | -1.9036 | -1.9523
33 | 2040 | Winter | Vmag, [p.u.] | 0 | 2 | 1.0264 | 1.0262 | 1.0261 | 1.026 | 1.0256 | 1.026 | 1.0264 | 1.0264 | 1.027 | 1.027 | 1.0266 | 1.0263 | 1.0257 | 1.0248 | 1.0245 | 1.0249 | 1.0261 | 1.0268 | 1.0268 | 1.027 | 1.0271 | 1.027 | 1.0267 | 1.0265
33 | 2040 | Winter | Vang, [º] | 0 | 2 | -2.4073 | -2.2193 | -2.0872 | -2.0422 | -1.9403 | -2.0424 | -2.1084 | -1.8241 | -1.7939 | -1.8274 | -1.7233 | -1.537 | -1.1415 | -0.75359 | -0.70464 | -0.89944 | -1.3656 | -2.1675 | -2.6175 | -2.9084 | -3.0313 | -2.8335 | -2.7059 | -2.4292
34 | 2040 | Winter | Vmag, [p.u.] | 0 | 2 | 1.0254 | 1.0247 | 1.0243 | 1.0242 | 1.0244 | 1.0245 | 1.0243 | 1.0231 | 1.0207 | 1.0211 | 1.0212 | 1.0201 | 1.0199 | 1.0205 | 1.0205 | 1.0211 | 1.0218 | 1.0235 | 1.0249 | 1.0253 | 1.0253 | 1.0248 | 1.0249 | 1.0253
34 | 2040 | Winter | Vang, [º] | 0 | 2 | -2.0492 | -1.9199 | -1.8144 | -1.8177 | -1.8001 | -1.8117 | -1.7763 | -1.4648 | -0.87344 | -0.98055 | -1.1246 | -0.94742 | -0.83307 | -0.84481 | -0.86939 | -0.99087 | -1.157 | -1.5937 | -1.8207 | -1.8684 | -1.8758 | -1.861 | -1.9322 | -1.9836
35 | 2040 | Winter | Vmag, [p.u.] | 0 | 2 | 1.0259 | 1.0257 | 1.0256 | 1.0255 | 1.0251 | 1.0255 | 1.0259 | 1.0259 | 1.0264 | 1.0265 | 1.0261 | 1.0257 | 1.0252 | 1.0243 | 1.0241 | 1.0244 | 1.0256 | 1.0263 | 1.0262 | 1.0264 | 1.0265 | 1.0264 | 1.0262 | 1.026
35 | 2040 | Winter | Vang, [º] | 0 | 2 | -2.3783 | -2.1891 | -2.0569 | -2.0116 | -1.9087 | -2.0118 | -2.0788 | -1.7945 | -1.7653 | -1.7994 | -1.6957 | -1.509 | -1.1115 | -0.72206 | -0.67282 | -0.86776 | -1.3359 | -2.1439 | -2.5949 | -2.8847 | -3.0067 | -2.8072 | -2.6776 | -2.3997
36 | 2040 | Winter | Vmag, [p.u.] | 0 | 2 | 0.99293 | 0.9933 | 0.99341 | 0.99353 | 0.99397 | 0.99367 | 0.9933 | 0.99339 | 0.99328 | 0.99346 | 0.99352 | 0.99346 | 0.99327 | 0.99421 | 0.99455 | 0.99436 | 0.99342 | 0.994 | 0.99438 | 0.99406 | 0.99381 | 0.99321 | 0.99289 | 0.99309
36 | 2040 | Winter | Vang, [º] | 0 | 2 | -2.3492 | -1.9548 | -1.7851 | -1.6929 | -1.384 | -1.6081 | -1.8383 | -1.5406 | -1.721 | -1.8689 | -1.8032 | -1.5795 | -0.89747 | -0.14619 | -0.0041828 | -0.24909 | -1.0762 | -2.5431 | -3.1344 | -3.3877 | -3.4788 | -3.1117 | -2.7377 | -2.2599
37 | 2040 | Winter | Vmag, [p.u.] | 0 | 2 | 1.0212 | 1.021 | 1.021 | 1.0208 | 1.0205 | 1.0208 | 1.0212 | 1.0211 | 1.0215 | 1.0215 | 1.0211 | 1.0208 | 1.0203 | 1.0194 | 1.0192 | 1.0195 | 1.0206 | 1.0215 | 1.0215 | 1.0217 | 1.0218 | 1.0217 | 1.0215 | 1.0213
37 | 2040 | Winter | Vang, [º] | 0 | 2 | -2.4073 | -2.2099 | -2.0676 | -2.0205 | -1.9155 | -2.0222 | -2.0886 | -1.778 | -1.7342 | -1.7666 | -1.6528 | -1.4521 | -1.0318 | -0.62313 | -0.57264 | -0.7802 | -1.2747 | -2.1314 | -2.6172 | -2.9324 | -3.0657 | -2.8571 | -2.7275 | -2.4334
38 | 2040 | Winter | Vmag, [p.u.] | 0 | 2 | 1.0168 | 1.0164 | 1.016 | 1.0159 | 1.0155 | 1.0157 | 1.0157 | 1.0136 | 1.0116 | 1.0105 | 1.0088 | 1.0077 | 1.0066 | 1.0053 | 1.0052 | 1.0059 | 1.0084 | 1.0126 | 1.015 | 1.0165 | 1.0172 | 1.017 | 1.0172 | 1.0168
38 | 2040 | Winter | Vang, [º] | 0 | 2 | -3.5295 | -3.2823 | -3.0841 | -3.0232 | -2.9 | -3.0292 | -3.0996 | -2.6163 | -2.4666 | -2.4543 | -2.2263 | -1.9208 | -1.3703 | -0.82568 | -0.77365 | -1.0864 | -1.7819 | -2.9794 | -3.6858 | -4.1638 | -4.3849 | -4.1016 | -3.9626 | -3.5794
39 | 2040 | Winter | Vmag, [p.u.] | 0 | 2 | 1.0176 | 1.0174 | 1.0174 | 1.0173 | 1.0169 | 1.0172 | 1.0176 | 1.0176 | 1.0181 | 1.0182 | 1.0179 | 1.0177 | 1.0172 | 1.0164 | 1.0162 | 1.0164 | 1.0174 | 1.018 | 1.018 | 1.0181 | 1.0182 | 1.0181 | 1.0179 | 1.0177
39 | 2040 | Winter | Vang, [º] | 0 | 2 | -2.3566 | -2.1534 | -2.0068 | -1.9586 | -1.852 | -1.962 | -2.0297 | -1.7146 | -1.6762 | -1.7145 | -1.6053 | -1.4017 | -0.96824 | -0.55047 | -0.49855 | -0.70996 | -1.2123 | -2.0816 | -2.5768 | -2.8995 | -3.0344 | -2.8213 | -2.6885 | -2.385
40 | 2040 | Winter | Vmag, [p.u.] | 0 | 2 | 0.99661 | 0.99616 | 0.99595 | 0.9958 | 0.99542 | 0.99584 | 0.99623 | 0.99656 | 0.99776 | 0.99833 | 0.99882 | 0.99884 | 0.99809 | 0.99734 | 0.99719 | 0.99728 | 0.99786 | 0.99757 | 0.99729 | 0.99752 | 0.99763 | 0.99751 | 0.99728 | 0.99673
40 | 2040 | Winter | Vang, [º] | 0 | 2 | -3.1303 | -2.863 | -2.6628 | -2.6005 | -2.4776 | -2.6254 | -2.7036 | -2.3058 | -2.2864 | -2.3688 | -2.2678 | -2.005 | -1.4093 | -0.86713 | -0.79797 | -1.0726 | -1.7099 | -2.8007 | -3.444 | -3.8738 | -4.0376 | -3.7676 | -3.595 | -3.1862
31 | 2040 | Winter | Vmag, [p.u.] | Expected | - | 1.05 | 1.05 | 1.05 | 1.05 | 1.05 | 1.05 | 1.05 | 1.05 | 1.05 | 1.05 | 1.05 | 1.05 | 1.05 | 1.05 | 1.05 | 1.05 | 1.05 | 1.05 | 1.05 | 1.05 | 1.05 | 1.05 | 1.05 | 1.05
31 | 2040 | Winter | Vang, [º] | Expected | - | 1.05 | 1.05 | 1.05 | 1.05 | 1.05 | 1.05 | 1.05 | 1.05 | 1.05 | 1.05 | 1.05 | 1.05 | 1.05 | 1.05 | 1.05 | 1.05 | 1.05 | 1.05 | 1.05 | 1.05 | 1.05 | 1.05 | 1.05 | 1.05
32 | 2040 | Winter | Vmag, [p.u.] | Expected | - | 1.0236 | 1.0228 | 1.0273 | 1.023 | 1.0226 | 1.0241 | 1.0245 | 1.0312 | 1.0193 | 1.0197 | 1.0201 | 1.0198 | 1.0227 | 1.0282 | 1.0288 | 1.0297 | 1.0332 | 1.0279 | 1.0294 | 1.0305 | 1.031 | 1.0311 | 1.032 | 1.0357
32 | 2040 | Winter | Vang, [º] | Expected | - | 1.0357 | 1.0357 | 1.0357 | 1.0357 | 1.0357 | 1.0357 | 1.0357 | 1.0357 | 1.0357 | 1.0357 | 1.0357 | 1.0357 | 1.0357 | 1.0357 | 1.0357 | 1.0357 | 1.0357 | 1.0357 | 1.0357 | 1.0357 | 1.0357 | 1.0357 | 1.0357 | 1.0357
33 | 2040 | Winter | Vmag, [p.u.] | Expected | - | 1.024 | 1.0238 | 1.0215 | 1.0232 | 1.0234 | 1.024 | 1.0259 | 1.0192 | 1.0279 | 1.0259 | 1.025 | 1.025 | 1.0213 | 1.0172 | 1.0158 | 1.016 | 1.0166 | 1.0202 | 1.0195 | 1.0198 | 1.02 | 1.0189 | 1.0174 | 1.0167
33 | 2040 | Winter | Vang, [º] | Expected | - | 1.0167 | 1.0167 | 1.0167 | 1.0167 | 1.0167 | 1.0167 | 1.0167 | 1.0167 | 1.0167 | 1.0167 | 1.0167 | 1.0167 | 1.0167 | 1.0167 | 1.0167 | 1.0167 | 1.0167 | 1.0167 | 1.0167 | 1.0167 | 1.0167 | 1.0167 | 1.0167 | 1.0167
34 | 2040 | Winter | Vmag, [p.u.] | Expected | - | 1.023 | 1.0221 | 1.0267 | 1.0224 | 1.022 | 1.0235 | 1.0239 | 1.0307 | 1.0189 | 1.0194 | 1.0197 | 1.0194 | 1.0224 | 1.0279 | 1.0284 | 1.0292 | 1.0327 | 1.0273 | 1.0287 | 1.0298 | 1.0303 | 1.0304 | 1.0312 | 1.0349
34 | 2040 | Winter | Vang, [º] | Expected | - | 1.0349 | 1.0349 | 1.0349 | 1.0349 | 1.0349 | 1.0349 | 1.0349 | 1.0349 | 1.0349 | 1.0349 | 1.0349 | 1.0349 | 1.0349 | 1.0349 | 1.0349 | 1.0349 | 1.0349 | 1.0349 | 1.0349 | 1.0349 | 1.0349 | 1.0349 | 1.0349 | 1.0349
35 | 2040 | Winter | Vmag, [p.u.] | Expected | - | 1.0235 | 1.0233 | 1.0211 | 1.0227 | 1.023 | 1.0235 | 1.0254 | 1.0192 | 1.0273 | 1.0254 | 1.0245 | 1.0245 | 1.0208 | 1.0173 | 1.0159 | 1.0161 | 1.0166 | 1.0201 | 1.0194 | 1.0197 | 1.0199 | 1.0188 | 1.0174 | 1.0167
35 | 2040 | Winter | Vang, [º] | Expected | - | 1.0167 | 1.0167 | 1.0167 | 1.0167 | 1.0167 | 1.0167 | 1.0167 | 1.0167 | 1.0167 | 1.0167 | 1.0167 | 1.0167 | 1.0167 | 1.0167 | 1.0167 | 1.0167 | 1.0167 | 1.0167 | 1.0167 | 1.0167 | 1.0167 | 1.0167 | 1.0167 | 1.0167
36 | 2040 | Winter | Vmag, [p.u.] | Expected | - | 0.99254 | 0.99374 | 0.99143 | 0.99465 | 0.99456 | 0.99216 | 0.99378 | 1.0246 | 0.99101 | 0.99402 | 0.99313 | 0.99418 | 0.9898 | 1.0222 | 1.0231 | 1.0234 | 1.0235 | 1.0221 | 1.0226 | 1.0233 | 1.0229 | 1.0235 | 1.024 | 1.0237
36 | 2040 | Winter | Vang, [º] | Expected | - | 1.0237 | 1.0237 | 1.0237 | 1.0237 | 1.0237 | 1.0237 | 1.0237 | 1.0237 | 1.0237 | 1.0237 | 1.0237 | 1.0237 | 1.0237 | 1.0237 | 1.0237 | 1.0237 | 1.0237 | 1.0237 | 1.0237 | 1.0237 | 1.0237 | 1.0237 | 1.0237 | 1.0237
37 | 2040 | Winter | Vmag, [p.u.] | Expected | - | 1.0192 | 1.0189 | 1.0172 | 1.0183 | 1.0185 | 1.0191 | 1.0209 | 1.0134 | 1.0229 | 1.0208 | 1.0201 | 1.02 | 1.0172 | 1.0127 | 1.0113 | 1.0114 | 1.012 | 1.0146 | 1.0139 | 1.0141 | 1.0144 | 1.0132 | 1.0118 | 1.0116
37 | 2040 | Winter | Vang, [º] | Expected | - | 1.0116 | 1.0116 | 1.0116 | 1.0116 | 1.0116 | 1.0116 | 1.0116 | 1.0116 | 1.0116 | 1.0116 | 1.0116 | 1.0116 | 1.0116 | 1.0116 | 1.0116 | 1.0116 | 1.0116 | 1.0116 | 1.0116 | 1.0116 | 1.0116 | 1.0116 | 1.0116 | 1.0116
38 | 2040 | Winter | Vmag, [p.u.] | Expected | - | 1.0168 | 1.0169 | 0.99712 | 1.0138 | 1.0148 | 1.0171 | 1.018 | 1.0052 | 1.0183 | 1.0151 | 1.0136 | 1.0128 | 0.98961 | 0.98058 | 0.97893 | 0.9798 | 0.98251 | 1.0065 | 1.0041 | 1.0067 | 1.0076 | 1.0058 | 1.002 | 0.99039
38 | 2040 | Winter | Vang, [º] | Expected | - | 0.99039 | 0.99039 | 0.99039 | 0.99039 | 0.99039 | 0.99039 | 0.99039 | 0.99039 | 0.99039 | 0.99039 | 0.99039 | 0.99039 | 0.99039 | 0.99039 | 0.99039 | 0.99039 | 0.99039 | 0.99039 | 0.99039 | 0.99039 | 0.99039 | 0.99039 | 0.99039 | 0.99039
39 | 2040 | Winter | Vmag, [p.u.] | Expected | - | 1.0156 | 1.0153 | 1.0166 | 1.015 | 1.0151 | 1.0156 | 1.0172 | 1.0097 | 1.0193 | 1.0173 | 1.0166 | 1.0166 | 1.0173 | 1.0129 | 1.0116 | 1.0117 | 1.012 | 1.0109 | 1.0105 | 1.0105 | 1.0107 | 1.0097 | 1.0086 | 1.0105
39 | 2040 | Winter | Vang, [º] | Expected | - | 1.0105 | 1.0105 | 1.0105 | 1.0105 | 1.0105 | 1.0105 | 1.0105 | 1.0105 | 1.0105 | 1.0105 | 1.0105 | 1.0105 | 1.0105 | 1.0105 | 1.0105 | 1.0105 | 1.0105 | 1.0105 | 1.0105 | 1.0105 | 1.0105 | 1.0105 | 1.0105 | 1.0105
40 | 2040 | Winter | Vmag, [p.u.] | Expected | - | 0.99485 | 0.99391 | 1.0172 | 0.99573 | 0.99513 | 0.99444 | 0.99582 | 0.98723 | 0.99782 | 0.99549 | 0.99531 | 0.99475 | 1.0214 | 1.0173 | 1.0169 | 1.0168 | 1.0159 | 0.98869 | 0.9914 | 0.98995 | 0.99026 | 0.99014 | 0.99159 | 1.008
40 | 2040 | Winter | Vang, [º] | Expected | - | 1.008 | 1.008 | 1.008 | 1.008 | 1.008 | 1.008 | 1.008 | 1.008 | 1.008 | 1.008 | 1.008 | 1.008 | 1.008 | 1.008 | 1.008 | 1.008 | 1.008 | 1.008 | 1.008 | 1.008 | 1.008 | 1.008 | 1.008 | 1.008
31 | 2050 | Summer | Vmag, [p.u.] | 0 | 0 | 1.05 | 1.05 | 1.05 | 1.05 | 1.05 | 1.05 | 1.05 | 1.05 | 1.05 | 1.05 | 1.05 | 1.05 | 1.05 | 1.05 | 1.05 | 1.05 | 1.05 | 1.05 | 1.05 | 1.05 | 1.05 | 1.05 | 1.05 | 1.05
31 | 2050 | Summer | Vang, [º] | 0 | 0 | 0 | 0 | 0 | 0 | 0 | 0 | 0 | 0 | 0 | 0 | 0 | 0 | 0 | 0 | 0 | 0 | 0 | 0 | 0 | 0 | 0 | 0 | 0 | 0
32 | 2050 | Summer | Vmag, [p.u.] | 0 | 0 | 1.0057 | 1.0057 | 1.0068 | 1.005 | 1.0047 | 1.004 | 1.004 | 1.0025 | 0.9993 | 0.99657 | 0.99928 | 1.001 | 0.99975 | 1.0009 | 0.9962 | 1.0033 | 1.0012 | 1.0012 | 1.0018 | 1.0036 | 1.0054 | 1.0056 | 1.0068 | 1.0078
32 | 2050 | Summer | Vang, [º] | 0 | 0 | -2.8459 | -2.8561 | -2.9831 | -2.7305 | -2.6788 | -2.5948 | -2.5255 | -2.3203 | -1.7863 | -1.1916 | -1.4752 | -1.5036 | -1.39 | -1.4648 | -1.0847 | -1.8587 | -1.8724 | -2.0678 | -2.3854 | -2.8853 | -3.3026 | -3.2692 | -3.4127 | -3.4361
33 | 2050 | Summer | Vmag, [p.u.] | 0 | 0 | 0.98932 | 0.98843 | 0.98797 | 0.98811 | 0.98827 | 0.9884 | 0.98957 | 0.98961 | 0.9892 | 0.98861 | 0.98677 | 0.98548 | 0.98425 | 0.98344 | 0.98758 | 0.98401 | 0.98615 | 0.98736 | 0.98874 | 0.99206 | 0.99662 | 0.99389 | 0.99219 | 0.9891
33 | 2050 | Summer | Vang, [º] | 0 | 0 | -3.7191 | -3.5028 | -3.2643 | -3.2817 | -3.2205 | -3.2582 | -3.7155 | -3.6992 | -3.4273 | -2.8384 | -2.2255 | -1.8384 | -1.7297 | -1.3702 | -1.5684 | -1.5584 | -2.2147 | -2.7324 | -3.4292 | -4.3212 | -4.8111 | -4.563 | -4.4479 | -3.964
34 | 2050 | Summer | Vmag, [p.u.] | 0 | 0 | 1.0047 | 1.0047 | 1.0058 | 1.004 | 1.0038 | 1.0031 | 1.0032 | 1.0018 | 0.99872 | 0.99622 | 0.99883 | 1.0006 | 0.99923 | 1.0003 | 0.99591 | 1.0026 | 1.0006 | 1.0005 | 1.001 | 1.0025 | 1.0041 | 1.0043 | 1.0054 | 1.0064
34 | 2050 | Summer | Vang, [º] | 0 | 0 | -2.8999 | -2.9085 | -3.0384 | -2.7807 | -2.7285 | -2.6416 | -2.5752 | -2.3652 | -1.8209 | -1.2166 | -1.5052 | -1.5336 | -1.4122 | -1.4893 | -1.1092 | -1.8928 | -1.9071 | -2.1049 | -2.4268 | -2.9316 | -3.3518 | -3.3178 | -3.4642 | -3.4877
35 | 2050 | Summer | Vmag, [p.u.] | 0 | 0 | 0.98976 | 0.98888 | 0.98843 | 0.98858 | 0.98874 | 0.98887 | 0.99002 | 0.99005 | 0.98965 | 0.98908 | 0.98726 | 0.98599 | 0.98477 | 0.98396 | 0.9881 | 0.98452 | 0.98665 | 0.98785 | 0.9892 | 0.99246 | 0.99695 | 0.99423 | 0.99256 | 0.98952
35 | 2050 | Summer | Vang, [º] | 0 | 0 | -3.7446 | -3.5276 | -3.2881 | -3.3052 | -3.2436 | -3.281 | -3.7405 | -3.7268 | -3.4557 | -2.8656 | -2.2505 | -1.8602 | -1.753 | -1.3926 | -1.59 | -1.5807 | -2.2374 | -2.7563 | -3.4574 | -4.3512 | -4.8412 | -4.5933 | -4.4769 | -3.992
36 | 2050 | Summer | Vmag, [p.u.] | 0 | 0 | 1.0268 | 1.0262 | 1.0259 | 1.026 | 1.026 | 1.0262 | 1.0268 | 1.0261 | 1.0255 | 1.0252 | 1.024 | 1.0225 | 1.0216 | 1.0209 | 1.0244 | 1.0216 | 1.0239 | 1.0249 | 1.0256 | 1.0271 | 1.0289 | 1.0276 | 1.0277 | 1.0264
36 | 2050 | Summer | Vang, [º] | 0 | 0 | -3.849 | -3.5133 | -3.1553 | -3.1588 | -3.0642 | -3.0837 | -3.7974 | -3.9629 | -3.718 | -2.9738 | -2.1259 | -1.4125 | -1.3965 | -0.96212 | -1.1144 | -1.167 | -1.9316 | -2.5476 | -3.6812 | -4.9274 | -5.6895 | -5.4148 | -5.0835 | -4.3262
37 | 2050 | Summer | Vmag, [p.u.] | 0 | 0 | 0.98691 | 0.98623 | 0.98582 | 0.98595 | 0.98605 | 0.98613 | 0.9872 | 0.98767 | 0.98755 | 0.98722 | 0.98605 | 0.9854 | 0.98455 | 0.9841 | 0.98669 | 0.98424 | 0.98541 | 0.98602 | 0.98679 | 0.98939 | 0.9931 | 0.9909 | 0.98931 | 0.98674
37 | 2050 | Summer | Vang, [º] | 0 | 0 | -3.912 | -3.6906 | -3.4398 | -3.4581 | -3.3917 | -3.4309 | -3.911 | -3.9026 | -3.6206 | -3.0019 | -2.3751 | -1.9922 | -1.8869 | -1.5167 | -1.6739 | -1.7024 | -2.3676 | -2.8991 | -3.6133 | -4.5361 | -5.0271 | -4.7781 | -4.6645 | -4.1701
38 | 2050 | Summer | Vmag, [p.u.] | 0 | 0 | 0.96243 | 0.96216 | 0.96166 | 0.96169 | 0.96146 | 0.96151 | 0.96251 | 0.96271 | 0.96226 | 0.96112 | 0.96121 | 0.96206 | 0.96263 | 0.96281 | 0.95965 | 0.96239 | 0.96134 | 0.96132 | 0.96209 | 0.96431 | 0.96639 | 0.96508 | 0.96485 | 0.96348
38 | 2050 | Summer | Vang, [º] | 0 | 0 | -5.7169 | -5.4371 | -5.0813 | -5.1213 | -5.0186 | -5.0682 | -5.7876 | -5.8074 | -5.394 | -4.4379 | -3.6187 | -3.1672 | -2.9986 | -2.4329 | -2.5882 | -2.6552 | -3.6231 | -4.3413 | -5.2718 | -6.5648 | -7.2146 | -6.8697 | -6.7288 | -6.0404
39 | 2050 | Summer | Vmag, [p.u.] | 0 | 0 | 0.98892 | 0.98843 | 0.98811 | 0.98823 | 0.98831 | 0.98834 | 0.9893 | 0.99 | 0.9901 | 0.98991 | 0.98919 | 0.98888 | 0.98821 | 0.98795 | 0.98982 | 0.9879 | 0.98853 | 0.98875 | 0.98914 | 0.99122 | 0.99435 | 0.99255 | 0.99105 | 0.98881
39 | 2050 | Summer | Vang, [º] | 0 | 0 | -4.0967 | -3.8745 | -3.6224 | -3.6402 | -3.5728 | -3.6125 | -4.093 | -4.0831 | -3.7992 | -3.1781 | -2.5464 | -2.1628 | -2.0596 | -1.6905 | -1.8367 | -1.8787 | -2.5416 | -3.0774 | -3.7977 | -4.7247 | -5.2121 | -4.9664 | -4.8557 | -4.3617
40 | 2050 | Summer | Vmag, [p.u.] | 0 | 0 | 1.0095 | 1.0101 | 1.0102 | 1.0103 | 1.0102 | 1.01 | 1.0097 | 1.0111 | 1.0119 | 1.0124 | 1.0143 | 1.0154 | 1.0158 | 1.0167 | 1.0143 | 1.0161 | 1.0138 | 1.0121 | 1.0107 | 1.01 | 1.0097 | 1.0105 | 1.01 | 1.0098
40 | 2050 | Summer | Vang, [º] | 0 | 0 | -5.2764 | -4.9767 | -4.6786 | -4.6938 | -4.6253 | -4.6897 | -5.2168 | -5.1023 | -4.725 | -4.0239 | -3.181 | -2.6706 | -2.5221 | -2.0966 | -2.3899 | -2.3777 | -3.2088 | -3.9308 | -4.8504 | -6.013 | -6.6796 | -6.3194 | -6.2054 | -5.5917
31 | 2050 | Summer | Vmag, [p.u.] | 0 | 1 | 1.05 | 1.05 | 1.05 | 1.05 | 1.05 | 1.05 | 1.05 | 1.05 | 1.05 | 1.05 | 1.05 | 1.05 | 1.05 | 1.05 | 1.05 | 1.05 | 1.05 | 1.05 | 1.05 | 1.05 | 1.05 | 1.05 | 1.05 | 1.05
31 | 2050 | Summer | Vang, [º] | 0 | 1 | 0 | 0 | 0 | 0 | 0 | 0 | 0 | 0 | 0 | 0 | 0 | 0 | 0 | 0 | 0 | 0 | 0 | 0 | 0 | 0 | 0 | 0 | 0 | 0
32 | 2050 | Summer | Vmag, [p.u.] | 0 | 1 | 1.0003 | 0.99785 | 0.99623 | 0.996 | 0.99564 | 0.99546 | 0.99607 | 0.99326 | 0.99103 | 0.99062 | 0.9905 | 0.98945 | 0.98903 | 0.98911 | 0.98926 | 0.99006 | 0.99076 | 0.99202 | 0.99484 | 0.99628 | 0.99565 | 0.99587 | 0.99771 | 0.99715
32 | 2050 | Summer | Vang, [º] | 0 | 1 | -3.5052 | -3.0821 | -2.7739 | -2.749 | -2.694 | -2.6801 | -2.6917 | -2.1642 | -1.5948 | -1.3984 | -1.4744 | -1.3238 | -1.2234 | -1.0384 | -1.2198 | -1.5183 | -1.6968 | -1.9212 | -2.4795 | -2.7524 | -2.7186 | -2.7402 | -3.0663 | -2.9963
33 | 2050 | Summer | Vmag, [p.u.] | 0 | 1 | 1.0109 | 1.0109 | 1.0108 | 1.0108 | 1.0108 | 1.0107 | 1.011 | 1.0114 | 1.0114 | 1.011 | 1.01 | 1.0091 | 1.0077 | 1.0068 | 1.0062 | 1.0071 | 1.009 | 1.0105 | 1.011 | 1.0113 | 1.0114 | 1.0115 | 1.0115 | 1.0112
33 | 2050 | Summer | Vang, [º] | 0 | 1 | -3.6453 | -3.4661 | -3.2719 | -3.2579 | -3.2224 | -3.2177 | -3.2001 | -2.8178 | -2.475 | -2.1274 | -1.6365 | -1.2483 | -0.6456 | -0.14216 | 0.030132 | -0.61893 | -1.4878 | -2.2754 | -2.8681 | -3.5506 | -3.929 | -4.0739 | -4.1406 | -3.7913
34 | 2050 | Summer | Vmag, [p.u.] | 0 | 1 | 0.99894 | 0.99671 | 0.99527 | 0.99504 | 0.99469 | 0.9945 | 0.99516 | 0.99254 | 0.99055 | 0.99024 | 0.99004 | 0.989 | 0.98858 | 0.98876 | 0.98879 | 0.9895 | 0.99015 | 0.99134 | 0.99397 | 0.99531 | 0.99468 | 0.9949 | 0.99657 | 0.99603
34 | 2050 | Summer | Vang, [º] | 0 | 1 | -3.5578 | -3.1332 | -2.8236 | -2.7975 | -2.7412 | -2.726 | -2.7408 | -2.2047 | -1.6278 | -1.4295 | -1.5039 | -1.3473 | -1.2431 | -1.0568 | -1.2388 | -1.5433 | -1.7259 | -1.955 | -2.5226 | -2.8006 | -2.7657 | -2.7879 | -3.1167 | -3.0454
35 | 2050 | Summer | Vmag, [p.u.] | 0 | 1 | 1.0102 | 1.0102 | 1.0102 | 1.0102 | 1.0101 | 1.01 | 1.0104 | 1.0107 | 1.0107 | 1.0104 | 1.0094 | 1.0085 | 1.0071 | 1.0062 | 1.0056 | 1.0065 | 1.0083 | 1.0099 | 1.0104 | 1.0106 | 1.0107 | 1.0108 | 1.0107 | 1.0105
35 | 2050 | Summer | Vang, [º] | 0 | 1 | -3.6105 | -3.4302 | -3.235 | -3.2213 | -3.1854 | -3.1803 | -3.1639 | -2.7842 | -2.4414 | -2.0927 | -1.6009 | -1.2104 | -0.60797 | -0.10393 | 0.069376 | -0.58005 | -1.4495 | -2.2395 | -2.8363 | -3.5209 | -3.8996 | -4.0464 | -4.1108 | -3.7591
36 | 2050 | Summer | Vmag, [p.u.] | 0 | 1 | 0.96895 | 0.96892 | 0.96894 | 0.96893 | 0.96895 | 0.96896 | 0.96907 | 0.96913 | 0.9691 | 0.96888 | 0.96838 | 0.9681 | 0.96729 | 0.9668 | 0.96682 | 0.96731 | 0.96819 | 0.96877 | 0.96922 | 0.96979 | 0.96996 | 0.97054 | 0.97001 | 0.9693
36 | 2050 | Summer | Vang, [º] | 0 | 1 | -3.701 | -3.3918 | -3.0607 | -3.1066 | -2.9953 | -2.9666 | -3.0992 | -2.895 | -2.5205 | -2.0572 | -1.4417 | -0.78482 | -0.17613 | 0.41374 | 0.77839 | 0.017715 | -1.0052 | -2.1432 | -3.1748 | -4.1277 | -4.5827 | -4.9052 | -4.7804 | -4.1675
37 | 2050 | Summer | Vmag, [p.u.] | 0 | 1 | 1.0053 | 1.0052 | 1.0051 | 1.0051 | 1.0051 | 1.005 | 1.0053 | 1.0056 | 1.0055 | 1.0051 | 1.0041 | 1.0032 | 1.002 | 1.0014 | 1.0009 | 1.0014 | 1.003 | 1.0047 | 1.0052 | 1.0056 | 1.0058 | 1.0058 | 1.0059 | 1.0055
37 | 2050 | Summer | Vang, [º] | 0 | 1 | -3.7263 | -3.5337 | -3.3254 | -3.3087 | -3.272 | -3.2676 | -3.2449 | -2.8239 | -2.4501 | -2.0739 | -1.5428 | -1.1298 | -0.4823 | 0.052302 | 0.23088 | -0.45631 | -1.3875 | -2.2384 | -2.8729 | -3.6078 | -4.0164 | -4.1691 | -4.2478 | -3.8752
38 | 2050 | Summer | Vmag, [p.u.] | 0 | 1 | 1.0059 | 1.0058 | 1.0051 | 1.005 | 1.0049 | 1.005 | 1.0046 | 1.0018 | 0.99919 | 0.99646 | 0.99114 | 0.9884 | 0.98496 | 0.98512 | 0.98549 | 0.98467 | 0.98981 | 0.99869 | 1.0017 | 1.0044 | 1.0058 | 1.0059 | 1.0071 | 1.0065
38 | 2050 | Summer | Vang, [º] | 0 | 1 | -5.4531 | -5.194 | -4.8994 | -4.8651 | -4.822 | -4.8115 | -4.7448 | -4.1053 | -3.5309 | -3.012 | -2.1875 | -1.5882 | -0.45529 | 0.46692 | 0.77823 | -0.39203 | -1.9384 | -3.2278 | -4.0623 | -5.0985 | -5.6809 | -5.8612 | -6.0331 | -5.5743
39 | 2050 | Summer | Vmag, [p.u.] | 0 | 1 | 1.0008 | 1.0007 | 1.0006 | 1.0006 | 1.0005 | 1.0004 | 1.0008 | 1.0012 | 1.0012 | 1.0009 | 1.0003 | 0.99954 | 0.99866 | 0.99805 | 0.9975 | 0.99809 | 0.99927 | 1.0004 | 1.0008 | 1.0011 | 1.0013 | 1.0014 | 1.0014 | 1.001
39 | 2050 | Summer | Vang, [º] | 0 | 1 | -3.6817 | -3.4832 | -3.2706 | -3.2531 | -3.216 | -3.2123 | -3.1895 | -2.7563 | -2.3779 | -1.9943 | -1.4633 | -1.0467 | -0.40029 | 0.13965 | 0.31752 | -0.38067 | -1.3139 | -2.1632 | -2.8128 | -3.5668 | -3.9878 | -4.1461 | -4.2253 | -3.8376
40 | 2050 | Summer | Vmag, [p.u.] | 0 | 1 | 0.97338 | 0.97306 | 0.97275 | 0.97269 | 0.97264 | 0.97263 | 0.97284 | 0.97273 | 0.97319 | 0.97356 | 0.97482 | 0.97491 | 0.97589 | 0.97535 | 0.97471 | 0.97617 | 0.97522 | 0.97289 | 0.97304 | 0.97386 | 0.97463 | 0.97495 | 0.97515 | 0.97397
40 | 2050 | Summer | Vang, [º] | 0 | 1 | -4.9204 | -4.665 | -4.4033 | -4.375 | -4.3328 | -4.3373 | -4.3041 | -3.6993 | -3.2189 | -2.6844 | -2.0201 | -1.4925 | -0.75756 | -0.1493 | 0.0030705 | -0.79494 | -1.9015 | -2.9569 | -3.8374 | -4.832 | -5.3932 | -5.6053 | -5.6952 | -5.1543
31 | 2050 | Summer | Vmag, [p.u.] | 0 | 2 | 1.05 | 1.05 | 1.05 | 1.05 | 1.05 | 1.05 | 1.05 | 1.05 | 1.05 | 1.05 | 1.05 | 1.05 | 1.05 | 1.05 | 1.05 | 1.05 | 1.05 | 1.05 | 1.05 | 1.05 | 1.05 | 1.05 | 1.05 | 1.05
31 | 2050 | Summer | Vang, [º] | 0 | 2 | 0 | 0 | 0 | 0 | 0 | 0 | 0 | 0 | 0 | 0 | 0 | 0 | 0 | 0 | 0 | 0 | 0 | 0 | 0 | 0 | 0 | 0 | 0 | 0
32 | 2050 | Summer | Vmag, [p.u.] | 0 | 2 | 0.99574 | 0.99545 | 0.99605 | 0.99373 | 0.99021 | 0.9909 | 0.99145 | 0.9907 | 0.98989 | 0.98977 | 0.98931 | 0.98958 | 0.98946 | 0.98878 | 0.98939 | 0.98962 | 0.98913 | 0.98976 | 0.99113 | 0.99283 | 0.99254 | 0.99197 | 0.99269 | 0.99294
32 | 2050 | Summer | Vang, [º] | 0 | 2 | -2.7688 | -2.7379 | -2.8502 | -2.4216 | -1.5691 | -1.7833 | -1.8349 | -1.5071 | -1.1359 | -0.97286 | -1.0194 | -0.89704 | -0.80862 | -0.66106 | -0.84312 | -0.98316 | -1.0736 | -1.3071 | -1.7077 | -2.096 | -2.0731 | -2.0658 | -2.1542 | -2.2824
33 | 2050 | Summer | Vmag, [p.u.] | 0 | 2 | 1.0109 | 1.0107 | 1.0105 | 1.0108 | 1.011 | 1.0105 | 1.0107 | 1.0109 | 1.0109 | 1.011 | 1.0097 | 1.0075 | 1.0066 | 1.0062 | 1.006 | 1.006 | 1.0078 | 1.01 | 1.0109 | 1.0113 | 1.0115 | 1.0113 | 1.0116 | 1.0112
33 | 2050 | Summer | Vang, [º] | 0 | 2 | -3.5372 | -3.334 | -3.1686 | -3.1837 | -3.0425 | -2.9431 | -2.8416 | -2.4065 | -2.1459 | -2.1106 | -1.5353 | -0.45769 | 0.41621 | 1.0124 | 1.0434 | 0.39235 | -0.91599 | -1.856 | -2.4221 | -3.1351 | -3.7019 | -3.9601 | -4.0278 | -3.6225
34 | 2050 | Summer | Vmag, [p.u.] | 0 | 2 | 0.99472 | 0.99442 | 0.99496 | 0.99285 | 0.98971 | 0.99029 | 0.99084 | 0.99025 | 0.98962 | 0.98957 | 0.98902 | 0.98937 | 0.98924 | 0.98857 | 0.98917 | 0.98933 | 0.9888 | 0.98935 | 0.99057 | 0.99215 | 0.9919 | 0.99124 | 0.99197 | 0.99211
34 | 2050 | Summer | Vang, [º] | 0 | 2 | -2.8146 | -2.7822 | -2.8955 | -2.4619 | -1.6 | -1.8157 | -1.8689 | -1.5385 | -1.1635 | -0.99837 | -1.0415 | -0.91908 | -0.82679 | -0.67365 | -0.86245 | -1.004 | -1.095 | -1.3325 | -1.7395 | -2.1359 | -2.1146 | -2.1015 | -2.1939 | -2.3208
35 | 2050 | Summer | Vmag, [p.u.] | 0 | 2 | 1.0103 | 1.0101 | 1.0098 | 1.0101 | 1.0103 | 1.0098 | 1.01 | 1.0102 | 1.0102 | 1.0104 | 1.009 | 1.0069 | 1.006 | 1.0057 | 1.0055 | 1.0054 | 1.0073 | 1.0094 | 1.0102 | 1.0106 | 1.0108 | 1.0105 | 1.0109 | 1.0105
35 | 2050 | Summer | Vang, [º] | 0 | 2 | -3.5021 | -3.2979 | -3.1316 | -3.1495 | -3.0063 | -2.9044 | -2.8044 | -2.3714 | -2.1116 | -2.0761 | -1.5007 | -0.42241 | 0.4541 | 1.0525 | 1.0841 | 0.4324 | -0.87653 | -1.8182 | -2.3883 | -3.1043 | -3.6727 | -3.9346 | -3.9989 | -3.5896
36 | 2050 | Summer | Vmag, [p.u.] | 0 | 2 | 0.96899 | 0.96886 | 0.96879 | 0.96896 | 0.96896 | 0.96905 | 0.96893 | 0.9688 | 0.96881 | 0.96895 | 0.96824 | 0.96686 | 0.96649 | 0.96715 | 0.96747 | 0.96707 | 0.9679 | 0.96862 | 0.96888 | 0.96941 | 0.96993 | 0.97114 | 0.97029 | 0.96918
36 | 2050 | Summer | Vang, [º] | 0 | 2 | -3.6259 | -3.2774 | -2.9643 | -3.388 | -2.9962 | -2.5579 | -2.6304 | -2.3457 | -2.1439 | -2.126 | -1.509 | -0.30663 | 0.94324 | 1.9009 | 2.0755 | 1.2888 | -0.19935 | -1.4477 | -2.498 | -3.5752 | -4.3524 | -4.9822 | -4.759 | -3.9208
37 | 2050 | Summer | Vmag, [p.u.] | 0 | 2 | 1.0053 | 1.0051 | 1.0048 | 1.0051 | 1.0052 | 1.0048 | 1.005 | 1.0051 | 1.0049 | 1.0051 | 1.0036 | 1.002 | 1.0017 | 1.002 | 1.0017 | 1.0009 | 1.002 | 1.0041 | 1.005 | 1.0055 | 1.0058 | 1.0056 | 1.0059 | 1.0055
37 | 2050 | Summer | Vang, [º] | 0 | 2 | -3.6065 | -3.3898 | -3.2145 | -3.2198 | -3.0712 | -2.9724 | -2.8585 | -2.3814 | -2.0912 | -2.0522 | -1.4262 | -0.27762 | 0.63805 | 1.2541 | 1.2855 | 0.61091 | -0.77585 | -1.7884 | -2.3926 | -3.1591 | -3.7685 | -4.0398 | -4.1211 | -3.6928
38 | 2050 | Summer | Vmag, [p.u.] | 0 | 2 | 1.0065 | 1.006 | 1.0056 | 1.0056 | 1.0053 | 1.005 | 1.0046 | 1.0018 | 0.99689 | 0.9966 | 0.98778 | 0.98563 | 0.99043 | 0.99571 | 0.99525 | 0.98767 | 0.98657 | 0.99601 | 0.99963 | 1.0036 | 1.0053 | 1.0057 | 1.007 | 1.0064
38 | 2050 | Summer | Vang, [º] | 0 | 2 | -5.2824 | -5.0071 | -4.7932 | -4.7499 | -4.555 | -4.4591 | -4.237 | -3.5046 | -2.9795 | -2.9572 | -1.7882 | 0.28094 | 1.578 | 2.3727 | 2.3648 | 1.3279 | -1.045 | -2.6387 | -3.4182 | -4.5009 | -5.3507 | -5.6789 | -5.8568 | -5.3295
39 | 2050 | Summer | Vmag, [p.u.] | 0 | 2 | 1.0007 | 1.0005 | 1.0002 | 1.0005 | 1.0006 | 1.0002 | 1.0004 | 1.0006 | 1.0008 | 1.0009 | 1.0001 | 0.99859 | 0.99801 | 0.9981 | 0.99788 | 0.99746 | 0.99852 | 0.99997 | 1.0007 | 1.001 | 1.0013 | 1.001 | 1.0014 | 1.0009
39 | 2050 | Summer | Vang, [º] | 0 | 2 | -3.556 | -3.3315 | -3.1499 | -3.1507 | -3.0012 | -2.9021 | -2.7864 | -2.2975 | -2.0159 | -1.973 | -1.3691 | -0.21686 | 0.73718 | 1.3822 | 1.4149 | 0.71173 | -0.69346 | -1.7032 | -2.3194 | -3.1013 | -3.7287 | -4.0068 | -4.091 | -3.6485
40 | 2050 | Summer | Vmag, [p.u.] | 0 | 2 | 0.97312 | 0.97255 | 0.97201 | 0.97204 | 0.97216 | 0.97183 | 0.97198 | 0.97207 | 0.97394 | 0.97392 | 0.97753 | 0.97631 | 0.97251 | 0.97036 | 0.97047 | 0.97365 | 0.97569 | 0.97304 | 0.97293 | 0.97299 | 0.97393 | 0.97414 | 0.97474 | 0.97366
40 | 2050 | Summer | Vang, [º] | 0 | 2 | -4.7417 | -4.4314 | -4.1776 | -4.1319 | -3.9699 | -3.8673 | -3.7237 | -3.0544 | -2.7569 | -2.6568 | -2.0681 | -0.84605 | 0.43738 | 1.3429 | 1.4075 | 0.52586 | -1.0795 | -2.3165 | -3.1583 | -4.1777 | -5.017 | -5.3679 | -5.4894 | -4.8994
31 | 2050 | Summer | Vmag, [p.u.] | Expected | - | 1.05 | 1.05 | 1.05 | 1.05 | 1.05 | 1.05 | 1.05 | 1.05 | 1.05 | 1.05 | 1.05 | 1.05 | 1.05 | 1.05 | 1.05 | 1.05 | 1.05 | 1.05 | 1.05 | 1.05 | 1.05 | 1.05 | 1.05 | 1.05
31 | 2050 | Summer | Vang, [º] | Expected | - | 1.05 | 1.05 | 1.05 | 1.05 | 1.05 | 1.05 | 1.05 | 1.05 | 1.05 | 1.05 | 1.05 | 1.05 | 1.05 | 1.05 | 1.05 | 1.05 | 1.05 | 1.05 | 1.05 | 1.05 | 1.05 | 1.05 | 1.05 | 1.05
32 | 2050 | Summer | Vmag, [p.u.] | Expected | - | 1.0035 | 1.0031 | 1.0037 | 1.0021 | 1.0014 | 1.0009 | 1.0011 | 0.99951 | 0.99677 | 0.99475 | 0.9966 | 0.99774 | 0.99675 | 0.99745 | 0.99423 | 0.99943 | 0.998 | 0.99823 | 0.9993 | 1.001 | 1.0022 | 1.0023 | 1.0035 | 1.0041
32 | 2050 | Summer | Vang, [º] | Expected | - | 1.0041 | 1.0041 | 1.0041 | 1.0041 | 1.0041 | 1.0041 | 1.0041 | 1.0041 | 1.0041 | 1.0041 | 1.0041 | 1.0041 | 1.0041 | 1.0041 | 1.0041 | 1.0041 | 1.0041 | 1.0041 | 1.0041 | 1.0041 | 1.0041 | 1.0041 | 1.0041 | 1.0041
33 | 2050 | Summer | Vmag, [p.u.] | Expected | - | 0.99549 | 0.99482 | 0.99444 | 0.9946 | 0.99473 | 0.99474 | 0.99566 | 0.99576 | 0.99546 | 0.99501 | 0.99337 | 0.992 | 0.99079 | 0.99004 | 0.99287 | 0.99045 | 0.99251 | 0.99391 | 0.99509 | 0.99755 | 1.0009 | 0.99889 | 0.99771 | 0.9954
33 | 2050 | Summer | Vang, [º] | Expected | - | 0.9954 | 0.9954 | 0.9954 | 0.9954 | 0.9954 | 0.9954 | 0.9954 | 0.9954 | 0.9954 | 0.9954 | 0.9954 | 0.9954 | 0.9954 | 0.9954 | 0.9954 | 0.9954 | 0.9954 | 0.9954 | 0.9954 | 0.9954 | 0.9954 | 0.9954 | 0.9954 | 0.9954
34 | 2050 | Summer | Vmag, [p.u.] | Expected | - | 1.0025 | 1.0021 | 1.0027 | 1.0012 | 1.0005 | 1 | 1.0003 | 0.99881 | 0.99625 | 0.99442 | 0.99617 | 0.99731 | 0.99628 | 0.99699 | 0.99393 | 0.99886 | 0.99741 | 0.99757 | 0.99848 | 0.99998 | 1.001 | 1.0011 | 1.0022 | 1.0029
34 | 2050 | Summer | Vang, [º] | Expected | - | 1.0029 | 1.0029 | 1.0029 | 1.0029 | 1.0029 | 1.0029 | 1.0029 | 1.0029 | 1.0029 | 1.0029 | 1.0029 | 1.0029 | 1.0029 | 1.0029 | 1.0029 | 1.0029 | 1.0029 | 1.0029 | 1.0029 | 1.0029 | 1.0029 | 1.0029 | 1.0029 | 1.0029
35 | 2050 | Summer | Vmag, [p.u.] | Expected | - | 0.99561 | 0.99496 | 0.99459 | 0.99474 | 0.99487 | 0.99489 | 0.99578 | 0.99589 | 0.9956 | 0.99516 | 0.99353 | 0.99219 | 0.99098 | 0.99024 | 0.99308 | 0.99065 | 0.99269 | 0.99408 | 0.99522 | 0.99764 | 1.0009 | 0.99893 | 0.99777 | 0.99551
35 | 2050 | Summer | Vang, [º] | Expected | - | 0.99551 | 0.99551 | 0.99551 | 0.99551 | 0.99551 | 0.99551 | 0.99551 | 0.99551 | 0.99551 | 0.99551 | 0.99551 | 0.99551 | 0.99551 | 0.99551 | 0.99551 | 0.99551 | 0.99551 | 0.99551 | 0.99551 | 0.99551 | 0.99551 | 0.99551 | 0.99551 | 0.99551
36 | 2050 | Summer | Vmag, [p.u.] | Expected | - | 1.0102 | 1.0098 | 1.0096 | 1.0097 | 1.0097 | 1.0098 | 1.0103 | 1.0098 | 1.0093 | 1.0091 | 1.0081 | 1.0068 | 1.006 | 1.0055 | 1.008 | 1.0061 | 1.0079 | 1.0088 | 1.0094 | 1.0107 | 1.012 | 1.0114 | 1.0113 | 1.0101
36 | 2050 | Summer | Vang, [º] | Expected | - | 1.0101 | 1.0101 | 1.0101 | 1.0101 | 1.0101 | 1.0101 | 1.0101 | 1.0101 | 1.0101 | 1.0101 | 1.0101 | 1.0101 | 1.0101 | 1.0101 | 1.0101 | 1.0101 | 1.0101 | 1.0101 | 1.0101 | 1.0101 | 1.0101 | 1.0101 | 1.0101 | 1.0101
37 | 2050 | Summer | Vmag, [p.u.] | Expected | - | 0.99216 | 0.99163 | 0.99128 | 0.99142 | 0.99151 | 0.99148 | 0.99233 | 0.99271 | 0.9926 | 0.99232 | 0.99114 | 0.99031 | 0.98949 | 0.98912 | 0.99086 | 0.98907 | 0.99028 | 0.99126 | 0.99203 | 0.99401 | 0.99672 | 0.99513 | 0.99405 | 0.99211
37 | 2050 | Summer | Vang, [º] | Expected | - | 0.99211 | 0.99211 | 0.99211 | 0.99211 | 0.99211 | 0.99211 | 0.99211 | 0.99211 | 0.99211 | 0.99211 | 0.99211 | 0.99211 | 0.99211 | 0.99211 | 0.99211 | 0.99211 | 0.99211 | 0.99211 | 0.99211 | 0.99211 | 0.99211 | 0.99211 | 0.99211 | 0.99211
38 | 2050 | Summer | Vmag, [p.u.] | Expected | - | 0.97493 | 0.97465 | 0.97415 | 0.97416 | 0.97393 | 0.97393 | 0.97453 | 0.97388 | 0.97248 | 0.97124 | 0.96928 | 0.96919 | 0.96979 | 0.9707 | 0.96843 | 0.96918 | 0.96901 | 0.97161 | 0.9731 | 0.97564 | 0.97758 | 0.97671 | 0.9769 | 0.97576
38 | 2050 | Summer | Vang, [º] | Expected | - | 0.97576 | 0.97576 | 0.97576 | 0.97576 | 0.97576 | 0.97576 | 0.97576 | 0.97576 | 0.97576 | 0.97576 | 0.97576 | 0.97576 | 0.97576 | 0.97576 | 0.97576 | 0.97576 | 0.97576 | 0.97576 | 0.97576 | 0.97576 | 0.97576 | 0.97576 | 0.97576 | 0.97576
39 | 2050 | Summer | Vmag, [p.u.] | Expected | - | 0.9923 | 0.9919 | 0.99162 | 0.99175 | 0.99182 | 0.99176 | 0.99253 | 0.99311 | 0.9932 | 0.99306 | 0.99234 | 0.99179 | 0.9911 | 0.99084 | 0.99207 | 0.99072 | 0.99149 | 0.99202 | 0.99246 | 0.99403 | 0.99633 | 0.99502 | 0.994 | 0.99228
39 | 2050 | Summer | Vang, [º] | Expected | - | 0.99228 | 0.99228 | 0.99228 | 0.99228 | 0.99228 | 0.99228 | 0.99228 | 0.99228 | 0.99228 | 0.99228 | 0.99228 | 0.99228 | 0.99228 | 0.99228 | 0.99228 | 0.99228 | 0.99228 | 0.99228 | 0.99228 | 0.99228 | 0.99228 | 0.99228 | 0.99228 | 0.99228
40 | 2050 | Summer | Vmag, [p.u.] | Expected | - | 0.99914 | 0.99945 | 0.99941 | 0.99944 | 0.99939 | 0.9992 | 0.99904 | 1.0001 | 1.001 | 1.0014 | 1.0034 | 1.0041 | 1.0039 | 1.0041 | 1.0024 | 1.0043 | 1.0029 | 1.0009 | 0.99989 | 0.99952 | 0.99955 | 1.0002 | 0.99996 | 0.99952
40 | 2050 | Summer | Vang, [º] | Expected | - | 0.99952 | 0.99952 | 0.99952 | 0.99952 | 0.99952 | 0.99952 | 0.99952 | 0.99952 | 0.99952 | 0.99952 | 0.99952 | 0.99952 | 0.99952 | 0.99952 | 0.99952 | 0.99952 | 0.99952 | 0.99952 | 0.99952 | 0.99952 | 0.99952 | 0.99952 | 0.99952 | 0.99952
31 | 2050 | Winter | Vmag, [p.u.] | 0 | 0 | 1.05 | 1.05 | 1.05 | 1.05 | 1.05 | 1.05 | 1.05 | 1.05 | 1.05 | 1.05 | 1.05 | 1.05 | 1.05 | 1.05 | 1.05 | 1.05 | 1.05 | 1.05 | 1.05 | 1.05 | 1.05 | 1.05 | 1.05 | 1.05
31 | 2050 | Winter | Vang, [º] | 0 | 0 | 0 | 0 | 0 | 0 | 0 | 0 | 0 | 0 | 0 | 0 | 0 | 0 | 0 | 0 | 0 | 0 | 0 | 0 | 0 | 0 | 0 | 0 | 0 | 0
32 | 2050 | Winter | Vmag, [p.u.] | 0 | 0 | 1.0381 | 1.0411 | 1.0417 | 1.0413 | 1.0408 | 1.0377 | 1.0359 | 1.0339 | 1.0308 | 1.0352 | 1.0378 | 1.0278 | 1.0335 | 1.0339 | 1.0357 | 1.0368 | 1.0386 | 1.0366 | 1.0365 | 1.0349 | 1.035 | 1.0356 | 1.0375 | 1.0408
32 | 2050 | Winter | Vang, [º] | 0 | 0 | -2.074 | -2.0421 | -2.0044 | -2.0278 | -1.9998 | -2.0431 | -1.9857 | -1.574 | -1.0647 | -0.93655 | -1.1356 | -0.8178 | -0.76637 | -0.77423 | -0.88588 | -1.0395 | -1.4096 | -1.6691 | -1.8402 | -1.9932 | -2.1802 | -2.1568 | -2.3205 | -2.422
33 | 2050 | Winter | Vmag, [p.u.] | 0 | 0 | 1.0136 | 1.0139 | 1.0132 | 1.0142 | 1.0145 | 1.0132 | 1.0166 | 1.0167 | 1.0166 | 1.0135 | 1.0125 | 1.0225 | 1.013 | 1.0124 | 1.0113 | 1.011 | 1.0123 | 1.0179 | 1.0181 | 1.0194 | 1.02 | 1.0182 | 1.016 | 1.0138
33 | 2050 | Winter | Vang, [º] | 0 | 0 | -3.3764 | -3.2225 | -3.064 | -3.0659 | -3.0664 | -3.3417 | -4.0915 | -3.8966 | -3.6739 | -3.1002 | -2.5411 | -2.479 | -1.8541 | -1.6341 | -1.4588 | -1.7733 | -2.5964 | -3.6911 | -4.0768 | -4.526 | -4.7296 | -4.4988 | -4.284 | -3.8937
34 | 2050 | Winter | Vmag, [p.u.] | 0 | 0 | 1.0373 | 1.0404 | 1.0409 | 1.0405 | 1.0401 | 1.037 | 1.0351 | 1.0333 | 1.0304 | 1.0348 | 1.0373 | 1.0275 | 1.0331 | 1.0335 | 1.0353 | 1.0363 | 1.038 | 1.0359 | 1.0357 | 1.034 | 1.0341 | 1.0346 | 1.0365 | 1.0398
34 | 2050 | Winter | Vang, [º] | 0 | 0 | -2.1106 | -2.0765 | -2.037 | -2.0611 | -2.033 | -2.0801 | -2.0203 | -1.5996 | -1.0793 | -0.94828 | -1.1532 | -0.83214 | -0.77262 | -0.77966 | -0.89369 | -1.0488 | -1.4293 | -1.6915 | -1.865 | -2.0215 | -2.211 | -2.1851 | -2.3524 | -2.4585
35 | 2050 | Winter | Vmag, [p.u.] | 0 | 0 | 1.0138 | 1.0142 | 1.0134 | 1.0145 | 1.0148 | 1.0134 | 1.0168 | 1.0169 | 1.0168 | 1.0137 | 1.0128 | 1.0221 | 1.0133 | 1.0127 | 1.0117 | 1.0113 | 1.0125 | 1.0179 | 1.0182 | 1.0194 | 1.0201 | 1.0183 | 1.0162 | 1.0141
35 | 2050 | Winter | Vang, [º] | 0 | 0 | -3.389 | -3.2322 | -3.0737 | -3.0747 | -3.0747 | -3.3558 | -4.1097 | -3.9149 | -3.6919 | -3.1157 | -2.5543 | -2.4511 | -1.8621 | -1.6416 | -1.4675 | -1.7847 | -2.6135 | -3.7117 | -4.0971 | -4.5454 | -4.7486 | -4.5179 | -4.3025 | -3.9109
36 | 2050 | Winter | Vmag, [p.u.] | 0 | 0 | 1.0383 | 1.0381 | 1.0376 | 1.0383 | 1.0382 | 1.0386 | 1.0394 | 1.0393 | 1.0394 | 1.038 | 1.0375 | 0.99848 | 1.0371 | 1.0368 | 1.0367 | 1.0372 | 1.0377 | 1.0337 | 1.0362 | 1.0381 | 1.0379 | 1.0387 | 1.0392 | 1.0387
36 | 2050 | Winter | Vang, [º] | 0 | 0 | -3.3277 | -2.8891 | -2.7085 | -2.629 | -2.6124 | -3.366 | -4.7587 | -4.5427 | -4.2663 | -3.3072 | -2.4769 | -1.8622 | -1.2744 | -0.9743 | -0.85602 | -1.4066 | -2.8882 | -5.0676 | -5.3187 | -5.6777 | -5.9641 | -5.5393 | -5.0293 | -4.3332
37 | 2050 | Winter | Vmag, [p.u.] | 0 | 0 | 1.0083 | 1.0095 | 1.0089 | 1.0099 | 1.0103 | 1.0078 | 1.0114 | 1.0115 | 1.0114 | 1.0092 | 1.0085 | 1.0196 | 1.0093 | 1.0088 | 1.0078 | 1.0075 | 1.0085 | 1.0137 | 1.0135 | 1.0142 | 1.0148 | 1.0131 | 1.0112 | 1.0095
37 | 2050 | Winter | Vang, [º] | 0 | 0 | -3.4546 | -3.3251 | -3.1608 | -3.1651 | -3.166 | -3.4135 | -4.207 | -3.9987 | -3.7608 | -3.1834 | -2.5977 | -2.5782 | -1.8827 | -1.6523 | -1.4647 | -1.7957 | -2.6551 | -3.7901 | -4.1971 | -4.6648 | -4.8805 | -4.6413 | -4.4249 | -4.03
38 | 2050 | Winter | Vmag, [p.u.] | 0 | 0 | 1.0006 | 0.9851 | 0.98081 | 0.98313 | 0.98416 | 1.0002 | 1.0067 | 1.0063 | 1.0038 | 0.97682 | 0.97403 | 0.99434 | 0.97305 | 0.97255 | 0.9723 | 0.97253 | 0.97587 | 0.98588 | 0.99267 | 1.0059 | 1.0079 | 1.0046 | 0.99901 | 0.98681
38 | 2050 | Winter | Vang, [º] | 0 | 0 | -5.2294 | -5.0422 | -4.8534 | -4.8648 | -4.8587 | -5.2112 | -6.3264 | -6.046 | -5.6778 | -4.733 | -3.9578 | -4.0183 | -3.0244 | -2.7086 | -2.3192 | -2.8181 | -3.935 | -5.3055 | -5.9048 | -6.6845 | -7.0018 | -6.6874 | -6.3779 | -5.8819
39 | 2050 | Winter | Vmag, [p.u.] | 0 | 0 | 1.0055 | 1.0098 | 1.0098 | 1.0107 | 1.0109 | 1.0049 | 1.0081 | 1.0081 | 1.0082 | 1.01 | 1.0098 | 1.0209 | 1.0111 | 1.0108 | 1.0098 | 1.0094 | 1.0099 | 1.0142 | 1.013 | 1.0115 | 1.012 | 1.0107 | 1.0094 | 1.0097
39 | 2050 | Winter | Vang, [º] | 0 | 0 | -3.4535 | -3.4343 | -3.2836 | -3.2833 | -3.2819 | -3.4029 | -4.1917 | -3.9719 | -3.7379 | -3.3042 | -2.7167 | -2.687 | -1.996 | -1.7636 | -1.5795 | -1.9129 | -2.7796 | -3.9138 | -4.2989 | -4.7001 | -4.915 | -4.6832 | -4.493 | -4.1527
40 | 2050 | Winter | Vmag, [p.u.] | 0 | 0 | 0.99176 | 1.0189 | 1.0232 | 1.0229 | 1.0225 | 0.99022 | 0.99025 | 0.98881 | 0.98975 | 1.0211 | 1.0237 | 1.0337 | 1.0269 | 1.0276 | 1.0272 | 1.0267 | 1.0252 | 1.0237 | 1.0155 | 0.99889 | 0.9988 | 1.0004 | 1.0051 | 1.0186
40 | 2050 | Winter | Vang, [º] | 0 | 0 | -4.4985 | -4.4917 | -4.2431 | -4.2596 | -4.2685 | -4.3741 | -5.2629 | -4.955 | -4.6857 | -4.265 | -3.4803 | -3.381 | -2.5532 | -2.2452 | -2.088 | -2.4569 | -3.5569 | -5.0327 | -5.5938 | -6.0962 | -6.3536 | -6.0599 | -5.8691 | -5.3909
31 | 2050 | Winter | Vmag, [p.u.] | 0 | 1 | 1.05 | 1.05 | 1.05 | 1.05 | 1.05 | 1.05 | 1.05 | 1.05 | 1.05 | 1.05 | 1.05 | 1.05 | 1.05 | 1.05 | 1.05 | 1.05 | 1.05 | 1.05 | 1.05 | 1.05 | 1.05 | 1.05 | 1.05 | 1.05
31 | 2050 | Winter | Vang, [º] | 0 | 1 | 0 | 0 | 0 | 0 | 0 | 0 | 0 | 0 | 0 | 0 | 0 | 0 | 0 | 0 | 0 | 0 | 0 | 0 | 0 | 0 | 0 | 0 | 0 | 0
32 | 2050 | Winter | Vmag, [p.u.] | 0 | 1 | 1.0311 | 1.0308 | 1.0311 | 1.031 | 1.031 | 1.031 | 1.0309 | 1.0293 | 1.0258 | 1.0246 | 1.0257 | 1.023 | 1.0223 | 1.0226 | 1.0237 | 1.0251 | 1.0275 | 1.0275 | 1.0277 | 1.0298 | 1.0302 | 1.0306 | 1.0309 | 1.0317
32 | 2050 | Winter | Vang, [º] | 0 | 1 | -2.6613 | -2.531 | -2.3734 | -2.3632 | -2.3657 | -2.366 | -2.2638 | -1.8075 | -1.1007 | -0.90602 | -1.1526 | -0.84526 | -0.74703 | -0.7685 | -0.84792 | -1.0486 | -1.5105 | -1.8543 | -1.8958 | -2.1367 | -2.2766 | -2.2741 | -2.4062 | -2.612
33 | 2050 | Winter | Vmag, [p.u.] | 0 | 1 | 1.0289 | 1.0283 | 1.0281 | 1.0279 | 1.0279 | 1.0284 | 1.0294 | 1.029 | 1.0294 | 1.0293 | 1.0282 | 1.0276 | 1.0271 | 1.0264 | 1.0245 | 1.0249 | 1.0271 | 1.0282 | 1.0294 | 1.0302 | 1.0303 | 1.0299 | 1.03 | 1.0292
33 | 2050 | Winter | Vang, [º] | 0 | 1 | -3.2755 | -3.084 | -2.9201 | -2.8797 | -2.8604 | -2.9904 | -3.184 | -2.6919 | -2.4668 | -2.2156 | -1.9082 | -1.7089 | -1.5487 | -1.2645 | -1.1324 | -1.4379 | -2.0918 | -3.0365 | -3.5925 | -3.9266 | -4.0657 | -3.7282 | -3.7678 | -3.463
34 | 2050 | Winter | Vmag, [p.u.] | 0 | 1 | 1.03 | 1.0297 | 1.0302 | 1.03 | 1.03 | 1.0301 | 1.03 | 1.0286 | 1.0253 | 1.0242 | 1.0252 | 1.0225 | 1.0219 | 1.0222 | 1.0232 | 1.0245 | 1.0268 | 1.0267 | 1.0268 | 1.0289 | 1.0292 | 1.0297 | 1.03 | 1.0307
34 | 2050 | Winter | Vang, [º] | 0 | 1 | -2.7002 | -2.567 | -2.4104 | -2.3989 | -2.4018 | -2.404 | -2.3008 | -1.8343 | -1.1148 | -0.91771 | -1.1669 | -0.85082 | -0.74971 | -0.77277 | -0.85063 | -1.0552 | -1.5273 | -1.8762 | -1.9154 | -2.168 | -2.3101 | -2.3092 | -2.442 | -2.6528
35 | 2050 | Winter | Vmag, [p.u.] | 0 | 1 | 1.0283 | 1.0277 | 1.0275 | 1.0274 | 1.0273 | 1.0279 | 1.0288 | 1.0284 | 1.0288 | 1.0288 | 1.0277 | 1.0271 | 1.0266 | 1.0258 | 1.0239 | 1.0244 | 1.0265 | 1.0277 | 1.0288 | 1.0296 | 1.0297 | 1.0293 | 1.0293 | 1.0285
35 | 2050 | Winter | Vang, [º] | 0 | 1 | -3.2451 | -3.0528 | -2.8883 | -2.8478 | -2.8284 | -2.9598 | -3.1554 | -2.6633 | -2.4388 | -2.1862 | -1.8782 | -1.6776 | -1.5181 | -1.2326 | -1.1005 | -1.4072 | -2.0632 | -3.022 | -3.5774 | -3.9076 | -4.0457 | -3.7038 | -3.7415 | -3.4355
36 | 2050 | Winter | Vmag, [p.u.] | 0 | 1 | 0.99539 | 0.99584 | 0.99576 | 0.99574 | 0.9957 | 0.99554 | 0.99553 | 0.99536 | 0.99619 | 0.9959 | 0.99542 | 0.9947 | 0.99491 | 0.99384 | 0.99022 | 0.99302 | 0.99439 | 1.0019 | 1.0024 | 1.0004 | 1.0001 | 0.99708 | 0.99647 | 0.99579
36 | 2050 | Winter | Vang, [º] | 0 | 1 | -3.3323 | -2.956 | -2.7097 | -2.6348 | -2.6007 | -2.9133 | -3.3906 | -2.8347 | -2.628 | -2.1895 | -1.809 | -1.5377 | -1.4055 | -1.0262 | -1.0634 | -1.3006 | -2.1674 | -4.1227 | -4.7523 | -4.9757 | -5.0856 | -4.4586 | -4.3289 | -3.8465
37 | 2050 | Winter | Vmag, [p.u.] | 0 | 1 | 1.0238 | 1.0233 | 1.023 | 1.0229 | 1.0229 | 1.0234 | 1.0243 | 1.024 | 1.0243 | 1.0244 | 1.0235 | 1.0231 | 1.0227 | 1.0222 | 1.0208 | 1.021 | 1.0226 | 1.0235 | 1.0245 | 1.025 | 1.0251 | 1.0248 | 1.0248 | 1.024
37 | 2050 | Winter | Vang, [º] | 0 | 1 | -3.3482 | -3.1473 | -2.9712 | -2.9292 | -2.9089 | -3.0429 | -3.2426 | -2.7154 | -2.4716 | -2.2077 | -1.8848 | -1.6768 | -1.5068 | -1.2076 | -1.0786 | -1.4016 | -2.0849 | -3.0756 | -3.668 | -4.0241 | -4.1737 | -3.8162 | -3.863 | -3.5401
38 | 2050 | Winter | Vmag, [p.u.] | 0 | 1 | 1.0254 | 1.0255 | 1.0254 | 1.0255 | 1.0255 | 1.0253 | 1.0246 | 1.0246 | 1.024 | 1.0237 | 1.0245 | 1.0251 | 1.0255 | 1.0261 | 1.0308 | 1.0292 | 1.0261 | 1.0228 | 1.0233 | 1.0239 | 1.0243 | 1.0244 | 1.0246 | 1.0249
38 | 2050 | Winter | Vang, [º] | 0 | 1 | -4.8558 | -4.6016 | -4.3573 | -4.3092 | -4.2788 | -4.4327 | -4.7245 | -3.9758 | -3.5859 | -3.1905 | -2.7446 | -2.4865 | -2.2248 | -1.8137 | -1.5356 | -1.9988 | -2.9218 | -4.1302 | -5.0164 | -5.5812 | -5.8267 | -5.358 | -5.4725 | -5.0495
39 | 2050 | Winter | Vmag, [p.u.] | 0 | 1 | 1.0198 | 1.0193 | 1.0189 | 1.0188 | 1.0188 | 1.0193 | 1.0202 | 1.0198 | 1.0202 | 1.0203 | 1.0194 | 1.0189 | 1.0186 | 1.018 | 1.0163 | 1.0166 | 1.0184 | 1.0197 | 1.0208 | 1.0212 | 1.0213 | 1.0209 | 1.0209 | 1.02
39 | 2050 | Winter | Vang, [º] | 0 | 1 | -3.3149 | -3.1057 | -2.922 | -2.8778 | -2.8573 | -2.9963 | -3.1974 | -2.6503 | -2.402 | -2.1347 | -1.799 | -1.5802 | -1.4047 | -1.0949 | -0.95414 | -1.2932 | -2.0099 | -3.0478 | -3.6582 | -4.0226 | -4.1751 | -3.8043 | -3.853 | -3.5145
40 | 2050 | Winter | Vmag, [p.u.] | 0 | 1 | 0.99779 | 0.99656 | 0.99545 | 0.9952 | 0.99512 | 0.9959 | 0.99675 | 0.99508 | 0.99499 | 0.99462 | 0.99313 | 0.99206 | 0.99141 | 0.99045 | 0.98636 | 0.98777 | 0.99245 | 0.99815 | 1.0005 | 1.0013 | 1.0017 | 1.0002 | 1.0005 | 0.99829
40 | 2050 | Winter | Vang, [º] | 0 | 1 | -4.438 | -4.1617 | -3.9236 | -3.8581 | -3.8346 | -4.0223 | -4.2255 | -3.4772 | -3.1711 | -2.8616 | -2.3891 | -2.0551 | -1.8209 | -1.3893 | -1.2407 | -1.7374 | -2.7477 | -4.1464 | -4.9294 | -5.4104 | -5.5954 | -5.1198 | -5.1793 | -4.7183
31 | 2050 | Winter | Vmag, [p.u.] | 0 | 2 | 1.05 | 1.05 | 1.05 | 1.05 | 1.05 | 1.05 | 1.05 | 1.05 | 1.05 | 1.05 | 1.05 | 1.05 | 1.05 | 1.05 | 1.05 | 1.05 | 1.05 | 1.05 | 1.05 | 1.05 | 1.05 | 1.05 | 1.05 | 1.05
31 | 2050 | Winter | Vang, [º] | 0 | 2 | 0 | 0 | 0 | 0 | 0 | 0 | 0 | 0 | 0 | 0 | 0 | 0 | 0 | 0 | 0 | 0 | 0 | 0 | 0 | 0 | 0 | 0 | 0 | 0
32 | 2050 | Winter | Vmag, [p.u.] | 0 | 2 | 1.0317 | 1.0311 | 1.0307 | 1.0307 | 1.031 | 1.0309 | 1.0306 | 1.0293 | 1.0261 | 1.0267 | 1.0262 | 1.024 | 1.0237 | 1.0257 | 1.0265 | 1.0268 | 1.0276 | 1.0297 | 1.0307 | 1.031 | 1.0311 | 1.0309 | 1.0311 | 1.0314
32 | 2050 | Winter | Vang, [º] | 0 | 2 | -2.638 | -2.4783 | -2.35 | -2.3422 | -2.3226 | -2.3309 | -2.2493 | -1.7739 | -1.0335 | -1.1129 | -1.1866 | -0.94501 | -0.80199 | -0.84303 | -0.84888 | -1.0564 | -1.2886 | -1.8334 | -2.1855 | -2.3124 | -2.3555 | -2.3361 | -2.5081 | -2.5666
33 | 2050 | Winter | Vmag, [p.u.] | 0 | 2 | 1.0287 | 1.0282 | 1.0279 | 1.0277 | 1.0274 | 1.0278 | 1.0281 | 1.0277 | 1.0289 | 1.0289 | 1.0287 | 1.0284 | 1.0268 | 1.0241 | 1.0247 | 1.0249 | 1.0273 | 1.0286 | 1.0293 | 1.03 | 1.0302 | 1.0296 | 1.0295 | 1.0288
33 | 2050 | Winter | Vang, [º] | 0 | 2 | -3.0867 | -2.8799 | -2.7323 | -2.663 | -2.5579 | -2.6415 | -2.6385 | -2.1512 | -1.9644 | -1.8985 | -1.7345 | -1.512 | -1.1619 | -0.55867 | -0.74339 | -0.89702 | -1.5096 | -2.3294 | -2.9974 | -3.4493 | -3.6261 | -3.4102 | -3.4423 | -3.136
34 | 2050 | Winter | Vmag, [p.u.] | 0 | 2 | 1.0307 | 1.0301 | 1.0298 | 1.0298 | 1.03 | 1.03 | 1.0297 | 1.0286 | 1.0258 | 1.0264 | 1.0258 | 1.0236 | 1.0234 | 1.0254 | 1.0261 | 1.0264 | 1.0271 | 1.0291 | 1.0298 | 1.0301 | 1.0302 | 1.03 | 1.0301 | 1.0304
34 | 2050 | Winter | Vang, [º] | 0 | 2 | -2.6811 | -2.517 | -2.3855 | -2.3774 | -2.3581 | -2.3681 | -2.2856 | -1.8016 | -1.0521 | -1.1347 | -1.2079 | -0.95845 | -0.81147 | -0.85337 | -0.85858 | -1.0725 | -1.3114 | -1.8644 | -2.2227 | -2.3509 | -2.3937 | -2.372 | -2.546 | -2.6079
35 | 2050 | Winter | Vmag, [p.u.] | 0 | 2 | 1.0281 | 1.0276 | 1.0273 | 1.0271 | 1.0269 | 1.0273 | 1.0276 | 1.0272 | 1.0283 | 1.0283 | 1.0281 | 1.0278 | 1.0263 | 1.0236 | 1.0242 | 1.0244 | 1.0268 | 1.028 | 1.0286 | 1.0293 | 1.0295 | 1.029 | 1.0289 | 1.0282
35 | 2050 | Winter | Vang, [º] | 0 | 2 | -3.057 | -2.8493 | -2.7018 | -2.6321 | -2.5253 | -2.6101 | -2.6085 | -2.121 | -1.9347 | -1.8685 | -1.7047 | -1.4818 | -1.1304 | -0.52483 | -0.70842 | -0.86324 | -1.4787 | -2.3026 | -2.973 | -3.424 | -3.6004 | -3.3832 | -3.4137 | -3.1059
36 | 2050 | Winter | Vmag, [p.u.] | 0 | 2 | 0.99532 | 0.99595 | 0.99599 | 0.99611 | 0.99605 | 0.99575 | 0.99575 | 0.99576 | 0.99604 | 0.99637 | 0.99677 | 0.99705 | 0.9959 | 0.99357 | 0.99354 | 0.99505 | 0.99564 | 0.99413 | 0.99566 | 0.99608 | 0.99643 | 0.99608 | 0.99585 | 0.9953
36 | 2050 | Winter | Vang, [º] | 0 | 2 | -3.2213 | -2.8036 | -2.6118 | -2.482 | -2.1225 | -2.3565 | -2.5275 | -1.9524 | -1.9132 | -1.8426 | -1.6652 | -1.3866 | -0.87359 | 0.038531 | -0.026077 | -0.20973 | -1.2304 | -2.6448 | -3.6168 | -4.0734 | -4.2332 | -3.8417 | -3.6888 | -3.169
37 | 2050 | Winter | Vmag, [p.u.] | 0 | 2 | 1.0237 | 1.0232 | 1.0229 | 1.0227 | 1.0225 | 1.0229 | 1.0232 | 1.0229 | 1.024 | 1.024 | 1.0238 | 1.0236 | 1.0225 | 1.0206 | 1.0209 | 1.021 | 1.0228 | 1.0237 | 1.0242 | 1.0248 | 1.025 | 1.0245 | 1.0245 | 1.0238
37 | 2050 | Winter | Vang, [º] | 0 | 2 | -3.1418 | -2.9258 | -2.7686 | -2.6963 | -2.59 | -2.6752 | -2.6673 | -2.147 | -1.9366 | -1.8664 | -1.6905 | -1.4535 | -1.0943 | -0.47805 | -0.67051 | -0.83163 | -1.4621 | -2.3253 | -3.0346 | -3.5187 | -3.7086 | -3.4819 | -3.5225 | -3.1977
38 | 2050 | Winter | Vmag, [p.u.] | 0 | 2 | 1.0254 | 1.0255 | 1.0257 | 1.0257 | 1.0257 | 1.0256 | 1.0254 | 1.0255 | 1.0241 | 1.0232 | 1.0216 | 1.0213 | 1.0253 | 1.0315 | 1.0335 | 1.0285 | 1.025 | 1.024 | 1.0242 | 1.0244 | 1.0246 | 1.0248 | 1.0251 | 1.0253
38 | 2050 | Winter | Vang, [º] | 0 | 2 | -4.5112 | -4.2437 | -4.0318 | -3.9326 | -3.8097 | -3.8882 | -3.8468 | -3.1003 | -2.7171 | -2.5736 | -2.2886 | -1.9798 | -1.5942 | -0.69425 | -1.1033 | -1.228 | -2.0724 | -3.1946 | -4.2098 | -4.9238 | -5.2266 | -4.9189 | -5.0216 | -4.6034
39 | 2050 | Winter | Vmag, [p.u.] | 0 | 2 | 1.0196 | 1.0191 | 1.0188 | 1.0186 | 1.0183 | 1.0187 | 1.0191 | 1.0187 | 1.0199 | 1.02 | 1.02 | 1.0198 | 1.0184 | 1.0161 | 1.016 | 1.0167 | 1.0186 | 1.0196 | 1.0202 | 1.0209 | 1.0211 | 1.0205 | 1.0205 | 1.0197
39 | 2050 | Winter | Vang, [º] | 0 | 2 | -3.1017 | -2.8768 | -2.7126 | -2.638 | -2.5306 | -2.6203 | -2.6115 | -2.0727 | -1.8625 | -1.7965 | -1.6227 | -1.3776 | -0.98708 | -0.34127 | -0.51753 | -0.71373 | -1.3708 | -2.2652 | -2.9954 | -3.4986 | -3.6934 | -3.4591 | -3.5018 | -3.1616
40 | 2050 | Winter | Vmag, [p.u.] | 0 | 2 | 0.99681 | 0.99559 | 0.99468 | 0.9943 | 0.99405 | 0.99468 | 0.99493 | 0.99341 | 0.99486 | 0.99546 | 0.99632 | 0.99607 | 0.99186 | 0.98562 | 0.98264 | 0.98832 | 0.9927 | 0.99521 | 0.99713 | 0.99952 | 1.0002 | 0.99907 | 0.99938 | 0.99722
40 | 2050 | Winter | Vang, [º] | 0 | 2 | -4.1778 | -3.8763 | -3.6467 | -3.5534 | -3.4381 | -3.571 | -3.5466 | -2.8205 | -2.5753 | -2.5258 | -2.3174 | -1.9546 | -1.313 | -0.50665 | -0.64395 | -1.0242 | -1.9041 | -3.1225 | -4.062 | -4.7347 | -4.9762 | -4.6786 | -4.7346 | -4.2733
31 | 2050 | Winter | Vmag, [p.u.] | Expected | - | 1.05 | 1.05 | 1.05 | 1.05 | 1.05 | 1.05 | 1.05 | 1.05 | 1.05 | 1.05 | 1.05 | 1.05 | 1.05 | 1.05 | 1.05 | 1.05 | 1.05 | 1.05 | 1.05 | 1.05 | 1.05 | 1.05 | 1.05 | 1.05
31 | 2050 | Winter | Vang, [º] | Expected | - | 1.05 | 1.05 | 1.05 | 1.05 | 1.05 | 1.05 | 1.05 | 1.05 | 1.05 | 1.05 | 1.05 | 1.05 | 1.05 | 1.05 | 1.05 | 1.05 | 1.05 | 1.05 | 1.05 | 1.05 | 1.05 | 1.05 | 1.05 | 1.05
32 | 2050 | Winter | Vmag, [p.u.] | Expected | - | 1.0361 | 1.0382 | 1.0386 | 1.0383 | 1.038 | 1.0358 | 1.0344 | 1.0326 | 1.0294 | 1.0325 | 1.0344 | 1.0266 | 1.0305 | 1.0311 | 1.0327 | 1.0337 | 1.0354 | 1.0344 | 1.0344 | 1.0336 | 1.0338 | 1.0342 | 1.0357 | 1.0382
32 | 2050 | Winter | Vang, [º] | Expected | - | 1.0382 | 1.0382 | 1.0382 | 1.0382 | 1.0382 | 1.0382 | 1.0382 | 1.0382 | 1.0382 | 1.0382 | 1.0382 | 1.0382 | 1.0382 | 1.0382 | 1.0382 | 1.0382 | 1.0382 | 1.0382 | 1.0382 | 1.0382 | 1.0382 | 1.0382 | 1.0382 | 1.0382
33 | 2050 | Winter | Vmag, [p.u.] | Expected | - | 1.0179 | 1.018 | 1.0174 | 1.0181 | 1.0183 | 1.0174 | 1.0201 | 1.02 | 1.0202 | 1.0179 | 1.0171 | 1.0241 | 1.017 | 1.0161 | 1.0151 | 1.015 | 1.0165 | 1.0209 | 1.0213 | 1.0224 | 1.0229 | 1.0215 | 1.02 | 1.0182
33 | 2050 | Winter | Vang, [º] | Expected | - | 1.0182 | 1.0182 | 1.0182 | 1.0182 | 1.0182 | 1.0182 | 1.0182 | 1.0182 | 1.0182 | 1.0182 | 1.0182 | 1.0182 | 1.0182 | 1.0182 | 1.0182 | 1.0182 | 1.0182 | 1.0182 | 1.0182 | 1.0182 | 1.0182 | 1.0182 | 1.0182 | 1.0182
34 | 2050 | Winter | Vmag, [p.u.] | Expected | - | 1.0353 | 1.0374 | 1.0378 | 1.0375 | 1.0372 | 1.035 | 1.0336 | 1.032 | 1.029 | 1.0321 | 1.034 | 1.0262 | 1.0301 | 1.0307 | 1.0323 | 1.0332 | 1.0348 | 1.0336 | 1.0336 | 1.0327 | 1.0328 | 1.0333 | 1.0347 | 1.0372
34 | 2050 | Winter | Vang, [º] | Expected | - | 1.0372 | 1.0372 | 1.0372 | 1.0372 | 1.0372 | 1.0372 | 1.0372 | 1.0372 | 1.0372 | 1.0372 | 1.0372 | 1.0372 | 1.0372 | 1.0372 | 1.0372 | 1.0372 | 1.0372 | 1.0372 | 1.0372 | 1.0372 | 1.0372 | 1.0372 | 1.0372 | 1.0372
35 | 2050 | Winter | Vmag, [p.u.] | Expected | - | 1.0179 | 1.0181 | 1.0174 | 1.0181 | 1.0183 | 1.0175 | 1.0201 | 1.02 | 1.0201 | 1.018 | 1.0171 | 1.0236 | 1.0171 | 1.0161 | 1.0152 | 1.015 | 1.0166 | 1.0208 | 1.0212 | 1.0223 | 1.0228 | 1.0214 | 1.0199 | 1.0181
35 | 2050 | Winter | Vang, [º] | Expected | - | 1.0181 | 1.0181 | 1.0181 | 1.0181 | 1.0181 | 1.0181 | 1.0181 | 1.0181 | 1.0181 | 1.0181 | 1.0181 | 1.0181 | 1.0181 | 1.0181 | 1.0181 | 1.0181 | 1.0181 | 1.0181 | 1.0181 | 1.0181 | 1.0181 | 1.0181 | 1.0181 | 1.0181
36 | 2050 | Winter | Vmag, [p.u.] | Expected | - | 1.026 | 1.026 | 1.0256 | 1.0262 | 1.0261 | 1.0263 | 1.0269 | 1.0268 | 1.027 | 1.026 | 1.0256 | 0.99774 | 1.0252 | 1.0245 | 1.0239 | 1.0248 | 1.0255 | 1.0235 | 1.0256 | 1.0267 | 1.0266 | 1.0267 | 1.0269 | 1.0263
36 | 2050 | Winter | Vang, [º] | Expected | - | 1.0263 | 1.0263 | 1.0263 | 1.0263 | 1.0263 | 1.0263 | 1.0263 | 1.0263 | 1.0263 | 1.0263 | 1.0263 | 1.0263 | 1.0263 | 1.0263 | 1.0263 | 1.0263 | 1.0263 | 1.0263 | 1.0263 | 1.0263 | 1.0263 | 1.0263 | 1.0263 | 1.0263
37 | 2050 | Winter | Vmag, [p.u.] | Expected | - | 1.0127 | 1.0134 | 1.0129 | 1.0136 | 1.0138 | 1.0122 | 1.0149 | 1.0149 | 1.015 | 1.0135 | 1.0128 | 1.0207 | 1.0131 | 1.0124 | 1.0116 | 1.0113 | 1.0125 | 1.0165 | 1.0166 | 1.0173 | 1.0177 | 1.0164 | 1.015 | 1.0136
37 | 2050 | Winter | Vang, [º] | Expected | - | 1.0136 | 1.0136 | 1.0136 | 1.0136 | 1.0136 | 1.0136 | 1.0136 | 1.0136 | 1.0136 | 1.0136 | 1.0136 | 1.0136 | 1.0136 | 1.0136 | 1.0136 | 1.0136 | 1.0136 | 1.0136 | 1.0136 | 1.0136 | 1.0136 | 1.0136 | 1.0136 | 1.0136
38 | 2050 | Winter | Vmag, [p.u.] | Expected | - | 1.0077 | 0.99665 | 0.99359 | 0.99527 | 0.996 | 1.0074 | 1.012 | 1.0116 | 1.0096 | 0.99013 | 0.98803 | 1.0026 | 0.988 | 0.98862 | 0.9894 | 0.98861 | 0.99006 | 0.99661 | 1.0015 | 1.0111 | 1.0126 | 1.0103 | 1.0064 | 0.99775
38 | 2050 | Winter | Vang, [º] | Expected | - | 0.99775 | 0.99775 | 0.99775 | 0.99775 | 0.99775 | 0.99775 | 0.99775 | 0.99775 | 0.99775 | 0.99775 | 0.99775 | 0.99775 | 0.99775 | 0.99775 | 0.99775 | 0.99775 | 0.99775 | 0.99775 | 0.99775 | 0.99775 | 0.99775 | 0.99775 | 0.99775 | 0.99775
39 | 2050 | Winter | Vmag, [p.u.] | Expected | - | 1.0095 | 1.0125 | 1.0124 | 1.013 | 1.0131 | 1.0089 | 1.0114 | 1.0113 | 1.0116 | 1.0129 | 1.0126 | 1.0205 | 1.0132 | 1.0126 | 1.0116 | 1.0114 | 1.0124 | 1.0158 | 1.0151 | 1.0142 | 1.0146 | 1.0135 | 1.0127 | 1.0126
39 | 2050 | Winter | Vang, [º] | Expected | - | 1.0126 | 1.0126 | 1.0126 | 1.0126 | 1.0126 | 1.0126 | 1.0126 | 1.0126 | 1.0126 | 1.0126 | 1.0126 | 1.0126 | 1.0126 | 1.0126 | 1.0126 | 1.0126 | 1.0126 | 1.0126 | 1.0126 | 1.0126 | 1.0126 | 1.0126 | 1.0126 | 1.0126
40 | 2050 | Winter | Vmag, [p.u.] | Expected | - | 0.99334 | 1.0124 | 1.0152 | 1.0148 | 1.0145 | 0.99167 | 0.99185 | 0.99036 | 0.99123 | 1.0136 | 1.0154 | 1.0224 | 1.0168 | 1.0163 | 1.015 | 1.0157 | 1.0159 | 1.016 | 1.0107 | 0.99932 | 0.99941 | 1.0002 | 1.0036 | 1.0127
40 | 2050 | Winter | Vang, [º] | Expected | - | 1.0127 | 1.0127 | 1.0127 | 1.0127 | 1.0127 | 1.0127 | 1.0127 | 1.0127 | 1.0127 | 1.0127 | 1.0127 | 1.0127 | 1.0127 | 1.0127 | 1.0127 | 1.0127 | 1.0127 | 1.0127 | 1.0127 | 1.0127 | 1.0127 | 1.0127 | 1.0127 | 1.0127

## Consumption
Node ID | Year | Day | Quantity | Market Scenario | Operation Scenario | 0 | 1 | 2 | 3 | 4 | 5 | 6 | 7 | 8 | 9 | 10 | 11 | 12 | 13 | 14 | 15 | 16 | 17 | 18 | 19 | 20 | 21 | 22 | 23
31 | 2020 | Summer | Pc, [MW] | 0 | 0 | 0 | 0 | 0 | 0 | 0 | 0 | 0 | 0 | 0 | 0 | 0 | 0 | 0 | 0 | 0 | 0 | 0 | 0 | 0 | 0 | 0 | 0 | 0 | 0
31 | 2020 | Summer | Flex Up, [MW] | 0 | 0 | -2.5242e-11 | -2.8924e-10 | -6.9093e-10 | -1.0877e-09 | -2.0038e-09 | -1.4583e-09 | 1.537e-11 | 1.8636e-11 | 1.8359e-11 | 1.8254e-11 | 1.851e-11 | 1.8485e-11 | 1.8298e-11 | 1.854e-11 | 1.8482e-11 | 1.8976e-11 | 1.8699e-11 | 1.8468e-11 | 1.8883e-11 | 1.891e-11 | 1.8858e-11 | 1.8933e-11 | 1.8887e-11 | 1.4519e-11
31 | 2020 | Summer | Flex Down, [MW] | 0 | 0 | 2.5242e-11 | 2.8924e-10 | 6.9093e-10 | 1.0877e-09 | 2.0038e-09 | 1.4583e-09 | -1.537e-11 | -1.8636e-11 | -1.8359e-11 | -1.8254e-11 | -1.851e-11 | -1.8485e-11 | -1.8298e-11 | -1.854e-11 | -1.8482e-11 | -1.8976e-11 | -1.8699e-11 | -1.8468e-11 | -1.8883e-11 | -1.891e-11 | -1.8858e-11 | -1.8933e-11 | -1.8887e-11 | -1.4519e-11
31 | 2020 | Summer | Pc_net, [MW] | 0 | 0 | -5.0485e-11 | -5.7849e-10 | -1.3819e-09 | -2.1755e-09 | -4.0076e-09 | -2.9166e-09 | 3.0741e-11 | 3.7271e-11 | 3.6717e-11 | 3.6507e-11 | 3.7019e-11 | 3.697e-11 | 3.6596e-11 | 3.7081e-11 | 3.6963e-11 | 3.7951e-11 | 3.7399e-11 | 3.6936e-11 | 3.7765e-11 | 3.7819e-11 | 3.7716e-11 | 3.7866e-11 | 3.7774e-11 | 2.9039e-11
31 | 2020 | Summer | Qc, [MVAr] | 0 | 0 | 0 | 0 | 0 | 0 | 0 | 0 | 0 | 0 | 0 | 0 | 0 | 0 | 0 | 0 | 0 | 0 | 0 | 0 | 0 | 0 | 0 | 0 | 0 | 0
32 | 2020 | Summer | Pc, [MW] | 0 | 0 | 0 | 0 | 0 | 0 | 0 | 0 | 0 | 0 | 0 | 0 | 0 | 0 | 0 | 0 | 0 | 0 | 0 | 0 | 0 | 0 | 0 | 0 | 0 | 0
32 | 2020 | Summer | Flex Up, [MW] | 0 | 0 | -2.5146e-13 | -2.2986e-12 | -5.3031e-12 | -8.4615e-12 | -1.5521e-11 | -1.131e-11 | 6.6979e-14 | 6.9692e-14 | 1.0296e-13 | 1.5201e-13 | 9.0187e-14 | 5.1241e-14 | 5.5675e-14 | 4.0836e-14 | 1.1474e-13 | 1.7718e-14 | 5.5037e-14 | 6.5913e-14 | 7.0192e-14 | 3.1381e-14 | -1.537e-14 | 5.2823e-15 | 1.6742e-14 | -3.5808e-14
32 | 2020 | Summer | Flex Down, [MW] | 0 | 0 | 2.5146e-13 | 2.2986e-12 | 5.3031e-12 | 8.4615e-12 | 1.5521e-11 | 1.131e-11 | -6.6979e-14 | -6.9692e-14 | -1.0296e-13 | -1.5201e-13 | -9.0187e-14 | -5.1241e-14 | -5.5675e-14 | -4.0836e-14 | -1.1474e-13 | -1.7718e-14 | -5.5037e-14 | -6.5913e-14 | -7.0192e-14 | -3.1381e-14 | 1.537e-14 | -5.2823e-15 | -1.6742e-14 | 3.5808e-14
32 | 2020 | Summer | Pc_net, [MW] | 0 | 0 | -5.0292e-13 | -4.5971e-12 | -1.0606e-11 | -1.6923e-11 | -3.1043e-11 | -2.2619e-11 | 1.3396e-13 | 1.3938e-13 | 2.0592e-13 | 3.0401e-13 | 1.8037e-13 | 1.0248e-13 | 1.1135e-13 | 8.1672e-14 | 2.2949e-13 | 3.5436e-14 | 1.1007e-13 | 1.3183e-13 | 1.4038e-13 | 6.2763e-14 | -3.074e-14 | 1.0565e-14 | 3.3483e-14 | -7.1615e-14
32 | 2020 | Summer | Qc, [MVAr] | 0 | 0 | 0 | 0 | 0 | 0 | 0 | 0 | 0 | 0 | 0 | 0 | 0 | 0 | 0 | 0 | 0 | 0 | 0 | 0 | 0 | 0 | 0 | 0 | 0 | 0
33 | 2020 | Summer | Pc, [MW] | 0 | 0 | 0 | 0 | 0 | 0 | 0 | 0 | 0 | 0 | 0 | 0 | 0 | 0 | 0 | 0 | 0 | 0 | 0 | 0 | 0 | 0 | 0 | 0 | 0 | 0
33 | 2020 | Summer | Flex Up, [MW] | 0 | 0 | -3.2744e-12 | -1.2989e-10 | -1.584e-10 | -4.8238e-10 | -8.3943e-10 | -6.4466e-10 | 6.6867e-12 | 6.4176e-12 | 6.3944e-12 | 6.366e-12 | 6.4046e-12 | 6.4396e-12 | 6.4438e-12 | 6.4419e-12 | 6.3867e-12 | 6.4519e-12 | 6.4429e-12 | 6.4656e-12 | 6.4048e-12 | 6.4267e-12 | 6.4658e-12 | 6.5002e-12 | 6.5096e-12 | 6.6604e-12
33 | 2020 | Summer | Flex Down, [MW] | 0 | 0 | 3.2744e-12 | 1.2989e-10 | 1.584e-10 | 4.8238e-10 | 8.3943e-10 | 6.4466e-10 | -6.6867e-12 | -6.4176e-12 | -6.3944e-12 | -6.366e-12 | -6.4046e-12 | -6.4396e-12 | -6.4438e-12 | -6.4419e-12 | -6.3867e-12 | -6.4519e-12 | -6.4429e-12 | -6.4656e-12 | -6.4048e-12 | -6.4267e-12 | -6.4658e-12 | -6.5002e-12 | -6.5096e-12 | -6.6604e-12
33 | 2020 | Summer | Pc_net, [MW] | 0 | 0 | -6.5489e-12 | -2.5979e-10 | -3.1681e-10 | -9.6477e-10 | -1.6789e-09 | -1.2893e-09 | 1.3373e-11 | 1.2835e-11 | 1.2789e-11 | 1.2732e-11 | 1.2809e-11 | 1.2879e-11 | 1.2888e-11 | 1.2884e-11 | 1.2773e-11 | 1.2904e-11 | 1.2886e-11 | 1.2931e-11 | 1.281e-11 | 1.2853e-11 | 1.2932e-11 | 1.3e-11 | 1.3019e-11 | 1.3321e-11
33 | 2020 | Summer | Qc, [MVAr] | 0 | 0 | 0 | 0 | 0 | 0 | 0 | 0 | 0 | 0 | 0 | 0 | 0 | 0 | 0 | 0 | 0 | 0 | 0 | 0 | 0 | 0 | 0 | 0 | 0 | 0
34 | 2020 | Summer | Pc, [MW] | 0 | 0 | 4.9862 | 5.0595 | 5.4253 | 4.9351 | 4.8686 | 4.7061 | 4.7863 | 5.1868 | 4.61 | 3.5283 | 4.8996 | 5.4013 | 5.3911 | 5.5921 | 4.4351 | 5.9277 | 5.4188 | 5.2614 | 5.3215 | 5.8361 | 6.4054 | 6.3574 | 6.2984 | 6.3604
34 | 2020 | Summer | Flex Up, [MW] | 0 | 0 | -2.5382e-13 | -6.5566e-13 | -1.4852e-12 | -1.8164e-12 | -3.1599e-12 | -2.3062e-12 | -1.5167e-13 | -1.9641e-13 | -1.1628e-13 | 1.4891e-14 | -1.4939e-13 | -2.194e-13 | -2.0363e-13 | -2.3721e-13 | -9.8039e-14 | -2.9676e-13 | -2.2402e-13 | -2.0329e-13 | -2.0641e-13 | -2.7162e-13 | -3.4509e-13 | -3.1065e-13 | -2.9108e-13 | -3.2815e-13
34 | 2020 | Summer | Flex Down, [MW] | 0 | 0 | 2.5382e-13 | 6.5566e-13 | 1.4852e-12 | 1.8164e-12 | 3.1599e-12 | 2.3062e-12 | 1.5167e-13 | 1.9641e-13 | 1.1628e-13 | -1.4891e-14 | 1.4939e-13 | 2.194e-13 | 2.0363e-13 | 2.3721e-13 | 9.8039e-14 | 2.9676e-13 | 2.2402e-13 | 2.0329e-13 | 2.0641e-13 | 2.7162e-13 | 3.4509e-13 | 3.1065e-13 | 2.9108e-13 | 3.2815e-13
34 | 2020 | Summer | Pc_net, [MW] | 0 | 0 | 4.9862 | 5.0595 | 5.4253 | 4.9351 | 4.8686 | 4.7061 | 4.7863 | 5.1868 | 4.61 | 3.5283 | 4.8996 | 5.4013 | 5.3911 | 5.5921 | 4.4351 | 5.9277 | 5.4188 | 5.2614 | 5.3215 | 5.8361 | 6.4054 | 6.3574 | 6.2984 | 6.3604
34 | 2020 | Summer | Qc, [MVAr] | 0 | 0 | -0.4673 | -0.28263 | -0.35723 | -0.28133 | -0.32273 | -0.17318 | -0.58365 | -0.45891 | -0.34029 | -0.40042 | -0.41471 | -0.37763 | 0.18915 | 0.095986 | -0.53702 | -0.18087 | -0.2084 | -0.12129 | 0.0056024 | 0.36861 | 0.8223 | 0.81902 | 0.77727 | 0.81642
35 | 2020 | Summer | Pc, [MW] | 0 | 0 | 0 | 0 | 0 | 0 | 0 | 0 | 0 | 0 | 0 | 0 | 0 | 0 | 0 | 0 | 0 | 0 | 0 | 0 | 0 | 0 | 0 | 0 | 0 | 0
35 | 2020 | Summer | Flex Up, [MW] | 0 | 0 | -3.0918e-12 | -1.422e-10 | -1.8302e-10 | -5.3321e-10 | -9.3121e-10 | -7.1265e-10 | 7.3776e-12 | 7.0528e-12 | 7.0416e-12 | 7.0237e-12 | 7.038e-12 | 7.0767e-12 | 7.0844e-12 | 7.0698e-12 | 7.0336e-12 | 7.0556e-12 | 7.0685e-12 | 7.1005e-12 | 7.0214e-12 | 7.033e-12 | 7.0577e-12 | 7.0741e-12 | 7.0874e-12 | 7.2803e-12
35 | 2020 | Summer | Flex Down, [MW] | 0 | 0 | 3.0918e-12 | 1.422e-10 | 1.8302e-10 | 5.3321e-10 | 9.3121e-10 | 7.1265e-10 | -7.3776e-12 | -7.0528e-12 | -7.0416e-12 | -7.0237e-12 | -7.038e-12 | -7.0767e-12 | -7.0844e-12 | -7.0698e-12 | -7.0336e-12 | -7.0556e-12 | -7.0685e-12 | -7.1005e-12 | -7.0214e-12 | -7.033e-12 | -7.0577e-12 | -7.0741e-12 | -7.0874e-12 | -7.2803e-12
35 | 2020 | Summer | Pc_net, [MW] | 0 | 0 | -6.1836e-12 | -2.8441e-10 | -3.6604e-10 | -1.0664e-09 | -1.8624e-09 | -1.4253e-09 | 1.4755e-11 | 1.4106e-11 | 1.4083e-11 | 1.4047e-11 | 1.4076e-11 | 1.4153e-11 | 1.4169e-11 | 1.414e-11 | 1.4067e-11 | 1.4111e-11 | 1.4137e-11 | 1.4201e-11 | 1.4043e-11 | 1.4066e-11 | 1.4115e-11 | 1.4148e-11 | 1.4175e-11 | 1.4561e-11
35 | 2020 | Summer | Qc, [MVAr] | 0 | 0 | 0 | 0 | 0 | 0 | 0 | 0 | 0 | 0 | 0 | 0 | 0 | 0 | 0 | 0 | 0 | 0 | 0 | 0 | 0 | 0 | 0 | 0 | 0 | 0
36 | 2020 | Summer | Pc, [MW] | 0 | 0 | 0.35856 | 0.28096 | 0.21695 | 0.21716 | 0.20161 | 0.18979 | 0.42892 | 0.77258 | 0.9385 | 0.9581 | 0.94345 | 0.84406 | 0.95759 | 0.90526 | 0.82545 | 0.75874 | 0.6888 | 0.61267 | 0.78048 | 0.91287 | 1.0494 | 1.0005 | 0.74916 | 0.53448
36 | 2020 | Summer | Flex Up, [MW] | 0 | 0 | 2.6425e-11 | 8.2516e-11 | 9.2832e-11 | 1.1551e-10 | 1.1157e-10 | 1.3129e-10 | -7.7439e-13 | -3.7625e-12 | -3.6863e-12 | -3.7281e-12 | -3.7602e-12 | -3.6607e-12 | -3.5746e-12 | -3.6779e-12 | -3.7988e-12 | -3.8512e-12 | -3.7642e-12 | -3.5757e-12 | -3.9089e-12 | -3.8436e-12 | -3.6967e-12 | -3.6989e-12 | -3.7114e-12 | 6.1236e-13
36 | 2020 | Summer | Flex Down, [MW] | 0 | 0 | -2.6425e-11 | -8.2516e-11 | -9.2832e-11 | -1.1551e-10 | -1.1157e-10 | -1.3129e-10 | 7.7439e-13 | 3.7625e-12 | 3.6863e-12 | 3.7281e-12 | 3.7602e-12 | 3.6607e-12 | 3.5746e-12 | 3.6779e-12 | 3.7988e-12 | 3.8512e-12 | 3.7642e-12 | 3.5757e-12 | 3.9089e-12 | 3.8436e-12 | 3.6967e-12 | 3.6989e-12 | 3.7114e-12 | -6.1236e-13
36 | 2020 | Summer | Pc_net, [MW] | 0 | 0 | 0.35856 | 0.28096 | 0.21695 | 0.21716 | 0.20161 | 0.18979 | 0.42892 | 0.77258 | 0.9385 | 0.9581 | 0.94345 | 0.84406 | 0.95759 | 0.90526 | 0.82545 | 0.75874 | 0.6888 | 0.61267 | 0.78048 | 0.91287 | 1.0494 | 1.0005 | 0.74916 | 0.53448
36 | 2020 | Summer | Qc, [MVAr] | 0 | 0 | -0.51916 | -0.52371 | -0.53932 | -0.53933 | -0.55148 | -0.56809 | -0.51239 | -0.34786 | -0.25946 | -0.27358 | -0.34479 | -0.37804 | -0.34939 | -0.37884 | -0.35866 | -0.42261 | -0.4731 | -0.42092 | -0.29761 | -0.26592 | -0.26675 | -0.35235 | -0.43926 | -0.45573
37 | 2020 | Summer | Pc, [MW] | 0 | 0 | 0 | 0 | 0 | 0 | 0 | 0 | 0 | 0 | 0 | 0 | 0 | 0 | 0 | 0 | 0 | 0 | 0 | 0 | 0 | 0 | 0 | 0 | 0 | 0
37 | 2020 | Summer | Flex Up, [MW] | 0 | 0 | -2.1184e-12 | -5.415e-11 | -4.9017e-11 | -1.9322e-10 | -3.2737e-10 | -2.5689e-10 | 2.3906e-12 | 2.1909e-12 | 2.1925e-12 | 2.1999e-12 | 2.1942e-12 | 2.1909e-12 | 2.1942e-12 | 2.1899e-12 | 2.1966e-12 | 2.1867e-12 | 2.2032e-12 | 2.2239e-12 | 2.1862e-12 | 2.1783e-12 | 2.1764e-12 | 2.3551e-12 | 2.3823e-12 | 2.5028e-12
37 | 2020 | Summer | Flex Down, [MW] | 0 | 0 | 2.1184e-12 | 5.415e-11 | 4.9017e-11 | 1.9322e-10 | 3.2737e-10 | 2.5689e-10 | -2.3906e-12 | -2.1909e-12 | -2.1925e-12 | -2.1999e-12 | -2.1942e-12 | -2.1909e-12 | -2.1942e-12 | -2.1899e-12 | -2.1966e-12 | -2.1867e-12 | -2.2032e-12 | -2.2239e-12 | -2.1862e-12 | -2.1783e-12 | -2.1764e-12 | -2.3551e-12 | -2.3823e-12 | -2.5028e-12
37 | 2020 | Summer | Pc_net, [MW] | 0 | 0 | -4.2368e-12 | -1.083e-10 | -9.8034e-11 | -3.8644e-10 | -6.5474e-10 | -5.1378e-10 | 4.7813e-12 | 4.3817e-12 | 4.3851e-12 | 4.3999e-12 | 4.3884e-12 | 4.3817e-12 | 4.3883e-12 | 4.3798e-12 | 4.3931e-12 | 4.3734e-12 | 4.4065e-12 | 4.4478e-12 | 4.3725e-12 | 4.3567e-12 | 4.3528e-12 | 4.7101e-12 | 4.7645e-12 | 5.0056e-12
37 | 2020 | Summer | Qc, [MVAr] | 0 | 0 | 0 | 0 | 0 | 0 | 0 | 0 | 0 | 0 | 0 | 0 | 0 | 0 | 0 | 0 | 0 | 0 | 0 | 0 | 0 | 0 | 0 | 0 | 0 | 0
38 | 2020 | Summer | Pc, [MW] | 0 | 0 | 3.4884 | 3.2781 | 3.0185 | 3.1446 | 3.0849 | 3.149 | 4.4615 | 5.7117 | 5.9899 | 5.6154 | 5.4948 | 5.9058 | 6.1789 | 5.7359 | 5.2289 | 4.9601 | 5.0679 | 4.9001 | 4.7855 | 5.213 | 5.4623 | 5.0983 | 4.4674 | 3.7205
38 | 2020 | Summer | Flex Up, [MW] | 0 | 0 | 1.5459e-12 | 1.7155e-12 | -3.3112e-12 | 1.4066e-11 | 2.4859e-11 | 2.0678e-11 | -4.2533e-13 | -6.2085e-13 | -6.3601e-13 | -6.0499e-13 | -5.9608e-13 | -6.2361e-13 | -6.4044e-13 | -6.1321e-13 | -5.8204e-13 | -5.6647e-13 | -5.6765e-13 | -5.5543e-13 | -5.6534e-13 | -5.9804e-13 | -6.1115e-13 | -3.2273e-13 | -2.6769e-13 | -6.5422e-13
38 | 2020 | Summer | Flex Down, [MW] | 0 | 0 | -1.5459e-12 | -1.7155e-12 | 3.3112e-12 | -1.4066e-11 | -2.4859e-11 | -2.0678e-11 | 4.2533e-13 | 6.2085e-13 | 6.3601e-13 | 6.0499e-13 | 5.9608e-13 | 6.2361e-13 | 6.4044e-13 | 6.1321e-13 | 5.8204e-13 | 5.6647e-13 | 5.6765e-13 | 5.5543e-13 | 5.6534e-13 | 5.9804e-13 | 6.1115e-13 | 3.2273e-13 | 2.6769e-13 | 6.5422e-13
38 | 2020 | Summer | Pc_net, [MW] | 0 | 0 | 3.4884 | 3.2781 | 3.0185 | 3.1446 | 3.0849 | 3.149 | 4.4615 | 5.7117 | 5.9899 | 5.6154 | 5.4948 | 5.9058 | 6.1789 | 5.7359 | 5.2289 | 4.9601 | 5.0679 | 4.9001 | 4.7855 | 5.213 | 5.4623 | 5.0983 | 4.4674 | 3.7205
38 | 2020 | Summer | Qc, [MVAr] | 0 | 0 | -0.094742 | -0.22361 | -0.39388 | -0.36408 | -0.3699 | -0.35416 | -0.021957 | 0.42416 | 0.55385 | 0.56019 | 0.46779 | 0.58705 | 0.53026 | 0.46176 | 0.33433 | 0.20873 | 0.25738 | 0.22925 | 0.044279 | 0.18428 | 0.25737 | 0.16747 | -0.15781 | -0.32508
39 | 2020 | Summer | Pc, [MW] | 0 | 0 | 0 | 0 | 0 | 0 | 0 | 0 | 0 | 0 | 0 | 0 | 0 | 0 | 0 | 0 | 0 | 0 | 0 | 0 | 0 | 0 | 0 | 0 | 0 | 0
39 | 2020 | Summer | Flex Up, [MW] | 0 | 0 | -1.8721e-12 | -1.2616e-11 | 9.9834e-12 | -3.6167e-11 | -5.0189e-11 | -4.6417e-11 | 1.3616e-13 | 7.2169e-15 | 1.8758e-14 | 4.2462e-14 | 1.7822e-14 | -3.1154e-15 | -1.8186e-15 | -5.415e-15 | 3.0063e-14 | -1.0814e-14 | 1.471e-14 | 3.1833e-14 | 1.045e-14 | -1.1954e-14 | -3.3075e-14 | 3.4383e-15 | 5.3265e-14 | 2.1154e-13
39 | 2020 | Summer | Flex Down, [MW] | 0 | 0 | 1.8721e-12 | 1.2616e-11 | -9.9834e-12 | 3.6167e-11 | 5.0189e-11 | 4.6417e-11 | -1.3616e-13 | -7.2169e-15 | -1.8758e-14 | -4.2462e-14 | -1.7822e-14 | 3.1154e-15 | 1.8186e-15 | 5.415e-15 | -3.0063e-14 | 1.0814e-14 | -1.471e-14 | -3.1833e-14 | -1.045e-14 | 1.1954e-14 | 3.3075e-14 | -3.4383e-15 | -5.3265e-14 | -2.1154e-13
39 | 2020 | Summer | Pc_net, [MW] | 0 | 0 | -3.7442e-12 | -2.5232e-11 | 1.9967e-11 | -7.2335e-11 | -1.0038e-10 | -9.2835e-11 | 2.7232e-13 | 1.4434e-14 | 3.7516e-14 | 8.4924e-14 | 3.5644e-14 | -6.2308e-15 | -3.6372e-15 | -1.083e-14 | 6.0125e-14 | -2.1627e-14 | 2.942e-14 | 6.3666e-14 | 2.0899e-14 | -2.3909e-14 | -6.6151e-14 | 6.8766e-15 | 1.0653e-13 | 4.2308e-13
39 | 2020 | Summer | Qc, [MVAr] | 0 | 0 | 0 | 0 | 0 | 0 | 0 | 0 | 0 | 0 | 0 | 0 | 0 | 0 | 0 | 0 | 0 | 0 | 0 | 0 | 0 | 0 | 0 | 0 | 0 | 0
40 | 2020 | Summer | Pc, [MW] | 0 | 0 | 2.415 | 2.2285 | 2.1537 | 2.1754 | 2.1817 | 2.241 | 2.6606 | 3.1339 | 3.3536 | 3.4841 | 3.4119 | 3.5354 | 3.6848 | 3.5678 | 3.4709 | 3.216 | 3.1331 | 3.1127 | 3.1831 | 3.3948 | 3.6616 | 3.3368 | 3.0053 | 2.6097
40 | 2020 | Summer | Flex Up, [MW] | 0 | 0 | -3.4783e-12 | 4.6869e-11 | 8.3531e-11 | 1.7722e-10 | 3.1897e-10 | 2.4037e-10 | -2.7753e-12 | -2.6122e-12 | -2.6362e-12 | -2.6245e-12 | -2.6156e-12 | -2.6431e-12 | -2.6669e-12 | -2.6364e-12 | -2.6089e-12 | -2.59e-12 | -2.5921e-12 | -2.6057e-12 | -2.5845e-12 | -2.6068e-12 | -2.635e-12 | -3.3066e-12 | -3.2411e-12 | -2.848e-12
40 | 2020 | Summer | Flex Down, [MW] | 0 | 0 | 3.4783e-12 | -4.6869e-11 | -8.3531e-11 | -1.7722e-10 | -3.1897e-10 | -2.4037e-10 | 2.7753e-12 | 2.6122e-12 | 2.6362e-12 | 2.6245e-12 | 2.6156e-12 | 2.6431e-12 | 2.6669e-12 | 2.6364e-12 | 2.6089e-12 | 2.59e-12 | 2.5921e-12 | 2.6057e-12 | 2.5845e-12 | 2.6068e-12 | 2.635e-12 | 3.3066e-12 | 3.2411e-12 | 2.848e-12
40 | 2020 | Summer | Pc_net, [MW] | 0 | 0 | 2.415 | 2.2285 | 2.1537 | 2.1754 | 2.1817 | 2.241 | 2.6606 | 3.1339 | 3.3536 | 3.4841 | 3.4119 | 3.5354 | 3.6848 | 3.5678 | 3.4709 | 3.216 | 3.1331 | 3.1127 | 3.1831 | 3.3948 | 3.6616 | 3.3368 | 3.0053 | 2.6097
40 | 2020 | Summer | Qc, [MVAr] | 0 | 0 | -0.21344 | -0.2385 | -0.24462 | -0.2416 | -0.2497 | -0.25665 | -0.081141 | 0.071614 | 0.16292 | 0.17227 | 0.073037 | 0.1775 | 0.19082 | 0.18334 | 0.1451 | 0.062214 | 0.031227 | 0.031124 | 0.031764 | 0.063445 | 0.091021 | 0.012457 | -0.094002 | -0.15805
31 | 2020 | Summer | Pc, [MW] | 0 | 1 | 0 | 0 | 0 | 0 | 0 | 0 | 0 | 0 | 0 | 0 | 0 | 0 | 0 | 0 | 0 | 0 | 0 | 0 | 0 | 0 | 0 | 0 | 0 | 0
31 | 2020 | Summer | Flex Up, [MW] | 0 | 1 | 1.3316e-10 | 1.6391e-10 | 1.9744e-10 | 1.4792e-10 | 1.888e-10 | 1.8049e-10 | 1.2215e-10 | -1.6945e-11 | -1.7215e-11 | -2.0139e-11 | -2.1145e-11 | -1.7636e-11 | -1.973e-11 | -1.6841e-11 | -7.1405e-12 | -2.1695e-12 | -5.7429e-13 | -1.1007e-11 | -1.9926e-11 | -2.1208e-11 | -2.0623e-11 | -2.3776e-11 | -1.6173e-11 | 4.1735e-11
31 | 2020 | Summer | Flex Down, [MW] | 0 | 1 | -1.3316e-10 | -1.6391e-10 | -1.9744e-10 | -1.4792e-10 | -1.888e-10 | -1.8049e-10 | -1.2215e-10 | 1.6945e-11 | 1.7215e-11 | 2.0139e-11 | 2.1145e-11 | 1.7636e-11 | 1.973e-11 | 1.6841e-11 | 7.1405e-12 | 2.1695e-12 | 5.7429e-13 | 1.1007e-11 | 1.9926e-11 | 2.1208e-11 | 2.0623e-11 | 2.3776e-11 | 1.6173e-11 | -4.1735e-11
31 | 2020 | Summer | Pc_net, [MW] | 0 | 1 | 2.6633e-10 | 3.2783e-10 | 3.9488e-10 | 2.9585e-10 | 3.7761e-10 | 3.6098e-10 | 2.443e-10 | -3.3891e-11 | -3.4429e-11 | -4.0279e-11 | -4.229e-11 | -3.5272e-11 | -3.9459e-11 | -3.3682e-11 | -1.4281e-11 | -4.3391e-12 | -1.1486e-12 | -2.2015e-11 | -3.9853e-11 | -4.2417e-11 | -4.1246e-11 | -4.7551e-11 | -3.2347e-11 | 8.3471e-11
31 | 2020 | Summer | Qc, [MVAr] | 0 | 1 | 0 | 0 | 0 | 0 | 0 | 0 | 0 | 0 | 0 | 0 | 0 | 0 | 0 | 0 | 0 | 0 | 0 | 0 | 0 | 0 | 0 | 0 | 0 | 0
32 | 2020 | Summer | Pc, [MW] | 0 | 1 | 0 | 0 | 0 | 0 | 0 | 0 | 0 | 0 | 0 | 0 | 0 | 0 | 0 | 0 | 0 | 0 | 0 | 0 | 0 | 0 | 0 | 0 | 0 | 0
32 | 2020 | Summer | Flex Up, [MW] | 0 | 1 | 6.8453e-13 | 9.9469e-13 | 1.3027e-12 | 9.0535e-13 | 1.2416e-12 | 1.1746e-12 | 6.8486e-13 | -4.9862e-13 | -4.3742e-13 | -4.6858e-13 | -5.4367e-13 | -5.0761e-13 | -5.0971e-13 | -4.4518e-13 | -4.1712e-13 | -4.1295e-13 | -3.942e-13 | -4.6624e-13 | -5.9238e-13 | -6.0014e-13 | -5.5108e-13 | -5.7748e-13 | -5.5496e-13 | 2.2676e-14
32 | 2020 | Summer | Flex Down, [MW] | 0 | 1 | -6.8453e-13 | -9.9469e-13 | -1.3027e-12 | -9.0535e-13 | -1.2416e-12 | -1.1746e-12 | -6.8486e-13 | 4.9862e-13 | 4.3742e-13 | 4.6858e-13 | 5.4367e-13 | 5.0761e-13 | 5.0971e-13 | 4.4518e-13 | 4.1712e-13 | 4.1295e-13 | 3.942e-13 | 4.6624e-13 | 5.9238e-13 | 6.0014e-13 | 5.5108e-13 | 5.7748e-13 | 5.5496e-13 | -2.2676e-14
32 | 2020 | Summer | Pc_net, [MW] | 0 | 1 | 1.3691e-12 | 1.9894e-12 | 2.6055e-12 | 1.8107e-12 | 2.4833e-12 | 2.3492e-12 | 1.3697e-12 | -9.9725e-13 | -8.7484e-13 | -9.3716e-13 | -1.0873e-12 | -1.0152e-12 | -1.0194e-12 | -8.9036e-13 | -8.3424e-13 | -8.2589e-13 | -7.8839e-13 | -9.3248e-13 | -1.1848e-12 | -1.2003e-12 | -1.1022e-12 | -1.155e-12 | -1.1099e-12 | 4.5353e-14
32 | 2020 | Summer | Qc, [MVAr] | 0 | 1 | 0 | 0 | 0 | 0 | 0 | 0 | 0 | 0 | 0 | 0 | 0 | 0 | 0 | 0 | 0 | 0 | 0 | 0 | 0 | 0 | 0 | 0 | 0 | 0
33 | 2020 | Summer | Pc, [MW] | 0 | 1 | 0 | 0 | 0 | 0 | 0 | 0 | 0 | 0 | 0 | 0 | 0 | 0 | 0 | 0 | 0 | 0 | 0 | 0 | 0 | 0 | 0 | 0 | 0 | 0
33 | 2020 | Summer | Flex Up, [MW] | 0 | 1 | -6.8413e-11 | -8.895e-11 | -1.1247e-10 | -7.7761e-11 | -1.0626e-10 | -1.0092e-10 | -6.1305e-11 | 8.9223e-12 | 8.9075e-12 | 1.0676e-11 | 1.135e-11 | 1.0123e-11 | 1.13e-11 | 9.8323e-12 | 4.8167e-12 | 2.3434e-12 | 1.4128e-12 | 6.604e-12 | 1.0825e-11 | 1.1464e-11 | 1.1208e-11 | 1.2782e-11 | 9.213e-12 | -1.445e-11
33 | 2020 | Summer | Flex Down, [MW] | 0 | 1 | 6.8413e-11 | 8.895e-11 | 1.1247e-10 | 7.7761e-11 | 1.0626e-10 | 1.0092e-10 | 6.1305e-11 | -8.9223e-12 | -8.9075e-12 | -1.0676e-11 | -1.135e-11 | -1.0123e-11 | -1.13e-11 | -9.8323e-12 | -4.8167e-12 | -2.3434e-12 | -1.4128e-12 | -6.604e-12 | -1.0825e-11 | -1.1464e-11 | -1.1208e-11 | -1.2782e-11 | -9.213e-12 | 1.445e-11
33 | 2020 | Summer | Pc_net, [MW] | 0 | 1 | -1.3683e-10 | -1.779e-10 | -2.2494e-10 | -1.5552e-10 | -2.1253e-10 | -2.0184e-10 | -1.2261e-10 | 1.7845e-11 | 1.7815e-11 | 2.1353e-11 | 2.2699e-11 | 2.0246e-11 | 2.2601e-11 | 1.9665e-11 | 9.6335e-12 | 4.6868e-12 | 2.8256e-12 | 1.3208e-11 | 2.1651e-11 | 2.2927e-11 | 2.2416e-11 | 2.5565e-11 | 1.8426e-11 | -2.8901e-11
33 | 2020 | Summer | Qc, [MVAr] | 0 | 1 | 0 | 0 | 0 | 0 | 0 | 0 | 0 | 0 | 0 | 0 | 0 | 0 | 0 | 0 | 0 | 0 | 0 | 0 | 0 | 0 | 0 | 0 | 0 | 0
34 | 2020 | Summer | Pc, [MW] | 0 | 1 | 6.3967 | 5.4705 | 4.8753 | 4.8769 | 4.8084 | 4.7974 | 5.0718 | 4.7948 | 4.1645 | 4.1955 | 4.9594 | 5.0245 | 5.0223 | 4.5543 | 4.8403 | 5.1685 | 5.0271 | 4.9067 | 5.4388 | 5.4495 | 5.0441 | 5.0951 | 5.4206 | 5.2597
34 | 2020 | Summer | Flex Up, [MW] | 0 | 1 | -3.6113e-13 | -2.1122e-13 | -1.0087e-13 | -1.5833e-13 | -9.9528e-14 | -1.0136e-13 | -2.184e-13 | -4.4367e-13 | -3.3361e-13 | -3.38e-13 | -4.4658e-13 | -4.4397e-13 | -4.5296e-13 | -3.9101e-13 | -4.1802e-13 | -4.7441e-13 | -4.5618e-13 | -4.4608e-13 | -5.3561e-13 | -5.3385e-13 | -4.6754e-13 | -4.7683e-13 | -5.246e-13 | -3.2132e-13
34 | 2020 | Summer | Flex Down, [MW] | 0 | 1 | 3.6113e-13 | 2.1122e-13 | 1.0087e-13 | 1.5833e-13 | 9.9528e-14 | 1.0136e-13 | 2.184e-13 | 4.4367e-13 | 3.3361e-13 | 3.38e-13 | 4.4658e-13 | 4.4397e-13 | 4.5296e-13 | 3.9101e-13 | 4.1802e-13 | 4.7441e-13 | 4.5618e-13 | 4.4608e-13 | 5.3561e-13 | 5.3385e-13 | 4.6754e-13 | 4.7683e-13 | 5.246e-13 | 3.2132e-13
34 | 2020 | Summer | Pc_net, [MW] | 0 | 1 | 6.3967 | 5.4705 | 4.8753 | 4.8769 | 4.8084 | 4.7974 | 5.0718 | 4.7948 | 4.1645 | 4.1955 | 4.9594 | 5.0245 | 5.0223 | 4.5543 | 4.8403 | 5.1685 | 5.0271 | 4.9067 | 5.4388 | 5.4495 | 5.0441 | 5.0951 | 5.4206 | 5.2597
34 | 2020 | Summer | Qc, [MVAr] | 0 | 1 | 0.82602 | 0.23557 | -0.14651 | -0.072687 | -0.043328 | 0.061658 | -0.23985 | -0.28104 | -0.49722 | -0.6463 | -0.363 | -0.040135 | 0.14935 | -0.027245 | 0.21384 | 0.14169 | 0.035819 | -0.044097 | -0.0042128 | -0.042441 | 0.010776 | -0.017961 | 0.2714 | 0.27799
35 | 2020 | Summer | Pc, [MW] | 0 | 1 | 0 | 0 | 0 | 0 | 0 | 0 | 0 | 0 | 0 | 0 | 0 | 0 | 0 | 0 | 0 | 0 | 0 | 0 | 0 | 0 | 0 | 0 | 0 | 0
35 | 2020 | Summer | Flex Up, [MW] | 0 | 1 | -7.7477e-11 | -1.0142e-10 | -1.2884e-10 | -8.9151e-11 | -1.2174e-10 | -1.1586e-10 | -6.9675e-11 | 1.0026e-11 | 9.8967e-12 | 1.2013e-11 | 1.2668e-11 | 1.1677e-11 | 1.2875e-11 | 1.1387e-11 | 5.9488e-12 | 3.1481e-12 | 2.0916e-12 | 7.8016e-12 | 1.2186e-11 | 1.2826e-11 | 1.2641e-11 | 1.4056e-11 | 1.0607e-11 | -1.6723e-11
35 | 2020 | Summer | Flex Down, [MW] | 0 | 1 | 7.7477e-11 | 1.0142e-10 | 1.2884e-10 | 8.9151e-11 | 1.2174e-10 | 1.1586e-10 | 6.9675e-11 | -1.0026e-11 | -9.8967e-12 | -1.2013e-11 | -1.2668e-11 | -1.1677e-11 | -1.2875e-11 | -1.1387e-11 | -5.9488e-12 | -3.1481e-12 | -2.0916e-12 | -7.8016e-12 | -1.2186e-11 | -1.2826e-11 | -1.2641e-11 | -1.4056e-11 | -1.0607e-11 | 1.6723e-11
35 | 2020 | Summer | Pc_net, [MW] | 0 | 1 | -1.5495e-10 | -2.0284e-10 | -2.5769e-10 | -1.783e-10 | -2.4348e-10 | -2.3172e-10 | -1.3935e-10 | 2.0052e-11 | 1.9793e-11 | 2.4026e-11 | 2.5335e-11 | 2.3353e-11 | 2.575e-11 | 2.2774e-11 | 1.1898e-11 | 6.2962e-12 | 4.1833e-12 | 1.5603e-11 | 2.4372e-11 | 2.5653e-11 | 2.5282e-11 | 2.8113e-11 | 2.1215e-11 | -3.3446e-11
35 | 2020 | Summer | Qc, [MVAr] | 0 | 1 | 0 | 0 | 0 | 0 | 0 | 0 | 0 | 0 | 0 | 0 | 0 | 0 | 0 | 0 | 0 | 0 | 0 | 0 | 0 | 0 | 0 | 0 | 0 | 0
36 | 2020 | Summer | Pc, [MW] | 0 | 1 | 0.34771 | 0.26516 | 0.19311 | 0.23933 | 0.19848 | 0.17906 | 0.3357 | 0.67611 | 0.80225 | 0.85966 | 0.91531 | 0.84145 | 0.89084 | 0.84028 | 0.67153 | 0.63464 | 0.59346 | 0.67463 | 0.83234 | 0.8833 | 0.86137 | 0.98938 | 0.76044 | 0.56611
36 | 2020 | Summer | Flex Up, [MW] | 0 | 1 | 5.875e-11 | 7.4115e-11 | 9.1238e-11 | 5.5614e-11 | 8.4867e-11 | 7.6433e-11 | 4.7169e-11 | -1.2471e-11 | -1.2051e-11 | -1.2927e-11 | -1.3467e-11 | -1.1423e-11 | -1.2563e-11 | -1.0271e-11 | -3.9565e-12 | -3.9105e-13 | 7.6212e-13 | -6.5623e-12 | -1.3039e-11 | -1.3706e-11 | -1.3143e-11 | -1.5158e-11 | -1.021e-11 | -5.4964e-12
36 | 2020 | Summer | Flex Down, [MW] | 0 | 1 | -5.875e-11 | -7.4115e-11 | -9.1238e-11 | -5.5614e-11 | -8.4867e-11 | -7.6433e-11 | -4.7169e-11 | 1.2471e-11 | 1.2051e-11 | 1.2927e-11 | 1.3467e-11 | 1.1423e-11 | 1.2563e-11 | 1.0271e-11 | 3.9565e-12 | 3.9105e-13 | -7.6212e-13 | 6.5623e-12 | 1.3039e-11 | 1.3706e-11 | 1.3143e-11 | 1.5158e-11 | 1.021e-11 | 5.4964e-12
36 | 2020 | Summer | Pc_net, [MW] | 0 | 1 | 0.34771 | 0.26516 | 0.19311 | 0.23933 | 0.19848 | 0.17906 | 0.3357 | 0.67611 | 0.80225 | 0.85966 | 0.91531 | 0.84145 | 0.89084 | 0.84028 | 0.67153 | 0.63464 | 0.59346 | 0.67463 | 0.83234 | 0.8833 | 0.86137 | 0.98938 | 0.76044 | 0.56611
36 | 2020 | Summer | Qc, [MVAr] | 0 | 1 | -0.51339 | -0.52415 | -0.53369 | -0.5386 | -0.53944 | -0.57614 | -0.53834 | -0.37525 | -0.34414 | -0.39131 | -0.41789 | -0.50171 | -0.50885 | -0.5351 | -0.54197 | -0.55878 | -0.54603 | -0.48896 | -0.39225 | -0.40231 | -0.42859 | -0.40717 | -0.46399 | -0.4862
37 | 2020 | Summer | Pc, [MW] | 0 | 1 | 0 | 0 | 0 | 0 | 0 | 0 | 0 | 0 | 0 | 0 | 0 | 0 | 0 | 0 | 0 | 0 | 0 | 0 | 0 | 0 | 0 | 0 | 0 | 0
37 | 2020 | Summer | Flex Up, [MW] | 0 | 1 | -4.58e-11 | -5.8796e-11 | -7.3652e-11 | -5.1526e-11 | -6.9713e-11 | -6.618e-11 | -4.1107e-11 | 5.7535e-12 | 5.6375e-12 | 6.5805e-12 | 6.7936e-12 | 5.5385e-12 | 6.2249e-12 | 5.424e-12 | 2.5461e-12 | 9.7261e-13 | 4.5351e-13 | 3.9131e-12 | 6.8018e-12 | 7.1462e-12 | 6.9216e-12 | 7.8821e-12 | 5.6077e-12 | -1.0279e-11
37 | 2020 | Summer | Flex Down, [MW] | 0 | 1 | 4.58e-11 | 5.8796e-11 | 7.3652e-11 | 5.1526e-11 | 6.9713e-11 | 6.618e-11 | 4.1107e-11 | -5.7535e-12 | -5.6375e-12 | -6.5805e-12 | -6.7936e-12 | -5.5385e-12 | -6.2249e-12 | -5.424e-12 | -2.5461e-12 | -9.7261e-13 | -4.5351e-13 | -3.9131e-12 | -6.8018e-12 | -7.1462e-12 | -6.9216e-12 | -7.8821e-12 | -5.6077e-12 | 1.0279e-11
37 | 2020 | Summer | Pc_net, [MW] | 0 | 1 | -9.1599e-11 | -1.1759e-10 | -1.473e-10 | -1.0305e-10 | -1.3943e-10 | -1.3236e-10 | -8.2213e-11 | 1.1507e-11 | 1.1275e-11 | 1.3161e-11 | 1.3587e-11 | 1.1077e-11 | 1.245e-11 | 1.0848e-11 | 5.0921e-12 | 1.9452e-12 | 9.0702e-13 | 7.8262e-12 | 1.3604e-11 | 1.4292e-11 | 1.3843e-11 | 1.5764e-11 | 1.1215e-11 | -2.0558e-11
37 | 2020 | Summer | Qc, [MVAr] | 0 | 1 | 0 | 0 | 0 | 0 | 0 | 0 | 0 | 0 | 0 | 0 | 0 | 0 | 0 | 0 | 0 | 0 | 0 | 0 | 0 | 0 | 0 | 0 | 0 | 0
38 | 2020 | Summer | Pc, [MW] | 0 | 1 | 3.4439 | 3.2259 | 3.0221 | 2.9971 | 3.009 | 2.9755 | 3.2939 | 3.7997 | 4.0658 | 4.0918 | 4.3457 | 4.7178 | 4.6574 | 4.3873 | 3.9434 | 3.7067 | 3.5728 | 3.6762 | 3.7317 | 3.8478 | 3.8851 | 4.0062 | 3.7734 | 3.3938
38 | 2020 | Summer | Flex Up, [MW] | 0 | 1 | 2.6635e-12 | 3.0407e-12 | 2.9553e-12 | 1.6278e-12 | 2.6363e-12 | 2.3723e-12 | 2.1196e-12 | 8.7268e-13 | 1.0704e-12 | 1.2968e-12 | 1.5763e-12 | 1.6859e-12 | 1.9178e-12 | 1.7297e-12 | 9.541e-13 | 8.5008e-13 | 7.1118e-13 | 8.3545e-13 | 1.0459e-12 | 1.2224e-12 | 1.2603e-12 | 1.512e-12 | 1.0529e-12 | 6.8392e-13
38 | 2020 | Summer | Flex Down, [MW] | 0 | 1 | -2.6635e-12 | -3.0407e-12 | -2.9553e-12 | -1.6278e-12 | -2.6363e-12 | -2.3723e-12 | -2.1196e-12 | -8.7268e-13 | -1.0704e-12 | -1.2968e-12 | -1.5763e-12 | -1.6859e-12 | -1.9178e-12 | -1.7297e-12 | -9.541e-13 | -8.5008e-13 | -7.1118e-13 | -8.3545e-13 | -1.0459e-12 | -1.2224e-12 | -1.2603e-12 | -1.512e-12 | -1.0529e-12 | -6.8392e-13
38 | 2020 | Summer | Pc_net, [MW] | 0 | 1 | 3.4439 | 3.2259 | 3.0221 | 2.9971 | 3.009 | 2.9755 | 3.2939 | 3.7997 | 4.0658 | 4.0918 | 4.3457 | 4.7178 | 4.6574 | 4.3873 | 3.9434 | 3.7067 | 3.5728 | 3.6762 | 3.7317 | 3.8478 | 3.8851 | 4.0062 | 3.7734 | 3.3938
38 | 2020 | Summer | Qc, [MVAr] | 0 | 1 | -0.15735 | -0.30043 | -0.34902 | -0.36693 | -0.36298 | -0.40228 | -0.30805 | -0.093557 | -0.081202 | -0.096184 | -0.036832 | -0.018632 | -0.081198 | -0.21698 | -0.31326 | -0.33837 | -0.30144 | -0.30628 | -0.26489 | -0.25902 | -0.28576 | -0.28087 | -0.33908 | -0.38538
39 | 2020 | Summer | Pc, [MW] | 0 | 1 | 0 | 0 | 0 | 0 | 0 | 0 | 0 | 0 | 0 | 0 | 0 | 0 | 0 | 0 | 0 | 0 | 0 | 0 | 0 | 0 | 0 | 0 | 0 | 0
39 | 2020 | Summer | Flex Up, [MW] | 0 | 1 | -3.1927e-11 | -4.0578e-11 | -5.0341e-11 | -3.5585e-11 | -4.7716e-11 | -4.5307e-11 | -2.8691e-11 | 4.1445e-12 | 4.0728e-12 | 4.6125e-12 | 4.7408e-12 | 3.7778e-12 | 4.219e-12 | 3.6143e-12 | 1.6034e-12 | 4.6438e-13 | 1.0885e-13 | 2.6016e-12 | 4.7276e-12 | 4.9616e-12 | 4.779e-12 | 5.4636e-12 | 3.8139e-12 | -7.5225e-12
39 | 2020 | Summer | Flex Down, [MW] | 0 | 1 | 3.1927e-11 | 4.0578e-11 | 5.0341e-11 | 3.5585e-11 | 4.7716e-11 | 4.5307e-11 | 2.8691e-11 | -4.1445e-12 | -4.0728e-12 | -4.6125e-12 | -4.7408e-12 | -3.7778e-12 | -4.219e-12 | -3.6143e-12 | -1.6034e-12 | -4.6438e-13 | -1.0885e-13 | -2.6016e-12 | -4.7276e-12 | -4.9616e-12 | -4.779e-12 | -5.4636e-12 | -3.8139e-12 | 7.5225e-12
39 | 2020 | Summer | Pc_net, [MW] | 0 | 1 | -6.3854e-11 | -8.1157e-11 | -1.0068e-10 | -7.1171e-11 | -9.5432e-11 | -9.0615e-11 | -5.7382e-11 | 8.2891e-12 | 8.1456e-12 | 9.2249e-12 | 9.4816e-12 | 7.5556e-12 | 8.4381e-12 | 7.2286e-12 | 3.2067e-12 | 9.2877e-13 | 2.1771e-13 | 5.2032e-12 | 9.4553e-12 | 9.9232e-12 | 9.5581e-12 | 1.0927e-11 | 7.6278e-12 | -1.5045e-11
39 | 2020 | Summer | Qc, [MVAr] | 0 | 1 | 0 | 0 | 0 | 0 | 0 | 0 | 0 | 0 | 0 | 0 | 0 | 0 | 0 | 0 | 0 | 0 | 0 | 0 | 0 | 0 | 0 | 0 | 0 | 0
40 | 2020 | Summer | Pc, [MW] | 0 | 1 | 2.3419 | 2.2155 | 2.1579 | 2.163 | 2.1776 | 2.1914 | 2.3982 | 2.7153 | 2.963 | 3.1217 | 3.2597 | 3.3521 | 3.2559 | 3.1023 | 2.9883 | 2.8742 | 2.8592 | 2.856 | 2.9097 | 3.0325 | 3.0981 | 3.2428 | 2.958 | 2.544
40 | 2020 | Summer | Flex Up, [MW] | 0 | 1 | -3.5975e-13 | -6.53e-13 | -3.7713e-13 | -9.7693e-13 | -4.4977e-13 | -7.261e-13 | -6.6272e-13 | 1.1261e-12 | 1.0949e-12 | 1.3126e-12 | 1.4049e-12 | 1.6074e-12 | 1.8433e-12 | 1.9096e-12 | 1.42e-12 | 1.3927e-12 | 1.2107e-12 | 1.2914e-12 | 1.3595e-12 | 1.4296e-12 | 1.4777e-12 | 1.5649e-12 | 1.4165e-12 | -9.9613e-13
40 | 2020 | Summer | Flex Down, [MW] | 0 | 1 | 3.5975e-13 | 6.53e-13 | 3.7713e-13 | 9.7693e-13 | 4.4977e-13 | 7.261e-13 | 6.6272e-13 | -1.1261e-12 | -1.0949e-12 | -1.3126e-12 | -1.4049e-12 | -1.6074e-12 | -1.8433e-12 | -1.9096e-12 | -1.42e-12 | -1.3927e-12 | -1.2107e-12 | -1.2914e-12 | -1.3595e-12 | -1.4296e-12 | -1.4777e-12 | -1.5649e-12 | -1.4165e-12 | 9.9613e-13
40 | 2020 | Summer | Pc_net, [MW] | 0 | 1 | 2.3419 | 2.2155 | 2.1579 | 2.163 | 2.1776 | 2.1914 | 2.3982 | 2.7153 | 2.963 | 3.1217 | 3.2597 | 3.3521 | 3.2559 | 3.1023 | 2.9883 | 2.8743 | 2.8592 | 2.856 | 2.9097 | 3.0325 | 3.0981 | 3.2428 | 2.958 | 2.544
40 | 2020 | Summer | Qc, [MVAr] | 0 | 1 | -0.18605 | -0.23044 | -0.24306 | -0.21761 | -0.21676 | -0.23867 | -0.16072 | -0.065644 | -0.047013 | -0.040202 | -0.019095 | 0.0083018 | -0.069376 | -0.11936 | -0.15208 | -0.15267 | -0.16446 | -0.15773 | -0.12989 | -0.12892 | -0.13824 | -0.092961 | -0.14874 | -0.19409
31 | 2020 | Summer | Pc, [MW] | 0 | 2 | 0 | 0 | 0 | 0 | 0 | 0 | 0 | 0 | 0 | 0 | 0 | 0 | 0 | 0 | 0 | 0 | 0 | 0 | 0 | 0 | 0 | 0 | 0 | 0
31 | 2020 | Summer | Flex Up, [MW] | 0 | 2 | 5.9717e-11 | 7.269e-11 | 1.118e-10 | 1.2736e-10 | 4.3379e-10 | 1.0296e-10 | 6.8786e-11 | 3.5326e-11 | 9.4197e-12 | -2.4304e-11 | -2.7875e-11 | -2.9347e-11 | -2.1992e-11 | 2.4493e-11 | 4.0657e-11 | 5.9748e-11 | 4.973e-11 | 4.0031e-11 | 1.6829e-11 | 6.2449e-12 | -2.251e-11 | -3.0139e-11 | -2.0855e-11 | 3.7345e-11
31 | 2020 | Summer | Flex Down, [MW] | 0 | 2 | -5.9717e-11 | -7.269e-11 | -1.118e-10 | -1.2736e-10 | -4.3379e-10 | -1.0296e-10 | -6.8786e-11 | -3.5326e-11 | -9.4197e-12 | 2.4304e-11 | 2.7875e-11 | 2.9347e-11 | 2.1992e-11 | -2.4493e-11 | -4.0657e-11 | -5.9748e-11 | -4.973e-11 | -4.0031e-11 | -1.6829e-11 | -6.2449e-12 | 2.251e-11 | 3.0139e-11 | 2.0855e-11 | -3.7345e-11
31 | 2020 | Summer | Pc_net, [MW] | 0 | 2 | 1.1943e-10 | 1.4538e-10 | 2.236e-10 | 2.5472e-10 | 8.6758e-10 | 2.0592e-10 | 1.3757e-10 | 7.0651e-11 | 1.8839e-11 | -4.8609e-11 | -5.5751e-11 | -5.8694e-11 | -4.3985e-11 | 4.8986e-11 | 8.1314e-11 | 1.195e-10 | 9.9459e-11 | 8.0063e-11 | 3.3658e-11 | 1.249e-11 | -4.5019e-11 | -6.0278e-11 | -4.171e-11 | 7.4689e-11
31 | 2020 | Summer | Qc, [MVAr] | 0 | 2 | 0 | 0 | 0 | 0 | 0 | 0 | 0 | 0 | 0 | 0 | 0 | 0 | 0 | 0 | 0 | 0 | 0 | 0 | 0 | 0 | 0 | 0 | 0 | 0
32 | 2020 | Summer | Pc, [MW] | 0 | 2 | 0 | 0 | 0 | 0 | 0 | 0 | 0 | 0 | 0 | 0 | 0 | 0 | 0 | 0 | 0 | 0 | 0 | 0 | 0 | 0 | 0 | 0 | 0 | 0
32 | 2020 | Summer | Flex Up, [MW] | 0 | 2 | 1.8057e-13 | 2.8299e-13 | 5.7038e-13 | 2.9693e-12 | 4.2413e-12 | 6.6486e-13 | 3.8338e-13 | 9.592e-14 | -1.0449e-13 | -4.52e-13 | -5.2131e-13 | -5.3439e-13 | -4.7934e-13 | -1.5194e-14 | 8.3994e-14 | 2.5416e-13 | 1.9287e-13 | 1.1318e-13 | -9.1158e-14 | -1.9238e-13 | -4.6534e-13 | -5.1624e-13 | -4.3074e-13 | 8.6867e-14
32 | 2020 | Summer | Flex Down, [MW] | 0 | 2 | -1.8057e-13 | -2.8299e-13 | -5.7038e-13 | -2.9693e-12 | -4.2413e-12 | -6.6486e-13 | -3.8338e-13 | -9.592e-14 | 1.0449e-13 | 4.52e-13 | 5.2131e-13 | 5.3439e-13 | 4.7934e-13 | 1.5194e-14 | -8.3994e-14 | -2.5416e-13 | -1.9287e-13 | -1.1318e-13 | 9.1158e-14 | 1.9238e-13 | 4.6534e-13 | 5.1624e-13 | 4.3074e-13 | -8.6867e-14
32 | 2020 | Summer | Pc_net, [MW] | 0 | 2 | 3.6114e-13 | 5.6597e-13 | 1.1408e-12 | 5.9385e-12 | 8.4826e-12 | 1.3297e-12 | 7.6676e-13 | 1.9184e-13 | -2.0899e-13 | -9.04e-13 | -1.0426e-12 | -1.0688e-12 | -9.5868e-13 | -3.0388e-14 | 1.6799e-13 | 5.0832e-13 | 3.8574e-13 | 2.2636e-13 | -1.8232e-13 | -3.8475e-13 | -9.3068e-13 | -1.0325e-12 | -8.6148e-13 | 1.7373e-13
32 | 2020 | Summer | Qc, [MVAr] | 0 | 2 | 0 | 0 | 0 | 0 | 0 | 0 | 0 | 0 | 0 | 0 | 0 | 0 | 0 | 0 | 0 | 0 | 0 | 0 | 0 | 0 | 0 | 0 | 0 | 0
33 | 2020 | Summer | Pc, [MW] | 0 | 2 | 0 | 0 | 0 | 0 | 0 | 0 | 0 | 0 | 0 | 0 | 0 | 0 | 0 | 0 | 0 | 0 | 0 | 0 | 0 | 0 | 0 | 0 | 0 | 0
33 | 2020 | Summer | Flex Up, [MW] | 0 | 2 | -2.1114e-11 | -2.8491e-11 | -5.4352e-11 | -8.2577e-11 | -1.6141e-10 | -4.8715e-11 | -1.2931e-11 | 4.6899e-13 | -3.8517e-15 | 1.219e-11 | 1.4245e-11 | 1.5165e-11 | 1.1397e-11 | -1.3912e-12 | -9.1737e-12 | -1.1464e-11 | -1.0354e-11 | -8.9541e-12 | -1.5238e-12 | 8.814e-13 | 1.1227e-11 | 1.497e-11 | 1.054e-11 | -5.7984e-12
33 | 2020 | Summer | Flex Down, [MW] | 0 | 2 | 2.1114e-11 | 2.8491e-11 | 5.4352e-11 | 8.2577e-11 | 1.6141e-10 | 4.8715e-11 | 1.2931e-11 | -4.6899e-13 | 3.8517e-15 | -1.219e-11 | -1.4245e-11 | -1.5165e-11 | -1.1397e-11 | 1.3912e-12 | 9.1737e-12 | 1.1464e-11 | 1.0354e-11 | 8.9541e-12 | 1.5238e-12 | -8.814e-13 | -1.1227e-11 | -1.497e-11 | -1.054e-11 | 5.7984e-12
33 | 2020 | Summer | Pc_net, [MW] | 0 | 2 | -4.2227e-11 | -5.6982e-11 | -1.087e-10 | -1.6515e-10 | -3.2282e-10 | -9.7431e-11 | -2.5863e-11 | 9.3797e-13 | -7.7033e-15 | 2.438e-11 | 2.849e-11 | 3.033e-11 | 2.2794e-11 | -2.7825e-12 | -1.8347e-11 | -2.2927e-11 | -2.0709e-11 | -1.7908e-11 | -3.0476e-12 | 1.7628e-12 | 2.2453e-11 | 2.994e-11 | 2.108e-11 | -1.1597e-11
33 | 2020 | Summer | Qc, [MVAr] | 0 | 2 | 0 | 0 | 0 | 0 | 0 | 0 | 0 | 0 | 0 | 0 | 0 | 0 | 0 | 0 | 0 | 0 | 0 | 0 | 0 | 0 | 0 | 0 | 0 | 0
34 | 2020 | Summer | Pc, [MW] | 0 | 2 | 4.9069 | 4.8957 | 5.2488 | 4.3769 | 2.5041 | 3.0121 | 3.415 | 3.5477 | 3.3294 | 3.4665 | 4.086 | 4.1907 | 4.1609 | 3.8034 | 4.1149 | 4.0803 | 3.7759 | 3.724 | 3.957 | 4.187 | 3.7882 | 3.8169 | 3.6102 | 3.8839
34 | 2020 | Summer | Flex Up, [MW] | 0 | 2 | -3.0781e-13 | -2.9565e-13 | -2.9497e-13 | -2.5696e-12 | -5.0088e-13 | 1.6866e-14 | -1.1281e-13 | -1.7207e-13 | -1.5691e-13 | -3.0561e-13 | -4.0004e-13 | -4.3071e-13 | -4.11e-13 | -1.9845e-13 | -2.337e-13 | -2.1776e-13 | -1.7194e-13 | -1.7093e-13 | -2.3294e-13 | -2.8353e-13 | -3.4398e-13 | -3.4255e-13 | -3.0711e-13 | -1.955e-13
34 | 2020 | Summer | Flex Down, [MW] | 0 | 2 | 3.0781e-13 | 2.9565e-13 | 2.9497e-13 | 2.5696e-12 | 5.0088e-13 | -1.6866e-14 | 1.1281e-13 | 1.7207e-13 | 1.5691e-13 | 3.0561e-13 | 4.0004e-13 | 4.3071e-13 | 4.11e-13 | 1.9845e-13 | 2.337e-13 | 2.1776e-13 | 1.7194e-13 | 1.7093e-13 | 2.3294e-13 | 2.8353e-13 | 3.4398e-13 | 3.4255e-13 | 3.0711e-13 | 1.955e-13
34 | 2020 | Summer | Pc_net, [MW] | 0 | 2 | 4.9069 | 4.8957 | 5.2488 | 4.3769 | 2.5041 | 3.0121 | 3.415 | 3.5477 | 3.3294 | 3.4665 | 4.086 | 4.1907 | 4.1609 | 3.8034 | 4.1149 | 4.0803 | 3.7759 | 3.724 | 3.957 | 4.187 | 3.7882 | 3.8169 | 3.6102 | 3.8839
34 | 2020 | Summer | Qc, [MVAr] | 0 | 2 | 0.21984 | 0.31439 | 0.41136 | 0.16632 | -0.33961 | -0.13658 | -0.20097 | -0.49291 | -0.73691 | -0.80267 | -0.40406 | -0.59713 | -0.37556 | -0.088979 | -0.42946 | -0.34638 | -0.24778 | -0.2541 | -0.20576 | -0.33704 | -0.52336 | 0.010924 | -0.22155 | 0.11535
35 | 2020 | Summer | Pc, [MW] | 0 | 2 | 0 | 0 | 0 | 0 | 0 | 0 | 0 | 0 | 0 | 0 | 0 | 0 | 0 | 0 | 0 | 0 | 0 | 0 | 0 | 0 | 0 | 0 | 0 | 0
35 | 2020 | Summer | Flex Up, [MW] | 0 | 2 | -2.4945e-11 | -3.3576e-11 | -6.3118e-11 | -9.4511e-11 | -1.8998e-10 | -5.7766e-11 | -1.7095e-11 | -1.2445e-12 | -6.4044e-13 | 1.3783e-11 | 1.5796e-11 | 1.6745e-11 | 1.3087e-11 | -2.6541e-12 | -1.1448e-11 | -1.4821e-11 | -1.3214e-11 | -1.1208e-11 | -2.4415e-12 | 3.293e-13 | 1.2757e-11 | 1.6161e-11 | 1.2104e-11 | -7.8339e-12
35 | 2020 | Summer | Flex Down, [MW] | 0 | 2 | 2.4945e-11 | 3.3576e-11 | 6.3118e-11 | 9.4511e-11 | 1.8998e-10 | 5.7766e-11 | 1.7095e-11 | 1.2445e-12 | 6.4044e-13 | -1.3783e-11 | -1.5796e-11 | -1.6745e-11 | -1.3087e-11 | 2.6541e-12 | 1.1448e-11 | 1.4821e-11 | 1.3214e-11 | 1.1208e-11 | 2.4415e-12 | -3.293e-13 | -1.2757e-11 | -1.6161e-11 | -1.2104e-11 | 7.8339e-12
35 | 2020 | Summer | Pc_net, [MW] | 0 | 2 | -4.9891e-11 | -6.7152e-11 | -1.2624e-10 | -1.8902e-10 | -3.7996e-10 | -1.1553e-10 | -3.4191e-11 | -2.4889e-12 | -1.2809e-12 | 2.7566e-11 | 3.1592e-11 | 3.349e-11 | 2.6173e-11 | -5.3083e-12 | -2.2895e-11 | -2.9642e-11 | -2.6427e-11 | -2.2417e-11 | -4.883e-12 | 6.586e-13 | 2.5515e-11 | 3.2321e-11 | 2.4208e-11 | -1.5668e-11
35 | 2020 | Summer | Qc, [MVAr] | 0 | 2 | 0 | 0 | 0 | 0 | 0 | 0 | 0 | 0 | 0 | 0 | 0 | 0 | 0 | 0 | 0 | 0 | 0 | 0 | 0 | 0 | 0 | 0 | 0 | 0
36 | 2020 | Summer | Pc, [MW] | 0 | 2 | 0.36033 | 0.26865 | 0.19185 | 0.46104 | 0.30608 | 0.082145 | 0.25449 | 0.57485 | 0.76373 | 0.91058 | 1.0151 | 1.0343 | 0.8791 | 0.66578 | 0.51976 | 0.49064 | 0.44977 | 0.49509 | 0.67908 | 0.79016 | 0.85802 | 1.1181 | 0.82061 | 0.51145
36 | 2020 | Summer | Flex Up, [MW] | 0 | 2 | -1.3919e-11 | -9.51e-12 | 1.901e-11 | 2.0632e-10 | -2.8146e-11 | -9.2884e-12 | -6.6053e-11 | -6.4419e-11 | -2.0663e-11 | -1.2175e-11 | -1.4422e-11 | -1.5274e-11 | -1.0275e-11 | -3.9661e-11 | -3.1656e-11 | -5.6555e-11 | -4.3084e-11 | -3.0899e-11 | -2.3745e-11 | -2.0021e-11 | -1.1311e-11 | -1.5686e-11 | -9.6736e-12 | -4.0274e-11
36 | 2020 | Summer | Flex Down, [MW] | 0 | 2 | 1.3919e-11 | 9.51e-12 | -1.901e-11 | -2.0632e-10 | 2.8146e-11 | 9.2884e-12 | 6.6053e-11 | 6.4419e-11 | 2.0663e-11 | 1.2175e-11 | 1.4422e-11 | 1.5274e-11 | 1.0275e-11 | 3.9661e-11 | 3.1656e-11 | 5.6555e-11 | 4.3084e-11 | 3.0899e-11 | 2.3745e-11 | 2.0021e-11 | 1.1311e-11 | 1.5686e-11 | 9.6736e-12 | 4.0274e-11
36 | 2020 | Summer | Pc_net, [MW] | 0 | 2 | 0.36033 | 0.26865 | 0.19185 | 0.46104 | 0.30608 | 0.082145 | 0.25449 | 0.57485 | 0.76373 | 0.91058 | 1.0151 | 1.0343 | 0.8791 | 0.66578 | 0.51976 | 0.49064 | 0.44977 | 0.49509 | 0.67908 | 0.79016 | 0.85802 | 1.1181 | 0.82061 | 0.51145
36 | 2020 | Summer | Qc, [MVAr] | 0 | 2 | -0.56417 | -0.56477 | -0.5639 | -0.57027 | -0.57551 | -0.62178 | -0.57842 | -0.44349 | -0.40042 | -0.43237 | -0.46179 | -0.48173 | -0.51464 | -0.55238 | -0.5417 | -0.54986 | -0.55317 | -0.51423 | -0.40884 | -0.38116 | -0.4008 | -0.39707 | -0.44966 | -0.48713
37 | 2020 | Summer | Pc, [MW] | 0 | 2 | 0 | 0 | 0 | 0 | 0 | 0 | 0 | 0 | 0 | 0 | 0 | 0 | 0 | 0 | 0 | 0 | 0 | 0 | 0 | 0 | 0 | 0 | 0 | 0
37 | 2020 | Summer | Flex Up, [MW] | 0 | 2 | -1.4442e-11 | -1.9272e-11 | -3.6064e-11 | -6.3106e-11 | -1.0946e-10 | -3.1924e-11 | -8.9987e-12 | -6.0207e-14 | -3.3033e-13 | 7.6974e-12 | 8.8129e-12 | 9.2533e-12 | 6.88e-12 | -1.216e-12 | -6.5038e-12 | -7.9356e-12 | -7.2806e-12 | -6.4169e-12 | -1.4394e-12 | 3.2e-13 | 7.1578e-12 | 9.5057e-12 | 6.6243e-12 | -4.2675e-12
37 | 2020 | Summer | Flex Down, [MW] | 0 | 2 | 1.4442e-11 | 1.9272e-11 | 3.6064e-11 | 6.3106e-11 | 1.0946e-10 | 3.1924e-11 | 8.9987e-12 | 6.0207e-14 | 3.3033e-13 | -7.6974e-12 | -8.8129e-12 | -9.2533e-12 | -6.88e-12 | 1.216e-12 | 6.5038e-12 | 7.9356e-12 | 7.2806e-12 | 6.4169e-12 | 1.4394e-12 | -3.2e-13 | -7.1578e-12 | -9.5057e-12 | -6.6243e-12 | 4.2675e-12
37 | 2020 | Summer | Pc_net, [MW] | 0 | 2 | -2.8884e-11 | -3.8545e-11 | -7.2128e-11 | -1.2621e-10 | -2.1893e-10 | -6.3848e-11 | -1.7997e-11 | -1.2041e-13 | -6.6067e-13 | 1.5395e-11 | 1.7626e-11 | 1.8507e-11 | 1.376e-11 | -2.4319e-12 | -1.3008e-11 | -1.5871e-11 | -1.4561e-11 | -1.2834e-11 | -2.8787e-12 | 6.4e-13 | 1.4316e-11 | 1.9011e-11 | 1.3249e-11 | -8.535e-12
37 | 2020 | Summer | Qc, [MVAr] | 0 | 2 | 0 | 0 | 0 | 0 | 0 | 0 | 0 | 0 | 0 | 0 | 0 | 0 | 0 | 0 | 0 | 0 | 0 | 0 | 0 | 0 | 0 | 0 | 0 | 0
38 | 2020 | Summer | Pc, [MW] | 0 | 2 | 3.0456 | 2.8294 | 2.7603 | 2.6046 | 2.4388 | 2.3966 | 2.4795 | 2.9109 | 3.2617 | 3.5533 | 3.7915 | 3.9017 | 3.7825 | 3.4487 | 3.1813 | 3.0151 | 2.9823 | 3.0389 | 3.1662 | 3.276 | 3.488 | 3.6836 | 3.4436 | 2.9882
38 | 2020 | Summer | Flex Up, [MW] | 0 | 2 | 2.3237e-13 | -2.9871e-13 | 2.2667e-14 | 8.2295e-12 | 2.7952e-12 | -2.4839e-12 | -2.1343e-12 | -8.9321e-13 | -2.1701e-13 | 1.182e-12 | 1.6758e-12 | 1.9455e-12 | 1.5623e-12 | -2.5949e-14 | -4.0841e-14 | -3.7395e-13 | -5.576e-13 | -4.2006e-13 | -3.3105e-13 | -2.2848e-13 | 9.5949e-13 | 1.5268e-12 | 1.0319e-12 | -4.3813e-13
38 | 2020 | Summer | Flex Down, [MW] | 0 | 2 | -2.3237e-13 | 2.9871e-13 | -2.2667e-14 | -8.2295e-12 | -2.7952e-12 | 2.4839e-12 | 2.1343e-12 | 8.9321e-13 | 2.1701e-13 | -1.182e-12 | -1.6758e-12 | -1.9455e-12 | -1.5623e-12 | 2.5949e-14 | 4.0841e-14 | 3.7395e-13 | 5.576e-13 | 4.2006e-13 | 3.3105e-13 | 2.2848e-13 | -9.5949e-13 | -1.5268e-12 | -1.0319e-12 | 4.3813e-13
38 | 2020 | Summer | Pc_net, [MW] | 0 | 2 | 3.0456 | 2.8294 | 2.7603 | 2.6046 | 2.4388 | 2.3966 | 2.4795 | 2.9109 | 3.2617 | 3.5533 | 3.7915 | 3.9017 | 3.7825 | 3.4487 | 3.1813 | 3.0151 | 2.9823 | 3.0389 | 3.1662 | 3.276 | 3.4881 | 3.6836 | 3.4436 | 2.9882
38 | 2020 | Summer | Qc, [MVAr] | 0 | 2 | -0.46412 | -0.46433 | -0.46959 | -0.5155 | -0.55346 | -0.54023 | -0.53944 | -0.43433 | -0.35736 | -0.29965 | -0.28151 | -0.29858 | -0.29104 | -0.33872 | -0.40463 | -0.40004 | -0.35922 | -0.36591 | -0.31201 | -0.36511 | -0.36835 | -0.39045 | -0.44641 | -0.49859
39 | 2020 | Summer | Pc, [MW] | 0 | 2 | 0 | 0 | 0 | 0 | 0 | 0 | 0 | 0 | 0 | 0 | 0 | 0 | 0 | 0 | 0 | 0 | 0 | 0 | 0 | 0 | 0 | 0 | 0 | 0
39 | 2020 | Summer | Flex Up, [MW] | 0 | 2 | -1.0446e-11 | -1.3717e-11 | -2.5048e-11 | -4.5371e-11 | -7.5087e-11 | -2.1916e-11 | -6.5995e-12 | -5.2317e-13 | -4.1973e-13 | 5.2912e-12 | 6.0112e-12 | 6.2771e-12 | 4.6191e-12 | -1.2474e-12 | -4.9517e-12 | -5.9199e-12 | -5.4778e-12 | -4.8779e-12 | -1.3035e-12 | 6.7154e-14 | 4.9602e-12 | 6.6074e-12 | 4.5273e-12 | -3.4201e-12
39 | 2020 | Summer | Flex Down, [MW] | 0 | 2 | 1.0446e-11 | 1.3717e-11 | 2.5048e-11 | 4.5371e-11 | 7.5087e-11 | 2.1916e-11 | 6.5995e-12 | 5.2317e-13 | 4.1973e-13 | -5.2912e-12 | -6.0112e-12 | -6.2771e-12 | -4.6191e-12 | 1.2474e-12 | 4.9517e-12 | 5.9199e-12 | 5.4778e-12 | 4.8779e-12 | 1.3035e-12 | -6.7154e-14 | -4.9602e-12 | -6.6074e-12 | -4.5273e-12 | 3.4201e-12
39 | 2020 | Summer | Pc_net, [MW] | 0 | 2 | -2.0892e-11 | -2.7434e-11 | -5.0095e-11 | -9.0743e-11 | -1.5017e-10 | -4.3833e-11 | -1.3199e-11 | -1.0463e-12 | -8.3947e-13 | 1.0582e-11 | 1.2022e-11 | 1.2554e-11 | 9.2382e-12 | -2.4948e-12 | -9.9034e-12 | -1.184e-11 | -1.0956e-11 | -9.7557e-12 | -2.607e-12 | 1.3431e-13 | 9.9204e-12 | 1.3215e-11 | 9.0545e-12 | -6.8403e-12
39 | 2020 | Summer | Qc, [MVAr] | 0 | 2 | 0 | 0 | 0 | 0 | 0 | 0 | 0 | 0 | 0 | 0 | 0 | 0 | 0 | 0 | 0 | 0 | 0 | 0 | 0 | 0 | 0 | 0 | 0 | 0
40 | 2020 | Summer | Pc, [MW] | 0 | 2 | 2.1956 | 2.0019 | 1.8936 | 1.8166 | 1.8118 | 1.7911 | 1.9468 | 2.2569 | 2.7133 | 3.0897 | 3.4438 | 3.515 | 3.2009 | 2.8019 | 2.5541 | 2.4595 | 2.4074 | 2.445 | 2.4818 | 2.5843 | 2.8111 | 2.993 | 2.7702 | 2.3659
40 | 2020 | Summer | Flex Up, [MW] | 0 | 2 | -2.5513e-12 | -2.6837e-12 | -2.3037e-12 | 1.6134e-11 | 8.9691e-12 | -2.8118e-12 | -3.055e-12 | -3.2961e-12 | -1.0562e-12 | 1.639e-12 | 1.9054e-12 | 2.072e-12 | 1.9012e-12 | -2.47e-12 | -2.541e-12 | -3.0373e-12 | -2.8433e-12 | -2.4637e-12 | -1.5749e-12 | -9.5473e-13 | 1.466e-12 | 1.7296e-12 | 1.5817e-12 | -2.8297e-12
40 | 2020 | Summer | Flex Down, [MW] | 0 | 2 | 2.5513e-12 | 2.6837e-12 | 2.3037e-12 | -1.6134e-11 | -8.9691e-12 | 2.8118e-12 | 3.055e-12 | 3.2961e-12 | 1.0562e-12 | -1.639e-12 | -1.9054e-12 | -2.072e-12 | -1.9012e-12 | 2.47e-12 | 2.541e-12 | 3.0373e-12 | 2.8433e-12 | 2.4637e-12 | 1.5749e-12 | 9.5473e-13 | -1.466e-12 | -1.7296e-12 | -1.5817e-12 | 2.8297e-12
40 | 2020 | Summer | Pc_net, [MW] | 0 | 2 | 2.1956 | 2.0019 | 1.8936 | 1.8166 | 1.8118 | 1.7911 | 1.9468 | 2.2569 | 2.7133 | 3.0897 | 3.4438 | 3.515 | 3.2009 | 2.8019 | 2.5541 | 2.4595 | 2.4074 | 2.445 | 2.4818 | 2.5843 | 2.8111 | 2.993 | 2.7702 | 2.3659
40 | 2020 | Summer | Qc, [MVAr] | 0 | 2 | -0.25723 | -0.2762 | -0.27556 | -0.28612 | -0.28515 | -0.31555 | -0.29693 | -0.23652 | -0.14247 | -0.090563 | -0.056069 | -0.062753 | -0.096641 | -0.14626 | -0.17816 | -0.18486 | -0.18764 | -0.16881 | -0.15096 | -0.13674 | -0.12775 | -0.13696 | -0.19203 | -0.24599
31 | 2020 | Summer | Pc, [MW] | Expected | - | 0 | 0 | 0 | 0 | 0 | 0 | 0 | 0 | 0 | 0 | 0 | 0 | 0 | 0 | 0 | 0 | 0 | 0 | 0 | 0 | 0 | 0 | 0 | 0
31 | 2020 | Summer | Flex Up, [MW] | Expected | - | 9.5241e-12 | -1.728e-10 | -4.4934e-10 | -7.3764e-10 | -1.3424e-09 | -1.0012e-09 | 3.8256e-11 | 1.5937e-11 | 1.2e-11 | 6.6892e-12 | 6.2182e-12 | 6.4918e-12 | 7.1097e-12 | 1.4336e-11 | 1.7989e-11 | 2.1779e-11 | 2.0379e-11 | 1.7338e-11 | 1.3045e-11 | 1.1369e-11 | 7.3083e-12 | 5.8214e-12 | 8.2009e-12 | 2.1668e-11
31 | 2020 | Summer | Flex Down, [MW] | Expected | - | -9.5241e-12 | 1.728e-10 | 4.4934e-10 | 7.3764e-10 | 1.3424e-09 | 1.0012e-09 | -3.8256e-11 | -1.5937e-11 | -1.2e-11 | -6.6892e-12 | -6.2182e-12 | -6.4918e-12 | -7.1097e-12 | -1.4336e-11 | -1.7989e-11 | -2.1779e-11 | -2.0379e-11 | -1.7338e-11 | -1.3045e-11 | -1.1369e-11 | -7.3083e-12 | -5.8214e-12 | -8.2009e-12 | -2.1668e-11
31 | 2020 | Summer | Pc_net, [MW] | Expected | - | 1.9048e-11 | -3.456e-10 | -8.9868e-10 | -1.4753e-09 | -2.6847e-09 | -2.0023e-09 | 7.6511e-11 | 3.1874e-11 | 2.3999e-11 | 1.3378e-11 | 1.2436e-11 | 1.2984e-11 | 1.4219e-11 | 2.8672e-11 | 3.5978e-11 | 4.3559e-11 | 4.0758e-11 | 3.4675e-11 | 2.609e-11 | 2.2738e-11 | 1.4617e-11 | 1.1643e-11 | 1.6402e-11 | 4.3336e-11
31 | 2020 | Summer | Qc, [MVAr] | Expected | - | 0 | 0 | 0 | 0 | 0 | 0 | 0 | 0 | 0 | 0 | 0 | 0 | 0 | 0 | 0 | 0 | 0 | 0 | 0 | 0 | 0 | 0 | 0 | 0
32 | 2020 | Summer | Pc, [MW] | Expected | - | 0 | 0 | 0 | 0 | 0 | 0 | 0 | 0 | 0 | 0 | 0 | 0 | 0 | 0 | 0 | 0 | 0 | 0 | 0 | 0 | 0 | 0 | 0 | 0
32 | 2020 | Summer | Flex Up, [MW] | Expected | - | -5.6028e-14 | -1.4593e-12 | -3.5203e-12 | -5.4904e-12 | -1.0303e-11 | -7.8155e-12 | 2.0045e-13 | -7.7491e-15 | -3.8717e-15 | -2.2936e-14 | -8.7721e-14 | -1.1226e-13 | -1.0152e-13 | -3.6599e-14 | 3.437e-14 | -1.0028e-14 | 1.0551e-14 | -3.3564e-15 | -4.7511e-14 | -9.0802e-14 | -1.5618e-13 | -1.5247e-13 | -1.2886e-13 | -9.9278e-15
32 | 2020 | Summer | Flex Down, [MW] | Expected | - | 5.6028e-14 | 1.4593e-12 | 3.5203e-12 | 5.4904e-12 | 1.0303e-11 | 7.8155e-12 | -2.0045e-13 | 7.7491e-15 | 3.8717e-15 | 2.2936e-14 | 8.7721e-14 | 1.1226e-13 | 1.0152e-13 | 3.6599e-14 | -3.437e-14 | 1.0028e-14 | -1.0551e-14 | 3.3564e-15 | 4.7511e-14 | 9.0802e-14 | 1.5618e-13 | 1.5247e-13 | 1.2886e-13 | 9.9278e-15
32 | 2020 | Summer | Pc_net, [MW] | Expected | - | -1.1206e-13 | -2.9186e-12 | -7.0407e-12 | -1.0981e-11 | -2.0607e-11 | -1.5631e-11 | 4.009e-13 | -1.5498e-14 | -7.7435e-15 | -4.5872e-14 | -1.7544e-13 | -2.2451e-13 | -2.0305e-13 | -7.3199e-14 | 6.874e-14 | -2.0055e-14 | 2.1103e-14 | -6.7128e-15 | -9.5022e-14 | -1.816e-13 | -3.1236e-13 | -3.0494e-13 | -2.5771e-13 | -1.9856e-14
32 | 2020 | Summer | Qc, [MVAr] | Expected | - | 0 | 0 | 0 | 0 | 0 | 0 | 0 | 0 | 0 | 0 | 0 | 0 | 0 | 0 | 0 | 0 | 0 | 0 | 0 | 0 | 0 | 0 | 0 | 0
33 | 2020 | Summer | Pc, [MW] | Expected | - | 0 | 0 | 0 | 0 | 0 | 0 | 0 | 0 | 0 | 0 | 0 | 0 | 0 | 0 | 0 | 0 | 0 | 0 | 0 | 0 | 0 | 0 | 0 | 0
33 | 2020 | Summer | Flex Up, [MW] | Expected | - | -1.5128e-11 | -1.0956e-10 | -1.3698e-10 | -3.6746e-10 | -6.3783e-10 | -4.8185e-10 | -5.829e-12 | 5.9256e-12 | 5.8394e-12 | 7.8138e-12 | 8.2311e-12 | 8.2122e-12 | 7.8452e-12 | 5.8072e-12 | 3.9395e-12 | 3.3056e-12 | 3.3247e-12 | 4.2825e-12 | 5.9036e-12 | 6.3541e-12 | 7.8233e-12 | 8.6076e-12 | 7.4716e-12 | 1.8648e-12
33 | 2020 | Summer | Flex Down, [MW] | Expected | - | 1.5128e-11 | 1.0956e-10 | 1.3698e-10 | 3.6746e-10 | 6.3783e-10 | 4.8185e-10 | 5.829e-12 | -5.9256e-12 | -5.8394e-12 | -7.8138e-12 | -8.2311e-12 | -8.2122e-12 | -7.8452e-12 | -5.8072e-12 | -3.9395e-12 | -3.3056e-12 | -3.3247e-12 | -4.2825e-12 | -5.9036e-12 | -6.3541e-12 | -7.8233e-12 | -8.6076e-12 | -7.4716e-12 | -1.8648e-12
33 | 2020 | Summer | Pc_net, [MW] | Expected | - | -3.0257e-11 | -2.1912e-10 | -2.7395e-10 | -7.3493e-10 | -1.2757e-09 | -9.6369e-10 | -1.1658e-11 | 1.1851e-11 | 1.1679e-11 | 1.5628e-11 | 1.6462e-11 | 1.6424e-11 | 1.569e-11 | 1.1614e-11 | 7.8791e-12 | 6.6112e-12 | 6.6494e-12 | 8.5651e-12 | 1.1807e-11 | 1.2708e-11 | 1.5647e-11 | 1.7215e-11 | 1.4943e-11 | 3.7295e-12
33 | 2020 | Summer | Qc, [MVAr] | Expected | - | 0 | 0 | 0 | 0 | 0 | 0 | 0 | 0 | 0 | 0 | 0 | 0 | 0 | 0 | 0 | 0 | 0 | 0 | 0 | 0 | 0 | 0 | 0 | 0
34 | 2020 | Summer | Pc, [MW] | Expected | - | 5.1763 | 5.0948 | 5.3215 | 4.847 | 4.5222 | 4.4771 | 4.6311 | 4.8967 | 4.3634 | 3.6148 | 4.7919 | 5.1746 | 5.1626 | 5.1883 | 4.4473 | 5.5554 | 5.1282 | 4.9911 | 5.1433 | 5.5453 | 5.8371 | 5.8142 | 5.789 | 5.8494
34 | 2020 | Summer | Flex Up, [MW] | Expected | - | -2.7686e-13 | -5.4074e-13 | -1.1174e-12 | -1.6872e-12 | -2.3428e-12 | -1.6594e-12 | -1.5565e-13 | -2.2825e-13 | -1.5314e-13 | -8.1308e-14 | -2.2765e-13 | -2.8167e-13 | -2.6888e-13 | -2.5364e-13 | -1.6313e-13 | -3.1085e-13 | -2.4975e-13 | -2.3335e-13 | -2.5723e-13 | -3.1078e-13 | -3.6242e-13 | -3.3895e-13 | -3.2673e-13 | -3.0823e-13
34 | 2020 | Summer | Flex Down, [MW] | Expected | - | 2.7686e-13 | 5.4074e-13 | 1.1174e-12 | 1.6872e-12 | 2.3428e-12 | 1.6594e-12 | 1.5565e-13 | 2.2825e-13 | 1.5314e-13 | 8.1308e-14 | 2.2765e-13 | 2.8167e-13 | 2.6888e-13 | 2.5364e-13 | 1.6313e-13 | 3.1085e-13 | 2.4975e-13 | 2.3335e-13 | 2.5723e-13 | 3.1078e-13 | 3.6242e-13 | 3.3895e-13 | 3.2673e-13 | 3.0823e-13
34 | 2020 | Summer | Pc_net, [MW] | Expected | - | 5.1763 | 5.0948 | 5.3215 | 4.847 | 4.5222 | 4.4771 | 4.6311 | 4.8967 | 4.3634 | 3.6148 | 4.7919 | 5.1746 | 5.1626 | 5.1883 | 4.4473 | 5.5554 | 5.1282 | 4.9911 | 5.1433 | 5.5453 | 5.8371 | 5.8142 | 5.789 | 5.8494
34 | 2020 | Summer | Qc, [MVAr] | Expected | - | -0.18438 | -0.12332 | -0.21733 | -0.18758 | -0.28522 | -0.1344 | -0.47986 | -0.43835 | -0.41937 | -0.49301 | -0.4058 | -0.36077 | 0.10279 | 0.051958 | -0.41439 | -0.15843 | -0.17913 | -0.12924 | -0.025995 | 0.20908 | 0.51413 | 0.58401 | 0.56231 | 0.63935
35 | 2020 | Summer | Pc, [MW] | Expected | - | 0 | 0 | 0 | 0 | 0 | 0 | 0 | 0 | 0 | 0 | 0 | 0 | 0 | 0 | 0 | 0 | 0 | 0 | 0 | 0 | 0 | 0 | 0 | 0
35 | 2020 | Summer | Flex Up, [MW] | Expected | - | -1.684e-11 | -1.2086e-10 | -1.5815e-10 | -4.071e-10 | -7.0968e-10 | -5.3384e-10 | -7.126e-12 | 6.2923e-12 | 6.3521e-12 | 8.7021e-12 | 9.0934e-12 | 9.115e-12 | 8.7691e-12 | 6.2974e-12 | 4.2385e-12 | 3.3722e-12 | 3.46e-12 | 4.5851e-12 | 6.4073e-12 | 6.9029e-12 | 8.6695e-12 | 9.3696e-12 | 8.3069e-12 | 1.6921e-12
35 | 2020 | Summer | Flex Down, [MW] | Expected | - | 1.684e-11 | 1.2086e-10 | 1.5815e-10 | 4.071e-10 | 7.0968e-10 | 5.3384e-10 | 7.126e-12 | -6.2923e-12 | -6.3521e-12 | -8.7021e-12 | -9.0934e-12 | -9.115e-12 | -8.7691e-12 | -6.2974e-12 | -4.2385e-12 | -3.3722e-12 | -3.46e-12 | -4.5851e-12 | -6.4073e-12 | -6.9029e-12 | -8.6695e-12 | -9.3696e-12 | -8.3069e-12 | -1.6921e-12
35 | 2020 | Summer | Pc_net, [MW] | Expected | - | -3.368e-11 | -2.4172e-10 | -3.163e-10 | -8.142e-10 | -1.4194e-09 | -1.0677e-09 | -1.4252e-11 | 1.2585e-11 | 1.2704e-11 | 1.7404e-11 | 1.8187e-11 | 1.823e-11 | 1.7538e-11 | 1.2595e-11 | 8.477e-12 | 6.7443e-12 | 6.9201e-12 | 9.1702e-12 | 1.2815e-11 | 1.3806e-11 | 1.7339e-11 | 1.8739e-11 | 1.6614e-11 | 3.3842e-12
35 | 2020 | Summer | Qc, [MVAr] | Expected | - | 0 | 0 | 0 | 0 | 0 | 0 | 0 | 0 | 0 | 0 | 0 | 0 | 0 | 0 | 0 | 0 | 0 | 0 | 0 | 0 | 0 | 0 | 0 | 0
36 | 2020 | Summer | Pc, [MW] | Expected | - | 0.35726 | 0.27694 | 0.20996 | 0.25516 | 0.21609 | 0.17288 | 0.39068 | 0.73055 | 0.89407 | 0.93725 | 0.94966 | 0.87086 | 0.93684 | 0.86177 | 0.75979 | 0.70272 | 0.64103 | 0.60472 | 0.77341 | 0.89112 | 0.99517 | 1.0157 | 0.76098 | 0.53571
36 | 2020 | Summer | Flex Up, [MW] | Expected | - | 2.528e-11 | 6.8169e-11 | 8.2058e-11 | 1.1993e-10 | 8.7799e-11 | 1.0337e-10 | -3.2508e-12 | -1.3672e-11 | -7.3064e-12 | -6.2489e-12 | -6.67e-12 | -6.4286e-12 | -5.8159e-12 | -9.7603e-12 | -7.8009e-12 | -1.0886e-11 | -8.7347e-12 | -7.9057e-12 | -8.047e-12 | -7.5635e-12 | -6.134e-12 | -7.0484e-12 | -5.4915e-12 | -6.1012e-12
36 | 2020 | Summer | Flex Down, [MW] | Expected | - | -2.528e-11 | -6.8169e-11 | -8.2058e-11 | -1.1993e-10 | -8.7799e-11 | -1.0337e-10 | 3.2508e-12 | 1.3672e-11 | 7.3064e-12 | 6.2489e-12 | 6.67e-12 | 6.4286e-12 | 5.8159e-12 | 9.7603e-12 | 7.8009e-12 | 1.0886e-11 | 8.7347e-12 | 7.9057e-12 | 8.047e-12 | 7.5635e-12 | 6.134e-12 | 7.0484e-12 | 5.4915e-12 | 6.1012e-12
36 | 2020 | Summer | Pc_net, [MW] | Expected | - | 0.35726 | 0.27694 | 0.20996 | 0.25516 | 0.21609 | 0.17288 | 0.39068 | 0.73055 | 0.89407 | 0.93725 | 0.94966 | 0.87086 | 0.93684 | 0.86177 | 0.75979 | 0.70272 | 0.64103 | 0.60472 | 0.77341 | 0.89112 | 0.99517 | 1.0157 | 0.76098 | 0.53571
36 | 2020 | Summer | Qc, [MVAr] | Expected | - | -0.52477 | -0.52964 | -0.54202 | -0.54365 | -0.55319 | -0.57691 | -0.52553 | -0.36543 | -0.2917 | -0.31308 | -0.37194 | -0.41052 | -0.39578 | -0.42595 | -0.411 | -0.46024 | -0.49495 | -0.44397 | -0.32702 | -0.30187 | -0.30902 | -0.36657 | -0.44428 | -0.46457
37 | 2020 | Summer | Pc, [MW] | Expected | - | 0 | 0 | 0 | 0 | 0 | 0 | 0 | 0 | 0 | 0 | 0 | 0 | 0 | 0 | 0 | 0 | 0 | 0 | 0 | 0 | 0 | 0 | 0 | 0
37 | 2020 | Summer | Flex Up, [MW] | Expected | - | -1.0119e-11 | -4.9831e-11 | -5.0686e-11 | -1.5439e-10 | -2.5943e-10 | -1.9751e-10 | -5.4503e-12 | 2.3782e-12 | 2.3243e-12 | 3.6111e-12 | 3.7968e-12 | 3.678e-12 | 3.4394e-12 | 2.1654e-12 | 1.0036e-12 | 5.672e-13 | 5.9844e-13 | 1.2308e-12 | 2.3277e-12 | 2.6226e-12 | 3.5659e-12 | 4.1661e-12 | 3.449e-12 | -2.9031e-13
37 | 2020 | Summer | Flex Down, [MW] | Expected | - | 1.0119e-11 | 4.9831e-11 | 5.0686e-11 | 1.5439e-10 | 2.5943e-10 | 1.9751e-10 | 5.4503e-12 | -2.3782e-12 | -2.3243e-12 | -3.6111e-12 | -3.7968e-12 | -3.678e-12 | -3.4394e-12 | -2.1654e-12 | -1.0036e-12 | -5.672e-13 | -5.9844e-13 | -1.2308e-12 | -2.3277e-12 | -2.6226e-12 | -3.5659e-12 | -4.1661e-12 | -3.449e-12 | 2.9031e-13
37 | 2020 | Summer | Pc_net, [MW] | Expected | - | -2.0238e-11 | -9.9663e-11 | -1.0137e-10 | -3.0878e-10 | -5.1886e-10 | -3.9502e-10 | -1.0901e-11 | 4.7565e-12 | 4.6485e-12 | 7.2222e-12 | 7.5935e-12 | 7.356e-12 | 6.8788e-12 | 4.3307e-12 | 2.0072e-12 | 1.1344e-12 | 1.1969e-12 | 2.4616e-12 | 4.6553e-12 | 5.2451e-12 | 7.1318e-12 | 8.3323e-12 | 6.8981e-12 | -5.8063e-13
37 | 2020 | Summer | Qc, [MVAr] | Expected | - | 0 | 0 | 0 | 0 | 0 | 0 | 0 | 0 | 0 | 0 | 0 | 0 | 0 | 0 | 0 | 0 | 0 | 0 | 0 | 0 | 0 | 0 | 0 | 0
38 | 2020 | Summer | Pc, [MW] | Expected | - | 3.4188 | 3.2066 | 2.9821 | 3.0464 | 2.9818 | 3.0167 | 4.0116 | 5.0385 | 5.3253 | 5.1032 | 5.0873 | 5.4498 | 5.6192 | 5.2165 | 4.7528 | 4.5032 | 4.5564 | 4.4593 | 4.4037 | 4.7413 | 4.9549 | 4.7402 | 4.222 | 3.5693
38 | 2020 | Summer | Flex Up, [MW] | Expected | - | 1.5179e-12 | 1.6171e-12 | -1.9397e-12 | 1.1455e-11 | 1.8533e-11 | 1.4754e-11 | -3.0591e-13 | -4.464e-13 | -3.3239e-13 | -7.8026e-14 | 3.8815e-14 | 7.3333e-14 | 3.9689e-14 | -1.9461e-13 | -2.8527e-13 | -3.366e-13 | -3.8353e-13 | -3.3739e-13 | -3.0169e-13 | -2.8518e-13 | -1.1942e-13 | 2.0359e-13 | 1.0662e-13 | -4.3219e-13
38 | 2020 | Summer | Flex Down, [MW] | Expected | - | -1.5179e-12 | -1.6171e-12 | 1.9397e-12 | -1.1455e-11 | -1.8533e-11 | -1.4754e-11 | 3.0591e-13 | 4.464e-13 | 3.3239e-13 | 7.8026e-14 | -3.8815e-14 | -7.3333e-14 | -3.9689e-14 | 1.9461e-13 | 2.8527e-13 | 3.366e-13 | 3.8353e-13 | 3.3739e-13 | 3.0169e-13 | 2.8518e-13 | 1.1942e-13 | -2.0359e-13 | -1.0662e-13 | 4.3219e-13
38 | 2020 | Summer | Pc_net, [MW] | Expected | - | 3.4188 | 3.2066 | 2.9821 | 3.0464 | 2.9818 | 3.0167 | 4.0116 | 5.0385 | 5.3253 | 5.1032 | 5.0873 | 5.4498 | 5.6192 | 5.2165 | 4.7528 | 4.5032 | 4.5564 | 4.4593 | 4.4037 | 4.7413 | 4.9549 | 4.7402 | 4.222 | 3.5693
38 | 2020 | Summer | Qc, [MVAr] | Expected | - | -0.15646 | -0.26897 | -0.39829 | -0.38612 | -0.39513 | -0.38762 | -0.13675 | 0.22756 | 0.33296 | 0.34359 | 0.28865 | 0.374 | 0.32558 | 0.25044 | 0.13625 | 0.043605 | 0.089463 | 0.067722 | -0.050786 | 0.042468 | 0.090394 | 0.023716 | -0.22493 | -0.35848
39 | 2020 | Summer | Pc, [MW] | Expected | - | 0 | 0 | 0 | 0 | 0 | 0 | 0 | 0 | 0 | 0 | 0 | 0 | 0 | 0 | 0 | 0 | 0 | 0 | 0 | 0 | 0 | 0 | 0 | 0
39 | 2020 | Summer | Flex Up, [MW] | Expected | - | -7.3905e-12 | -1.6768e-11 | -3.6388e-12 | -3.7399e-11 | -5.3393e-11 | -4.2759e-11 | -4.9442e-12 | 5.2249e-13 | 5.3527e-13 | 1.4451e-12 | 1.5487e-12 | 1.4342e-12 | 1.2613e-12 | 3.3426e-13 | -4.5686e-13 | -7.8709e-13 | -7.5648e-13 | -3.0244e-13 | 4.9663e-13 | 7.0985e-13 | 1.3677e-12 | 1.7269e-12 | 1.2296e-12 | -1.4121e-12
39 | 2020 | Summer | Flex Down, [MW] | Expected | - | 7.3905e-12 | 1.6768e-11 | 3.6388e-12 | 3.7399e-11 | 5.3393e-11 | 4.2759e-11 | 4.9442e-12 | -5.2249e-13 | -5.3527e-13 | -1.4451e-12 | -1.5487e-12 | -1.4342e-12 | -1.2613e-12 | -3.3426e-13 | 4.5686e-13 | 7.8709e-13 | 7.5648e-13 | 3.0244e-13 | -4.9663e-13 | -7.0985e-13 | -1.3677e-12 | -1.7269e-12 | -1.2296e-12 | 1.4121e-12
39 | 2020 | Summer | Pc_net, [MW] | Expected | - | -1.4781e-11 | -3.3536e-11 | -7.2777e-12 | -7.4798e-11 | -1.0679e-10 | -8.5517e-11 | -9.8885e-12 | 1.045e-12 | 1.0705e-12 | 2.8903e-12 | 3.0974e-12 | 2.8684e-12 | 2.5226e-12 | 6.6851e-13 | -9.1372e-13 | -1.5742e-12 | -1.513e-12 | -6.0488e-13 | 9.9326e-13 | 1.4197e-12 | 2.7354e-12 | 3.4537e-12 | 2.4593e-12 | -2.8243e-12
39 | 2020 | Summer | Qc, [MVAr] | Expected | - | 0 | 0 | 0 | 0 | 0 | 0 | 0 | 0 | 0 | 0 | 0 | 0 | 0 | 0 | 0 | 0 | 0 | 0 | 0 | 0 | 0 | 0 | 0 | 0
40 | 2020 | Summer | Pc, [MW] | Expected | - | 2.3732 | 2.1943 | 2.1171 | 2.1224 | 2.1283 | 2.1697 | 2.5212 | 2.9488 | 3.2063 | 3.376 | 3.3947 | 3.5063 | 3.5544 | 3.3919 | 3.271 | 3.0591 | 2.9903 | 2.9807 | 3.0439 | 3.2272 | 3.4596 | 3.2743 | 2.9649 | 2.5655
40 | 2020 | Summer | Flex Up, [MW] | Expected | - | -2.9003e-12 | 3.3001e-11 | 5.9282e-11 | 1.2875e-10 | 2.2905e-10 | 1.7119e-10 | -2.5135e-12 | -2.1758e-12 | -1.8775e-12 | -1.453e-12 | -1.3954e-12 | -1.3623e-12 | -1.37e-12 | -1.9632e-12 | -2.0236e-12 | -2.085e-12 | -2.0848e-12 | -2.0287e-12 | -1.8768e-12 | -1.7941e-12 | -1.4616e-12 | -1.8912e-12 | -1.8868e-12 | -2.5809e-12
40 | 2020 | Summer | Flex Down, [MW] | Expected | - | 2.9003e-12 | -3.3001e-11 | -5.9282e-11 | -1.2875e-10 | -2.2905e-10 | -1.7119e-10 | 2.5135e-12 | 2.1758e-12 | 1.8775e-12 | 1.453e-12 | 1.3954e-12 | 1.3623e-12 | 1.37e-12 | 1.9632e-12 | 2.0236e-12 | 2.085e-12 | 2.0848e-12 | 2.0287e-12 | 1.8768e-12 | 1.7941e-12 | 1.4616e-12 | 1.8912e-12 | 1.8868e-12 | 2.5809e-12
40 | 2020 | Summer | Pc_net, [MW] | Expected | - | 2.3732 | 2.1943 | 2.1171 | 2.1224 | 2.1283 | 2.1697 | 2.5212 | 2.9488 | 3.2063 | 3.376 | 3.3947 | 3.5063 | 3.5544 | 3.3919 | 3.271 | 3.0591 | 2.9903 | 2.9807 | 3.0439 | 3.2272 | 3.4596 | 3.2743 | 2.9649 | 2.5655
40 | 2020 | Summer | Qc, [MVAr] | Expected | - | -0.21578 | -0.24274 | -0.24882 | -0.24453 | -0.25006 | -0.26249 | -0.12334 | 0.0079862 | 0.089305 | 0.10437 | 0.041431 | 0.11901 | 0.11258 | 0.093012 | 0.056467 | -0.0037794 | -0.027993 | -0.024417 | -0.017433 | 0.0073668 | 0.027017 | -0.023948 | -0.11582 | -0.17576
31 | 2020 | Winter | Pc, [MW] | 0 | 0 | 0 | 0 | 0 | 0 | 0 | 0 | 0 | 0 | 0 | 0 | 0 | 0 | 0 | 0 | 0 | 0 | 0 | 0 | 0 | 0 | 0 | 0 | 0 | 0
31 | 2020 | Winter | Flex Up, [MW] | 0 | 0 | 6.4932e-11 | -1.692e-10 | -1.5602e-10 | -1.6242e-10 | -1.5873e-10 | 6.5096e-11 | 1.6836e-10 | 2.3632e-10 | 2.1968e-10 | 7.5285e-11 | 7.5417e-11 | 2.4129e-10 | 3.3497e-12 | -2.6012e-11 | -5.4521e-11 | -5.7179e-11 | -2.7186e-11 | 5.1051e-12 | -3.3549e-11 | -2.3845e-11 | -3.6232e-11 | -5.2333e-11 | -9.3403e-11 | -1.1493e-10
31 | 2020 | Winter | Flex Down, [MW] | 0 | 0 | -6.4932e-11 | 1.692e-10 | 1.5602e-10 | 1.6242e-10 | 1.5873e-10 | -6.5096e-11 | -1.6836e-10 | -2.3632e-10 | -2.1968e-10 | -7.5285e-11 | -7.5417e-11 | -2.4129e-10 | -3.3497e-12 | 2.6012e-11 | 5.4521e-11 | 5.7179e-11 | 2.7186e-11 | -5.1051e-12 | 3.3549e-11 | 2.3845e-11 | 3.6232e-11 | 5.2333e-11 | 9.3403e-11 | 1.1493e-10
31 | 2020 | Winter | Pc_net, [MW] | 0 | 0 | 1.2986e-10 | -3.3839e-10 | -3.1204e-10 | -3.2484e-10 | -3.1746e-10 | 1.3019e-10 | 3.3672e-10 | 4.7265e-10 | 4.3937e-10 | 1.5057e-10 | 1.5083e-10 | 4.8258e-10 | 6.6994e-12 | -5.2023e-11 | -1.0904e-10 | -1.1436e-10 | -5.4372e-11 | 1.021e-11 | -6.7098e-11 | -4.769e-11 | -7.2465e-11 | -1.0467e-10 | -1.8681e-10 | -2.2986e-10
31 | 2020 | Winter | Qc, [MVAr] | 0 | 0 | 0 | 0 | 0 | 0 | 0 | 0 | 0 | 0 | 0 | 0 | 0 | 0 | 0 | 0 | 0 | 0 | 0 | 0 | 0 | 0 | 0 | 0 | 0 | 0
32 | 2020 | Winter | Pc, [MW] | 0 | 0 | 0 | 0 | 0 | 0 | 0 | 0 | 0 | 0 | 0 | 0 | 0 | 0 | 0 | 0 | 0 | 0 | 0 | 0 | 0 | 0 | 0 | 0 | 0 | 0
32 | 2020 | Winter | Flex Up, [MW] | 0 | 0 | 6.3013e-11 | -8.4052e-11 | -7.6115e-11 | -8.9491e-11 | -8.5499e-11 | 5.0299e-11 | 1.0007e-10 | 1.4865e-10 | 2.0484e-10 | 1.4085e-10 | 3.8475e-11 | 1.582e-10 | 7.438e-12 | -1.9305e-11 | -4.5283e-11 | -5.5177e-11 | -4.3665e-11 | -1.9871e-11 | -4.0806e-11 | -2.7393e-11 | -3.9733e-11 | -5.3663e-11 | -8.1814e-11 | -9.8857e-11
32 | 2020 | Winter | Flex Down, [MW] | 0 | 0 | -6.3013e-11 | 8.4052e-11 | 7.6115e-11 | 8.9491e-11 | 8.5499e-11 | -5.0299e-11 | -1.0007e-10 | -1.4865e-10 | -2.0484e-10 | -1.4085e-10 | -3.8475e-11 | -1.582e-10 | -7.438e-12 | 1.9305e-11 | 4.5283e-11 | 5.5177e-11 | 4.3665e-11 | 1.9871e-11 | 4.0806e-11 | 2.7393e-11 | 3.9733e-11 | 5.3663e-11 | 8.1814e-11 | 9.8857e-11
32 | 2020 | Winter | Pc_net, [MW] | 0 | 0 | 1.2603e-10 | -1.681e-10 | -1.5223e-10 | -1.7898e-10 | -1.71e-10 | 1.006e-10 | 2.0014e-10 | 2.973e-10 | 4.0968e-10 | 2.8171e-10 | 7.6949e-11 | 3.1639e-10 | 1.4876e-11 | -3.861e-11 | -9.0565e-11 | -1.1035e-10 | -8.733e-11 | -3.9742e-11 | -8.1611e-11 | -5.4785e-11 | -7.9467e-11 | -1.0733e-10 | -1.6363e-10 | -1.9771e-10
32 | 2020 | Winter | Qc, [MVAr] | 0 | 0 | 0 | 0 | 0 | 0 | 0 | 0 | 0 | 0 | 0 | 0 | 0 | 0 | 0 | 0 | 0 | 0 | 0 | 0 | 0 | 0 | 0 | 0 | 0 | 0
33 | 2020 | Winter | Pc, [MW] | 0 | 0 | 0 | 0 | 0 | 0 | 0 | 0 | 0 | 0 | 0 | 0 | 0 | 0 | 0 | 0 | 0 | 0 | 0 | 0 | 0 | 0 | 0 | 0 | 0 | 0
33 | 2020 | Winter | Flex Up, [MW] | 0 | 0 | 6.3246e-10 | -6.2644e-10 | -5.2811e-10 | -5.9644e-10 | -5.9507e-10 | 5.5489e-10 | 8.1553e-10 | 9.3867e-10 | 8.8348e-10 | 2.9464e-11 | -6.812e-11 | 8.9005e-10 | -5.7665e-10 | -6.2784e-10 | -6.2089e-10 | -6.0295e-10 | -4.8141e-10 | -6.7598e-11 | -3.3986e-10 | -4.2314e-10 | -4.2791e-10 | -5.0189e-10 | -5.4589e-10 | -5.8914e-10
33 | 2020 | Winter | Flex Down, [MW] | 0 | 0 | -6.3246e-10 | 6.2644e-10 | 5.2811e-10 | 5.9644e-10 | 5.9507e-10 | -5.5489e-10 | -8.1553e-10 | -9.3867e-10 | -8.8348e-10 | -2.9464e-11 | 6.812e-11 | -8.9005e-10 | 5.7665e-10 | 6.2784e-10 | 6.2089e-10 | 6.0295e-10 | 4.8141e-10 | 6.7598e-11 | 3.3986e-10 | 4.2314e-10 | 4.2791e-10 | 5.0189e-10 | 5.4589e-10 | 5.8914e-10
33 | 2020 | Winter | Pc_net, [MW] | 0 | 0 | 1.2649e-09 | -1.2529e-09 | -1.0562e-09 | -1.1929e-09 | -1.1901e-09 | 1.1098e-09 | 1.6311e-09 | 1.8773e-09 | 1.767e-09 | 5.8929e-11 | -1.3624e-10 | 1.7801e-09 | -1.1533e-09 | -1.2557e-09 | -1.2418e-09 | -1.2059e-09 | -9.6282e-10 | -1.352e-10 | -6.7971e-10 | -8.4629e-10 | -8.5581e-10 | -1.0038e-09 | -1.0918e-09 | -1.1783e-09
33 | 2020 | Winter | Qc, [MVAr] | 0 | 0 | 0 | 0 | 0 | 0 | 0 | 0 | 0 | 0 | 0 | 0 | 0 | 0 | 0 | 0 | 0 | 0 | 0 | 0 | 0 | 0 | 0 | 0 | 0 | 0
34 | 2020 | Winter | Pc, [MW] | 0 | 0 | 3.8463 | 3.828 | 3.8264 | 3.9381 | 3.9196 | 4.0272 | 4.1802 | 4.0534 | 3.3789 | 3.2407 | 4.4129 | 4.0239 | 4.0776 | 4.1682 | 4.2642 | 4.3993 | 4.8656 | 5.0122 | 4.6866 | 4.444 | 4.5136 | 4.5012 | 4.5233 | 4.7434
34 | 2020 | Winter | Flex Up, [MW] | 0 | 0 | 7.7739e-11 | -7.0973e-11 | -6.1862e-11 | -8.5886e-11 | -8.0713e-11 | 4.9586e-11 | 8.6595e-11 | 1.4364e-10 | 2.7869e-10 | 2.3856e-10 | 1.3038e-11 | 1.5393e-10 | 1.6102e-11 | -9.9623e-12 | -4.4128e-11 | -5.1954e-11 | -7.5275e-11 | -4.3251e-11 | -5.603e-11 | -4.0384e-11 | -5.0823e-11 | -5.0393e-11 | -8.5173e-11 | -1.2512e-10
34 | 2020 | Winter | Flex Down, [MW] | 0 | 0 | -7.7739e-11 | 7.0973e-11 | 6.1862e-11 | 8.5886e-11 | 8.0713e-11 | -4.9586e-11 | -8.6595e-11 | -1.4364e-10 | -2.7869e-10 | -2.3856e-10 | -1.3038e-11 | -1.5393e-10 | -1.6102e-11 | 9.9623e-12 | 4.4128e-11 | 5.1954e-11 | 7.5275e-11 | 4.3251e-11 | 5.603e-11 | 4.0384e-11 | 5.0823e-11 | 5.0393e-11 | 8.5173e-11 | 1.2512e-10
34 | 2020 | Winter | Pc_net, [MW] | 0 | 0 | 3.8463 | 3.828 | 3.8264 | 3.9381 | 3.9196 | 4.0272 | 4.1802 | 4.0534 | 3.3789 | 3.2407 | 4.4129 | 4.0239 | 4.0776 | 4.1682 | 4.2642 | 4.3993 | 4.8656 | 5.0122 | 4.6866 | 4.444 | 4.5136 | 4.5012 | 4.5233 | 4.7434
34 | 2020 | Winter | Qc, [MVAr] | 0 | 0 | -0.065385 | 0.1097 | 0.23208 | 0.20068 | 0.15603 | -0.15719 | -0.0051894 | 0.1874 | 0.40675 | 0.47984 | 0.23308 | -0.00060558 | 0.73827 | 0.83694 | 0.79392 | 0.91147 | 0.50074 | 0.69165 | 0.74268 | 0.66205 | 0.74301 | 0.95378 | 0.88353 | 0.59521
35 | 2020 | Winter | Pc, [MW] | 0 | 0 | 0 | 0 | 0 | 0 | 0 | 0 | 0 | 0 | 0 | 0 | 0 | 0 | 0 | 0 | 0 | 0 | 0 | 0 | 0 | 0 | 0 | 0 | 0 | 0
35 | 2020 | Winter | Flex Up, [MW] | 0 | 0 | 7.5637e-10 | -5.0662e-10 | -4.1526e-10 | -4.7765e-10 | -4.7656e-10 | 6.7785e-10 | 9.8712e-10 | 1.1366e-09 | 1.0764e-09 | 1.8126e-10 | 8.0679e-11 | 1.109e-09 | -4.1208e-10 | -4.6656e-10 | -4.7417e-10 | -4.6153e-10 | -3.5017e-10 | 2.023e-11 | -2.4067e-10 | -3.0047e-10 | -3.0769e-10 | -3.7778e-10 | -4.2362e-10 | -4.6682e-10
35 | 2020 | Winter | Flex Down, [MW] | 0 | 0 | -7.5637e-10 | 5.0662e-10 | 4.1526e-10 | 4.7765e-10 | 4.7656e-10 | -6.7785e-10 | -9.8712e-10 | -1.1366e-09 | -1.0764e-09 | -1.8126e-10 | -8.0679e-11 | -1.109e-09 | 4.1208e-10 | 4.6656e-10 | 4.7417e-10 | 4.6153e-10 | 3.5017e-10 | -2.023e-11 | 2.4067e-10 | 3.0047e-10 | 3.0769e-10 | 3.7778e-10 | 4.2362e-10 | 4.6682e-10
35 | 2020 | Winter | Pc_net, [MW] | 0 | 0 | 1.5127e-09 | -1.0132e-09 | -8.3051e-10 | -9.5531e-10 | -9.5311e-10 | 1.3557e-09 | 1.9742e-09 | 2.2731e-09 | 2.1528e-09 | 3.6252e-10 | 1.6136e-10 | 2.218e-09 | -8.2416e-10 | -9.3313e-10 | -9.4833e-10 | -9.2307e-10 | -7.0035e-10 | 4.0459e-11 | -4.8134e-10 | -6.0094e-10 | -6.1538e-10 | -7.5556e-10 | -8.4723e-10 | -9.3365e-10
35 | 2020 | Winter | Qc, [MVAr] | 0 | 0 | 0 | 0 | 0 | 0 | 0 | 0 | 0 | 0 | 0 | 0 | 0 | 0 | 0 | 0 | 0 | 0 | 0 | 0 | 0 | 0 | 0 | 0 | 0 | 0
36 | 2020 | Winter | Pc, [MW] | 0 | 0 | 0.31696 | 0.20593 | 0.20602 | 0.18354 | 0.1933 | 0.39443 | 0.79092 | 0.98454 | 1.0853 | 1.0163 | 1.0076 | 0.93645 | 0.91226 | 0.85919 | 0.82013 | 0.83881 | 1.0587 | 1.5968 | 1.4355 | 1.2148 | 1.1745 | 1.0456 | 0.78249 | 0.60829
36 | 2020 | Winter | Flex Up, [MW] | 0 | 0 | 1.0537e-10 | -4.6531e-10 | -4.4932e-10 | -4.748e-10 | -4.6693e-10 | 1.329e-10 | 4.564e-10 | 5.1436e-10 | 4.626e-10 | 1.0553e-10 | 9.4899e-11 | 4.7308e-10 | -1.1026e-10 | -1.1906e-10 | -9.4653e-11 | -8.3612e-11 | -1.5402e-11 | 5.5041e-11 | 1.4887e-11 | -9.5783e-12 | -8.2086e-13 | -1.8134e-11 | -6.7795e-11 | -1.6386e-10
36 | 2020 | Winter | Flex Down, [MW] | 0 | 0 | -1.0537e-10 | 4.6531e-10 | 4.4932e-10 | 4.748e-10 | 4.6693e-10 | -1.329e-10 | -4.564e-10 | -5.1436e-10 | -4.626e-10 | -1.0553e-10 | -9.4899e-11 | -4.7308e-10 | 1.1026e-10 | 1.1906e-10 | 9.4653e-11 | 8.3612e-11 | 1.5402e-11 | -5.5041e-11 | -1.4887e-11 | 9.5783e-12 | 8.2086e-13 | 1.8134e-11 | 6.7795e-11 | 1.6386e-10
36 | 2020 | Winter | Pc_net, [MW] | 0 | 0 | 0.31696 | 0.20593 | 0.20602 | 0.18354 | 0.1933 | 0.39443 | 0.79092 | 0.98454 | 1.0853 | 1.0163 | 1.0076 | 0.93645 | 0.91226 | 0.85919 | 0.82013 | 0.83881 | 1.0587 | 1.5968 | 1.4355 | 1.2148 | 1.1745 | 1.0456 | 0.78249 | 0.60829
36 | 2020 | Winter | Qc, [MVAr] | 0 | 0 | -0.71841 | -0.72553 | -0.73293 | -0.73935 | -0.74264 | -0.67896 | -0.58907 | -0.53782 | -0.55357 | -0.61325 | -0.6541 | -0.69259 | -0.69341 | -0.70616 | -0.71237 | -0.69111 | -0.58507 | -0.34871 | -0.44978 | -0.54558 | -0.58734 | -0.62138 | -0.65685 | -0.66003
37 | 2020 | Winter | Pc, [MW] | 0 | 0 | 0 | 0 | 0 | 0 | 0 | 0 | 0 | 0 | 0 | 0 | 0 | 0 | 0 | 0 | 0 | 0 | 0 | 0 | 0 | 0 | 0 | 0 | 0 | 0
37 | 2020 | Winter | Flex Up, [MW] | 0 | 0 | -4.2534e-10 | 3.4662e-10 | 2.2678e-10 | 2.855e-10 | 3.0727e-10 | -2.4051e-10 | -3.9482e-10 | -8.9596e-10 | -1.1627e-09 | -7.9887e-10 | -5.4664e-10 | -1.3607e-09 | -1.8435e-10 | 6.6618e-11 | 5.5457e-10 | 6.3533e-10 | 3.9241e-10 | -2.6317e-10 | 2.4005e-10 | 2.1288e-10 | 3.4504e-10 | 6.0346e-10 | 9.1826e-10 | 9.2122e-10
37 | 2020 | Winter | Flex Down, [MW] | 0 | 0 | 4.2534e-10 | -3.4662e-10 | -2.2678e-10 | -2.855e-10 | -3.0727e-10 | 2.4051e-10 | 3.9482e-10 | 8.9596e-10 | 1.1627e-09 | 7.9887e-10 | 5.4664e-10 | 1.3607e-09 | 1.8435e-10 | -6.6618e-11 | -5.5457e-10 | -6.3533e-10 | -3.9241e-10 | 2.6317e-10 | -2.4005e-10 | -2.1288e-10 | -3.4504e-10 | -6.0346e-10 | -9.1826e-10 | -9.2122e-10
37 | 2020 | Winter | Pc_net, [MW] | 0 | 0 | -8.5068e-10 | 6.9323e-10 | 4.5356e-10 | 5.71e-10 | 6.1455e-10 | -4.8103e-10 | -7.8963e-10 | -1.7919e-09 | -2.3254e-09 | -1.5977e-09 | -1.0933e-09 | -2.7213e-09 | -3.687e-10 | 1.3324e-10 | 1.1091e-09 | 1.2707e-09 | 7.8482e-10 | -5.2634e-10 | 4.8011e-10 | 4.2576e-10 | 6.9008e-10 | 1.2069e-09 | 1.8365e-09 | 1.8424e-09
37 | 2020 | Winter | Qc, [MVAr] | 0 | 0 | 0 | 0 | 0 | 0 | 0 | 0 | 0 | 0 | 0 | 0 | 0 | 0 | 0 | 0 | 0 | 0 | 0 | 0 | 0 | 0 | 0 | 0 | 0 | 0
38 | 2020 | Winter | Pc, [MW] | 0 | 0 | 3.2307 | 3.0376 | 2.9394 | 3.0009 | 3.0291 | 3.4634 | 5.5934 | 6.558 | 6.8516 | 6.635 | 6.3912 | 6.7989 | 6.3029 | 6.0014 | 5.1906 | 5.1691 | 5.3862 | 5.8173 | 5.316 | 5.5242 | 5.3637 | 5.0441 | 4.1903 | 3.6958
38 | 2020 | Winter | Flex Up, [MW] | 0 | 0 | 2.2394e-11 | 8.9904e-11 | -8.4386e-11 | -1.5824e-11 | 4.0868e-12 | 1.5426e-10 | -9.5382e-11 | -6.3503e-10 | -9.2203e-10 | -6.7287e-10 | -4.2803e-10 | -1.1056e-09 | -2.2027e-10 | 1.3346e-12 | 4.1243e-10 | 4.5634e-10 | 3.0862e-10 | -1.6806e-10 | 2.23e-10 | 1.7097e-10 | 2.8273e-10 | 4.914e-10 | 7.7024e-10 | 7.4678e-10
38 | 2020 | Winter | Flex Down, [MW] | 0 | 0 | -2.2394e-11 | -8.9904e-11 | 8.4386e-11 | 1.5824e-11 | -4.0868e-12 | -1.5426e-10 | 9.5382e-11 | 6.3503e-10 | 9.2203e-10 | 6.7287e-10 | 4.2803e-10 | 1.1056e-09 | 2.2027e-10 | -1.3346e-12 | -4.1243e-10 | -4.5634e-10 | -3.0862e-10 | 1.6806e-10 | -2.23e-10 | -1.7097e-10 | -2.8273e-10 | -4.914e-10 | -7.7024e-10 | -7.4678e-10
38 | 2020 | Winter | Pc_net, [MW] | 0 | 0 | 3.2307 | 3.0376 | 2.9394 | 3.0009 | 3.0291 | 3.4634 | 5.5934 | 6.558 | 6.8516 | 6.635 | 6.3912 | 6.7989 | 6.3029 | 6.0014 | 5.1906 | 5.1691 | 5.3862 | 5.8173 | 5.316 | 5.5242 | 5.3637 | 5.0441 | 4.1903 | 3.6958
38 | 2020 | Winter | Qc, [MVAr] | 0 | 0 | -0.67555 | -0.72892 | -0.74229 | -0.73236 | -0.73297 | -0.61206 | -0.022791 | 0.31556 | 0.40219 | 0.28017 | 0.16542 | 0.32812 | 0.20689 | 0.06277 | -0.24833 | -0.24844 | -0.20465 | -0.10324 | -0.25163 | -0.14337 | -0.19684 | -0.32649 | -0.51581 | -0.58226
39 | 2020 | Winter | Pc, [MW] | 0 | 0 | 0 | 0 | 0 | 0 | 0 | 0 | 0 | 0 | 0 | 0 | 0 | 0 | 0 | 0 | 0 | 0 | 0 | 0 | 0 | 0 | 0 | 0 | 0 | 0
39 | 2020 | Winter | Flex Up, [MW] | 0 | 0 | -7.7213e-10 | 5.9447e-10 | 4.913e-10 | 5.4032e-10 | 5.5436e-10 | -6.0057e-10 | -1.0488e-09 | -1.6945e-09 | -1.8756e-09 | -7.4452e-10 | -3.8623e-10 | -1.7646e-09 | 1.2965e-10 | 3.5124e-10 | 5.8414e-10 | 6.5013e-10 | 6.041e-10 | 5.6121e-11 | 4.8132e-10 | 4.609e-10 | 5.6911e-10 | 7.1549e-10 | 8.9307e-10 | 9.0794e-10
39 | 2020 | Winter | Flex Down, [MW] | 0 | 0 | 7.7213e-10 | -5.9447e-10 | -4.913e-10 | -5.4032e-10 | -5.5436e-10 | 6.0057e-10 | 1.0488e-09 | 1.6945e-09 | 1.8756e-09 | 7.4452e-10 | 3.8623e-10 | 1.7646e-09 | -1.2965e-10 | -3.5124e-10 | -5.8414e-10 | -6.5013e-10 | -6.041e-10 | -5.6121e-11 | -4.8132e-10 | -4.609e-10 | -5.6911e-10 | -7.1549e-10 | -8.9307e-10 | -9.0794e-10
39 | 2020 | Winter | Pc_net, [MW] | 0 | 0 | -1.5443e-09 | 1.1889e-09 | 9.8261e-10 | 1.0806e-09 | 1.1087e-09 | -1.2011e-09 | -2.0976e-09 | -3.3889e-09 | -3.7512e-09 | -1.489e-09 | -7.7247e-10 | -3.5293e-09 | 2.5931e-10 | 7.0249e-10 | 1.1683e-09 | 1.3003e-09 | 1.2082e-09 | 1.1224e-10 | 9.6263e-10 | 9.2179e-10 | 1.1382e-09 | 1.431e-09 | 1.7861e-09 | 1.8159e-09
39 | 2020 | Winter | Qc, [MVAr] | 0 | 0 | 0 | 0 | 0 | 0 | 0 | 0 | 0 | 0 | 0 | 0 | 0 | 0 | 0 | 0 | 0 | 0 | 0 | 0 | 0 | 0 | 0 | 0 | 0 | 0
40 | 2020 | Winter | Pc, [MW] | 0 | 0 | 2.0627 | 1.9039 | 1.8161 | 1.8342 | 1.849 | 2.1291 | 2.7848 | 3.2607 | 3.5628 | 3.8026 | 3.7138 | 3.7028 | 3.6925 | 3.5275 | 3.4205 | 3.225 | 3.3934 | 3.8578 | 3.7688 | 3.634 | 3.4886 | 3.291 | 2.8833 | 2.5311
40 | 2020 | Winter | Flex Up, [MW] | 0 | 0 | -4.9435e-10 | 6.8603e-10 | 6.2009e-10 | 6.5197e-10 | 6.6103e-10 | -3.5761e-10 | -9.1207e-10 | -1.5691e-09 | -1.7535e-09 | -7.213e-10 | -3.8594e-10 | -1.6193e-09 | 3.9575e-11 | 2.3421e-10 | 3.8065e-10 | 4.5835e-10 | 4.6805e-10 | 2.9817e-11 | 3.5038e-10 | 3.3662e-10 | 4.37e-10 | 5.4896e-10 | 7.1374e-10 | 7.7958e-10
40 | 2020 | Winter | Flex Down, [MW] | 0 | 0 | 4.9435e-10 | -6.8603e-10 | -6.2009e-10 | -6.5197e-10 | -6.6103e-10 | 3.5761e-10 | 9.1207e-10 | 1.5691e-09 | 1.7535e-09 | 7.213e-10 | 3.8594e-10 | 1.6193e-09 | -3.9575e-11 | -2.3421e-10 | -3.8065e-10 | -4.5835e-10 | -4.6805e-10 | -2.9817e-11 | -3.5038e-10 | -3.3662e-10 | -4.37e-10 | -5.4896e-10 | -7.1374e-10 | -7.7958e-10
40 | 2020 | Winter | Pc_net, [MW] | 0 | 0 | 2.0627 | 1.9039 | 1.8161 | 1.8342 | 1.849 | 2.1291 | 2.7848 | 3.2607 | 3.5628 | 3.8026 | 3.7138 | 3.7028 | 3.6925 | 3.5275 | 3.4205 | 3.225 | 3.3934 | 3.8578 | 3.7688 | 3.634 | 3.4886 | 3.291 | 2.8833 | 2.5311
40 | 2020 | Winter | Qc, [MVAr] | 0 | 0 | -0.65291 | -0.67195 | -0.67295 | -0.67105 | -0.66919 | -0.6256 | -0.46894 | -0.38274 | -0.2467 | -0.14247 | -0.18226 | -0.14071 | -0.16779 | -0.24268 | -0.30337 | -0.3129 | -0.32175 | -0.21715 | -0.26313 | -0.32621 | -0.38363 | -0.4881 | -0.61009 | -0.62094
31 | 2020 | Winter | Pc, [MW] | 0 | 1 | 0 | 0 | 0 | 0 | 0 | 0 | 0 | 0 | 0 | 0 | 0 | 0 | 0 | 0 | 0 | 0 | 0 | 0 | 0 | 0 | 0 | 0 | 0 | 0
31 | 2020 | Winter | Flex Up, [MW] | 0 | 1 | 3.7116e-12 | 3.2869e-12 | 2.182e-13 | 1.227e-12 | 2.6211e-12 | 3.524e-12 | 7.2729e-12 | 7.1451e-12 | 1.4304e-12 | -9.6736e-12 | -6.1616e-12 | -9.0487e-12 | -2.0317e-11 | 1.851e-12 | 1.4075e-11 | 1.4817e-11 | 7.4218e-12 | -2.2631e-11 | -3.2084e-11 | -1.4395e-11 | -3.1632e-12 | 1.1717e-11 | 1.5008e-11 | 1.5683e-11
31 | 2020 | Winter | Flex Down, [MW] | 0 | 1 | -3.7116e-12 | -3.2869e-12 | -2.182e-13 | -1.227e-12 | -2.6211e-12 | -3.524e-12 | -7.2729e-12 | -7.1451e-12 | -1.4304e-12 | 9.6736e-12 | 6.1616e-12 | 9.0487e-12 | 2.0317e-11 | -1.851e-12 | -1.4075e-11 | -1.4817e-11 | -7.4218e-12 | 2.2631e-11 | 3.2084e-11 | 1.4395e-11 | 3.1632e-12 | -1.1717e-11 | -1.5008e-11 | -1.5683e-11
31 | 2020 | Winter | Pc_net, [MW] | 0 | 1 | 7.4231e-12 | 6.5738e-12 | 4.3641e-13 | 2.454e-12 | 5.2421e-12 | 7.048e-12 | 1.4546e-11 | 1.429e-11 | 2.8608e-12 | -1.9347e-11 | -1.2323e-11 | -1.8097e-11 | -4.0635e-11 | 3.7021e-12 | 2.8149e-11 | 2.9635e-11 | 1.4844e-11 | -4.5262e-11 | -6.4168e-11 | -2.879e-11 | -6.3263e-12 | 2.3434e-11 | 3.0015e-11 | 3.1366e-11
31 | 2020 | Winter | Qc, [MVAr] | 0 | 1 | 0 | 0 | 0 | 0 | 0 | 0 | 0 | 0 | 0 | 0 | 0 | 0 | 0 | 0 | 0 | 0 | 0 | 0 | 0 | 0 | 0 | 0 | 0 | 0
32 | 2020 | Winter | Pc, [MW] | 0 | 1 | 0 | 0 | 0 | 0 | 0 | 0 | 0 | 0 | 0 | 0 | 0 | 0 | 0 | 0 | 0 | 0 | 0 | 0 | 0 | 0 | 0 | 0 | 0 | 0
32 | 2020 | Winter | Flex Up, [MW] | 0 | 1 | -9.706e-12 | -2.6155e-12 | 9.5235e-12 | 8.6501e-12 | 8.0928e-12 | 9.2664e-12 | 6.9533e-12 | 9.3403e-12 | 9.2184e-11 | 9.5991e-11 | -1.3435e-11 | -1.1457e-11 | -2.1961e-11 | -5.3292e-12 | 6.7814e-13 | 5.9849e-13 | -1.5957e-11 | -4.2191e-11 | -4.2606e-11 | -2.1132e-11 | -1.159e-11 | 2.9235e-12 | 9.0577e-12 | 4.7035e-12
32 | 2020 | Winter | Flex Down, [MW] | 0 | 1 | 9.706e-12 | 2.6155e-12 | -9.5235e-12 | -8.6501e-12 | -8.0928e-12 | -9.2664e-12 | -6.9533e-12 | -9.3403e-12 | -9.2184e-11 | -9.5991e-11 | 1.3435e-11 | 1.1457e-11 | 2.1961e-11 | 5.3292e-12 | -6.7814e-13 | -5.9849e-13 | 1.5957e-11 | 4.2191e-11 | 4.2606e-11 | 2.1132e-11 | 1.159e-11 | -2.9235e-12 | -9.0577e-12 | -4.7035e-12
32 | 2020 | Winter | Pc_net, [MW] | 0 | 1 | -1.9412e-11 | -5.231e-12 | 1.9047e-11 | 1.73e-11 | 1.6186e-11 | 1.8533e-11 | 1.3907e-11 | 1.8681e-11 | 1.8437e-10 | 1.9198e-10 | -2.687e-11 | -2.2914e-11 | -4.3923e-11 | -1.0658e-11 | 1.3563e-12 | 1.197e-12 | -3.1913e-11 | -8.4383e-11 | -8.5212e-11 | -4.2264e-11 | -2.3179e-11 | 5.8471e-12 | 1.8115e-11 | 9.407e-12
32 | 2020 | Winter | Qc, [MVAr] | 0 | 1 | 0 | 0 | 0 | 0 | 0 | 0 | 0 | 0 | 0 | 0 | 0 | 0 | 0 | 0 | 0 | 0 | 0 | 0 | 0 | 0 | 0 | 0 | 0 | 0
33 | 2020 | Winter | Pc, [MW] | 0 | 1 | 0 | 0 | 0 | 0 | 0 | 0 | 0 | 0 | 0 | 0 | 0 | 0 | 0 | 0 | 0 | 0 | 0 | 0 | 0 | 0 | 0 | 0 | 0 | 0
33 | 2020 | Winter | Flex Up, [MW] | 0 | 1 | -1.8155e-10 | -3.4773e-10 | -4.4596e-10 | -4.657e-10 | -4.5424e-10 | -3.0849e-10 | -1.7293e-11 | 7.607e-11 | 1.588e-10 | 1.3083e-10 | 1.273e-10 | 9.0258e-11 | 5.8126e-11 | 2.1228e-10 | 2.5954e-10 | 2.6291e-10 | 2.0076e-10 | -8.6946e-11 | -1.0016e-10 | 7.1882e-11 | 1.5732e-10 | 2.3599e-10 | 2.0636e-10 | 2.4023e-11
33 | 2020 | Winter | Flex Down, [MW] | 0 | 1 | 1.8155e-10 | 3.4773e-10 | 4.4596e-10 | 4.657e-10 | 4.5424e-10 | 3.0849e-10 | 1.7293e-11 | -7.607e-11 | -1.588e-10 | -1.3083e-10 | -1.273e-10 | -9.0258e-11 | -5.8126e-11 | -2.1228e-10 | -2.5954e-10 | -2.6291e-10 | -2.0076e-10 | 8.6946e-11 | 1.0016e-10 | -7.1882e-11 | -1.5732e-10 | -2.3599e-10 | -2.0636e-10 | -2.4023e-11
33 | 2020 | Winter | Pc_net, [MW] | 0 | 1 | -3.6309e-10 | -6.9547e-10 | -8.9192e-10 | -9.3139e-10 | -9.0848e-10 | -6.1698e-10 | -3.4586e-11 | 1.5214e-10 | 3.1761e-10 | 2.6166e-10 | 2.546e-10 | 1.8052e-10 | 1.1625e-10 | 4.2457e-10 | 5.1907e-10 | 5.2583e-10 | 4.0152e-10 | -1.7389e-10 | -2.0032e-10 | 1.4376e-10 | 3.1465e-10 | 4.7198e-10 | 4.1271e-10 | 4.8047e-11
33 | 2020 | Winter | Qc, [MVAr] | 0 | 1 | 0 | 0 | 0 | 0 | 0 | 0 | 0 | 0 | 0 | 0 | 0 | 0 | 0 | 0 | 0 | 0 | 0 | 0 | 0 | 0 | 0 | 0 | 0 | 0
34 | 2020 | Winter | Pc, [MW] | 0 | 1 | 5.0116 | 4.7545 | 4.4428 | 4.4743 | 4.5211 | 4.5094 | 4.5311 | 4.3665 | 3.3415 | 3.2566 | 4.6051 | 4.3884 | 4.4359 | 4.4524 | 4.4795 | 4.5118 | 5.0063 | 5.201 | 4.6792 | 4.5875 | 4.5491 | 4.5357 | 4.4689 | 4.8948
34 | 2020 | Winter | Flex Up, [MW] | 0 | 1 | -2.556e-11 | -1.0232e-11 | -8.1845e-12 | -5.7574e-12 | -9.1559e-12 | -1.3466e-11 | -1.7896e-11 | -4.1223e-12 | 1.767e-10 | 1.9254e-10 | -3.0969e-11 | -1.4804e-12 | -4.3167e-12 | 1.9873e-12 | 3.3519e-11 | 2.9014e-11 | -1.7504e-11 | -3.8613e-11 | 2.7928e-14 | -3.7683e-11 | -2.6126e-11 | -1.7716e-11 | -2.6391e-12 | -2.2772e-11
34 | 2020 | Winter | Flex Down, [MW] | 0 | 1 | 2.556e-11 | 1.0232e-11 | 8.1845e-12 | 5.7574e-12 | 9.1559e-12 | 1.3466e-11 | 1.7896e-11 | 4.1223e-12 | -1.767e-10 | -1.9254e-10 | 3.0969e-11 | 1.4804e-12 | 4.3167e-12 | -1.9873e-12 | -3.3519e-11 | -2.9014e-11 | 1.7504e-11 | 3.8613e-11 | -2.7928e-14 | 3.7683e-11 | 2.6126e-11 | 1.7716e-11 | 2.6391e-12 | 2.2772e-11
34 | 2020 | Winter | Pc_net, [MW] | 0 | 1 | 5.0116 | 4.7545 | 4.4428 | 4.4743 | 4.5211 | 4.5094 | 4.5311 | 4.3665 | 3.3415 | 3.2566 | 4.6051 | 4.3884 | 4.4359 | 4.4524 | 4.4795 | 4.5118 | 5.0063 | 5.201 | 4.6792 | 4.5875 | 4.5491 | 4.5357 | 4.4689 | 4.8948
34 | 2020 | Winter | Qc, [MVAr] | 0 | 1 | 0.75918 | 0.82481 | 0.43209 | 0.55908 | 0.52726 | 0.32208 | 0.2421 | 0.47801 | 0.52652 | 0.42077 | 0.59101 | 0.93016 | 1.0465 | 0.92569 | 1.2241 | 1.1898 | 0.97356 | 1.0658 | 1.375 | 0.60632 | 0.6251 | 0.45636 | 0.62223 | 0.477
35 | 2020 | Winter | Pc, [MW] | 0 | 1 | 0 | 0 | 0 | 0 | 0 | 0 | 0 | 0 | 0 | 0 | 0 | 0 | 0 | 0 | 0 | 0 | 0 | 0 | 0 | 0 | 0 | 0 | 0 | 0
35 | 2020 | Winter | Flex Up, [MW] | 0 | 1 | -1.7312e-10 | -3.3262e-10 | -4.3161e-10 | -4.4958e-10 | -4.3701e-10 | -2.9629e-10 | -9.5271e-12 | 7.747e-11 | 1.6127e-10 | 1.4247e-10 | 1.3472e-10 | 1.1003e-10 | 6.4881e-11 | 2.1403e-10 | 2.481e-10 | 2.5245e-10 | 1.8852e-10 | -1.1178e-10 | -1.2161e-10 | 5.6901e-11 | 1.42e-10 | 2.226e-10 | 2.0076e-10 | 1.8557e-11
35 | 2020 | Winter | Flex Down, [MW] | 0 | 1 | 1.7312e-10 | 3.3262e-10 | 4.3161e-10 | 4.4958e-10 | 4.3701e-10 | 2.9629e-10 | 9.5271e-12 | -7.747e-11 | -1.6127e-10 | -1.4247e-10 | -1.3472e-10 | -1.1003e-10 | -6.4881e-11 | -2.1403e-10 | -2.481e-10 | -2.5245e-10 | -1.8852e-10 | 1.1178e-10 | 1.2161e-10 | -5.6901e-11 | -1.42e-10 | -2.226e-10 | -2.0076e-10 | -1.8557e-11
35 | 2020 | Winter | Pc_net, [MW] | 0 | 1 | -3.4624e-10 | -6.6523e-10 | -8.6322e-10 | -8.9916e-10 | -8.7402e-10 | -5.9259e-10 | -1.9054e-11 | 1.5494e-10 | 3.2255e-10 | 2.8495e-10 | 2.6944e-10 | 2.2007e-10 | 1.2976e-10 | 4.2807e-10 | 4.962e-10 | 5.0491e-10 | 3.7703e-10 | -2.2356e-10 | -2.4323e-10 | 1.138e-10 | 2.84e-10 | 4.4521e-10 | 4.0151e-10 | 3.7113e-11
35 | 2020 | Winter | Qc, [MVAr] | 0 | 1 | 0 | 0 | 0 | 0 | 0 | 0 | 0 | 0 | 0 | 0 | 0 | 0 | 0 | 0 | 0 | 0 | 0 | 0 | 0 | 0 | 0 | 0 | 0 | 0
36 | 2020 | Winter | Pc, [MW] | 0 | 1 | 0.39197 | 0.26718 | 0.23062 | 0.215 | 0.21347 | 0.34268 | 0.62742 | 0.78666 | 0.92258 | 0.96958 | 1.0056 | 0.93722 | 1.0447 | 0.92009 | 0.90163 | 0.87563 | 1.0535 | 1.5391 | 1.4543 | 1.2398 | 1.144 | 0.96765 | 0.76724 | 0.63211
36 | 2020 | Winter | Flex Up, [MW] | 0 | 1 | -1.7437e-10 | -3.0521e-10 | -3.7639e-10 | -3.9169e-10 | -3.8337e-10 | -2.592e-10 | -2.0646e-11 | 5.8393e-11 | 1.119e-10 | 9.4021e-11 | 1.0132e-10 | 6.6733e-11 | 6.2259e-11 | 1.4004e-10 | 1.7742e-10 | 1.7405e-10 | 1.7351e-10 | 3.2978e-11 | 3.8271e-11 | 1.0795e-10 | 1.4577e-10 | 1.7525e-10 | 1.2931e-10 | 2.7797e-12
36 | 2020 | Winter | Flex Down, [MW] | 0 | 1 | 1.7437e-10 | 3.0521e-10 | 3.7639e-10 | 3.9169e-10 | 3.8337e-10 | 2.592e-10 | 2.0646e-11 | -5.8393e-11 | -1.119e-10 | -9.4021e-11 | -1.0132e-10 | -6.6733e-11 | -6.2259e-11 | -1.4004e-10 | -1.7742e-10 | -1.7405e-10 | -1.7351e-10 | -3.2978e-11 | -3.8271e-11 | -1.0795e-10 | -1.4577e-10 | -1.7525e-10 | -1.2931e-10 | -2.7797e-12
36 | 2020 | Winter | Pc_net, [MW] | 0 | 1 | 0.39197 | 0.26718 | 0.23062 | 0.215 | 0.21347 | 0.34268 | 0.62742 | 0.78666 | 0.92258 | 0.96958 | 1.0056 | 0.93722 | 1.0447 | 0.92009 | 0.90163 | 0.87563 | 1.0535 | 1.5391 | 1.4543 | 1.2398 | 1.144 | 0.96765 | 0.76724 | 0.63211
36 | 2020 | Winter | Qc, [MVAr] | 0 | 1 | -0.70777 | -0.72113 | -0.73328 | -0.73449 | -0.72899 | -0.66646 | -0.59575 | -0.5627 | -0.55809 | -0.54157 | -0.58996 | -0.66277 | -0.65746 | -0.68677 | -0.67289 | -0.68831 | -0.57536 | -0.36062 | -0.42515 | -0.5504 | -0.61036 | -0.63829 | -0.65586 | -0.65652
37 | 2020 | Winter | Pc, [MW] | 0 | 1 | 0 | 0 | 0 | 0 | 0 | 0 | 0 | 0 | 0 | 0 | 0 | 0 | 0 | 0 | 0 | 0 | 0 | 0 | 0 | 0 | 0 | 0 | 0 | 0
37 | 2020 | Winter | Flex Up, [MW] | 0 | 1 | -7.2163e-11 | -1.4395e-10 | -1.4763e-10 | -1.6243e-10 | -1.6074e-10 | -6.9568e-11 | 3.1791e-11 | 6.4839e-11 | 1.3711e-11 | -7.177e-11 | -3.7499e-11 | -1.4904e-10 | -7.2748e-11 | -2.0948e-11 | 5.6043e-11 | 4.7844e-11 | 1.0109e-10 | 1.4138e-10 | 1.4169e-10 | 7.5685e-11 | 7.7121e-11 | 9.489e-11 | 5.877e-11 | 4.789e-11
37 | 2020 | Winter | Flex Down, [MW] | 0 | 1 | 7.2163e-11 | 1.4395e-10 | 1.4763e-10 | 1.6243e-10 | 1.6074e-10 | 6.9568e-11 | -3.1791e-11 | -6.4839e-11 | -1.3711e-11 | 7.177e-11 | 3.7499e-11 | 1.4904e-10 | 7.2748e-11 | 2.0948e-11 | -5.6043e-11 | -4.7844e-11 | -1.0109e-10 | -1.4138e-10 | -1.4169e-10 | -7.5685e-11 | -7.7121e-11 | -9.489e-11 | -5.877e-11 | -4.789e-11
37 | 2020 | Winter | Pc_net, [MW] | 0 | 1 | -1.4433e-10 | -2.8789e-10 | -2.9527e-10 | -3.2486e-10 | -3.2148e-10 | -1.3914e-10 | 6.3581e-11 | 1.2968e-10 | 2.7422e-11 | -1.4354e-10 | -7.4998e-11 | -2.9808e-10 | -1.455e-10 | -4.1896e-11 | 1.1209e-10 | 9.5689e-11 | 2.0217e-10 | 2.8277e-10 | 2.8337e-10 | 1.5137e-10 | 1.5424e-10 | 1.8978e-10 | 1.1754e-10 | 9.5781e-11
37 | 2020 | Winter | Qc, [MVAr] | 0 | 1 | 0 | 0 | 0 | 0 | 0 | 0 | 0 | 0 | 0 | 0 | 0 | 0 | 0 | 0 | 0 | 0 | 0 | 0 | 0 | 0 | 0 | 0 | 0 | 0
38 | 2020 | Winter | Pc, [MW] | 0 | 1 | 3.3316 | 3.1343 | 2.9869 | 3.0099 | 3.0398 | 3.2543 | 4.1416 | 4.3597 | 4.7297 | 5.0375 | 4.9126 | 5.1881 | 5.0672 | 4.5804 | 4.0021 | 3.9824 | 4.2124 | 4.7466 | 4.692 | 4.5979 | 4.4556 | 4.0851 | 3.8208 | 3.43
38 | 2020 | Winter | Flex Up, [MW] | 0 | 1 | -6.0312e-11 | -1.2243e-10 | -1.1398e-10 | -1.3452e-10 | -1.3677e-10 | -6.4922e-11 | -7.9104e-12 | 3.1512e-11 | -6.6922e-12 | -8.7346e-11 | -4.6495e-11 | -1.6094e-10 | -8.6052e-11 | -1.7264e-11 | 7.3656e-11 | 6.7275e-11 | 1.065e-10 | 1.177e-10 | 1.1439e-10 | 6.9327e-11 | 7.8146e-11 | 1.0599e-10 | 7.4831e-11 | 6.8434e-11
38 | 2020 | Winter | Flex Down, [MW] | 0 | 1 | 6.0312e-11 | 1.2243e-10 | 1.1398e-10 | 1.3452e-10 | 1.3677e-10 | 6.4922e-11 | 7.9104e-12 | -3.1512e-11 | 6.6922e-12 | 8.7346e-11 | 4.6495e-11 | 1.6094e-10 | 8.6052e-11 | 1.7264e-11 | -7.3656e-11 | -6.7275e-11 | -1.065e-10 | -1.177e-10 | -1.1439e-10 | -6.9327e-11 | -7.8146e-11 | -1.0599e-10 | -7.4831e-11 | -6.8434e-11
38 | 2020 | Winter | Pc_net, [MW] | 0 | 1 | 3.3316 | 3.1343 | 2.9869 | 3.0099 | 3.0398 | 3.2543 | 4.1416 | 4.3597 | 4.7297 | 5.0375 | 4.9126 | 5.1881 | 5.0672 | 4.5804 | 4.0021 | 3.9824 | 4.2124 | 4.7466 | 4.692 | 4.5979 | 4.4556 | 4.0851 | 3.8208 | 3.43
38 | 2020 | Winter | Qc, [MVAr] | 0 | 1 | -0.6364 | -0.65487 | -0.69827 | -0.69483 | -0.69254 | -0.64852 | -0.34381 | -0.37189 | -0.31213 | -0.20233 | -0.30664 | -0.25705 | -0.32535 | -0.44783 | -0.59498 | -0.62018 | -0.56918 | -0.37765 | -0.40335 | -0.49393 | -0.54036 | -0.5927 | -0.60929 | -0.63531
39 | 2020 | Winter | Pc, [MW] | 0 | 1 | 0 | 0 | 0 | 0 | 0 | 0 | 0 | 0 | 0 | 0 | 0 | 0 | 0 | 0 | 0 | 0 | 0 | 0 | 0 | 0 | 0 | 0 | 0 | 0
39 | 2020 | Winter | Flex Up, [MW] | 0 | 1 | 9.6707e-12 | -3.6723e-12 | 2.6961e-11 | 2.409e-11 | 2.1291e-11 | 6.248e-11 | 7.8906e-11 | 6.7433e-11 | -5.1685e-11 | -1.5389e-10 | -1.0656e-10 | -2.0208e-10 | -1.1002e-10 | -1.0168e-10 | -2.5157e-11 | -3.3986e-11 | 2.9046e-11 | 1.5833e-10 | 1.71e-10 | 3.9696e-11 | 1.2084e-11 | 4.1095e-12 | -1.1897e-11 | 5.8018e-11
39 | 2020 | Winter | Flex Down, [MW] | 0 | 1 | -9.6707e-12 | 3.6723e-12 | -2.6961e-11 | -2.409e-11 | -2.1291e-11 | -6.248e-11 | -7.8906e-11 | -6.7433e-11 | 5.1685e-11 | 1.5389e-10 | 1.0656e-10 | 2.0208e-10 | 1.1002e-10 | 1.0168e-10 | 2.5157e-11 | 3.3986e-11 | -2.9046e-11 | -1.5833e-10 | -1.71e-10 | -3.9696e-11 | -1.2084e-11 | -4.1095e-12 | 1.1897e-11 | -5.8018e-11
39 | 2020 | Winter | Pc_net, [MW] | 0 | 1 | 1.9341e-11 | -7.3446e-12 | 5.3921e-11 | 4.8179e-11 | 4.2582e-11 | 1.2496e-10 | 1.5781e-10 | 1.3487e-10 | -1.0337e-10 | -3.0777e-10 | -2.1312e-10 | -4.0416e-10 | -2.2005e-10 | -2.0337e-10 | -5.0314e-11 | -6.7972e-11 | 5.8091e-11 | 3.1665e-10 | 3.4199e-10 | 7.9392e-11 | 2.4168e-11 | 8.219e-12 | -2.3794e-11 | 1.1604e-10
39 | 2020 | Winter | Qc, [MVAr] | 0 | 1 | 0 | 0 | 0 | 0 | 0 | 0 | 0 | 0 | 0 | 0 | 0 | 0 | 0 | 0 | 0 | 0 | 0 | 0 | 0 | 0 | 0 | 0 | 0 | 0
40 | 2020 | Winter | Pc, [MW] | 0 | 1 | 2.1518 | 1.9741 | 1.8819 | 1.8458 | 1.8584 | 2.0022 | 2.2819 | 2.4593 | 2.8377 | 3.2 | 3.3077 | 3.4255 | 3.4419 | 3.1663 | 2.9785 | 2.9573 | 3.1752 | 3.6106 | 3.6149 | 3.4921 | 3.3229 | 3.0364 | 2.7622 | 2.3929
40 | 2020 | Winter | Flex Up, [MW] | 0 | 1 | 1.0623e-10 | 1.2719e-10 | 1.7518e-10 | 1.8097e-10 | 1.7505e-10 | 1.8787e-10 | 1.5756e-10 | 1.1324e-10 | -6.9222e-11 | -2.1829e-10 | -1.8486e-10 | -2.8544e-10 | -2.0198e-10 | -1.6144e-10 | -6.7884e-11 | -7.2066e-11 | -4.6958e-11 | 2.4252e-11 | 3.1213e-11 | -7.0336e-11 | -7.6859e-11 | -4.8006e-11 | -2.1628e-11 | 1.0843e-10
40 | 2020 | Winter | Flex Down, [MW] | 0 | 1 | -1.0623e-10 | -1.2719e-10 | -1.7518e-10 | -1.8097e-10 | -1.7505e-10 | -1.8787e-10 | -1.5756e-10 | -1.1324e-10 | 6.9222e-11 | 2.1829e-10 | 1.8486e-10 | 2.8544e-10 | 2.0198e-10 | 1.6144e-10 | 6.7884e-11 | 7.2066e-11 | 4.6958e-11 | -2.4252e-11 | -3.1213e-11 | 7.0336e-11 | 7.6859e-11 | 4.8006e-11 | 2.1628e-11 | -1.0843e-10
40 | 2020 | Winter | Pc_net, [MW] | 0 | 1 | 2.1518 | 1.9741 | 1.8819 | 1.8458 | 1.8584 | 2.0022 | 2.2819 | 2.4593 | 2.8377 | 3.2 | 3.3077 | 3.4255 | 3.4419 | 3.1663 | 2.9785 | 2.9573 | 3.1752 | 3.6106 | 3.6149 | 3.4921 | 3.3229 | 3.0364 | 2.7622 | 2.3929
40 | 2020 | Winter | Qc, [MVAr] | 0 | 1 | -0.64451 | -0.68248 | -0.70775 | -0.71155 | -0.69716 | -0.67433 | -0.59302 | -0.59261 | -0.49526 | -0.40312 | -0.43274 | -0.43474 | -0.44207 | -0.46892 | -0.47577 | -0.4851 | -0.47457 | -0.35784 | -0.36219 | -0.4421 | -0.49653 | -0.54995 | -0.56628 | -0.60921
31 | 2020 | Winter | Pc, [MW] | 0 | 2 | 0 | 0 | 0 | 0 | 0 | 0 | 0 | 0 | 0 | 0 | 0 | 0 | 0 | 0 | 0 | 0 | 0 | 0 | 0 | 0 | 0 | 0 | 0 | 0
31 | 2020 | Winter | Flex Up, [MW] | 0 | 2 | -1.2331e-11 | -1.6343e-11 | -2.0231e-11 | -1.8598e-11 | -5.5005e-12 | -4.954e-12 | -4.802e-13 | 4.3898e-12 | 4.9682e-12 | -2.1816e-12 | -1.6316e-11 | -2.4406e-11 | -5.2596e-12 | 1.3697e-11 | 1.4936e-11 | 1.524e-11 | 1.0976e-11 | 1.4158e-11 | 8.6969e-12 | 2.6765e-12 | 5.0191e-12 | 9.0764e-12 | 1.0339e-11 | 6.808e-12
31 | 2020 | Winter | Flex Down, [MW] | 0 | 2 | 1.2331e-11 | 1.6343e-11 | 2.0231e-11 | 1.8598e-11 | 5.5005e-12 | 4.954e-12 | 4.802e-13 | -4.3898e-12 | -4.9682e-12 | 2.1816e-12 | 1.6316e-11 | 2.4406e-11 | 5.2596e-12 | -1.3697e-11 | -1.4936e-11 | -1.524e-11 | -1.0976e-11 | -1.4158e-11 | -8.6969e-12 | -2.6765e-12 | -5.0191e-12 | -9.0764e-12 | -1.0339e-11 | -6.808e-12
31 | 2020 | Winter | Pc_net, [MW] | 0 | 2 | -2.4662e-11 | -3.2687e-11 | -4.0462e-11 | -3.7197e-11 | -1.1001e-11 | -9.9079e-12 | -9.6039e-13 | 8.7796e-12 | 9.9363e-12 | -4.3632e-12 | -3.2632e-11 | -4.8812e-11 | -1.0519e-11 | 2.7394e-11 | 2.9871e-11 | 3.048e-11 | 2.1952e-11 | 2.8316e-11 | 1.7394e-11 | 5.353e-12 | 1.0038e-11 | 1.8153e-11 | 2.0677e-11 | 1.3616e-11
31 | 2020 | Winter | Qc, [MVAr] | 0 | 2 | 0 | 0 | 0 | 0 | 0 | 0 | 0 | 0 | 0 | 0 | 0 | 0 | 0 | 0 | 0 | 0 | 0 | 0 | 0 | 0 | 0 | 0 | 0 | 0
32 | 2020 | Winter | Pc, [MW] | 0 | 2 | 0 | 0 | 0 | 0 | 0 | 0 | 0 | 0 | 0 | 0 | 0 | 0 | 0 | 0 | 0 | 0 | 0 | 0 | 0 | 0 | 0 | 0 | 0 | 0
32 | 2020 | Winter | Flex Up, [MW] | 0 | 2 | -1.9483e-11 | -1.3137e-11 | -8.6331e-12 | -7.7917e-12 | 2.2843e-12 | 3.0784e-12 | 3.6829e-12 | 1.4013e-11 | 1.299e-10 | 3.2413e-11 | -2.3088e-11 | -2.7444e-11 | -9.4638e-12 | 5.3246e-12 | 1.0411e-11 | 1.405e-11 | 1.088e-11 | -8.9763e-12 | -1.5513e-11 | -1.5256e-11 | -8.6376e-12 | -5.135e-12 | -2.4396e-12 | 3.3902e-13
32 | 2020 | Winter | Flex Down, [MW] | 0 | 2 | 1.9483e-11 | 1.3137e-11 | 8.6331e-12 | 7.7917e-12 | -2.2843e-12 | -3.0784e-12 | -3.6829e-12 | -1.4013e-11 | -1.299e-10 | -3.2413e-11 | 2.3088e-11 | 2.7444e-11 | 9.4638e-12 | -5.3246e-12 | -1.0411e-11 | -1.405e-11 | -1.088e-11 | 8.9763e-12 | 1.5513e-11 | 1.5256e-11 | 8.6376e-12 | 5.135e-12 | 2.4396e-12 | -3.3902e-13
32 | 2020 | Winter | Pc_net, [MW] | 0 | 2 | -3.8967e-11 | -2.6274e-11 | -1.7266e-11 | -1.5583e-11 | 4.5687e-12 | 6.1568e-12 | 7.3658e-12 | 2.8027e-11 | 2.598e-10 | 6.4826e-11 | -4.6176e-11 | -5.4889e-11 | -1.8928e-11 | 1.0649e-11 | 2.0822e-11 | 2.81e-11 | 2.1761e-11 | -1.7953e-11 | -3.1026e-11 | -3.0512e-11 | -1.7275e-11 | -1.027e-11 | -4.8793e-12 | 6.7804e-13
32 | 2020 | Winter | Qc, [MVAr] | 0 | 2 | 0 | 0 | 0 | 0 | 0 | 0 | 0 | 0 | 0 | 0 | 0 | 0 | 0 | 0 | 0 | 0 | 0 | 0 | 0 | 0 | 0 | 0 | 0 | 0
33 | 2020 | Winter | Pc, [MW] | 0 | 2 | 0 | 0 | 0 | 0 | 0 | 0 | 0 | 0 | 0 | 0 | 0 | 0 | 0 | 0 | 0 | 0 | 0 | 0 | 0 | 0 | 0 | 0 | 0 | 0
33 | 2020 | Winter | Flex Up, [MW] | 0 | 2 | -2.3002e-10 | -4.1458e-10 | -5.0409e-10 | -5.3937e-10 | -6.0073e-10 | -5.0211e-10 | -2.9116e-10 | -9.5603e-11 | 1.6829e-10 | 2.7587e-10 | 1.8101e-10 | 1.2048e-10 | 2.6582e-10 | 2.8435e-10 | 2.128e-10 | 1.617e-10 | 1.9485e-10 | 2.4566e-10 | 2.4453e-10 | 2.4895e-10 | 2.6459e-10 | 2.4653e-10 | 1.1342e-10 | -1.5802e-10
33 | 2020 | Winter | Flex Down, [MW] | 0 | 2 | 2.3002e-10 | 4.1458e-10 | 5.0409e-10 | 5.3937e-10 | 6.0073e-10 | 5.0211e-10 | 2.9116e-10 | 9.5603e-11 | -1.6829e-10 | -2.7587e-10 | -1.8101e-10 | -1.2048e-10 | -2.6582e-10 | -2.8435e-10 | -2.128e-10 | -1.617e-10 | -1.9485e-10 | -2.4566e-10 | -2.4453e-10 | -2.4895e-10 | -2.6459e-10 | -2.4653e-10 | -1.1342e-10 | 1.5802e-10
33 | 2020 | Winter | Pc_net, [MW] | 0 | 2 | -4.6005e-10 | -8.2916e-10 | -1.0082e-09 | -1.0787e-09 | -1.2015e-09 | -1.0042e-09 | -5.8233e-10 | -1.9121e-10 | 3.3658e-10 | 5.5174e-10 | 3.6202e-10 | 2.4096e-10 | 5.3164e-10 | 5.6871e-10 | 4.256e-10 | 3.234e-10 | 3.8969e-10 | 4.9132e-10 | 4.8905e-10 | 4.9789e-10 | 5.2917e-10 | 4.9306e-10 | 2.2684e-10 | -3.1604e-10
33 | 2020 | Winter | Qc, [MVAr] | 0 | 2 | 0 | 0 | 0 | 0 | 0 | 0 | 0 | 0 | 0 | 0 | 0 | 0 | 0 | 0 | 0 | 0 | 0 | 0 | 0 | 0 | 0 | 0 | 0 | 0
34 | 2020 | Winter | Pc, [MW] | 0 | 2 | 4.9427 | 4.6259 | 4.4246 | 4.4526 | 4.4455 | 4.4605 | 4.5392 | 4.2991 | 3.143 | 3.8174 | 4.6869 | 4.5495 | 4.4193 | 4.4632 | 4.3867 | 4.3832 | 4.4005 | 5.0875 | 5.2213 | 4.9552 | 4.7163 | 4.7 | 4.7178 | 4.8063
34 | 2020 | Winter | Flex Up, [MW] | 0 | 2 | -3.3285e-11 | -1.6865e-11 | -2.0692e-12 | -1.3868e-12 | 5.9198e-12 | 1.7785e-12 | -1.4089e-12 | 1.9081e-11 | 2.6537e-10 | 7.0021e-11 | -3.469e-11 | -3.3151e-11 | -6.7685e-12 | 6.2085e-12 | 1.6875e-11 | 1.3768e-11 | 8.5947e-12 | -2.6694e-11 | -3.4332e-11 | -3.109e-11 | -1.9084e-11 | -9.759e-12 | -2.8575e-12 | -1.0153e-11
34 | 2020 | Winter | Flex Down, [MW] | 0 | 2 | 3.3285e-11 | 1.6865e-11 | 2.0692e-12 | 1.3868e-12 | -5.9198e-12 | -1.7785e-12 | 1.4089e-12 | -1.9081e-11 | -2.6537e-10 | -7.0021e-11 | 3.469e-11 | 3.3151e-11 | 6.7685e-12 | -6.2085e-12 | -1.6875e-11 | -1.3768e-11 | -8.5947e-12 | 2.6694e-11 | 3.4332e-11 | 3.109e-11 | 1.9084e-11 | 9.759e-12 | 2.8575e-12 | 1.0153e-11
34 | 2020 | Winter | Pc_net, [MW] | 0 | 2 | 4.9427 | 4.6259 | 4.4246 | 4.4526 | 4.4455 | 4.4605 | 4.5392 | 4.2991 | 3.143 | 3.8174 | 4.6869 | 4.5495 | 4.4193 | 4.4632 | 4.3867 | 4.3832 | 4.4005 | 5.0875 | 5.2213 | 4.9552 | 4.7163 | 4.7 | 4.7178 | 4.8063
34 | 2020 | Winter | Qc, [MVAr] | 0 | 2 | 0.27737 | 0.44658 | 0.55379 | 0.57495 | 0.50231 | 0.34505 | 0.2837 | 0.32763 | -0.046345 | -0.23775 | -0.06568 | 0.31232 | 0.46231 | 0.44906 | 0.52454 | 0.24535 | -0.027304 | 0.090426 | 0.077062 | 0.16736 | 0.27193 | 0.48572 | 0.5973 | 0.34325
35 | 2020 | Winter | Pc, [MW] | 0 | 2 | 0 | 0 | 0 | 0 | 0 | 0 | 0 | 0 | 0 | 0 | 0 | 0 | 0 | 0 | 0 | 0 | 0 | 0 | 0 | 0 | 0 | 0 | 0 | 0
35 | 2020 | Winter | Flex Up, [MW] | 0 | 2 | -2.3462e-10 | -4.0924e-10 | -5.0096e-10 | -5.3421e-10 | -5.796e-10 | -4.8762e-10 | -2.8281e-10 | -9.1539e-11 | 1.6104e-10 | 2.6829e-10 | 1.751e-10 | 1.132e-10 | 2.6144e-10 | 2.9088e-10 | 2.2249e-10 | 1.7174e-10 | 1.9147e-10 | 2.3076e-10 | 2.2945e-10 | 2.4145e-10 | 2.5891e-10 | 2.4382e-10 | 1.2169e-10 | -1.4507e-10
35 | 2020 | Winter | Flex Down, [MW] | 0 | 2 | 2.3462e-10 | 4.0924e-10 | 5.0096e-10 | 5.3421e-10 | 5.796e-10 | 4.8762e-10 | 2.8281e-10 | 9.1539e-11 | -1.6104e-10 | -2.6829e-10 | -1.751e-10 | -1.132e-10 | -2.6144e-10 | -2.9088e-10 | -2.2249e-10 | -1.7174e-10 | -1.9147e-10 | -2.3076e-10 | -2.2945e-10 | -2.4145e-10 | -2.5891e-10 | -2.4382e-10 | -1.2169e-10 | 1.4507e-10
35 | 2020 | Winter | Pc_net, [MW] | 0 | 2 | -4.6925e-10 | -8.1847e-10 | -1.0019e-09 | -1.0684e-09 | -1.1592e-09 | -9.7525e-10 | -5.6563e-10 | -1.8308e-10 | 3.2209e-10 | 5.3657e-10 | 3.5021e-10 | 2.2639e-10 | 5.2289e-10 | 5.8176e-10 | 4.4497e-10 | 3.4348e-10 | 3.8294e-10 | 4.6152e-10 | 4.589e-10 | 4.8289e-10 | 5.1782e-10 | 4.8764e-10 | 2.4338e-10 | -2.9015e-10
35 | 2020 | Winter | Qc, [MVAr] | 0 | 2 | 0 | 0 | 0 | 0 | 0 | 0 | 0 | 0 | 0 | 0 | 0 | 0 | 0 | 0 | 0 | 0 | 0 | 0 | 0 | 0 | 0 | 0 | 0 | 0
36 | 2020 | Winter | Pc, [MW] | 0 | 2 | 0.44604 | 0.29172 | 0.27694 | 0.24268 | 0.096147 | 0.19783 | 0.3713 | 0.50393 | 0.75364 | 0.92747 | 1.0508 | 1.0917 | 0.93497 | 0.68321 | 0.57708 | 0.53357 | 0.70813 | 1.0879 | 1.1077 | 0.98297 | 0.89092 | 0.76505 | 0.54471 | 0.38389
36 | 2020 | Winter | Flex Up, [MW] | 0 | 2 | -1.6937e-10 | -3.2456e-10 | -3.9005e-10 | -4.2161e-10 | -4.7861e-10 | -3.9981e-10 | -2.2151e-10 | -6.7284e-11 | 1.3961e-10 | 2.1419e-10 | 1.7305e-10 | 1.4069e-10 | 2.0091e-10 | 1.8123e-10 | 1.2625e-10 | 9.0715e-11 | 1.445e-10 | 2.4078e-10 | 2.3459e-10 | 2.1625e-10 | 2.0852e-10 | 1.8058e-10 | 6.527e-11 | -1.3059e-10
36 | 2020 | Winter | Flex Down, [MW] | 0 | 2 | 1.6937e-10 | 3.2456e-10 | 3.9005e-10 | 4.2161e-10 | 4.7861e-10 | 3.9981e-10 | 2.2151e-10 | 6.7284e-11 | -1.3961e-10 | -2.1419e-10 | -1.7305e-10 | -1.4069e-10 | -2.0091e-10 | -1.8123e-10 | -1.2625e-10 | -9.0715e-11 | -1.445e-10 | -2.4078e-10 | -2.3459e-10 | -2.1625e-10 | -2.0852e-10 | -1.8058e-10 | -6.527e-11 | 1.3059e-10
36 | 2020 | Winter | Pc_net, [MW] | 0 | 2 | 0.44604 | 0.29172 | 0.27694 | 0.24268 | 0.096147 | 0.19783 | 0.3713 | 0.50393 | 0.75364 | 0.92747 | 1.0508 | 1.0917 | 0.93497 | 0.68321 | 0.57708 | 0.53357 | 0.70813 | 1.0879 | 1.1077 | 0.98297 | 0.89092 | 0.76505 | 0.54471 | 0.38389
36 | 2020 | Winter | Qc, [MVAr] | 0 | 2 | -0.69877 | -0.71755 | -0.70742 | -0.7245 | -0.7217 | -0.64392 | -0.60254 | -0.58907 | -0.58946 | -0.6526 | -0.67193 | -0.71142 | -0.74425 | -0.76681 | -0.76894 | -0.74559 | -0.629 | -0.42914 | -0.48132 | -0.55831 | -0.61334 | -0.62978 | -0.65435 | -0.64843
37 | 2020 | Winter | Pc, [MW] | 0 | 2 | 0 | 0 | 0 | 0 | 0 | 0 | 0 | 0 | 0 | 0 | 0 | 0 | 0 | 0 | 0 | 0 | 0 | 0 | 0 | 0 | 0 | 0 | 0 | 0
37 | 2020 | Winter | Flex Up, [MW] | 0 | 2 | -3.6352e-11 | -1.3592e-10 | -1.6802e-10 | -1.9028e-10 | -2.394e-10 | -1.7223e-10 | -5.8352e-11 | 2.1278e-11 | 1.1277e-10 | 7.0712e-11 | 4.3285e-11 | 2.7072e-11 | 1.0118e-11 | -7.4612e-12 | -6.9812e-12 | 1.8861e-12 | 8.8732e-11 | 1.676e-10 | 1.4204e-10 | 1.0599e-10 | 8.3754e-11 | 6.6381e-11 | 4.4599e-12 | -4.4542e-11
37 | 2020 | Winter | Flex Down, [MW] | 0 | 2 | 3.6352e-11 | 1.3592e-10 | 1.6802e-10 | 1.9028e-10 | 2.394e-10 | 1.7223e-10 | 5.8352e-11 | -2.1278e-11 | -1.1277e-10 | -7.0712e-11 | -4.3285e-11 | -2.7072e-11 | -1.0118e-11 | 7.4612e-12 | 6.9812e-12 | -1.8861e-12 | -8.8732e-11 | -1.676e-10 | -1.4204e-10 | -1.0599e-10 | -8.3754e-11 | -6.6381e-11 | -4.4599e-12 | 4.4542e-11
37 | 2020 | Winter | Pc_net, [MW] | 0 | 2 | -7.2703e-11 | -2.7183e-10 | -3.3604e-10 | -3.8055e-10 | -4.7879e-10 | -3.4446e-10 | -1.167e-10 | 4.2556e-11 | 2.2554e-10 | 1.4142e-10 | 8.657e-11 | 5.4144e-11 | 2.0236e-11 | -1.4922e-11 | -1.3962e-11 | 3.7721e-12 | 1.7746e-10 | 3.3519e-10 | 2.8407e-10 | 2.1199e-10 | 1.6751e-10 | 1.3276e-10 | 8.9197e-12 | -8.9084e-11
37 | 2020 | Winter | Qc, [MVAr] | 0 | 2 | 0 | 0 | 0 | 0 | 0 | 0 | 0 | 0 | 0 | 0 | 0 | 0 | 0 | 0 | 0 | 0 | 0 | 0 | 0 | 0 | 0 | 0 | 0 | 0
38 | 2020 | Winter | Pc, [MW] | 0 | 2 | 3.0769 | 2.9037 | 2.7839 | 2.7417 | 2.7194 | 2.8015 | 3.0928 | 3.314 | 3.6469 | 4.145 | 4.4248 | 4.5501 | 4.3815 | 4.0183 | 3.7831 | 3.6136 | 3.6177 | 4.0741 | 4.2018 | 4.1813 | 4.1054 | 3.8552 | 3.5691 | 3.2132
38 | 2020 | Winter | Flex Up, [MW] | 0 | 2 | -2.6052e-11 | -1.1204e-10 | -1.2846e-10 | -1.4488e-10 | -1.9628e-10 | -1.3777e-10 | -5.7586e-11 | 1.0962e-11 | 1.0076e-10 | 5.959e-11 | 2.6927e-11 | 5.5824e-12 | -8.235e-13 | -1.4663e-11 | -1.4451e-11 | -2.0075e-12 | 8.5017e-11 | 1.4431e-10 | 1.1914e-10 | 8.7959e-11 | 6.7966e-11 | 5.6597e-11 | -2.8489e-12 | -4.5976e-11
38 | 2020 | Winter | Flex Down, [MW] | 0 | 2 | 2.6052e-11 | 1.1204e-10 | 1.2846e-10 | 1.4488e-10 | 1.9628e-10 | 1.3777e-10 | 5.7586e-11 | -1.0962e-11 | -1.0076e-10 | -5.959e-11 | -2.6927e-11 | -5.5824e-12 | 8.235e-13 | 1.4663e-11 | 1.4451e-11 | 2.0075e-12 | -8.5017e-11 | -1.4431e-10 | -1.1914e-10 | -8.7959e-11 | -6.7966e-11 | -5.6597e-11 | 2.8489e-12 | 4.5976e-11
38 | 2020 | Winter | Pc_net, [MW] | 0 | 2 | 3.0769 | 2.9037 | 2.7839 | 2.7417 | 2.7194 | 2.8015 | 3.0928 | 3.314 | 3.6469 | 4.145 | 4.4248 | 4.5501 | 4.3815 | 4.0183 | 3.7831 | 3.6136 | 3.6177 | 4.0741 | 4.2018 | 4.1813 | 4.1054 | 3.8552 | 3.5691 | 3.2132
38 | 2020 | Winter | Qc, [MVAr] | 0 | 2 | -0.74453 | -0.71642 | -0.73634 | -0.7367 | -0.74501 | -0.7275 | -0.68174 | -0.67604 | -0.68295 | -0.59996 | -0.58275 | -0.62742 | -0.63315 | -0.65715 | -0.6963 | -0.70877 | -0.69337 | -0.52778 | -0.52893 | -0.61448 | -0.62168 | -0.64984 | -0.65951 | -0.69772
39 | 2020 | Winter | Pc, [MW] | 0 | 2 | 0 | 0 | 0 | 0 | 0 | 0 | 0 | 0 | 0 | 0 | 0 | 0 | 0 | 0 | 0 | 0 | 0 | 0 | 0 | 0 | 0 | 0 | 0 | 0
39 | 2020 | Winter | Flex Up, [MW] | 0 | 2 | 6.7106e-11 | 3.793e-11 | 5.0797e-11 | 4.2786e-11 | -5.3804e-13 | 2.4503e-11 | 6.8485e-11 | 7.1546e-11 | 4.907e-11 | -4.5446e-11 | -3.0259e-11 | -1.6519e-11 | -9.0486e-11 | -1.1273e-10 | -8.6771e-11 | -6.4213e-11 | 1.3388e-11 | 6.6454e-11 | 3.9319e-11 | 1.3657e-12 | -2.0388e-11 | -2.3477e-11 | -3.4323e-11 | 1.942e-11
39 | 2020 | Winter | Flex Down, [MW] | 0 | 2 | -6.7106e-11 | -3.793e-11 | -5.0797e-11 | -4.2786e-11 | 5.3804e-13 | -2.4503e-11 | -6.8485e-11 | -7.1546e-11 | -4.907e-11 | 4.5446e-11 | 3.0259e-11 | 1.6519e-11 | 9.0486e-11 | 1.1273e-10 | 8.6771e-11 | 6.4213e-11 | -1.3388e-11 | -6.6454e-11 | -3.9319e-11 | -1.3657e-12 | 2.0388e-11 | 2.3477e-11 | 3.4323e-11 | -1.942e-11
39 | 2020 | Winter | Pc_net, [MW] | 0 | 2 | 1.3421e-10 | 7.586e-11 | 1.0159e-10 | 8.5572e-11 | -1.0761e-12 | 4.9005e-11 | 1.3697e-10 | 1.4309e-10 | 9.8139e-11 | -9.0892e-11 | -6.0517e-11 | -3.3039e-11 | -1.8097e-10 | -2.2547e-10 | -1.7354e-10 | -1.2843e-10 | 2.6777e-11 | 1.3291e-10 | 7.8638e-11 | 2.7315e-12 | -4.0776e-11 | -4.6954e-11 | -6.8647e-11 | 3.884e-11
39 | 2020 | Winter | Qc, [MVAr] | 0 | 2 | 0 | 0 | 0 | 0 | 0 | 0 | 0 | 0 | 0 | 0 | 0 | 0 | 0 | 0 | 0 | 0 | 0 | 0 | 0 | 0 | 0 | 0 | 0 | 0
40 | 2020 | Winter | Pc, [MW] | 0 | 2 | 2.0479 | 1.8514 | 1.7378 | 1.7019 | 1.6808 | 1.7941 | 1.9838 | 2.2125 | 2.6538 | 3.1622 | 3.5421 | 3.6229 | 3.2658 | 2.9005 | 2.7152 | 2.6395 | 2.7064 | 3.0098 | 3.1125 | 3.111 | 2.9765 | 2.7991 | 2.5246 | 2.1655
40 | 2020 | Winter | Flex Up, [MW] | 0 | 2 | 1.4824e-10 | 1.5988e-10 | 1.9787e-10 | 1.9708e-10 | 1.5146e-10 | 1.5312e-10 | 1.6078e-10 | 1.1862e-10 | 1.4499e-11 | -1.4439e-10 | -1.6829e-10 | -1.6291e-10 | -1.9531e-10 | -1.709e-10 | -1.2109e-10 | -9.0648e-11 | -2.6803e-11 | -2.7199e-11 | -6.4703e-11 | -9.7297e-11 | -9.7032e-11 | -7.3928e-11 | -4.1877e-11 | 7.4308e-11
40 | 2020 | Winter | Flex Down, [MW] | 0 | 2 | -1.4824e-10 | -1.5988e-10 | -1.9787e-10 | -1.9708e-10 | -1.5146e-10 | -1.5312e-10 | -1.6078e-10 | -1.1862e-10 | -1.4499e-11 | 1.4439e-10 | 1.6829e-10 | 1.6291e-10 | 1.9531e-10 | 1.709e-10 | 1.2109e-10 | 9.0648e-11 | 2.6803e-11 | 2.7199e-11 | 6.4703e-11 | 9.7297e-11 | 9.7032e-11 | 7.3928e-11 | 4.1877e-11 | -7.4308e-11
40 | 2020 | Winter | Pc_net, [MW] | 0 | 2 | 2.0479 | 1.8514 | 1.7378 | 1.7019 | 1.6808 | 1.7941 | 1.9838 | 2.2125 | 2.6538 | 3.1622 | 3.542 | 3.6229 | 3.2658 | 2.9005 | 2.7152 | 2.6395 | 2.7064 | 3.0098 | 3.1125 | 3.111 | 2.9765 | 2.7991 | 2.5246 | 2.1655
40 | 2020 | Winter | Qc, [MVAr] | 0 | 2 | -0.66455 | -0.67409 | -0.66145 | -0.66464 | -0.68818 | -0.67551 | -0.63617 | -0.64324 | -0.58445 | -0.53303 | -0.50344 | -0.49445 | -0.54957 | -0.59016 | -0.63592 | -0.62558 | -0.61361 | -0.49668 | -0.49122 | -0.52973 | -0.56782 | -0.58905 | -0.60416 | -0.64372
31 | 2020 | Winter | Pc, [MW] | Expected | - | 0 | 0 | 0 | 0 | 0 | 0 | 0 | 0 | 0 | 0 | 0 | 0 | 0 | 0 | 0 | 0 | 0 | 0 | 0 | 0 | 0 | 0 | 0 | 0
31 | 2020 | Winter | Flex Up, [MW] | Expected | - | 4.5149e-11 | -1.2272e-10 | -1.143e-10 | -1.185e-10 | -1.1379e-10 | 4.6293e-11 | 1.2123e-10 | 1.7045e-10 | 1.5783e-10 | 5.2081e-11 | 5.0658e-11 | 1.6757e-10 | -1.2612e-12 | -1.6359e-11 | -3.4799e-11 | -3.6548e-11 | -1.679e-11 | 2.436e-12 | -2.7305e-11 | -1.8706e-11 | -2.5615e-11 | -3.441e-11 | -6.3096e-11 | -7.8881e-11
31 | 2020 | Winter | Flex Down, [MW] | Expected | - | -4.5149e-11 | 1.2272e-10 | 1.143e-10 | 1.185e-10 | 1.1379e-10 | -4.6293e-11 | -1.2123e-10 | -1.7045e-10 | -1.5783e-10 | -5.2081e-11 | -5.0658e-11 | -1.6757e-10 | 1.2612e-12 | 1.6359e-11 | 3.4799e-11 | 3.6548e-11 | 1.679e-11 | -2.436e-12 | 2.7305e-11 | 1.8706e-11 | 2.5615e-11 | 3.441e-11 | 6.3096e-11 | 7.8881e-11
31 | 2020 | Winter | Pc_net, [MW] | Expected | - | 9.0297e-11 | -2.4544e-10 | -2.286e-10 | -2.3699e-10 | -2.2758e-10 | 9.2586e-11 | 2.4246e-10 | 3.409e-10 | 3.1566e-10 | 1.0416e-10 | 1.0132e-10 | 3.3514e-10 | -2.5225e-12 | -3.2717e-11 | -6.9598e-11 | -7.3096e-11 | -3.3581e-11 | 4.8721e-12 | -5.4609e-11 | -3.7412e-11 | -5.123e-11 | -6.8821e-11 | -1.2619e-10 | -1.5776e-10
31 | 2020 | Winter | Qc, [MVAr] | Expected | - | 0 | 0 | 0 | 0 | 0 | 0 | 0 | 0 | 0 | 0 | 0 | 0 | 0 | 0 | 0 | 0 | 0 | 0 | 0 | 0 | 0 | 0 | 0 | 0
32 | 2020 | Winter | Pc, [MW] | Expected | - | 0 | 0 | 0 | 0 | 0 | 0 | 0 | 0 | 0 | 0 | 0 | 0 | 0 | 0 | 0 | 0 | 0 | 0 | 0 | 0 | 0 | 0 | 0 | 0
32 | 2020 | Winter | Flex Up, [MW] | Expected | - | 4.0839e-11 | -6.2287e-11 | -5.4241e-11 | -6.3799e-11 | -5.9589e-11 | 3.7691e-11 | 7.2998e-11 | 1.0951e-10 | 1.7804e-10 | 1.1895e-10 | 2.2264e-11 | 1.0744e-10 | 8.2357e-13 | -1.379e-11 | -3.0761e-11 | -3.7319e-11 | -3.1914e-11 | -2.1503e-11 | -3.745e-11 | -2.4764e-11 | -3.1271e-11 | -3.8646e-11 | -5.7493e-11 | -6.9892e-11
32 | 2020 | Winter | Flex Down, [MW] | Expected | - | -4.0839e-11 | 6.2287e-11 | 5.4241e-11 | 6.3799e-11 | 5.9589e-11 | -3.7691e-11 | -7.2998e-11 | -1.0951e-10 | -1.7804e-10 | -1.1895e-10 | -2.2264e-11 | -1.0744e-10 | -8.2357e-13 | 1.379e-11 | 3.0761e-11 | 3.7319e-11 | 3.1914e-11 | 2.1503e-11 | 3.745e-11 | 2.4764e-11 | 3.1271e-11 | 3.8646e-11 | 5.7493e-11 | 6.9892e-11
32 | 2020 | Winter | Pc_net, [MW] | Expected | - | 8.1679e-11 | -1.2457e-10 | -1.0848e-10 | -1.276e-10 | -1.1918e-10 | 7.5383e-11 | 1.46e-10 | 2.1903e-10 | 3.5608e-10 | 2.3791e-10 | 4.4529e-11 | 2.1488e-10 | 1.6471e-12 | -2.758e-11 | -6.1521e-11 | -7.4638e-11 | -6.3829e-11 | -4.3007e-11 | -7.4899e-11 | -4.9529e-11 | -6.2541e-11 | -7.7293e-11 | -1.1499e-10 | -1.3978e-10
32 | 2020 | Winter | Qc, [MVAr] | Expected | - | 0 | 0 | 0 | 0 | 0 | 0 | 0 | 0 | 0 | 0 | 0 | 0 | 0 | 0 | 0 | 0 | 0 | 0 | 0 | 0 | 0 | 0 | 0 | 0
33 | 2020 | Winter | Pc, [MW] | Expected | - | 0 | 0 | 0 | 0 | 0 | 0 | 0 | 0 | 0 | 0 | 0 | 0 | 0 | 0 | 0 | 0 | 0 | 0 | 0 | 0 | 0 | 0 | 0 | 0
33 | 2020 | Winter | Flex Up, [MW] | Expected | - | 3.9296e-10 | -5.5636e-10 | -5.1295e-10 | -5.6961e-10 | -5.7576e-10 | 2.8055e-10 | 5.3846e-10 | 6.6769e-10 | 6.7778e-10 | 7.9146e-11 | -4.6127e-12 | 6.6586e-10 | -3.6561e-10 | -3.7751e-10 | -3.7601e-10 | -3.7002e-10 | -2.8735e-10 | -2.5611e-11 | -2.2213e-10 | -2.5641e-10 | -2.4537e-10 | -2.8956e-10 | -3.4424e-10 | -4.3996e-10
33 | 2020 | Winter | Flex Down, [MW] | Expected | - | -3.9296e-10 | 5.5636e-10 | 5.1295e-10 | 5.6961e-10 | 5.7576e-10 | -2.8055e-10 | -5.3846e-10 | -6.6769e-10 | -6.7778e-10 | -7.9146e-11 | 4.6127e-12 | -6.6586e-10 | 3.6561e-10 | 3.7751e-10 | 3.7601e-10 | 3.7002e-10 | 2.8735e-10 | 2.5611e-11 | 2.2213e-10 | 2.5641e-10 | 2.4537e-10 | 2.8956e-10 | 3.4424e-10 | 4.3996e-10
33 | 2020 | Winter | Pc_net, [MW] | Expected | - | 7.8593e-10 | -1.1127e-09 | -1.0259e-09 | -1.1392e-09 | -1.1515e-09 | 5.611e-10 | 1.0769e-09 | 1.3354e-09 | 1.3556e-09 | 1.5829e-10 | -9.2254e-12 | 1.3317e-09 | -7.3122e-10 | -7.5502e-10 | -7.5203e-10 | -7.4003e-10 | -5.747e-10 | -5.1222e-11 | -4.4426e-10 | -5.1283e-10 | -4.9075e-10 | -5.7913e-10 | -6.8847e-10 | -8.7992e-10
33 | 2020 | Winter | Qc, [MVAr] | Expected | - | 0 | 0 | 0 | 0 | 0 | 0 | 0 | 0 | 0 | 0 | 0 | 0 | 0 | 0 | 0 | 0 | 0 | 0 | 0 | 0 | 0 | 0 | 0 | 0
34 | 2020 | Winter | Pc, [MW] | Expected | - | 4.1694 | 4.0743 | 3.9999 | 4.0882 | 4.0807 | 4.158 | 4.2816 | 4.1332 | 3.3398 | 3.3254 | 4.4795 | 4.1511 | 4.1776 | 4.2509 | 4.3125 | 4.4131 | 4.8192 | 5.0499 | 4.7619 | 4.5375 | 4.5476 | 4.5345 | 4.5433 | 4.774
34 | 2020 | Winter | Flex Up, [MW] | Expected | - | 4.7121e-11 | -5.4566e-11 | -4.5652e-11 | -6.2368e-11 | -5.8114e-11 | 3.3749e-11 | 5.9096e-11 | 1.0473e-10 | 2.6222e-10 | 2.0791e-10 | -6.68e-14 | 1.0501e-10 | 9.9182e-12 | -5.9451e-12 | -2.4321e-11 | -3.0998e-11 | -5.5041e-11 | -4.0223e-11 | -4.4922e-11 | -3.867e-11 | -4.2761e-11 | -3.992e-11 | -6.1623e-11 | -9.4073e-11
34 | 2020 | Winter | Flex Down, [MW] | Expected | - | -4.7121e-11 | 5.4566e-11 | 4.5652e-11 | 6.2368e-11 | 5.8114e-11 | -3.3749e-11 | -5.9096e-11 | -1.0473e-10 | -2.6222e-10 | -2.0791e-10 | 6.68e-14 | -1.0501e-10 | -9.9182e-12 | 5.9451e-12 | 2.4321e-11 | 3.0998e-11 | 5.5041e-11 | 4.0223e-11 | 4.4922e-11 | 3.867e-11 | 4.2761e-11 | 3.992e-11 | 6.1623e-11 | 9.4073e-11
34 | 2020 | Winter | Pc_net, [MW] | Expected | - | 4.1694 | 4.0743 | 3.9999 | 4.0882 | 4.0807 | 4.158 | 4.2816 | 4.1332 | 3.3398 | 3.3254 | 4.4795 | 4.1511 | 4.1776 | 4.2509 | 4.3125 | 4.4131 | 4.8192 | 5.0499 | 4.7619 | 4.5375 | 4.5476 | 4.5345 | 4.5433 | 4.774
34 | 2020 | Winter | Qc, [MVAr] | Expected | - | 0.10138 | 0.25999 | 0.30661 | 0.30535 | 0.25853 | -0.016973 | 0.071408 | 0.24895 | 0.35913 | 0.36889 | 0.24153 | 0.17706 | 0.74288 | 0.79421 | 0.81689 | 0.85608 | 0.49285 | 0.65922 | 0.73792 | 0.58342 | 0.65886 | 0.81586 | 0.80531 | 0.54232
35 | 2020 | Winter | Pc, [MW] | Expected | - | 0 | 0 | 0 | 0 | 0 | 0 | 0 | 0 | 0 | 0 | 0 | 0 | 0 | 0 | 0 | 0 | 0 | 0 | 0 | 0 | 0 | 0 | 0 | 0
35 | 2020 | Winter | Flex Up, [MW] | Expected | - | 4.8201e-10 | -4.6785e-10 | -4.2984e-10 | -4.8172e-10 | -4.8563e-10 | 3.7219e-10 | 6.6332e-10 | 8.0983e-10 | 8.1489e-10 | 1.8815e-10 | 1.0189e-10 | 8.2404e-10 | -2.4772e-10 | -2.6113e-10 | -2.7146e-10 | -2.6907e-10 | -1.9584e-10 | 3.1447e-11 | -1.565e-10 | -1.72e-10 | -1.6251e-10 | -2.0321e-10 | -2.5652e-10 | -3.5152e-10
35 | 2020 | Winter | Flex Down, [MW] | Expected | - | -4.8201e-10 | 4.6785e-10 | 4.2984e-10 | 4.8172e-10 | 4.8563e-10 | -3.7219e-10 | -6.6332e-10 | -8.0983e-10 | -8.1489e-10 | -1.8815e-10 | -1.0189e-10 | -8.2404e-10 | 2.4772e-10 | 2.6113e-10 | 2.7146e-10 | 2.6907e-10 | 1.9584e-10 | -3.1447e-11 | 1.565e-10 | 1.72e-10 | 1.6251e-10 | 2.0321e-10 | 2.5652e-10 | 3.5152e-10
35 | 2020 | Winter | Pc_net, [MW] | Expected | - | 9.6403e-10 | -9.357e-10 | -8.5967e-10 | -9.6344e-10 | -9.7126e-10 | 7.4437e-10 | 1.3266e-09 | 1.6197e-09 | 1.6298e-09 | 3.7631e-10 | 2.0378e-10 | 1.6481e-09 | -4.9545e-10 | -5.2226e-10 | -5.4293e-10 | -5.3814e-10 | -3.9168e-10 | 6.2894e-11 | -3.13e-10 | -3.44e-10 | -3.2501e-10 | -4.0642e-10 | -5.1304e-10 | -7.0304e-10
35 | 2020 | Winter | Qc, [MVAr] | Expected | - | 0 | 0 | 0 | 0 | 0 | 0 | 0 | 0 | 0 | 0 | 0 | 0 | 0 | 0 | 0 | 0 | 0 | 0 | 0 | 0 | 0 | 0 | 0 | 0
36 | 2020 | Winter | Pc, [MW] | Expected | - | 0.34611 | 0.22693 | 0.21967 | 0.19648 | 0.1823 | 0.35895 | 0.70762 | 0.88761 | 1.0146 | 0.99695 | 1.0134 | 0.95874 | 0.93442 | 0.84275 | 0.79705 | 0.80047 | 1.0079 | 1.5158 | 1.3913 | 1.1853 | 1.1296 | 0.99436 | 0.74634 | 0.57964
36 | 2020 | Winter | Flex Up, [MW] | Expected | - | 2.6158e-11 | -4.2233e-10 | -4.3043e-10 | -4.5533e-10 | -4.5666e-10 | 7.8668e-13 | 2.9141e-10 | 3.6613e-10 | 3.6636e-10 | 1.194e-10 | 1.0698e-10 | 3.6755e-10 | -4.116e-11 | -3.9148e-11 | -2.4229e-11 | -2.1898e-11 | 3.4429e-11 | 7.8423e-11 | 4.9613e-11 | 3.9472e-11 | 5.0027e-11 | 3.7879e-11 | -2.0628e-11 | -1.353e-10
36 | 2020 | Winter | Flex Down, [MW] | Expected | - | -2.6158e-11 | 4.2233e-10 | 4.3043e-10 | 4.5533e-10 | 4.5666e-10 | -7.8668e-13 | -2.9141e-10 | -3.6613e-10 | -3.6636e-10 | -1.194e-10 | -1.0698e-10 | -3.6755e-10 | 4.116e-11 | 3.9148e-11 | 2.4229e-11 | 2.1898e-11 | -3.4429e-11 | -7.8423e-11 | -4.9613e-11 | -3.9472e-11 | -5.0027e-11 | -3.7879e-11 | 2.0628e-11 | 1.353e-10
36 | 2020 | Winter | Pc_net, [MW] | Expected | - | 0.34611 | 0.22693 | 0.21967 | 0.19648 | 0.1823 | 0.35895 | 0.70762 | 0.88761 | 1.0146 | 0.99695 | 1.0134 | 0.95874 | 0.93442 | 0.84275 | 0.79705 | 0.80047 | 1.0079 | 1.5158 | 1.3913 | 1.1853 | 1.1296 | 0.99436 | 0.74634 | 0.57964
36 | 2020 | Winter | Qc, [MVAr] | Expected | - | -0.71408 | -0.72376 | -0.72934 | -0.73654 | -0.7377 | -0.67217 | -0.59195 | -0.5487 | -0.55934 | -0.60863 | -0.64749 | -0.69102 | -0.69554 | -0.71205 | -0.71481 | -0.6985 | -0.58996 | -0.3619 | -0.45077 | -0.54809 | -0.59434 | -0.62499 | -0.65635 | -0.65787
37 | 2020 | Winter | Pc, [MW] | Expected | - | 0 | 0 | 0 | 0 | 0 | 0 | 0 | 0 | 0 | 0 | 0 | 0 | 0 | 0 | 0 | 0 | 0 | 0 | 0 | 0 | 0 | 0 | 0 | 0
37 | 2020 | Winter | Flex Up, [MW] | Expected | - | -3.1932e-10 | 2.076e-10 | 1.1689e-10 | 1.5354e-10 | 1.6232e-10 | -2.0634e-10 | -2.8581e-10 | -6.2767e-10 | -8.1244e-10 | -5.7077e-10 | -3.8963e-10 | -9.8932e-10 | -1.4063e-10 | 4.3526e-11 | 4.0313e-10 | 4.6091e-10 | 3.0741e-10 | -1.4384e-10 | 2.12e-10 | 1.7801e-10 | 2.6944e-10 | 4.5408e-10 | 6.6493e-10 | 6.5849e-10
37 | 2020 | Winter | Flex Down, [MW] | Expected | - | 3.1932e-10 | -2.076e-10 | -1.1689e-10 | -1.5354e-10 | -1.6232e-10 | 2.0634e-10 | 2.8581e-10 | 6.2767e-10 | 8.1244e-10 | 5.7077e-10 | 3.8963e-10 | 9.8932e-10 | 1.4063e-10 | -4.3526e-11 | -4.0313e-10 | -4.6091e-10 | -3.0741e-10 | 1.4384e-10 | -2.12e-10 | -1.7801e-10 | -2.6944e-10 | -4.5408e-10 | -6.6493e-10 | -6.5849e-10
37 | 2020 | Winter | Pc_net, [MW] | Expected | - | -6.3864e-10 | 4.1521e-10 | 2.3378e-10 | 3.0708e-10 | 3.2464e-10 | -4.1267e-10 | -5.7161e-10 | -1.2553e-09 | -1.6249e-09 | -1.1415e-09 | -7.7926e-10 | -1.9786e-09 | -2.8125e-10 | 8.7052e-11 | 8.0626e-10 | 9.2182e-10 | 6.1482e-10 | -2.8767e-10 | 4.24e-10 | 3.5602e-10 | 5.3888e-10 | 9.0816e-10 | 1.3299e-09 | 1.317e-09
37 | 2020 | Winter | Qc, [MVAr] | Expected | - | 0 | 0 | 0 | 0 | 0 | 0 | 0 | 0 | 0 | 0 | 0 | 0 | 0 | 0 | 0 | 0 | 0 | 0 | 0 | 0 | 0 | 0 | 0 | 0
38 | 2020 | Winter | Pc, [MW] | Expected | - | 3.2231 | 3.0323 | 2.924 | 2.9652 | 2.9864 | 3.339 | 5.0288 | 5.7805 | 6.0906 | 6.0511 | 5.899 | 6.2475 | 5.8519 | 5.5151 | 4.8197 | 4.7774 | 4.9659 | 5.4153 | 5.0677 | 5.2001 | 5.0542 | 4.7373 | 4.0488 | 3.5889
38 | 2020 | Winter | Flex Up, [MW] | Expected | - | 3.6578e-12 | 3.0721e-11 | -9.4911e-11 | -5.1218e-11 | -4.466e-11 | 8.1227e-11 | -7.7487e-11 | -4.4753e-10 | -6.4516e-10 | -4.8459e-10 | -3.0853e-10 | -8.1193e-10 | -1.6974e-10 | -3.6076e-12 | 3.0305e-10 | 3.3528e-10 | 2.478e-10 | -8.2615e-11 | 1.9265e-10 | 1.4459e-10 | 2.2282e-10 | 3.7422e-10 | 5.6045e-10 | 5.3663e-10
38 | 2020 | Winter | Flex Down, [MW] | Expected | - | -3.6578e-12 | -3.0721e-11 | 9.4911e-11 | 5.1218e-11 | 4.466e-11 | -8.1227e-11 | 7.7487e-11 | 4.4753e-10 | 6.4516e-10 | 4.8459e-10 | 3.0853e-10 | 8.1193e-10 | 1.6974e-10 | 3.6076e-12 | -3.0305e-10 | -3.3528e-10 | -2.478e-10 | 8.2615e-11 | -1.9265e-10 | -1.4459e-10 | -2.2282e-10 | -3.7422e-10 | -5.6045e-10 | -5.3663e-10
38 | 2020 | Winter | Pc_net, [MW] | Expected | - | 3.2231 | 3.0323 | 2.924 | 2.9652 | 2.9864 | 3.339 | 5.0288 | 5.7805 | 6.0906 | 6.0511 | 5.899 | 6.2475 | 5.8519 | 5.5151 | 4.8197 | 4.7774 | 4.9659 | 5.4153 | 5.0677 | 5.2001 | 5.0542 | 4.7373 | 4.0488 | 3.5889
38 | 2020 | Winter | Qc, [MVAr] | Expected | - | -0.67981 | -0.71656 | -0.73515 | -0.72762 | -0.72892 | -0.63376 | -0.16279 | 0.075696 | 0.14512 | 0.085511 | -0.0088975 | 0.10802 | 0.010852 | -0.11302 | -0.36185 | -0.36731 | -0.32655 | -0.20309 | -0.31292 | -0.26075 | -0.30661 | -0.41071 | -0.54969 | -0.60633
39 | 2020 | Winter | Pc, [MW] | Expected | - | 0 | 0 | 0 | 0 | 0 | 0 | 0 | 0 | 0 | 0 | 0 | 0 | 0 | 0 | 0 | 0 | 0 | 0 | 0 | 0 | 0 | 0 | 0 | 0
39 | 2020 | Winter | Flex Up, [MW] | Expected | - | -5.4055e-10 | 4.2952e-10 | 3.6204e-10 | 3.955e-10 | 3.9894e-10 | -4.1655e-10 | -7.2808e-10 | -1.1905e-09 | -1.3401e-09 | -5.6027e-10 | -2.9543e-10 | -1.2917e-09 | 6.3966e-11 | 2.2026e-10 | 4.0125e-10 | 4.5035e-10 | 4.3756e-10 | 7.2198e-11 | 3.7384e-10 | 3.3508e-10 | 4.0532e-10 | 5.083e-10 | 6.313e-10 | 6.5959e-10
39 | 2020 | Winter | Flex Down, [MW] | Expected | - | 5.4055e-10 | -4.2952e-10 | -3.6204e-10 | -3.955e-10 | -3.9894e-10 | 4.1655e-10 | 7.2808e-10 | 1.1905e-09 | 1.3401e-09 | 5.6027e-10 | 2.9543e-10 | 1.2917e-09 | -6.3966e-11 | -2.2026e-10 | -4.0125e-10 | -4.5035e-10 | -4.3756e-10 | -7.2198e-11 | -3.7384e-10 | -3.3508e-10 | -4.0532e-10 | -5.083e-10 | -6.313e-10 | -6.5959e-10
39 | 2020 | Winter | Pc_net, [MW] | Expected | - | -1.0811e-09 | 8.5904e-10 | 7.2408e-10 | 7.9099e-10 | 7.9788e-10 | -8.331e-10 | -1.4562e-09 | -2.381e-09 | -2.6802e-09 | -1.1205e-09 | -5.9085e-10 | -2.5834e-09 | 1.2793e-10 | 4.4052e-10 | 8.0251e-10 | 9.0071e-10 | 8.7512e-10 | 1.444e-10 | 7.4769e-10 | 6.7016e-10 | 8.1064e-10 | 1.0166e-09 | 1.2626e-09 | 1.3192e-09
39 | 2020 | Winter | Qc, [MVAr] | Expected | - | 0 | 0 | 0 | 0 | 0 | 0 | 0 | 0 | 0 | 0 | 0 | 0 | 0 | 0 | 0 | 0 | 0 | 0 | 0 | 0 | 0 | 0 | 0 | 0
40 | 2020 | Winter | Pc, [MW] | Expected | - | 2.0733 | 1.9065 | 1.8143 | 1.817 | 1.8263 | 2.0631 | 2.5985 | 2.9965 | 3.3294 | 3.625 | 3.6312 | 3.6517 | 3.5957 | 3.3863 | 3.2566 | 3.1031 | 3.2641 | 3.7013 | 3.6531 | 3.539 | 3.3918 | 3.1844 | 2.8148 | 2.4591
40 | 2020 | Winter | Flex Up, [MW] | Expected | - | -3.1675e-10 | 5.3103e-10 | 4.9622e-10 | 5.197e-10 | 5.1881e-10 | -2.0672e-10 | -6.06e-10 | -1.0876e-09 | -1.2603e-09 | -5.6703e-10 | -3.2612e-10 | -1.2207e-09 | -2.8488e-11 | 1.1981e-10 | 2.449e-10 | 3.0415e-10 | 3.2378e-10 | 2.0877e-11 | 2.4549e-10 | 2.165e-10 | 2.873e-10 | 3.7469e-10 | 5.0075e-10 | 5.8295e-10
40 | 2020 | Winter | Flex Down, [MW] | Expected | - | 3.1675e-10 | -5.3103e-10 | -4.9622e-10 | -5.197e-10 | -5.1881e-10 | 2.0672e-10 | 6.06e-10 | 1.0876e-09 | 1.2603e-09 | 5.6703e-10 | 3.2612e-10 | 1.2207e-09 | 2.8488e-11 | -1.1981e-10 | -2.449e-10 | -3.0415e-10 | -3.2378e-10 | -2.0877e-11 | -2.4549e-10 | -2.165e-10 | -2.873e-10 | -3.7469e-10 | -5.0075e-10 | -5.8295e-10
40 | 2020 | Winter | Pc_net, [MW] | Expected | - | 2.0733 | 1.9065 | 1.8143 | 1.817 | 1.8263 | 2.0631 | 2.5985 | 2.9965 | 3.3294 | 3.625 | 3.6312 | 3.6517 | 3.5957 | 3.3863 | 3.2566 | 3.1031 | 3.2641 | 3.7013 | 3.6531 | 3.539 | 3.3918 | 3.1844 | 2.8148 | 2.4591
40 | 2020 | Winter | Qc, [MVAr] | Expected | - | -0.65337 | -0.67376 | -0.67628 | -0.67592 | -0.6759 | -0.63969 | -0.51056 | -0.44993 | -0.33046 | -0.2355 | -0.26393 | -0.23325 | -0.26151 | -0.32464 | -0.3755 | -0.38217 | -0.38527 | -0.27718 | -0.30987 | -0.37184 | -0.42607 | -0.51136 | -0.60298 | -0.62252
31 | 2030 | Summer | Pc, [MW] | 0 | 0 | 0 | 0 | 0 | 0 | 0 | 0 | 0 | 0 | 0 | 0 | 0 | 0 | 0 | 0 | 0 | 0 | 0 | 0 | 0 | 0 | 0 | 0 | 0 | 0
31 | 2030 | Summer | Flex Up, [MW] | 0 | 0 | 4.575e-10 | 4.575e-10 | 4.5751e-10 | 4.575e-10 | 4.575e-10 | 4.575e-10 | 4.5754e-10 | 4.5753e-10 | 4.5752e-10 | 4.5751e-10 | 4.5752e-10 | 4.5752e-10 | 4.5748e-10 | 4.5748e-10 | 4.5749e-10 | 4.5749e-10 | 4.5748e-10 | 4.5747e-10 | 4.5746e-10 | 4.5744e-10 | 4.5744e-10 | 4.5745e-10 | 4.5746e-10 | 4.5749e-10
31 | 2030 | Summer | Flex Down, [MW] | 0 | 0 | -4.575e-10 | -4.575e-10 | -4.5751e-10 | -4.575e-10 | -4.575e-10 | -4.575e-10 | -4.5754e-10 | -4.5753e-10 | -4.5752e-10 | -4.5751e-10 | -4.5752e-10 | -4.5752e-10 | -4.5748e-10 | -4.5748e-10 | -4.5749e-10 | -4.5749e-10 | -4.5748e-10 | -4.5747e-10 | -4.5746e-10 | -4.5744e-10 | -4.5744e-10 | -4.5745e-10 | -4.5746e-10 | -4.5749e-10
31 | 2030 | Summer | Pc_net, [MW] | 0 | 0 | 9.1501e-10 | 9.15e-10 | 9.1502e-10 | 9.1501e-10 | 9.1501e-10 | 9.15e-10 | 9.1508e-10 | 9.1505e-10 | 9.1504e-10 | 9.1502e-10 | 9.1503e-10 | 9.1505e-10 | 9.1495e-10 | 9.1497e-10 | 9.1497e-10 | 9.1499e-10 | 9.1495e-10 | 9.1493e-10 | 9.1492e-10 | 9.1489e-10 | 9.1488e-10 | 9.1489e-10 | 9.1493e-10 | 9.1497e-10
31 | 2030 | Summer | Qc, [MVAr] | 0 | 0 | 0 | 0 | 0 | 0 | 0 | 0 | 0 | 0 | 0 | 0 | 0 | 0 | 0 | 0 | 0 | 0 | 0 | 0 | 0 | 0 | 0 | 0 | 0 | 0
32 | 2030 | Summer | Pc, [MW] | 0 | 0 | 0 | 0 | 0 | 0 | 0 | 0 | 0 | 0 | 0 | 0 | 0 | 0 | 0 | 0 | 0 | 0 | 0 | 0 | 0 | 0 | 0 | 0 | 0 | 0
32 | 2030 | Summer | Flex Up, [MW] | 0 | 0 | -1.2816e-10 | -1.2827e-10 | -1.2874e-10 | -1.2804e-10 | -1.2791e-10 | -1.2758e-10 | -1.2734e-10 | -1.2739e-10 | -1.2479e-10 | -1.1818e-10 | -1.2311e-10 | -1.2408e-10 | -1.2338e-10 | -1.2422e-10 | -1.1959e-10 | -1.2653e-10 | -1.2604e-10 | -1.2666e-10 | -1.2755e-10 | -1.2873e-10 | -1.2951e-10 | -1.2946e-10 | -1.2945e-10 | -1.2949e-10
32 | 2030 | Summer | Flex Down, [MW] | 0 | 0 | 1.2816e-10 | 1.2827e-10 | 1.2874e-10 | 1.2804e-10 | 1.2791e-10 | 1.2758e-10 | 1.2734e-10 | 1.2739e-10 | 1.2479e-10 | 1.1818e-10 | 1.2311e-10 | 1.2408e-10 | 1.2338e-10 | 1.2422e-10 | 1.1959e-10 | 1.2653e-10 | 1.2604e-10 | 1.2666e-10 | 1.2755e-10 | 1.2873e-10 | 1.2951e-10 | 1.2946e-10 | 1.2945e-10 | 1.2949e-10
32 | 2030 | Summer | Pc_net, [MW] | 0 | 0 | -2.5632e-10 | -2.5654e-10 | -2.5748e-10 | -2.5609e-10 | -2.5583e-10 | -2.5515e-10 | -2.5469e-10 | -2.5479e-10 | -2.4958e-10 | -2.3636e-10 | -2.4622e-10 | -2.4816e-10 | -2.4677e-10 | -2.4845e-10 | -2.3918e-10 | -2.5306e-10 | -2.5209e-10 | -2.5333e-10 | -2.551e-10 | -2.5745e-10 | -2.5902e-10 | -2.5893e-10 | -2.5889e-10 | -2.5897e-10
32 | 2030 | Summer | Qc, [MVAr] | 0 | 0 | 0 | 0 | 0 | 0 | 0 | 0 | 0 | 0 | 0 | 0 | 0 | 0 | 0 | 0 | 0 | 0 | 0 | 0 | 0 | 0 | 0 | 0 | 0 | 0
33 | 2030 | Summer | Pc, [MW] | 0 | 0 | 0 | 0 | 0 | 0 | 0 | 0 | 0 | 0 | 0 | 0 | 0 | 0 | 0 | 0 | 0 | 0 | 0 | 0 | 0 | 0 | 0 | 0 | 0 | 0
33 | 2030 | Summer | Flex Up, [MW] | 0 | 0 | -1.2068e-10 | -1.2023e-10 | -1.1973e-10 | -1.1985e-10 | -1.1972e-10 | -1.1976e-10 | -1.2017e-10 | -1.2059e-10 | -1.2065e-10 | -1.2043e-10 | -1.1986e-10 | -1.1931e-10 | -1.1947e-10 | -1.1889e-10 | -1.1844e-10 | -1.1843e-10 | -1.1914e-10 | -1.1961e-10 | -1.2027e-10 | -1.2054e-10 | -1.2189e-10 | -1.2186e-10 | -1.2167e-10 | -1.2121e-10
33 | 2030 | Summer | Flex Down, [MW] | 0 | 0 | 1.2068e-10 | 1.2023e-10 | 1.1973e-10 | 1.1985e-10 | 1.1972e-10 | 1.1976e-10 | 1.2017e-10 | 1.2059e-10 | 1.2065e-10 | 1.2043e-10 | 1.1986e-10 | 1.1931e-10 | 1.1947e-10 | 1.1889e-10 | 1.1844e-10 | 1.1843e-10 | 1.1914e-10 | 1.1961e-10 | 1.2027e-10 | 1.2054e-10 | 1.2189e-10 | 1.2186e-10 | 1.2167e-10 | 1.2121e-10
33 | 2030 | Summer | Pc_net, [MW] | 0 | 0 | -2.4136e-10 | -2.4045e-10 | -2.3946e-10 | -2.3971e-10 | -2.3944e-10 | -2.3952e-10 | -2.4035e-10 | -2.4117e-10 | -2.4131e-10 | -2.4086e-10 | -2.3971e-10 | -2.3863e-10 | -2.3895e-10 | -2.3777e-10 | -2.3688e-10 | -2.3686e-10 | -2.3827e-10 | -2.3923e-10 | -2.4055e-10 | -2.4107e-10 | -2.4378e-10 | -2.4371e-10 | -2.4334e-10 | -2.4241e-10
33 | 2030 | Summer | Qc, [MVAr] | 0 | 0 | 0 | 0 | 0 | 0 | 0 | 0 | 0 | 0 | 0 | 0 | 0 | 0 | 0 | 0 | 0 | 0 | 0 | 0 | 0 | 0 | 0 | 0 | 0 | 0
34 | 2030 | Summer | Pc, [MW] | 0 | 0 | 5.9651 | 6.0548 | 6.4735 | 5.8923 | 5.7976 | 5.5953 | 5.7036 | 6.1103 | 5.4305 | 4.1645 | 5.7694 | 6.3616 | 6.3571 | 6.6105 | 5.253 | 7.0069 | 6.3915 | 6.2292 | 6.2813 | 6.8785 | 7.5572 | 7.4901 | 7.4826 | 7.5717
34 | 2030 | Summer | Flex Up, [MW] | 0 | 0 | 0.15969 | 0.16859 | 0.17694 | 0.18589 | 0.18824 | 0.19712 | 0.19616 | 0.18588 | 0.17103 | 0.2598 | 0.24575 | 0.22536 | 0.22121 | 0.22126 | 0.21527 | 0.19118 | 0.17267 | 0.16605 | 0.10475 | 0.11114 | 0.12052 | 0.12333 | 0.12841 | 0.14111
34 | 2030 | Summer | Flex Down, [MW] | 0 | 0 | 0.16342 | 0.17304 | 0.18351 | 0.19064 | 0.19247 | 0.20079 | 0.19975 | 0.18874 | 0.16897 | 0.23599 | 0.23848 | 0.22131 | 0.21484 | 0.21654 | 0.20227 | 0.19209 | 0.17243 | 0.16687 | 0.10584 | 0.1139 | 0.1253 | 0.12828 | 0.13386 | 0.14803
34 | 2030 | Summer | Pc_net, [MW] | 0 | 0 | 5.9614 | 6.0503 | 6.4669 | 5.8875 | 5.7934 | 5.5916 | 5.7 | 6.1074 | 5.4326 | 4.1883 | 5.7766 | 6.3657 | 6.3635 | 6.6152 | 5.266 | 7.006 | 6.3917 | 6.2284 | 6.2802 | 6.8757 | 7.5524 | 7.4851 | 7.4771 | 7.5648
34 | 2030 | Summer | Qc, [MVAr] | 0 | 0 | -0.54928 | -0.33222 | -0.4199 | -0.33069 | -0.37934 | -0.20356 | -0.68603 | -0.53941 | -0.39998 | -0.47067 | -0.48746 | -0.44388 | 0.22233 | 0.11282 | -0.63123 | -0.2126 | -0.24495 | -0.14257 | 0.0065852 | 0.43328 | 0.96655 | 0.9627 | 0.91363 | 0.95964
35 | 2030 | Summer | Pc, [MW] | 0 | 0 | 0 | 0 | 0 | 0 | 0 | 0 | 0 | 0 | 0 | 0 | 0 | 0 | 0 | 0 | 0 | 0 | 0 | 0 | 0 | 0 | 0 | 0 | 0 | 0
35 | 2030 | Summer | Flex Up, [MW] | 0 | 0 | -2.6972e-10 | -2.6983e-10 | -2.6974e-10 | -2.7e-10 | -2.6989e-10 | -2.702e-10 | -2.6988e-10 | -2.6778e-10 | -2.6586e-10 | -2.6469e-10 | -2.6423e-10 | -2.6662e-10 | -2.6551e-10 | -2.6472e-10 | -2.6449e-10 | -2.6477e-10 | -2.6662e-10 | -2.682e-10 | -2.6616e-10 | -2.651e-10 | -2.6438e-10 | -2.6404e-10 | -2.67e-10 | -2.6847e-10
35 | 2030 | Summer | Flex Down, [MW] | 0 | 0 | 2.6972e-10 | 2.6983e-10 | 2.6974e-10 | 2.7e-10 | 2.6989e-10 | 2.702e-10 | 2.6988e-10 | 2.6778e-10 | 2.6586e-10 | 2.6469e-10 | 2.6423e-10 | 2.6662e-10 | 2.6551e-10 | 2.6472e-10 | 2.6449e-10 | 2.6477e-10 | 2.6662e-10 | 2.682e-10 | 2.6616e-10 | 2.651e-10 | 2.6438e-10 | 2.6404e-10 | 2.67e-10 | 2.6847e-10
35 | 2030 | Summer | Pc_net, [MW] | 0 | 0 | -5.3943e-10 | -5.3967e-10 | -5.3948e-10 | -5.3999e-10 | -5.3978e-10 | -5.4041e-10 | -5.3975e-10 | -5.3557e-10 | -5.3171e-10 | -5.2938e-10 | -5.2846e-10 | -5.3324e-10 | -5.3102e-10 | -5.2943e-10 | -5.2898e-10 | -5.2953e-10 | -5.3324e-10 | -5.364e-10 | -5.3232e-10 | -5.302e-10 | -5.2876e-10 | -5.2807e-10 | -5.34e-10 | -5.3694e-10
35 | 2030 | Summer | Qc, [MVAr] | 0 | 0 | 0 | 0 | 0 | 0 | 0 | 0 | 0 | 0 | 0 | 0 | 0 | 0 | 0 | 0 | 0 | 0 | 0 | 0 | 0 | 0 | 0 | 0 | 0 | 0
36 | 2030 | Summer | Pc, [MW] | 0 | 0 | 0.44752 | 0.35718 | 0.27912 | 0.27811 | 0.2557 | 0.23897 | 0.5236 | 0.91149 | 1.1061 | 1.1305 | 1.1115 | 0.99531 | 1.1307 | 1.0734 | 0.98023 | 0.90166 | 0.81514 | 0.73136 | 0.92398 | 1.0776 | 1.2405 | 1.1804 | 0.90039 | 0.65213
36 | 2030 | Summer | Flex Up, [MW] | 0 | 0 | 0.04083 | 0.043222 | 0.045642 | 0.04768 | 0.048221 | 0.050388 | 0.04992 | 0.047351 | 0.043088 | 0.06336 | 0.061958 | 0.056793 | 0.055624 | 0.055944 | 0.053316 | 0.048866 | 0.043804 | 0.042153 | 0.026605 | 0.028401 | 0.031002 | 0.03178 | 0.033109 | 0.036551
36 | 2030 | Summer | Flex Down, [MW] | 0 | 0 | 0.041056 | 0.043406 | 0.045802 | 0.047892 | 0.048429 | 0.050681 | 0.050638 | 0.047742 | 0.043123 | 0.062889 | 0.061353 | 0.056826 | 0.055254 | 0.05539 | 0.052782 | 0.048446 | 0.043713 | 0.042243 | 0.0266 | 0.028477 | 0.031159 | 0.03185 | 0.033231 | 0.036628
36 | 2030 | Summer | Pc_net, [MW] | 0 | 0 | 0.44729 | 0.35699 | 0.27896 | 0.27789 | 0.25549 | 0.23868 | 0.52288 | 0.9111 | 1.1061 | 1.131 | 1.1121 | 0.99528 | 1.131 | 1.074 | 0.98076 | 0.90208 | 0.81523 | 0.73127 | 0.92398 | 1.0776 | 1.2403 | 1.1803 | 0.90027 | 0.65205
36 | 2030 | Summer | Qc, [MVAr] | 0 | 0 | -0.61024 | -0.61558 | -0.63393 | -0.63394 | -0.64822 | -0.66775 | -0.60228 | -0.40889 | -0.30498 | -0.32157 | -0.40527 | -0.44436 | -0.41069 | -0.4453 | -0.42158 | -0.49675 | -0.55609 | -0.49476 | -0.34982 | -0.31257 | -0.31354 | -0.41417 | -0.51632 | -0.53567
37 | 2030 | Summer | Pc, [MW] | 0 | 0 | 0 | 0 | 0 | 0 | 0 | 0 | 0 | 0 | 0 | 0 | 0 | 0 | 0 | 0 | 0 | 0 | 0 | 0 | 0 | 0 | 0 | 0 | 0 | 0
37 | 2030 | Summer | Flex Up, [MW] | 0 | 0 | -1.6181e-10 | -1.6089e-10 | -1.5991e-10 | -1.6023e-10 | -1.5999e-10 | -1.6019e-10 | -1.6205e-10 | -1.6291e-10 | -1.6295e-10 | -1.6225e-10 | -1.6099e-10 | -1.6028e-10 | -1.5964e-10 | -1.5826e-10 | -1.5737e-10 | -1.5725e-10 | -1.5917e-10 | -1.6033e-10 | -1.6145e-10 | -1.623e-10 | -1.6427e-10 | -1.6405e-10 | -1.6357e-10 | -1.6259e-10
37 | 2030 | Summer | Flex Down, [MW] | 0 | 0 | 1.6181e-10 | 1.6089e-10 | 1.5991e-10 | 1.6023e-10 | 1.5999e-10 | 1.6019e-10 | 1.6205e-10 | 1.6291e-10 | 1.6295e-10 | 1.6225e-10 | 1.6099e-10 | 1.6028e-10 | 1.5964e-10 | 1.5826e-10 | 1.5737e-10 | 1.5725e-10 | 1.5917e-10 | 1.6033e-10 | 1.6145e-10 | 1.623e-10 | 1.6427e-10 | 1.6405e-10 | 1.6357e-10 | 1.6259e-10
37 | 2030 | Summer | Pc_net, [MW] | 0 | 0 | -3.2363e-10 | -3.2179e-10 | -3.1982e-10 | -3.2045e-10 | -3.1999e-10 | -3.2038e-10 | -3.2411e-10 | -3.2582e-10 | -3.259e-10 | -3.245e-10 | -3.2198e-10 | -3.2055e-10 | -3.1929e-10 | -3.1652e-10 | -3.1474e-10 | -3.1451e-10 | -3.1834e-10 | -3.2067e-10 | -3.2289e-10 | -3.246e-10 | -3.2854e-10 | -3.2811e-10 | -3.2714e-10 | -3.2518e-10
37 | 2030 | Summer | Qc, [MVAr] | 0 | 0 | 0 | 0 | 0 | 0 | 0 | 0 | 0 | 0 | 0 | 0 | 0 | 0 | 0 | 0 | 0 | 0 | 0 | 0 | 0 | 0 | 0 | 0 | 0 | 0
38 | 2030 | Summer | Pc, [MW] | 0 | 0 | 4.2463 | 4.004 | 3.683 | 3.8243 | 3.7309 | 3.7904 | 5.353 | 6.7326 | 7.0573 | 6.6248 | 6.473 | 6.9597 | 7.2913 | 6.7944 | 6.2021 | 5.8851 | 5.9877 | 5.8224 | 5.6619 | 6.1534 | 6.4598 | 6.0169 | 5.362 | 4.5069
38 | 2030 | Summer | Flex Up, [MW] | 0 | 0 | 0.22418 | 0.23847 | 0.25218 | 0.26347 | 0.26668 | 0.27866 | 0.27239 | 0.25376 | 0.2322 | 0.34336 | 0.33957 | 0.31344 | 0.30792 | 0.31151 | 0.29437 | 0.27102 | 0.24289 | 0.2323 | 0.1457 | 0.15277 | 0.16379 | 0.16929 | 0.17866 | 0.19997
38 | 2030 | Summer | Flex Down, [MW] | 0 | 0 | 0.22534 | 0.2367 | 0.24902 | 0.25997 | 0.26258 | 0.27434 | 0.27787 | 0.26749 | 0.2409 | 0.34431 | 0.33256 | 0.30698 | 0.29777 | 0.29676 | 0.28601 | 0.26195 | 0.23715 | 0.23079 | 0.14783 | 0.16119 | 0.17984 | 0.18189 | 0.18686 | 0.20246
38 | 2030 | Summer | Pc_net, [MW] | 0 | 0 | 4.2452 | 4.0057 | 3.6861 | 3.8278 | 3.735 | 3.7947 | 5.3475 | 6.7189 | 7.0486 | 6.6238 | 6.48 | 6.9661 | 7.3014 | 6.8092 | 6.2104 | 5.8942 | 5.9935 | 5.8239 | 5.6598 | 6.145 | 6.4438 | 6.0043 | 5.3538 | 4.5044
38 | 2030 | Summer | Qc, [MVAr] | 0 | 0 | -0.11136 | -0.26283 | -0.46297 | -0.42795 | -0.43479 | -0.41629 | -0.025809 | 0.49857 | 0.65101 | 0.65846 | 0.54985 | 0.69003 | 0.62328 | 0.54276 | 0.39298 | 0.24535 | 0.30253 | 0.26947 | 0.052047 | 0.21661 | 0.30252 | 0.19684 | -0.18549 | -0.38211
39 | 2030 | Summer | Pc, [MW] | 0 | 0 | 0 | 0 | 0 | 0 | 0 | 0 | 0 | 0 | 0 | 0 | 0 | 0 | 0 | 0 | 0 | 0 | 0 | 0 | 0 | 0 | 0 | 0 | 0 | 0
39 | 2030 | Summer | Flex Up, [MW] | 0 | 0 | -3.175e-10 | -3.1635e-10 | -3.1657e-10 | -3.1662e-10 | -3.1649e-10 | -3.1716e-10 | -3.1814e-10 | -3.2117e-10 | -3.2112e-10 | -3.1868e-10 | -3.1613e-10 | -3.1405e-10 | -3.1306e-10 | -3.1322e-10 | -3.1089e-10 | -3.1277e-10 | -3.1314e-10 | -3.1571e-10 | -3.1895e-10 | -3.2187e-10 | -3.2585e-10 | -3.2439e-10 | -3.2349e-10 | -3.2223e-10
39 | 2030 | Summer | Flex Down, [MW] | 0 | 0 | 3.175e-10 | 3.1635e-10 | 3.1657e-10 | 3.1662e-10 | 3.1649e-10 | 3.1716e-10 | 3.1814e-10 | 3.2117e-10 | 3.2112e-10 | 3.1868e-10 | 3.1613e-10 | 3.1405e-10 | 3.1306e-10 | 3.1322e-10 | 3.1089e-10 | 3.1277e-10 | 3.1314e-10 | 3.1571e-10 | 3.1895e-10 | 3.2187e-10 | 3.2585e-10 | 3.2439e-10 | 3.2349e-10 | 3.2223e-10
39 | 2030 | Summer | Pc_net, [MW] | 0 | 0 | -6.35e-10 | -6.327e-10 | -6.3313e-10 | -6.3325e-10 | -6.3298e-10 | -6.3432e-10 | -6.3628e-10 | -6.4234e-10 | -6.4224e-10 | -6.3737e-10 | -6.3227e-10 | -6.281e-10 | -6.2611e-10 | -6.2644e-10 | -6.2177e-10 | -6.2554e-10 | -6.2628e-10 | -6.3141e-10 | -6.379e-10 | -6.4375e-10 | -6.5169e-10 | -6.4878e-10 | -6.4698e-10 | -6.4447e-10
39 | 2030 | Summer | Qc, [MVAr] | 0 | 0 | 0 | 0 | 0 | 0 | 0 | 0 | 0 | 0 | 0 | 0 | 0 | 0 | 0 | 0 | 0 | 0 | 0 | 0 | 0 | 0 | 0 | 0 | 0 | 0
40 | 2030 | Summer | Pc, [MW] | 0 | 0 | 2.9247 | 2.7084 | 2.6111 | 2.6325 | 2.6262 | 2.6866 | 3.1915 | 3.6949 | 3.9517 | 4.1096 | 4.0188 | 4.1661 | 4.348 | 4.2246 | 4.1128 | 3.8126 | 3.7009 | 3.6958 | 3.7633 | 4.0056 | 4.3271 | 3.9365 | 3.5979 | 3.1464
40 | 2030 | Summer | Flex Up, [MW] | 0 | 0 | 0.13512 | 0.1427 | 0.15063 | 0.15745 | 0.1594 | 0.16662 | 0.16079 | 0.15041 | 0.13717 | 0.20087 | 0.19741 | 0.18274 | 0.18447 | 0.18531 | 0.17711 | 0.16152 | 0.14506 | 0.1393 | 0.08712 | 0.092374 | 0.099847 | 0.10248 | 0.10729 | 0.11921
40 | 2030 | Summer | Flex Down, [MW] | 0 | 0 | 0.13235 | 0.14014 | 0.14781 | 0.15435 | 0.15589 | 0.16296 | 0.16713 | 0.15996 | 0.14438 | 0.20987 | 0.20393 | 0.18741 | 0.17678 | 0.17741 | 0.1688 | 0.15593 | 0.14067 | 0.13631 | 0.087065 | 0.093866 | 0.1038 | 0.10585 | 0.10976 | 0.12002
40 | 2030 | Summer | Pc_net, [MW] | 0 | 0 | 2.9275 | 2.7109 | 2.6139 | 2.6356 | 2.6297 | 2.6903 | 3.1852 | 3.6853 | 3.9445 | 4.1006 | 4.0123 | 4.1614 | 4.3557 | 4.2325 | 4.1211 | 3.8182 | 3.7053 | 3.6988 | 3.7633 | 4.0041 | 4.3232 | 3.9332 | 3.5954 | 3.1456
40 | 2030 | Summer | Qc, [MVAr] | 0 | 0 | -0.25088 | -0.28034 | -0.28754 | -0.28398 | -0.2935 | -0.30167 | -0.095375 | 0.084177 | 0.19151 | 0.20249 | 0.08585 | 0.20864 | 0.2243 | 0.2155 | 0.17056 | 0.073129 | 0.036705 | 0.036584 | 0.037336 | 0.074575 | 0.10699 | 0.014642 | -0.11049 | -0.18577
31 | 2030 | Summer | Pc, [MW] | 0 | 1 | 0 | 0 | 0 | 0 | 0 | 0 | 0 | 0 | 0 | 0 | 0 | 0 | 0 | 0 | 0 | 0 | 0 | 0 | 0 | 0 | 0 | 0 | 0 | 0
31 | 2030 | Summer | Flex Up, [MW] | 0 | 1 | 2.7189e-10 | 2.7188e-10 | 2.7188e-10 | 2.7188e-10 | 2.7188e-10 | 2.7188e-10 | 2.7194e-10 | 2.7195e-10 | 2.7195e-10 | 2.7194e-10 | 2.7194e-10 | 2.7194e-10 | 2.7194e-10 | 2.7194e-10 | 2.7194e-10 | 2.7194e-10 | 2.7194e-10 | 2.7195e-10 | 2.7195e-10 | 2.7194e-10 | 2.7187e-10 | 2.7186e-10 | 2.7187e-10 | 2.7187e-10
31 | 2030 | Summer | Flex Down, [MW] | 0 | 1 | -2.7189e-10 | -2.7188e-10 | -2.7188e-10 | -2.7188e-10 | -2.7188e-10 | -2.7188e-10 | -2.7194e-10 | -2.7195e-10 | -2.7195e-10 | -2.7194e-10 | -2.7194e-10 | -2.7194e-10 | -2.7194e-10 | -2.7194e-10 | -2.7194e-10 | -2.7194e-10 | -2.7194e-10 | -2.7195e-10 | -2.7195e-10 | -2.7194e-10 | -2.7187e-10 | -2.7186e-10 | -2.7187e-10 | -2.7187e-10
31 | 2030 | Summer | Pc_net, [MW] | 0 | 1 | 5.4378e-10 | 5.4376e-10 | 5.4377e-10 | 5.4376e-10 | 5.4376e-10 | 5.4377e-10 | 5.4388e-10 | 5.439e-10 | 5.439e-10 | 5.4389e-10 | 5.4389e-10 | 5.4389e-10 | 5.4388e-10 | 5.4388e-10 | 5.4388e-10 | 5.4388e-10 | 5.4389e-10 | 5.439e-10 | 5.439e-10 | 5.4388e-10 | 5.4373e-10 | 5.4372e-10 | 5.4374e-10 | 5.4374e-10
31 | 2030 | Summer | Qc, [MVAr] | 0 | 1 | 0 | 0 | 0 | 0 | 0 | 0 | 0 | 0 | 0 | 0 | 0 | 0 | 0 | 0 | 0 | 0 | 0 | 0 | 0 | 0 | 0 | 0 | 0 | 0
32 | 2030 | Summer | Pc, [MW] | 0 | 1 | 0 | 0 | 0 | 0 | 0 | 0 | 0 | 0 | 0 | 0 | 0 | 0 | 0 | 0 | 0 | 0 | 0 | 0 | 0 | 0 | 0 | 0 | 0 | 0
32 | 2030 | Summer | Flex Up, [MW] | 0 | 1 | -1.3873e-10 | -1.381e-10 | -1.3735e-10 | -1.3734e-10 | -1.372e-10 | -1.3715e-10 | -1.3625e-10 | -1.3494e-10 | -1.3176e-10 | -1.3033e-10 | -1.3207e-10 | -1.3122e-10 | -1.3059e-10 | -1.2848e-10 | -1.304e-10 | -1.3275e-10 | -1.3338e-10 | -1.3422e-10 | -1.3605e-10 | -1.3658e-10 | -1.3753e-10 | -1.3759e-10 | -1.3803e-10 | -1.3786e-10
32 | 2030 | Summer | Flex Down, [MW] | 0 | 1 | 1.3873e-10 | 1.381e-10 | 1.3735e-10 | 1.3734e-10 | 1.372e-10 | 1.3715e-10 | 1.3625e-10 | 1.3494e-10 | 1.3176e-10 | 1.3033e-10 | 1.3207e-10 | 1.3122e-10 | 1.3059e-10 | 1.2848e-10 | 1.304e-10 | 1.3275e-10 | 1.3338e-10 | 1.3422e-10 | 1.3605e-10 | 1.3658e-10 | 1.3753e-10 | 1.3759e-10 | 1.3803e-10 | 1.3786e-10
32 | 2030 | Summer | Pc_net, [MW] | 0 | 1 | -2.7747e-10 | -2.762e-10 | -2.7471e-10 | -2.7468e-10 | -2.744e-10 | -2.743e-10 | -2.7249e-10 | -2.6988e-10 | -2.6352e-10 | -2.6067e-10 | -2.6413e-10 | -2.6244e-10 | -2.6118e-10 | -2.5695e-10 | -2.608e-10 | -2.655e-10 | -2.6677e-10 | -2.6844e-10 | -2.7209e-10 | -2.7316e-10 | -2.7506e-10 | -2.7518e-10 | -2.7607e-10 | -2.7573e-10
32 | 2030 | Summer | Qc, [MVAr] | 0 | 1 | 0 | 0 | 0 | 0 | 0 | 0 | 0 | 0 | 0 | 0 | 0 | 0 | 0 | 0 | 0 | 0 | 0 | 0 | 0 | 0 | 0 | 0 | 0 | 0
33 | 2030 | Summer | Pc, [MW] | 0 | 1 | 0 | 0 | 0 | 0 | 0 | 0 | 0 | 0 | 0 | 0 | 0 | 0 | 0 | 0 | 0 | 0 | 0 | 0 | 0 | 0 | 0 | 0 | 0 | 0
33 | 2030 | Summer | Flex Up, [MW] | 0 | 1 | -9.1557e-11 | -9.1182e-11 | -9.075e-11 | -9.0876e-11 | -9.0721e-11 | -9.0621e-11 | -8.5145e-11 | -8.4149e-11 | -8.3724e-11 | -8.3248e-11 | -8.2723e-11 | -8.2118e-11 | -8.135e-11 | -8.0272e-11 | -7.9008e-11 | -7.972e-11 | -8.1276e-11 | -8.3299e-11 | -8.4248e-11 | -8.5442e-11 | -9.242e-11 | -9.2489e-11 | -9.2341e-11 | -9.2025e-11
33 | 2030 | Summer | Flex Down, [MW] | 0 | 1 | 9.1557e-11 | 9.1182e-11 | 9.075e-11 | 9.0876e-11 | 9.0721e-11 | 9.0621e-11 | 8.5145e-11 | 8.4149e-11 | 8.3724e-11 | 8.3248e-11 | 8.2723e-11 | 8.2118e-11 | 8.135e-11 | 8.0272e-11 | 7.9008e-11 | 7.972e-11 | 8.1276e-11 | 8.3299e-11 | 8.4248e-11 | 8.5442e-11 | 9.242e-11 | 9.2489e-11 | 9.2341e-11 | 9.2025e-11
33 | 2030 | Summer | Pc_net, [MW] | 0 | 1 | -1.8311e-10 | -1.8236e-10 | -1.815e-10 | -1.8175e-10 | -1.8144e-10 | -1.8124e-10 | -1.7029e-10 | -1.683e-10 | -1.6745e-10 | -1.665e-10 | -1.6545e-10 | -1.6424e-10 | -1.627e-10 | -1.6054e-10 | -1.5802e-10 | -1.5944e-10 | -1.6255e-10 | -1.666e-10 | -1.685e-10 | -1.7088e-10 | -1.8484e-10 | -1.8498e-10 | -1.8468e-10 | -1.8405e-10
33 | 2030 | Summer | Qc, [MVAr] | 0 | 1 | 0 | 0 | 0 | 0 | 0 | 0 | 0 | 0 | 0 | 0 | 0 | 0 | 0 | 0 | 0 | 0 | 0 | 0 | 0 | 0 | 0 | 0 | 0 | 0
34 | 2030 | Summer | Pc, [MW] | 0 | 1 | 7.6231 | 6.5379 | 5.8271 | 5.8238 | 5.7268 | 5.7025 | 6.0392 | 5.6494 | 4.907 | 4.9489 | 5.8396 | 5.9187 | 5.9236 | 5.3906 | 5.7293 | 6.1144 | 5.931 | 5.8123 | 6.4193 | 6.4239 | 5.957 | 6.0063 | 6.4508 | 6.2779
34 | 2030 | Summer | Flex Up, [MW] | 0 | 1 | 0.15777 | 0.16793 | 0.17798 | 0.18589 | 0.18812 | 0.19655 | 0.19542 | 0.18662 | 0.17167 | 0.25272 | 0.24469 | 0.22649 | 0.22158 | 0.22506 | 0.21194 | 0.19228 | 0.17279 | 0.16635 | 0.10468 | 0.11161 | 0.12195 | 0.12485 | 0.12959 | 0.14266
34 | 2030 | Summer | Flex Down, [MW] | 0 | 1 | 0.16541 | 0.17373 | 0.18245 | 0.19064 | 0.1926 | 0.20138 | 0.20051 | 0.188 | 0.16834 | 0.24293 | 0.23953 | 0.22018 | 0.21446 | 0.21278 | 0.20551 | 0.19099 | 0.17231 | 0.16657 | 0.10591 | 0.11342 | 0.12381 | 0.12671 | 0.13262 | 0.14639
34 | 2030 | Summer | Pc_net, [MW] | 0 | 1 | 7.6155 | 6.532 | 5.8226 | 5.8191 | 5.7223 | 5.6977 | 6.0342 | 5.6481 | 4.9103 | 4.9586 | 5.8447 | 5.925 | 5.9307 | 5.4029 | 5.7357 | 6.1157 | 5.9315 | 5.8121 | 6.418 | 6.4221 | 5.9552 | 6.0044 | 6.4477 | 6.2741
34 | 2030 | Summer | Qc, [MVAr] | 0 | 1 | 0.97093 | 0.27689 | -0.17222 | -0.085439 | -0.050929 | 0.072475 | -0.28193 | -0.33034 | -0.58445 | -0.75967 | -0.42667 | -0.047176 | 0.17555 | -0.032025 | 0.25135 | 0.16655 | 0.042102 | -0.051833 | -0.0049519 | -0.049887 | 0.012666 | -0.021112 | 0.31901 | 0.32676
35 | 2030 | Summer | Pc, [MW] | 0 | 1 | 0 | 0 | 0 | 0 | 0 | 0 | 0 | 0 | 0 | 0 | 0 | 0 | 0 | 0 | 0 | 0 | 0 | 0 | 0 | 0 | 0 | 0 | 0 | 0
35 | 2030 | Summer | Flex Up, [MW] | 0 | 1 | -1.8347e-10 | -1.8352e-10 | -1.8343e-10 | -1.8297e-10 | -1.833e-10 | -1.8318e-10 | -1.7663e-10 | -1.7278e-10 | -1.7129e-10 | -1.6998e-10 | -1.6922e-10 | -1.7025e-10 | -1.6856e-10 | -1.6757e-10 | -1.6789e-10 | -1.6845e-10 | -1.7026e-10 | -1.7152e-10 | -1.7065e-10 | -1.7156e-10 | -1.7914e-10 | -1.7751e-10 | -1.8013e-10 | -1.8144e-10
35 | 2030 | Summer | Flex Down, [MW] | 0 | 1 | 1.8347e-10 | 1.8352e-10 | 1.8343e-10 | 1.8297e-10 | 1.833e-10 | 1.8318e-10 | 1.7663e-10 | 1.7278e-10 | 1.7129e-10 | 1.6998e-10 | 1.6922e-10 | 1.7025e-10 | 1.6856e-10 | 1.6757e-10 | 1.6789e-10 | 1.6845e-10 | 1.7026e-10 | 1.7152e-10 | 1.7065e-10 | 1.7156e-10 | 1.7914e-10 | 1.7751e-10 | 1.8013e-10 | 1.8144e-10
35 | 2030 | Summer | Pc_net, [MW] | 0 | 1 | -3.6695e-10 | -3.6705e-10 | -3.6685e-10 | -3.6594e-10 | -3.666e-10 | -3.6636e-10 | -3.5326e-10 | -3.4556e-10 | -3.4258e-10 | -3.3997e-10 | -3.3845e-10 | -3.4049e-10 | -3.3712e-10 | -3.3514e-10 | -3.3578e-10 | -3.3689e-10 | -3.4053e-10 | -3.4304e-10 | -3.413e-10 | -3.4313e-10 | -3.5828e-10 | -3.5501e-10 | -3.6026e-10 | -3.6289e-10
35 | 2030 | Summer | Qc, [MVAr] | 0 | 1 | 0 | 0 | 0 | 0 | 0 | 0 | 0 | 0 | 0 | 0 | 0 | 0 | 0 | 0 | 0 | 0 | 0 | 0 | 0 | 0 | 0 | 0 | 0 | 0
36 | 2030 | Summer | Pc, [MW] | 0 | 1 | 0.43476 | 0.3386 | 0.2511 | 0.30417 | 0.25202 | 0.22637 | 0.41402 | 0.7981 | 0.94596 | 1.0148 | 1.0784 | 0.99225 | 1.0522 | 0.99704 | 0.79931 | 0.75578 | 0.70307 | 0.80419 | 0.98494 | 1.0429 | 1.0195 | 1.1673 | 0.91365 | 0.6893
36 | 2030 | Summer | Flex Up, [MW] | 0 | 1 | 0.040736 | 0.043096 | 0.045495 | 0.047561 | 0.048083 | 0.050274 | 0.050143 | 0.047552 | 0.043172 | 0.063368 | 0.061948 | 0.056998 | 0.055703 | 0.055959 | 0.053277 | 0.048841 | 0.043875 | 0.04227 | 0.026637 | 0.028434 | 0.030967 | 0.031715 | 0.033041 | 0.036447
36 | 2030 | Summer | Flex Down, [MW] | 0 | 1 | 0.041152 | 0.043532 | 0.045948 | 0.04801 | 0.048565 | 0.050793 | 0.050413 | 0.047534 | 0.043036 | 0.06288 | 0.061362 | 0.05662 | 0.055176 | 0.055375 | 0.052823 | 0.048472 | 0.043643 | 0.042126 | 0.026568 | 0.028442 | 0.031184 | 0.031911 | 0.033299 | 0.036733
36 | 2030 | Summer | Pc_net, [MW] | 0 | 1 | 0.43434 | 0.33816 | 0.25065 | 0.30372 | 0.25154 | 0.22585 | 0.41375 | 0.79812 | 0.9461 | 1.0153 | 1.079 | 0.99263 | 1.0527 | 0.99762 | 0.79976 | 0.75615 | 0.7033 | 0.80433 | 0.98501 | 1.0429 | 1.0193 | 1.1671 | 0.91339 | 0.68901
36 | 2030 | Summer | Qc, [MVAr] | 0 | 1 | -0.60346 | -0.6161 | -0.62732 | -0.63309 | -0.63407 | -0.67721 | -0.63277 | -0.44108 | -0.40451 | -0.45996 | -0.4912 | -0.58972 | -0.59812 | -0.62897 | -0.63705 | -0.65681 | -0.64182 | -0.57474 | -0.46106 | -0.47289 | -0.50378 | -0.4786 | -0.54538 | -0.5715
37 | 2030 | Summer | Pc, [MW] | 0 | 1 | 0 | 0 | 0 | 0 | 0 | 0 | 0 | 0 | 0 | 0 | 0 | 0 | 0 | 0 | 0 | 0 | 0 | 0 | 0 | 0 | 0 | 0 | 0 | 0
37 | 2030 | Summer | Flex Up, [MW] | 0 | 1 | -2.3524e-10 | -2.3543e-10 | -2.3543e-10 | -2.3551e-10 | -2.3533e-10 | -2.3518e-10 | -2.2915e-10 | -2.2817e-10 | -2.2823e-10 | -2.2868e-10 | -2.2851e-10 | -2.2782e-10 | -2.2779e-10 | -2.2742e-10 | -2.2622e-10 | -2.2669e-10 | -2.2749e-10 | -2.281e-10 | -2.2791e-10 | -2.2838e-10 | -2.3594e-10 | -2.3593e-10 | -2.3583e-10 | -2.3587e-10
37 | 2030 | Summer | Flex Down, [MW] | 0 | 1 | 2.3524e-10 | 2.3543e-10 | 2.3543e-10 | 2.3551e-10 | 2.3533e-10 | 2.3518e-10 | 2.2915e-10 | 2.2817e-10 | 2.2823e-10 | 2.2868e-10 | 2.2851e-10 | 2.2782e-10 | 2.2779e-10 | 2.2742e-10 | 2.2622e-10 | 2.2669e-10 | 2.2749e-10 | 2.281e-10 | 2.2791e-10 | 2.2838e-10 | 2.3594e-10 | 2.3593e-10 | 2.3583e-10 | 2.3587e-10
37 | 2030 | Summer | Pc_net, [MW] | 0 | 1 | -4.7048e-10 | -4.7086e-10 | -4.7086e-10 | -4.7101e-10 | -4.7065e-10 | -4.7036e-10 | -4.5829e-10 | -4.5633e-10 | -4.5646e-10 | -4.5736e-10 | -4.5703e-10 | -4.5564e-10 | -4.5558e-10 | -4.5485e-10 | -4.5244e-10 | -4.5339e-10 | -4.5498e-10 | -4.5621e-10 | -4.5581e-10 | -4.5676e-10 | -4.7189e-10 | -4.7185e-10 | -4.7166e-10 | -4.7174e-10
37 | 2030 | Summer | Qc, [MVAr] | 0 | 1 | 0 | 0 | 0 | 0 | 0 | 0 | 0 | 0 | 0 | 0 | 0 | 0 | 0 | 0 | 0 | 0 | 0 | 0 | 0 | 0 | 0 | 0 | 0 | 0
38 | 2030 | Summer | Pc, [MW] | 0 | 1 | 4.194 | 3.9426 | 3.6872 | 3.6508 | 3.6417 | 3.5864 | 3.9805 | 4.4852 | 4.7956 | 4.8339 | 5.1224 | 5.5632 | 5.5028 | 5.2093 | 4.691 | 4.4119 | 4.2304 | 4.3838 | 4.4232 | 4.5488 | 4.606 | 4.7333 | 4.5462 | 4.1229
38 | 2030 | Summer | Flex Up, [MW] | 0 | 1 | 0.2232 | 0.23697 | 0.25074 | 0.26201 | 0.26502 | 0.27723 | 0.27528 | 0.25985 | 0.23643 | 0.34496 | 0.33751 | 0.31241 | 0.30566 | 0.3071 | 0.29267 | 0.26883 | 0.24193 | 0.23266 | 0.14637 | 0.15488 | 0.16748 | 0.1708 | 0.17899 | 0.19907
38 | 2030 | Summer | Flex Down, [MW] | 0 | 1 | 0.22641 | 0.23821 | 0.2504 | 0.26138 | 0.26416 | 0.27571 | 0.27494 | 0.26097 | 0.23646 | 0.34272 | 0.33459 | 0.30799 | 0.30022 | 0.30137 | 0.28789 | 0.26433 | 0.2382 | 0.23044 | 0.14716 | 0.15889 | 0.17533 | 0.18023 | 0.18661 | 0.20348
38 | 2030 | Summer | Pc_net, [MW] | 0 | 1 | 4.1908 | 3.9414 | 3.6876 | 3.6515 | 3.6425 | 3.5879 | 3.9809 | 4.4841 | 4.7956 | 4.8361 | 5.1253 | 5.5676 | 5.5082 | 5.2151 | 4.6958 | 4.4164 | 4.2341 | 4.386 | 4.4224 | 4.5447 | 4.5981 | 4.7239 | 4.5386 | 4.1185
38 | 2030 | Summer | Qc, [MVAr] | 0 | 1 | -0.18496 | -0.35313 | -0.41025 | -0.4313 | -0.42666 | -0.47285 | -0.36209 | -0.10997 | -0.095447 | -0.11306 | -0.043293 | -0.021901 | -0.095443 | -0.25504 | -0.36821 | -0.39773 | -0.35433 | -0.36001 | -0.31136 | -0.30446 | -0.33589 | -0.33014 | -0.39856 | -0.45299
39 | 2030 | Summer | Pc, [MW] | 0 | 1 | 0 | 0 | 0 | 0 | 0 | 0 | 0 | 0 | 0 | 0 | 0 | 0 | 0 | 0 | 0 | 0 | 0 | 0 | 0 | 0 | 0 | 0 | 0 | 0
39 | 2030 | Summer | Flex Up, [MW] | 0 | 1 | -2.0613e-10 | -2.0714e-10 | -2.0772e-10 | -2.0758e-10 | -2.0735e-10 | -2.0705e-10 | -2.0106e-10 | -2.0041e-10 | -2.0093e-10 | -2.0191e-10 | -2.0192e-10 | -2.0119e-10 | -2.0226e-10 | -2.028e-10 | -2.012e-10 | -2.0117e-10 | -2.0097e-10 | -2.0045e-10 | -1.9955e-10 | -2.0031e-10 | -2.0844e-10 | -2.0876e-10 | -2.0783e-10 | -2.0718e-10
39 | 2030 | Summer | Flex Down, [MW] | 0 | 1 | 2.0613e-10 | 2.0714e-10 | 2.0772e-10 | 2.0758e-10 | 2.0735e-10 | 2.0705e-10 | 2.0106e-10 | 2.0041e-10 | 2.0093e-10 | 2.0191e-10 | 2.0192e-10 | 2.0119e-10 | 2.0226e-10 | 2.028e-10 | 2.012e-10 | 2.0117e-10 | 2.0097e-10 | 2.0045e-10 | 1.9955e-10 | 2.0031e-10 | 2.0844e-10 | 2.0876e-10 | 2.0783e-10 | 2.0718e-10
39 | 2030 | Summer | Pc_net, [MW] | 0 | 1 | -4.1227e-10 | -4.1428e-10 | -4.1544e-10 | -4.1515e-10 | -4.147e-10 | -4.1411e-10 | -4.0212e-10 | -4.0082e-10 | -4.0187e-10 | -4.0383e-10 | -4.0385e-10 | -4.0238e-10 | -4.0452e-10 | -4.056e-10 | -4.024e-10 | -4.0235e-10 | -4.0195e-10 | -4.009e-10 | -3.9909e-10 | -4.0062e-10 | -4.1688e-10 | -4.1753e-10 | -4.1567e-10 | -4.1436e-10
39 | 2030 | Summer | Qc, [MVAr] | 0 | 1 | 0 | 0 | 0 | 0 | 0 | 0 | 0 | 0 | 0 | 0 | 0 | 0 | 0 | 0 | 0 | 0 | 0 | 0 | 0 | 0 | 0 | 0 | 0 | 0
40 | 2030 | Summer | Pc, [MW] | 0 | 1 | 2.8387 | 2.6931 | 2.6161 | 2.6179 | 2.6214 | 2.6283 | 2.8831 | 3.2028 | 3.4925 | 3.6836 | 3.8399 | 3.9507 | 3.8438 | 3.6774 | 3.5455 | 3.4109 | 3.379 | 3.394 | 3.4418 | 3.5797 | 3.6647 | 3.8261 | 3.5423 | 3.0691
40 | 2030 | Summer | Flex Up, [MW] | 0 | 1 | 0.13269 | 0.14051 | 0.1485 | 0.15519 | 0.15696 | 0.16415 | 0.16335 | 0.15457 | 0.14061 | 0.20626 | 0.20203 | 0.18635 | 0.18222 | 0.18324 | 0.17518 | 0.16058 | 0.14417 | 0.13824 | 0.086918 | 0.09233 | 0.1002 | 0.10237 | 0.10701 | 0.11848
40 | 2030 | Summer | Flex Down, [MW] | 0 | 1 | 0.13479 | 0.14233 | 0.14993 | 0.1566 | 0.15831 | 0.1654 | 0.16456 | 0.15566 | 0.14087 | 0.20446 | 0.19926 | 0.18374 | 0.17906 | 0.17953 | 0.17073 | 0.15692 | 0.14158 | 0.13736 | 0.087263 | 0.093856 | 0.10323 | 0.1059 | 0.11004 | 0.12076
40 | 2030 | Summer | Pc_net, [MW] | 0 | 1 | 2.8366 | 2.6912 | 2.6147 | 2.6165 | 2.6201 | 2.627 | 2.8819 | 3.2017 | 3.4923 | 3.6854 | 3.8427 | 3.9533 | 3.847 | 3.6811 | 3.55 | 3.4145 | 3.3816 | 3.3949 | 3.4415 | 3.5782 | 3.6617 | 3.8225 | 3.5393 | 3.0669
40 | 2030 | Summer | Qc, [MVAr] | 0 | 1 | -0.21868 | -0.27087 | -0.2857 | -0.25579 | -0.25479 | -0.28054 | -0.18891 | -0.07716 | -0.055261 | -0.047255 | -0.022445 | 0.0097581 | -0.081547 | -0.14029 | -0.17876 | -0.17945 | -0.19331 | -0.1854 | -0.15268 | -0.15154 | -0.16249 | -0.10927 | -0.17483 | -0.22813
31 | 2030 | Summer | Pc, [MW] | 0 | 2 | 0 | 0 | 0 | 0 | 0 | 0 | 0 | 0 | 0 | 0 | 0 | 0 | 0 | 0 | 0 | 0 | 0 | 0 | 0 | 0 | 0 | 0 | 0 | 0
31 | 2030 | Summer | Flex Up, [MW] | 0 | 2 | 2.706e-10 | 2.7059e-10 | 2.706e-10 | 2.7058e-10 | 2.7058e-10 | 2.7059e-10 | 2.7062e-10 | 2.7063e-10 | 2.7063e-10 | 2.7062e-10 | 2.7063e-10 | 2.7063e-10 | 2.7063e-10 | 2.7063e-10 | 2.7063e-10 | 2.7063e-10 | 2.7063e-10 | 2.7063e-10 | 2.7063e-10 | 2.7062e-10 | 2.7058e-10 | 2.7057e-10 | 2.7058e-10 | 2.7058e-10
31 | 2030 | Summer | Flex Down, [MW] | 0 | 2 | -2.706e-10 | -2.7059e-10 | -2.706e-10 | -2.7058e-10 | -2.7058e-10 | -2.7059e-10 | -2.7062e-10 | -2.7063e-10 | -2.7063e-10 | -2.7062e-10 | -2.7063e-10 | -2.7063e-10 | -2.7063e-10 | -2.7063e-10 | -2.7063e-10 | -2.7063e-10 | -2.7063e-10 | -2.7063e-10 | -2.7063e-10 | -2.7062e-10 | -2.7058e-10 | -2.7057e-10 | -2.7058e-10 | -2.7058e-10
31 | 2030 | Summer | Pc_net, [MW] | 0 | 2 | 5.412e-10 | 5.4118e-10 | 5.4119e-10 | 5.4117e-10 | 5.4116e-10 | 5.4119e-10 | 5.4124e-10 | 5.4126e-10 | 5.4126e-10 | 5.4125e-10 | 5.4126e-10 | 5.4126e-10 | 5.4125e-10 | 5.4126e-10 | 5.4126e-10 | 5.4126e-10 | 5.4127e-10 | 5.4127e-10 | 5.4126e-10 | 5.4124e-10 | 5.4115e-10 | 5.4113e-10 | 5.4115e-10 | 5.4116e-10
31 | 2030 | Summer | Qc, [MVAr] | 0 | 2 | 0 | 0 | 0 | 0 | 0 | 0 | 0 | 0 | 0 | 0 | 0 | 0 | 0 | 0 | 0 | 0 | 0 | 0 | 0 | 0 | 0 | 0 | 0 | 0
32 | 2030 | Summer | Pc, [MW] | 0 | 2 | 0 | 0 | 0 | 0 | 0 | 0 | 0 | 0 | 0 | 0 | 0 | 0 | 0 | 0 | 0 | 0 | 0 | 0 | 0 | 0 | 0 | 0 | 0 | 0
32 | 2030 | Summer | Flex Up, [MW] | 0 | 2 | -1.3559e-10 | -1.3557e-10 | -1.3607e-10 | -1.3453e-10 | -1.2718e-10 | -1.2963e-10 | -1.3148e-10 | -1.3185e-10 | -1.3097e-10 | -1.3162e-10 | -1.3368e-10 | -1.3401e-10 | -1.3392e-10 | -1.3282e-10 | -1.3384e-10 | -1.3373e-10 | -1.327e-10 | -1.3258e-10 | -1.333e-10 | -1.3397e-10 | -1.3276e-10 | -1.3275e-10 | -1.3223e-10 | -1.3318e-10
32 | 2030 | Summer | Flex Down, [MW] | 0 | 2 | 1.3559e-10 | 1.3557e-10 | 1.3607e-10 | 1.3453e-10 | 1.2718e-10 | 1.2963e-10 | 1.3148e-10 | 1.3185e-10 | 1.3097e-10 | 1.3162e-10 | 1.3368e-10 | 1.3401e-10 | 1.3392e-10 | 1.3282e-10 | 1.3384e-10 | 1.3373e-10 | 1.327e-10 | 1.3258e-10 | 1.333e-10 | 1.3397e-10 | 1.3276e-10 | 1.3275e-10 | 1.3223e-10 | 1.3318e-10
32 | 2030 | Summer | Pc_net, [MW] | 0 | 2 | -2.7118e-10 | -2.7114e-10 | -2.7214e-10 | -2.6907e-10 | -2.5436e-10 | -2.5927e-10 | -2.6296e-10 | -2.6369e-10 | -2.6194e-10 | -2.6324e-10 | -2.6737e-10 | -2.6801e-10 | -2.6783e-10 | -2.6564e-10 | -2.6768e-10 | -2.6745e-10 | -2.6539e-10 | -2.6515e-10 | -2.6659e-10 | -2.6793e-10 | -2.6553e-10 | -2.6551e-10 | -2.6446e-10 | -2.6636e-10
32 | 2030 | Summer | Qc, [MVAr] | 0 | 2 | 0 | 0 | 0 | 0 | 0 | 0 | 0 | 0 | 0 | 0 | 0 | 0 | 0 | 0 | 0 | 0 | 0 | 0 | 0 | 0 | 0 | 0 | 0 | 0
33 | 2030 | Summer | Pc, [MW] | 0 | 2 | 0 | 0 | 0 | 0 | 0 | 0 | 0 | 0 | 0 | 0 | 0 | 0 | 0 | 0 | 0 | 0 | 0 | 0 | 0 | 0 | 0 | 0 | 0 | 0
33 | 2030 | Summer | Flex Up, [MW] | 0 | 2 | -9.1094e-11 | -9.0479e-11 | -8.9955e-11 | -9.0605e-11 | -8.9778e-11 | -8.8723e-11 | -8.6088e-11 | -8.6165e-11 | -8.6397e-11 | -8.656e-11 | -8.6631e-11 | -8.6597e-11 | -8.6203e-11 | -8.5091e-11 | -8.4025e-11 | -8.4031e-11 | -8.4485e-11 | -8.5564e-11 | -8.6568e-11 | -8.7806e-11 | -9.2239e-11 | -9.2505e-11 | -9.2212e-11 | -9.1487e-11
33 | 2030 | Summer | Flex Down, [MW] | 0 | 2 | 9.1094e-11 | 9.0479e-11 | 8.9955e-11 | 9.0605e-11 | 8.9778e-11 | 8.8723e-11 | 8.6088e-11 | 8.6165e-11 | 8.6397e-11 | 8.656e-11 | 8.6631e-11 | 8.6597e-11 | 8.6203e-11 | 8.5091e-11 | 8.4025e-11 | 8.4031e-11 | 8.4485e-11 | 8.5564e-11 | 8.6568e-11 | 8.7806e-11 | 9.2239e-11 | 9.2505e-11 | 9.2212e-11 | 9.1487e-11
33 | 2030 | Summer | Pc_net, [MW] | 0 | 2 | -1.8219e-10 | -1.8096e-10 | -1.7991e-10 | -1.8121e-10 | -1.7956e-10 | -1.7745e-10 | -1.7218e-10 | -1.7233e-10 | -1.7279e-10 | -1.7312e-10 | -1.7326e-10 | -1.7319e-10 | -1.7241e-10 | -1.7018e-10 | -1.6805e-10 | -1.6806e-10 | -1.6897e-10 | -1.7113e-10 | -1.7314e-10 | -1.7561e-10 | -1.8448e-10 | -1.8501e-10 | -1.8442e-10 | -1.8297e-10
33 | 2030 | Summer | Qc, [MVAr] | 0 | 2 | 0 | 0 | 0 | 0 | 0 | 0 | 0 | 0 | 0 | 0 | 0 | 0 | 0 | 0 | 0 | 0 | 0 | 0 | 0 | 0 | 0 | 0 | 0 | 0
34 | 2030 | Summer | Pc, [MW] | 0 | 2 | 5.8719 | 5.8623 | 6.266 | 5.2361 | 3.0183 | 3.604 | 4.0918 | 4.1835 | 3.9253 | 4.0919 | 4.8129 | 4.9387 | 4.9111 | 4.508 | 4.8767 | 4.8353 | 4.4603 | 4.4221 | 4.6774 | 4.94 | 4.4809 | 4.5039 | 4.3227 | 4.6608
34 | 2030 | Summer | Flex Up, [MW] | 0 | 2 | 0.15966 | 0.16854 | 0.1769 | 0.18669 | 0.1949 | 0.20148 | 0.19886 | 0.18796 | 0.17118 | 0.24986 | 0.24195 | 0.22268 | 0.21727 | 0.21904 | 0.20761 | 0.19069 | 0.17256 | 0.16665 | 0.10524 | 0.11225 | 0.12304 | 0.12613 | 0.13157 | 0.14432
34 | 2030 | Summer | Flex Down, [MW] | 0 | 2 | 0.16347 | 0.17311 | 0.18357 | 0.18982 | 0.18585 | 0.19644 | 0.19705 | 0.18666 | 0.16882 | 0.24573 | 0.24224 | 0.22396 | 0.21874 | 0.21872 | 0.20983 | 0.19259 | 0.17254 | 0.16627 | 0.10535 | 0.11278 | 0.12272 | 0.12542 | 0.13064 | 0.14472
34 | 2030 | Summer | Pc_net, [MW] | 0 | 2 | 5.8681 | 5.8577 | 6.2594 | 5.233 | 3.0273 | 3.6091 | 4.0936 | 4.1848 | 3.9277 | 4.096 | 4.8127 | 4.9374 | 4.9096 | 4.5083 | 4.8745 | 4.8334 | 4.4603 | 4.4225 | 4.6773 | 4.9395 | 4.4812 | 4.5046 | 4.3237 | 4.6604
34 | 2030 | Summer | Qc, [MVAr] | 0 | 2 | 0.2584 | 0.36954 | 0.48353 | 0.1955 | -0.39918 | -0.16054 | -0.23623 | -0.57938 | -0.86619 | -0.94348 | -0.47495 | -0.70188 | -0.44144 | -0.10459 | -0.5048 | -0.40714 | -0.29124 | -0.29868 | -0.24186 | -0.39616 | -0.61517 | 0.01284 | -0.26042 | 0.13559
35 | 2030 | Summer | Pc, [MW] | 0 | 2 | 0 | 0 | 0 | 0 | 0 | 0 | 0 | 0 | 0 | 0 | 0 | 0 | 0 | 0 | 0 | 0 | 0 | 0 | 0 | 0 | 0 | 0 | 0 | 0
35 | 2030 | Summer | Flex Up, [MW] | 0 | 2 | -1.8438e-10 | -1.844e-10 | -1.8461e-10 | -1.8111e-10 | -1.8217e-10 | -1.8337e-10 | -1.7915e-10 | -1.7556e-10 | -1.7334e-10 | -1.7124e-10 | -1.6985e-10 | -1.6931e-10 | -1.7028e-10 | -1.7123e-10 | -1.719e-10 | -1.7245e-10 | -1.7403e-10 | -1.7552e-10 | -1.7514e-10 | -1.7595e-10 | -1.8054e-10 | -1.7703e-10 | -1.8081e-10 | -1.8343e-10
35 | 2030 | Summer | Flex Down, [MW] | 0 | 2 | 1.8438e-10 | 1.844e-10 | 1.8461e-10 | 1.8111e-10 | 1.8217e-10 | 1.8337e-10 | 1.7915e-10 | 1.7556e-10 | 1.7334e-10 | 1.7124e-10 | 1.6985e-10 | 1.6931e-10 | 1.7028e-10 | 1.7123e-10 | 1.719e-10 | 1.7245e-10 | 1.7403e-10 | 1.7552e-10 | 1.7514e-10 | 1.7595e-10 | 1.8054e-10 | 1.7703e-10 | 1.8081e-10 | 1.8343e-10
35 | 2030 | Summer | Pc_net, [MW] | 0 | 2 | -3.6875e-10 | -3.688e-10 | -3.6923e-10 | -3.6222e-10 | -3.6434e-10 | -3.6673e-10 | -3.5831e-10 | -3.5113e-10 | -3.4668e-10 | -3.4247e-10 | -3.3969e-10 | -3.3863e-10 | -3.4056e-10 | -3.4245e-10 | -3.438e-10 | -3.449e-10 | -3.4806e-10 | -3.5105e-10 | -3.5029e-10 | -3.5189e-10 | -3.6109e-10 | -3.5406e-10 | -3.6162e-10 | -3.6685e-10
35 | 2030 | Summer | Qc, [MVAr] | 0 | 2 | 0 | 0 | 0 | 0 | 0 | 0 | 0 | 0 | 0 | 0 | 0 | 0 | 0 | 0 | 0 | 0 | 0 | 0 | 0 | 0 | 0 | 0 | 0 | 0
36 | 2030 | Summer | Pc, [MW] | 0 | 2 | 0.4496 | 0.34271 | 0.24962 | 0.56477 | 0.3785 | 0.11245 | 0.31857 | 0.67908 | 0.90067 | 1.0747 | 1.1957 | 1.2189 | 1.0384 | 0.79192 | 0.62091 | 0.58652 | 0.53417 | 0.59314 | 0.80479 | 0.9334 | 1.0156 | 1.3186 | 0.98438 | 0.62505
36 | 2030 | Summer | Flex Up, [MW] | 0 | 2 | 0.040748 | 0.043109 | 0.045492 | 0.047684 | 0.048174 | 0.050301 | 0.050142 | 0.047546 | 0.043163 | 0.063337 | 0.061914 | 0.057062 | 0.055691 | 0.055901 | 0.05322 | 0.048779 | 0.043811 | 0.042201 | 0.026609 | 0.028422 | 0.030991 | 0.031763 | 0.03307 | 0.036447
36 | 2030 | Summer | Flex Down, [MW] | 0 | 2 | 0.041139 | 0.043518 | 0.045951 | 0.047887 | 0.048475 | 0.050766 | 0.050414 | 0.047539 | 0.043045 | 0.062911 | 0.061395 | 0.056553 | 0.055184 | 0.055429 | 0.052874 | 0.048531 | 0.043705 | 0.042195 | 0.026596 | 0.028452 | 0.031159 | 0.03186 | 0.033268 | 0.036732
36 | 2030 | Summer | Pc_net, [MW] | 0 | 2 | 0.44921 | 0.3423 | 0.24916 | 0.56457 | 0.3782 | 0.11198 | 0.3183 | 0.67908 | 0.90079 | 1.0751 | 1.1962 | 1.2194 | 1.0389 | 0.7924 | 0.62126 | 0.58677 | 0.53428 | 0.59315 | 0.8048 | 0.93337 | 1.0154 | 1.3185 | 0.98418 | 0.62477
36 | 2030 | Summer | Qc, [MVAr] | 0 | 2 | -0.66314 | -0.66385 | -0.66282 | -0.67031 | -0.67647 | -0.73085 | -0.67989 | -0.52129 | -0.47066 | -0.50822 | -0.5428 | -0.56624 | -0.60492 | -0.64929 | -0.63673 | -0.64632 | -0.65021 | -0.60444 | -0.48057 | -0.44802 | -0.47111 | -0.46672 | -0.52854 | -0.57259
37 | 2030 | Summer | Pc, [MW] | 0 | 2 | 0 | 0 | 0 | 0 | 0 | 0 | 0 | 0 | 0 | 0 | 0 | 0 | 0 | 0 | 0 | 0 | 0 | 0 | 0 | 0 | 0 | 0 | 0 | 0
37 | 2030 | Summer | Flex Up, [MW] | 0 | 2 | -2.322e-10 | -2.3192e-10 | -2.3153e-10 | -2.3274e-10 | -2.3248e-10 | -2.3134e-10 | -2.283e-10 | -2.2814e-10 | -2.2778e-10 | -2.2751e-10 | -2.2699e-10 | -2.2721e-10 | -2.2754e-10 | -2.2746e-10 | -2.2723e-10 | -2.2714e-10 | -2.2711e-10 | -2.273e-10 | -2.2762e-10 | -2.284e-10 | -2.3298e-10 | -2.3291e-10 | -2.3286e-10 | -2.3254e-10
37 | 2030 | Summer | Flex Down, [MW] | 0 | 2 | 2.322e-10 | 2.3192e-10 | 2.3153e-10 | 2.3274e-10 | 2.3248e-10 | 2.3134e-10 | 2.283e-10 | 2.2814e-10 | 2.2778e-10 | 2.2751e-10 | 2.2699e-10 | 2.2721e-10 | 2.2754e-10 | 2.2746e-10 | 2.2723e-10 | 2.2714e-10 | 2.2711e-10 | 2.273e-10 | 2.2762e-10 | 2.284e-10 | 2.3298e-10 | 2.3291e-10 | 2.3286e-10 | 2.3254e-10
37 | 2030 | Summer | Pc_net, [MW] | 0 | 2 | -4.644e-10 | -4.6385e-10 | -4.6307e-10 | -4.6548e-10 | -4.6496e-10 | -4.6268e-10 | -4.5659e-10 | -4.5629e-10 | -4.5556e-10 | -4.5502e-10 | -4.5399e-10 | -4.5441e-10 | -4.5508e-10 | -4.5492e-10 | -4.5446e-10 | -4.5427e-10 | -4.5423e-10 | -4.5461e-10 | -4.5524e-10 | -4.5681e-10 | -4.6596e-10 | -4.6582e-10 | -4.6573e-10 | -4.6508e-10
37 | 2030 | Summer | Qc, [MVAr] | 0 | 2 | 0 | 0 | 0 | 0 | 0 | 0 | 0 | 0 | 0 | 0 | 0 | 0 | 0 | 0 | 0 | 0 | 0 | 0 | 0 | 0 | 0 | 0 | 0 | 0
38 | 2030 | Summer | Pc, [MW] | 0 | 2 | 3.7258 | 3.4765 | 3.3795 | 3.1895 | 2.9715 | 2.9061 | 3.0233 | 3.4404 | 3.8505 | 4.2009 | 4.4709 | 4.604 | 4.4744 | 4.106 | 3.7952 | 3.599 | 3.5363 | 3.6347 | 3.7584 | 3.8766 | 4.1393 | 4.3541 | 4.1586 | 3.6461
38 | 2030 | Summer | Flex Up, [MW] | 0 | 2 | 0.22516 | 0.23922 | 0.25309 | 0.2646 | 0.26779 | 0.28045 | 0.27842 | 0.26201 | 0.23632 | 0.34147 | 0.33183 | 0.3062 | 0.30062 | 0.30337 | 0.29034 | 0.26712 | 0.24118 | 0.23257 | 0.14686 | 0.15615 | 0.16897 | 0.17215 | 0.18028 | 0.20069
38 | 2030 | Summer | Flex Down, [MW] | 0 | 2 | 0.22436 | 0.23592 | 0.24805 | 0.25879 | 0.26144 | 0.27261 | 0.27182 | 0.25875 | 0.23657 | 0.34625 | 0.3403 | 0.3141 | 0.30491 | 0.30473 | 0.28983 | 0.2658 | 0.23889 | 0.23054 | 0.14665 | 0.15746 | 0.17359 | 0.17864 | 0.18513 | 0.20169
38 | 2030 | Summer | Pc_net, [MW] | 0 | 2 | 3.7266 | 3.4798 | 3.3845 | 3.1953 | 2.9778 | 2.9139 | 3.0299 | 3.4437 | 3.8502 | 4.1961 | 4.4624 | 4.5961 | 4.4701 | 4.1046 | 3.7957 | 3.6003 | 3.5386 | 3.6367 | 3.7586 | 3.8753 | 4.1346 | 4.3476 | 4.1537 | 3.6451
38 | 2030 | Summer | Qc, [MVAr] | 0 | 2 | -0.54554 | -0.54579 | -0.55197 | -0.60593 | -0.65055 | -0.635 | -0.63407 | -0.51052 | -0.42005 | -0.35222 | -0.3309 | -0.35096 | -0.34209 | -0.39814 | -0.47561 | -0.47021 | -0.42223 | -0.4301 | -0.36674 | -0.42916 | -0.43297 | -0.45894 | -0.52473 | -0.58606
39 | 2030 | Summer | Pc, [MW] | 0 | 2 | 0 | 0 | 0 | 0 | 0 | 0 | 0 | 0 | 0 | 0 | 0 | 0 | 0 | 0 | 0 | 0 | 0 | 0 | 0 | 0 | 0 | 0 | 0 | 0
39 | 2030 | Summer | Flex Up, [MW] | 0 | 2 | -2.1034e-10 | -2.1053e-10 | -2.1037e-10 | -2.1239e-10 | -2.1283e-10 | -2.116e-10 | -2.0806e-10 | -2.0775e-10 | -2.0671e-10 | -2.0628e-10 | -2.0572e-10 | -2.0603e-10 | -2.0581e-10 | -2.0571e-10 | -2.063e-10 | -2.063e-10 | -2.0628e-10 | -2.0606e-10 | -2.0624e-10 | -2.0684e-10 | -2.1166e-10 | -2.1159e-10 | -2.1138e-10 | -2.1067e-10
39 | 2030 | Summer | Flex Down, [MW] | 0 | 2 | 2.1034e-10 | 2.1053e-10 | 2.1037e-10 | 2.1239e-10 | 2.1283e-10 | 2.116e-10 | 2.0806e-10 | 2.0775e-10 | 2.0671e-10 | 2.0628e-10 | 2.0572e-10 | 2.0603e-10 | 2.0581e-10 | 2.0571e-10 | 2.063e-10 | 2.063e-10 | 2.0628e-10 | 2.0606e-10 | 2.0624e-10 | 2.0684e-10 | 2.1166e-10 | 2.1159e-10 | 2.1138e-10 | 2.1067e-10
39 | 2030 | Summer | Pc_net, [MW] | 0 | 2 | -4.2067e-10 | -4.2106e-10 | -4.2074e-10 | -4.2478e-10 | -4.2567e-10 | -4.232e-10 | -4.1611e-10 | -4.155e-10 | -4.1341e-10 | -4.1255e-10 | -4.1145e-10 | -4.1205e-10 | -4.1161e-10 | -4.1143e-10 | -4.1261e-10 | -4.1259e-10 | -4.1256e-10 | -4.1213e-10 | -4.1247e-10 | -4.1367e-10 | -4.2332e-10 | -4.2318e-10 | -4.2277e-10 | -4.2134e-10
39 | 2030 | Summer | Qc, [MVAr] | 0 | 2 | 0 | 0 | 0 | 0 | 0 | 0 | 0 | 0 | 0 | 0 | 0 | 0 | 0 | 0 | 0 | 0 | 0 | 0 | 0 | 0 | 0 | 0 | 0 | 0
40 | 2030 | Summer | Pc, [MW] | 0 | 2 | 2.6668 | 2.442 | 2.3055 | 2.2107 | 2.1915 | 2.1578 | 2.3525 | 2.664 | 3.1991 | 3.646 | 4.0563 | 4.1422 | 3.7792 | 3.3243 | 3.0351 | 2.9234 | 2.8479 | 2.9109 | 2.9388 | 3.0529 | 3.3274 | 3.5324 | 3.3216 | 2.8598
40 | 2030 | Summer | Flex Up, [MW] | 0 | 2 | 0.13287 | 0.14081 | 0.14871 | 0.15544 | 0.15741 | 0.16473 | 0.16408 | 0.1551 | 0.14068 | 0.2053 | 0.20068 | 0.18531 | 0.18169 | 0.18327 | 0.17493 | 0.16032 | 0.1439 | 0.13821 | 0.086976 | 0.092555 | 0.10047 | 0.10258 | 0.10717 | 0.11874
40 | 2030 | Summer | Flex Down, [MW] | 0 | 2 | 0.1346 | 0.14203 | 0.14972 | 0.15635 | 0.15787 | 0.16485 | 0.16383 | 0.15511 | 0.1408 | 0.20544 | 0.20062 | 0.18476 | 0.17952 | 0.17945 | 0.17093 | 0.15714 | 0.14184 | 0.1374 | 0.087201 | 0.0936 | 0.1029 | 0.10565 | 0.10985 | 0.12047
40 | 2030 | Summer | Pc_net, [MW] | 0 | 2 | 2.665 | 2.4408 | 2.3044 | 2.2098 | 2.1911 | 2.1577 | 2.3527 | 2.664 | 3.199 | 3.6459 | 4.0564 | 4.1427 | 3.7813 | 3.3281 | 3.0391 | 2.9266 | 2.85 | 2.9117 | 2.9386 | 3.0518 | 3.325 | 3.5294 | 3.319 | 2.8581
40 | 2030 | Summer | Qc, [MVAr] | 0 | 2 | -0.30235 | -0.32466 | -0.3239 | -0.33631 | -0.33517 | -0.3709 | -0.34902 | -0.27802 | -0.16746 | -0.10645 | -0.065906 | -0.073762 | -0.1136 | -0.17192 | -0.20941 | -0.21729 | -0.22055 | -0.19843 | -0.17744 | -0.16072 | -0.15016 | -0.16098 | -0.22571 | -0.28914
31 | 2030 | Summer | Pc, [MW] | Expected | - | 0 | 0 | 0 | 0 | 0 | 0 | 0 | 0 | 0 | 0 | 0 | 0 | 0 | 0 | 0 | 0 | 0 | 0 | 0 | 0 | 0 | 0 | 0 | 0
31 | 2030 | Summer | Flex Up, [MW] | Expected | - | 4.0429e-10 | 4.0428e-10 | 4.0429e-10 | 4.0428e-10 | 4.0428e-10 | 4.0428e-10 | 4.0432e-10 | 4.0432e-10 | 4.0431e-10 | 4.043e-10 | 4.0431e-10 | 4.0431e-10 | 4.0428e-10 | 4.0428e-10 | 4.0429e-10 | 4.0429e-10 | 4.0428e-10 | 4.0427e-10 | 4.0427e-10 | 4.0425e-10 | 4.0423e-10 | 4.0424e-10 | 4.0425e-10 | 4.0427e-10
31 | 2030 | Summer | Flex Down, [MW] | Expected | - | -4.0429e-10 | -4.0428e-10 | -4.0429e-10 | -4.0428e-10 | -4.0428e-10 | -4.0428e-10 | -4.0432e-10 | -4.0432e-10 | -4.0431e-10 | -4.043e-10 | -4.0431e-10 | -4.0431e-10 | -4.0428e-10 | -4.0428e-10 | -4.0429e-10 | -4.0429e-10 | -4.0428e-10 | -4.0427e-10 | -4.0427e-10 | -4.0425e-10 | -4.0423e-10 | -4.0424e-10 | -4.0425e-10 | -4.0427e-10
31 | 2030 | Summer | Pc_net, [MW] | Expected | - | 8.0857e-10 | 8.0856e-10 | 8.0858e-10 | 8.0856e-10 | 8.0857e-10 | 8.0857e-10 | 8.0865e-10 | 8.0863e-10 | 8.0863e-10 | 8.086e-10 | 8.0862e-10 | 8.0863e-10 | 8.0856e-10 | 8.0857e-10 | 8.0857e-10 | 8.0858e-10 | 8.0856e-10 | 8.0855e-10 | 8.0854e-10 | 8.0851e-10 | 8.0847e-10 | 8.0847e-10 | 8.0851e-10 | 8.0854e-10
31 | 2030 | Summer | Qc, [MVAr] | Expected | - | 0 | 0 | 0 | 0 | 0 | 0 | 0 | 0 | 0 | 0 | 0 | 0 | 0 | 0 | 0 | 0 | 0 | 0 | 0 | 0 | 0 | 0 | 0 | 0
32 | 2030 | Summer | Pc, [MW] | Expected | - | 0 | 0 | 0 | 0 | 0 | 0 | 0 | 0 | 0 | 0 | 0 | 0 | 0 | 0 | 0 | 0 | 0 | 0 | 0 | 0 | 0 | 0 | 0 | 0
32 | 2030 | Summer | Flex Up, [MW] | Expected | - | -1.3073e-10 | -1.3072e-10 | -1.3102e-10 | -1.303e-10 | -1.2914e-10 | -1.2924e-10 | -1.2921e-10 | -1.2911e-10 | -1.2667e-10 | -1.2184e-10 | -1.259e-10 | -1.2652e-10 | -1.2592e-10 | -1.2606e-10 | -1.2317e-10 | -1.2845e-10 | -1.2804e-10 | -1.2859e-10 | -1.2958e-10 | -1.306e-10 | -1.3112e-10 | -1.311e-10 | -1.3107e-10 | -1.3121e-10
32 | 2030 | Summer | Flex Down, [MW] | Expected | - | 1.3073e-10 | 1.3072e-10 | 1.3102e-10 | 1.303e-10 | 1.2914e-10 | 1.2924e-10 | 1.2921e-10 | 1.2911e-10 | 1.2667e-10 | 1.2184e-10 | 1.259e-10 | 1.2652e-10 | 1.2592e-10 | 1.2606e-10 | 1.2317e-10 | 1.2845e-10 | 1.2804e-10 | 1.2859e-10 | 1.2958e-10 | 1.306e-10 | 1.3112e-10 | 1.311e-10 | 1.3107e-10 | 1.3121e-10
32 | 2030 | Summer | Pc_net, [MW] | Expected | - | -2.6147e-10 | -2.6143e-10 | -2.6203e-10 | -2.606e-10 | -2.5827e-10 | -2.5848e-10 | -2.5841e-10 | -2.5821e-10 | -2.5334e-10 | -2.4367e-10 | -2.518e-10 | -2.5304e-10 | -2.5184e-10 | -2.5212e-10 | -2.4634e-10 | -2.569e-10 | -2.5609e-10 | -2.5717e-10 | -2.5917e-10 | -2.6119e-10 | -2.6224e-10 | -2.6219e-10 | -2.6214e-10 | -2.6242e-10
32 | 2030 | Summer | Qc, [MVAr] | Expected | - | 0 | 0 | 0 | 0 | 0 | 0 | 0 | 0 | 0 | 0 | 0 | 0 | 0 | 0 | 0 | 0 | 0 | 0 | 0 | 0 | 0 | 0 | 0 | 0
33 | 2030 | Summer | Pc, [MW] | Expected | - | 0 | 0 | 0 | 0 | 0 | 0 | 0 | 0 | 0 | 0 | 0 | 0 | 0 | 0 | 0 | 0 | 0 | 0 | 0 | 0 | 0 | 0 | 0 | 0
33 | 2030 | Summer | Flex Up, [MW] | Expected | - | -1.1229e-10 | -1.1183e-10 | -1.1134e-10 | -1.1154e-10 | -1.113e-10 | -1.1116e-10 | -1.103e-10 | -1.1046e-10 | -1.1048e-10 | -1.1028e-10 | -1.098e-10 | -1.0933e-10 | -1.0927e-10 | -1.0854e-10 | -1.0789e-10 | -1.0799e-10 | -1.0878e-10 | -1.0956e-10 | -1.1031e-10 | -1.1085e-10 | -1.1344e-10 | -1.1347e-10 | -1.1327e-10 | -1.1279e-10
33 | 2030 | Summer | Flex Down, [MW] | Expected | - | 1.1229e-10 | 1.1183e-10 | 1.1134e-10 | 1.1154e-10 | 1.113e-10 | 1.1116e-10 | 1.103e-10 | 1.1046e-10 | 1.1048e-10 | 1.1028e-10 | 1.098e-10 | 1.0933e-10 | 1.0927e-10 | 1.0854e-10 | 1.0789e-10 | 1.0799e-10 | 1.0878e-10 | 1.0956e-10 | 1.1031e-10 | 1.1085e-10 | 1.1344e-10 | 1.1347e-10 | 1.1327e-10 | 1.1279e-10
33 | 2030 | Summer | Pc_net, [MW] | Expected | - | -2.2458e-10 | -2.2365e-10 | -2.2267e-10 | -2.2307e-10 | -2.226e-10 | -2.2233e-10 | -2.206e-10 | -2.2093e-10 | -2.2097e-10 | -2.2056e-10 | -2.1961e-10 | -2.1865e-10 | -2.1855e-10 | -2.1708e-10 | -2.1578e-10 | -2.1597e-10 | -2.1756e-10 | -2.1912e-10 | -2.2062e-10 | -2.217e-10 | -2.2689e-10 | -2.2694e-10 | -2.2654e-10 | -2.2559e-10
33 | 2030 | Summer | Qc, [MVAr] | Expected | - | 0 | 0 | 0 | 0 | 0 | 0 | 0 | 0 | 0 | 0 | 0 | 0 | 0 | 0 | 0 | 0 | 0 | 0 | 0 | 0 | 0 | 0 | 0 | 0
34 | 2030 | Summer | Pc, [MW] | Expected | - | 6.1886 | 6.0963 | 6.3515 | 5.7888 | 5.3905 | 5.3261 | 5.5213 | 5.7692 | 5.1407 | 4.2662 | 5.6428 | 6.095 | 6.0886 | 6.1359 | 5.2673 | 6.5691 | 6.0498 | 5.9115 | 6.0719 | 6.5366 | 6.8891 | 6.8515 | 6.8838 | 6.971
34 | 2030 | Summer | Flex Up, [MW] | Expected | - | 0.15941 | 0.16849 | 0.17708 | 0.186 | 0.18918 | 0.19766 | 0.19644 | 0.18628 | 0.17115 | 0.25737 | 0.24506 | 0.22514 | 0.2207 | 0.22148 | 0.2137 | 0.19127 | 0.17267 | 0.16618 | 0.10481 | 0.11137 | 0.12108 | 0.12395 | 0.12903 | 0.14179
34 | 2030 | Summer | Flex Down, [MW] | Expected | - | 0.16371 | 0.17315 | 0.18337 | 0.19052 | 0.19154 | 0.20025 | 0.19948 | 0.18834 | 0.16886 | 0.23837 | 0.23917 | 0.22152 | 0.21535 | 0.21632 | 0.20381 | 0.192 | 0.17243 | 0.16674 | 0.10578 | 0.11367 | 0.12472 | 0.12765 | 0.13322 | 0.14733
34 | 2030 | Summer | Pc_net, [MW] | Expected | - | 6.1843 | 6.0916 | 6.3452 | 5.7843 | 5.3881 | 5.3235 | 5.5183 | 5.7671 | 5.143 | 4.2852 | 5.6487 | 6.0987 | 6.094 | 6.141 | 5.2772 | 6.5684 | 6.0501 | 5.911 | 6.0709 | 6.5343 | 6.8855 | 6.8478 | 6.8796 | 6.9655
34 | 2030 | Summer | Qc, [MVAr] | Expected | - | -0.21672 | -0.14495 | -0.25545 | -0.22048 | -0.33526 | -0.15798 | -0.56405 | -0.51525 | -0.49294 | -0.5795 | -0.47699 | -0.42406 | 0.12082 | 0.061073 | -0.48708 | -0.18623 | -0.21056 | -0.15191 | -0.030555 | 0.24576 | 0.60432 | 0.68646 | 0.66096 | 0.75151
35 | 2030 | Summer | Pc, [MW] | Expected | - | 0 | 0 | 0 | 0 | 0 | 0 | 0 | 0 | 0 | 0 | 0 | 0 | 0 | 0 | 0 | 0 | 0 | 0 | 0 | 0 | 0 | 0 | 0 | 0
35 | 2030 | Summer | Flex Up, [MW] | Expected | - | -2.452e-10 | -2.453e-10 | -2.4525e-10 | -2.4487e-10 | -2.4499e-10 | -2.4537e-10 | -2.436e-10 | -2.4104e-10 | -2.3913e-10 | -2.3781e-10 | -2.3717e-10 | -2.3895e-10 | -2.3805e-10 | -2.3748e-10 | -2.3746e-10 | -2.3782e-10 | -2.3963e-10 | -2.4115e-10 | -2.3951e-10 | -2.39e-10 | -2.4023e-10 | -2.3924e-10 | -2.4228e-10 | -2.4389e-10
35 | 2030 | Summer | Flex Down, [MW] | Expected | - | 2.452e-10 | 2.453e-10 | 2.4525e-10 | 2.4487e-10 | 2.4499e-10 | 2.4537e-10 | 2.436e-10 | 2.4104e-10 | 2.3913e-10 | 2.3781e-10 | 2.3717e-10 | 2.3895e-10 | 2.3805e-10 | 2.3748e-10 | 2.3746e-10 | 2.3782e-10 | 2.3963e-10 | 2.4115e-10 | 2.3951e-10 | 2.39e-10 | 2.4023e-10 | 2.3924e-10 | 2.4228e-10 | 2.4389e-10
35 | 2030 | Summer | Pc_net, [MW] | Expected | - | -4.9041e-10 | -4.906e-10 | -4.9049e-10 | -4.8973e-10 | -4.8998e-10 | -4.9074e-10 | -4.8719e-10 | -4.8208e-10 | -4.7826e-10 | -4.7562e-10 | -4.7435e-10 | -4.779e-10 | -4.7611e-10 | -4.7496e-10 | -4.7493e-10 | -4.7564e-10 | -4.7926e-10 | -4.823e-10 | -4.7903e-10 | -4.7801e-10 | -4.8045e-10 | -4.7849e-10 | -4.8455e-10 | -4.8778e-10
35 | 2030 | Summer | Qc, [MVAr] | Expected | - | 0 | 0 | 0 | 0 | 0 | 0 | 0 | 0 | 0 | 0 | 0 | 0 | 0 | 0 | 0 | 0 | 0 | 0 | 0 | 0 | 0 | 0 | 0 | 0
36 | 2030 | Summer | Pc, [MW] | Expected | - | 0.44599 | 0.35245 | 0.2709 | 0.32278 | 0.27272 | 0.2191 | 0.47865 | 0.86209 | 1.0539 | 1.106 | 1.1188 | 1.0268 | 1.1063 | 1.0223 | 0.90305 | 0.8358 | 0.75899 | 0.72202 | 0.91566 | 1.0521 | 1.1768 | 1.1983 | 0.91428 | 0.65357
36 | 2030 | Summer | Flex Up, [MW] | Expected | - | 0.040805 | 0.043188 | 0.045599 | 0.047664 | 0.048194 | 0.05036 | 0.049984 | 0.047407 | 0.043111 | 0.063358 | 0.061951 | 0.056861 | 0.055645 | 0.05594 | 0.053297 | 0.04885 | 0.043815 | 0.042177 | 0.02661 | 0.028409 | 0.030995 | 0.031768 | 0.033094 | 0.036521
36 | 2030 | Summer | Flex Down, [MW] | Expected | - | 0.041082 | 0.04344 | 0.045844 | 0.047908 | 0.048455 | 0.050709 | 0.050574 | 0.047684 | 0.043099 | 0.06289 | 0.06136 | 0.056758 | 0.055233 | 0.055393 | 0.052801 | 0.048462 | 0.043702 | 0.042219 | 0.026595 | 0.028468 | 0.031162 | 0.03186 | 0.033246 | 0.036658
36 | 2030 | Summer | Pc_net, [MW] | Expected | - | 0.44572 | 0.3522 | 0.27066 | 0.32254 | 0.27246 | 0.21875 | 0.47806 | 0.86181 | 1.0539 | 1.1065 | 1.1194 | 1.0269 | 1.1067 | 1.0228 | 0.90355 | 0.83619 | 0.7591 | 0.72197 | 0.91567 | 1.052 | 1.1766 | 1.1982 | 0.91413 | 0.65343
36 | 2030 | Summer | Qc, [MVAr] | Expected | - | -0.61683 | -0.62255 | -0.63711 | -0.63902 | -0.65024 | -0.67812 | -0.61772 | -0.42954 | -0.34287 | -0.36801 | -0.43719 | -0.48254 | -0.46521 | -0.50068 | -0.4831 | -0.54098 | -0.58178 | -0.52185 | -0.38439 | -0.35482 | -0.36323 | -0.43088 | -0.52222 | -0.54607
37 | 2030 | Summer | Pc, [MW] | Expected | - | 0 | 0 | 0 | 0 | 0 | 0 | 0 | 0 | 0 | 0 | 0 | 0 | 0 | 0 | 0 | 0 | 0 | 0 | 0 | 0 | 0 | 0 | 0 | 0
37 | 2030 | Summer | Flex Up, [MW] | Expected | - | -1.8236e-10 | -1.8169e-10 | -1.8093e-10 | -1.8134e-10 | -1.8111e-10 | -1.8107e-10 | -1.811e-10 | -1.8155e-10 | -1.8154e-10 | -1.8106e-10 | -1.8006e-10 | -1.7949e-10 | -1.7908e-10 | -1.7803e-10 | -1.7718e-10 | -1.7716e-10 | -1.7864e-10 | -1.7958e-10 | -1.8039e-10 | -1.8118e-10 | -1.8433e-10 | -1.8416e-10 | -1.8379e-10 | -1.8305e-10
37 | 2030 | Summer | Flex Down, [MW] | Expected | - | 1.8236e-10 | 1.8169e-10 | 1.8093e-10 | 1.8134e-10 | 1.8111e-10 | 1.8107e-10 | 1.811e-10 | 1.8155e-10 | 1.8154e-10 | 1.8106e-10 | 1.8006e-10 | 1.7949e-10 | 1.7908e-10 | 1.7803e-10 | 1.7718e-10 | 1.7716e-10 | 1.7864e-10 | 1.7958e-10 | 1.8039e-10 | 1.8118e-10 | 1.8433e-10 | 1.8416e-10 | 1.8379e-10 | 1.8305e-10
37 | 2030 | Summer | Pc_net, [MW] | Expected | - | -3.6472e-10 | -3.6338e-10 | -3.6186e-10 | -3.6268e-10 | -3.6222e-10 | -3.6213e-10 | -3.622e-10 | -3.631e-10 | -3.6307e-10 | -3.6213e-10 | -3.6013e-10 | -3.5897e-10 | -3.5816e-10 | -3.5606e-10 | -3.5437e-10 | -3.5431e-10 | -3.5727e-10 | -3.5916e-10 | -3.6079e-10 | -3.6237e-10 | -3.6865e-10 | -3.6832e-10 | -3.6758e-10 | -3.661e-10
37 | 2030 | Summer | Qc, [MVAr] | Expected | - | 0 | 0 | 0 | 0 | 0 | 0 | 0 | 0 | 0 | 0 | 0 | 0 | 0 | 0 | 0 | 0 | 0 | 0 | 0 | 0 | 0 | 0 | 0 | 0
38 | 2030 | Summer | Pc, [MW] | Expected | - | 4.1645 | 3.9199 | 3.6402 | 3.7088 | 3.6097 | 3.6349 | 4.8241 | 5.9412 | 6.2761 | 6.0227 | 5.994 | 6.4237 | 6.6334 | 6.1839 | 5.6424 | 5.3481 | 5.3865 | 5.3044 | 5.213 | 5.5989 | 5.8635 | 5.596 | 5.0735 | 4.3291
38 | 2030 | Summer | Flex Up, [MW] | Expected | - | 0.22418 | 0.23836 | 0.2521 | 0.26342 | 0.2666 | 0.27871 | 0.27366 | 0.25581 | 0.23339 | 0.34332 | 0.33817 | 0.31226 | 0.30656 | 0.30972 | 0.29355 | 0.27015 | 0.24251 | 0.23239 | 0.14596 | 0.15356 | 0.16506 | 0.16992 | 0.17894 | 0.19995
38 | 2030 | Summer | Flex Down, [MW] | Expected | - | 0.22535 | 0.2368 | 0.24908 | 0.26 | 0.26264 | 0.27429 | 0.27658 | 0.26531 | 0.23965 | 0.34436 | 0.33396 | 0.30814 | 0.29914 | 0.29856 | 0.28682 | 0.26284 | 0.23754 | 0.23071 | 0.14757 | 0.16033 | 0.1783 | 0.18119 | 0.18657 | 0.2025
38 | 2030 | Summer | Pc_net, [MW] | Expected | - | 4.1633 | 3.9214 | 3.6433 | 3.7122 | 3.6136 | 3.6393 | 4.8212 | 5.9317 | 6.2699 | 6.0216 | 5.9982 | 6.4278 | 6.6408 | 6.1951 | 5.6491 | 5.3554 | 5.3914 | 5.3061 | 5.2114 | 5.5922 | 5.8502 | 5.5847 | 5.0659 | 4.3266
38 | 2030 | Summer | Qc, [MVAr] | Expected | - | -0.1839 | -0.31616 | -0.46816 | -0.45385 | -0.46445 | -0.45562 | -0.16074 | 0.26748 | 0.39137 | 0.40386 | 0.33929 | 0.43961 | 0.3827 | 0.29438 | 0.16015 | 0.051254 | 0.10516 | 0.079603 | -0.059695 | 0.049918 | 0.10625 | 0.027876 | -0.26439 | -0.42137
39 | 2030 | Summer | Pc, [MW] | Expected | - | 0 | 0 | 0 | 0 | 0 | 0 | 0 | 0 | 0 | 0 | 0 | 0 | 0 | 0 | 0 | 0 | 0 | 0 | 0 | 0 | 0 | 0 | 0 | 0
39 | 2030 | Summer | Flex Up, [MW] | Expected | - | -2.8628e-10 | -2.8563e-10 | -2.8585e-10 | -2.8615e-10 | -2.8609e-10 | -2.8635e-10 | -2.8569e-10 | -2.8772e-10 | -2.876e-10 | -2.8594e-10 | -2.8405e-10 | -2.8249e-10 | -2.8191e-10 | -2.8209e-10 | -2.8028e-10 | -2.8162e-10 | -2.8185e-10 | -2.8358e-10 | -2.8579e-10 | -2.8807e-10 | -2.9276e-10 | -2.9176e-10 | -2.9095e-10 | -2.8986e-10
39 | 2030 | Summer | Flex Down, [MW] | Expected | - | 2.8628e-10 | 2.8563e-10 | 2.8585e-10 | 2.8615e-10 | 2.8609e-10 | 2.8635e-10 | 2.8569e-10 | 2.8772e-10 | 2.876e-10 | 2.8594e-10 | 2.8405e-10 | 2.8249e-10 | 2.8191e-10 | 2.8209e-10 | 2.8028e-10 | 2.8162e-10 | 2.8185e-10 | 2.8358e-10 | 2.8579e-10 | 2.8807e-10 | 2.9276e-10 | 2.9176e-10 | 2.9095e-10 | 2.8986e-10
39 | 2030 | Summer | Pc_net, [MW] | Expected | - | -5.7256e-10 | -5.7126e-10 | -5.7169e-10 | -5.7231e-10 | -5.7218e-10 | -5.727e-10 | -5.7138e-10 | -5.7543e-10 | -5.7521e-10 | -5.7189e-10 | -5.6809e-10 | -5.6499e-10 | -5.6381e-10 | -5.6417e-10 | -5.6055e-10 | -5.6323e-10 | -5.637e-10 | -5.6716e-10 | -5.7158e-10 | -5.7615e-10 | -5.8552e-10 | -5.8352e-10 | -5.8191e-10 | -5.7972e-10
39 | 2030 | Summer | Qc, [MVAr] | Expected | - | 0 | 0 | 0 | 0 | 0 | 0 | 0 | 0 | 0 | 0 | 0 | 0 | 0 | 0 | 0 | 0 | 0 | 0 | 0 | 0 | 0 | 0 | 0 | 0
40 | 2030 | Summer | Pc, [MW] | Expected | - | 2.8756 | 2.6681 | 2.5681 | 2.5702 | 2.5634 | 2.6027 | 3.0276 | 3.4773 | 3.7786 | 3.9825 | 3.9986 | 4.1319 | 4.1947 | 4.0178 | 3.8778 | 3.6282 | 3.5331 | 3.5406 | 3.5996 | 3.8086 | 4.0897 | 3.863 | 3.5505 | 3.0944
40 | 2030 | Summer | Flex Up, [MW] | Expected | - | 0.13445 | 0.14212 | 0.15005 | 0.15684 | 0.15877 | 0.166 | 0.16162 | 0.15168 | 0.13816 | 0.20227 | 0.19854 | 0.18363 | 0.18375 | 0.18473 | 0.17652 | 0.16121 | 0.14477 | 0.13899 | 0.087071 | 0.092394 | 0.099987 | 0.10248 | 0.10723 | 0.11904
40 | 2030 | Summer | Flex Down, [MW] | Expected | - | 0.13302 | 0.14072 | 0.14839 | 0.15496 | 0.15652 | 0.16358 | 0.16629 | 0.15865 | 0.14337 | 0.20846 | 0.20279 | 0.18651 | 0.1775 | 0.17801 | 0.16938 | 0.15624 | 0.14097 | 0.13661 | 0.087113 | 0.093827 | 0.10359 | 0.10583 | 0.10981 | 0.12019
40 | 2030 | Summer | Pc_net, [MW] | Expected | - | 2.877 | 2.6695 | 2.5698 | 2.5721 | 2.5657 | 2.6052 | 3.0229 | 3.4703 | 3.7734 | 3.9764 | 3.9944 | 4.129 | 4.201 | 4.0245 | 3.8849 | 3.6331 | 3.5369 | 3.5429 | 3.5995 | 3.8072 | 4.0861 | 3.8597 | 3.5479 | 3.0933
40 | 2030 | Summer | Qc, [MVAr] | Expected | - | -0.25363 | -0.28532 | -0.29247 | -0.28743 | -0.29392 | -0.30854 | -0.14497 | 0.0093872 | 0.10497 | 0.12268 | 0.0487 | 0.13989 | 0.13233 | 0.10933 | 0.066373 | -0.0044424 | -0.032904 | -0.028701 | -0.020491 | 0.0086591 | 0.031756 | -0.028149 | -0.13614 | -0.20659
31 | 2030 | Winter | Pc, [MW] | 0 | 0 | 0 | 0 | 0 | 0 | 0 | 0 | 0 | 0 | 0 | 0 | 0 | 0 | 0 | 0 | 0 | 0 | 0 | 0 | 0 | 0 | 0 | 0 | 0 | 0
31 | 2030 | Winter | Flex Up, [MW] | 0 | 0 | -5.566e-13 | -5.5659e-13 | -5.5659e-13 | -5.5659e-13 | -5.5659e-13 | -5.566e-13 | -5.5666e-13 | -5.5667e-13 | -5.5667e-13 | -5.5666e-13 | -5.5666e-13 | -5.5663e-13 | -5.5666e-13 | -5.5666e-13 | -5.5665e-13 | -5.5665e-13 | -5.5665e-13 | -5.5665e-13 | -5.5664e-13 | -5.5665e-13 | -5.5662e-13 | -5.5661e-13 | -5.566e-13 | -5.566e-13
31 | 2030 | Winter | Flex Down, [MW] | 0 | 0 | 5.566e-13 | 5.5659e-13 | 5.5659e-13 | 5.5659e-13 | 5.5659e-13 | 5.566e-13 | 5.5666e-13 | 5.5667e-13 | 5.5667e-13 | 5.5666e-13 | 5.5666e-13 | 5.5663e-13 | 5.5666e-13 | 5.5666e-13 | 5.5665e-13 | 5.5665e-13 | 5.5665e-13 | 5.5665e-13 | 5.5664e-13 | 5.5665e-13 | 5.5662e-13 | 5.5661e-13 | 5.566e-13 | 5.566e-13
31 | 2030 | Winter | Pc_net, [MW] | 0 | 0 | -1.1132e-12 | -1.1132e-12 | -1.1132e-12 | -1.1132e-12 | -1.1132e-12 | -1.1132e-12 | -1.1133e-12 | -1.1133e-12 | -1.1133e-12 | -1.1133e-12 | -1.1133e-12 | -1.1133e-12 | -1.1133e-12 | -1.1133e-12 | -1.1133e-12 | -1.1133e-12 | -1.1133e-12 | -1.1133e-12 | -1.1133e-12 | -1.1133e-12 | -1.1132e-12 | -1.1132e-12 | -1.1132e-12 | -1.1132e-12
31 | 2030 | Winter | Qc, [MVAr] | 0 | 0 | 0 | 0 | 0 | 0 | 0 | 0 | 0 | 0 | 0 | 0 | 0 | 0 | 0 | 0 | 0 | 0 | 0 | 0 | 0 | 0 | 0 | 0 | 0 | 0
32 | 2030 | Winter | Pc, [MW] | 0 | 0 | 0 | 0 | 0 | 0 | 0 | 0 | 0 | 0 | 0 | 0 | 0 | 0 | 0 | 0 | 0 | 0 | 0 | 0 | 0 | 0 | 0 | 0 | 0 | 0
32 | 2030 | Winter | Flex Up, [MW] | 0 | 0 | -8.2766e-13 | -8.2634e-13 | -8.2669e-13 | -8.2638e-13 | -8.2641e-13 | -8.2756e-13 | -8.2785e-13 | -8.2888e-13 | -8.3153e-13 | -8.3308e-13 | -8.3059e-13 | -8.3348e-13 | -8.301e-13 | -8.2958e-13 | -8.2879e-13 | -8.2749e-13 | -8.2502e-13 | -8.2538e-13 | -8.255e-13 | -8.2509e-13 | -8.2474e-13 | -8.2474e-13 | -8.2414e-13 | -8.2354e-13
32 | 2030 | Winter | Flex Down, [MW] | 0 | 0 | 8.2766e-13 | 8.2634e-13 | 8.2669e-13 | 8.2638e-13 | 8.2641e-13 | 8.2756e-13 | 8.2785e-13 | 8.2888e-13 | 8.3153e-13 | 8.3308e-13 | 8.3059e-13 | 8.3348e-13 | 8.301e-13 | 8.2958e-13 | 8.2879e-13 | 8.2749e-13 | 8.2502e-13 | 8.2538e-13 | 8.255e-13 | 8.2509e-13 | 8.2474e-13 | 8.2474e-13 | 8.2414e-13 | 8.2354e-13
32 | 2030 | Winter | Pc_net, [MW] | 0 | 0 | -1.6553e-12 | -1.6527e-12 | -1.6534e-12 | -1.6528e-12 | -1.6528e-12 | -1.6551e-12 | -1.6557e-12 | -1.6578e-12 | -1.6631e-12 | -1.6662e-12 | -1.6612e-12 | -1.667e-12 | -1.6602e-12 | -1.6592e-12 | -1.6576e-12 | -1.655e-12 | -1.65e-12 | -1.6508e-12 | -1.651e-12 | -1.6502e-12 | -1.6495e-12 | -1.6495e-12 | -1.6483e-12 | -1.6471e-12
32 | 2030 | Winter | Qc, [MVAr] | 0 | 0 | 0 | 0 | 0 | 0 | 0 | 0 | 0 | 0 | 0 | 0 | 0 | 0 | 0 | 0 | 0 | 0 | 0 | 0 | 0 | 0 | 0 | 0 | 0 | 0
33 | 2030 | Winter | Pc, [MW] | 0 | 0 | 0 | 0 | 0 | 0 | 0 | 0 | 0 | 0 | 0 | 0 | 0 | 0 | 0 | 0 | 0 | 0 | 0 | 0 | 0 | 0 | 0 | 0 | 0 | 0
33 | 2030 | Winter | Flex Up, [MW] | 0 | 0 | -8.4008e-13 | -8.3799e-13 | -8.3768e-13 | -8.376e-13 | -8.3718e-13 | -8.3932e-13 | -8.5226e-13 | -8.5967e-13 | -8.5619e-13 | -8.4688e-13 | -8.3984e-13 | -8.1883e-13 | -8.4122e-13 | -8.4151e-13 | -8.4159e-13 | -8.4168e-13 | -8.4375e-13 | -8.6367e-13 | -8.6699e-13 | -8.809e-13 | -8.8815e-13 | -8.7547e-13 | -8.5442e-13 | -8.4469e-13
33 | 2030 | Winter | Flex Down, [MW] | 0 | 0 | 8.4008e-13 | 8.3799e-13 | 8.3768e-13 | 8.376e-13 | 8.3718e-13 | 8.3932e-13 | 8.5226e-13 | 8.5967e-13 | 8.5619e-13 | 8.4688e-13 | 8.3984e-13 | 8.1883e-13 | 8.4122e-13 | 8.4151e-13 | 8.4159e-13 | 8.4168e-13 | 8.4375e-13 | 8.6367e-13 | 8.6699e-13 | 8.809e-13 | 8.8815e-13 | 8.7547e-13 | 8.5442e-13 | 8.4469e-13
33 | 2030 | Winter | Pc_net, [MW] | 0 | 0 | -1.6802e-12 | -1.676e-12 | -1.6754e-12 | -1.6752e-12 | -1.6744e-12 | -1.6786e-12 | -1.7045e-12 | -1.7193e-12 | -1.7124e-12 | -1.6938e-12 | -1.6797e-12 | -1.6377e-12 | -1.6824e-12 | -1.683e-12 | -1.6832e-12 | -1.6834e-12 | -1.6875e-12 | -1.7273e-12 | -1.734e-12 | -1.7618e-12 | -1.7763e-12 | -1.7509e-12 | -1.7088e-12 | -1.6894e-12
33 | 2030 | Winter | Qc, [MVAr] | 0 | 0 | 0 | 0 | 0 | 0 | 0 | 0 | 0 | 0 | 0 | 0 | 0 | 0 | 0 | 0 | 0 | 0 | 0 | 0 | 0 | 0 | 0 | 0 | 0 | 0
34 | 2030 | Winter | Pc, [MW] | 0 | 0 | 4.6253 | 4.6072 | 4.5941 | 4.7204 | 4.6821 | 4.7972 | 4.9912 | 4.778 | 3.9835 | 3.8265 | 5.1972 | 4.7426 | 4.8132 | 4.9368 | 5.0522 | 5.2103 | 5.7411 | 5.9363 | 5.5351 | 5.2421 | 5.3335 | 5.3081 | 5.396 | 5.671
34 | 2030 | Winter | Flex Up, [MW] | 0 | 0 | 0.16744 | 0.17713 | 0.18694 | 0.19514 | 0.19743 | 0.20621 | 0.20573 | 0.19588 | 0.18061 | 0.27095 | 0.25775 | 0.24189 | 0.2352 | 0.23501 | 0.22263 | 0.20216 | 0.1803 | 0.1728 | 0.10917 | 0.11658 | 0.12664 | 0.12953 | 0.13499 | 0.1487
34 | 2030 | Winter | Flex Down, [MW] | 0 | 0 | 0.1715 | 0.18155 | 0.1918 | 0.2008 | 0.203 | 0.21265 | 0.21099 | 0.19803 | 0.17633 | 0.25302 | 0.25394 | 0.22932 | 0.22457 | 0.22665 | 0.21718 | 0.20102 | 0.18208 | 0.17659 | 0.11053 | 0.11836 | 0.1302 | 0.13344 | 0.13926 | 0.154
34 | 2030 | Winter | Pc_net, [MW] | 0 | 0 | 4.6212 | 4.6028 | 4.5892 | 4.7147 | 4.6765 | 4.7908 | 4.986 | 4.7758 | 3.9878 | 3.8445 | 5.201 | 4.7552 | 4.8238 | 4.9452 | 5.0577 | 5.2114 | 5.7393 | 5.9325 | 5.5337 | 5.2403 | 5.33 | 5.3042 | 5.3917 | 5.6657
34 | 2030 | Winter | Qc, [MVAr] | 0 | 0 | -0.076855 | 0.12895 | 0.27279 | 0.23588 | 0.18341 | -0.18476 | -0.0060998 | 0.22028 | 0.47811 | 0.56402 | 0.27397 | -0.00071181 | 0.86779 | 0.98376 | 0.93319 | 1.0714 | 0.58859 | 0.81298 | 0.87297 | 0.7782 | 0.87335 | 1.1211 | 1.0385 | 0.69962
35 | 2030 | Winter | Pc, [MW] | 0 | 0 | 0 | 0 | 0 | 0 | 0 | 0 | 0 | 0 | 0 | 0 | 0 | 0 | 0 | 0 | 0 | 0 | 0 | 0 | 0 | 0 | 0 | 0 | 0 | 0
35 | 2030 | Winter | Flex Up, [MW] | 0 | 0 | -8.6144e-13 | -8.671e-13 | -8.6682e-13 | -8.688e-13 | -8.6798e-13 | -8.5516e-13 | -8.4246e-13 | -8.4334e-13 | -8.3891e-13 | -8.4066e-13 | -8.4037e-13 | -7.8483e-13 | -8.5626e-13 | -8.5995e-13 | -8.599e-13 | -8.5426e-13 | -8.3683e-13 | -8.2013e-13 | -8.2667e-13 | -8.4822e-13 | -8.539e-13 | -8.4955e-13 | -8.4363e-13 | -8.4458e-13
35 | 2030 | Winter | Flex Down, [MW] | 0 | 0 | 8.6144e-13 | 8.671e-13 | 8.6682e-13 | 8.688e-13 | 8.6798e-13 | 8.5516e-13 | 8.4246e-13 | 8.4334e-13 | 8.3891e-13 | 8.4066e-13 | 8.4037e-13 | 7.8483e-13 | 8.5626e-13 | 8.5995e-13 | 8.599e-13 | 8.5426e-13 | 8.3683e-13 | 8.2013e-13 | 8.2667e-13 | 8.4822e-13 | 8.539e-13 | 8.4955e-13 | 8.4363e-13 | 8.4458e-13
35 | 2030 | Winter | Pc_net, [MW] | 0 | 0 | -1.7229e-12 | -1.7342e-12 | -1.7336e-12 | -1.7376e-12 | -1.736e-12 | -1.7103e-12 | -1.6849e-12 | -1.6867e-12 | -1.6778e-12 | -1.6813e-12 | -1.6807e-12 | -1.5697e-12 | -1.7125e-12 | -1.7199e-12 | -1.7198e-12 | -1.7085e-12 | -1.6737e-12 | -1.6403e-12 | -1.6533e-12 | -1.6964e-12 | -1.7078e-12 | -1.6991e-12 | -1.6873e-12 | -1.6892e-12
35 | 2030 | Winter | Qc, [MVAr] | 0 | 0 | 0 | 0 | 0 | 0 | 0 | 0 | 0 | 0 | 0 | 0 | 0 | 0 | 0 | 0 | 0 | 0 | 0 | 0 | 0 | 0 | 0 | 0 | 0 | 0
36 | 2030 | Winter | Pc, [MW] | 0 | 0 | 0.39862 | 0.26898 | 0.26628 | 0.23859 | 0.24594 | 0.47952 | 0.94911 | 1.1606 | 1.2786 | 1.1989 | 1.1869 | 1.1039 | 1.0774 | 1.0193 | 0.97398 | 0.99577 | 1.2499 | 1.8881 | 1.6939 | 1.4326 | 1.3876 | 1.2333 | 0.93957 | 0.73888
36 | 2030 | Winter | Flex Up, [MW] | 0 | 0 | 0.042433 | 0.044821 | 0.047328 | 0.049456 | 0.05001 | 0.052431 | 0.052184 | 0.049428 | 0.044819 | 0.065744 | 0.064126 | 0.058862 | 0.057417 | 0.057618 | 0.054859 | 0.050302 | 0.045302 | 0.043821 | 0.027448 | 0.029322 | 0.032266 | 0.03296 | 0.034329 | 0.037865
36 | 2030 | Winter | Flex Down, [MW] | 0 | 0 | 0.042369 | 0.044922 | 0.047436 | 0.049613 | 0.050183 | 0.052375 | 0.052086 | 0.049135 | 0.044487 | 0.065374 | 0.063917 | 0.059047 | 0.057629 | 0.057901 | 0.05519 | 0.050578 | 0.045367 | 0.043596 | 0.027515 | 0.029454 | 0.031992 | 0.032831 | 0.034285 | 0.037869
36 | 2030 | Winter | Pc_net, [MW] | 0 | 0 | 0.39868 | 0.26888 | 0.26617 | 0.23843 | 0.24576 | 0.47957 | 0.9492 | 1.1609 | 1.2789 | 1.1993 | 1.1871 | 1.1037 | 1.0772 | 1.019 | 0.97365 | 0.99549 | 1.2498 | 1.8883 | 1.6938 | 1.4324 | 1.3879 | 1.2335 | 0.93961 | 0.73888
36 | 2030 | Winter | Qc, [MVAr] | 0 | 0 | -0.84444 | -0.85281 | -0.86151 | -0.86905 | -0.87292 | -0.79807 | -0.69241 | -0.63217 | -0.65068 | -0.72083 | -0.76885 | -0.81409 | -0.81505 | -0.83004 | -0.83733 | -0.81236 | -0.68771 | -0.40988 | -0.52868 | -0.6413 | -0.69037 | -0.73038 | -0.77208 | -0.77582
37 | 2030 | Winter | Pc, [MW] | 0 | 0 | 0 | 0 | 0 | 0 | 0 | 0 | 0 | 0 | 0 | 0 | 0 | 0 | 0 | 0 | 0 | 0 | 0 | 0 | 0 | 0 | 0 | 0 | 0 | 0
37 | 2030 | Winter | Flex Up, [MW] | 0 | 0 | -1.1446e-12 | -1.0101e-12 | -1.0082e-12 | -1.0079e-12 | -1.0081e-12 | -1.1419e-12 | -1.1469e-12 | -1.1549e-12 | -1.1517e-12 | -1.144e-12 | -1.1399e-12 | -1.1196e-12 | -1.0127e-12 | -1.0344e-12 | -1.0465e-12 | -1.0463e-12 | -1.0194e-12 | -1.0603e-12 | -1.0679e-12 | -1.0956e-12 | -1.106e-12 | -1.0871e-12 | -1.0449e-12 | -1.0136e-12
37 | 2030 | Winter | Flex Down, [MW] | 0 | 0 | 1.1446e-12 | 1.0101e-12 | 1.0082e-12 | 1.0079e-12 | 1.0081e-12 | 1.1419e-12 | 1.1469e-12 | 1.1549e-12 | 1.1517e-12 | 1.144e-12 | 1.1399e-12 | 1.1196e-12 | 1.0127e-12 | 1.0344e-12 | 1.0465e-12 | 1.0463e-12 | 1.0194e-12 | 1.0603e-12 | 1.0679e-12 | 1.0956e-12 | 1.106e-12 | 1.0871e-12 | 1.0449e-12 | 1.0136e-12
37 | 2030 | Winter | Pc_net, [MW] | 0 | 0 | -2.2891e-12 | -2.0202e-12 | -2.0163e-12 | -2.0158e-12 | -2.0161e-12 | -2.2839e-12 | -2.2938e-12 | -2.3098e-12 | -2.3033e-12 | -2.2879e-12 | -2.2797e-12 | -2.2392e-12 | -2.0254e-12 | -2.0687e-12 | -2.093e-12 | -2.0927e-12 | -2.0387e-12 | -2.1205e-12 | -2.1358e-12 | -2.1911e-12 | -2.2119e-12 | -2.1741e-12 | -2.0899e-12 | -2.0273e-12
37 | 2030 | Winter | Qc, [MVAr] | 0 | 0 | 0 | 0 | 0 | 0 | 0 | 0 | 0 | 0 | 0 | 0 | 0 | 0 | 0 | 0 | 0 | 0 | 0 | 0 | 0 | 0 | 0 | 0 | 0 | 0
38 | 2030 | Winter | Pc, [MW] | 0 | 0 | 3.9433 | 3.7212 | 3.5901 | 3.6553 | 3.6654 | 4.1599 | 6.6834 | 7.7273 | 8.0701 | 7.8232 | 7.5266 | 8.0094 | 7.437 | 7.1066 | 6.157 | 6.1309 | 6.3619 | 6.9005 | 6.2854 | 6.5192 | 6.344 | 5.9533 | 5.0363 | 4.4778
38 | 2030 | Winter | Flex Up, [MW] | 0 | 0 | 0.23732 | 0.25062 | 0.26476 | 0.27685 | 0.27995 | 0.29376 | 0.2872 | 0.27016 | 0.24585 | 0.362 | 0.35659 | 0.33296 | 0.32727 | 0.3283 | 0.31246 | 0.28617 | 0.25677 | 0.24346 | 0.15342 | 0.16308 | 0.17724 | 0.18212 | 0.1917 | 0.21279
38 | 2030 | Winter | Flex Down, [MW] | 0 | 0 | 0.23699 | 0.25133 | 0.26525 | 0.27724 | 0.28042 | 0.29236 | 0.29596 | 0.28113 | 0.25367 | 0.37116 | 0.35938 | 0.32639 | 0.3161 | 0.31772 | 0.303 | 0.27804 | 0.25033 | 0.2455 | 0.15406 | 0.16573 | 0.18224 | 0.18591 | 0.1921 | 0.21081
38 | 2030 | Winter | Pc_net, [MW] | 0 | 0 | 3.9437 | 3.7205 | 3.5896 | 3.6549 | 3.6649 | 4.1614 | 6.6747 | 7.7164 | 8.0623 | 7.8141 | 7.5238 | 8.016 | 7.4482 | 7.1172 | 6.1664 | 6.139 | 6.3684 | 6.8985 | 6.2847 | 6.5166 | 6.339 | 5.9495 | 5.0359 | 4.4798
38 | 2030 | Winter | Qc, [MVAr] | 0 | 0 | -0.79406 | -0.85679 | -0.87251 | -0.86084 | -0.86155 | -0.71944 | -0.02679 | 0.37092 | 0.47274 | 0.32932 | 0.19444 | 0.38568 | 0.24319 | 0.073782 | -0.2919 | -0.29202 | -0.24056 | -0.12136 | -0.29578 | -0.16853 | -0.23138 | -0.38376 | -0.60629 | -0.68441
39 | 2030 | Winter | Pc, [MW] | 0 | 0 | 0 | 0 | 0 | 0 | 0 | 0 | 0 | 0 | 0 | 0 | 0 | 0 | 0 | 0 | 0 | 0 | 0 | 0 | 0 | 0 | 0 | 0 | 0 | 0
39 | 2030 | Winter | Flex Up, [MW] | 0 | 0 | -1.2684e-12 | -1.1333e-12 | -1.1321e-12 | -1.1318e-12 | -1.1318e-12 | -1.2664e-12 | -1.2713e-12 | -1.2784e-12 | -1.2745e-12 | -1.2654e-12 | -1.2631e-12 | -1.2504e-12 | -1.1434e-12 | -1.1665e-12 | -1.1794e-12 | -1.179e-12 | -1.149e-12 | -1.1829e-12 | -1.1902e-12 | -1.2155e-12 | -1.2246e-12 | -1.2099e-12 | -1.1702e-12 | -1.1397e-12
39 | 2030 | Winter | Flex Down, [MW] | 0 | 0 | 1.2684e-12 | 1.1333e-12 | 1.1321e-12 | 1.1318e-12 | 1.1318e-12 | 1.2664e-12 | 1.2713e-12 | 1.2784e-12 | 1.2745e-12 | 1.2654e-12 | 1.2631e-12 | 1.2504e-12 | 1.1434e-12 | 1.1665e-12 | 1.1794e-12 | 1.179e-12 | 1.149e-12 | 1.1829e-12 | 1.1902e-12 | 1.2155e-12 | 1.2246e-12 | 1.2099e-12 | 1.1702e-12 | 1.1397e-12
39 | 2030 | Winter | Pc_net, [MW] | 0 | 0 | -2.5368e-12 | -2.2666e-12 | -2.2642e-12 | -2.2636e-12 | -2.2637e-12 | -2.5329e-12 | -2.5426e-12 | -2.5568e-12 | -2.549e-12 | -2.5308e-12 | -2.5262e-12 | -2.5007e-12 | -2.2868e-12 | -2.333e-12 | -2.3587e-12 | -2.3579e-12 | -2.2981e-12 | -2.3658e-12 | -2.3803e-12 | -2.4309e-12 | -2.4492e-12 | -2.4197e-12 | -2.3404e-12 | -2.2795e-12
39 | 2030 | Winter | Qc, [MVAr] | 0 | 0 | 0 | 0 | 0 | 0 | 0 | 0 | 0 | 0 | 0 | 0 | 0 | 0 | 0 | 0 | 0 | 0 | 0 | 0 | 0 | 0 | 0 | 0 | 0 | 0
40 | 2030 | Winter | Pc, [MW] | 0 | 0 | 2.5106 | 2.3268 | 2.2143 | 2.2315 | 2.2352 | 2.5551 | 3.3375 | 3.8439 | 4.1976 | 4.484 | 4.3737 | 4.3629 | 4.357 | 4.1771 | 4.0535 | 3.8231 | 4.0069 | 4.5715 | 4.4517 | 4.2867 | 4.1238 | 3.8826 | 3.4545 | 3.0539
40 | 2030 | Winter | Flex Up, [MW] | 0 | 0 | 0.13862 | 0.14937 | 0.15784 | 0.1651 | 0.16699 | 0.17115 | 0.17033 | 0.16095 | 0.14614 | 0.214 | 0.20932 | 0.19291 | 0.19213 | 0.19194 | 0.18235 | 0.16715 | 0.15105 | 0.14529 | 0.091211 | 0.097028 | 0.10522 | 0.10804 | 0.11311 | 0.12537
40 | 2030 | Winter | Flex Down, [MW] | 0 | 0 | 0.1412 | 0.14675 | 0.15486 | 0.1618 | 0.16361 | 0.17466 | 0.17373 | 0.16428 | 0.14855 | 0.21861 | 0.21313 | 0.19612 | 0.18746 | 0.18922 | 0.18077 | 0.16572 | 0.14813 | 0.14318 | 0.090165 | 0.096935 | 0.10683 | 0.10907 | 0.1133 | 0.12453
40 | 2030 | Winter | Pc_net, [MW] | 0 | 0 | 2.508 | 2.3295 | 2.2173 | 2.2348 | 2.2385 | 2.5516 | 3.3341 | 3.8405 | 4.1952 | 4.4794 | 4.3699 | 4.3596 | 4.3617 | 4.1799 | 4.0551 | 3.8245 | 4.0098 | 4.5736 | 4.4527 | 4.2868 | 4.1222 | 3.8816 | 3.4543 | 3.0548
40 | 2030 | Winter | Qc, [MVAr] | 0 | 0 | -0.76745 | -0.78983 | -0.791 | -0.78878 | -0.78658 | -0.73535 | -0.55121 | -0.44988 | -0.28998 | -0.16746 | -0.21424 | -0.1654 | -0.19722 | -0.28525 | -0.35659 | -0.36779 | -0.37819 | -0.25525 | -0.3093 | -0.38344 | -0.45093 | -0.57373 | -0.71711 | -0.72987
31 | 2030 | Winter | Pc, [MW] | 0 | 1 | 0 | 0 | 0 | 0 | 0 | 0 | 0 | 0 | 0 | 0 | 0 | 0 | 0 | 0 | 0 | 0 | 0 | 0 | 0 | 0 | 0 | 0 | 0 | 0
31 | 2030 | Winter | Flex Up, [MW] | 0 | 1 | -3.8238e-14 | -3.8237e-14 | -3.8235e-14 | -3.8236e-14 | -3.8236e-14 | -3.8239e-14 | -3.8258e-14 | -3.8258e-14 | -3.8257e-14 | -3.8256e-14 | -3.8254e-14 | -3.8253e-14 | -3.8251e-14 | -3.8248e-14 | -3.8246e-14 | -3.8248e-14 | -3.8254e-14 | -3.8263e-14 | -3.8264e-14 | -3.8263e-14 | -3.8247e-14 | -3.8243e-14 | -3.8241e-14 | -3.8239e-14
31 | 2030 | Winter | Flex Down, [MW] | 0 | 1 | 3.8238e-14 | 3.8237e-14 | 3.8235e-14 | 3.8236e-14 | 3.8236e-14 | 3.8239e-14 | 3.8258e-14 | 3.8258e-14 | 3.8257e-14 | 3.8256e-14 | 3.8254e-14 | 3.8253e-14 | 3.8251e-14 | 3.8248e-14 | 3.8246e-14 | 3.8248e-14 | 3.8254e-14 | 3.8263e-14 | 3.8264e-14 | 3.8263e-14 | 3.8247e-14 | 3.8243e-14 | 3.8241e-14 | 3.8239e-14
31 | 2030 | Winter | Pc_net, [MW] | 0 | 1 | -7.6476e-14 | -7.6473e-14 | -7.6471e-14 | -7.6471e-14 | -7.6472e-14 | -7.6477e-14 | -7.6515e-14 | -7.6516e-14 | -7.6514e-14 | -7.6512e-14 | -7.6509e-14 | -7.6505e-14 | -7.6502e-14 | -7.6495e-14 | -7.6492e-14 | -7.6496e-14 | -7.6508e-14 | -7.6525e-14 | -7.6528e-14 | -7.6527e-14 | -7.6494e-14 | -7.6487e-14 | -7.6483e-14 | -7.6478e-14
31 | 2030 | Winter | Qc, [MVAr] | 0 | 1 | 0 | 0 | 0 | 0 | 0 | 0 | 0 | 0 | 0 | 0 | 0 | 0 | 0 | 0 | 0 | 0 | 0 | 0 | 0 | 0 | 0 | 0 | 0 | 0
32 | 2030 | Winter | Pc, [MW] | 0 | 1 | 0 | 0 | 0 | 0 | 0 | 0 | 0 | 0 | 0 | 0 | 0 | 0 | 0 | 0 | 0 | 0 | 0 | 0 | 0 | 0 | 0 | 0 | 0 | 0
32 | 2030 | Winter | Flex Up, [MW] | 0 | 1 | -7.9814e-14 | -7.9467e-14 | -7.8899e-14 | -7.9043e-14 | -7.9083e-14 | -7.9082e-14 | -8.5419e-14 | -8.6192e-14 | -8.6344e-14 | -8.6893e-14 | -8.6345e-14 | -8.6739e-14 | -8.6642e-14 | -8.647e-14 | -8.6429e-14 | -8.6322e-14 | -8.6647e-14 | -8.7706e-14 | -8.7152e-14 | -8.5776e-14 | -7.9171e-14 | -7.8965e-14 | -7.9066e-14 | -7.934e-14
32 | 2030 | Winter | Flex Down, [MW] | 0 | 1 | 7.9814e-14 | 7.9467e-14 | 7.8899e-14 | 7.9043e-14 | 7.9083e-14 | 7.9082e-14 | 8.5419e-14 | 8.6192e-14 | 8.6344e-14 | 8.6893e-14 | 8.6345e-14 | 8.6739e-14 | 8.6642e-14 | 8.647e-14 | 8.6429e-14 | 8.6322e-14 | 8.6647e-14 | 8.7706e-14 | 8.7152e-14 | 8.5776e-14 | 7.9171e-14 | 7.8965e-14 | 7.9066e-14 | 7.934e-14
32 | 2030 | Winter | Pc_net, [MW] | 0 | 1 | -1.5963e-13 | -1.5893e-13 | -1.578e-13 | -1.5809e-13 | -1.5817e-13 | -1.5816e-13 | -1.7084e-13 | -1.7238e-13 | -1.7269e-13 | -1.7379e-13 | -1.7269e-13 | -1.7348e-13 | -1.7328e-13 | -1.7294e-13 | -1.7286e-13 | -1.7264e-13 | -1.7329e-13 | -1.7541e-13 | -1.743e-13 | -1.7155e-13 | -1.5834e-13 | -1.5793e-13 | -1.5813e-13 | -1.5868e-13
32 | 2030 | Winter | Qc, [MVAr] | 0 | 1 | 0 | 0 | 0 | 0 | 0 | 0 | 0 | 0 | 0 | 0 | 0 | 0 | 0 | 0 | 0 | 0 | 0 | 0 | 0 | 0 | 0 | 0 | 0 | 0
33 | 2030 | Winter | Pc, [MW] | 0 | 1 | 0 | 0 | 0 | 0 | 0 | 0 | 0 | 0 | 0 | 0 | 0 | 0 | 0 | 0 | 0 | 0 | 0 | 0 | 0 | 0 | 0 | 0 | 0 | 0
33 | 2030 | Winter | Flex Up, [MW] | 0 | 1 | -9.092e-15 | -7.7664e-15 | -7.3493e-15 | -7.4146e-15 | -7.5908e-15 | -8.8283e-15 | -5.2061e-14 | -6.2693e-14 | -6.7063e-14 | -6.7108e-14 | -6.3053e-14 | -6.22e-14 | -6.0936e-14 | -5.879e-14 | -5.8349e-14 | -5.8088e-14 | -6.2086e-14 | -8.0637e-14 | -8.4985e-14 | -7.5742e-14 | -2.7903e-14 | -1.9096e-14 | -1.4181e-14 | -9.0942e-15
33 | 2030 | Winter | Flex Down, [MW] | 0 | 1 | 9.092e-15 | 7.7664e-15 | 7.3493e-15 | 7.4146e-15 | 7.5908e-15 | 8.8283e-15 | 5.2061e-14 | 6.2693e-14 | 6.7063e-14 | 6.7108e-14 | 6.3053e-14 | 6.22e-14 | 6.0936e-14 | 5.879e-14 | 5.8349e-14 | 5.8088e-14 | 6.2086e-14 | 8.0637e-14 | 8.4985e-14 | 7.5742e-14 | 2.7903e-14 | 1.9096e-14 | 1.4181e-14 | 9.0942e-15
33 | 2030 | Winter | Pc_net, [MW] | 0 | 1 | -1.8184e-14 | -1.5533e-14 | -1.4699e-14 | -1.4829e-14 | -1.5182e-14 | -1.7657e-14 | -1.0412e-13 | -1.2539e-13 | -1.3413e-13 | -1.3422e-13 | -1.2611e-13 | -1.244e-13 | -1.2187e-13 | -1.1758e-13 | -1.167e-13 | -1.1618e-13 | -1.2417e-13 | -1.6127e-13 | -1.6997e-13 | -1.5148e-13 | -5.5805e-14 | -3.8192e-14 | -2.8363e-14 | -1.8188e-14
33 | 2030 | Winter | Qc, [MVAr] | 0 | 1 | 0 | 0 | 0 | 0 | 0 | 0 | 0 | 0 | 0 | 0 | 0 | 0 | 0 | 0 | 0 | 0 | 0 | 0 | 0 | 0 | 0 | 0 | 0 | 0
34 | 2030 | Winter | Pc, [MW] | 0 | 1 | 5.995 | 5.6963 | 5.3186 | 5.3507 | 5.3892 | 5.3641 | 5.4037 | 5.146 | 3.9395 | 3.8452 | 5.4232 | 5.171 | 5.2344 | 5.2708 | 5.3052 | 5.3425 | 5.9066 | 6.1583 | 5.5264 | 5.4108 | 5.3752 | 5.3487 | 5.3321 | 5.849
34 | 2030 | Winter | Flex Up, [MW] | 0 | 1 | 0.16692 | 0.17678 | 0.18714 | 0.19546 | 0.19762 | 0.20674 | 0.20629 | 0.19612 | 0.18136 | 0.27284 | 0.25792 | 0.23869 | 0.2328 | 0.23416 | 0.22123 | 0.20209 | 0.18041 | 0.17312 | 0.1093 | 0.11688 | 0.1273 | 0.13033 | 0.13584 | 0.14944
34 | 2030 | Winter | Flex Down, [MW] | 0 | 1 | 0.17202 | 0.1819 | 0.1916 | 0.20048 | 0.20281 | 0.21212 | 0.21043 | 0.19779 | 0.17558 | 0.25113 | 0.25377 | 0.23251 | 0.22697 | 0.2275 | 0.21858 | 0.20109 | 0.18196 | 0.17627 | 0.11039 | 0.11805 | 0.12955 | 0.13264 | 0.13841 | 0.15326
34 | 2030 | Winter | Pc_net, [MW] | 0 | 1 | 5.9899 | 5.6912 | 5.3142 | 5.3457 | 5.384 | 5.3587 | 5.3996 | 5.1443 | 3.9453 | 3.8669 | 5.4273 | 5.1772 | 5.2402 | 5.2775 | 5.3078 | 5.3435 | 5.9051 | 6.1551 | 5.5253 | 5.4096 | 5.373 | 5.3464 | 5.3295 | 5.8452
34 | 2030 | Winter | Qc, [MVAr] | 0 | 1 | 0.89236 | 0.96951 | 0.50789 | 0.65716 | 0.61976 | 0.37858 | 0.28457 | 0.56186 | 0.61889 | 0.49458 | 0.69469 | 1.0933 | 1.23 | 1.0881 | 1.4389 | 1.3986 | 1.1443 | 1.2528 | 1.6162 | 0.71269 | 0.73476 | 0.53642 | 0.73138 | 0.56068
35 | 2030 | Winter | Pc, [MW] | 0 | 1 | 0 | 0 | 0 | 0 | 0 | 0 | 0 | 0 | 0 | 0 | 0 | 0 | 0 | 0 | 0 | 0 | 0 | 0 | 0 | 0 | 0 | 0 | 0 | 0
35 | 2030 | Winter | Flex Up, [MW] | 0 | 1 | -1.9902e-14 | -2.2257e-14 | -2.2973e-14 | -2.3538e-14 | -2.3885e-14 | -2.1487e-14 | -5.7564e-14 | -6.6148e-14 | -6.9147e-14 | -7.0635e-14 | -6.808e-14 | -7.1298e-14 | -6.7773e-14 | -6.9367e-14 | -6.8495e-14 | -6.7041e-14 | -6.2973e-14 | -6.048e-14 | -6.5485e-14 | -6.2131e-14 | -1.583e-14 | -1.2873e-14 | -1.3867e-14 | -1.2734e-14
35 | 2030 | Winter | Flex Down, [MW] | 0 | 1 | 1.9902e-14 | 2.2257e-14 | 2.2973e-14 | 2.3538e-14 | 2.3885e-14 | 2.1487e-14 | 5.7564e-14 | 6.6148e-14 | 6.9147e-14 | 7.0635e-14 | 6.808e-14 | 7.1298e-14 | 6.7773e-14 | 6.9367e-14 | 6.8495e-14 | 6.7041e-14 | 6.2973e-14 | 6.048e-14 | 6.5485e-14 | 6.2131e-14 | 1.583e-14 | 1.2873e-14 | 1.3867e-14 | 1.2734e-14
35 | 2030 | Winter | Pc_net, [MW] | 0 | 1 | -3.9804e-14 | -4.4514e-14 | -4.5946e-14 | -4.7075e-14 | -4.7769e-14 | -4.2973e-14 | -1.1513e-13 | -1.323e-13 | -1.3829e-13 | -1.4127e-13 | -1.3616e-13 | -1.426e-13 | -1.3555e-13 | -1.3873e-13 | -1.3699e-13 | -1.3408e-13 | -1.2595e-13 | -1.2096e-13 | -1.3097e-13 | -1.2426e-13 | -3.166e-14 | -2.5746e-14 | -2.7733e-14 | -2.5468e-14
35 | 2030 | Winter | Qc, [MVAr] | 0 | 1 | 0 | 0 | 0 | 0 | 0 | 0 | 0 | 0 | 0 | 0 | 0 | 0 | 0 | 0 | 0 | 0 | 0 | 0 | 0 | 0 | 0 | 0 | 0 | 0
36 | 2030 | Winter | Pc, [MW] | 0 | 1 | 0.48679 | 0.34097 | 0.29519 | 0.27557 | 0.26964 | 0.41869 | 0.75692 | 0.92803 | 1.0874 | 1.144 | 1.1845 | 1.1048 | 1.233 | 1.0908 | 1.0698 | 1.039 | 1.2438 | 1.8203 | 1.716 | 1.4619 | 1.3517 | 1.1417 | 0.92164 | 0.76688
36 | 2030 | Winter | Flex Up, [MW] | 0 | 1 | 0.042179 | 0.044626 | 0.047119 | 0.049263 | 0.049828 | 0.052161 | 0.052187 | 0.049423 | 0.044821 | 0.065774 | 0.064222 | 0.059116 | 0.057695 | 0.057886 | 0.055141 | 0.050571 | 0.04551 | 0.043938 | 0.027633 | 0.029484 | 0.032003 | 0.032748 | 0.034142 | 0.037681
36 | 2030 | Winter | Flex Down, [MW] | 0 | 1 | 0.042623 | 0.045117 | 0.047644 | 0.049806 | 0.050366 | 0.052644 | 0.052083 | 0.049139 | 0.044485 | 0.065343 | 0.063821 | 0.058794 | 0.057351 | 0.057634 | 0.054909 | 0.05031 | 0.045158 | 0.04348 | 0.02733 | 0.029292 | 0.032255 | 0.033043 | 0.034472 | 0.038053
36 | 2030 | Winter | Pc_net, [MW] | 0 | 1 | 0.48635 | 0.34048 | 0.29466 | 0.27502 | 0.2691 | 0.4182 | 0.75703 | 0.92832 | 1.0877 | 1.1444 | 1.1849 | 1.1051 | 1.2334 | 1.0911 | 1.07 | 1.0393 | 1.2442 | 1.8207 | 1.7163 | 1.4621 | 1.3514 | 1.1414 | 0.92131 | 0.76651
36 | 2030 | Winter | Qc, [MVAr] | 0 | 1 | -0.83193 | -0.84764 | -0.86192 | -0.86334 | -0.85688 | -0.78338 | -0.70026 | -0.66141 | -0.65599 | -0.63658 | -0.69346 | -0.77903 | -0.7728 | -0.80725 | -0.79094 | -0.80906 | -0.6763 | -0.42389 | -0.49974 | -0.64696 | -0.71744 | -0.75027 | -0.77092 | -0.77169
37 | 2030 | Winter | Pc, [MW] | 0 | 1 | 0 | 0 | 0 | 0 | 0 | 0 | 0 | 0 | 0 | 0 | 0 | 0 | 0 | 0 | 0 | 0 | 0 | 0 | 0 | 0 | 0 | 0 | 0 | 0
37 | 2030 | Winter | Flex Up, [MW] | 0 | 1 | -9.3974e-14 | -9.3738e-14 | -9.4493e-14 | -9.4128e-14 | -9.4254e-14 | -9.4421e-14 | -1.402e-13 | -1.529e-13 | -1.5954e-13 | -1.6182e-13 | -1.5949e-13 | -1.5823e-13 | -1.5724e-13 | -1.5371e-13 | -1.5237e-13 | -1.5393e-13 | -1.6021e-13 | -1.7806e-13 | -1.8158e-13 | -1.7024e-13 | -1.1258e-13 | -1.0336e-13 | -9.8289e-14 | -9.4516e-14
37 | 2030 | Winter | Flex Down, [MW] | 0 | 1 | 9.3974e-14 | 9.3738e-14 | 9.4493e-14 | 9.4128e-14 | 9.4254e-14 | 9.4421e-14 | 1.402e-13 | 1.529e-13 | 1.5954e-13 | 1.6182e-13 | 1.5949e-13 | 1.5823e-13 | 1.5724e-13 | 1.5371e-13 | 1.5237e-13 | 1.5393e-13 | 1.6021e-13 | 1.7806e-13 | 1.8158e-13 | 1.7024e-13 | 1.1258e-13 | 1.0336e-13 | 9.8289e-14 | 9.4516e-14
37 | 2030 | Winter | Pc_net, [MW] | 0 | 1 | -1.8795e-13 | -1.8748e-13 | -1.8899e-13 | -1.8826e-13 | -1.8851e-13 | -1.8884e-13 | -2.804e-13 | -3.058e-13 | -3.1908e-13 | -3.2365e-13 | -3.1897e-13 | -3.1647e-13 | -3.1449e-13 | -3.0742e-13 | -3.0473e-13 | -3.0786e-13 | -3.2043e-13 | -3.5612e-13 | -3.6315e-13 | -3.4048e-13 | -2.2516e-13 | -2.0671e-13 | -1.9658e-13 | -1.8903e-13
37 | 2030 | Winter | Qc, [MVAr] | 0 | 1 | 0 | 0 | 0 | 0 | 0 | 0 | 0 | 0 | 0 | 0 | 0 | 0 | 0 | 0 | 0 | 0 | 0 | 0 | 0 | 0 | 0 | 0 | 0 | 0
38 | 2030 | Winter | Pc, [MW] | 0 | 1 | 4.062 | 3.8349 | 3.6458 | 3.6659 | 3.6779 | 3.9142 | 4.9769 | 5.1434 | 5.5761 | 5.9455 | 5.7886 | 6.116 | 5.9846 | 5.4363 | 4.76 | 4.736 | 4.9822 | 5.642 | 5.5519 | 5.4304 | 5.2765 | 4.826 | 4.602 | 4.1654
38 | 2030 | Winter | Flex Up, [MW] | 0 | 1 | 0.23816 | 0.25239 | 0.26673 | 0.27904 | 0.28222 | 0.29509 | 0.29209 | 0.27694 | 0.25077 | 0.36774 | 0.35812 | 0.32949 | 0.3204 | 0.31965 | 0.30272 | 0.27964 | 0.25353 | 0.24474 | 0.15373 | 0.16394 | 0.17838 | 0.18334 | 0.19162 | 0.21222
38 | 2030 | Winter | Flex Down, [MW] | 0 | 1 | 0.23614 | 0.24953 | 0.26326 | 0.27501 | 0.27811 | 0.29102 | 0.29104 | 0.27428 | 0.24871 | 0.36541 | 0.35785 | 0.32987 | 0.32296 | 0.32639 | 0.31276 | 0.28457 | 0.25357 | 0.24421 | 0.15375 | 0.16487 | 0.1811 | 0.18469 | 0.19219 | 0.21138
38 | 2030 | Winter | Pc_net, [MW] | 0 | 1 | 4.064 | 3.8378 | 3.6493 | 3.6699 | 3.682 | 3.9183 | 4.978 | 5.146 | 5.5782 | 5.9478 | 5.7889 | 6.1156 | 5.982 | 5.4296 | 4.75 | 4.731 | 4.9822 | 5.6425 | 5.5519 | 5.4295 | 5.2738 | 4.8247 | 4.6015 | 4.1663
38 | 2030 | Winter | Qc, [MVAr] | 0 | 1 | -0.74804 | -0.76975 | -0.82076 | -0.81672 | -0.81403 | -0.76229 | -0.40412 | -0.43713 | -0.36688 | -0.23782 | -0.36043 | -0.30215 | -0.38243 | -0.52639 | -0.69936 | -0.72898 | -0.66903 | -0.4439 | -0.4741 | -0.58058 | -0.63515 | -0.69668 | -0.71617 | -0.74677
39 | 2030 | Winter | Pc, [MW] | 0 | 1 | 0 | 0 | 0 | 0 | 0 | 0 | 0 | 0 | 0 | 0 | 0 | 0 | 0 | 0 | 0 | 0 | 0 | 0 | 0 | 0 | 0 | 0 | 0 | 0
39 | 2030 | Winter | Flex Up, [MW] | 0 | 1 | -1.4393e-13 | -1.4348e-13 | -1.4379e-13 | -1.4379e-13 | -1.4394e-13 | -1.4456e-13 | -1.9215e-13 | -2.0421e-13 | -2.0941e-13 | -2.0985e-13 | -2.0521e-13 | -2.0414e-13 | -2.0223e-13 | -1.986e-13 | -1.9637e-13 | -1.9758e-13 | -2.0355e-13 | -2.2333e-13 | -2.2793e-13 | -2.1786e-13 | -1.6102e-13 | -1.521e-13 | -1.4743e-13 | -1.4355e-13
39 | 2030 | Winter | Flex Down, [MW] | 0 | 1 | 1.4393e-13 | 1.4348e-13 | 1.4379e-13 | 1.4379e-13 | 1.4394e-13 | 1.4456e-13 | 1.9215e-13 | 2.0421e-13 | 2.0941e-13 | 2.0985e-13 | 2.0521e-13 | 2.0414e-13 | 2.0223e-13 | 1.986e-13 | 1.9637e-13 | 1.9758e-13 | 2.0355e-13 | 2.2333e-13 | 2.2793e-13 | 2.1786e-13 | 1.6102e-13 | 1.521e-13 | 1.4743e-13 | 1.4355e-13
39 | 2030 | Winter | Pc_net, [MW] | 0 | 1 | -2.8787e-13 | -2.8696e-13 | -2.8758e-13 | -2.8758e-13 | -2.8789e-13 | -2.8911e-13 | -3.8429e-13 | -4.0841e-13 | -4.1883e-13 | -4.197e-13 | -4.1042e-13 | -4.0828e-13 | -4.0446e-13 | -3.9721e-13 | -3.9274e-13 | -3.9515e-13 | -4.0711e-13 | -4.4666e-13 | -4.5586e-13 | -4.3572e-13 | -3.2204e-13 | -3.042e-13 | -2.9486e-13 | -2.871e-13
39 | 2030 | Winter | Qc, [MVAr] | 0 | 1 | 0 | 0 | 0 | 0 | 0 | 0 | 0 | 0 | 0 | 0 | 0 | 0 | 0 | 0 | 0 | 0 | 0 | 0 | 0 | 0 | 0 | 0 | 0 | 0
40 | 2030 | Winter | Pc, [MW] | 0 | 1 | 2.6153 | 2.4093 | 2.2916 | 2.245 | 2.2463 | 2.4059 | 2.7464 | 2.9018 | 3.3453 | 3.7757 | 3.8964 | 4.0369 | 4.0625 | 3.7526 | 3.5339 | 3.5084 | 3.7504 | 4.281 | 4.2708 | 4.12 | 3.929 | 3.5835 | 3.3121 | 2.8915
40 | 2030 | Winter | Flex Up, [MW] | 0 | 1 | 0.1395 | 0.14767 | 0.15596 | 0.16303 | 0.16488 | 0.17247 | 0.17187 | 0.16264 | 0.14749 | 0.21655 | 0.2118 | 0.19502 | 0.19041 | 0.19115 | 0.18219 | 0.16709 | 0.15019 | 0.14445 | 0.090727 | 0.096855 | 0.10538 | 0.108 | 0.11271 | 0.12454
40 | 2030 | Winter | Flex Down, [MW] | 0 | 1 | 0.14032 | 0.14846 | 0.15672 | 0.16386 | 0.16571 | 0.17334 | 0.17217 | 0.16257 | 0.14719 | 0.21605 | 0.21066 | 0.19401 | 0.18919 | 0.19001 | 0.18093 | 0.16579 | 0.14899 | 0.144 | 0.09065 | 0.097107 | 0.10667 | 0.1091 | 0.1137 | 0.12537
40 | 2030 | Winter | Pc_net, [MW] | 0 | 1 | 2.6145 | 2.4085 | 2.2908 | 2.2442 | 2.2455 | 2.4051 | 2.7461 | 2.9019 | 3.3456 | 3.7762 | 3.8976 | 4.0379 | 4.0637 | 3.7538 | 3.5352 | 3.5097 | 3.7516 | 4.2814 | 4.2709 | 4.1197 | 3.9278 | 3.5824 | 3.3111 | 2.8907
40 | 2030 | Winter | Qc, [MVAr] | 0 | 1 | -0.75757 | -0.8022 | -0.83191 | -0.83637 | -0.81946 | -0.79263 | -0.69705 | -0.69657 | -0.58215 | -0.47384 | -0.50865 | -0.511 | -0.51962 | -0.55118 | -0.55923 | -0.5702 | -0.55783 | -0.42061 | -0.42572 | -0.51966 | -0.58364 | -0.64642 | -0.66562 | -0.71609
31 | 2030 | Winter | Pc, [MW] | 0 | 2 | 0 | 0 | 0 | 0 | 0 | 0 | 0 | 0 | 0 | 0 | 0 | 0 | 0 | 0 | 0 | 0 | 0 | 0 | 0 | 0 | 0 | 0 | 0 | 0
31 | 2030 | Winter | Flex Up, [MW] | 0 | 2 | -4.463e-14 | -4.4628e-14 | -4.4627e-14 | -4.4627e-14 | -4.4627e-14 | -4.4629e-14 | -4.4646e-14 | -4.4646e-14 | -4.4645e-14 | -4.4646e-14 | -4.4647e-14 | -4.4644e-14 | -4.4641e-14 | -4.4638e-14 | -4.4637e-14 | -4.4638e-14 | -4.4642e-14 | -4.465e-14 | -4.4653e-14 | -4.4654e-14 | -4.4638e-14 | -4.4635e-14 | -4.4633e-14 | -4.463e-14
31 | 2030 | Winter | Flex Down, [MW] | 0 | 2 | 4.463e-14 | 4.4628e-14 | 4.4627e-14 | 4.4627e-14 | 4.4627e-14 | 4.4629e-14 | 4.4646e-14 | 4.4646e-14 | 4.4645e-14 | 4.4646e-14 | 4.4647e-14 | 4.4644e-14 | 4.4641e-14 | 4.4638e-14 | 4.4637e-14 | 4.4638e-14 | 4.4642e-14 | 4.465e-14 | 4.4653e-14 | 4.4654e-14 | 4.4638e-14 | 4.4635e-14 | 4.4633e-14 | 4.463e-14
31 | 2030 | Winter | Pc_net, [MW] | 0 | 2 | -8.9259e-14 | -8.9256e-14 | -8.9254e-14 | -8.9254e-14 | -8.9254e-14 | -8.9258e-14 | -8.9293e-14 | -8.9293e-14 | -8.929e-14 | -8.9293e-14 | -8.9293e-14 | -8.9289e-14 | -8.9281e-14 | -8.9276e-14 | -8.9274e-14 | -8.9277e-14 | -8.9284e-14 | -8.93e-14 | -8.9307e-14 | -8.9307e-14 | -8.9275e-14 | -8.927e-14 | -8.9266e-14 | -8.9261e-14
31 | 2030 | Winter | Qc, [MVAr] | 0 | 2 | 0 | 0 | 0 | 0 | 0 | 0 | 0 | 0 | 0 | 0 | 0 | 0 | 0 | 0 | 0 | 0 | 0 | 0 | 0 | 0 | 0 | 0 | 0 | 0
32 | 2030 | Winter | Pc, [MW] | 0 | 2 | 0 | 0 | 0 | 0 | 0 | 0 | 0 | 0 | 0 | 0 | 0 | 0 | 0 | 0 | 0 | 0 | 0 | 0 | 0 | 0 | 0 | 0 | 0 | 0
32 | 2030 | Winter | Flex Up, [MW] | 0 | 2 | -8.3667e-14 | -8.3369e-14 | -8.3299e-14 | -8.3346e-14 | -8.3324e-14 | -8.3376e-14 | -8.9764e-14 | -9.0295e-14 | -9.0504e-14 | -9.0311e-14 | -9.0335e-14 | -9.0681e-14 | -9.0661e-14 | -9.053e-14 | -9.0492e-14 | -9.0182e-14 | -8.9985e-14 | -9.1131e-14 | -9.1816e-14 | -9.0581e-14 | -8.3356e-14 | -8.3447e-14 | -8.3593e-14 | -8.3478e-14
32 | 2030 | Winter | Flex Down, [MW] | 0 | 2 | 8.3667e-14 | 8.3369e-14 | 8.3299e-14 | 8.3346e-14 | 8.3324e-14 | 8.3376e-14 | 8.9764e-14 | 9.0295e-14 | 9.0504e-14 | 9.0311e-14 | 9.0335e-14 | 9.0681e-14 | 9.0661e-14 | 9.053e-14 | 9.0492e-14 | 9.0182e-14 | 8.9985e-14 | 9.1131e-14 | 9.1816e-14 | 9.0581e-14 | 8.3356e-14 | 8.3447e-14 | 8.3593e-14 | 8.3478e-14
32 | 2030 | Winter | Pc_net, [MW] | 0 | 2 | -1.6733e-13 | -1.6674e-13 | -1.666e-13 | -1.6669e-13 | -1.6665e-13 | -1.6675e-13 | -1.7953e-13 | -1.8059e-13 | -1.8101e-13 | -1.8062e-13 | -1.8067e-13 | -1.8136e-13 | -1.8132e-13 | -1.8106e-13 | -1.8098e-13 | -1.8036e-13 | -1.7997e-13 | -1.8226e-13 | -1.8363e-13 | -1.8116e-13 | -1.6671e-13 | -1.6689e-13 | -1.6719e-13 | -1.6696e-13
32 | 2030 | Winter | Qc, [MVAr] | 0 | 2 | 0 | 0 | 0 | 0 | 0 | 0 | 0 | 0 | 0 | 0 | 0 | 0 | 0 | 0 | 0 | 0 | 0 | 0 | 0 | 0 | 0 | 0 | 0 | 0
33 | 2030 | Winter | Pc, [MW] | 0 | 2 | 0 | 0 | 0 | 0 | 0 | 0 | 0 | 0 | 0 | 0 | 0 | 0 | 0 | 0 | 0 | 0 | 0 | 0 | 0 | 0 | 0 | 0 | 0 | 0
33 | 2030 | Winter | Flex Up, [MW] | 0 | 2 | -2.0533e-14 | -1.9442e-14 | -1.9147e-14 | -1.9313e-14 | -1.984e-14 | -2.0243e-14 | -5.5734e-14 | -6.6601e-14 | -7.1244e-14 | -7.444e-14 | -7.524e-14 | -7.4146e-14 | -7.1476e-14 | -7.2321e-14 | -7.2738e-14 | -7.127e-14 | -6.9666e-14 | -7.7014e-14 | -8.2459e-14 | -7.6083e-14 | -3.2105e-14 | -2.7057e-14 | -2.291e-14 | -1.9301e-14
33 | 2030 | Winter | Flex Down, [MW] | 0 | 2 | 2.0533e-14 | 1.9442e-14 | 1.9147e-14 | 1.9313e-14 | 1.984e-14 | 2.0243e-14 | 5.5734e-14 | 6.6601e-14 | 7.1244e-14 | 7.444e-14 | 7.524e-14 | 7.4146e-14 | 7.1476e-14 | 7.2321e-14 | 7.2738e-14 | 7.127e-14 | 6.9666e-14 | 7.7014e-14 | 8.2459e-14 | 7.6083e-14 | 3.2105e-14 | 2.7057e-14 | 2.291e-14 | 1.9301e-14
33 | 2030 | Winter | Pc_net, [MW] | 0 | 2 | -4.1066e-14 | -3.8885e-14 | -3.8294e-14 | -3.8627e-14 | -3.9681e-14 | -4.0486e-14 | -1.1147e-13 | -1.332e-13 | -1.4249e-13 | -1.4888e-13 | -1.5048e-13 | -1.4829e-13 | -1.4295e-13 | -1.4464e-13 | -1.4548e-13 | -1.4254e-13 | -1.3933e-13 | -1.5403e-13 | -1.6492e-13 | -1.5217e-13 | -6.421e-14 | -5.4114e-14 | -4.582e-14 | -3.8602e-14
33 | 2030 | Winter | Qc, [MVAr] | 0 | 2 | 0 | 0 | 0 | 0 | 0 | 0 | 0 | 0 | 0 | 0 | 0 | 0 | 0 | 0 | 0 | 0 | 0 | 0 | 0 | 0 | 0 | 0 | 0 | 0
34 | 2030 | Winter | Pc, [MW] | 0 | 2 | 5.914 | 5.5451 | 5.2972 | 5.3251 | 5.3002 | 5.3065 | 5.4132 | 5.0668 | 3.7063 | 4.5044 | 5.5193 | 5.3604 | 5.2148 | 5.2835 | 5.1962 | 5.1914 | 5.1944 | 6.0248 | 6.1635 | 5.843 | 5.5718 | 5.5418 | 5.6247 | 5.7449
34 | 2030 | Winter | Flex Up, [MW] | 0 | 2 | 0.16683 | 0.17677 | 0.18681 | 0.19514 | 0.19739 | 0.20642 | 0.20585 | 0.19597 | 0.18236 | 0.2671 | 0.25746 | 0.23897 | 0.2345 | 0.23516 | 0.22335 | 0.20377 | 0.18199 | 0.17335 | 0.10913 | 0.11657 | 0.12707 | 0.13004 | 0.13548 | 0.14932
34 | 2030 | Winter | Flex Down, [MW] | 0 | 2 | 0.1721 | 0.18191 | 0.19193 | 0.2008 | 0.20304 | 0.21244 | 0.21087 | 0.19795 | 0.17458 | 0.25687 | 0.25422 | 0.23224 | 0.22527 | 0.2265 | 0.21646 | 0.19941 | 0.18038 | 0.17604 | 0.11056 | 0.11836 | 0.12977 | 0.13293 | 0.13877 | 0.15338
34 | 2030 | Winter | Pc_net, [MW] | 0 | 2 | 5.9087 | 5.5399 | 5.2921 | 5.3195 | 5.2946 | 5.3005 | 5.4082 | 5.0648 | 3.7141 | 4.5146 | 5.5225 | 5.3671 | 5.2241 | 5.2922 | 5.2031 | 5.1958 | 5.196 | 6.0221 | 6.1621 | 5.8412 | 5.5691 | 5.5389 | 5.6214 | 5.7409
34 | 2030 | Winter | Qc, [MVAr] | 0 | 2 | 0.32603 | 0.52492 | 0.65093 | 0.67582 | 0.59043 | 0.40558 | 0.33347 | 0.38511 | -0.054475 | -0.27946 | -0.077203 | 0.36711 | 0.54341 | 0.52784 | 0.61656 | 0.28839 | -0.032094 | 0.10629 | 0.090581 | 0.19672 | 0.31964 | 0.57093 | 0.70209 | 0.40346
35 | 2030 | Winter | Pc, [MW] | 0 | 2 | 0 | 0 | 0 | 0 | 0 | 0 | 0 | 0 | 0 | 0 | 0 | 0 | 0 | 0 | 0 | 0 | 0 | 0 | 0 | 0 | 0 | 0 | 0 | 0
35 | 2030 | Winter | Flex Up, [MW] | 0 | 2 | -2.3236e-14 | -2.6736e-14 | -2.6998e-14 | -2.8184e-14 | -3.3307e-14 | -3.1002e-14 | -6.2623e-14 | -7.2365e-14 | -7.2033e-14 | -7.2663e-14 | -7.2314e-14 | -7.1925e-14 | -7.5081e-14 | -8.3571e-14 | -8.6257e-14 | -8.4233e-14 | -7.4996e-14 | -6.6854e-14 | -6.8976e-14 | -6.4483e-14 | -2.1758e-14 | -2.0705e-14 | -2.2907e-14 | -2.4064e-14
35 | 2030 | Winter | Flex Down, [MW] | 0 | 2 | 2.3236e-14 | 2.6736e-14 | 2.6998e-14 | 2.8184e-14 | 3.3307e-14 | 3.1002e-14 | 6.2623e-14 | 7.2365e-14 | 7.2033e-14 | 7.2663e-14 | 7.2314e-14 | 7.1925e-14 | 7.5081e-14 | 8.3571e-14 | 8.6257e-14 | 8.4233e-14 | 7.4996e-14 | 6.6854e-14 | 6.8976e-14 | 6.4483e-14 | 2.1758e-14 | 2.0705e-14 | 2.2907e-14 | 2.4064e-14
35 | 2030 | Winter | Pc_net, [MW] | 0 | 2 | -4.6471e-14 | -5.3471e-14 | -5.3996e-14 | -5.6367e-14 | -6.6614e-14 | -6.2005e-14 | -1.2525e-13 | -1.4473e-13 | -1.4407e-13 | -1.4533e-13 | -1.4463e-13 | -1.4385e-13 | -1.5016e-13 | -1.6714e-13 | -1.7251e-13 | -1.6847e-13 | -1.4999e-13 | -1.3371e-13 | -1.3795e-13 | -1.2897e-13 | -4.3515e-14 | -4.141e-14 | -4.5813e-14 | -4.8129e-14
35 | 2030 | Winter | Qc, [MVAr] | 0 | 2 | 0 | 0 | 0 | 0 | 0 | 0 | 0 | 0 | 0 | 0 | 0 | 0 | 0 | 0 | 0 | 0 | 0 | 0 | 0 | 0 | 0 | 0 | 0 | 0
36 | 2030 | Winter | Pc, [MW] | 0 | 2 | 0.55035 | 0.36982 | 0.34964 | 0.3081 | 0.13174 | 0.24843 | 0.45588 | 0.59571 | 0.88882 | 1.0945 | 1.2377 | 1.2864 | 1.1041 | 0.81241 | 0.68829 | 0.63698 | 0.83786 | 1.29 | 1.3086 | 1.16 | 1.0542 | 0.9036 | 0.66007 | 0.47511
36 | 2030 | Winter | Flex Up, [MW] | 0 | 2 | 0.042207 | 0.044652 | 0.047151 | 0.049293 | 0.049835 | 0.052163 | 0.052168 | 0.049394 | 0.044809 | 0.065804 | 0.064279 | 0.059189 | 0.05769 | 0.057838 | 0.055083 | 0.050516 | 0.045466 | 0.043914 | 0.027626 | 0.029485 | 0.032009 | 0.032755 | 0.034147 | 0.03768
36 | 2030 | Winter | Flex Down, [MW] | 0 | 2 | 0.042596 | 0.045091 | 0.047613 | 0.049776 | 0.050359 | 0.052643 | 0.052102 | 0.049168 | 0.044496 | 0.065313 | 0.063764 | 0.05872 | 0.057356 | 0.057682 | 0.054967 | 0.050365 | 0.045203 | 0.043504 | 0.027338 | 0.029292 | 0.032249 | 0.033036 | 0.034468 | 0.038053
36 | 2030 | Winter | Pc_net, [MW] | 0 | 2 | 0.54996 | 0.36938 | 0.34917 | 0.30762 | 0.13121 | 0.24795 | 0.45594 | 0.59594 | 0.88913 | 1.095 | 1.2382 | 1.2869 | 1.1044 | 0.81257 | 0.68841 | 0.63713 | 0.83812 | 1.2904 | 1.3089 | 1.1602 | 1.054 | 0.90332 | 0.65975 | 0.47474
36 | 2030 | Winter | Qc, [MVAr] | 0 | 2 | -0.82135 | -0.84342 | -0.83152 | -0.8516 | -0.8483 | -0.75688 | -0.70825 | -0.69241 | -0.69287 | -0.76708 | -0.78981 | -0.83622 | -0.87482 | -0.90133 | -0.90383 | -0.87639 | -0.73935 | -0.50442 | -0.56576 | -0.65625 | -0.72093 | -0.74026 | -0.76914 | -0.76219
37 | 2030 | Winter | Pc, [MW] | 0 | 2 | 0 | 0 | 0 | 0 | 0 | 0 | 0 | 0 | 0 | 0 | 0 | 0 | 0 | 0 | 0 | 0 | 0 | 0 | 0 | 0 | 0 | 0 | 0 | 0
37 | 2030 | Winter | Flex Up, [MW] | 0 | 2 | -9.6626e-14 | -9.6511e-14 | -9.694e-14 | -9.7344e-14 | -9.8031e-14 | -9.8547e-14 | -1.3732e-13 | -1.5074e-13 | -1.5753e-13 | -1.6213e-13 | -1.6398e-13 | -1.6225e-13 | -1.5644e-13 | -1.5419e-13 | -1.5413e-13 | -1.5409e-13 | -1.5525e-13 | -1.6367e-13 | -1.6713e-13 | -1.5785e-13 | -1.0523e-13 | -1.0058e-13 | -9.6797e-14 | -9.4704e-14
37 | 2030 | Winter | Flex Down, [MW] | 0 | 2 | 9.6626e-14 | 9.6511e-14 | 9.694e-14 | 9.7344e-14 | 9.8031e-14 | 9.8547e-14 | 1.3732e-13 | 1.5074e-13 | 1.5753e-13 | 1.6213e-13 | 1.6398e-13 | 1.6225e-13 | 1.5644e-13 | 1.5419e-13 | 1.5413e-13 | 1.5409e-13 | 1.5525e-13 | 1.6367e-13 | 1.6713e-13 | 1.5785e-13 | 1.0523e-13 | 1.0058e-13 | 9.6797e-14 | 9.4704e-14
37 | 2030 | Winter | Pc_net, [MW] | 0 | 2 | -1.9325e-13 | -1.9302e-13 | -1.9388e-13 | -1.9469e-13 | -1.9606e-13 | -1.9709e-13 | -2.7463e-13 | -3.0148e-13 | -3.1505e-13 | -3.2426e-13 | -3.2796e-13 | -3.2449e-13 | -3.1288e-13 | -3.0839e-13 | -3.0827e-13 | -3.0819e-13 | -3.105e-13 | -3.2734e-13 | -3.3426e-13 | -3.157e-13 | -2.1047e-13 | -2.0115e-13 | -1.9359e-13 | -1.8941e-13
37 | 2030 | Winter | Qc, [MVAr] | 0 | 2 | 0 | 0 | 0 | 0 | 0 | 0 | 0 | 0 | 0 | 0 | 0 | 0 | 0 | 0 | 0 | 0 | 0 | 0 | 0 | 0 | 0 | 0 | 0 | 0
38 | 2030 | Winter | Pc, [MW] | 0 | 2 | 3.7626 | 3.5638 | 3.4072 | 3.3507 | 3.3013 | 3.3819 | 3.7442 | 3.9143 | 4.3033 | 4.8964 | 5.2153 | 5.3662 | 5.1786 | 4.7756 | 4.5026 | 4.3024 | 4.2832 | 4.8516 | 4.9758 | 4.9407 | 4.8649 | 4.5559 | 4.3061 | 3.9106
38 | 2030 | Winter | Flex Up, [MW] | 0 | 2 | 0.23887 | 0.2529 | 0.26713 | 0.27934 | 0.28252 | 0.29565 | 0.29447 | 0.27754 | 0.25064 | 0.36713 | 0.35683 | 0.32769 | 0.31813 | 0.31706 | 0.30213 | 0.2785 | 0.25257 | 0.24562 | 0.15438 | 0.16479 | 0.17936 | 0.18408 | 0.19237 | 0.21292
38 | 2030 | Winter | Flex Down, [MW] | 0 | 2 | 0.23544 | 0.24902 | 0.26285 | 0.27471 | 0.27782 | 0.29047 | 0.28865 | 0.27368 | 0.24883 | 0.36602 | 0.35914 | 0.33166 | 0.32523 | 0.32897 | 0.31333 | 0.2857 | 0.25454 | 0.24331 | 0.15309 | 0.16401 | 0.18011 | 0.18395 | 0.19143 | 0.21068
38 | 2030 | Winter | Pc_net, [MW] | 0 | 2 | 3.766 | 3.5677 | 3.4115 | 3.3553 | 3.306 | 3.3871 | 3.75 | 3.9182 | 4.3051 | 4.8975 | 5.213 | 5.3622 | 5.1715 | 4.7637 | 4.4914 | 4.2952 | 4.2812 | 4.8539 | 4.9771 | 4.9414 | 4.8642 | 4.556 | 4.3071 | 3.9129
38 | 2030 | Winter | Qc, [MVAr] | 0 | 2 | -0.87515 | -0.8421 | -0.86551 | -0.86594 | -0.87571 | -0.85513 | -0.80134 | -0.79463 | -0.80276 | -0.70521 | -0.68498 | -0.73749 | -0.74423 | -0.77243 | -0.81845 | -0.83311 | -0.815 | -0.62037 | -0.62172 | -0.72228 | -0.73074 | -0.76384 | -0.7752 | -0.82012
39 | 2030 | Winter | Pc, [MW] | 0 | 2 | 0 | 0 | 0 | 0 | 0 | 0 | 0 | 0 | 0 | 0 | 0 | 0 | 0 | 0 | 0 | 0 | 0 | 0 | 0 | 0 | 0 | 0 | 0 | 0
39 | 2030 | Winter | Flex Up, [MW] | 0 | 2 | -1.3493e-13 | -1.3468e-13 | -1.349e-13 | -1.3523e-13 | -1.359e-13 | -1.3618e-13 | -1.7508e-13 | -1.8709e-13 | -1.9171e-13 | -1.9458e-13 | -1.9435e-13 | -1.9236e-13 | -1.8896e-13 | -1.8856e-13 | -1.8896e-13 | -1.8833e-13 | -1.8847e-13 | -1.9788e-13 | -2.0322e-13 | -1.9542e-13 | -1.4383e-13 | -1.39e-13 | -1.3533e-13 | -1.3308e-13
39 | 2030 | Winter | Flex Down, [MW] | 0 | 2 | 1.3493e-13 | 1.3468e-13 | 1.349e-13 | 1.3523e-13 | 1.359e-13 | 1.3618e-13 | 1.7508e-13 | 1.8709e-13 | 1.9171e-13 | 1.9458e-13 | 1.9435e-13 | 1.9236e-13 | 1.8896e-13 | 1.8856e-13 | 1.8896e-13 | 1.8833e-13 | 1.8847e-13 | 1.9788e-13 | 2.0322e-13 | 1.9542e-13 | 1.4383e-13 | 1.39e-13 | 1.3533e-13 | 1.3308e-13
39 | 2030 | Winter | Pc_net, [MW] | 0 | 2 | -2.6986e-13 | -2.6936e-13 | -2.698e-13 | -2.7046e-13 | -2.718e-13 | -2.7236e-13 | -3.5017e-13 | -3.7419e-13 | -3.8342e-13 | -3.8915e-13 | -3.887e-13 | -3.8472e-13 | -3.7792e-13 | -3.7712e-13 | -3.7793e-13 | -3.7665e-13 | -3.7695e-13 | -3.9576e-13 | -4.0643e-13 | -3.9084e-13 | -2.8767e-13 | -2.7801e-13 | -2.7065e-13 | -2.6617e-13
39 | 2030 | Winter | Qc, [MVAr] | 0 | 2 | 0 | 0 | 0 | 0 | 0 | 0 | 0 | 0 | 0 | 0 | 0 | 0 | 0 | 0 | 0 | 0 | 0 | 0 | 0 | 0 | 0 | 0 | 0 | 0
40 | 2030 | Winter | Pc, [MW] | 0 | 2 | 2.4932 | 2.2651 | 2.1223 | 2.076 | 2.0374 | 2.1612 | 2.396 | 2.6117 | 3.1292 | 3.7312 | 4.1718 | 4.2689 | 3.8554 | 3.4402 | 3.2244 | 3.1349 | 3.1994 | 3.5748 | 3.6802 | 3.672 | 3.5218 | 3.3045 | 3.0329 | 2.6242
40 | 2030 | Winter | Flex Up, [MW] | 0 | 2 | 0.13944 | 0.14757 | 0.15583 | 0.16292 | 0.16476 | 0.17241 | 0.17199 | 0.16278 | 0.14769 | 0.21702 | 0.21221 | 0.19546 | 0.19042 | 0.19081 | 0.1817 | 0.16671 | 0.15003 | 0.14454 | 0.090777 | 0.096892 | 0.10543 | 0.108 | 0.1127 | 0.12448
40 | 2030 | Winter | Flex Down, [MW] | 0 | 2 | 0.14039 | 0.14855 | 0.15685 | 0.16397 | 0.16583 | 0.1734 | 0.17206 | 0.16243 | 0.14699 | 0.21558 | 0.21024 | 0.19358 | 0.18918 | 0.19035 | 0.18141 | 0.16616 | 0.14915 | 0.14391 | 0.090597 | 0.097066 | 0.10662 | 0.10911 | 0.11372 | 0.12542
40 | 2030 | Winter | Pc_net, [MW] | 0 | 2 | 2.4923 | 2.2642 | 2.1212 | 2.0749 | 2.0364 | 2.1603 | 2.3959 | 2.6121 | 3.1299 | 3.7326 | 4.1738 | 4.2708 | 3.8567 | 3.4407 | 3.2247 | 3.1354 | 3.2002 | 3.5755 | 3.6804 | 3.6719 | 3.5206 | 3.3034 | 3.0319 | 2.6233
40 | 2030 | Winter | Qc, [MVAr] | 0 | 2 | -0.78113 | -0.79234 | -0.77749 | -0.78124 | -0.80891 | -0.79401 | -0.74778 | -0.75609 | -0.68698 | -0.62654 | -0.59175 | -0.58119 | -0.64599 | -0.69369 | -0.74748 | -0.73532 | -0.72125 | -0.58381 | -0.57739 | -0.62266 | -0.66743 | -0.69239 | -0.71015 | -0.75665
31 | 2030 | Winter | Pc, [MW] | Expected | - | 0 | 0 | 0 | 0 | 0 | 0 | 0 | 0 | 0 | 0 | 0 | 0 | 0 | 0 | 0 | 0 | 0 | 0 | 0 | 0 | 0 | 0 | 0 | 0
31 | 2030 | Winter | Flex Up, [MW] | Expected | - | -4.0941e-13 | -4.094e-13 | -4.094e-13 | -4.094e-13 | -4.094e-13 | -4.0941e-13 | -4.0946e-13 | -4.0946e-13 | -4.0946e-13 | -4.0946e-13 | -4.0945e-13 | -4.0944e-13 | -4.0946e-13 | -4.0945e-13 | -4.0945e-13 | -4.0945e-13 | -4.0945e-13 | -4.0945e-13 | -4.0945e-13 | -4.0945e-13 | -4.0943e-13 | -4.0941e-13 | -4.0941e-13 | -4.0941e-13
31 | 2030 | Winter | Flex Down, [MW] | Expected | - | 4.0941e-13 | 4.094e-13 | 4.094e-13 | 4.094e-13 | 4.094e-13 | 4.0941e-13 | 4.0946e-13 | 4.0946e-13 | 4.0946e-13 | 4.0946e-13 | 4.0945e-13 | 4.0944e-13 | 4.0946e-13 | 4.0945e-13 | 4.0945e-13 | 4.0945e-13 | 4.0945e-13 | 4.0945e-13 | 4.0945e-13 | 4.0945e-13 | 4.0943e-13 | 4.0941e-13 | 4.0941e-13 | 4.0941e-13
31 | 2030 | Winter | Pc_net, [MW] | Expected | - | -8.1882e-13 | -8.1881e-13 | -8.1881e-13 | -8.1881e-13 | -8.1881e-13 | -8.1882e-13 | -8.1891e-13 | -8.1893e-13 | -8.1893e-13 | -8.1892e-13 | -8.1891e-13 | -8.1887e-13 | -8.1891e-13 | -8.1891e-13 | -8.1889e-13 | -8.1889e-13 | -8.189e-13 | -8.189e-13 | -8.189e-13 | -8.189e-13 | -8.1885e-13 | -8.1883e-13 | -8.1882e-13 | -8.1882e-13
31 | 2030 | Winter | Qc, [MVAr] | Expected | - | 0 | 0 | 0 | 0 | 0 | 0 | 0 | 0 | 0 | 0 | 0 | 0 | 0 | 0 | 0 | 0 | 0 | 0 | 0 | 0 | 0 | 0 | 0 | 0
32 | 2030 | Winter | Pc, [MW] | Expected | - | 0 | 0 | 0 | 0 | 0 | 0 | 0 | 0 | 0 | 0 | 0 | 0 | 0 | 0 | 0 | 0 | 0 | 0 | 0 | 0 | 0 | 0 | 0 | 0
32 | 2030 | Winter | Flex Up, [MW] | Expected | - | -6.1454e-13 | -6.135e-13 | -6.1366e-13 | -6.1347e-13 | -6.1349e-13 | -6.1432e-13 | -6.1635e-13 | -6.1727e-13 | -6.1921e-13 | -6.2037e-13 | -6.1852e-13 | -6.2069e-13 | -6.1826e-13 | -6.1785e-13 | -6.1727e-13 | -6.1628e-13 | -6.1453e-13 | -6.1511e-13 | -6.1521e-13 | -6.1455e-13 | -6.1232e-13 | -6.123e-13 | -6.1191e-13 | -6.115e-13
32 | 2030 | Winter | Flex Down, [MW] | Expected | - | 6.1454e-13 | 6.135e-13 | 6.1366e-13 | 6.1347e-13 | 6.1349e-13 | 6.1432e-13 | 6.1635e-13 | 6.1727e-13 | 6.1921e-13 | 6.2037e-13 | 6.1852e-13 | 6.2069e-13 | 6.1826e-13 | 6.1785e-13 | 6.1727e-13 | 6.1628e-13 | 6.1453e-13 | 6.1511e-13 | 6.1521e-13 | 6.1455e-13 | 6.1232e-13 | 6.123e-13 | 6.1191e-13 | 6.115e-13
32 | 2030 | Winter | Pc_net, [MW] | Expected | - | -1.2291e-12 | -1.227e-12 | -1.2273e-12 | -1.2269e-12 | -1.227e-12 | -1.2286e-12 | -1.2327e-12 | -1.2345e-12 | -1.2384e-12 | -1.2407e-12 | -1.237e-12 | -1.2414e-12 | -1.2365e-12 | -1.2357e-12 | -1.2345e-12 | -1.2326e-12 | -1.2291e-12 | -1.2302e-12 | -1.2304e-12 | -1.2291e-12 | -1.2246e-12 | -1.2246e-12 | -1.2238e-12 | -1.223e-12
32 | 2030 | Winter | Qc, [MVAr] | Expected | - | 0 | 0 | 0 | 0 | 0 | 0 | 0 | 0 | 0 | 0 | 0 | 0 | 0 | 0 | 0 | 0 | 0 | 0 | 0 | 0 | 0 | 0 | 0 | 0
33 | 2030 | Winter | Pc, [MW] | Expected | - | 0 | 0 | 0 | 0 | 0 | 0 | 0 | 0 | 0 | 0 | 0 | 0 | 0 | 0 | 0 | 0 | 0 | 0 | 0 | 0 | 0 | 0 | 0 | 0
33 | 2030 | Winter | Flex Up, [MW] | Expected | - | -6.0429e-13 | -6.0245e-13 | -6.0213e-13 | -6.0211e-13 | -6.0191e-13 | -6.0367e-13 | -6.2416e-13 | -6.3252e-13 | -6.3132e-13 | -6.2514e-13 | -6.1964e-13 | -6.0435e-13 | -6.1978e-13 | -6.1981e-13 | -6.1986e-13 | -6.1968e-13 | -6.215e-13 | -6.3943e-13 | -6.432e-13 | -6.509e-13 | -6.4296e-13 | -6.3193e-13 | -6.156e-13 | -6.0741e-13
33 | 2030 | Winter | Flex Down, [MW] | Expected | - | 6.0429e-13 | 6.0245e-13 | 6.0213e-13 | 6.0211e-13 | 6.0191e-13 | 6.0367e-13 | 6.2416e-13 | 6.3252e-13 | 6.3132e-13 | 6.2514e-13 | 6.1964e-13 | 6.0435e-13 | 6.1978e-13 | 6.1981e-13 | 6.1986e-13 | 6.1968e-13 | 6.215e-13 | 6.3943e-13 | 6.432e-13 | 6.509e-13 | 6.4296e-13 | 6.3193e-13 | 6.156e-13 | 6.0741e-13
33 | 2030 | Winter | Pc_net, [MW] | Expected | - | -1.2086e-12 | -1.2049e-12 | -1.2043e-12 | -1.2042e-12 | -1.2038e-12 | -1.2073e-12 | -1.2483e-12 | -1.265e-12 | -1.2626e-12 | -1.2503e-12 | -1.2393e-12 | -1.2087e-12 | -1.2396e-12 | -1.2396e-12 | -1.2397e-12 | -1.2394e-12 | -1.243e-12 | -1.2789e-12 | -1.2864e-12 | -1.3018e-12 | -1.2859e-12 | -1.2639e-12 | -1.2312e-12 | -1.2148e-12
33 | 2030 | Winter | Qc, [MVAr] | Expected | - | 0 | 0 | 0 | 0 | 0 | 0 | 0 | 0 | 0 | 0 | 0 | 0 | 0 | 0 | 0 | 0 | 0 | 0 | 0 | 0 | 0 | 0 | 0 | 0
34 | 2030 | Winter | Pc, [MW] | Expected | - | 5.0051 | 4.8968 | 4.798 | 4.8968 | 4.8714 | 4.9509 | 5.1104 | 4.8718 | 3.9376 | 3.926 | 5.2755 | 4.892 | 4.9307 | 5.0341 | 5.1089 | 5.2265 | 5.6867 | 5.9807 | 5.6236 | 5.352 | 5.3735 | 5.3473 | 5.4195 | 5.707
34 | 2030 | Winter | Flex Up, [MW] | Expected | - | 0.16728 | 0.17703 | 0.18695 | 0.19519 | 0.19745 | 0.20632 | 0.20583 | 0.19593 | 0.18096 | 0.27067 | 0.25773 | 0.24102 | 0.23476 | 0.23491 | 0.22253 | 0.20238 | 0.18056 | 0.17292 | 0.10918 | 0.11662 | 0.1268 | 0.12972 | 0.13518 | 0.1489
34 | 2030 | Winter | Flex Down, [MW] | Expected | - | 0.17166 | 0.18165 | 0.19179 | 0.20076 | 0.20298 | 0.21254 | 0.21089 | 0.19799 | 0.17597 | 0.2533 | 0.25396 | 0.23019 | 0.22501 | 0.22675 | 0.21727 | 0.2008 | 0.18182 | 0.17647 | 0.11051 | 0.11831 | 0.13005 | 0.13325 | 0.13907 | 0.15381
34 | 2030 | Winter | Pc_net, [MW] | Expected | - | 5.0007 | 4.8921 | 4.7932 | 4.8912 | 4.8659 | 4.9447 | 5.1054 | 4.8697 | 3.9426 | 3.9434 | 5.2793 | 4.9029 | 4.9405 | 5.0422 | 5.1142 | 5.2281 | 5.6854 | 5.9771 | 5.6223 | 5.3503 | 5.3703 | 5.3438 | 5.4157 | 5.7021
34 | 2030 | Winter | Qc, [MVAr] | Expected | - | 0.11916 | 0.3056 | 0.3604 | 0.35891 | 0.30389 | -0.01995 | 0.083935 | 0.29262 | 0.42214 | 0.4336 | 0.28391 | 0.20813 | 0.8732 | 0.93353 | 0.9602 | 1.0063 | 0.57931 | 0.77486 | 0.86738 | 0.68577 | 0.77445 | 0.95898 | 0.94659 | 0.63746
35 | 2030 | Winter | Pc, [MW] | Expected | - | 0 | 0 | 0 | 0 | 0 | 0 | 0 | 0 | 0 | 0 | 0 | 0 | 0 | 0 | 0 | 0 | 0 | 0 | 0 | 0 | 0 | 0 | 0 | 0
35 | 2030 | Winter | Flex Up, [MW] | Expected | - | -6.2148e-13 | -6.2636e-13 | -6.263e-13 | -6.2796e-13 | -6.2815e-13 | -6.1833e-13 | -6.1893e-13 | -6.2217e-13 | -6.1939e-13 | -6.2094e-13 | -6.2032e-13 | -5.8105e-13 | -6.3202e-13 | -6.3609e-13 | -6.3632e-13 | -6.3179e-13 | -6.1745e-13 | -6.04e-13 | -6.0969e-13 | -6.2396e-13 | -6.153e-13 | -6.1162e-13 | -6.0784e-13 | -6.0853e-13
35 | 2030 | Winter | Flex Down, [MW] | Expected | - | 6.2148e-13 | 6.2636e-13 | 6.263e-13 | 6.2796e-13 | 6.2815e-13 | 6.1833e-13 | 6.1893e-13 | 6.2217e-13 | 6.1939e-13 | 6.2094e-13 | 6.2032e-13 | 5.8105e-13 | 6.3202e-13 | 6.3609e-13 | 6.3632e-13 | 6.3179e-13 | 6.1745e-13 | 6.04e-13 | 6.0969e-13 | 6.2396e-13 | 6.153e-13 | 6.1162e-13 | 6.0784e-13 | 6.0853e-13
35 | 2030 | Winter | Pc_net, [MW] | Expected | - | -1.243e-12 | -1.2527e-12 | -1.2526e-12 | -1.2559e-12 | -1.2563e-12 | -1.2367e-12 | -1.2379e-12 | -1.2443e-12 | -1.2388e-12 | -1.2419e-12 | -1.2406e-12 | -1.1621e-12 | -1.264e-12 | -1.2722e-12 | -1.2726e-12 | -1.2636e-12 | -1.2349e-12 | -1.208e-12 | -1.2194e-12 | -1.2479e-12 | -1.2306e-12 | -1.2232e-12 | -1.2157e-12 | -1.2171e-12
35 | 2030 | Winter | Qc, [MVAr] | Expected | - | 0 | 0 | 0 | 0 | 0 | 0 | 0 | 0 | 0 | 0 | 0 | 0 | 0 | 0 | 0 | 0 | 0 | 0 | 0 | 0 | 0 | 0 | 0 | 0
36 | 2030 | Winter | Pc, [MW] | Expected | - | 0.43289 | 0.29367 | 0.28232 | 0.2538 | 0.23301 | 0.43781 | 0.85119 | 1.0467 | 1.1956 | 1.1762 | 1.1938 | 1.1301 | 1.1034 | 0.99994 | 0.94685 | 0.9507 | 1.1902 | 1.793 | 1.642 | 1.3978 | 1.3348 | 1.1731 | 0.89708 | 0.7052
36 | 2030 | Winter | Flex Up, [MW] | Expected | - | 0.042365 | 0.044769 | 0.047273 | 0.049405 | 0.049959 | 0.052354 | 0.052182 | 0.049422 | 0.044818 | 0.065757 | 0.064162 | 0.058945 | 0.057496 | 0.057687 | 0.054931 | 0.050371 | 0.045355 | 0.043851 | 0.0275 | 0.029368 | 0.032192 | 0.032901 | 0.034276 | 0.037812
36 | 2030 | Winter | Flex Down, [MW] | Expected | - | 0.042438 | 0.044974 | 0.047491 | 0.049664 | 0.050234 | 0.052451 | 0.052088 | 0.04914 | 0.044488 | 0.065361 | 0.063881 | 0.058964 | 0.05755 | 0.057832 | 0.055118 | 0.05051 | 0.045314 | 0.043566 | 0.027463 | 0.029408 | 0.032066 | 0.032891 | 0.034338 | 0.037921
36 | 2030 | Winter | Pc_net, [MW] | Expected | - | 0.43281 | 0.29346 | 0.2821 | 0.25354 | 0.23273 | 0.43771 | 0.85128 | 1.047 | 1.1959 | 1.1766 | 1.1941 | 1.1301 | 1.1034 | 0.99979 | 0.94666 | 0.95056 | 1.1902 | 1.7933 | 1.642 | 1.3978 | 1.335 | 1.1731 | 0.89702 | 0.70509
36 | 2030 | Winter | Qc, [MVAr] | Expected | - | -0.83935 | -0.85073 | -0.85729 | -0.86575 | -0.86711 | -0.79009 | -0.6958 | -0.64495 | -0.65747 | -0.7154 | -0.76107 | -0.81224 | -0.81755 | -0.83697 | -0.8402 | -0.82103 | -0.69346 | -0.42539 | -0.52984 | -0.64424 | -0.6986 | -0.73464 | -0.77149 | -0.77328
37 | 2030 | Winter | Pc, [MW] | Expected | - | 0 | 0 | 0 | 0 | 0 | 0 | 0 | 0 | 0 | 0 | 0 | 0 | 0 | 0 | 0 | 0 | 0 | 0 | 0 | 0 | 0 | 0 | 0 | 0
37 | 2030 | Winter | Flex Up, [MW] | Expected | - | -8.4478e-13 | -7.4867e-13 | -7.4746e-13 | -7.4729e-13 | -7.4751e-13 | -8.4324e-13 | -8.5887e-13 | -8.6831e-13 | -8.6791e-13 | -8.6339e-13 | -8.6039e-13 | -8.4551e-13 | -7.6818e-13 | -7.8282e-13 | -7.9128e-13 | -7.9139e-13 | -7.7318e-13 | -8.0615e-13 | -8.126e-13 | -8.2941e-13 | -8.2109e-13 | -8.0561e-13 | -7.7426e-13 | -7.5105e-13
37 | 2030 | Winter | Flex Down, [MW] | Expected | - | 8.4478e-13 | 7.4867e-13 | 7.4746e-13 | 7.4729e-13 | 7.4751e-13 | 8.4324e-13 | 8.5887e-13 | 8.6831e-13 | 8.6791e-13 | 8.6339e-13 | 8.6039e-13 | 8.4551e-13 | 7.6818e-13 | 7.8282e-13 | 7.9128e-13 | 7.9139e-13 | 7.7318e-13 | 8.0615e-13 | 8.126e-13 | 8.2941e-13 | 8.2109e-13 | 8.0561e-13 | 7.7426e-13 | 7.5105e-13
37 | 2030 | Winter | Pc_net, [MW] | Expected | - | -1.6896e-12 | -1.4973e-12 | -1.4949e-12 | -1.4946e-12 | -1.495e-12 | -1.6865e-12 | -1.7177e-12 | -1.7366e-12 | -1.7358e-12 | -1.7268e-12 | -1.7208e-12 | -1.691e-12 | -1.5364e-12 | -1.5656e-12 | -1.5826e-12 | -1.5828e-12 | -1.5464e-12 | -1.6123e-12 | -1.6252e-12 | -1.6588e-12 | -1.6422e-12 | -1.6112e-12 | -1.5485e-12 | -1.5021e-12
37 | 2030 | Winter | Qc, [MVAr] | Expected | - | 0 | 0 | 0 | 0 | 0 | 0 | 0 | 0 | 0 | 0 | 0 | 0 | 0 | 0 | 0 | 0 | 0 | 0 | 0 | 0 | 0 | 0 | 0 | 0
38 | 2030 | Winter | Pc, [MW] | Expected | - | 3.9345 | 3.715 | 3.5719 | 3.6133 | 3.6151 | 4.0137 | 6.0197 | 6.8135 | 7.1757 | 7.1369 | 6.9481 | 7.3613 | 6.9069 | 6.535 | 5.7211 | 5.6704 | 5.8679 | 6.428 | 5.9935 | 6.1382 | 5.9802 | 5.5926 | 4.8699 | 4.3522
38 | 2030 | Winter | Flex Up, [MW] | Expected | - | 0.23766 | 0.2512 | 0.26538 | 0.27752 | 0.28064 | 0.29422 | 0.28894 | 0.27218 | 0.24724 | 0.36355 | 0.35684 | 0.33171 | 0.32498 | 0.32546 | 0.30959 | 0.28414 | 0.25571 | 0.24395 | 0.1536 | 0.16345 | 0.17771 | 0.18258 | 0.19178 | 0.21273
38 | 2030 | Winter | Flex Down, [MW] | Expected | - | 0.23665 | 0.25074 | 0.26463 | 0.27656 | 0.27972 | 0.2919 | 0.29421 | 0.27908 | 0.25227 | 0.36961 | 0.35912 | 0.32764 | 0.31838 | 0.32056 | 0.30587 | 0.28007 | 0.25139 | 0.24501 | 0.15387 | 0.16536 | 0.18178 | 0.18546 | 0.19202 | 0.21087
38 | 2030 | Winter | Pc_net, [MW] | Expected | - | 3.9355 | 3.7155 | 3.5727 | 3.6143 | 3.6161 | 4.016 | 6.0145 | 6.8066 | 7.1707 | 7.1308 | 6.9459 | 7.3654 | 6.9135 | 6.5399 | 5.7248 | 5.6745 | 5.8722 | 6.427 | 5.9932 | 6.1363 | 5.9761 | 5.5898 | 4.8697 | 4.354
38 | 2030 | Winter | Qc, [MVAr] | Expected | - | -0.79907 | -0.84226 | -0.86412 | -0.85526 | -0.85679 | -0.74494 | -0.19134 | 0.088975 | 0.17058 | 0.10051 | -0.010458 | 0.12697 | 0.012756 | -0.13284 | -0.42533 | -0.43174 | -0.38383 | -0.23872 | -0.36781 | -0.3065 | -0.3604 | -0.48276 | -0.64612 | -0.7127
39 | 2030 | Winter | Pc, [MW] | Expected | - | 0 | 0 | 0 | 0 | 0 | 0 | 0 | 0 | 0 | 0 | 0 | 0 | 0 | 0 | 0 | 0 | 0 | 0 | 0 | 0 | 0 | 0 | 0 | 0
39 | 2030 | Winter | Flex Up, [MW] | Expected | - | -9.4584e-13 | -8.4925e-13 | -8.4845e-13 | -8.4828e-13 | -8.4843e-13 | -9.447e-13 | -9.6052e-13 | -9.6904e-13 | -9.6765e-13 | -9.6163e-13 | -9.5929e-13 | -9.4976e-13 | -8.7261e-13 | -8.8853e-13 | -8.9744e-13 | -8.9725e-13 | -8.7674e-13 | -9.0511e-13 | -9.1172e-13 | -9.2724e-13 | -9.1826e-13 | -9.0577e-13 | -8.7627e-13 | -8.5362e-13
39 | 2030 | Winter | Flex Down, [MW] | Expected | - | 9.4584e-13 | 8.4925e-13 | 8.4845e-13 | 8.4828e-13 | 8.4843e-13 | 9.447e-13 | 9.6052e-13 | 9.6904e-13 | 9.6765e-13 | 9.6163e-13 | 9.5929e-13 | 9.4976e-13 | 8.7261e-13 | 8.8853e-13 | 8.9744e-13 | 8.9725e-13 | 8.7674e-13 | 9.0511e-13 | 9.1172e-13 | 9.2724e-13 | 9.1826e-13 | 9.0577e-13 | 8.7627e-13 | 8.5362e-13
39 | 2030 | Winter | Pc_net, [MW] | Expected | - | -1.8917e-12 | -1.6985e-12 | -1.6969e-12 | -1.6966e-12 | -1.6969e-12 | -1.8894e-12 | -1.921e-12 | -1.9381e-12 | -1.9353e-12 | -1.9233e-12 | -1.9186e-12 | -1.8995e-12 | -1.7452e-12 | -1.7771e-12 | -1.7949e-12 | -1.7945e-12 | -1.7535e-12 | -1.8102e-12 | -1.8234e-12 | -1.8545e-12 | -1.8365e-12 | -1.8115e-12 | -1.7525e-12 | -1.7072e-12
39 | 2030 | Winter | Qc, [MVAr] | Expected | - | 0 | 0 | 0 | 0 | 0 | 0 | 0 | 0 | 0 | 0 | 0 | 0 | 0 | 0 | 0 | 0 | 0 | 0 | 0 | 0 | 0 | 0 | 0 | 0
40 | 2030 | Winter | Pc, [MW] | Expected | - | 2.5231 | 2.3298 | 2.2122 | 2.2112 | 2.2085 | 2.4775 | 3.1185 | 3.5333 | 3.9232 | 4.2753 | 4.2767 | 4.3029 | 4.2433 | 4.0112 | 3.8609 | 3.6798 | 3.8549 | 4.3876 | 4.3156 | 4.1751 | 4.01 | 3.7573 | 3.3739 | 2.9694
40 | 2030 | Winter | Flex Up, [MW] | Expected | - | 0.13886 | 0.14887 | 0.15728 | 0.16449 | 0.16637 | 0.17152 | 0.17079 | 0.16146 | 0.14655 | 0.21479 | 0.21009 | 0.19358 | 0.19164 | 0.19167 | 0.18223 | 0.16708 | 0.15078 | 0.14506 | 0.09108 | 0.096984 | 0.10528 | 0.10803 | 0.113 | 0.12512
40 | 2030 | Winter | Flex Down, [MW] | Expected | - | 0.14096 | 0.14725 | 0.15541 | 0.1624 | 0.16423 | 0.17429 | 0.17327 | 0.16377 | 0.14813 | 0.21781 | 0.21237 | 0.19546 | 0.18795 | 0.18949 | 0.18089 | 0.16579 | 0.1484 | 0.1434 | 0.090296 | 0.096978 | 0.10678 | 0.10908 | 0.11342 | 0.12478
40 | 2030 | Winter | Pc_net, [MW] | Expected | - | 2.521 | 2.3314 | 2.2141 | 2.2133 | 2.2106 | 2.4748 | 3.1161 | 3.531 | 3.9217 | 4.2722 | 4.2744 | 4.301 | 4.247 | 4.0134 | 3.8622 | 3.6811 | 3.8573 | 4.3893 | 4.3164 | 4.1751 | 4.0085 | 3.7563 | 3.3735 | 2.9697
40 | 2030 | Winter | Qc, [MVAr] | Expected | - | -0.76799 | -0.79195 | -0.79491 | -0.7945 | -0.79447 | -0.75191 | -0.60012 | -0.52886 | -0.38843 | -0.27681 | -0.31023 | -0.27417 | -0.30739 | -0.38159 | -0.44138 | -0.44921 | -0.45286 | -0.32581 | -0.36423 | -0.43708 | -0.50082 | -0.60107 | -0.70876 | -0.73173
31 | 2040 | Summer | Pc, [MW] | 0 | 0 | 0 | 0 | 0 | 0 | 0 | 0 | 0 | 0 | 0 | 0 | 0 | 0 | 0 | 0 | 0 | 0 | 0 | 0 | 0 | 0 | 0 | 0 | 0 | 0
31 | 2040 | Summer | Flex Up, [MW] | 0 | 0 | -7.7511e-08 | -7.6647e-08 | -1.1201e-08 | -1.0789e-08 | 3.0369e-08 | 1.7966e-08 | -7.5796e-08 | -1.5654e-08 | -5.9097e-08 | 3.5053e-08 | 2.3455e-07 | 2.6205e-07 | 2.1779e-07 | -1.3625e-08 | -2.8603e-08 | -3.9015e-08 | 2.6529e-07 | 7.8041e-08 | -7.3237e-08 | 2.2836e-07 | 2.4194e-07 | 2.6193e-07 | 2.1969e-07 | 4.4036e-08
31 | 2040 | Summer | Flex Down, [MW] | 0 | 0 | 7.7511e-08 | 7.6647e-08 | 1.1201e-08 | 1.0789e-08 | -3.0369e-08 | -1.7966e-08 | 7.5796e-08 | 1.5654e-08 | 5.9097e-08 | -3.5053e-08 | -2.3455e-07 | -2.6205e-07 | -2.1779e-07 | 1.3625e-08 | 2.8603e-08 | 3.9015e-08 | -2.6529e-07 | -7.8041e-08 | 7.3237e-08 | -2.2836e-07 | -2.4194e-07 | -2.6193e-07 | -2.1969e-07 | -4.4036e-08
31 | 2040 | Summer | Pc_net, [MW] | 0 | 0 | -1.5502e-07 | -1.5329e-07 | -2.2401e-08 | -2.1577e-08 | 6.0738e-08 | 3.5931e-08 | -1.5159e-07 | -3.1307e-08 | -1.1819e-07 | 7.0106e-08 | 4.691e-07 | 5.241e-07 | 4.3557e-07 | -2.725e-08 | -5.7206e-08 | -7.8029e-08 | 5.3058e-07 | 1.5608e-07 | -1.4647e-07 | 4.5672e-07 | 4.8388e-07 | 5.2386e-07 | 4.3937e-07 | 8.8072e-08
31 | 2040 | Summer | Qc, [MVAr] | 0 | 0 | 0 | 0 | 0 | 0 | 0 | 0 | 0 | 0 | 0 | 0 | 0 | 0 | 0 | 0 | 0 | 0 | 0 | 0 | 0 | 0 | 0 | 0 | 0 | 0
32 | 2040 | Summer | Pc, [MW] | 0 | 0 | 0 | 0 | 0 | 0 | 0 | 0 | 0 | 0 | 0 | 0 | 0 | 0 | 0 | 0 | 0 | 0 | 0 | 0 | 0 | 0 | 0 | 0 | 0 | 0
32 | 2040 | Summer | Flex Up, [MW] | 0 | 0 | -1.7521e-07 | -1.7564e-07 | -1.7416e-07 | -1.7029e-07 | -1.6707e-07 | -1.6636e-07 | -1.6934e-07 | -1.6343e-07 | -1.5533e-07 | -1.393e-07 | -1.3477e-07 | -1.2696e-07 | -1.2125e-07 | -1.2268e-07 | -1.2313e-07 | -1.3056e-07 | -1.3613e-07 | -1.5637e-07 | -1.6696e-07 | -1.539e-07 | -1.4711e-07 | -1.4943e-07 | -1.598e-07 | -1.7482e-07
32 | 2040 | Summer | Flex Down, [MW] | 0 | 0 | 1.7521e-07 | 1.7564e-07 | 1.7416e-07 | 1.7029e-07 | 1.6707e-07 | 1.6636e-07 | 1.6934e-07 | 1.6343e-07 | 1.5533e-07 | 1.393e-07 | 1.3477e-07 | 1.2696e-07 | 1.2125e-07 | 1.2268e-07 | 1.2313e-07 | 1.3056e-07 | 1.3613e-07 | 1.5637e-07 | 1.6696e-07 | 1.539e-07 | 1.4711e-07 | 1.4943e-07 | 1.598e-07 | 1.7482e-07
32 | 2040 | Summer | Pc_net, [MW] | 0 | 0 | -3.5042e-07 | -3.5128e-07 | -3.4832e-07 | -3.4059e-07 | -3.3415e-07 | -3.3271e-07 | -3.3868e-07 | -3.2687e-07 | -3.1067e-07 | -2.7861e-07 | -2.6955e-07 | -2.5391e-07 | -2.4249e-07 | -2.4535e-07 | -2.4626e-07 | -2.6112e-07 | -2.7226e-07 | -3.1273e-07 | -3.3393e-07 | -3.078e-07 | -2.9423e-07 | -2.9886e-07 | -3.196e-07 | -3.4964e-07
32 | 2040 | Summer | Qc, [MVAr] | 0 | 0 | 0 | 0 | 0 | 0 | 0 | 0 | 0 | 0 | 0 | 0 | 0 | 0 | 0 | 0 | 0 | 0 | 0 | 0 | 0 | 0 | 0 | 0 | 0 | 0
33 | 2040 | Summer | Pc, [MW] | 0 | 0 | 0 | 0 | 0 | 0 | 0 | 0 | 0 | 0 | 0 | 0 | 0 | 0 | 0 | 0 | 0 | 0 | 0 | 0 | 0 | 0 | 0 | 0 | 0 | 0
33 | 2040 | Summer | Flex Up, [MW] | 0 | 0 | -5.4378e-08 | -7.9666e-08 | -1.0684e-07 | -1.0673e-07 | -1.206e-07 | -1.2104e-07 | -4.7926e-08 | -2.7832e-08 | -3.6462e-08 | -8.4533e-08 | -1.2582e-07 | -1.6785e-07 | -1.6331e-07 | -1.7142e-07 | -1.8339e-07 | -1.7203e-07 | -1.5515e-07 | -1.1363e-07 | -4.3356e-08 | 3.0616e-08 | 5.2327e-08 | 4.0121e-08 | 1.4791e-08 | -2.3741e-08
33 | 2040 | Summer | Flex Down, [MW] | 0 | 0 | 5.4378e-08 | 7.9666e-08 | 1.0684e-07 | 1.0673e-07 | 1.206e-07 | 1.2104e-07 | 4.7926e-08 | 2.7832e-08 | 3.6462e-08 | 8.4533e-08 | 1.2582e-07 | 1.6785e-07 | 1.6331e-07 | 1.7142e-07 | 1.8339e-07 | 1.7203e-07 | 1.5515e-07 | 1.1363e-07 | 4.3356e-08 | -3.0616e-08 | -5.2327e-08 | -4.0121e-08 | -1.4791e-08 | 2.3741e-08
33 | 2040 | Summer | Pc_net, [MW] | 0 | 0 | -1.0876e-07 | -1.5933e-07 | -2.1368e-07 | -2.1347e-07 | -2.4121e-07 | -2.4208e-07 | -9.5851e-08 | -5.5663e-08 | -7.2924e-08 | -1.6907e-07 | -2.5165e-07 | -3.3571e-07 | -3.2662e-07 | -3.4283e-07 | -3.6679e-07 | -3.4406e-07 | -3.1031e-07 | -2.2726e-07 | -8.6712e-08 | 6.1233e-08 | 1.0465e-07 | 8.0241e-08 | 2.9582e-08 | -4.7481e-08
33 | 2040 | Summer | Qc, [MVAr] | 0 | 0 | 0 | 0 | 0 | 0 | 0 | 0 | 0 | 0 | 0 | 0 | 0 | 0 | 0 | 0 | 0 | 0 | 0 | 0 | 0 | 0 | 0 | 0 | 0 | 0
34 | 2040 | Summer | Pc, [MW] | 0 | 0 | 6.9247 | 7.0127 | 7.41 | 6.7579 | 6.6172 | 6.4178 | 6.5822 | 6.8484 | 6.0894 | 4.6961 | 6.457 | 7.1098 | 7.1088 | 7.3764 | 5.8601 | 7.8195 | 7.1586 | 6.9855 | 7.0251 | 7.6928 | 8.4523 | 8.3852 | 8.5445 | 8.6673
34 | 2040 | Summer | Flex Up, [MW] | 0 | 0 | 0.37796 | 0.37887 | 0.37474 | 0.41932 | 0.43709 | 0.46396 | 0.4846 | 0.48812 | 0.50026 | 0.84137 | 0.69854 | 0.65224 | 0.65828 | 0.61259 | 0.69089 | 0.50454 | 0.50077 | 0.47968 | 0.30295 | 0.29619 | 0.28943 | 0.29385 | 0.2979 | 0.30545
34 | 2040 | Summer | Flex Down, [MW] | 0 | 0 | 0.49184 | 0.51607 | 0.56503 | 0.55976 | 0.56295 | 0.57488 | 0.53854 | 0.48654 | 0.38469 | 0.40415 | 0.49177 | 0.49243 | 0.45634 | 0.45817 | 0.3921 | 0.49246 | 0.46061 | 0.47159 | 0.32618 | 0.37428 | 0.42253 | 0.43614 | 0.46788 | 0.52267
34 | 2040 | Summer | Pc_net, [MW] | 0 | 0 | 6.8108 | 6.8755 | 7.2197 | 6.6174 | 6.4913 | 6.3068 | 6.5283 | 6.85 | 6.205 | 5.1333 | 6.6638 | 7.2696 | 7.3107 | 7.5308 | 6.1589 | 7.8316 | 7.1988 | 6.9936 | 7.0019 | 7.6147 | 8.3192 | 8.2429 | 8.3745 | 8.45
34 | 2040 | Summer | Qc, [MVAr] | 0 | 0 | -0.61001 | -0.36894 | -0.46632 | -0.36725 | -0.42128 | -0.22607 | -0.76188 | -0.59905 | -0.4442 | -0.5227 | -0.54135 | -0.49295 | 0.24691 | 0.1253 | -0.70101 | -0.2361 | -0.27203 | -0.15833 | 0.0073132 | 0.48118 | 1.0734 | 1.0691 | 1.0146 | 1.0657
35 | 2040 | Summer | Pc, [MW] | 0 | 0 | 0 | 0 | 0 | 0 | 0 | 0 | 0 | 0 | 0 | 0 | 0 | 0 | 0 | 0 | 0 | 0 | 0 | 0 | 0 | 0 | 0 | 0 | 0 | 0
35 | 2040 | Summer | Flex Up, [MW] | 0 | 0 | -5.8482e-08 | -8.6167e-08 | -1.1507e-07 | -1.1506e-07 | -1.2935e-07 | -1.2982e-07 | -5.1696e-08 | -2.8682e-08 | -3.6422e-08 | -8.8928e-08 | -1.3327e-07 | -1.776e-07 | -1.7212e-07 | -1.7872e-07 | -1.9134e-07 | -1.7981e-07 | -1.6451e-07 | -1.2159e-07 | -4.5475e-08 | 3.6223e-08 | 6.1079e-08 | 4.7809e-08 | 1.7777e-08 | -2.6538e-08
35 | 2040 | Summer | Flex Down, [MW] | 0 | 0 | 5.8482e-08 | 8.6167e-08 | 1.1507e-07 | 1.1506e-07 | 1.2935e-07 | 1.2982e-07 | 5.1696e-08 | 2.8682e-08 | 3.6422e-08 | 8.8928e-08 | 1.3327e-07 | 1.776e-07 | 1.7212e-07 | 1.7872e-07 | 1.9134e-07 | 1.7981e-07 | 1.6451e-07 | 1.2159e-07 | 4.5475e-08 | -3.6223e-08 | -6.1079e-08 | -4.7809e-08 | -1.7777e-08 | 2.6538e-08
35 | 2040 | Summer | Pc_net, [MW] | 0 | 0 | -1.1696e-07 | -1.7233e-07 | -2.3014e-07 | -2.3013e-07 | -2.5871e-07 | -2.5963e-07 | -1.0339e-07 | -5.7363e-08 | -7.2845e-08 | -1.7786e-07 | -2.6654e-07 | -3.5521e-07 | -3.4425e-07 | -3.5744e-07 | -3.8267e-07 | -3.5962e-07 | -3.2901e-07 | -2.4317e-07 | -9.0949e-08 | 7.2446e-08 | 1.2216e-07 | 9.5619e-08 | 3.5555e-08 | -5.3076e-08
35 | 2040 | Summer | Qc, [MVAr] | 0 | 0 | 0 | 0 | 0 | 0 | 0 | 0 | 0 | 0 | 0 | 0 | 0 | 0 | 0 | 0 | 0 | 0 | 0 | 0 | 0 | 0 | 0 | 0 | 0 | 0
36 | 2040 | Summer | Pc, [MW] | 0 | 0 | 0.57202 | 0.46881 | 0.3652 | 0.3624 | 0.32863 | 0.31638 | 0.6435 | 1.0279 | 1.243 | 1.2733 | 1.2468 | 1.1166 | 1.2679 | 1.2009 | 1.0952 | 1.0109 | 0.92039 | 0.82911 | 1.0385 | 1.2102 | 1.3925 | 1.3277 | 1.0586 | 0.78884
36 | 2040 | Summer | Flex Up, [MW] | 0 | 0 | 0.12667 | 0.13039 | 0.13634 | 0.14387 | 0.14737 | 0.153 | 0.15106 | 0.1521 | 0.13819 | 0.20837 | 0.20043 | 0.18006 | 0.17885 | 0.17076 | 0.16628 | 0.15809 | 0.14846 | 0.14512 | 0.092647 | 0.10073 | 0.1107 | 0.11541 | 0.11515 | 0.12163
36 | 2040 | Summer | Flex Down, [MW] | 0 | 0 | 0.13678 | 0.14108 | 0.14838 | 0.159 | 0.16432 | 0.17455 | 0.17188 | 0.15208 | 0.12988 | 0.17791 | 0.18354 | 0.18716 | 0.17334 | 0.16641 | 0.16583 | 0.15472 | 0.15058 | 0.15049 | 0.090218 | 0.094471 | 0.095824 | 0.096854 | 0.10735 | 0.11901
36 | 2040 | Summer | Pc_net, [MW] | 0 | 0 | 0.56192 | 0.45812 | 0.35316 | 0.34726 | 0.31168 | 0.29482 | 0.62267 | 1.0279 | 1.2513 | 1.3037 | 1.2637 | 1.1095 | 1.2734 | 1.2052 | 1.0956 | 1.0142 | 0.91827 | 0.82373 | 1.0409 | 1.2165 | 1.4074 | 1.3462 | 1.0664 | 0.79147
36 | 2040 | Summer | Qc, [MVAr] | 0 | 0 | -0.6777 | -0.68364 | -0.70401 | -0.70403 | -0.71989 | -0.74157 | -0.66886 | -0.45409 | -0.3387 | -0.35712 | -0.45007 | -0.49349 | -0.45609 | -0.49453 | -0.46819 | -0.55166 | -0.61757 | -0.54945 | -0.38849 | -0.34712 | -0.3482 | -0.45995 | -0.5734 | -0.59489
37 | 2040 | Summer | Pc, [MW] | 0 | 0 | 0 | 0 | 0 | 0 | 0 | 0 | 0 | 0 | 0 | 0 | 0 | 0 | 0 | 0 | 0 | 0 | 0 | 0 | 0 | 0 | 0 | 0 | 0 | 0
37 | 2040 | Summer | Flex Up, [MW] | 0 | 0 | -4.7992e-08 | -5.6583e-08 | -8.5024e-08 | -8.5175e-08 | -1.0312e-07 | -1.0523e-07 | -3.8296e-08 | -3.6338e-09 | -1.0481e-08 | -6.2924e-08 | -1.4173e-07 | -1.9573e-07 | -2.1026e-07 | -2.2589e-07 | -2.1555e-07 | -2.2658e-07 | -1.8199e-07 | -9.3853e-08 | -1.8194e-08 | 6.2798e-08 | 1.0326e-07 | 7.8635e-08 | 5.4245e-08 | 1.2346e-08
37 | 2040 | Summer | Flex Down, [MW] | 0 | 0 | 4.7992e-08 | 5.6583e-08 | 8.5024e-08 | 8.5175e-08 | 1.0312e-07 | 1.0523e-07 | 3.8296e-08 | 3.6338e-09 | 1.0481e-08 | 6.2924e-08 | 1.4173e-07 | 1.9573e-07 | 2.1026e-07 | 2.2589e-07 | 2.1555e-07 | 2.2658e-07 | 1.8199e-07 | 9.3853e-08 | 1.8194e-08 | -6.2798e-08 | -1.0326e-07 | -7.8635e-08 | -5.4245e-08 | -1.2346e-08
37 | 2040 | Summer | Pc_net, [MW] | 0 | 0 | -9.5983e-08 | -1.1317e-07 | -1.7005e-07 | -1.7035e-07 | -2.0624e-07 | -2.1046e-07 | -7.6593e-08 | -7.2675e-09 | -2.0962e-08 | -1.2585e-07 | -2.8347e-07 | -3.9147e-07 | -4.2053e-07 | -4.5177e-07 | -4.3111e-07 | -4.5315e-07 | -3.6397e-07 | -1.8771e-07 | -3.6387e-08 | 1.256e-07 | 2.0652e-07 | 1.5727e-07 | 1.0849e-07 | 2.4691e-08
37 | 2040 | Summer | Qc, [MVAr] | 0 | 0 | 0 | 0 | 0 | 0 | 0 | 0 | 0 | 0 | 0 | 0 | 0 | 0 | 0 | 0 | 0 | 0 | 0 | 0 | 0 | 0 | 0 | 0 | 0 | 0
38 | 2040 | Summer | Pc, [MW] | 0 | 0 | 5.1359 | 4.8506 | 4.3993 | 4.5468 | 4.3934 | 4.4948 | 6.292 | 7.5646 | 7.9195 | 7.4568 | 7.2583 | 7.7919 | 8.1658 | 7.5948 | 6.9246 | 6.589 | 6.7344 | 6.5608 | 6.357 | 6.9091 | 7.2574 | 6.776 | 6.2832 | 5.367
38 | 2040 | Summer | Flex Up, [MW] | 0 | 0 | 0.47066 | 0.52711 | 0.61111 | 0.62855 | 0.67159 | 0.6785 | 0.49653 | 0.4313 | 0.43464 | 0.73838 | 0.96199 | 1.0205 | 0.96901 | 1.068 | 1.1292 | 1.015 | 0.80305 | 0.65006 | 0.3477 | 0.27017 | 0.23144 | 0.25838 | 0.29724 | 0.38705
38 | 2040 | Summer | Flex Down, [MW] | 0 | 0 | 0.65554 | 0.61112 | 0.56641 | 0.60434 | 0.59047 | 0.62821 | 0.85171 | 0.9045 | 0.73427 | 0.72646 | 0.5572 | 0.49757 | 0.49387 | 0.42155 | 0.38685 | 0.39579 | 0.46715 | 0.56355 | 0.492 | 0.71252 | 0.89115 | 0.84571 | 0.80148 | 0.69765
38 | 2040 | Summer | Pc_net, [MW] | 0 | 0 | 4.951 | 4.7666 | 4.444 | 4.571 | 4.4745 | 4.5451 | 5.9368 | 7.0914 | 7.6198 | 7.4687 | 7.6631 | 8.3148 | 8.641 | 8.2412 | 7.667 | 7.2082 | 7.0703 | 6.6473 | 6.2127 | 6.4667 | 6.5977 | 6.1886 | 5.779 | 5.0564
38 | 2040 | Summer | Qc, [MVAr] | 0 | 0 | -0.12367 | -0.29189 | -0.51416 | -0.47526 | -0.48286 | -0.46232 | -0.028662 | 0.55369 | 0.72299 | 0.73126 | 0.61064 | 0.76632 | 0.69219 | 0.60277 | 0.43642 | 0.27247 | 0.33598 | 0.29926 | 0.057801 | 0.24056 | 0.33597 | 0.21861 | -0.206 | -0.42435
39 | 2040 | Summer | Pc, [MW] | 0 | 0 | 0 | 0 | 0 | 0 | 0 | 0 | 0 | 0 | 0 | 0 | 0 | 0 | 0 | 0 | 0 | 0 | 0 | 0 | 0 | 0 | 0 | 0 | 0 | 0
39 | 2040 | Summer | Flex Up, [MW] | 0 | 0 | -6.0472e-08 | -7.2146e-08 | -1.0272e-07 | -1.0314e-07 | -1.2305e-07 | -1.2481e-07 | -4.9677e-08 | -1.3896e-08 | -2.2312e-08 | -8.4296e-08 | -1.4634e-07 | -2.0302e-07 | -2.1248e-07 | -2.272e-07 | -2.1816e-07 | -2.2767e-07 | -1.8597e-07 | -1.1124e-07 | -3.182e-08 | 4.9003e-08 | 8.3826e-08 | 6.0718e-08 | 4.0037e-08 | 9.508e-10
39 | 2040 | Summer | Flex Down, [MW] | 0 | 0 | 6.0472e-08 | 7.2146e-08 | 1.0272e-07 | 1.0314e-07 | 1.2305e-07 | 1.2481e-07 | 4.9677e-08 | 1.3896e-08 | 2.2312e-08 | 8.4296e-08 | 1.4634e-07 | 2.0302e-07 | 2.1248e-07 | 2.272e-07 | 2.1816e-07 | 2.2767e-07 | 1.8597e-07 | 1.1124e-07 | 3.182e-08 | -4.9003e-08 | -8.3826e-08 | -6.0718e-08 | -4.0037e-08 | -9.508e-10
39 | 2040 | Summer | Pc_net, [MW] | 0 | 0 | -1.2094e-07 | -1.4429e-07 | -2.0543e-07 | -2.0629e-07 | -2.461e-07 | -2.4963e-07 | -9.9355e-08 | -2.7792e-08 | -4.4623e-08 | -1.6859e-07 | -2.9268e-07 | -4.0604e-07 | -4.2495e-07 | -4.5439e-07 | -4.3633e-07 | -4.5533e-07 | -3.7194e-07 | -2.2247e-07 | -6.364e-08 | 9.8006e-08 | 1.6765e-07 | 1.2144e-07 | 8.0074e-08 | 1.9016e-09
39 | 2040 | Summer | Qc, [MVAr] | 0 | 0 | 0 | 0 | 0 | 0 | 0 | 0 | 0 | 0 | 0 | 0 | 0 | 0 | 0 | 0 | 0 | 0 | 0 | 0 | 0 | 0 | 0 | 0 | 0 | 0
40 | 2040 | Summer | Pc, [MW] | 0 | 0 | 3.4958 | 3.246 | 3.0821 | 3.1004 | 3.064 | 3.152 | 3.7491 | 4.1551 | 4.4369 | 4.6227 | 4.5042 | 4.6637 | 4.8691 | 4.7206 | 4.5892 | 4.2655 | 4.1601 | 4.1602 | 4.2201 | 4.4928 | 4.8547 | 4.4271 | 4.1893 | 3.7076
40 | 2040 | Summer | Flex Up, [MW] | 0 | 0 | 0.33184 | 0.36074 | 0.40152 | 0.41964 | 0.44284 | 0.45255 | 0.37471 | 0.33843 | 0.32591 | 0.52312 | 0.62502 | 0.64428 | 0.59509 | 0.61914 | 0.65247 | 0.57896 | 0.49417 | 0.42801 | 0.23696 | 0.20271 | 0.18109 | 0.19895 | 0.22262 | 0.27304
40 | 2040 | Summer | Flex Down, [MW] | 0 | 0 | 0.41548 | 0.4026 | 0.39315 | 0.41845 | 0.41664 | 0.44342 | 0.52505 | 0.52819 | 0.43826 | 0.50243 | 0.41741 | 0.37679 | 0.38346 | 0.34478 | 0.31595 | 0.32401 | 0.34825 | 0.3935 | 0.30202 | 0.3975 | 0.48463 | 0.46669 | 0.45625 | 0.4289
40 | 2040 | Summer | Pc_net, [MW] | 0 | 0 | 3.4122 | 3.2042 | 3.0904 | 3.1016 | 3.0902 | 3.1611 | 3.5988 | 3.9653 | 4.3245 | 4.6434 | 4.7119 | 4.9312 | 5.0807 | 4.995 | 4.9257 | 4.5204 | 4.306 | 4.1947 | 4.155 | 4.2981 | 4.5512 | 4.1593 | 3.9557 | 3.5517
40 | 2040 | Summer | Qc, [MVAr] | 0 | 0 | -0.27862 | -0.31134 | -0.31933 | -0.31537 | -0.32595 | -0.33502 | -0.10592 | 0.093483 | 0.21268 | 0.22488 | 0.095341 | 0.23171 | 0.24909 | 0.23933 | 0.18941 | 0.081213 | 0.040763 | 0.040629 | 0.041463 | 0.08282 | 0.11882 | 0.016261 | -0.12271 | -0.20631
31 | 2040 | Summer | Pc, [MW] | 0 | 1 | 0 | 0 | 0 | 0 | 0 | 0 | 0 | 0 | 0 | 0 | 0 | 0 | 0 | 0 | 0 | 0 | 0 | 0 | 0 | 0 | 0 | 0 | 0 | 0
31 | 2040 | Summer | Flex Up, [MW] | 0 | 1 | 1.3286e-07 | 1.5268e-07 | 7.3658e-08 | 8.0389e-08 | 3.4729e-08 | 1.2277e-08 | 3.6399e-08 | 1.743e-07 | 1.3671e-07 | -1.8898e-07 | -1.1581e-07 | 8.2243e-08 | -1.3024e-07 | -2.7696e-07 | -3.3482e-07 | -2.6129e-07 | 5.856e-08 | -2.3231e-07 | 1.3385e-07 | -2.4307e-07 | -2.7357e-07 | -2.6363e-07 | -2.166e-07 | 9.9449e-08
31 | 2040 | Summer | Flex Down, [MW] | 0 | 1 | -1.3286e-07 | -1.5268e-07 | -7.3658e-08 | -8.0389e-08 | -3.4729e-08 | -1.2277e-08 | -3.6399e-08 | -1.743e-07 | -1.3671e-07 | 1.8898e-07 | 1.1581e-07 | -8.2243e-08 | 1.3024e-07 | 2.7696e-07 | 3.3482e-07 | 2.6129e-07 | -5.856e-08 | 2.3231e-07 | -1.3385e-07 | 2.4307e-07 | 2.7357e-07 | 2.6363e-07 | 2.166e-07 | -9.9449e-08
31 | 2040 | Summer | Pc_net, [MW] | 0 | 1 | 2.6571e-07 | 3.0537e-07 | 1.4732e-07 | 1.6078e-07 | 6.9459e-08 | 2.4555e-08 | 7.2797e-08 | 3.486e-07 | 2.7343e-07 | -3.7797e-07 | -2.3163e-07 | 1.6449e-07 | -2.6047e-07 | -5.5392e-07 | -6.6964e-07 | -5.2258e-07 | 1.1712e-07 | -4.6462e-07 | 2.677e-07 | -4.8614e-07 | -5.4713e-07 | -5.2726e-07 | -4.332e-07 | 1.989e-07
31 | 2040 | Summer | Qc, [MVAr] | 0 | 1 | 0 | 0 | 0 | 0 | 0 | 0 | 0 | 0 | 0 | 0 | 0 | 0 | 0 | 0 | 0 | 0 | 0 | 0 | 0 | 0 | 0 | 0 | 0 | 0
32 | 2040 | Summer | Pc, [MW] | 0 | 1 | 0 | 0 | 0 | 0 | 0 | 0 | 0 | 0 | 0 | 0 | 0 | 0 | 0 | 0 | 0 | 0 | 0 | 0 | 0 | 0 | 0 | 0 | 0 | 0
32 | 2040 | Summer | Flex Up, [MW] | 0 | 1 | -1.395e-07 | -1.392e-07 | -1.4421e-07 | -1.445e-07 | -1.4692e-07 | -1.4644e-07 | -1.4898e-07 | -1.394e-07 | -1.3755e-07 | -1.5347e-07 | -1.6491e-07 | -1.6616e-07 | -1.6935e-07 | -1.7142e-07 | -1.746e-07 | -1.7823e-07 | -1.7009e-07 | -1.6274e-07 | -1.4005e-07 | -1.7127e-07 | -1.732e-07 | -1.7987e-07 | -1.6719e-07 | -1.4394e-07
32 | 2040 | Summer | Flex Down, [MW] | 0 | 1 | 1.395e-07 | 1.392e-07 | 1.4421e-07 | 1.445e-07 | 1.4692e-07 | 1.4644e-07 | 1.4898e-07 | 1.394e-07 | 1.3755e-07 | 1.5347e-07 | 1.6491e-07 | 1.6616e-07 | 1.6935e-07 | 1.7142e-07 | 1.746e-07 | 1.7823e-07 | 1.7009e-07 | 1.6274e-07 | 1.4005e-07 | 1.7127e-07 | 1.732e-07 | 1.7987e-07 | 1.6719e-07 | 1.4394e-07
32 | 2040 | Summer | Pc_net, [MW] | 0 | 1 | -2.7901e-07 | -2.784e-07 | -2.8843e-07 | -2.89e-07 | -2.9384e-07 | -2.9288e-07 | -2.9796e-07 | -2.788e-07 | -2.7509e-07 | -3.0694e-07 | -3.2982e-07 | -3.3232e-07 | -3.3869e-07 | -3.4284e-07 | -3.4919e-07 | -3.5647e-07 | -3.4018e-07 | -3.2548e-07 | -2.8011e-07 | -3.4253e-07 | -3.4639e-07 | -3.5975e-07 | -3.3437e-07 | -2.8789e-07
32 | 2040 | Summer | Qc, [MVAr] | 0 | 1 | 0 | 0 | 0 | 0 | 0 | 0 | 0 | 0 | 0 | 0 | 0 | 0 | 0 | 0 | 0 | 0 | 0 | 0 | 0 | 0 | 0 | 0 | 0 | 0
33 | 2040 | Summer | Pc, [MW] | 0 | 1 | 0 | 0 | 0 | 0 | 0 | 0 | 0 | 0 | 0 | 0 | 0 | 0 | 0 | 0 | 0 | 0 | 0 | 0 | 0 | 0 | 0 | 0 | 0 | 0
33 | 2040 | Summer | Flex Up, [MW] | 0 | 1 | 3.9092e-08 | 1.4392e-09 | 2.5717e-08 | 2.555e-08 | 2.4023e-08 | 1.8881e-08 | 1.5525e-08 | 1.3406e-08 | -9.2105e-09 | -8.3209e-08 | -1.0091e-07 | -1.632e-07 | -1.3522e-07 | -9.9971e-08 | -5.9132e-08 | -9.1008e-08 | -1.7602e-07 | -5.936e-08 | -2.0326e-09 | 5.3345e-08 | 7.4159e-08 | 5.473e-08 | 6.8519e-08 | 1.8604e-08
33 | 2040 | Summer | Flex Down, [MW] | 0 | 1 | -3.9092e-08 | -1.4392e-09 | -2.5717e-08 | -2.555e-08 | -2.4023e-08 | -1.8881e-08 | -1.5525e-08 | -1.3406e-08 | 9.2105e-09 | 8.3209e-08 | 1.0091e-07 | 1.632e-07 | 1.3522e-07 | 9.9971e-08 | 5.9132e-08 | 9.1008e-08 | 1.7602e-07 | 5.936e-08 | 2.0326e-09 | -5.3345e-08 | -7.4159e-08 | -5.473e-08 | -6.8519e-08 | -1.8604e-08
33 | 2040 | Summer | Pc_net, [MW] | 0 | 1 | 7.8185e-08 | 2.8785e-09 | 5.1435e-08 | 5.1099e-08 | 4.8045e-08 | 3.7762e-08 | 3.1051e-08 | 2.6811e-08 | -1.8421e-08 | -1.6642e-07 | -2.0183e-07 | -3.2641e-07 | -2.7043e-07 | -1.9994e-07 | -1.1826e-07 | -1.8202e-07 | -3.5204e-07 | -1.1872e-07 | -4.0652e-09 | 1.0669e-07 | 1.4832e-07 | 1.0946e-07 | 1.3704e-07 | 3.7209e-08
33 | 2040 | Summer | Qc, [MVAr] | 0 | 1 | 0 | 0 | 0 | 0 | 0 | 0 | 0 | 0 | 0 | 0 | 0 | 0 | 0 | 0 | 0 | 0 | 0 | 0 | 0 | 0 | 0 | 0 | 0 | 0
34 | 2040 | Summer | Pc, [MW] | 0 | 1 | 8.766 | 7.5492 | 6.6921 | 6.6818 | 6.5385 | 6.5369 | 6.955 | 6.3367 | 5.508 | 5.5671 | 6.535 | 6.6179 | 6.6274 | 6.0217 | 6.3891 | 6.8284 | 6.6473 | 6.5225 | 7.1783 | 7.188 | 6.6752 | 6.7373 | 7.3986 | 7.2304
34 | 2040 | Summer | Flex Up, [MW] | 0 | 1 | 0.35866 | 0.38892 | 0.42026 | 0.443 | 0.45716 | 0.47469 | 0.47025 | 0.49125 | 0.49182 | 0.68968 | 0.64141 | 0.63121 | 0.61058 | 0.61506 | 0.56724 | 0.5008 | 0.48156 | 0.48138 | 0.3035 | 0.3179 | 0.34023 | 0.35228 | 0.34873 | 0.36282
34 | 2040 | Summer | Flex Down, [MW] | 0 | 1 | 0.51693 | 0.50243 | 0.50437 | 0.53006 | 0.53851 | 0.56196 | 0.55439 | 0.48316 | 0.39021 | 0.50006 | 0.536 | 0.50836 | 0.49177 | 0.45433 | 0.48312 | 0.49672 | 0.47876 | 0.46968 | 0.32559 | 0.34909 | 0.36019 | 0.3648 | 0.40007 | 0.4398
34 | 2040 | Summer | Pc_net, [MW] | 0 | 1 | 8.6078 | 7.4357 | 6.608 | 6.5948 | 6.4572 | 6.4496 | 6.8708 | 6.3448 | 5.6096 | 5.7567 | 6.6404 | 6.7408 | 6.7462 | 6.1824 | 6.4732 | 6.8325 | 6.6501 | 6.5342 | 7.1562 | 7.1568 | 6.6553 | 6.7248 | 7.3473 | 7.1534
34 | 2040 | Summer | Qc, [MVAr] | 0 | 1 | 1.0783 | 0.3075 | -0.19126 | -0.094884 | -0.05656 | 0.080487 | -0.3131 | -0.36686 | -0.64906 | -0.84366 | -0.47384 | -0.052392 | 0.19496 | -0.035565 | 0.27914 | 0.18496 | 0.046757 | -0.057563 | -0.0054993 | -0.055402 | 0.014067 | -0.023446 | 0.35428 | 0.36288
35 | 2040 | Summer | Pc, [MW] | 0 | 1 | 0 | 0 | 0 | 0 | 0 | 0 | 0 | 0 | 0 | 0 | 0 | 0 | 0 | 0 | 0 | 0 | 0 | 0 | 0 | 0 | 0 | 0 | 0 | 0
35 | 2040 | Summer | Flex Up, [MW] | 0 | 1 | 4.4983e-08 | 8.0324e-09 | 3.2079e-08 | 3.1731e-08 | 3.0544e-08 | 2.5637e-08 | 2.1173e-08 | 1.5338e-08 | -7.984e-09 | -7.8854e-08 | -9.4967e-08 | -1.6082e-07 | -1.3395e-07 | -9.9006e-08 | -5.4625e-08 | -8.7196e-08 | -1.7231e-07 | -5.1718e-08 | -2.4939e-09 | 5.063e-08 | 7.0342e-08 | 5.1696e-08 | 6.8573e-08 | 1.6453e-08
35 | 2040 | Summer | Flex Down, [MW] | 0 | 1 | -4.4983e-08 | -8.0324e-09 | -3.2079e-08 | -3.1731e-08 | -3.0544e-08 | -2.5637e-08 | -2.1173e-08 | -1.5338e-08 | 7.984e-09 | 7.8854e-08 | 9.4967e-08 | 1.6082e-07 | 1.3395e-07 | 9.9006e-08 | 5.4625e-08 | 8.7196e-08 | 1.7231e-07 | 5.1718e-08 | 2.4939e-09 | -5.063e-08 | -7.0342e-08 | -5.1696e-08 | -6.8573e-08 | -1.6453e-08
35 | 2040 | Summer | Pc_net, [MW] | 0 | 1 | 8.9965e-08 | 1.6065e-08 | 6.4159e-08 | 6.3463e-08 | 6.1087e-08 | 5.1274e-08 | 4.2345e-08 | 3.0676e-08 | -1.5968e-08 | -1.5771e-07 | -1.8993e-07 | -3.2164e-07 | -2.6791e-07 | -1.9801e-07 | -1.0925e-07 | -1.7439e-07 | -3.4462e-07 | -1.0344e-07 | -4.9878e-09 | 1.0126e-07 | 1.4068e-07 | 1.0339e-07 | 1.3715e-07 | 3.2906e-08
35 | 2040 | Summer | Qc, [MVAr] | 0 | 1 | 0 | 0 | 0 | 0 | 0 | 0 | 0 | 0 | 0 | 0 | 0 | 0 | 0 | 0 | 0 | 0 | 0 | 0 | 0 | 0 | 0 | 0 | 0 | 0
36 | 2040 | Summer | Pc, [MW] | 0 | 1 | 0.55785 | 0.44818 | 0.33408 | 0.39134 | 0.32454 | 0.30237 | 0.5218 | 0.902 | 1.0652 | 1.1448 | 1.2101 | 1.1132 | 1.1807 | 1.116 | 0.89426 | 0.84885 | 0.79593 | 0.90999 | 1.1062 | 1.1716 | 1.1471 | 1.3131 | 1.0733 | 0.83012
36 | 2040 | Summer | Flex Up, [MW] | 0 | 1 | 0.12025 | 0.12561 | 0.13397 | 0.14186 | 0.14652 | 0.15361 | 0.15141 | 0.14971 | 0.13584 | 0.20272 | 0.20492 | 0.19281 | 0.18855 | 0.18345 | 0.18011 | 0.16687 | 0.15506 | 0.1485 | 0.092001 | 0.097337 | 0.10103 | 0.10549 | 0.10694 | 0.11318
36 | 2040 | Summer | Flex Down, [MW] | 0 | 1 | 0.14382 | 0.1463 | 0.15099 | 0.16125 | 0.16535 | 0.17401 | 0.17166 | 0.15466 | 0.13225 | 0.18237 | 0.17932 | 0.1752 | 0.16488 | 0.15555 | 0.15405 | 0.14728 | 0.14448 | 0.1471 | 0.090915 | 0.098257 | 0.1061 | 0.10767 | 0.11634 | 0.12792
36 | 2040 | Summer | Pc_net, [MW] | 0 | 1 | 0.53428 | 0.42749 | 0.31706 | 0.37195 | 0.3057 | 0.28198 | 0.50155 | 0.89705 | 1.0688 | 1.1651 | 1.2357 | 1.1308 | 1.2044 | 1.144 | 0.92032 | 0.86844 | 0.8065 | 0.91139 | 1.1073 | 1.1707 | 1.142 | 1.3109 | 1.0639 | 0.81538
36 | 2040 | Summer | Qc, [MVAr] | 0 | 1 | -0.67017 | -0.68421 | -0.69667 | -0.70308 | -0.70417 | -0.75208 | -0.70273 | -0.48985 | -0.44923 | -0.51081 | -0.54551 | -0.65492 | -0.66425 | -0.6985 | -0.70747 | -0.72942 | -0.71277 | -0.63828 | -0.51203 | -0.52517 | -0.55948 | -0.53151 | -0.60568 | -0.63468
37 | 2040 | Summer | Pc, [MW] | 0 | 1 | 0 | 0 | 0 | 0 | 0 | 0 | 0 | 0 | 0 | 0 | 0 | 0 | 0 | 0 | 0 | 0 | 0 | 0 | 0 | 0 | 0 | 0 | 0 | 0
37 | 2040 | Summer | Flex Up, [MW] | 0 | 1 | -8.0835e-10 | 4.7953e-08 | 3.6556e-09 | 5.8087e-09 | -2.9484e-09 | 3.0254e-09 | 1.0274e-09 | -3.6439e-08 | -6.0289e-08 | -1.11e-07 | -8.2665e-08 | -1.3928e-07 | -1.4373e-07 | -1.3742e-07 | -1.1506e-07 | -1.3416e-07 | -1.3758e-07 | -1.1369e-07 | -8.807e-09 | 4.9384e-08 | 4.4056e-08 | 3.34e-08 | 3.2447e-08 | -8.0607e-09
37 | 2040 | Summer | Flex Down, [MW] | 0 | 1 | 8.0835e-10 | -4.7953e-08 | -3.6556e-09 | -5.8087e-09 | 2.9484e-09 | -3.0254e-09 | -1.0274e-09 | 3.6439e-08 | 6.0289e-08 | 1.11e-07 | 8.2665e-08 | 1.3928e-07 | 1.4373e-07 | 1.3742e-07 | 1.1506e-07 | 1.3416e-07 | 1.3758e-07 | 1.1369e-07 | 8.807e-09 | -4.9384e-08 | -4.4056e-08 | -3.34e-08 | -3.2447e-08 | 8.0607e-09
37 | 2040 | Summer | Pc_net, [MW] | 0 | 1 | -1.6167e-09 | 9.5905e-08 | 7.3112e-09 | 1.1617e-08 | -5.8967e-09 | 6.0509e-09 | 2.0548e-09 | -7.2879e-08 | -1.2058e-07 | -2.2201e-07 | -1.6533e-07 | -2.7856e-07 | -2.8745e-07 | -2.7485e-07 | -2.3011e-07 | -2.6831e-07 | -2.7516e-07 | -2.2738e-07 | -1.7614e-08 | 9.8767e-08 | 8.8111e-08 | 6.6801e-08 | 6.4894e-08 | -1.6121e-08
37 | 2040 | Summer | Qc, [MVAr] | 0 | 1 | 0 | 0 | 0 | 0 | 0 | 0 | 0 | 0 | 0 | 0 | 0 | 0 | 0 | 0 | 0 | 0 | 0 | 0 | 0 | 0 | 0 | 0 | 0 | 0
38 | 2040 | Summer | Pc, [MW] | 0 | 1 | 5.0778 | 4.7824 | 4.4041 | 4.3542 | 4.2943 | 4.2684 | 4.7678 | 5.0688 | 5.4077 | 5.4679 | 5.7584 | 6.241 | 6.1796 | 5.8344 | 5.2465 | 4.9529 | 4.7828 | 4.9631 | 4.9813 | 5.127 | 5.1986 | 5.3505 | 5.3773 | 4.9405
38 | 2040 | Summer | Flex Up, [MW] | 0 | 1 | 0.40025 | 0.43125 | 0.47986 | 0.50492 | 0.52539 | 0.54544 | 0.52634 | 0.54827 | 0.5494 | 0.83962 | 0.94994 | 0.98784 | 1.0503 | 1.0862 | 1.1309 | 1.0183 | 0.86041 | 0.6668 | 0.36717 | 0.31251 | 0.28639 | 0.2783 | 0.29768 | 0.35527
38 | 2040 | Summer | Flex Down, [MW] | 0 | 1 | 0.76649 | 0.74522 | 0.72059 | 0.75212 | 0.75437 | 0.78161 | 0.79409 | 0.69859 | 0.57456 | 0.64048 | 0.56343 | 0.50901 | 0.44834 | 0.40373 | 0.37498 | 0.3846 | 0.43131 | 0.54959 | 0.46368 | 0.60877 | 0.72294 | 0.77404 | 0.78506 | 0.75108
38 | 2040 | Summer | Pc_net, [MW] | 0 | 1 | 4.7115 | 4.4685 | 4.1633 | 4.107 | 4.0654 | 4.0322 | 4.5 | 4.9184 | 5.3825 | 5.667 | 6.1449 | 6.7199 | 6.7815 | 6.5169 | 6.0024 | 5.5866 | 5.2119 | 5.0803 | 4.8848 | 4.8308 | 4.7621 | 4.8547 | 4.8899 | 4.5447
38 | 2040 | Summer | Qc, [MVAr] | 0 | 1 | -0.2054 | -0.39217 | -0.45561 | -0.47898 | -0.47383 | -0.52512 | -0.40212 | -0.12213 | -0.106 | -0.12556 | -0.048079 | -0.024322 | -0.10599 | -0.28323 | -0.40892 | -0.44171 | -0.3935 | -0.39981 | -0.34578 | -0.33811 | -0.37302 | -0.36664 | -0.44262 | -0.50307
39 | 2040 | Summer | Pc, [MW] | 0 | 1 | 0 | 0 | 0 | 0 | 0 | 0 | 0 | 0 | 0 | 0 | 0 | 0 | 0 | 0 | 0 | 0 | 0 | 0 | 0 | 0 | 0 | 0 | 0 | 0
39 | 2040 | Summer | Flex Up, [MW] | 0 | 1 | -2.3534e-08 | 2.2072e-08 | 1.0327e-08 | 7.1793e-09 | 1.1647e-09 | -2.4599e-09 | -5.0614e-09 | -2.2095e-08 | -4.8759e-08 | -1.1469e-07 | -1.0019e-07 | -1.6149e-07 | -1.6145e-07 | -1.4057e-07 | -1.1589e-07 | -1.3955e-07 | -1.475e-07 | -1.118e-07 | -1.6491e-08 | 4.7342e-08 | 4.9283e-08 | 5.8385e-08 | 4.7793e-08 | -2.5291e-08
39 | 2040 | Summer | Flex Down, [MW] | 0 | 1 | 2.3534e-08 | -2.2072e-08 | -1.0327e-08 | -7.1793e-09 | -1.1647e-09 | 2.4599e-09 | 5.0614e-09 | 2.2095e-08 | 4.8759e-08 | 1.1469e-07 | 1.0019e-07 | 1.6149e-07 | 1.6145e-07 | 1.4057e-07 | 1.1589e-07 | 1.3955e-07 | 1.475e-07 | 1.118e-07 | 1.6491e-08 | -4.7342e-08 | -4.9283e-08 | -5.8385e-08 | -4.7793e-08 | 2.5291e-08
39 | 2040 | Summer | Pc_net, [MW] | 0 | 1 | -4.7068e-08 | 4.4143e-08 | 2.0655e-08 | 1.4359e-08 | 2.3294e-09 | -4.9198e-09 | -1.0123e-08 | -4.419e-08 | -9.7518e-08 | -2.2938e-07 | -2.0038e-07 | -3.2298e-07 | -3.229e-07 | -2.8114e-07 | -2.3178e-07 | -2.791e-07 | -2.95e-07 | -2.236e-07 | -3.2982e-08 | 9.4685e-08 | 9.8567e-08 | 1.1677e-07 | 9.5586e-08 | -5.0582e-08
39 | 2040 | Summer | Qc, [MVAr] | 0 | 1 | 0 | 0 | 0 | 0 | 0 | 0 | 0 | 0 | 0 | 0 | 0 | 0 | 0 | 0 | 0 | 0 | 0 | 0 | 0 | 0 | 0 | 0 | 0 | 0
40 | 2040 | Summer | Pc, [MW] | 0 | 1 | 3.4003 | 3.229 | 3.0876 | 3.0841 | 3.0587 | 3.0872 | 3.4066 | 3.6086 | 3.927 | 4.1496 | 4.3056 | 4.4245 | 4.3091 | 4.1129 | 3.9592 | 3.8193 | 3.8025 | 3.825 | 3.8631 | 4.0199 | 4.1191 | 4.3044 | 4.1277 | 3.6218
40 | 2040 | Summer | Flex Up, [MW] | 0 | 1 | 0.32079 | 0.33442 | 0.35815 | 0.38011 | 0.39465 | 0.41346 | 0.3981 | 0.39344 | 0.36803 | 0.54101 | 0.58782 | 0.60105 | 0.60599 | 0.59225 | 0.6181 | 0.56705 | 0.50504 | 0.43554 | 0.25181 | 0.23334 | 0.22363 | 0.22 | 0.23714 | 0.27863
40 | 2040 | Summer | Flex Down, [MW] | 0 | 1 | 0.43352 | 0.43638 | 0.4413 | 0.46294 | 0.46826 | 0.48647 | 0.49331 | 0.45045 | 0.38599 | 0.48813 | 0.44846 | 0.40746 | 0.37907 | 0.36467 | 0.33803 | 0.33069 | 0.34133 | 0.38647 | 0.28466 | 0.34726 | 0.40038 | 0.42644 | 0.43293 | 0.42492
40 | 2040 | Summer | Pc_net, [MW] | 0 | 1 | 3.2876 | 3.127 | 3.0045 | 3.0013 | 2.9851 | 3.0142 | 3.3114 | 3.5515 | 3.909 | 4.2025 | 4.4449 | 4.6181 | 4.5361 | 4.3405 | 4.2393 | 4.0557 | 3.9662 | 3.8741 | 3.8302 | 3.906 | 3.9423 | 4.0979 | 3.9319 | 3.4755
40 | 2040 | Summer | Qc, [MVAr] | 0 | 1 | -0.24286 | -0.30081 | -0.31729 | -0.28407 | -0.28295 | -0.31155 | -0.2098 | -0.08569 | -0.06137 | -0.052479 | -0.024926 | 0.010837 | -0.090562 | -0.1558 | -0.19852 | -0.19929 | -0.21468 | -0.20589 | -0.16955 | -0.16829 | -0.18045 | -0.12135 | -0.19416 | -0.25335
31 | 2040 | Summer | Pc, [MW] | 0 | 2 | 0 | 0 | 0 | 0 | 0 | 0 | 0 | 0 | 0 | 0 | 0 | 0 | 0 | 0 | 0 | 0 | 0 | 0 | 0 | 0 | 0 | 0 | 0 | 0
31 | 2040 | Summer | Flex Up, [MW] | 0 | 2 | 3.0033e-07 | 3.5852e-07 | 3.2615e-07 | 3.0998e-07 | 3.882e-07 | 2.4337e-07 | -9.0131e-09 | -2.5947e-07 | -3.6465e-08 | 1.7686e-07 | 3.6696e-08 | -1.095e-07 | -2.2024e-07 | -1.6704e-07 | -1.5413e-07 | -2.1392e-07 | -2.0475e-07 | 1.4086e-07 | -2.0576e-07 | 2.7115e-07 | -2.72e-07 | -2.42e-07 | -2.5949e-07 | 4.9864e-08
31 | 2040 | Summer | Flex Down, [MW] | 0 | 2 | -3.0033e-07 | -3.5852e-07 | -3.2615e-07 | -3.0998e-07 | -3.882e-07 | -2.4337e-07 | 9.0131e-09 | 2.5947e-07 | 3.6465e-08 | -1.7686e-07 | -3.6696e-08 | 1.095e-07 | 2.2024e-07 | 1.6704e-07 | 1.5413e-07 | 2.1392e-07 | 2.0475e-07 | -1.4086e-07 | 2.0576e-07 | -2.7115e-07 | 2.72e-07 | 2.42e-07 | 2.5949e-07 | -4.9864e-08
31 | 2040 | Summer | Pc_net, [MW] | 0 | 2 | 6.0065e-07 | 7.1703e-07 | 6.523e-07 | 6.1996e-07 | 7.7639e-07 | 4.8673e-07 | -1.8026e-08 | -5.1894e-07 | -7.2929e-08 | 3.5371e-07 | 7.3393e-08 | -2.1899e-07 | -4.4048e-07 | -3.3407e-07 | -3.0825e-07 | -4.2785e-07 | -4.095e-07 | 2.8173e-07 | -4.1153e-07 | 5.4231e-07 | -5.4401e-07 | -4.8399e-07 | -5.1899e-07 | 9.9728e-08
31 | 2040 | Summer | Qc, [MVAr] | 0 | 2 | 0 | 0 | 0 | 0 | 0 | 0 | 0 | 0 | 0 | 0 | 0 | 0 | 0 | 0 | 0 | 0 | 0 | 0 | 0 | 0 | 0 | 0 | 0 | 0
32 | 2040 | Summer | Pc, [MW] | 0 | 2 | 0 | 0 | 0 | 0 | 0 | 0 | 0 | 0 | 0 | 0 | 0 | 0 | 0 | 0 | 0 | 0 | 0 | 0 | 0 | 0 | 0 | 0 | 0 | 0
32 | 2040 | Summer | Flex Up, [MW] | 0 | 2 | -1.3105e-07 | -1.2707e-07 | -1.2735e-07 | -1.286e-07 | -1.2117e-07 | -1.2687e-07 | -1.3995e-07 | -1.5818e-07 | -1.5613e-07 | -1.5739e-07 | -1.6884e-07 | -1.738e-07 | -1.7506e-07 | -1.6749e-07 | -1.6981e-07 | -1.7479e-07 | -1.7593e-07 | -1.6327e-07 | -1.5264e-07 | -1.2988e-07 | -1.6827e-07 | -1.6751e-07 | -1.6903e-07 | -1.4003e-07
32 | 2040 | Summer | Flex Down, [MW] | 0 | 2 | 1.3105e-07 | 1.2707e-07 | 1.2735e-07 | 1.286e-07 | 1.2117e-07 | 1.2687e-07 | 1.3995e-07 | 1.5818e-07 | 1.5613e-07 | 1.5739e-07 | 1.6884e-07 | 1.738e-07 | 1.7506e-07 | 1.6749e-07 | 1.6981e-07 | 1.7479e-07 | 1.7593e-07 | 1.6327e-07 | 1.5264e-07 | 1.2988e-07 | 1.6827e-07 | 1.6751e-07 | 1.6903e-07 | 1.4003e-07
32 | 2040 | Summer | Pc_net, [MW] | 0 | 2 | -2.621e-07 | -2.5414e-07 | -2.547e-07 | -2.572e-07 | -2.4235e-07 | -2.5374e-07 | -2.799e-07 | -3.1637e-07 | -3.1226e-07 | -3.1478e-07 | -3.3767e-07 | -3.4759e-07 | -3.5011e-07 | -3.3499e-07 | -3.3961e-07 | -3.4959e-07 | -3.5186e-07 | -3.2655e-07 | -3.0528e-07 | -2.5976e-07 | -3.3654e-07 | -3.3502e-07 | -3.3806e-07 | -2.8006e-07
32 | 2040 | Summer | Qc, [MVAr] | 0 | 2 | 0 | 0 | 0 | 0 | 0 | 0 | 0 | 0 | 0 | 0 | 0 | 0 | 0 | 0 | 0 | 0 | 0 | 0 | 0 | 0 | 0 | 0 | 0 | 0
33 | 2040 | Summer | Pc, [MW] | 0 | 2 | 0 | 0 | 0 | 0 | 0 | 0 | 0 | 0 | 0 | 0 | 0 | 0 | 0 | 0 | 0 | 0 | 0 | 0 | 0 | 0 | 0 | 0 | 0 | 0
33 | 2040 | Summer | Flex Up, [MW] | 0 | 2 | 1.305e-08 | 3.9559e-08 | 5.1448e-08 | 4.7911e-08 | 6.5982e-08 | 4.4894e-08 | 2.5046e-09 | -1.3012e-07 | -1.5443e-07 | -1.4567e-07 | -1.3222e-07 | -1.2457e-07 | -1.4191e-07 | -1.104e-07 | -1.0313e-07 | -1.2091e-07 | -1.0515e-07 | -1.4211e-07 | -5.8867e-08 | 1.4327e-08 | 4.031e-08 | 9.1044e-08 | 7.5975e-08 | -1.7275e-08
33 | 2040 | Summer | Flex Down, [MW] | 0 | 2 | -1.305e-08 | -3.9559e-08 | -5.1448e-08 | -4.7911e-08 | -6.5982e-08 | -4.4894e-08 | -2.5046e-09 | 1.3012e-07 | 1.5443e-07 | 1.4567e-07 | 1.3222e-07 | 1.2457e-07 | 1.4191e-07 | 1.104e-07 | 1.0313e-07 | 1.2091e-07 | 1.0515e-07 | 1.4211e-07 | 5.8867e-08 | -1.4327e-08 | -4.031e-08 | -9.1044e-08 | -7.5975e-08 | 1.7275e-08
33 | 2040 | Summer | Pc_net, [MW] | 0 | 2 | 2.6099e-08 | 7.9118e-08 | 1.029e-07 | 9.5821e-08 | 1.3196e-07 | 8.9788e-08 | 5.0091e-09 | -2.6023e-07 | -3.0886e-07 | -2.9135e-07 | -2.6445e-07 | -2.4913e-07 | -2.8383e-07 | -2.208e-07 | -2.0627e-07 | -2.4181e-07 | -2.1029e-07 | -2.8422e-07 | -1.1773e-07 | 2.8654e-08 | 8.062e-08 | 1.8209e-07 | 1.5195e-07 | -3.4549e-08
33 | 2040 | Summer | Qc, [MVAr] | 0 | 2 | 0 | 0 | 0 | 0 | 0 | 0 | 0 | 0 | 0 | 0 | 0 | 0 | 0 | 0 | 0 | 0 | 0 | 0 | 0 | 0 | 0 | 0 | 0 | 0
34 | 2040 | Summer | Pc, [MW] | 0 | 2 | 6.8212 | 6.7989 | 7.1797 | 6.0291 | 3.5306 | 4.2064 | 4.7922 | 4.7087 | 4.4178 | 4.6154 | 5.3949 | 5.5295 | 5.503 | 5.0415 | 5.4422 | 5.408 | 5.0139 | 4.9786 | 5.2439 | 5.54 | 5.0359 | 5.0688 | 5.0353 | 5.4345
34 | 2040 | Summer | Flex Up, [MW] | 0 | 2 | 0.40389 | 0.40307 | 0.39923 | 0.46122 | 0.58109 | 0.56144 | 0.52717 | 0.50608 | 0.47376 | 0.64187 | 0.59308 | 0.55512 | 0.52047 | 0.50881 | 0.47488 | 0.45523 | 0.46499 | 0.47775 | 0.31811 | 0.33534 | 0.37125 | 0.39038 | 0.40459 | 0.40433
34 | 2040 | Summer | Flex Down, [MW] | 0 | 2 | 0.46149 | 0.48545 | 0.53001 | 0.50984 | 0.4234 | 0.47604 | 0.49549 | 0.46874 | 0.40496 | 0.53814 | 0.58013 | 0.57942 | 0.57997 | 0.55589 | 0.58104 | 0.54844 | 0.49671 | 0.47322 | 0.31084 | 0.33138 | 0.33075 | 0.33006 | 0.34618 | 0.3956
34 | 2040 | Summer | Pc_net, [MW] | 0 | 2 | 6.7636 | 6.7166 | 7.0489 | 5.9805 | 3.6883 | 4.2918 | 4.8239 | 4.7461 | 4.4866 | 4.7192 | 5.4078 | 5.5052 | 5.4435 | 4.9945 | 5.336 | 5.3147 | 4.9822 | 4.9832 | 5.2512 | 5.544 | 5.0764 | 5.1291 | 5.0937 | 5.4432
34 | 2040 | Summer | Qc, [MVAr] | 0 | 2 | 0.28697 | 0.4104 | 0.53698 | 0.21711 | -0.44332 | -0.17829 | -0.26235 | -0.64343 | -0.96195 | -1.0478 | -0.52745 | -0.77947 | -0.49025 | -0.11615 | -0.56061 | -0.45215 | -0.32344 | -0.3317 | -0.2686 | -0.43996 | -0.68318 | 0.01426 | -0.28921 | 0.15058
35 | 2040 | Summer | Pc, [MW] | 0 | 2 | 0 | 0 | 0 | 0 | 0 | 0 | 0 | 0 | 0 | 0 | 0 | 0 | 0 | 0 | 0 | 0 | 0 | 0 | 0 | 0 | 0 | 0 | 0 | 0
35 | 2040 | Summer | Flex Up, [MW] | 0 | 2 | 1.8929e-08 | 4.7291e-08 | 6.0203e-08 | 5.2165e-08 | 7.3359e-08 | 5.193e-08 | 8.2147e-09 | -1.2796e-07 | -1.6341e-07 | -1.6329e-07 | -1.4129e-07 | -1.1871e-07 | -1.1923e-07 | -8.4827e-08 | -7.9736e-08 | -9.9659e-08 | -1.0008e-07 | -1.5939e-07 | -5.3409e-08 | 1.5559e-08 | 3.1885e-08 | 8.5744e-08 | 6.7341e-08 | -1.8667e-08
35 | 2040 | Summer | Flex Down, [MW] | 0 | 2 | -1.8929e-08 | -4.7291e-08 | -6.0203e-08 | -5.2165e-08 | -7.3359e-08 | -5.193e-08 | -8.2147e-09 | 1.2796e-07 | 1.6341e-07 | 1.6329e-07 | 1.4129e-07 | 1.1871e-07 | 1.1923e-07 | 8.4827e-08 | 7.9736e-08 | 9.9659e-08 | 1.0008e-07 | 1.5939e-07 | 5.3409e-08 | -1.5559e-08 | -3.1885e-08 | -8.5744e-08 | -6.7341e-08 | 1.8667e-08
35 | 2040 | Summer | Pc_net, [MW] | 0 | 2 | 3.7857e-08 | 9.4582e-08 | 1.2041e-07 | 1.0433e-07 | 1.4672e-07 | 1.0386e-07 | 1.6429e-08 | -2.5592e-07 | -3.2683e-07 | -3.2658e-07 | -2.8258e-07 | -2.3742e-07 | -2.3845e-07 | -1.6965e-07 | -1.5947e-07 | -1.9932e-07 | -2.0016e-07 | -3.1878e-07 | -1.0682e-07 | 3.1117e-08 | 6.377e-08 | 1.7149e-07 | 1.3468e-07 | -3.7335e-08
35 | 2040 | Summer | Qc, [MVAr] | 0 | 2 | 0 | 0 | 0 | 0 | 0 | 0 | 0 | 0 | 0 | 0 | 0 | 0 | 0 | 0 | 0 | 0 | 0 | 0 | 0 | 0 | 0 | 0 | 0 | 0
36 | 2040 | Summer | Pc, [MW] | 0 | 2 | 0.57434 | 0.45274 | 0.33243 | 0.68075 | 0.46501 | 0.17586 | 0.4158 | 0.76982 | 1.0149 | 1.2112 | 1.3403 | 1.3649 | 1.1654 | 0.88826 | 0.69615 | 0.66088 | 0.60836 | 0.67562 | 0.90611 | 1.0501 | 1.1427 | 1.4812 | 1.1519 | 0.75878
36 | 2040 | Summer | Flex Up, [MW] | 0 | 2 | 0.11288 | 0.11674 | 0.12297 | 0.13299 | 0.13649 | 0.14406 | 0.14394 | 0.14106 | 0.12944 | 0.19434 | 0.20589 | 0.20919 | 0.21364 | 0.2118 | 0.20751 | 0.18444 | 0.16526 | 0.14963 | 0.08632 | 0.089816 | 0.097067 | 0.10411 | 0.1033 | 0.10583
36 | 2040 | Summer | Flex Down, [MW] | 0 | 2 | 0.15189 | 0.15594 | 0.16294 | 0.17068 | 0.17607 | 0.1843 | 0.17967 | 0.16363 | 0.1387 | 0.19046 | 0.1784 | 0.16023 | 0.14304 | 0.13152 | 0.13059 | 0.13152 | 0.13488 | 0.14601 | 0.096646 | 0.1057 | 0.11017 | 0.10967 | 0.12037 | 0.13571
36 | 2040 | Summer | Pc_net, [MW] | 0 | 2 | 0.53533 | 0.41354 | 0.29246 | 0.64306 | 0.42543 | 0.13562 | 0.38007 | 0.74725 | 1.0056 | 1.2151 | 1.3678 | 1.4139 | 1.236 | 0.96854 | 0.77306 | 0.71381 | 0.63875 | 0.67924 | 0.89578 | 1.0342 | 1.1296 | 1.4756 | 1.1348 | 0.7289
36 | 2040 | Summer | Qc, [MVAr] | 0 | 2 | -0.73646 | -0.73724 | -0.7361 | -0.74441 | -0.75126 | -0.81165 | -0.75505 | -0.57891 | -0.52269 | -0.56441 | -0.60281 | -0.62884 | -0.6718 | -0.72107 | -0.70712 | -0.71777 | -0.72209 | -0.67126 | -0.53369 | -0.49756 | -0.5232 | -0.51832 | -0.58697 | -0.63589
37 | 2040 | Summer | Pc, [MW] | 0 | 2 | 0 | 0 | 0 | 0 | 0 | 0 | 0 | 0 | 0 | 0 | 0 | 0 | 0 | 0 | 0 | 0 | 0 | 0 | 0 | 0 | 0 | 0 | 0 | 0
37 | 2040 | Summer | Flex Up, [MW] | 0 | 2 | 6.4084e-08 | 5.4127e-08 | 3.4152e-08 | 8.6344e-09 | 1.7821e-08 | 1.0841e-10 | -3.6483e-08 | -1.647e-07 | -1.941e-07 | -1.873e-07 | -1.6776e-07 | -1.5425e-07 | -1.7836e-07 | -1.562e-07 | -1.3837e-07 | -1.5488e-07 | -1.3454e-07 | -1.8102e-07 | -9.6251e-08 | 1.4789e-08 | 9.0922e-08 | 7.1941e-08 | 7.0388e-08 | 4.7601e-08
37 | 2040 | Summer | Flex Down, [MW] | 0 | 2 | -6.4084e-08 | -5.4127e-08 | -3.4152e-08 | -8.6344e-09 | -1.7821e-08 | -1.0841e-10 | 3.6483e-08 | 1.647e-07 | 1.941e-07 | 1.873e-07 | 1.6776e-07 | 1.5425e-07 | 1.7836e-07 | 1.562e-07 | 1.3837e-07 | 1.5488e-07 | 1.3454e-07 | 1.8102e-07 | 9.6251e-08 | -1.4789e-08 | -9.0922e-08 | -7.1941e-08 | -7.0388e-08 | -4.7601e-08
37 | 2040 | Summer | Pc_net, [MW] | 0 | 2 | 1.2817e-07 | 1.0825e-07 | 6.8305e-08 | 1.7269e-08 | 3.5642e-08 | 2.1682e-10 | -7.2966e-08 | -3.2939e-07 | -3.882e-07 | -3.7461e-07 | -3.3552e-07 | -3.085e-07 | -3.5672e-07 | -3.1241e-07 | -2.7674e-07 | -3.0976e-07 | -2.6907e-07 | -3.6205e-07 | -1.925e-07 | 2.9577e-08 | 1.8184e-07 | 1.4388e-07 | 1.4078e-07 | 9.5201e-08
37 | 2040 | Summer | Qc, [MVAr] | 0 | 2 | 0 | 0 | 0 | 0 | 0 | 0 | 0 | 0 | 0 | 0 | 0 | 0 | 0 | 0 | 0 | 0 | 0 | 0 | 0 | 0 | 0 | 0 | 0 | 0
38 | 2040 | Summer | Pc, [MW] | 0 | 2 | 4.5578 | 4.2648 | 4.0623 | 3.8419 | 3.55 | 3.5128 | 3.7048 | 3.9085 | 4.3581 | 4.7649 | 5.0349 | 5.1758 | 5.0376 | 4.6091 | 4.2517 | 4.0501 | 4.012 | 4.1312 | 4.2431 | 4.3806 | 4.6803 | 4.9293 | 4.9468 | 4.4111
38 | 2040 | Summer | Flex Up, [MW] | 0 | 2 | 0.41458 | 0.4572 | 0.50515 | 0.53401 | 0.57502 | 0.61784 | 0.61574 | 0.63049 | 0.58048 | 0.77776 | 0.81612 | 0.84854 | 0.93193 | 0.9912 | 1.0031 | 0.93816 | 0.83664 | 0.69924 | 0.39575 | 0.34577 | 0.30395 | 0.28704 | 0.30679 | 0.37582
38 | 2040 | Summer | Flex Down, [MW] | 0 | 2 | 0.74934 | 0.71012 | 0.68939 | 0.71594 | 0.69182 | 0.69119 | 0.6793 | 0.60689 | 0.5435 | 0.68989 | 0.65512 | 0.59467 | 0.5138 | 0.46184 | 0.45029 | 0.43254 | 0.44831 | 0.52442 | 0.43025 | 0.55458 | 0.69371 | 0.7646 | 0.77587 | 0.72095
38 | 2040 | Summer | Pc_net, [MW] | 0 | 2 | 4.2231 | 4.0118 | 3.8781 | 3.66 | 3.4332 | 3.4394 | 3.6412 | 3.9321 | 4.3951 | 4.8528 | 5.1959 | 5.4296 | 5.4557 | 5.1385 | 4.8045 | 4.5557 | 4.4003 | 4.306 | 4.2086 | 4.1718 | 4.2906 | 4.4518 | 4.4777 | 4.0659
38 | 2040 | Summer | Qc, [MVAr] | 0 | 2 | -0.60586 | -0.60613 | -0.61299 | -0.67292 | -0.72247 | -0.70521 | -0.70417 | -0.56696 | -0.46649 | -0.39116 | -0.36748 | -0.38976 | -0.37991 | -0.44215 | -0.52819 | -0.5222 | -0.46891 | -0.47765 | -0.40728 | -0.47661 | -0.48083 | -0.50968 | -0.58274 | -0.65085
39 | 2040 | Summer | Pc, [MW] | 0 | 2 | 0 | 0 | 0 | 0 | 0 | 0 | 0 | 0 | 0 | 0 | 0 | 0 | 0 | 0 | 0 | 0 | 0 | 0 | 0 | 0 | 0 | 0 | 0 | 0
39 | 2040 | Summer | Flex Up, [MW] | 0 | 2 | 3.5044e-08 | 3.8823e-08 | 3.3167e-08 | 2.2109e-08 | 2.8593e-08 | 1.0573e-08 | -2.9548e-08 | -1.767e-07 | -2.117e-07 | -2.0835e-07 | -1.8177e-07 | -1.4833e-07 | -1.5181e-07 | -1.2066e-07 | -1.1691e-07 | -1.327e-07 | -1.1722e-07 | -2.0174e-07 | -1.0463e-07 | 2.8443e-08 | 8.3361e-08 | 6.5283e-08 | 6.5281e-08 | 2.268e-08
39 | 2040 | Summer | Flex Down, [MW] | 0 | 2 | -3.5044e-08 | -3.8823e-08 | -3.3167e-08 | -2.2109e-08 | -2.8593e-08 | -1.0573e-08 | 2.9548e-08 | 1.767e-07 | 2.117e-07 | 2.0835e-07 | 1.8177e-07 | 1.4833e-07 | 1.5181e-07 | 1.2066e-07 | 1.1691e-07 | 1.327e-07 | 1.1722e-07 | 2.0174e-07 | 1.0463e-07 | -2.8443e-08 | -8.3361e-08 | -6.5283e-08 | -6.5281e-08 | -2.268e-08
39 | 2040 | Summer | Pc_net, [MW] | 0 | 2 | 7.0087e-08 | 7.7647e-08 | 6.6334e-08 | 4.4217e-08 | 5.7186e-08 | 2.1145e-08 | -5.9096e-08 | -3.5339e-07 | -4.2339e-07 | -4.1669e-07 | -3.6354e-07 | -2.9667e-07 | -3.0363e-07 | -2.4133e-07 | -2.3383e-07 | -2.654e-07 | -2.3445e-07 | -4.0348e-07 | -2.0925e-07 | 5.6887e-08 | 1.6672e-07 | 1.3057e-07 | 1.3056e-07 | 4.5361e-08
39 | 2040 | Summer | Qc, [MVAr] | 0 | 2 | 0 | 0 | 0 | 0 | 0 | 0 | 0 | 0 | 0 | 0 | 0 | 0 | 0 | 0 | 0 | 0 | 0 | 0 | 0 | 0 | 0 | 0 | 0 | 0
40 | 2040 | Summer | Pc, [MW] | 0 | 2 | 3.2093 | 2.9502 | 2.7427 | 2.6319 | 2.5813 | 2.5647 | 2.8173 | 3.0102 | 3.6011 | 4.1078 | 4.5459 | 4.6371 | 4.2373 | 3.7208 | 3.3924 | 3.278 | 3.2128 | 3.2885 | 3.3045 | 3.4349 | 3.7445 | 3.9783 | 3.8826 | 3.3894
40 | 2040 | Summer | Flex Up, [MW] | 0 | 2 | 0.34079 | 0.36874 | 0.40412 | 0.41836 | 0.43002 | 0.46476 | 0.4633 | 0.44563 | 0.39587 | 0.54224 | 0.55398 | 0.52226 | 0.50402 | 0.48352 | 0.48436 | 0.47645 | 0.46937 | 0.45959 | 0.27496 | 0.26275 | 0.24374 | 0.23726 | 0.25329 | 0.30296
40 | 2040 | Summer | Flex Down, [MW] | 0 | 2 | 0.41324 | 0.40055 | 0.39559 | 0.42398 | 0.43101 | 0.43337 | 0.42414 | 0.39741 | 0.35903 | 0.48634 | 0.47454 | 0.47194 | 0.46411 | 0.4634 | 0.4556 | 0.40708 | 0.37275 | 0.36675 | 0.26052 | 0.31049 | 0.37417 | 0.40533 | 0.41419 | 0.3968
40 | 2040 | Summer | Pc_net, [MW] | 0 | 2 | 3.1369 | 2.9184 | 2.7512 | 2.6263 | 2.5803 | 2.5961 | 2.8565 | 3.0584 | 3.6379 | 4.1637 | 4.6253 | 4.6874 | 4.2773 | 3.7409 | 3.4211 | 3.3474 | 3.3094 | 3.3813 | 3.319 | 3.3871 | 3.614 | 3.8102 | 3.7216 | 3.2955
40 | 2040 | Summer | Qc, [MVAr] | 0 | 2 | -0.33578 | -0.36055 | -0.35971 | -0.37349 | -0.37223 | -0.41191 | -0.38761 | -0.30875 | -0.18598 | -0.11822 | -0.073192 | -0.081916 | -0.12615 | -0.19093 | -0.23257 | -0.24131 | -0.24493 | -0.22037 | -0.19706 | -0.17849 | -0.16677 | -0.17878 | -0.25067 | -0.32111
31 | 2040 | Summer | Pc, [MW] | Expected | - | 0 | 0 | 0 | 0 | 0 | 0 | 0 | 0 | 0 | 0 | 0 | 0 | 0 | 0 | 0 | 0 | 0 | 0 | 0 | 0 | 0 | 0 | 0 | 0
31 | 2040 | Summer | Flex Up, [MW] | Expected | - | 6.5183e-09 | 1.8281e-08 | 4.9115e-08 | 4.8061e-08 | 8.211e-08 | 4.9353e-08 | -5.0228e-08 | -2.3348e-08 | -2.7891e-08 | 2.3305e-08 | 1.5623e-07 | 1.8329e-07 | 1.0549e-07 | -7.316e-08 | -9.028e-08 | -9.5756e-08 | 1.6861e-07 | 4.268e-08 | -6.2585e-08 | 1.6713e-07 | 9.4876e-08 | 1.1486e-07 | 8.8905e-08 | 5.2785e-08
31 | 2040 | Summer | Flex Down, [MW] | Expected | - | -6.5183e-09 | -1.8281e-08 | -4.9115e-08 | -4.8061e-08 | -8.211e-08 | -4.9353e-08 | 5.0228e-08 | 2.3348e-08 | 2.7891e-08 | -2.3305e-08 | -1.5623e-07 | -1.8329e-07 | -1.0549e-07 | 7.316e-08 | 9.028e-08 | 9.5756e-08 | -1.6861e-07 | -4.268e-08 | 6.2585e-08 | -1.6713e-07 | -9.4876e-08 | -1.1486e-07 | -8.8905e-08 | -5.2785e-08
31 | 2040 | Summer | Pc_net, [MW] | Expected | - | 1.3037e-08 | 3.6561e-08 | 9.823e-08 | 9.6122e-08 | 1.6422e-07 | 9.8706e-08 | -1.0046e-07 | -4.6696e-08 | -5.5782e-08 | 4.6611e-08 | 3.1247e-07 | 3.6657e-07 | 2.1099e-07 | -1.4632e-07 | -1.8056e-07 | -1.9151e-07 | 3.3722e-07 | 8.5359e-08 | -1.2517e-07 | 3.3425e-07 | 1.8975e-07 | 2.2972e-07 | 1.7781e-07 | 1.0557e-07
31 | 2040 | Summer | Qc, [MVAr] | Expected | - | 0 | 0 | 0 | 0 | 0 | 0 | 0 | 0 | 0 | 0 | 0 | 0 | 0 | 0 | 0 | 0 | 0 | 0 | 0 | 0 | 0 | 0 | 0 | 0
32 | 2040 | Summer | Pc, [MW] | Expected | - | 0 | 0 | 0 | 0 | 0 | 0 | 0 | 0 | 0 | 0 | 0 | 0 | 0 | 0 | 0 | 0 | 0 | 0 | 0 | 0 | 0 | 0 | 0 | 0
32 | 2040 | Summer | Flex Up, [MW] | Expected | - | -1.638e-07 | -1.635e-07 | -1.6319e-07 | -1.6065e-07 | -1.5764e-07 | -1.5787e-07 | -1.6223e-07 | -1.5925e-07 | -1.5291e-07 | -1.4391e-07 | -1.4394e-07 | -1.3925e-07 | -1.3581e-07 | -1.3604e-07 | -1.3715e-07 | -1.4369e-07 | -1.4667e-07 | -1.5826e-07 | -1.6107e-07 | -1.5295e-07 | -1.5386e-07 | -1.5636e-07 | -1.6217e-07 | -1.6544e-07
32 | 2040 | Summer | Flex Down, [MW] | Expected | - | 1.638e-07 | 1.635e-07 | 1.6319e-07 | 1.6065e-07 | 1.5764e-07 | 1.5787e-07 | 1.6223e-07 | 1.5925e-07 | 1.5291e-07 | 1.4391e-07 | 1.4394e-07 | 1.3925e-07 | 1.3581e-07 | 1.3604e-07 | 1.3715e-07 | 1.4369e-07 | 1.4667e-07 | 1.5826e-07 | 1.6107e-07 | 1.5295e-07 | 1.5386e-07 | 1.5636e-07 | 1.6217e-07 | 1.6544e-07
32 | 2040 | Summer | Pc_net, [MW] | Expected | - | -3.276e-07 | -3.27e-07 | -3.2639e-07 | -3.2131e-07 | -3.1527e-07 | -3.1574e-07 | -3.2447e-07 | -3.185e-07 | -3.0581e-07 | -2.8782e-07 | -2.8789e-07 | -2.785e-07 | -2.7161e-07 | -2.7208e-07 | -2.743e-07 | -2.8738e-07 | -2.9334e-07 | -3.1653e-07 | -3.2215e-07 | -3.059e-07 | -3.0772e-07 | -3.1272e-07 | -3.2435e-07 | -3.3087e-07
32 | 2040 | Summer | Qc, [MVAr] | Expected | - | 0 | 0 | 0 | 0 | 0 | 0 | 0 | 0 | 0 | 0 | 0 | 0 | 0 | 0 | 0 | 0 | 0 | 0 | 0 | 0 | 0 | 0 | 0 | 0
33 | 2040 | Summer | Pc, [MW] | Expected | - | 0 | 0 | 0 | 0 | 0 | 0 | 0 | 0 | 0 | 0 | 0 | 0 | 0 | 0 | 0 | 0 | 0 | 0 | 0 | 0 | 0 | 0 | 0 | 0
33 | 2040 | Summer | Flex Up, [MW] | Expected | - | -3.1393e-08 | -5.1047e-08 | -6.5289e-08 | -6.5744e-08 | -7.3288e-08 | -7.7345e-08 | -3.1657e-08 | -3.6553e-08 | -4.9422e-08 | -9.3078e-08 | -1.2318e-07 | -1.6101e-07 | -1.5624e-07 | -1.5249e-07 | -1.5418e-07 | -1.5315e-07 | -1.5099e-07 | -1.0995e-07 | -3.9669e-08 | 3.1536e-08 | 5.3729e-08 | 4.9482e-08 | 3.1207e-08 | -1.6768e-08
33 | 2040 | Summer | Flex Down, [MW] | Expected | - | 3.1393e-08 | 5.1047e-08 | 6.5289e-08 | 6.5744e-08 | 7.3288e-08 | 7.7345e-08 | 3.1657e-08 | 3.6553e-08 | 4.9422e-08 | 9.3078e-08 | 1.2318e-07 | 1.6101e-07 | 1.5624e-07 | 1.5249e-07 | 1.5418e-07 | 1.5315e-07 | 1.5099e-07 | 1.0995e-07 | 3.9669e-08 | -3.1536e-08 | -5.3729e-08 | -4.9482e-08 | -3.1207e-08 | 1.6768e-08
33 | 2040 | Summer | Pc_net, [MW] | Expected | - | -6.2785e-08 | -1.0209e-07 | -1.3058e-07 | -1.3149e-07 | -1.4658e-07 | -1.5469e-07 | -6.3314e-08 | -7.3105e-08 | -9.8844e-08 | -1.8616e-07 | -2.4636e-07 | -3.2201e-07 | -3.1248e-07 | -3.0499e-07 | -3.0835e-07 | -3.0631e-07 | -3.0198e-07 | -2.1989e-07 | -7.9337e-08 | 6.3073e-08 | 1.0746e-07 | 9.8965e-08 | 6.2414e-08 | -3.3535e-08
33 | 2040 | Summer | Qc, [MVAr] | Expected | - | 0 | 0 | 0 | 0 | 0 | 0 | 0 | 0 | 0 | 0 | 0 | 0 | 0 | 0 | 0 | 0 | 0 | 0 | 0 | 0 | 0 | 0 | 0 | 0
34 | 2040 | Summer | Pc, [MW] | Expected | - | 7.1729 | 7.0588 | 7.2745 | 6.6429 | 6.165 | 6.1189 | 6.3798 | 6.4697 | 5.7676 | 4.809 | 6.3164 | 6.8137 | 6.8106 | 6.8493 | 5.876 | 7.3334 | 6.7792 | 6.6327 | 6.7925 | 7.3131 | 7.7104 | 7.676 | 7.8795 | 8.0002
34 | 2040 | Summer | Flex Up, [MW] | Expected | - | 0.37891 | 0.38376 | 0.38474 | 0.42869 | 0.46053 | 0.47942 | 0.48863 | 0.49113 | 0.49527 | 0.7912 | 0.67531 | 0.63536 | 0.63178 | 0.59812 | 0.64236 | 0.49696 | 0.49291 | 0.47965 | 0.30519 | 0.30489 | 0.30837 | 0.31599 | 0.3204 | 0.32777
34 | 2040 | Summer | Flex Down, [MW] | Expected | - | 0.49109 | 0.50975 | 0.55136 | 0.54839 | 0.53953 | 0.55891 | 0.53465 | 0.48352 | 0.38837 | 0.43699 | 0.51071 | 0.50713 | 0.47906 | 0.47158 | 0.43209 | 0.50107 | 0.46836 | 0.47155 | 0.3239 | 0.36455 | 0.40051 | 0.4108 | 0.4408 | 0.49268
34 | 2040 | Summer | Pc_net, [MW] | Expected | - | 7.0608 | 6.9328 | 7.1079 | 6.5232 | 6.086 | 6.0394 | 6.3337 | 6.4773 | 5.8745 | 5.1632 | 6.481 | 6.942 | 6.9633 | 6.9759 | 6.0863 | 7.3293 | 6.8037 | 6.6408 | 6.7738 | 7.2534 | 7.6182 | 7.5812 | 7.7591 | 7.8353
34 | 2040 | Summer | Qc, [MVAr] | Expected | - | -0.24068 | -0.16097 | -0.28369 | -0.24486 | -0.37232 | -0.17545 | -0.6264 | -0.57222 | -0.54743 | -0.64357 | -0.52972 | -0.47094 | 0.13418 | 0.067825 | -0.54093 | -0.20682 | -0.23384 | -0.16871 | -0.033933 | 0.27293 | 0.67113 | 0.76235 | 0.73403 | 0.83459
35 | 2040 | Summer | Pc, [MW] | Expected | - | 0 | 0 | 0 | 0 | 0 | 0 | 0 | 0 | 0 | 0 | 0 | 0 | 0 | 0 | 0 | 0 | 0 | 0 | 0 | 0 | 0 | 0 | 0 | 0
35 | 2040 | Summer | Flex Up, [MW] | Expected | - | -3.2643e-08 | -5.3645e-08 | -6.9011e-08 | -7.0203e-08 | -7.7552e-08 | -8.1645e-08 | -3.2728e-08 | -3.6576e-08 | -5.0501e-08 | -9.8112e-08 | -1.2895e-07 | -1.6679e-07 | -1.5911e-07 | -1.5392e-07 | -1.5586e-07 | -1.5513e-07 | -1.5642e-07 | -1.1701e-07 | -4.0468e-08 | 3.5329e-08 | 5.8232e-08 | 5.3784e-08 | 3.2114e-08 | -1.9272e-08
35 | 2040 | Summer | Flex Down, [MW] | Expected | - | 3.2643e-08 | 5.3645e-08 | 6.9011e-08 | 7.0203e-08 | 7.7552e-08 | 8.1645e-08 | 3.2728e-08 | 3.6576e-08 | 5.0501e-08 | 9.8112e-08 | 1.2895e-07 | 1.6679e-07 | 1.5911e-07 | 1.5392e-07 | 1.5586e-07 | 1.5513e-07 | 1.5642e-07 | 1.1701e-07 | 4.0468e-08 | -3.5329e-08 | -5.8232e-08 | -5.3784e-08 | -3.2114e-08 | 1.9272e-08
35 | 2040 | Summer | Pc_net, [MW] | Expected | - | -6.5285e-08 | -1.0729e-07 | -1.3802e-07 | -1.4041e-07 | -1.551e-07 | -1.6329e-07 | -6.5455e-08 | -7.3152e-08 | -1.01e-07 | -1.9622e-07 | -2.5789e-07 | -3.3358e-07 | -3.1823e-07 | -3.0784e-07 | -3.1173e-07 | -3.1026e-07 | -3.1284e-07 | -2.3401e-07 | -8.0936e-08 | 7.0658e-08 | 1.1646e-07 | 1.0757e-07 | 6.4229e-08 | -3.8544e-08
35 | 2040 | Summer | Qc, [MVAr] | Expected | - | 0 | 0 | 0 | 0 | 0 | 0 | 0 | 0 | 0 | 0 | 0 | 0 | 0 | 0 | 0 | 0 | 0 | 0 | 0 | 0 | 0 | 0 | 0 | 0
36 | 2040 | Summer | Pc, [MW] | Expected | - | 0.57033 | 0.46357 | 0.35607 | 0.41201 | 0.34753 | 0.2943 | 0.59358 | 0.97306 | 1.185 | 1.2461 | 1.2549 | 1.1516 | 1.2408 | 1.1441 | 1.0095 | 0.93771 | 0.85803 | 0.81874 | 1.0292 | 1.1818 | 1.3218 | 1.3475 | 1.074 | 0.79044
36 | 2040 | Summer | Flex Up, [MW] | Expected | - | 0.12379 | 0.12776 | 0.13409 | 0.14203 | 0.1457 | 0.15181 | 0.15009 | 0.15018 | 0.13661 | 0.20556 | 0.20185 | 0.18604 | 0.18521 | 0.17843 | 0.17415 | 0.16311 | 0.15181 | 0.14624 | 0.091651 | 0.098685 | 0.10737 | 0.11238 | 0.11228 | 0.11817
36 | 2040 | Summer | Flex Down, [MW] | Expected | - | 0.13995 | 0.14395 | 0.15083 | 0.16099 | 0.16615 | 0.17587 | 0.17296 | 0.1541 | 0.13148 | 0.18034 | 0.1822 | 0.1816 | 0.16781 | 0.15987 | 0.15912 | 0.15034 | 0.14747 | 0.14937 | 0.091236 | 0.096616 | 0.099342 | 0.10023 | 0.11049 | 0.12267
36 | 2040 | Summer | Pc_net, [MW] | Expected | - | 0.55417 | 0.44738 | 0.33933 | 0.39304 | 0.32708 | 0.27024 | 0.57071 | 0.96914 | 1.1901 | 1.2713 | 1.2746 | 1.156 | 1.2582 | 1.1627 | 1.0245 | 0.95047 | 0.86237 | 0.81561 | 1.0297 | 1.1839 | 1.3298 | 1.3597 | 1.0758 | 0.78594
36 | 2040 | Summer | Qc, [MVAr] | Expected | - | -0.68502 | -0.69138 | -0.70755 | -0.70966 | -0.72212 | -0.75309 | -0.68601 | -0.47703 | -0.38077 | -0.40869 | -0.48553 | -0.53588 | -0.51664 | -0.55603 | -0.5365 | -0.60079 | -0.6461 | -0.57954 | -0.42688 | -0.39405 | -0.40338 | -0.47851 | -0.57995 | -0.60643
37 | 2040 | Summer | Pc, [MW] | Expected | - | 0 | 0 | 0 | 0 | 0 | 0 | 0 | 0 | 0 | 0 | 0 | 0 | 0 | 0 | 0 | 0 | 0 | 0 | 0 | 0 | 0 | 0 | 0 | 0
37 | 2040 | Summer | Flex Up, [MW] | Expected | - | -2.524e-08 | -2.5834e-08 | -5.533e-08 | -5.8776e-08 | -7.1534e-08 | -7.4716e-08 | -3.242e-08 | -3.1329e-08 | -4.3828e-08 | -8.7561e-08 | -1.3701e-07 | -1.8174e-07 | -1.962e-07 | -2.0329e-07 | -1.9017e-07 | -2.0313e-07 | -1.6886e-07 | -1.0914e-07 | -2.8004e-08 | 5.4023e-08 | 9.3038e-08 | 7.1216e-08 | 5.3437e-08 | 1.4467e-08
37 | 2040 | Summer | Flex Down, [MW] | Expected | - | 2.524e-08 | 2.5834e-08 | 5.533e-08 | 5.8776e-08 | 7.1534e-08 | 7.4716e-08 | 3.242e-08 | 3.1329e-08 | 4.3828e-08 | 8.7561e-08 | 1.3701e-07 | 1.8174e-07 | 1.962e-07 | 2.0329e-07 | 1.9017e-07 | 2.0313e-07 | 1.6886e-07 | 1.0914e-07 | 2.8004e-08 | -5.4023e-08 | -9.3038e-08 | -7.1216e-08 | -5.3437e-08 | -1.4467e-08
37 | 2040 | Summer | Pc_net, [MW] | Expected | - | -5.0481e-08 | -5.1668e-08 | -1.1066e-07 | -1.1755e-07 | -1.4307e-07 | -1.4943e-07 | -6.4839e-08 | -6.2658e-08 | -8.7656e-08 | -1.7512e-07 | -2.7403e-07 | -3.6348e-07 | -3.924e-07 | -4.0659e-07 | -3.8034e-07 | -4.0626e-07 | -3.3773e-07 | -2.1828e-07 | -5.6007e-08 | 1.0805e-07 | 1.8608e-07 | 1.4243e-07 | 1.0687e-07 | 2.8934e-08
37 | 2040 | Summer | Qc, [MVAr] | Expected | - | 0 | 0 | 0 | 0 | 0 | 0 | 0 | 0 | 0 | 0 | 0 | 0 | 0 | 0 | 0 | 0 | 0 | 0 | 0 | 0 | 0 | 0 | 0 | 0
38 | 2040 | Summer | Pc, [MW] | Expected | - | 5.045 | 4.7572 | 4.3519 | 4.4186 | 4.2588 | 4.3222 | 5.7047 | 6.6858 | 7.0519 | 6.7881 | 6.7264 | 7.1966 | 7.4352 | 6.9168 | 6.3031 | 5.9926 | 6.0667 | 5.9854 | 5.8585 | 6.2933 | 6.5952 | 6.3085 | 5.9629 | 5.1695
38 | 2040 | Summer | Flex Up, [MW] | Expected | - | 0.45259 | 0.50343 | 0.57722 | 0.59738 | 0.63691 | 0.65083 | 0.51782 | 0.47646 | 0.47186 | 0.75847 | 0.93943 | 0.99127 | 0.97532 | 1.0596 | 1.1114 | 1.0045 | 0.81604 | 0.65948 | 0.35735 | 0.28702 | 0.24965 | 0.26532 | 0.29866 | 0.3809
38 | 2040 | Summer | Flex Down, [MW] | Expected | - | 0.68479 | 0.64442 | 0.606 | 0.6414 | 0.62836 | 0.65912 | 0.81885 | 0.83257 | 0.6842 | 0.70895 | 0.57208 | 0.51307 | 0.49021 | 0.42476 | 0.39422 | 0.39944 | 0.45934 | 0.55597 | 0.47914 | 0.67514 | 0.83892 | 0.82388 | 0.79547 | 0.70862
38 | 2040 | Summer | Pc_net, [MW] | Expected | - | 4.8128 | 4.6162 | 4.3231 | 4.3746 | 4.2673 | 4.3139 | 5.4036 | 6.3297 | 6.8395 | 6.8376 | 7.0938 | 7.6748 | 7.9203 | 7.5516 | 7.0202 | 6.5976 | 6.4234 | 6.0889 | 5.7367 | 5.9052 | 6.0059 | 5.75 | 5.4661 | 4.8418
38 | 2040 | Summer | Qc, [MVAr] | Expected | - | -0.20423 | -0.35111 | -0.51991 | -0.50403 | -0.5158 | -0.50599 | -0.17852 | 0.29705 | 0.43463 | 0.44851 | 0.3768 | 0.48821 | 0.42501 | 0.32692 | 0.17786 | 0.05692 | 0.11678 | 0.088403 | -0.066294 | 0.055436 | 0.118 | 0.030958 | -0.29362 | -0.46795
39 | 2040 | Summer | Pc, [MW] | Expected | - | 0 | 0 | 0 | 0 | 0 | 0 | 0 | 0 | 0 | 0 | 0 | 0 | 0 | 0 | 0 | 0 | 0 | 0 | 0 | 0 | 0 | 0 | 0 | 0
39 | 2040 | Summer | Flex Up, [MW] | Expected | - | -4.155e-08 | -4.2834e-08 | -6.7155e-08 | -6.9489e-08 | -8.3643e-08 | -8.7993e-08 | -4.0428e-08 | -3.8325e-08 | -5.3145e-08 | -1.0636e-07 | -1.4481e-07 | -1.8927e-07 | -1.9652e-07 | -1.996e-07 | -1.8909e-07 | -2.0151e-07 | -1.7065e-07 | -1.2425e-07 | -4.0031e-08 | 4.5829e-08 | 7.8825e-08 | 6.1037e-08 | 4.4751e-08 | 3.0617e-10
39 | 2040 | Summer | Flex Down, [MW] | Expected | - | 4.155e-08 | 4.2834e-08 | 6.7155e-08 | 6.9489e-08 | 8.3643e-08 | 8.7993e-08 | 4.0428e-08 | 3.8325e-08 | 5.3145e-08 | 1.0636e-07 | 1.4481e-07 | 1.8927e-07 | 1.9652e-07 | 1.996e-07 | 1.8909e-07 | 2.0151e-07 | 1.7065e-07 | 1.2425e-07 | 4.0031e-08 | -4.5829e-08 | -7.8825e-08 | -6.1037e-08 | -4.4751e-08 | -3.0617e-10
39 | 2040 | Summer | Pc_net, [MW] | Expected | - | -8.31e-08 | -8.5667e-08 | -1.3431e-07 | -1.3898e-07 | -1.6729e-07 | -1.7599e-07 | -8.0856e-08 | -7.6649e-08 | -1.0629e-07 | -2.1272e-07 | -2.8962e-07 | -3.7855e-07 | -3.9304e-07 | -3.992e-07 | -3.7818e-07 | -4.0302e-07 | -3.4131e-07 | -2.4849e-07 | -8.0062e-08 | 9.1657e-08 | 1.5765e-07 | 1.2207e-07 | 8.9503e-08 | 6.1234e-10
39 | 2040 | Summer | Qc, [MVAr] | Expected | - | 0 | 0 | 0 | 0 | 0 | 0 | 0 | 0 | 0 | 0 | 0 | 0 | 0 | 0 | 0 | 0 | 0 | 0 | 0 | 0 | 0 | 0 | 0 | 0
40 | 2040 | Summer | Pc, [MW] | Expected | - | 3.4412 | 3.2013 | 3.0344 | 3.0311 | 2.9943 | 3.0588 | 3.5671 | 3.9135 | 4.2446 | 4.4816 | 4.4818 | 4.6257 | 4.6988 | 4.491 | 4.3282 | 4.0607 | 3.9736 | 3.9878 | 4.0383 | 4.2741 | 4.591 | 4.3454 | 4.1367 | 3.6499
40 | 2040 | Summer | Flex Up, [MW] | Expected | - | 0.33154 | 0.35812 | 0.3957 | 0.41381 | 0.43412 | 0.44871 | 0.3907 | 0.3616 | 0.34192 | 0.5284 | 0.60956 | 0.62067 | 0.58364 | 0.59592 | 0.62355 | 0.56261 | 0.49218 | 0.4336 | 0.24451 | 0.21566 | 0.19612 | 0.20743 | 0.22907 | 0.27811
40 | 2040 | Summer | Flex Down, [MW] | Expected | - | 0.41773 | 0.40713 | 0.40038 | 0.42559 | 0.42607 | 0.44813 | 0.5061 | 0.4984 | 0.41947 | 0.49809 | 0.43001 | 0.39476 | 0.39435 | 0.36457 | 0.33905 | 0.33683 | 0.35076 | 0.38868 | 0.29361 | 0.3779 | 0.45682 | 0.45218 | 0.44691 | 0.42374
40 | 2040 | Summer | Pc_net, [MW] | Expected | - | 3.3551 | 3.1523 | 3.0297 | 3.0193 | 3.0023 | 3.0594 | 3.4517 | 3.7767 | 4.1671 | 4.5119 | 4.6614 | 4.8517 | 4.8881 | 4.7223 | 4.6127 | 4.2865 | 4.1151 | 4.0327 | 3.9892 | 4.1119 | 4.3303 | 4.1007 | 3.9189 | 3.5043
40 | 2040 | Summer | Qc, [MVAr] | Expected | - | -0.28167 | -0.31686 | -0.3248 | -0.3192 | -0.32642 | -0.34265 | -0.161 | 0.010425 | 0.11658 | 0.13624 | 0.054084 | 0.15535 | 0.14696 | 0.12142 | 0.07371 | -0.0049335 | -0.036542 | -0.031874 | -0.022757 | 0.0096164 | 0.035267 | -0.031261 | -0.15119 | -0.22943
31 | 2040 | Winter | Pc, [MW] | 0 | 0 | 0 | 0 | 0 | 0 | 0 | 0 | 0 | 0 | 0 | 0 | 0 | 0 | 0 | 0 | 0 | 0 | 0 | 0 | 0 | 0 | 0 | 0 | 0 | 0
31 | 2040 | Winter | Flex Up, [MW] | 0 | 0 | -9.7784e-14 | -9.7784e-14 | -9.7784e-14 | -9.7784e-14 | -9.7784e-14 | -9.7784e-14 | -9.7784e-14 | -9.7784e-14 | -9.7784e-14 | -9.7784e-14 | -9.7784e-14 | -9.7784e-14 | -9.7784e-14 | -9.7784e-14 | -9.7784e-14 | -9.7784e-14 | -9.7784e-14 | -9.7784e-14 | -9.7784e-14 | -9.7784e-14 | -9.7784e-14 | -9.7784e-14 | -9.7784e-14 | -9.7784e-14
31 | 2040 | Winter | Flex Down, [MW] | 0 | 0 | 9.7784e-14 | 9.7784e-14 | 9.7784e-14 | 9.7784e-14 | 9.7784e-14 | 9.7784e-14 | 9.7784e-14 | 9.7784e-14 | 9.7784e-14 | 9.7784e-14 | 9.7784e-14 | 9.7784e-14 | 9.7784e-14 | 9.7784e-14 | 9.7784e-14 | 9.7784e-14 | 9.7784e-14 | 9.7784e-14 | 9.7784e-14 | 9.7784e-14 | 9.7784e-14 | 9.7784e-14 | 9.7784e-14 | 9.7784e-14
31 | 2040 | Winter | Pc_net, [MW] | 0 | 0 | -1.9557e-13 | -1.9557e-13 | -1.9557e-13 | -1.9557e-13 | -1.9557e-13 | -1.9557e-13 | -1.9557e-13 | -1.9557e-13 | -1.9557e-13 | -1.9557e-13 | -1.9557e-13 | -1.9557e-13 | -1.9557e-13 | -1.9557e-13 | -1.9557e-13 | -1.9557e-13 | -1.9557e-13 | -1.9557e-13 | -1.9557e-13 | -1.9557e-13 | -1.9557e-13 | -1.9557e-13 | -1.9557e-13 | -1.9557e-13
31 | 2040 | Winter | Qc, [MVAr] | 0 | 0 | 0 | 0 | 0 | 0 | 0 | 0 | 0 | 0 | 0 | 0 | 0 | 0 | 0 | 0 | 0 | 0 | 0 | 0 | 0 | 0 | 0 | 0 | 0 | 0
32 | 2040 | Winter | Pc, [MW] | 0 | 0 | 0 | 0 | 0 | 0 | 0 | 0 | 0 | 0 | 0 | 0 | 0 | 0 | 0 | 0 | 0 | 0 | 0 | 0 | 0 | 0 | 0 | 0 | 0 | 0
32 | 2040 | Winter | Flex Up, [MW] | 0 | 0 | -1.3955e-13 | -1.4239e-13 | -1.1786e-13 | -1.406e-13 | -1.4245e-13 | -1.3479e-13 | -1.3754e-13 | -6.8764e-14 | -1.5739e-13 | -1.6142e-13 | -1.5009e-13 | -1.5867e-13 | -1.4651e-13 | -9.1697e-14 | -8.0812e-14 | -6.7836e-14 | -4.3755e-14 | -1.0106e-13 | -9.5873e-14 | -1.046e-13 | -1.0221e-13 | -1.0164e-13 | -1.0074e-13 | -9.4037e-14
32 | 2040 | Winter | Flex Down, [MW] | 0 | 0 | 1.3955e-13 | 1.4239e-13 | 1.1786e-13 | 1.406e-13 | 1.4245e-13 | 1.3479e-13 | 1.3754e-13 | 6.8764e-14 | 1.5739e-13 | 1.6142e-13 | 1.5009e-13 | 1.5867e-13 | 1.4651e-13 | 9.1697e-14 | 8.0812e-14 | 6.7836e-14 | 4.3755e-14 | 1.0106e-13 | 9.5873e-14 | 1.046e-13 | 1.0221e-13 | 1.0164e-13 | 1.0074e-13 | 9.4037e-14
32 | 2040 | Winter | Pc_net, [MW] | 0 | 0 | -2.791e-13 | -2.8478e-13 | -2.3573e-13 | -2.8121e-13 | -2.849e-13 | -2.6959e-13 | -2.7508e-13 | -1.3753e-13 | -3.1477e-13 | -3.2285e-13 | -3.0019e-13 | -3.1733e-13 | -2.9301e-13 | -1.8339e-13 | -1.6162e-13 | -1.3567e-13 | -8.751e-14 | -2.0212e-13 | -1.9175e-13 | -2.092e-13 | -2.0442e-13 | -2.0329e-13 | -2.0149e-13 | -1.8807e-13
32 | 2040 | Winter | Qc, [MVAr] | 0 | 0 | 0 | 0 | 0 | 0 | 0 | 0 | 0 | 0 | 0 | 0 | 0 | 0 | 0 | 0 | 0 | 0 | 0 | 0 | 0 | 0 | 0 | 0 | 0 | 0
33 | 2040 | Winter | Pc, [MW] | 0 | 0 | 0 | 0 | 0 | 0 | 0 | 0 | 0 | 0 | 0 | 0 | 0 | 0 | 0 | 0 | 0 | 0 | 0 | 0 | 0 | 0 | 0 | 0 | 0 | 0
33 | 2040 | Winter | Flex Up, [MW] | 0 | 0 | -1.3908e-13 | -1.3535e-13 | -1.3282e-13 | -1.3454e-13 | -1.3151e-13 | -1.3516e-13 | -1.853e-13 | -1.6083e-13 | -1.5079e-13 | -1.2205e-13 | -1.0565e-13 | -9.9548e-14 | -9.7512e-14 | -1.0819e-13 | -1.041e-13 | -1.0305e-13 | -1.0387e-13 | -1.3541e-13 | -1.4668e-13 | -1.7762e-13 | -1.9179e-13 | -1.8484e-13 | -1.7289e-13 | -1.5423e-13
33 | 2040 | Winter | Flex Down, [MW] | 0 | 0 | 1.3908e-13 | 1.3535e-13 | 1.3282e-13 | 1.3454e-13 | 1.3151e-13 | 1.3516e-13 | 1.853e-13 | 1.6083e-13 | 1.5079e-13 | 1.2205e-13 | 1.0565e-13 | 9.9548e-14 | 9.7512e-14 | 1.0819e-13 | 1.041e-13 | 1.0305e-13 | 1.0387e-13 | 1.3541e-13 | 1.4668e-13 | 1.7762e-13 | 1.9179e-13 | 1.8484e-13 | 1.7289e-13 | 1.5423e-13
33 | 2040 | Winter | Pc_net, [MW] | 0 | 0 | -2.7815e-13 | -2.707e-13 | -2.6565e-13 | -2.6909e-13 | -2.6301e-13 | -2.7033e-13 | -3.706e-13 | -3.2166e-13 | -3.0157e-13 | -2.4409e-13 | -2.113e-13 | -1.991e-13 | -1.9502e-13 | -2.1638e-13 | -2.082e-13 | -2.061e-13 | -2.0774e-13 | -2.7082e-13 | -2.9336e-13 | -3.5524e-13 | -3.8358e-13 | -3.6967e-13 | -3.4578e-13 | -3.0846e-13
33 | 2040 | Winter | Qc, [MVAr] | 0 | 0 | 0 | 0 | 0 | 0 | 0 | 0 | 0 | 0 | 0 | 0 | 0 | 0 | 0 | 0 | 0 | 0 | 0 | 0 | 0 | 0 | 0 | 0 | 0 | 0
34 | 2040 | Winter | Pc, [MW] | 0 | 0 | 5.4367 | 5.4051 | 5.3228 | 5.4564 | 5.3783 | 5.5315 | 5.7911 | 5.3688 | 4.4824 | 4.3207 | 5.8216 | 5.3118 | 5.3942 | 5.5177 | 5.6371 | 5.8244 | 6.4364 | 6.6602 | 6.1964 | 5.8755 | 5.9828 | 5.962 | 6.2272 | 6.5565
34 | 2040 | Winter | Flex Up, [MW] | 0 | 0 | 0.58642 | 0.6054 | 0.65139 | 0.67842 | 0.69921 | 0.72953 | 0.71306 | 0.73288 | 0.63099 | 1.0187 | 0.95153 | 0.98487 | 0.93804 | 0.9203 | 0.89398 | 0.80531 | 0.73841 | 0.67825 | 0.41653 | 0.44473 | 0.47253 | 0.48666 | 0.5094 | 0.54702
34 | 2040 | Winter | Flex Down, [MW] | 0 | 0 | 0.66913 | 0.69149 | 0.71443 | 0.78234 | 0.8079 | 0.86167 | 0.85433 | 0.73641 | 0.64808 | 0.88047 | 0.94187 | 0.82119 | 0.78795 | 0.72702 | 0.72656 | 0.71078 | 0.70331 | 0.74558 | 0.43088 | 0.46442 | 0.49294 | 0.50694 | 0.53684 | 0.59098
34 | 2040 | Winter | Pc_net, [MW] | 0 | 0 | 5.354 | 5.319 | 5.2598 | 5.3525 | 5.2697 | 5.3993 | 5.6498 | 5.3653 | 4.4653 | 4.4589 | 5.8313 | 5.4754 | 5.5443 | 5.711 | 5.8045 | 5.9189 | 6.4714 | 6.5929 | 6.1821 | 5.8558 | 5.9624 | 5.9417 | 6.1998 | 6.5125
34 | 2040 | Winter | Qc, [MVAr] | 0 | 0 | -0.085351 | 0.1432 | 0.30295 | 0.26196 | 0.20368 | -0.20519 | -0.0067742 | 0.24463 | 0.53097 | 0.62637 | 0.30426 | -0.0007905 | 0.96373 | 1.0925 | 1.0364 | 1.1898 | 0.65366 | 0.90286 | 0.96948 | 0.86423 | 0.9699 | 1.245 | 1.1533 | 0.77697
35 | 2040 | Winter | Pc, [MW] | 0 | 0 | 0 | 0 | 0 | 0 | 0 | 0 | 0 | 0 | 0 | 0 | 0 | 0 | 0 | 0 | 0 | 0 | 0 | 0 | 0 | 0 | 0 | 0 | 0 | 0
35 | 2040 | Winter | Flex Up, [MW] | 0 | 0 | -1.6026e-13 | -1.6377e-13 | -1.6468e-13 | -1.6731e-13 | -1.6307e-13 | -1.4901e-13 | -1.8487e-13 | -1.4592e-13 | -1.5306e-13 | -1.2819e-13 | -1.1943e-13 | -1.1912e-13 | -1.2553e-13 | -3.7344e-13 | -2.7015e-13 | -2.3494e-13 | -1.2805e-13 | 6.6885e-14 | 3.1417e-14 | -1.8178e-14 | 4.8014e-15 | -7.0008e-14 | -1.5347e-13 | -1.9369e-13
35 | 2040 | Winter | Flex Down, [MW] | 0 | 0 | 1.6026e-13 | 1.6377e-13 | 1.6468e-13 | 1.6731e-13 | 1.6307e-13 | 1.4901e-13 | 1.8487e-13 | 1.4592e-13 | 1.5306e-13 | 1.2819e-13 | 1.1943e-13 | 1.1912e-13 | 1.2553e-13 | 3.7344e-13 | 2.7015e-13 | 2.3494e-13 | 1.2805e-13 | -6.6885e-14 | -3.1417e-14 | 1.8178e-14 | -4.8014e-15 | 7.0008e-14 | 1.5347e-13 | 1.9369e-13
35 | 2040 | Winter | Pc_net, [MW] | 0 | 0 | -3.2051e-13 | -3.2754e-13 | -3.2936e-13 | -3.3462e-13 | -3.2613e-13 | -2.9802e-13 | -3.6974e-13 | -2.9184e-13 | -3.0611e-13 | -2.5638e-13 | -2.3887e-13 | -2.3823e-13 | -2.5107e-13 | -7.4688e-13 | -5.403e-13 | -4.6989e-13 | -2.561e-13 | 1.3377e-13 | 6.2835e-14 | -3.6357e-14 | 9.6027e-15 | -1.4002e-13 | -3.0695e-13 | -3.8739e-13
35 | 2040 | Winter | Qc, [MVAr] | 0 | 0 | 0 | 0 | 0 | 0 | 0 | 0 | 0 | 0 | 0 | 0 | 0 | 0 | 0 | 0 | 0 | 0 | 0 | 0 | 0 | 0 | 0 | 0 | 0 | 0
36 | 2040 | Winter | Pc, [MW] | 0 | 0 | 0.51772 | 0.37086 | 0.35094 | 0.31851 | 0.31778 | 0.58351 | 1.116 | 1.3046 | 1.4346 | 1.3493 | 1.3305 | 1.2372 | 1.2087 | 1.1407 | 1.0882 | 1.1154 | 1.4032 | 2.1137 | 1.8935 | 1.6044 | 1.5559 | 1.3864 | 1.1021 | 0.88519
36 | 2040 | Winter | Flex Up, [MW] | 0 | 0 | 0.15609 | 0.15799 | 0.16255 | 0.17687 | 0.18206 | 0.19971 | 0.18884 | 0.20011 | 0.14986 | 0.23213 | 0.23017 | 0.2205 | 0.20053 | 0.18491 | 0.19567 | 0.18387 | 0.18583 | 0.20333 | 0.11787 | 0.12718 | 0.13711 | 0.13996 | 0.14454 | 0.14667
36 | 2040 | Winter | Flex Down, [MW] | 0 | 0 | 0.15854 | 0.16709 | 0.18001 | 0.18976 | 0.19636 | 0.19952 | 0.20369 | 0.16885 | 0.17084 | 0.24637 | 0.24732 | 0.2341 | 0.23345 | 0.2286 | 0.21084 | 0.19636 | 0.17583 | 0.15381 | 0.094045 | 0.10021 | 0.10441 | 0.10864 | 0.11734 | 0.13838
36 | 2040 | Winter | Pc_net, [MW] | 0 | 0 | 0.51527 | 0.36176 | 0.33348 | 0.30562 | 0.30348 | 0.58371 | 1.1012 | 1.3359 | 1.4136 | 1.335 | 1.3134 | 1.2236 | 1.1758 | 1.097 | 1.0731 | 1.1029 | 1.4132 | 2.1633 | 1.9173 | 1.6314 | 1.5886 | 1.4178 | 1.1293 | 0.89348
36 | 2040 | Winter | Qc, [MVAr] | 0 | 0 | -0.93779 | -0.94709 | -0.95676 | -0.96513 | -0.96943 | -0.8863 | -0.76896 | -0.70206 | -0.72262 | -0.80052 | -0.85385 | -0.90409 | -0.90516 | -0.9218 | -0.9299 | -0.90216 | -0.76374 | -0.45519 | -0.58713 | -0.71219 | -0.76669 | -0.81113 | -0.85744 | -0.86159
37 | 2040 | Winter | Pc, [MW] | 0 | 0 | 0 | 0 | 0 | 0 | 0 | 0 | 0 | 0 | 0 | 0 | 0 | 0 | 0 | 0 | 0 | 0 | 0 | 0 | 0 | 0 | 0 | 0 | 0 | 0
37 | 2040 | Winter | Flex Up, [MW] | 0 | 0 | -1.5455e-13 | -1.4954e-13 | -9.1655e-14 | -1.5433e-13 | -1.4903e-13 | -1.4849e-13 | -2.0317e-13 | -2.0453e-13 | -1.6124e-13 | -1.35e-13 | -1.1781e-13 | -1.1385e-13 | -4.9755e-14 | -8.3616e-14 | -8.4517e-14 | -7.8167e-14 | -6.9705e-14 | -1.7265e-13 | -1.8986e-13 | -2.2198e-13 | -2.4245e-13 | -2.3298e-13 | -2.2092e-13 | -1.37e-13
37 | 2040 | Winter | Flex Down, [MW] | 0 | 0 | 1.5455e-13 | 1.4954e-13 | 9.1655e-14 | 1.5433e-13 | 1.4903e-13 | 1.4849e-13 | 2.0317e-13 | 2.0453e-13 | 1.6124e-13 | 1.35e-13 | 1.1781e-13 | 1.1385e-13 | 4.9755e-14 | 8.3616e-14 | 8.4517e-14 | 7.8167e-14 | 6.9705e-14 | 1.7265e-13 | 1.8986e-13 | 2.2198e-13 | 2.4245e-13 | 2.3298e-13 | 2.2092e-13 | 1.37e-13
37 | 2040 | Winter | Pc_net, [MW] | 0 | 0 | -3.091e-13 | -2.9909e-13 | -1.8331e-13 | -3.0867e-13 | -2.9806e-13 | -2.9699e-13 | -4.0633e-13 | -4.0906e-13 | -3.2248e-13 | -2.7e-13 | -2.3563e-13 | -2.277e-13 | -9.9509e-14 | -1.6723e-13 | -1.6903e-13 | -1.5633e-13 | -1.3941e-13 | -3.4529e-13 | -3.7973e-13 | -4.4397e-13 | -4.849e-13 | -4.6597e-13 | -4.4184e-13 | -2.7401e-13
37 | 2040 | Winter | Qc, [MVAr] | 0 | 0 | 0 | 0 | 0 | 0 | 0 | 0 | 0 | 0 | 0 | 0 | 0 | 0 | 0 | 0 | 0 | 0 | 0 | 0 | 0 | 0 | 0 | 0 | 0 | 0
38 | 2040 | Winter | Pc, [MW] | 0 | 0 | 4.7994 | 4.5366 | 4.2961 | 4.3592 | 4.3206 | 4.9053 | 7.7695 | 8.6693 | 9.0442 | 8.7877 | 8.4285 | 8.9577 | 8.3277 | 7.9414 | 6.8746 | 6.8619 | 7.15 | 7.758 | 7.0494 | 7.3154 | 7.1288 | 6.7053 | 5.9215 | 5.3347
38 | 2040 | Winter | Flex Up, [MW] | 0 | 0 | 0.94625 | 0.99789 | 0.96263 | 1.1362 | 1.1831 | 1.1871 | 0.99869 | 0.87928 | 0.86571 | 1.3288 | 1.4433 | 1.3898 | 1.2233 | 1.1185 | 1.0928 | 1.017 | 0.93287 | 0.92727 | 0.55562 | 0.57383 | 0.60189 | 0.63159 | 0.68128 | 0.72243
38 | 2040 | Winter | Flex Down, [MW] | 0 | 0 | 0.80476 | 0.81096 | 0.93902 | 0.89811 | 0.9155 | 1.0217 | 1.1744 | 1.1661 | 0.91506 | 1.2948 | 1.1759 | 1.1112 | 1.1657 | 1.1623 | 1.1498 | 1.0872 | 1.0731 | 1.0548 | 0.62928 | 0.69678 | 0.74685 | 0.75674 | 0.7802 | 0.86685
38 | 2040 | Winter | Pc_net, [MW] | 0 | 0 | 4.9409 | 4.7235 | 4.3198 | 4.5972 | 4.5882 | 5.0707 | 7.5939 | 8.3825 | 8.9949 | 8.8216 | 8.6958 | 9.2363 | 8.3853 | 7.8977 | 6.8176 | 6.7917 | 7.0098 | 7.6304 | 6.9757 | 7.1924 | 6.9838 | 6.5802 | 5.8226 | 5.1903
38 | 2040 | Winter | Qc, [MVAr] | 0 | 0 | -0.88184 | -0.95151 | -0.96897 | -0.95601 | -0.9568 | -0.79897 | -0.029751 | 0.41192 | 0.525 | 0.36573 | 0.21594 | 0.42832 | 0.27007 | 0.081939 | -0.32417 | -0.32431 | -0.26715 | -0.13477 | -0.32848 | -0.18716 | -0.25696 | -0.42619 | -0.67332 | -0.76007
39 | 2040 | Winter | Pc, [MW] | 0 | 0 | 0 | 0 | 0 | 0 | 0 | 0 | 0 | 0 | 0 | 0 | 0 | 0 | 0 | 0 | 0 | 0 | 0 | 0 | 0 | 0 | 0 | 0 | 0 | 0
39 | 2040 | Winter | Flex Up, [MW] | 0 | 0 | -1.7497e-13 | -1.7214e-13 | -1.6333e-14 | -1.718e-13 | -1.6883e-13 | -1.6989e-13 | -2.2105e-13 | -2.2546e-13 | -1.7994e-13 | -1.5344e-13 | -1.3839e-13 | -1.3623e-13 | -3.787e-14 | -8.6506e-14 | -9.0176e-14 | -8.212e-14 | -5.9243e-14 | -1.9026e-13 | -1.9482e-13 | -2.3299e-13 | -2.5308e-13 | -2.4254e-13 | -2.21e-13 | 2.9668e-14
39 | 2040 | Winter | Flex Down, [MW] | 0 | 0 | 1.7497e-13 | 1.7214e-13 | 1.6333e-14 | 1.718e-13 | 1.6883e-13 | 1.6989e-13 | 2.2105e-13 | 2.2546e-13 | 1.7994e-13 | 1.5344e-13 | 1.3839e-13 | 1.3623e-13 | 3.787e-14 | 8.6506e-14 | 9.0176e-14 | 8.212e-14 | 5.9243e-14 | 1.9026e-13 | 1.9482e-13 | 2.3299e-13 | 2.5308e-13 | 2.4254e-13 | 2.21e-13 | -2.9668e-14
39 | 2040 | Winter | Pc_net, [MW] | 0 | 0 | -3.4994e-13 | -3.4428e-13 | -3.2666e-14 | -3.4361e-13 | -3.3766e-13 | -3.3978e-13 | -4.421e-13 | -4.5092e-13 | -3.5988e-13 | -3.0689e-13 | -2.7678e-13 | -2.7246e-13 | -7.574e-14 | -1.7301e-13 | -1.8035e-13 | -1.6424e-13 | -1.1849e-13 | -3.8053e-13 | -3.8964e-13 | -4.6598e-13 | -5.0616e-13 | -4.8507e-13 | -4.42e-13 | 5.9337e-14
39 | 2040 | Winter | Qc, [MVAr] | 0 | 0 | 0 | 0 | 0 | 0 | 0 | 0 | 0 | 0 | 0 | 0 | 0 | 0 | 0 | 0 | 0 | 0 | 0 | 0 | 0 | 0 | 0 | 0 | 0 | 0
40 | 2040 | Winter | Pc, [MW] | 0 | 0 | 3.0359 | 2.8223 | 2.6414 | 2.6549 | 2.6297 | 3.0059 | 3.9112 | 4.3206 | 4.71 | 5.0384 | 4.8983 | 4.8822 | 4.8791 | 4.6679 | 4.5234 | 4.2772 | 4.4999 | 5.1327 | 4.9846 | 4.8051 | 4.6289 | 4.3672 | 4.0301 | 3.6049
40 | 2040 | Winter | Flex Up, [MW] | 0 | 0 | 0.51429 | 0.52995 | 0.67964 | 0.61252 | 0.6229 | 0.63921 | 0.60039 | 0.53538 | 0.50753 | 0.74062 | 0.76159 | 0.72571 | 0.80487 | 0.75 | 0.72204 | 0.67321 | 0.63894 | 0.53172 | 0.32008 | 0.33589 | 0.35779 | 0.37236 | 0.40827 | 0.5345
40 | 2040 | Winter | Flex Down, [MW] | 0 | 0 | 0.52337 | 0.54196 | 0.45169 | 0.59451 | 0.6217 | 0.67701 | 0.69362 | 0.67891 | 0.54881 | 0.8334 | 0.80751 | 0.76983 | 0.62328 | 0.61205 | 0.61778 | 0.58044 | 0.55299 | 0.64635 | 0.37962 | 0.41474 | 0.43925 | 0.44818 | 0.45603 | 0.40637
40 | 2040 | Winter | Pc_net, [MW] | 0 | 0 | 3.0268 | 2.8103 | 2.8694 | 2.673 | 2.6309 | 2.9681 | 3.818 | 4.177 | 4.6687 | 4.9457 | 4.8524 | 4.8381 | 5.0607 | 4.8059 | 4.6277 | 4.3699 | 4.5858 | 5.0181 | 4.9251 | 4.7263 | 4.5475 | 4.2914 | 3.9824 | 3.7331
40 | 2040 | Winter | Qc, [MVAr] | 0 | 0 | -0.85229 | -0.87715 | -0.87845 | -0.87598 | -0.87354 | -0.81665 | -0.61214 | -0.49961 | -0.32204 | -0.18598 | -0.23792 | -0.18368 | -0.21903 | -0.31679 | -0.39601 | -0.40845 | -0.42 | -0.28347 | -0.34349 | -0.42583 | -0.50078 | -0.63716 | -0.79639 | -0.81056
31 | 2040 | Winter | Pc, [MW] | 0 | 1 | 0 | 0 | 0 | 0 | 0 | 0 | 0 | 0 | 0 | 0 | 0 | 0 | 0 | 0 | 0 | 0 | 0 | 0 | 0 | 0 | 0 | 0 | 0 | 0
31 | 2040 | Winter | Flex Up, [MW] | 0 | 1 | -1.9136e-14 | -1.9136e-14 | -1.9136e-14 | -1.9136e-14 | -1.9136e-14 | -1.9136e-14 | -1.9136e-14 | -1.9136e-14 | -1.9136e-14 | -1.9136e-14 | -1.9136e-14 | -1.9136e-14 | -1.9136e-14 | -1.9136e-14 | -1.9136e-14 | -1.9136e-14 | -1.9136e-14 | -1.9136e-14 | -1.9136e-14 | -1.9136e-14 | -1.9136e-14 | -1.9136e-14 | -1.9136e-14 | -1.9136e-14
31 | 2040 | Winter | Flex Down, [MW] | 0 | 1 | 1.9136e-14 | 1.9136e-14 | 1.9136e-14 | 1.9136e-14 | 1.9136e-14 | 1.9136e-14 | 1.9136e-14 | 1.9136e-14 | 1.9136e-14 | 1.9136e-14 | 1.9136e-14 | 1.9136e-14 | 1.9136e-14 | 1.9136e-14 | 1.9136e-14 | 1.9136e-14 | 1.9136e-14 | 1.9136e-14 | 1.9136e-14 | 1.9136e-14 | 1.9136e-14 | 1.9136e-14 | 1.9136e-14 | 1.9136e-14
31 | 2040 | Winter | Pc_net, [MW] | 0 | 1 | -3.8272e-14 | -3.8272e-14 | -3.8272e-14 | -3.8272e-14 | -3.8272e-14 | -3.8272e-14 | -3.8272e-14 | -3.8272e-14 | -3.8272e-14 | -3.8272e-14 | -3.8272e-14 | -3.8272e-14 | -3.8272e-14 | -3.8272e-14 | -3.8272e-14 | -3.8272e-14 | -3.8272e-14 | -3.8272e-14 | -3.8272e-14 | -3.8272e-14 | -3.8272e-14 | -3.8272e-14 | -3.8272e-14 | -3.8272e-14
31 | 2040 | Winter | Qc, [MVAr] | 0 | 1 | 0 | 0 | 0 | 0 | 0 | 0 | 0 | 0 | 0 | 0 | 0 | 0 | 0 | 0 | 0 | 0 | 0 | 0 | 0 | 0 | 0 | 0 | 0 | 0
32 | 2040 | Winter | Pc, [MW] | 0 | 1 | 0 | 0 | 0 | 0 | 0 | 0 | 0 | 0 | 0 | 0 | 0 | 0 | 0 | 0 | 0 | 0 | 0 | 0 | 0 | 0 | 0 | 0 | 0 | 0
32 | 2040 | Winter | Flex Up, [MW] | 0 | 1 | -1.3018e-14 | -1.267e-14 | -9.8548e-15 | -1.0808e-14 | -1.0761e-14 | -9.857e-15 | 3.5821e-15 | -1.5147e-14 | -3.9935e-14 | -4.998e-14 | -3.5292e-14 | -4.8645e-14 | -5.247e-14 | -5.0539e-14 | -4.8752e-14 | -4.1722e-14 | -2.5598e-14 | -1.8649e-14 | -1.8542e-14 | -3.8784e-15 | -7.8961e-15 | -8.0429e-15 | -9.4675e-15 | -1.0502e-14
32 | 2040 | Winter | Flex Down, [MW] | 0 | 1 | 1.3018e-14 | 1.267e-14 | 9.8548e-15 | 1.0808e-14 | 1.0761e-14 | 9.857e-15 | -3.5821e-15 | 1.5147e-14 | 3.9935e-14 | 4.998e-14 | 3.5292e-14 | 4.8645e-14 | 5.247e-14 | 5.0539e-14 | 4.8752e-14 | 4.1722e-14 | 2.5598e-14 | 1.8649e-14 | 1.8542e-14 | 3.8784e-15 | 7.8961e-15 | 8.0429e-15 | 9.4675e-15 | 1.0502e-14
32 | 2040 | Winter | Pc_net, [MW] | 0 | 1 | -2.6036e-14 | -2.5339e-14 | -1.971e-14 | -2.1616e-14 | -2.1522e-14 | -1.9714e-14 | 7.1642e-15 | -3.0295e-14 | -7.9871e-14 | -9.9961e-14 | -7.0583e-14 | -9.7289e-14 | -1.0494e-13 | -1.0108e-13 | -9.7505e-14 | -8.3445e-14 | -5.1196e-14 | -3.7298e-14 | -3.7084e-14 | -7.7567e-15 | -1.5792e-14 | -1.6086e-14 | -1.8935e-14 | -2.1004e-14
32 | 2040 | Winter | Qc, [MVAr] | 0 | 1 | 0 | 0 | 0 | 0 | 0 | 0 | 0 | 0 | 0 | 0 | 0 | 0 | 0 | 0 | 0 | 0 | 0 | 0 | 0 | 0 | 0 | 0 | 0 | 0
33 | 2040 | Winter | Pc, [MW] | 0 | 1 | 0 | 0 | 0 | 0 | 0 | 0 | 0 | 0 | 0 | 0 | 0 | 0 | 0 | 0 | 0 | 0 | 0 | 0 | 0 | 0 | 0 | 0 | 0 | 0
33 | 2040 | Winter | Flex Up, [MW] | 0 | 1 | -4.2696e-14 | -4.0625e-14 | -3.8235e-14 | -3.8259e-14 | -3.826e-14 | -4.0183e-14 | 1.6613e-15 | 8.1082e-14 | -3.4449e-14 | -3.9695e-14 | -3.552e-14 | -3.741e-14 | -3.5683e-14 | -4.2683e-14 | -4.7706e-14 | -3.8425e-14 | -3.2712e-14 | -3.6436e-14 | 9.2164e-14 | -1.0349e-14 | -5.147e-14 | -4.7516e-14 | -4.6625e-14 | -4.2548e-14
33 | 2040 | Winter | Flex Down, [MW] | 0 | 1 | 4.2696e-14 | 4.0625e-14 | 3.8235e-14 | 3.8259e-14 | 3.826e-14 | 4.0183e-14 | -1.6613e-15 | -8.1082e-14 | 3.4449e-14 | 3.9695e-14 | 3.552e-14 | 3.741e-14 | 3.5683e-14 | 4.2683e-14 | 4.7706e-14 | 3.8425e-14 | 3.2712e-14 | 3.6436e-14 | -9.2164e-14 | 1.0349e-14 | 5.147e-14 | 4.7516e-14 | 4.6625e-14 | 4.2548e-14
33 | 2040 | Winter | Pc_net, [MW] | 0 | 1 | -8.5392e-14 | -8.1249e-14 | -7.6471e-14 | -7.6518e-14 | -7.652e-14 | -8.0365e-14 | 3.3226e-15 | 1.6216e-13 | -6.8898e-14 | -7.9391e-14 | -7.1039e-14 | -7.482e-14 | -7.1366e-14 | -8.5365e-14 | -9.5412e-14 | -7.6849e-14 | -6.5423e-14 | -7.2872e-14 | 1.8433e-13 | -2.0699e-14 | -1.0294e-13 | -9.5033e-14 | -9.325e-14 | -8.5097e-14
33 | 2040 | Winter | Qc, [MVAr] | 0 | 1 | 0 | 0 | 0 | 0 | 0 | 0 | 0 | 0 | 0 | 0 | 0 | 0 | 0 | 0 | 0 | 0 | 0 | 0 | 0 | 0 | 0 | 0 | 0 | 0
34 | 2040 | Winter | Pc, [MW] | 0 | 1 | 6.9579 | 6.6146 | 6.1275 | 6.1564 | 6.1636 | 6.161 | 6.2492 | 5.7775 | 4.4336 | 4.3414 | 6.0725 | 5.7875 | 5.862 | 5.8887 | 5.918 | 5.9712 | 6.6201 | 6.9067 | 6.1867 | 6.0628 | 6.0291 | 6.0071 | 6.1562 | 6.7541
34 | 2040 | Winter | Flex Up, [MW] | 0 | 1 | 0.59114 | 0.6137 | 0.65435 | 0.69634 | 0.71745 | 0.75546 | 0.74706 | 0.72285 | 0.67188 | 1.0747 | 0.98574 | 0.95531 | 0.90991 | 0.87645 | 0.83538 | 0.77 | 0.71201 | 0.68475 | 0.414 | 0.44397 | 0.46903 | 0.48295 | 0.50558 | 0.54227
34 | 2040 | Winter | Flex Down, [MW] | 0 | 1 | 0.66439 | 0.68324 | 0.7116 | 0.76451 | 0.78976 | 0.83529 | 0.81969 | 0.74647 | 0.60745 | 0.82626 | 0.90801 | 0.85061 | 0.81527 | 0.76964 | 0.78386 | 0.7456 | 0.72967 | 0.73884 | 0.43339 | 0.46509 | 0.49629 | 0.51053 | 0.54077 | 0.59612
34 | 2040 | Winter | Pc_net, [MW] | 0 | 1 | 6.8847 | 6.5451 | 6.0703 | 6.0882 | 6.0913 | 6.0812 | 6.1765 | 5.7539 | 4.498 | 4.5899 | 6.1503 | 5.8922 | 5.9566 | 5.9955 | 5.9696 | 5.9956 | 6.6025 | 6.8526 | 6.1673 | 6.0417 | 6.0018 | 5.9795 | 6.121 | 6.7003
34 | 2040 | Winter | Qc, [MVAr] | 0 | 1 | 0.99101 | 1.0767 | 0.56404 | 0.72981 | 0.68828 | 0.42043 | 0.31603 | 0.62398 | 0.68731 | 0.54926 | 0.77149 | 1.2142 | 1.366 | 1.2084 | 1.598 | 1.5532 | 1.2709 | 1.3913 | 1.7949 | 0.79148 | 0.81599 | 0.59573 | 0.81224 | 0.62266
35 | 2040 | Winter | Pc, [MW] | 0 | 1 | 0 | 0 | 0 | 0 | 0 | 0 | 0 | 0 | 0 | 0 | 0 | 0 | 0 | 0 | 0 | 0 | 0 | 0 | 0 | 0 | 0 | 0 | 0 | 0
35 | 2040 | Winter | Flex Up, [MW] | 0 | 1 | -5.335e-14 | -5.7178e-14 | -5.6956e-14 | -5.7934e-14 | -5.8541e-14 | -5.4578e-14 | -1.0921e-15 | 7.9679e-14 | -3.4377e-14 | -4.2982e-14 | -4.1755e-14 | -5.1457e-14 | -4.5564e-14 | -5.89e-14 | -6.2446e-14 | -5.0573e-14 | -2.9314e-14 | 1.4086e-14 | 1.4247e-13 | 2.2441e-14 | -2.2528e-14 | -3.0035e-14 | -3.925e-14 | -4.1669e-14
35 | 2040 | Winter | Flex Down, [MW] | 0 | 1 | 5.335e-14 | 5.7178e-14 | 5.6956e-14 | 5.7934e-14 | 5.8541e-14 | 5.4578e-14 | 1.0921e-15 | -7.9679e-14 | 3.4377e-14 | 4.2982e-14 | 4.1755e-14 | 5.1457e-14 | 4.5564e-14 | 5.89e-14 | 6.2446e-14 | 5.0573e-14 | 2.9314e-14 | -1.4086e-14 | -1.4247e-13 | -2.2441e-14 | 2.2528e-14 | 3.0035e-14 | 3.925e-14 | 4.1669e-14
35 | 2040 | Winter | Pc_net, [MW] | 0 | 1 | -1.067e-13 | -1.1436e-13 | -1.1391e-13 | -1.1587e-13 | -1.1708e-13 | -1.0916e-13 | -2.1842e-15 | 1.5936e-13 | -6.8755e-14 | -8.5965e-14 | -8.3509e-14 | -1.0291e-13 | -9.1127e-14 | -1.178e-13 | -1.2489e-13 | -1.0115e-13 | -5.8628e-14 | 2.8173e-14 | 2.8494e-13 | 4.4883e-14 | -4.5056e-14 | -6.007e-14 | -7.8499e-14 | -8.3339e-14
35 | 2040 | Winter | Qc, [MVAr] | 0 | 1 | 0 | 0 | 0 | 0 | 0 | 0 | 0 | 0 | 0 | 0 | 0 | 0 | 0 | 0 | 0 | 0 | 0 | 0 | 0 | 0 | 0 | 0 | 0 | 0
36 | 2040 | Winter | Pc, [MW] | 0 | 1 | 0.61564 | 0.45082 | 0.38305 | 0.35957 | 0.34411 | 0.51595 | 0.90261 | 1.0463 | 1.2222 | 1.2883 | 1.3279 | 1.2382 | 1.3816 | 1.2202 | 1.1946 | 1.1634 | 1.3965 | 2.0384 | 1.918 | 1.637 | 1.516 | 1.2847 | 1.0822 | 0.91628
36 | 2040 | Winter | Flex Up, [MW] | 0 | 1 | 0.1566 | 0.1606 | 0.16858 | 0.17986 | 0.18537 | 0.19681 | 0.19613 | 0.18284 | 0.16111 | 0.24031 | 0.23905 | 0.22422 | 0.21592 | 0.20303 | 0.20017 | 0.18819 | 0.18386 | 0.18684 | 0.1079 | 0.11681 | 0.12475 | 0.12782 | 0.13355 | 0.14424
36 | 2040 | Winter | Flex Down, [MW] | 0 | 1 | 0.15796 | 0.16443 | 0.17391 | 0.1867 | 0.19298 | 0.20276 | 0.19723 | 0.1858 | 0.15951 | 0.23862 | 0.23824 | 0.23035 | 0.21791 | 0.21048 | 0.20655 | 0.19218 | 0.17778 | 0.17017 | 0.104 | 0.11054 | 0.11671 | 0.12072 | 0.12827 | 0.14078
36 | 2040 | Winter | Pc_net, [MW] | 0 | 1 | 0.61428 | 0.44698 | 0.37772 | 0.35273 | 0.3365 | 0.51001 | 0.90151 | 1.0433 | 1.2238 | 1.2899 | 1.3288 | 1.232 | 1.3796 | 1.2128 | 1.1883 | 1.1594 | 1.4026 | 2.0551 | 1.9219 | 1.6432 | 1.524 | 1.2918 | 1.0875 | 0.91974
36 | 2040 | Winter | Qc, [MVAr] | 0 | 1 | -0.9239 | -0.94134 | -0.95721 | -0.95879 | -0.95161 | -0.86998 | -0.77768 | -0.73453 | -0.72851 | -0.70695 | -0.77012 | -0.86516 | -0.85823 | -0.89649 | -0.87838 | -0.8985 | -0.75106 | -0.47075 | -0.55498 | -0.71848 | -0.79675 | -0.83321 | -0.85615 | -0.857
37 | 2040 | Winter | Pc, [MW] | 0 | 1 | 0 | 0 | 0 | 0 | 0 | 0 | 0 | 0 | 0 | 0 | 0 | 0 | 0 | 0 | 0 | 0 | 0 | 0 | 0 | 0 | 0 | 0 | 0 | 0
37 | 2040 | Winter | Flex Up, [MW] | 0 | 1 | -3.3931e-14 | -3.3445e-14 | -3.4125e-14 | -3.3707e-14 | -3.4041e-14 | -3.5073e-14 | 1.4102e-14 | 8.3831e-14 | -3.788e-14 | -4.6416e-14 | -4.7874e-14 | -5.0686e-14 | -5.1981e-14 | -6.0747e-14 | -6.5923e-14 | -5.6986e-14 | -4.6441e-14 | -3.6709e-14 | 1.0197e-13 | 2.3316e-15 | -3.9411e-14 | -3.8163e-14 | -3.7042e-14 | -3.507e-14
37 | 2040 | Winter | Flex Down, [MW] | 0 | 1 | 3.3931e-14 | 3.3445e-14 | 3.4125e-14 | 3.3707e-14 | 3.4041e-14 | 3.5073e-14 | -1.4102e-14 | -8.3831e-14 | 3.788e-14 | 4.6416e-14 | 4.7874e-14 | 5.0686e-14 | 5.1981e-14 | 6.0747e-14 | 6.5923e-14 | 5.6986e-14 | 4.6441e-14 | 3.6709e-14 | -1.0197e-13 | -2.3316e-15 | 3.9411e-14 | 3.8163e-14 | 3.7042e-14 | 3.507e-14
37 | 2040 | Winter | Pc_net, [MW] | 0 | 1 | -6.7862e-14 | -6.6889e-14 | -6.8251e-14 | -6.7414e-14 | -6.8083e-14 | -7.0145e-14 | 2.8203e-14 | 1.6766e-13 | -7.5761e-14 | -9.2831e-14 | -9.5747e-14 | -1.0137e-13 | -1.0396e-13 | -1.2149e-13 | -1.3185e-13 | -1.1397e-13 | -9.2882e-14 | -7.3418e-14 | 2.0395e-13 | 4.6633e-15 | -7.8821e-14 | -7.6326e-14 | -7.4083e-14 | -7.014e-14
37 | 2040 | Winter | Qc, [MVAr] | 0 | 1 | 0 | 0 | 0 | 0 | 0 | 0 | 0 | 0 | 0 | 0 | 0 | 0 | 0 | 0 | 0 | 0 | 0 | 0 | 0 | 0 | 0 | 0 | 0 | 0
38 | 2040 | Winter | Pc, [MW] | 0 | 1 | 4.9312 | 4.6628 | 4.3581 | 4.371 | 4.3346 | 4.6324 | 5.8743 | 5.7997 | 6.2745 | 6.7024 | 6.4983 | 6.855 | 6.7147 | 6.0865 | 5.3232 | 5.3128 | 5.6178 | 6.3604 | 6.2348 | 6.1062 | 5.9433 | 5.4534 | 5.4393 | 4.9878
38 | 2040 | Winter | Flex Up, [MW] | 0 | 1 | 0.85166 | 0.89598 | 0.95905 | 1.0261 | 1.0611 | 1.0894 | 1.0083 | 0.99503 | 0.88064 | 1.3137 | 1.3759 | 1.3366 | 1.2712 | 1.2004 | 1.1514 | 1.1031 | 1.0429 | 0.94839 | 0.56607 | 0.59087 | 0.61826 | 0.65141 | 0.68634 | 0.76317
38 | 2040 | Winter | Flex Down, [MW] | 0 | 1 | 0.89791 | 0.91081 | 0.94265 | 1.0055 | 1.0338 | 1.1182 | 1.1672 | 1.0481 | 0.90265 | 1.3102 | 1.2395 | 1.1617 | 1.1175 | 1.0808 | 1.0933 | 1.0014 | 0.96145 | 1.0332 | 0.61859 | 0.67914 | 0.7292 | 0.73563 | 0.77392 | 0.82493
38 | 2040 | Winter | Pc_net, [MW] | 0 | 1 | 4.8849 | 4.648 | 4.3745 | 4.3916 | 4.3619 | 4.6037 | 5.7154 | 5.7467 | 6.2524 | 6.7058 | 6.6348 | 7.0299 | 6.8683 | 6.2062 | 5.3812 | 5.4145 | 5.6992 | 6.2756 | 6.1823 | 6.0179 | 5.8323 | 5.3692 | 5.3517 | 4.926
38 | 2040 | Winter | Qc, [MVAr] | 0 | 1 | -0.83073 | -0.85485 | -0.9115 | -0.90701 | -0.90402 | -0.84656 | -0.4488 | -0.48545 | -0.40744 | -0.26411 | -0.40027 | -0.33555 | -0.42471 | -0.58459 | -0.77667 | -0.80957 | -0.74299 | -0.49297 | -0.52652 | -0.64476 | -0.70537 | -0.7737 | -0.79535 | -0.82932
39 | 2040 | Winter | Pc, [MW] | 0 | 1 | 0 | 0 | 0 | 0 | 0 | 0 | 0 | 0 | 0 | 0 | 0 | 0 | 0 | 0 | 0 | 0 | 0 | 0 | 0 | 0 | 0 | 0 | 0 | 0
39 | 2040 | Winter | Flex Up, [MW] | 0 | 1 | -3.7102e-14 | -3.7951e-14 | -3.9197e-14 | -3.9284e-14 | -3.9679e-14 | -3.9817e-14 | 9.6559e-15 | 7.9498e-14 | -4.1527e-14 | -4.8421e-14 | -4.8109e-14 | -5.1568e-14 | -5.1468e-14 | -6.0526e-14 | -6.4555e-14 | -5.458e-14 | -4.2876e-14 | -3.1965e-14 | 1.0885e-13 | 8.8769e-15 | -3.373e-14 | -3.4879e-14 | -3.5181e-14 | -3.586e-14
39 | 2040 | Winter | Flex Down, [MW] | 0 | 1 | 3.7102e-14 | 3.7951e-14 | 3.9197e-14 | 3.9284e-14 | 3.9679e-14 | 3.9817e-14 | -9.6559e-15 | -7.9498e-14 | 4.1527e-14 | 4.8421e-14 | 4.8109e-14 | 5.1568e-14 | 5.1468e-14 | 6.0526e-14 | 6.4555e-14 | 5.458e-14 | 4.2876e-14 | 3.1965e-14 | -1.0885e-13 | -8.8769e-15 | 3.373e-14 | 3.4879e-14 | 3.5181e-14 | 3.586e-14
39 | 2040 | Winter | Pc_net, [MW] | 0 | 1 | -7.4205e-14 | -7.5901e-14 | -7.8395e-14 | -7.8569e-14 | -7.9357e-14 | -7.9634e-14 | 1.9312e-14 | 1.59e-13 | -8.3055e-14 | -9.6841e-14 | -9.6218e-14 | -1.0314e-13 | -1.0294e-13 | -1.2105e-13 | -1.2911e-13 | -1.0916e-13 | -8.5753e-14 | -6.393e-14 | 2.1769e-13 | 1.7754e-14 | -6.7461e-14 | -6.9757e-14 | -7.0362e-14 | -7.1719e-14
39 | 2040 | Winter | Qc, [MVAr] | 0 | 1 | 0 | 0 | 0 | 0 | 0 | 0 | 0 | 0 | 0 | 0 | 0 | 0 | 0 | 0 | 0 | 0 | 0 | 0 | 0 | 0 | 0 | 0 | 0 | 0
40 | 2040 | Winter | Pc, [MW] | 0 | 1 | 3.1522 | 2.9139 | 2.7273 | 2.67 | 2.6421 | 2.8403 | 3.2548 | 3.2744 | 3.7634 | 4.2519 | 4.3683 | 4.5202 | 4.5519 | 4.1965 | 3.9464 | 3.9277 | 4.215 | 4.8101 | 4.7838 | 4.6199 | 4.4126 | 4.035 | 3.872 | 3.4246
40 | 2040 | Winter | Flex Up, [MW] | 0 | 1 | 0.51339 | 0.53319 | 0.56366 | 0.60311 | 0.62261 | 0.65303 | 0.63104 | 0.59916 | 0.52479 | 0.7827 | 0.79567 | 0.76151 | 0.73362 | 0.70332 | 0.69671 | 0.64877 | 0.60782 | 0.57853 | 0.34011 | 0.36162 | 0.38307 | 0.39845 | 0.42064 | 0.46221
40 | 2040 | Winter | Flex Down, [MW] | 0 | 1 | 0.52419 | 0.53884 | 0.56564 | 0.60508 | 0.62417 | 0.66304 | 0.66457 | 0.61579 | 0.53275 | 0.79161 | 0.77322 | 0.73363 | 0.69391 | 0.65789 | 0.64211 | 0.60419 | 0.58404 | 0.59833 | 0.35952 | 0.3889 | 0.41383 | 0.42185 | 0.44339 | 0.4782
40 | 2040 | Winter | Pc_net, [MW] | 0 | 1 | 3.1414 | 2.9083 | 2.7253 | 2.668 | 2.6405 | 2.8302 | 3.2212 | 3.2577 | 3.7555 | 4.243 | 4.3908 | 4.5481 | 4.5917 | 4.242 | 4.001 | 3.9723 | 4.2387 | 4.7903 | 4.7643 | 4.5926 | 4.3819 | 4.0116 | 3.8493 | 3.4086
40 | 2040 | Winter | Qc, [MVAr] | 0 | 1 | -0.84133 | -0.89089 | -0.92388 | -0.92884 | -0.91005 | -0.88025 | -0.77411 | -0.77358 | -0.6465 | -0.52622 | -0.56489 | -0.5675 | -0.57707 | -0.61212 | -0.62105 | -0.63324 | -0.61949 | -0.46711 | -0.47279 | -0.57711 | -0.64816 | -0.71789 | -0.73921 | -0.79525
31 | 2040 | Winter | Pc, [MW] | 0 | 2 | 0 | 0 | 0 | 0 | 0 | 0 | 0 | 0 | 0 | 0 | 0 | 0 | 0 | 0 | 0 | 0 | 0 | 0 | 0 | 0 | 0 | 0 | 0 | 0
31 | 2040 | Winter | Flex Up, [MW] | 0 | 2 | -1.9278e-14 | -1.9278e-14 | -1.9278e-14 | -1.9278e-14 | -1.9278e-14 | -1.9278e-14 | -1.9278e-14 | -1.9278e-14 | -1.9278e-14 | -1.9278e-14 | -1.9278e-14 | -1.9278e-14 | -1.9278e-14 | -1.9278e-14 | -1.9278e-14 | -1.9278e-14 | -1.9278e-14 | -1.9278e-14 | -1.9278e-14 | -1.9278e-14 | -1.9278e-14 | -1.9278e-14 | -1.9278e-14 | -1.9278e-14
31 | 2040 | Winter | Flex Down, [MW] | 0 | 2 | 1.9278e-14 | 1.9278e-14 | 1.9278e-14 | 1.9278e-14 | 1.9278e-14 | 1.9278e-14 | 1.9278e-14 | 1.9278e-14 | 1.9278e-14 | 1.9278e-14 | 1.9278e-14 | 1.9278e-14 | 1.9278e-14 | 1.9278e-14 | 1.9278e-14 | 1.9278e-14 | 1.9278e-14 | 1.9278e-14 | 1.9278e-14 | 1.9278e-14 | 1.9278e-14 | 1.9278e-14 | 1.9278e-14 | 1.9278e-14
31 | 2040 | Winter | Pc_net, [MW] | 0 | 2 | -3.8556e-14 | -3.8556e-14 | -3.8556e-14 | -3.8556e-14 | -3.8556e-14 | -3.8556e-14 | -3.8556e-14 | -3.8556e-14 | -3.8556e-14 | -3.8556e-14 | -3.8556e-14 | -3.8556e-14 | -3.8556e-14 | -3.8556e-14 | -3.8556e-14 | -3.8556e-14 | -3.8556e-14 | -3.8556e-14 | -3.8556e-14 | -3.8556e-14 | -3.8556e-14 | -3.8556e-14 | -3.8556e-14 | -3.8556e-14
31 | 2040 | Winter | Qc, [MVAr] | 0 | 2 | 0 | 0 | 0 | 0 | 0 | 0 | 0 | 0 | 0 | 0 | 0 | 0 | 0 | 0 | 0 | 0 | 0 | 0 | 0 | 0 | 0 | 0 | 0 | 0
32 | 2040 | Winter | Pc, [MW] | 0 | 2 | 0 | 0 | 0 | 0 | 0 | 0 | 0 | 0 | 0 | 0 | 0 | 0 | 0 | 0 | 0 | 0 | 0 | 0 | 0 | 0 | 0 | 0 | 0 | 0
32 | 2040 | Winter | Flex Up, [MW] | 0 | 2 | -1.274e-14 | -1.3029e-14 | -1.315e-14 | -1.3621e-14 | -1.277e-14 | -1.2472e-14 | -1.3326e-15 | -1.8898e-14 | -4.4543e-14 | -3.7796e-14 | -3.2642e-14 | -4.3646e-14 | -4.9971e-14 | -4.7244e-14 | -4.6e-14 | -3.8111e-14 | -2.924e-14 | -1.7188e-14 | -1.3109e-14 | -4.7762e-15 | -9.4224e-15 | -1.1177e-14 | -1.2299e-14 | -1.2416e-14
32 | 2040 | Winter | Flex Down, [MW] | 0 | 2 | 1.274e-14 | 1.3029e-14 | 1.315e-14 | 1.3621e-14 | 1.277e-14 | 1.2472e-14 | 1.3326e-15 | 1.8898e-14 | 4.4543e-14 | 3.7796e-14 | 3.2642e-14 | 4.3646e-14 | 4.9971e-14 | 4.7244e-14 | 4.6e-14 | 3.8111e-14 | 2.924e-14 | 1.7188e-14 | 1.3109e-14 | 4.7762e-15 | 9.4224e-15 | 1.1177e-14 | 1.2299e-14 | 1.2416e-14
32 | 2040 | Winter | Pc_net, [MW] | 0 | 2 | -2.5481e-14 | -2.6058e-14 | -2.63e-14 | -2.7241e-14 | -2.5539e-14 | -2.4943e-14 | -2.6652e-15 | -3.7797e-14 | -8.9085e-14 | -7.5591e-14 | -6.5284e-14 | -8.7291e-14 | -9.9943e-14 | -9.4488e-14 | -9.2e-14 | -7.6221e-14 | -5.8479e-14 | -3.4375e-14 | -2.6218e-14 | -9.5524e-15 | -1.8845e-14 | -2.2354e-14 | -2.4599e-14 | -2.4831e-14
32 | 2040 | Winter | Qc, [MVAr] | 0 | 2 | 0 | 0 | 0 | 0 | 0 | 0 | 0 | 0 | 0 | 0 | 0 | 0 | 0 | 0 | 0 | 0 | 0 | 0 | 0 | 0 | 0 | 0 | 0 | 0
33 | 2040 | Winter | Pc, [MW] | 0 | 2 | 0 | 0 | 0 | 0 | 0 | 0 | 0 | 0 | 0 | 0 | 0 | 0 | 0 | 0 | 0 | 0 | 0 | 0 | 0 | 0 | 0 | 0 | 0 | 0
33 | 2040 | Winter | Flex Up, [MW] | 0 | 2 | -3.684e-14 | -3.5011e-14 | -3.2997e-14 | -3.2903e-14 | -3.3161e-14 | -3.355e-14 | 2.0342e-14 | 6.5065e-14 | -2.5147e-14 | -3.1838e-14 | -3.196e-14 | -3.1749e-14 | -4.0886e-14 | -6.7458e-14 | -7.2474e-14 | -5.6879e-14 | -3.3947e-14 | -2.5807e-14 | 5.8957e-14 | -6.0677e-16 | -4.3017e-14 | -4.1183e-14 | -4.0622e-14 | -3.6454e-14
33 | 2040 | Winter | Flex Down, [MW] | 0 | 2 | 3.684e-14 | 3.5011e-14 | 3.2997e-14 | 3.2903e-14 | 3.3161e-14 | 3.355e-14 | -2.0342e-14 | -6.5065e-14 | 2.5147e-14 | 3.1838e-14 | 3.196e-14 | 3.1749e-14 | 4.0886e-14 | 6.7458e-14 | 7.2474e-14 | 5.6879e-14 | 3.3947e-14 | 2.5807e-14 | -5.8957e-14 | 6.0677e-16 | 4.3017e-14 | 4.1183e-14 | 4.0622e-14 | 3.6454e-14
33 | 2040 | Winter | Pc_net, [MW] | 0 | 2 | -7.368e-14 | -7.0023e-14 | -6.5993e-14 | -6.5807e-14 | -6.6322e-14 | -6.7099e-14 | 4.0684e-14 | 1.3013e-13 | -5.0294e-14 | -6.3676e-14 | -6.392e-14 | -6.3499e-14 | -8.1773e-14 | -1.3492e-13 | -1.4495e-13 | -1.1376e-13 | -6.7893e-14 | -5.1614e-14 | 1.1791e-13 | -1.2135e-15 | -8.6035e-14 | -8.2366e-14 | -8.1244e-14 | -7.2909e-14
33 | 2040 | Winter | Qc, [MVAr] | 0 | 2 | 0 | 0 | 0 | 0 | 0 | 0 | 0 | 0 | 0 | 0 | 0 | 0 | 0 | 0 | 0 | 0 | 0 | 0 | 0 | 0 | 0 | 0 | 0 | 0
34 | 2040 | Winter | Pc, [MW] | 0 | 2 | 6.8679 | 6.4467 | 6.1037 | 6.128 | 6.0648 | 6.0971 | 6.2597 | 5.6896 | 4.1746 | 5.0735 | 6.1793 | 5.9978 | 5.8403 | 5.9028 | 5.797 | 5.8034 | 5.8292 | 6.7584 | 6.8943 | 6.5428 | 6.2474 | 6.2215 | 6.4812 | 6.6385
34 | 2040 | Winter | Flex Up, [MW] | 0 | 2 | 0.58721 | 0.61057 | 0.64614 | 0.68765 | 0.71046 | 0.74646 | 0.73603 | 0.71681 | 0.68158 | 1.0142 | 0.97878 | 0.96315 | 0.9397 | 0.89483 | 0.87086 | 0.79837 | 0.73631 | 0.68699 | 0.41083 | 0.4381 | 0.46424 | 0.47683 | 0.49825 | 0.53839
34 | 2040 | Winter | Flex Down, [MW] | 0 | 2 | 0.6685 | 0.68655 | 0.71996 | 0.77337 | 0.79685 | 0.84435 | 0.83063 | 0.75252 | 0.59787 | 0.88558 | 0.9147 | 0.8425 | 0.78589 | 0.75166 | 0.74897 | 0.71754 | 0.7054 | 0.73651 | 0.43655 | 0.471 | 0.50111 | 0.51668 | 0.5481 | 0.60001
34 | 2040 | Winter | Pc_net, [MW] | 0 | 2 | 6.7866 | 6.3707 | 6.0299 | 6.0423 | 5.9784 | 5.9992 | 6.1651 | 5.6539 | 4.2583 | 5.2022 | 6.2433 | 6.1185 | 5.9941 | 6.0459 | 5.9189 | 5.8842 | 5.8601 | 6.7089 | 6.8686 | 6.5099 | 6.2105 | 6.1817 | 6.4313 | 6.5769
34 | 2040 | Winter | Qc, [MVAr] | 0 | 2 | 0.36208 | 0.58295 | 0.7229 | 0.75053 | 0.6557 | 0.45042 | 0.37034 | 0.42769 | -0.060497 | -0.31036 | -0.085738 | 0.40769 | 0.60348 | 0.58619 | 0.68473 | 0.32028 | -0.035642 | 0.11804 | 0.10059 | 0.21846 | 0.35497 | 0.63405 | 0.77971 | 0.44806
35 | 2040 | Winter | Pc, [MW] | 0 | 2 | 0 | 0 | 0 | 0 | 0 | 0 | 0 | 0 | 0 | 0 | 0 | 0 | 0 | 0 | 0 | 0 | 0 | 0 | 0 | 0 | 0 | 0 | 0 | 0
35 | 2040 | Winter | Flex Up, [MW] | 0 | 2 | -3.4886e-14 | -4.0456e-14 | -3.9818e-14 | -4.1445e-14 | -4.9385e-14 | -4.5394e-14 | 1.4897e-14 | 5.9421e-14 | -2.3345e-14 | -2.6013e-14 | -2.4579e-14 | -2.5931e-14 | -4.5738e-14 | -8.621e-14 | -9.5069e-14 | -7.7291e-14 | -4.0389e-14 | -3.1906e-15 | 8.8487e-14 | 2.4561e-14 | -2.0792e-14 | -2.6319e-14 | -3.5272e-14 | -3.8368e-14
35 | 2040 | Winter | Flex Down, [MW] | 0 | 2 | 3.4886e-14 | 4.0456e-14 | 3.9818e-14 | 4.1445e-14 | 4.9385e-14 | 4.5394e-14 | -1.4897e-14 | -5.9421e-14 | 2.3345e-14 | 2.6013e-14 | 2.4579e-14 | 2.5931e-14 | 4.5738e-14 | 8.621e-14 | 9.5069e-14 | 7.7291e-14 | 4.0389e-14 | 3.1906e-15 | -8.8487e-14 | -2.4561e-14 | 2.0792e-14 | 2.6319e-14 | 3.5272e-14 | 3.8368e-14
35 | 2040 | Winter | Pc_net, [MW] | 0 | 2 | -6.9771e-14 | -8.0912e-14 | -7.9636e-14 | -8.2891e-14 | -9.8771e-14 | -9.0788e-14 | 2.9794e-14 | 1.1884e-13 | -4.669e-14 | -5.2025e-14 | -4.9158e-14 | -5.1862e-14 | -9.1475e-14 | -1.7242e-13 | -1.9014e-13 | -1.5458e-13 | -8.0777e-14 | -6.3813e-15 | 1.7697e-13 | 4.9122e-14 | -4.1584e-14 | -5.2638e-14 | -7.0545e-14 | -7.6737e-14
35 | 2040 | Winter | Qc, [MVAr] | 0 | 2 | 0 | 0 | 0 | 0 | 0 | 0 | 0 | 0 | 0 | 0 | 0 | 0 | 0 | 0 | 0 | 0 | 0 | 0 | 0 | 0 | 0 | 0 | 0 | 0
36 | 2040 | Winter | Pc, [MW] | 0 | 2 | 0.68622 | 0.48285 | 0.44351 | 0.39571 | 0.19096 | 0.32687 | 0.56829 | 0.67723 | 1.0017 | 1.2333 | 1.387 | 1.4399 | 1.2383 | 0.91101 | 0.77098 | 0.71691 | 0.94562 | 1.4495 | 1.4657 | 1.3017 | 1.1857 | 1.0203 | 0.79171 | 0.59226
36 | 2040 | Winter | Flex Up, [MW] | 0 | 2 | 0.1584 | 0.16216 | 0.17035 | 0.18165 | 0.18597 | 0.19686 | 0.19459 | 0.18109 | 0.16077 | 0.24388 | 0.24449 | 0.23226 | 0.21612 | 0.20006 | 0.19565 | 0.18426 | 0.17919 | 0.18393 | 0.10771 | 0.11671 | 0.12456 | 0.12752 | 0.13303 | 0.14338
36 | 2040 | Winter | Flex Down, [MW] | 0 | 2 | 0.15617 | 0.16287 | 0.17213 | 0.1849 | 0.19238 | 0.20271 | 0.19877 | 0.18755 | 0.15985 | 0.23506 | 0.23282 | 0.22232 | 0.21769 | 0.21346 | 0.21112 | 0.19614 | 0.18244 | 0.17306 | 0.10418 | 0.11064 | 0.1169 | 0.12102 | 0.12879 | 0.14163
36 | 2040 | Winter | Pc_net, [MW] | 0 | 2 | 0.68845 | 0.48215 | 0.44173 | 0.39246 | 0.18454 | 0.32103 | 0.56411 | 0.67078 | 1.0026 | 1.2421 | 1.3986 | 1.4498 | 1.2368 | 0.89762 | 0.7555 | 0.70504 | 0.94237 | 1.4604 | 1.4692 | 1.3078 | 1.1934 | 1.0267 | 0.79596 | 0.59401
36 | 2040 | Winter | Qc, [MVAr] | 0 | 2 | -0.91215 | -0.93667 | -0.92345 | -0.94575 | -0.94209 | -0.84056 | -0.78655 | -0.76896 | -0.76947 | -0.85189 | -0.87713 | -0.92867 | -0.97153 | -1.001 | -1.0037 | -0.97327 | -0.82108 | -0.56019 | -0.6283 | -0.7288 | -0.80063 | -0.8221 | -0.85417 | -0.84645
37 | 2040 | Winter | Pc, [MW] | 0 | 2 | 0 | 0 | 0 | 0 | 0 | 0 | 0 | 0 | 0 | 0 | 0 | 0 | 0 | 0 | 0 | 0 | 0 | 0 | 0 | 0 | 0 | 0 | 0 | 0
37 | 2040 | Winter | Flex Up, [MW] | 0 | 2 | -2.8009e-14 | -2.7433e-14 | -2.7525e-14 | -2.7622e-14 | -2.8465e-14 | -2.859e-14 | 2.9845e-14 | 6.3067e-14 | -3.5197e-14 | -4.3682e-14 | -4.6149e-14 | -4.7149e-14 | -5.5971e-14 | -8.0709e-14 | -8.5655e-14 | -7.1613e-14 | -4.872e-14 | -3.0984e-14 | 6.5153e-14 | 1.2196e-14 | -3.0631e-14 | -3.0089e-14 | -2.8346e-14 | -2.6788e-14
37 | 2040 | Winter | Flex Down, [MW] | 0 | 2 | 2.8009e-14 | 2.7433e-14 | 2.7525e-14 | 2.7622e-14 | 2.8465e-14 | 2.859e-14 | -2.9845e-14 | -6.3067e-14 | 3.5197e-14 | 4.3682e-14 | 4.6149e-14 | 4.7149e-14 | 5.5971e-14 | 8.0709e-14 | 8.5655e-14 | 7.1613e-14 | 4.872e-14 | 3.0984e-14 | -6.5153e-14 | -1.2196e-14 | 3.0631e-14 | 3.0089e-14 | 2.8346e-14 | 2.6788e-14
37 | 2040 | Winter | Pc_net, [MW] | 0 | 2 | -5.6017e-14 | -5.4866e-14 | -5.5049e-14 | -5.5244e-14 | -5.6929e-14 | -5.718e-14 | 5.969e-14 | 1.2613e-13 | -7.0395e-14 | -8.7365e-14 | -9.2298e-14 | -9.4298e-14 | -1.1194e-13 | -1.6142e-13 | -1.7131e-13 | -1.4323e-13 | -9.744e-14 | -6.1969e-14 | 1.3031e-13 | 2.4392e-14 | -6.1263e-14 | -6.0178e-14 | -5.6693e-14 | -5.3576e-14
37 | 2040 | Winter | Qc, [MVAr] | 0 | 2 | 0 | 0 | 0 | 0 | 0 | 0 | 0 | 0 | 0 | 0 | 0 | 0 | 0 | 0 | 0 | 0 | 0 | 0 | 0 | 0 | 0 | 0 | 0 | 0
38 | 2040 | Winter | Pc, [MW] | 0 | 2 | 4.5986 | 4.3618 | 4.0931 | 4.0209 | 3.9163 | 4.0412 | 4.5053 | 4.4348 | 4.861 | 5.5373 | 5.8616 | 6.0222 | 5.8195 | 5.3527 | 5.0373 | 4.8313 | 4.8415 | 5.4826 | 5.595 | 5.5623 | 5.4862 | 5.1534 | 5.1107 | 4.7048
38 | 2040 | Winter | Flex Up, [MW] | 0 | 2 | 0.85738 | 0.90197 | 0.96499 | 1.037 | 1.0813 | 1.1238 | 1.09 | 1.0621 | 0.91194 | 1.3327 | 1.3185 | 1.258 | 1.2038 | 1.1141 | 1.098 | 1.0562 | 1.0311 | 0.99142 | 0.58085 | 0.60542 | 0.63195 | 0.65996 | 0.69846 | 0.77582
38 | 2040 | Winter | Flex Down, [MW] | 0 | 2 | 0.89227 | 0.90477 | 0.93666 | 0.9946 | 1.0137 | 1.0841 | 1.0849 | 0.9808 | 0.87103 | 1.2909 | 1.2964 | 1.2387 | 1.1846 | 1.1683 | 1.1486 | 1.0493 | 0.97349 | 0.98907 | 0.60386 | 0.66472 | 0.71558 | 0.72691 | 0.76148 | 0.81195
38 | 2040 | Winter | Pc_net, [MW] | 0 | 2 | 4.5637 | 4.359 | 4.1214 | 4.0632 | 3.9839 | 4.0809 | 4.5105 | 4.5161 | 4.9019 | 5.5791 | 5.8837 | 6.0416 | 5.8387 | 5.2985 | 4.9867 | 4.8382 | 4.8991 | 5.4849 | 5.572 | 5.503 | 5.4026 | 5.0864 | 5.0476 | 4.6687
38 | 2040 | Winter | Qc, [MVAr] | 0 | 2 | -0.9719 | -0.9352 | -0.9612 | -0.96167 | -0.97252 | -0.94966 | -0.88993 | -0.88248 | -0.89151 | -0.78317 | -0.7607 | -0.81902 | -0.8265 | -0.85782 | -0.90893 | -0.92521 | -0.9051 | -0.68895 | -0.69045 | -0.80213 | -0.81153 | -0.84828 | -0.8609 | -0.91079
39 | 2040 | Winter | Pc, [MW] | 0 | 2 | 0 | 0 | 0 | 0 | 0 | 0 | 0 | 0 | 0 | 0 | 0 | 0 | 0 | 0 | 0 | 0 | 0 | 0 | 0 | 0 | 0 | 0 | 0 | 0
39 | 2040 | Winter | Flex Up, [MW] | 0 | 2 | -3.1519e-14 | -3.2379e-14 | -3.312e-14 | -3.3482e-14 | -3.4698e-14 | -3.3925e-14 | 2.5294e-14 | 6.0196e-14 | -3.4523e-14 | -4.0007e-14 | -3.899e-14 | -4.0074e-14 | -5.3728e-14 | -8.1829e-14 | -8.7338e-14 | -7.1928e-14 | -4.7009e-14 | -2.9124e-14 | 6.7874e-14 | 1.5345e-14 | -2.8263e-14 | -2.895e-14 | -2.8612e-14 | -2.9662e-14
39 | 2040 | Winter | Flex Down, [MW] | 0 | 2 | 3.1519e-14 | 3.2379e-14 | 3.312e-14 | 3.3482e-14 | 3.4698e-14 | 3.3925e-14 | -2.5294e-14 | -6.0196e-14 | 3.4523e-14 | 4.0007e-14 | 3.899e-14 | 4.0074e-14 | 5.3728e-14 | 8.1829e-14 | 8.7338e-14 | 7.1928e-14 | 4.7009e-14 | 2.9124e-14 | -6.7874e-14 | -1.5345e-14 | 2.8263e-14 | 2.895e-14 | 2.8612e-14 | 2.9662e-14
39 | 2040 | Winter | Pc_net, [MW] | 0 | 2 | -6.3037e-14 | -6.4758e-14 | -6.624e-14 | -6.6965e-14 | -6.9396e-14 | -6.785e-14 | 5.0588e-14 | 1.2039e-13 | -6.9046e-14 | -8.0014e-14 | -7.798e-14 | -8.0149e-14 | -1.0746e-13 | -1.6366e-13 | -1.7468e-13 | -1.4386e-13 | -9.4018e-14 | -5.8249e-14 | 1.3575e-13 | 3.069e-14 | -5.6526e-14 | -5.7899e-14 | -5.7224e-14 | -5.9325e-14
39 | 2040 | Winter | Qc, [MVAr] | 0 | 2 | 0 | 0 | 0 | 0 | 0 | 0 | 0 | 0 | 0 | 0 | 0 | 0 | 0 | 0 | 0 | 0 | 0 | 0 | 0 | 0 | 0 | 0 | 0 | 0
40 | 2040 | Winter | Pc, [MW] | 0 | 2 | 3.0166 | 2.7538 | 2.5392 | 2.4823 | 2.4101 | 2.5685 | 2.8656 | 2.9522 | 3.5234 | 4.2024 | 4.6742 | 4.7779 | 4.322 | 3.8496 | 3.6027 | 3.5129 | 3.603 | 4.0259 | 4.1279 | 4.1225 | 3.9604 | 3.7252 | 3.5619 | 3.1277
40 | 2040 | Winter | Flex Up, [MW] | 0 | 2 | 0.51013 | 0.52949 | 0.5594 | 0.59875 | 0.61944 | 0.65165 | 0.63779 | 0.60509 | 0.53075 | 0.79413 | 0.80359 | 0.77247 | 0.73537 | 0.69198 | 0.67865 | 0.6379 | 0.60685 | 0.58524 | 0.34293 | 0.36327 | 0.3842 | 0.39784 | 0.42055 | 0.4615
40 | 2040 | Winter | Flex Down, [MW] | 0 | 2 | 0.52739 | 0.54247 | 0.56984 | 0.60937 | 0.6273 | 0.66442 | 0.65798 | 0.6099 | 0.52679 | 0.78014 | 0.76522 | 0.72242 | 0.69208 | 0.66942 | 0.6607 | 0.61536 | 0.58511 | 0.59158 | 0.35669 | 0.38727 | 0.41271 | 0.42244 | 0.44348 | 0.47889
40 | 2040 | Winter | Pc_net, [MW] | 0 | 2 | 2.9994 | 2.7408 | 2.5288 | 2.4716 | 2.4023 | 2.5558 | 2.8454 | 2.9474 | 3.5274 | 4.2164 | 4.7126 | 4.828 | 4.3653 | 3.8721 | 3.6206 | 3.5354 | 3.6248 | 4.0195 | 4.1141 | 4.0984 | 3.9319 | 3.7006 | 3.539 | 3.1103
40 | 2040 | Winter | Qc, [MVAr] | 0 | 2 | -0.86749 | -0.87994 | -0.86345 | -0.86761 | -0.89833 | -0.88179 | -0.83045 | -0.83968 | -0.76292 | -0.6958 | -0.65717 | -0.64544 | -0.7174 | -0.77038 | -0.83012 | -0.81661 | -0.80099 | -0.64835 | -0.64123 | -0.69149 | -0.74122 | -0.76893 | -0.78866 | -0.8403
31 | 2040 | Winter | Pc, [MW] | Expected | - | 0 | 0 | 0 | 0 | 0 | 0 | 0 | 0 | 0 | 0 | 0 | 0 | 0 | 0 | 0 | 0 | 0 | 0 | 0 | 0 | 0 | 0 | 0 | 0
31 | 2040 | Winter | Flex Up, [MW] | Expected | - | -7.5333e-14 | -7.5333e-14 | -7.5334e-14 | -7.5333e-14 | -7.5333e-14 | -7.5334e-14 | -7.5334e-14 | -7.5333e-14 | -7.5333e-14 | -7.5333e-14 | -7.5333e-14 | -7.5333e-14 | -7.5333e-14 | -7.5333e-14 | -7.5333e-14 | -7.5333e-14 | -7.5333e-14 | -7.5333e-14 | -7.5333e-14 | -7.5333e-14 | -7.5334e-14 | -7.5334e-14 | -7.5333e-14 | -7.5334e-14
31 | 2040 | Winter | Flex Down, [MW] | Expected | - | 7.5333e-14 | 7.5333e-14 | 7.5334e-14 | 7.5333e-14 | 7.5333e-14 | 7.5334e-14 | 7.5334e-14 | 7.5333e-14 | 7.5333e-14 | 7.5333e-14 | 7.5333e-14 | 7.5333e-14 | 7.5333e-14 | 7.5333e-14 | 7.5333e-14 | 7.5333e-14 | 7.5333e-14 | 7.5333e-14 | 7.5333e-14 | 7.5333e-14 | 7.5334e-14 | 7.5334e-14 | 7.5333e-14 | 7.5334e-14
31 | 2040 | Winter | Pc_net, [MW] | Expected | - | -1.5067e-13 | -1.5067e-13 | -1.5067e-13 | -1.5067e-13 | -1.5067e-13 | -1.5067e-13 | -1.5067e-13 | -1.5067e-13 | -1.5067e-13 | -1.5067e-13 | -1.5067e-13 | -1.5067e-13 | -1.5067e-13 | -1.5067e-13 | -1.5067e-13 | -1.5067e-13 | -1.5067e-13 | -1.5067e-13 | -1.5067e-13 | -1.5067e-13 | -1.5067e-13 | -1.5067e-13 | -1.5067e-13 | -1.5067e-13
31 | 2040 | Winter | Qc, [MVAr] | Expected | - | 0 | 0 | 0 | 0 | 0 | 0 | 0 | 0 | 0 | 0 | 0 | 0 | 0 | 0 | 0 | 0 | 0 | 0 | 0 | 0 | 0 | 0 | 0 | 0
32 | 2040 | Winter | Pc, [MW] | Expected | - | 0 | 0 | 0 | 0 | 0 | 0 | 0 | 0 | 0 | 0 | 0 | 0 | 0 | 0 | 0 | 0 | 0 | 0 | 0 | 0 | 0 | 0 | 0 | 0
32 | 2040 | Winter | Flex Up, [MW] | Expected | - | -1.0336e-13 | -1.0538e-13 | -8.7474e-14 | -1.0392e-13 | -1.0511e-13 | -9.9471e-14 | -9.7923e-14 | -5.3981e-14 | -1.2449e-13 | -1.2784e-13 | -1.1691e-13 | -1.2652e-13 | -1.1928e-13 | -7.9467e-14 | -7.1259e-14 | -5.9859e-14 | -3.9088e-14 | -7.7304e-14 | -7.3002e-14 | -7.5952e-14 | -7.5481e-14 | -7.5349e-14 | -7.5069e-14 | -7.0443e-14
32 | 2040 | Winter | Flex Down, [MW] | Expected | - | 1.0336e-13 | 1.0538e-13 | 8.7474e-14 | 1.0392e-13 | 1.0511e-13 | 9.9471e-14 | 9.7923e-14 | 5.3981e-14 | 1.2449e-13 | 1.2784e-13 | 1.1691e-13 | 1.2652e-13 | 1.1928e-13 | 7.9467e-14 | 7.1259e-14 | 5.9859e-14 | 3.9088e-14 | 7.7304e-14 | 7.3002e-14 | 7.5952e-14 | 7.5481e-14 | 7.5349e-14 | 7.5069e-14 | 7.0443e-14
32 | 2040 | Winter | Pc_net, [MW] | Expected | - | -2.0671e-13 | -2.1076e-13 | -1.7495e-13 | -2.0784e-13 | -2.1022e-13 | -1.9894e-13 | -1.9585e-13 | -1.0796e-13 | -2.4897e-13 | -2.5568e-13 | -2.3383e-13 | -2.5304e-13 | -2.3856e-13 | -1.5893e-13 | -1.4252e-13 | -1.1972e-13 | -7.8175e-14 | -1.5461e-13 | -1.46e-13 | -1.519e-13 | -1.5096e-13 | -1.507e-13 | -1.5014e-13 | -1.4089e-13
32 | 2040 | Winter | Qc, [MVAr] | Expected | - | 0 | 0 | 0 | 0 | 0 | 0 | 0 | 0 | 0 | 0 | 0 | 0 | 0 | 0 | 0 | 0 | 0 | 0 | 0 | 0 | 0 | 0 | 0 | 0
33 | 2040 | Winter | Pc, [MW] | Expected | - | 0 | 0 | 0 | 0 | 0 | 0 | 0 | 0 | 0 | 0 | 0 | 0 | 0 | 0 | 0 | 0 | 0 | 0 | 0 | 0 | 0 | 0 | 0 | 0
33 | 2040 | Winter | Flex Up, [MW] | Expected | - | -1.107e-13 | -1.0749e-13 | -1.0505e-13 | -1.0627e-13 | -1.0414e-13 | -1.0708e-13 | -1.2921e-13 | -9.4001e-14 | -1.1622e-13 | -9.7395e-14 | -8.5103e-14 | -8.0986e-14 | -8.059e-14 | -9.3012e-14 | -9.1526e-14 | -8.7224e-14 | -8.3715e-14 | -1.0561e-13 | -8.3184e-14 | -1.2844e-13 | -1.5049e-13 | -1.447e-13 | -1.3596e-13 | -1.2145e-13
33 | 2040 | Winter | Flex Down, [MW] | Expected | - | 1.107e-13 | 1.0749e-13 | 1.0505e-13 | 1.0627e-13 | 1.0414e-13 | 1.0708e-13 | 1.2921e-13 | 9.4001e-14 | 1.1622e-13 | 9.7395e-14 | 8.5103e-14 | 8.0986e-14 | 8.059e-14 | 9.3012e-14 | 9.1526e-14 | 8.7224e-14 | 8.3715e-14 | 1.0561e-13 | 8.3184e-14 | 1.2844e-13 | 1.5049e-13 | 1.447e-13 | 1.3596e-13 | 1.2145e-13
33 | 2040 | Winter | Pc_net, [MW] | Expected | - | -2.2141e-13 | -2.1497e-13 | -2.101e-13 | -2.1254e-13 | -2.0827e-13 | -2.1416e-13 | -2.5843e-13 | -1.88e-13 | -2.3244e-13 | -1.9479e-13 | -1.7021e-13 | -1.6197e-13 | -1.6118e-13 | -1.8602e-13 | -1.8305e-13 | -1.7445e-13 | -1.6743e-13 | -2.1122e-13 | -1.6637e-13 | -2.5688e-13 | -3.0098e-13 | -2.8939e-13 | -2.7191e-13 | -2.429e-13
33 | 2040 | Winter | Qc, [MVAr] | Expected | - | 0 | 0 | 0 | 0 | 0 | 0 | 0 | 0 | 0 | 0 | 0 | 0 | 0 | 0 | 0 | 0 | 0 | 0 | 0 | 0 | 0 | 0 | 0 | 0
34 | 2040 | Winter | Pc, [MW] | Expected | - | 5.8585 | 5.7267 | 5.5493 | 5.6523 | 5.5886 | 5.7022 | 5.9235 | 5.473 | 4.4314 | 4.4312 | 5.9085 | 5.4777 | 5.5248 | 5.6257 | 5.7001 | 5.8423 | 6.3759 | 6.7094 | 6.2947 | 5.9976 | 6.0272 | 6.0055 | 6.2534 | 6.5964
34 | 2040 | Winter | Flex Up, [MW] | Expected | - | 0.58721 | 0.60732 | 0.65106 | 0.6823 | 0.70342 | 0.73565 | 0.7212 | 0.72915 | 0.64406 | 1.026 | 0.96031 | 0.97754 | 0.93426 | 0.9104 | 0.8823 | 0.79927 | 0.73434 | 0.68042 | 0.41536 | 0.44368 | 0.47084 | 0.48473 | 0.50726 | 0.54511
34 | 2040 | Winter | Flex Down, [MW] | Expected | - | 0.66836 | 0.68961 | 0.71482 | 0.77851 | 0.80373 | 0.85542 | 0.846 | 0.74015 | 0.6351 | 0.87346 | 0.93315 | 0.82844 | 0.79156 | 0.73663 | 0.73795 | 0.71672 | 0.70737 | 0.74332 | 0.43205 | 0.46546 | 0.49458 | 0.50885 | 0.53901 | 0.593
34 | 2040 | Winter | Pc_net, [MW] | Expected | - | 5.7773 | 5.6444 | 5.4856 | 5.5561 | 5.4883 | 5.5824 | 5.7987 | 5.4621 | 4.4404 | 4.5838 | 5.9357 | 5.6268 | 5.6675 | 5.7995 | 5.8444 | 5.9249 | 6.4028 | 6.6465 | 6.278 | 5.9758 | 6.0035 | 5.9814 | 6.2216 | 6.5485
34 | 2040 | Winter | Qc, [MVAr] | Expected | - | 0.13233 | 0.33938 | 0.40024 | 0.39859 | 0.33748 | -0.022156 | 0.093214 | 0.32497 | 0.46881 | 0.48154 | 0.31529 | 0.23114 | 0.96973 | 1.0367 | 1.0664 | 1.1175 | 0.64336 | 0.86052 | 0.96327 | 0.76158 | 0.86007 | 1.065 | 1.0512 | 0.70794
35 | 2040 | Winter | Pc, [MW] | Expected | - | 0 | 0 | 0 | 0 | 0 | 0 | 0 | 0 | 0 | 0 | 0 | 0 | 0 | 0 | 0 | 0 | 0 | 0 | 0 | 0 | 0 | 0 | 0 | 0
35 | 2040 | Winter | Flex Up, [MW] | Expected | - | -1.2707e-13 | -1.3093e-13 | -1.3145e-13 | -1.3371e-13 | -1.3189e-13 | -1.2072e-13 | -1.3008e-13 | -8.4356e-14 | -1.1757e-13 | -1.0142e-13 | -9.4786e-14 | -9.6138e-14 | -1.0271e-13 | -2.8747e-13 | -2.1547e-13 | -1.8608e-13 | -1.0142e-13 | 4.9331e-14 | 5.5435e-14 | -6.27e-15 | -2.7591e-15 | -5.8056e-14 | -1.2027e-13 | -1.4979e-13
35 | 2040 | Winter | Flex Down, [MW] | Expected | - | 1.2707e-13 | 1.3093e-13 | 1.3145e-13 | 1.3371e-13 | 1.3189e-13 | 1.2072e-13 | 1.3008e-13 | 8.4356e-14 | 1.1757e-13 | 1.0142e-13 | 9.4786e-14 | 9.6138e-14 | 1.0271e-13 | 2.8747e-13 | 2.1547e-13 | 1.8608e-13 | 1.0142e-13 | -4.9331e-14 | -5.5435e-14 | 6.27e-15 | 2.7591e-15 | 5.8056e-14 | 1.2027e-13 | 1.4979e-13
35 | 2040 | Winter | Pc_net, [MW] | Expected | - | -2.5415e-13 | -2.6185e-13 | -2.6291e-13 | -2.6741e-13 | -2.6379e-13 | -2.4144e-13 | -2.6015e-13 | -1.6871e-13 | -2.3514e-13 | -2.0284e-13 | -1.8957e-13 | -1.9228e-13 | -2.0542e-13 | -5.7494e-13 | -4.3094e-13 | -3.7217e-13 | -2.0284e-13 | 9.8662e-14 | 1.1087e-13 | -1.254e-14 | -5.5182e-15 | -1.1611e-13 | -2.4054e-13 | -2.9957e-13
35 | 2040 | Winter | Qc, [MVAr] | Expected | - | 0 | 0 | 0 | 0 | 0 | 0 | 0 | 0 | 0 | 0 | 0 | 0 | 0 | 0 | 0 | 0 | 0 | 0 | 0 | 0 | 0 | 0 | 0 | 0
36 | 2040 | Winter | Pc, [MW] | Expected | - | 0.55578 | 0.39828 | 0.36875 | 0.3354 | 0.30343 | 0.5372 | 1.0073 | 1.1781 | 1.3424 | 1.324 | 1.3382 | 1.2663 | 1.2376 | 1.1193 | 1.0581 | 1.0653 | 1.3369 | 2.0081 | 1.8359 | 1.5658 | 1.4973 | 1.3196 | 1.0549 | 0.84778
36 | 2040 | Winter | Flex Up, [MW] | Expected | - | 0.15649 | 0.15896 | 0.16453 | 0.17798 | 0.18309 | 0.19889 | 0.19071 | 0.19493 | 0.15302 | 0.23497 | 0.23349 | 0.22271 | 0.20496 | 0.18966 | 0.19631 | 0.18454 | 0.1846 | 0.1982 | 0.115 | 0.1242 | 0.13355 | 0.13645 | 0.14132 | 0.14585
36 | 2040 | Winter | Flex Down, [MW] | Expected | - | 0.15811 | 0.16611 | 0.17801 | 0.18863 | 0.19531 | 0.20043 | 0.20206 | 0.17394 | 0.16765 | 0.24365 | 0.24395 | 0.23188 | 0.22898 | 0.22385 | 0.21027 | 0.19573 | 0.17705 | 0.1589 | 0.096914 | 0.10318 | 0.10795 | 0.11213 | 0.12054 | 0.13919
36 | 2040 | Winter | Pc_net, [MW] | Expected | - | 0.55415 | 0.39114 | 0.35527 | 0.32476 | 0.29121 | 0.53565 | 0.99595 | 1.1991 | 1.3278 | 1.3153 | 1.3277 | 1.2571 | 1.2136 | 1.0851 | 1.0442 | 1.0541 | 1.3444 | 2.0474 | 1.854 | 1.5868 | 1.5229 | 1.3439 | 1.0757 | 0.85445
36 | 2040 | Winter | Qc, [MVAr] | Expected | - | -0.93214 | -0.94478 | -0.95206 | -0.96146 | -0.96298 | -0.87743 | -0.77272 | -0.71625 | -0.73015 | -0.79449 | -0.84521 | -0.90204 | -0.90793 | -0.92949 | -0.93309 | -0.9118 | -0.77012 | -0.47241 | -0.58842 | -0.71546 | -0.77584 | -0.81585 | -0.85679 | -0.85877
37 | 2040 | Winter | Pc, [MW] | Expected | - | 0 | 0 | 0 | 0 | 0 | 0 | 0 | 0 | 0 | 0 | 0 | 0 | 0 | 0 | 0 | 0 | 0 | 0 | 0 | 0 | 0 | 0 | 0 | 0
37 | 2040 | Winter | Flex Up, [MW] | Expected | - | -1.1924e-13 | -1.1551e-13 | -7.4275e-14 | -1.19e-13 | -1.1538e-13 | -1.1516e-13 | -1.3884e-13 | -1.2511e-13 | -1.2561e-13 | -1.093e-13 | -9.7584e-14 | -9.5297e-14 | -5.0961e-14 | -7.9933e-14 | -8.2023e-14 | -7.4205e-14 | -6.3383e-14 | -1.3299e-13 | -1.1174e-13 | -1.5649e-13 | -1.8318e-13 | -1.7617e-13 | -1.6714e-13 | -1.067e-13
37 | 2040 | Winter | Flex Down, [MW] | Expected | - | 1.1924e-13 | 1.1551e-13 | 7.4275e-14 | 1.19e-13 | 1.1538e-13 | 1.1516e-13 | 1.3884e-13 | 1.2511e-13 | 1.2561e-13 | 1.093e-13 | 9.7584e-14 | 9.5297e-14 | 5.0961e-14 | 7.9933e-14 | 8.2023e-14 | 7.4205e-14 | 6.3383e-14 | 1.3299e-13 | 1.1174e-13 | 1.5649e-13 | 1.8318e-13 | 1.7617e-13 | 1.6714e-13 | 1.067e-13
37 | 2040 | Winter | Pc_net, [MW] | Expected | - | -2.3848e-13 | -2.3103e-13 | -1.4855e-13 | -2.38e-13 | -2.3076e-13 | -2.3032e-13 | -2.7768e-13 | -2.5022e-13 | -2.5122e-13 | -2.186e-13 | -1.9517e-13 | -1.9059e-13 | -1.0192e-13 | -1.5987e-13 | -1.6405e-13 | -1.4841e-13 | -1.2677e-13 | -2.6598e-13 | -2.2348e-13 | -3.1297e-13 | -3.6637e-13 | -3.5234e-13 | -3.3428e-13 | -2.1339e-13
37 | 2040 | Winter | Qc, [MVAr] | Expected | - | 0 | 0 | 0 | 0 | 0 | 0 | 0 | 0 | 0 | 0 | 0 | 0 | 0 | 0 | 0 | 0 | 0 | 0 | 0 | 0 | 0 | 0 | 0 | 0
38 | 2040 | Winter | Pc, [MW] | Expected | - | 4.7895 | 4.5296 | 4.276 | 4.3125 | 4.2648 | 4.7429 | 7.0325 | 7.6545 | 8.0509 | 8.0255 | 7.786 | 8.2379 | 7.7389 | 7.3066 | 6.3905 | 6.3505 | 6.6013 | 7.2333 | 6.7252 | 6.8922 | 6.7248 | 6.3048 | 5.7368 | 5.1951
38 | 2040 | Winter | Flex Up, [MW] | Expected | - | 0.92004 | 0.96963 | 0.96245 | 1.1063 | 1.1511 | 1.1641 | 1.0131 | 0.92193 | 0.87445 | 1.3272 | 1.4158 | 1.3634 | 1.2274 | 1.1296 | 1.1019 | 1.0349 | 0.96262 | 0.93945 | 0.56072 | 0.58078 | 0.60852 | 0.63848 | 0.68445 | 0.73588
38 | 2040 | Winter | Flex Down, [MW] | Expected | - | 0.83057 | 0.83863 | 0.9392 | 0.92723 | 0.94642 | 1.0444 | 1.1606 | 1.1228 | 0.907 | 1.2965 | 1.2022 | 1.1366 | 1.1615 | 1.1515 | 1.1416 | 1.0695 | 1.0429 | 1.0424 | 0.62412 | 0.68968 | 0.73986 | 0.74946 | 0.77663 | 0.85302
38 | 2040 | Winter | Pc_net, [MW] | Expected | - | 4.879 | 4.6607 | 4.2992 | 4.4916 | 4.4696 | 4.8626 | 6.885 | 7.4536 | 8.0184 | 8.0562 | 7.9997 | 8.4647 | 7.8048 | 7.2847 | 6.3508 | 6.3159 | 6.521 | 7.1304 | 6.6618 | 6.7833 | 6.5934 | 6.1938 | 5.6446 | 5.078
38 | 2040 | Winter | Qc, [MVAr] | Expected | - | -0.88741 | -0.93537 | -0.95965 | -0.94982 | -0.95151 | -0.8273 | -0.2125 | 0.098811 | 0.18944 | 0.11162 | -0.011615 | 0.141 | 0.014166 | -0.14753 | -0.47235 | -0.47947 | -0.42626 | -0.26511 | -0.40848 | -0.34038 | -0.40024 | -0.53613 | -0.71755 | -0.79149
39 | 2040 | Winter | Pc, [MW] | Expected | - | 0 | 0 | 0 | 0 | 0 | 0 | 0 | 0 | 0 | 0 | 0 | 0 | 0 | 0 | 0 | 0 | 0 | 0 | 0 | 0 | 0 | 0 | 0 | 0
39 | 2040 | Winter | Flex Up, [MW] | Expected | - | -1.3478e-13 | -1.33e-13 | -2.1997e-14 | -1.3311e-13 | -1.3122e-13 | -1.3188e-13 | -1.529e-13 | -1.4109e-13 | -1.3939e-13 | -1.2224e-13 | -1.1129e-13 | -1.104e-13 | -4.2078e-14 | -8.2127e-14 | -8.611e-14 | -7.673e-14 | -5.5157e-14 | -1.4463e-13 | -1.1391e-13 | -1.6296e-13 | -1.8963e-13 | -1.8236e-13 | -1.6697e-13 | 1.1831e-14
39 | 2040 | Winter | Flex Down, [MW] | Expected | - | 1.3478e-13 | 1.33e-13 | 2.1997e-14 | 1.3311e-13 | 1.3122e-13 | 1.3188e-13 | 1.529e-13 | 1.4109e-13 | 1.3939e-13 | 1.2224e-13 | 1.1129e-13 | 1.104e-13 | 4.2078e-14 | 8.2127e-14 | 8.611e-14 | 7.673e-14 | 5.5157e-14 | 1.4463e-13 | 1.1391e-13 | 1.6296e-13 | 1.8963e-13 | 1.8236e-13 | 1.6697e-13 | -1.1831e-14
39 | 2040 | Winter | Pc_net, [MW] | Expected | - | -2.6956e-13 | -2.6601e-13 | -4.3995e-14 | -2.6622e-13 | -2.6244e-13 | -2.6377e-13 | -3.058e-13 | -2.8217e-13 | -2.7879e-13 | -2.4447e-13 | -2.2259e-13 | -2.208e-13 | -8.4156e-14 | -1.6425e-13 | -1.7222e-13 | -1.5346e-13 | -1.1031e-13 | -2.8926e-13 | -2.2782e-13 | -3.2592e-13 | -3.7925e-13 | -3.6472e-13 | -3.3394e-13 | 2.3663e-14
39 | 2040 | Winter | Qc, [MVAr] | Expected | - | 0 | 0 | 0 | 0 | 0 | 0 | 0 | 0 | 0 | 0 | 0 | 0 | 0 | 0 | 0 | 0 | 0 | 0 | 0 | 0 | 0 | 0 | 0 | 0
40 | 2040 | Winter | Pc, [MW] | Expected | - | 3.0498 | 2.8256 | 2.6391 | 2.6324 | 2.6001 | 2.9198 | 3.6681 | 3.9756 | 4.4053 | 4.8066 | 4.7906 | 4.8156 | 4.7528 | 4.4837 | 4.3095 | 4.1181 | 4.331 | 4.9285 | 4.8335 | 4.6811 | 4.5025 | 4.228 | 3.9406 | 3.511
40 | 2040 | Winter | Flex Up, [MW] | Expected | - | 0.51356 | 0.53035 | 0.64589 | 0.60921 | 0.62236 | 0.64296 | 0.61011 | 0.55445 | 0.51332 | 0.75427 | 0.77246 | 0.7375 | 0.78476 | 0.73505 | 0.71222 | 0.66467 | 0.62991 | 0.54605 | 0.32621 | 0.34347 | 0.36518 | 0.37973 | 0.41179 | 0.51375
40 | 2040 | Winter | Flex Down, [MW] | Expected | - | 0.52406 | 0.54159 | 0.48484 | 0.59814 | 0.62285 | 0.67321 | 0.68438 | 0.66003 | 0.54337 | 0.81982 | 0.79657 | 0.75789 | 0.6432 | 0.62679 | 0.62739 | 0.58882 | 0.56201 | 0.63166 | 0.37347 | 0.40712 | 0.43183 | 0.44074 | 0.45243 | 0.42699
40 | 2040 | Winter | Pc_net, [MW] | Expected | - | 3.0393 | 2.8143 | 2.8001 | 2.6435 | 2.5996 | 2.8895 | 3.5938 | 3.87 | 4.3752 | 4.7411 | 4.7665 | 4.7952 | 4.8943 | 4.5919 | 4.3943 | 4.1939 | 4.3989 | 4.8429 | 4.7862 | 4.6175 | 4.4359 | 4.167 | 3.9 | 3.5978
40 | 2040 | Winter | Qc, [MVAr] | Expected | - | -0.8529 | -0.87951 | -0.88279 | -0.88233 | -0.8823 | -0.83504 | -0.66647 | -0.58733 | -0.43138 | -0.30742 | -0.34453 | -0.30448 | -0.34137 | -0.42378 | -0.49017 | -0.49887 | -0.50293 | -0.36183 | -0.40449 | -0.4854 | -0.55618 | -0.66751 | -0.78712 | -0.81262
31 | 2050 | Summer | Pc, [MW] | 0 | 0 | 0 | 0 | 0 | 0 | 0 | 0 | 0 | 0 | 0 | 0 | 0 | 0 | 0 | 0 | 0 | 0 | 0 | 0 | 0 | 0 | 0 | 0 | 0 | 0
31 | 2050 | Summer | Flex Up, [MW] | 0 | 0 | 8.8069e-21 | 9.8404e-21 | 9.9176e-21 | 1.201e-20 | 1.2073e-20 | 1.0237e-20 | -1.2739e-20 | -1.2974e-20 | -7.1749e-21 | 5.4572e-22 | 3.3615e-22 | 1.4648e-21 | 3.254e-21 | 4.0028e-21 | 6.3247e-21 | -7.4036e-22 | -3.4167e-21 | -7.3332e-21 | -1.2569e-20 | -1.9242e-20 | -3.9528e-21 | -2.532e-22 | -2.8864e-22 | 1.8547e-21
31 | 2050 | Summer | Flex Down, [MW] | 0 | 0 | -8.8019e-21 | -9.7862e-21 | -9.914e-21 | -1.1999e-20 | -1.2075e-20 | -1.0245e-20 | 1.2739e-20 | 1.2953e-20 | 7.2388e-21 | -5.7551e-22 | -3.3457e-22 | -1.4648e-21 | -3.254e-21 | -4.0028e-21 | -6.3818e-21 | 7.8491e-22 | 3.3942e-21 | 7.3332e-21 | 1.2569e-20 | 1.9215e-20 | 3.9553e-21 | 2.4381e-22 | 3.0392e-22 | -1.9124e-21
31 | 2050 | Summer | Pc_net, [MW] | 0 | 0 | 1.7609e-20 | 1.9627e-20 | 1.9832e-20 | 2.4009e-20 | 2.4147e-20 | 2.0481e-20 | -2.5477e-20 | -2.5927e-20 | -1.4414e-20 | 1.1212e-21 | 6.7072e-22 | 2.9295e-21 | 6.5081e-21 | 8.0056e-21 | 1.2707e-20 | -1.5253e-21 | -6.811e-21 | -1.4666e-20 | -2.5138e-20 | -3.8457e-20 | -7.9082e-21 | -4.9701e-22 | -5.9256e-22 | 3.7672e-21
31 | 2050 | Summer | Qc, [MVAr] | 0 | 0 | 0 | 0 | 0 | 0 | 0 | 0 | 0 | 0 | 0 | 0 | 0 | 0 | 0 | 0 | 0 | 0 | 0 | 0 | 0 | 0 | 0 | 0 | 0 | 0
32 | 2050 | Summer | Pc, [MW] | 0 | 0 | 0 | 0 | 0 | 0 | 0 | 0 | 0 | 0 | 0 | 0 | 0 | 0 | 0 | 0 | 0 | 0 | 0 | 0 | 0 | 0 | 0 | 0 | 0 | 0
32 | 2050 | Summer | Flex Up, [MW] | 0 | 0 | 6.5607e-17 | -2.2282e-16 | -2.0245e-15 | 1.6384e-15 | 2.4205e-15 | 2.9759e-15 | 4.0938e-15 | 4.8858e-15 | 4.5457e-15 | -3.2061e-16 | 4.4826e-15 | 7.0236e-15 | 4.5512e-15 | 6.4768e-15 | -1.4106e-15 | 1.0057e-14 | 6.8155e-15 | 5.3937e-15 | 2.6122e-15 | -4.7831e-15 | -1.4218e-14 | -1.2763e-14 | -1.6305e-14 | -1.5991e-14
32 | 2050 | Summer | Flex Down, [MW] | 0 | 0 | -6.5607e-17 | 2.2282e-16 | 2.0245e-15 | -1.6384e-15 | -2.4205e-15 | -2.9759e-15 | -4.0938e-15 | -4.8858e-15 | -4.5457e-15 | 3.2061e-16 | -4.4826e-15 | -7.0236e-15 | -4.5512e-15 | -6.4768e-15 | 1.4106e-15 | -1.0057e-14 | -6.8155e-15 | -5.3937e-15 | -2.6122e-15 | 4.7831e-15 | 1.4218e-14 | 1.2763e-14 | 1.6305e-14 | 1.5991e-14
32 | 2050 | Summer | Pc_net, [MW] | 0 | 0 | 1.3121e-16 | -4.4564e-16 | -4.049e-15 | 3.2768e-15 | 4.841e-15 | 5.9519e-15 | 8.1876e-15 | 9.7716e-15 | 9.0913e-15 | -6.4121e-16 | 8.9651e-15 | 1.4047e-14 | 9.1025e-15 | 1.2954e-14 | -2.8212e-15 | 2.0114e-14 | 1.3631e-14 | 1.0787e-14 | 5.2244e-15 | -9.5661e-15 | -2.8435e-14 | -2.5526e-14 | -3.2611e-14 | -3.1982e-14
32 | 2050 | Summer | Qc, [MVAr] | 0 | 0 | 0 | 0 | 0 | 0 | 0 | 0 | 0 | 0 | 0 | 0 | 0 | 0 | 0 | 0 | 0 | 0 | 0 | 0 | 0 | 0 | 0 | 0 | 0 | 0
33 | 2050 | Summer | Pc, [MW] | 0 | 0 | 0 | 0 | 0 | 0 | 0 | 0 | 0 | 0 | 0 | 0 | 0 | 0 | 0 | 0 | 0 | 0 | 0 | 0 | 0 | 0 | 0 | 0 | 0 | 0
33 | 2050 | Summer | Flex Up, [MW] | 0 | 0 | -9.5721e-15 | 3.8035e-15 | 1.6266e-14 | 1.5502e-14 | 1.8695e-14 | 1.6843e-14 | -8.4918e-15 | -4.9573e-15 | 1.3287e-14 | 3.6041e-14 | 4.751e-14 | 5.2134e-14 | 5.1824e-14 | 5.2843e-14 | 5.0993e-14 | 5.2499e-14 | 4.6361e-14 | 3.6629e-14 | 1.2197e-14 | -7.0418e-14 | -1.7917e-13 | -1.1631e-13 | -1.0039e-13 | -3.412e-14
33 | 2050 | Summer | Flex Down, [MW] | 0 | 0 | 9.5721e-15 | -3.8035e-15 | -1.6266e-14 | -1.5502e-14 | -1.8695e-14 | -1.6843e-14 | 8.4918e-15 | 4.9573e-15 | -1.3287e-14 | -3.6041e-14 | -4.751e-14 | -5.2134e-14 | -5.1824e-14 | -5.2843e-14 | -5.0993e-14 | -5.2499e-14 | -4.6361e-14 | -3.6629e-14 | -1.2197e-14 | 7.0418e-14 | 1.7917e-13 | 1.1631e-13 | 1.0039e-13 | 3.412e-14
33 | 2050 | Summer | Pc_net, [MW] | 0 | 0 | -1.9144e-14 | 7.6069e-15 | 3.2532e-14 | 3.1004e-14 | 3.7391e-14 | 3.3685e-14 | -1.6984e-14 | -9.9146e-15 | 2.6574e-14 | 7.2083e-14 | 9.502e-14 | 1.0427e-13 | 1.0365e-13 | 1.0569e-13 | 1.0199e-13 | 1.05e-13 | 9.2722e-14 | 7.3257e-14 | 2.4395e-14 | -1.4084e-13 | -3.5835e-13 | -2.3261e-13 | -2.0078e-13 | -6.8239e-14
33 | 2050 | Summer | Qc, [MVAr] | 0 | 0 | 0 | 0 | 0 | 0 | 0 | 0 | 0 | 0 | 0 | 0 | 0 | 0 | 0 | 0 | 0 | 0 | 0 | 0 | 0 | 0 | 0 | 0 | 0 | 0
34 | 2050 | Summer | Pc, [MW] | 0 | 0 | 9.3506 | 9.4412 | 9.9228 | 9.0436 | 8.8773 | 8.6076 | 8.7942 | 8.8914 | 7.9122 | 6.1385 | 8.4049 | 9.2355 | 9.2379 | 9.5901 | 7.6377 | 10.1585 | 9.3324 | 9.0726 | 9.136 | 10.0305 | 11.0033 | 10.9174 | 11.4624 | 11.6294
34 | 2050 | Summer | Flex Up, [MW] | 0 | 0 | 1.3299 | 1.3887 | 1.4265 | 1.5438 | 1.6262 | 1.6981 | 1.6739 | 1.6301 | 1.5522 | 2.7844 | 2.5178 | 2.4172 | 2.3027 | 2.1591 | 2.2467 | 1.8234 | 1.7399 | 1.6263 | 0.97083 | 0.98325 | 1.0065 | 1.0545 | 1.0997 | 1.1807
34 | 2050 | Summer | Flex Down, [MW] | 0 | 0 | 1.5678 | 1.6558 | 1.7565 | 1.8299 | 1.9223 | 1.9857 | 1.9494 | 1.8107 | 1.5051 | 1.8764 | 2.0497 | 1.9752 | 1.7935 | 1.7453 | 1.5362 | 1.7439 | 1.7102 | 1.6995 | 1.0494 | 1.1412 | 1.2335 | 1.2983 | 1.4023 | 1.5446
34 | 2050 | Summer | Pc_net, [MW] | 0 | 0 | 9.1126 | 9.1742 | 9.5927 | 8.7575 | 8.5812 | 8.32 | 8.5188 | 8.7108 | 7.9593 | 7.0465 | 8.873 | 9.6774 | 9.7471 | 10.0039 | 8.3481 | 10.238 | 9.3621 | 8.9993 | 9.0575 | 9.8726 | 10.7763 | 10.6736 | 11.1598 | 11.2655
34 | 2050 | Summer | Qc, [MVAr] | 0 | 0 | -0.78666 | -0.47579 | -0.60136 | -0.4736 | -0.54328 | -0.29154 | -0.98251 | -0.77252 | -0.57284 | -0.67408 | -0.69812 | -0.6357 | 0.31841 | 0.16158 | -0.90402 | -0.30448 | -0.35081 | -0.20419 | 0.0094311 | 0.62052 | 1.3843 | 1.3787 | 1.3085 | 1.3744
35 | 2050 | Summer | Pc, [MW] | 0 | 0 | 0 | 0 | 0 | 0 | 0 | 0 | 0 | 0 | 0 | 0 | 0 | 0 | 0 | 0 | 0 | 0 | 0 | 0 | 0 | 0 | 0 | 0 | 0 | 0
35 | 2050 | Summer | Flex Up, [MW] | 0 | 0 | -5.124e-15 | 4.8709e-16 | 5.0217e-15 | 3.2623e-15 | 3.962e-15 | 5.6295e-16 | -7.3028e-15 | 7.7885e-15 | 2.7355e-14 | 4.1181e-14 | 3.8319e-14 | 2.1882e-14 | 2.8576e-14 | 2.4332e-14 | 1.9424e-14 | 2.4233e-14 | 2.4179e-14 | 2.1685e-14 | 2.4116e-14 | -3.7154e-14 | -1.244e-13 | -6.4447e-14 | -6.2818e-14 | -1.5123e-14
35 | 2050 | Summer | Flex Down, [MW] | 0 | 0 | 5.124e-15 | -4.8709e-16 | -5.0217e-15 | -3.2623e-15 | -3.962e-15 | -5.6295e-16 | 7.3028e-15 | -7.7885e-15 | -2.7355e-14 | -4.1181e-14 | -3.8319e-14 | -2.1882e-14 | -2.8576e-14 | -2.4332e-14 | -1.9424e-14 | -2.4233e-14 | -2.4179e-14 | -2.1685e-14 | -2.4116e-14 | 3.7154e-14 | 1.244e-13 | 6.4447e-14 | 6.2818e-14 | 1.5123e-14
35 | 2050 | Summer | Pc_net, [MW] | 0 | 0 | -1.0248e-14 | 9.7419e-16 | 1.0043e-14 | 6.5246e-15 | 7.9241e-15 | 1.1259e-15 | -1.4606e-14 | 1.5577e-14 | 5.4711e-14 | 8.2362e-14 | 7.6638e-14 | 4.3764e-14 | 5.7152e-14 | 4.8663e-14 | 3.8848e-14 | 4.8466e-14 | 4.8358e-14 | 4.337e-14 | 4.8232e-14 | -7.4309e-14 | -2.488e-13 | -1.2889e-13 | -1.2564e-13 | -3.0245e-14
35 | 2050 | Summer | Qc, [MVAr] | 0 | 0 | 0 | 0 | 0 | 0 | 0 | 0 | 0 | 0 | 0 | 0 | 0 | 0 | 0 | 0 | 0 | 0 | 0 | 0 | 0 | 0 | 0 | 0 | 0 | 0
36 | 2050 | Summer | Pc, [MW] | 0 | 0 | 0.84282 | 0.70399 | 0.56267 | 0.54951 | 0.50976 | 0.49081 | 0.9063 | 1.3405 | 1.6178 | 1.6626 | 1.6274 | 1.4566 | 1.6527 | 1.568 | 1.4325 | 1.3222 | 1.2121 | 1.0852 | 1.3583 | 1.5882 | 1.8216 | 1.7381 | 1.476 | 1.1303
36 | 2050 | Summer | Flex Up, [MW] | 0 | 0 | 0.36203 | 0.37982 | 0.39662 | 0.41996 | 0.44145 | 0.45732 | 0.45399 | 0.4358 | 0.38901 | 0.5993 | 0.57903 | 0.54515 | 0.51137 | 0.48644 | 0.47011 | 0.44492 | 0.43149 | 0.41672 | 0.25479 | 0.26689 | 0.27667 | 0.29368 | 0.3108 | 0.34057
36 | 2050 | Summer | Flex Down, [MW] | 0 | 0 | 0.3631 | 0.38215 | 0.40011 | 0.42476 | 0.44726 | 0.46551 | 0.45362 | 0.42585 | 0.37619 | 0.56996 | 0.56723 | 0.55672 | 0.51543 | 0.492 | 0.47741 | 0.44863 | 0.43252 | 0.41601 | 0.25042 | 0.2644 | 0.28356 | 0.2948 | 0.31504 | 0.34124
36 | 2050 | Summer | Pc_net, [MW] | 0 | 0 | 0.84175 | 0.70166 | 0.55919 | 0.54471 | 0.50396 | 0.48262 | 0.90667 | 1.3505 | 1.6306 | 1.692 | 1.6392 | 1.445 | 1.6486 | 1.5624 | 1.4252 | 1.3185 | 1.2111 | 1.086 | 1.3627 | 1.5907 | 1.8147 | 1.737 | 1.4718 | 1.1296
36 | 2050 | Summer | Qc, [MVAr] | 0 | 0 | -0.87396 | -0.88162 | -0.90789 | -0.90791 | -0.92836 | -0.95633 | -0.86256 | -0.58559 | -0.43678 | -0.46054 | -0.58041 | -0.6364 | -0.58817 | -0.63774 | -0.60377 | -0.71142 | -0.79641 | -0.70857 | -0.501 | -0.44765 | -0.44904 | -0.59315 | -0.73946 | -0.76717
37 | 2050 | Summer | Pc, [MW] | 0 | 0 | 0 | 0 | 0 | 0 | 0 | 0 | 0 | 0 | 0 | 0 | 0 | 0 | 0 | 0 | 0 | 0 | 0 | 0 | 0 | 0 | 0 | 0 | 0 | 0
37 | 2050 | Summer | Flex Up, [MW] | 0 | 0 | -2.2415e-14 | -2.7736e-15 | 1.7827e-14 | 1.6165e-14 | 2.1628e-14 | 1.7888e-14 | -2.2388e-14 | -1.9183e-14 | 8.1457e-15 | 5.4565e-14 | 7.9476e-14 | 6.7159e-14 | 5.4355e-14 | 4.9243e-14 | 1.4492e-13 | 6.5705e-14 | 7.52e-14 | 5.3407e-14 | 1.1004e-14 | -1.0074e-13 | -2.2756e-13 | -1.5232e-13 | -1.3523e-13 | -5.4078e-14
37 | 2050 | Summer | Flex Down, [MW] | 0 | 0 | 2.2415e-14 | 2.7736e-15 | -1.7827e-14 | -1.6165e-14 | -2.1628e-14 | -1.7888e-14 | 2.2388e-14 | 1.9183e-14 | -8.1457e-15 | -5.4565e-14 | -7.9476e-14 | -6.7159e-14 | -5.4355e-14 | -4.9243e-14 | -1.4492e-13 | -6.5705e-14 | -7.52e-14 | -5.3407e-14 | -1.1004e-14 | 1.0074e-13 | 2.2756e-13 | 1.5232e-13 | 1.3523e-13 | 5.4078e-14
37 | 2050 | Summer | Pc_net, [MW] | 0 | 0 | -4.4829e-14 | -5.5472e-15 | 3.5653e-14 | 3.2329e-14 | 4.3256e-14 | 3.5777e-14 | -4.4776e-14 | -3.8366e-14 | 1.6291e-14 | 1.0913e-13 | 1.5895e-13 | 1.3432e-13 | 1.0871e-13 | 9.8486e-14 | 2.8985e-13 | 1.3141e-13 | 1.504e-13 | 1.0681e-13 | 2.2008e-14 | -2.0149e-13 | -4.5511e-13 | -3.0465e-13 | -2.7046e-13 | -1.0816e-13
37 | 2050 | Summer | Qc, [MVAr] | 0 | 0 | 0 | 0 | 0 | 0 | 0 | 0 | 0 | 0 | 0 | 0 | 0 | 0 | 0 | 0 | 0 | 0 | 0 | 0 | 0 | 0 | 0 | 0 | 0 | 0
38 | 2050 | Summer | Pc, [MW] | 0 | 0 | 7.2118 | 6.8119 | 6.1869 | 6.3236 | 6.147 | 6.2602 | 8.5422 | 9.8388 | 10.2959 | 9.7316 | 9.4695 | 10.1419 | 10.6292 | 9.9026 | 9.0426 | 8.6013 | 8.8257 | 8.5505 | 8.305 | 9.0639 | 9.5037 | 8.8838 | 8.7236 | 7.5541
38 | 2050 | Summer | Flex Up, [MW] | 0 | 0 | 1.7818 | 1.9592 | 2.1517 | 2.2589 | 2.3984 | 2.4563 | 2.0961 | 2.0198 | 1.9696 | 3.4143 | 3.7542 | 3.6717 | 3.372 | 3.2452 | 3.318 | 2.9916 | 2.7372 | 2.437 | 1.3553 | 1.1661 | 0.9735 | 1.1533 | 1.2485 | 1.595
38 | 2050 | Summer | Flex Down, [MW] | 0 | 0 | 2.2676 | 2.2935 | 2.2924 | 2.4495 | 2.5516 | 2.6808 | 2.9618 | 2.7848 | 2.3011 | 3.0592 | 2.6038 | 2.4492 | 2.3398 | 2.2044 | 1.9642 | 1.9913 | 2.0795 | 2.2056 | 1.4708 | 1.8065 | 2.1618 | 2.139 | 2.2518 | 2.2148
38 | 2050 | Summer | Pc_net, [MW] | 0 | 0 | 6.7261 | 6.4776 | 6.0462 | 6.133 | 5.9938 | 6.0357 | 7.6765 | 9.0738 | 9.9644 | 10.0868 | 10.6199 | 11.3644 | 11.6614 | 10.9434 | 10.3964 | 9.6016 | 9.4833 | 8.7818 | 8.1894 | 8.4235 | 8.3154 | 7.8981 | 7.7202 | 6.9343
38 | 2050 | Summer | Qc, [MVAr] | 0 | 0 | -0.15949 | -0.37642 | -0.66305 | -0.61289 | -0.62269 | -0.5962 | -0.036963 | 0.71404 | 0.93236 | 0.94302 | 0.78747 | 0.98824 | 0.89264 | 0.77732 | 0.56281 | 0.35137 | 0.43328 | 0.38592 | 0.07454 | 0.31022 | 0.43326 | 0.28191 | -0.26566 | -0.54724
39 | 2050 | Summer | Pc, [MW] | 0 | 0 | 0 | 0 | 0 | 0 | 0 | 0 | 0 | 0 | 0 | 0 | 0 | 0 | 0 | 0 | 0 | 0 | 0 | 0 | 0 | 0 | 0 | 0 | 0 | 0
39 | 2050 | Summer | Flex Up, [MW] | 0 | 0 | -1.6608e-14 | -1.1771e-16 | 1.9169e-14 | 1.7597e-14 | 2.3459e-14 | 2.0477e-14 | -1.8516e-14 | -1.8984e-14 | 5.4835e-15 | 4.9871e-14 | 7.0638e-14 | 5.6725e-14 | 4.3528e-14 | 3.8209e-14 | 1.3596e-13 | 5.4753e-14 | 6.6431e-14 | 4.8268e-14 | 1.0978e-14 | -9.1591e-14 | -2.0439e-13 | -1.3857e-13 | -1.2371e-13 | -4.9054e-14
39 | 2050 | Summer | Flex Down, [MW] | 0 | 0 | 1.6608e-14 | 1.1771e-16 | -1.9169e-14 | -1.7597e-14 | -2.3459e-14 | -2.0477e-14 | 1.8516e-14 | 1.8984e-14 | -5.4835e-15 | -4.9871e-14 | -7.0638e-14 | -5.6725e-14 | -4.3528e-14 | -3.8209e-14 | -1.3596e-13 | -5.4753e-14 | -6.6431e-14 | -4.8268e-14 | -1.0978e-14 | 9.1591e-14 | 2.0439e-13 | 1.3857e-13 | 1.2371e-13 | 4.9054e-14
39 | 2050 | Summer | Pc_net, [MW] | 0 | 0 | -3.3216e-14 | -2.3541e-16 | 3.8339e-14 | 3.5193e-14 | 4.6917e-14 | 4.0954e-14 | -3.7033e-14 | -3.7967e-14 | 1.0967e-14 | 9.9742e-14 | 1.4128e-13 | 1.1345e-13 | 8.7055e-14 | 7.6418e-14 | 2.7193e-13 | 1.0951e-13 | 1.3286e-13 | 9.6536e-14 | 2.1957e-14 | -1.8318e-13 | -4.0878e-13 | -2.7714e-13 | -2.4743e-13 | -9.8109e-14
39 | 2050 | Summer | Qc, [MVAr] | 0 | 0 | 0 | 0 | 0 | 0 | 0 | 0 | 0 | 0 | 0 | 0 | 0 | 0 | 0 | 0 | 0 | 0 | 0 | 0 | 0 | 0 | 0 | 0 | 0 | 0
40 | 2050 | Summer | Pc, [MW] | 0 | 0 | 4.8553 | 4.5143 | 4.2775 | 4.2695 | 4.2352 | 4.3382 | 5.0873 | 5.4076 | 5.7707 | 6.0295 | 5.873 | 6.0694 | 6.3372 | 6.1516 | 5.9846 | 5.5622 | 5.4479 | 5.4179 | 5.5053 | 5.8848 | 6.3459 | 5.7949 | 5.7686 | 5.1545
40 | 2050 | Summer | Flex Up, [MW] | 0 | 0 | 1.1678 | 1.241 | 1.3224 | 1.4005 | 1.4865 | 1.5395 | 1.4484 | 1.3717 | 1.2527 | 2.0355 | 2.0125 | 1.8776 | 1.6882 | 1.5927 | 1.7743 | 1.5074 | 1.4871 | 1.4178 | 0.83406 | 0.8134 | 0.77386 | 0.85554 | 0.91006 | 1.0559
40 | 2050 | Summer | Flex Down, [MW] | 0 | 0 | 1.2252 | 1.2734 | 1.3065 | 1.3862 | 1.445 | 1.5041 | 1.5453 | 1.4708 | 1.2723 | 1.8161 | 1.7643 | 1.754 | 1.6972 | 1.6341 | 1.3512 | 1.4403 | 1.3632 | 1.3295 | 0.8338 | 0.94063 | 1.0757 | 1.0872 | 1.1559 | 1.1945
40 | 2050 | Summer | Pc_net, [MW] | 0 | 0 | 4.7979 | 4.4819 | 4.2934 | 4.2838 | 4.2767 | 4.3736 | 4.9904 | 5.3085 | 5.7511 | 6.2489 | 6.1213 | 6.1929 | 6.3282 | 6.1102 | 6.4077 | 5.6292 | 5.5718 | 5.5063 | 5.5056 | 5.7575 | 6.044 | 5.5633 | 5.5228 | 5.0159
40 | 2050 | Summer | Qc, [MVAr] | 0 | 0 | -0.3593 | -0.4015 | -0.4118 | -0.40671 | -0.42034 | -0.43204 | -0.13659 | 0.12056 | 0.27427 | 0.29 | 0.12295 | 0.29881 | 0.32123 | 0.30864 | 0.24426 | 0.10473 | 0.052568 | 0.052395 | 0.053471 | 0.1068 | 0.15323 | 0.02097 | -0.15824 | -0.26606
31 | 2050 | Summer | Pc, [MW] | 0 | 1 | 0 | 0 | 0 | 0 | 0 | 0 | 0 | 0 | 0 | 0 | 0 | 0 | 0 | 0 | 0 | 0 | 0 | 0 | 0 | 0 | 0 | 0 | 0 | 0
31 | 2050 | Summer | Flex Up, [MW] | 0 | 1 | -1.3937e-20 | -1.0113e-20 | -6.7001e-21 | -6.2988e-21 | -5.6568e-21 | -6.2579e-21 | -8.0041e-21 | -2.8917e-22 | 8.729e-21 | 8.6007e-21 | 1.1202e-20 | 1.2965e-20 | 1.4087e-20 | 1.3803e-20 | 1.2335e-20 | 1.2505e-20 | 1.2453e-20 | 8.0937e-21 | 1.3453e-21 | -1.0407e-20 | -1.1459e-20 | -1.1566e-20 | -1.404e-20 | -1.1509e-20
31 | 2050 | Summer | Flex Down, [MW] | 0 | 1 | 1.3935e-20 | 1.0119e-20 | 6.7124e-21 | 6.2571e-21 | 5.6579e-21 | 6.1823e-21 | 7.8643e-21 | 4.081e-22 | -8.7325e-21 | -8.6389e-21 | -1.1211e-20 | -1.3038e-20 | -1.409e-20 | -1.3803e-20 | -1.2335e-20 | -1.2608e-20 | -1.2471e-20 | -8.0979e-21 | -1.3421e-21 | 1.0407e-20 | 1.1388e-20 | 1.1551e-20 | 1.4224e-20 | 1.154e-20
31 | 2050 | Summer | Pc_net, [MW] | 0 | 1 | -2.7872e-20 | -2.0232e-20 | -1.3412e-20 | -1.2556e-20 | -1.1315e-20 | -1.244e-20 | -1.5868e-20 | -6.9727e-22 | 1.7462e-20 | 1.724e-20 | 2.2412e-20 | 2.6004e-20 | 2.8176e-20 | 2.7605e-20 | 2.467e-20 | 2.5113e-20 | 2.4924e-20 | 1.6192e-20 | 2.6874e-21 | -2.0814e-20 | -2.2847e-20 | -2.3117e-20 | -2.8264e-20 | -2.3049e-20
31 | 2050 | Summer | Qc, [MVAr] | 0 | 1 | 0 | 0 | 0 | 0 | 0 | 0 | 0 | 0 | 0 | 0 | 0 | 0 | 0 | 0 | 0 | 0 | 0 | 0 | 0 | 0 | 0 | 0 | 0 | 0
32 | 2050 | Summer | Pc, [MW] | 0 | 1 | 0 | 0 | 0 | 0 | 0 | 0 | 0 | 0 | 0 | 0 | 0 | 0 | 0 | 0 | 0 | 0 | 0 | 0 | 0 | 0 | 0 | 0 | 0 | 0
32 | 2050 | Summer | Flex Up, [MW] | 0 | 1 | -1.7189e-14 | -6.0255e-15 | -3.8047e-16 | -1.352e-16 | 5.3867e-16 | 5.5406e-16 | 6.3682e-16 | 4.1294e-15 | 4.3654e-15 | 3.7704e-15 | 3.5531e-15 | 2.2116e-15 | 1.546e-15 | 8.9716e-16 | 1.7513e-15 | 3.0102e-15 | 3.5149e-15 | 4.1092e-15 | 1.9077e-15 | -8.0841e-16 | -5.1197e-16 | -5.6533e-16 | -6.0423e-15 | -4.8375e-15
32 | 2050 | Summer | Flex Down, [MW] | 0 | 1 | 1.7189e-14 | 6.0255e-15 | 3.8047e-16 | 1.352e-16 | -5.3867e-16 | -5.5406e-16 | -6.3682e-16 | -4.1294e-15 | -4.3654e-15 | -3.7704e-15 | -3.5531e-15 | -2.2116e-15 | -1.546e-15 | -8.9716e-16 | -1.7513e-15 | -3.0102e-15 | -3.5149e-15 | -4.1092e-15 | -1.9077e-15 | 8.0841e-16 | 5.1197e-16 | 5.6533e-16 | 6.0423e-15 | 4.8375e-15
32 | 2050 | Summer | Pc_net, [MW] | 0 | 1 | -3.4378e-14 | -1.2051e-14 | -7.6095e-16 | -2.7041e-16 | 1.0773e-15 | 1.1081e-15 | 1.2736e-15 | 8.2588e-15 | 8.7308e-15 | 7.5407e-15 | 7.1063e-15 | 4.4232e-15 | 3.092e-15 | 1.7943e-15 | 3.5026e-15 | 6.0204e-15 | 7.0299e-15 | 8.2185e-15 | 3.8154e-15 | -1.6168e-15 | -1.0239e-15 | -1.1307e-15 | -1.2085e-14 | -9.675e-15
32 | 2050 | Summer | Qc, [MVAr] | 0 | 1 | 0 | 0 | 0 | 0 | 0 | 0 | 0 | 0 | 0 | 0 | 0 | 0 | 0 | 0 | 0 | 0 | 0 | 0 | 0 | 0 | 0 | 0 | 0 | 0
33 | 2050 | Summer | Pc, [MW] | 0 | 1 | 0 | 0 | 0 | 0 | 0 | 0 | 0 | 0 | 0 | 0 | 0 | 0 | 0 | 0 | 0 | 0 | 0 | 0 | 0 | 0 | 0 | 0 | 0 | 0
33 | 2050 | Summer | Flex Up, [MW] | 0 | 1 | -1.0288e-14 | -4.0222e-15 | 1.8515e-15 | 2.0614e-15 | 2.9227e-15 | 2.793e-15 | 2.1452e-15 | 1.0836e-14 | 1.703e-14 | 1.9124e-14 | 2.1226e-14 | 1.7917e-14 | 5.6807e-15 | -1.0232e-14 | -1.671e-14 | 3.7415e-15 | 1.9758e-14 | 1.8446e-14 | 1.1068e-14 | -7.5824e-15 | -2.371e-14 | -3.184e-14 | -3.5397e-14 | -1.6819e-14
33 | 2050 | Summer | Flex Down, [MW] | 0 | 1 | 1.0288e-14 | 4.0222e-15 | -1.8515e-15 | -2.0614e-15 | -2.9227e-15 | -2.793e-15 | -2.1452e-15 | -1.0836e-14 | -1.703e-14 | -1.9124e-14 | -2.1226e-14 | -1.7917e-14 | -5.6807e-15 | 1.0232e-14 | 1.671e-14 | -3.7415e-15 | -1.9758e-14 | -1.8446e-14 | -1.1068e-14 | 7.5824e-15 | 2.371e-14 | 3.184e-14 | 3.5397e-14 | 1.6819e-14
33 | 2050 | Summer | Pc_net, [MW] | 0 | 1 | -2.0576e-14 | -8.0443e-15 | 3.703e-15 | 4.1228e-15 | 5.8454e-15 | 5.586e-15 | 4.2903e-15 | 2.1673e-14 | 3.4059e-14 | 3.8247e-14 | 4.2452e-14 | 3.5834e-14 | 1.1361e-14 | -2.0464e-14 | -3.342e-14 | 7.4831e-15 | 3.9517e-14 | 3.6893e-14 | 2.2136e-14 | -1.5165e-14 | -4.7421e-14 | -6.368e-14 | -7.0795e-14 | -3.3638e-14
33 | 2050 | Summer | Qc, [MVAr] | 0 | 1 | 0 | 0 | 0 | 0 | 0 | 0 | 0 | 0 | 0 | 0 | 0 | 0 | 0 | 0 | 0 | 0 | 0 | 0 | 0 | 0 | 0 | 0 | 0 | 0
34 | 2050 | Summer | Pc, [MW] | 0 | 1 | 11.7252 | 10.1331 | 8.997 | 8.9455 | 8.7759 | 8.7612 | 9.2749 | 8.2314 | 7.1623 | 7.2618 | 8.5055 | 8.6012 | 8.617 | 7.843 | 8.3198 | 8.8803 | 8.673 | 8.4755 | 9.3336 | 9.3796 | 8.7116 | 8.7923 | 9.9847 | 9.7764
34 | 2050 | Summer | Flex Up, [MW] | 0 | 1 | 1.2488 | 1.3678 | 1.4734 | 1.5584 | 1.6426 | 1.7016 | 1.6546 | 1.6591 | 1.5742 | 2.5093 | 2.4282 | 2.4178 | 2.3054 | 2.3099 | 2.1292 | 1.873 | 1.7483 | 1.6405 | 0.96711 | 1.0013 | 1.0627 | 1.1125 | 1.1466 | 1.2468
34 | 2050 | Summer | Flex Down, [MW] | 0 | 1 | 1.649 | 1.6766 | 1.7094 | 1.8151 | 1.9056 | 1.9821 | 1.9688 | 1.7816 | 1.4831 | 2.1481 | 2.1384 | 1.9743 | 1.7903 | 1.5952 | 1.6526 | 1.6944 | 1.7018 | 1.6853 | 1.0531 | 1.1232 | 1.1773 | 1.2402 | 1.3553 | 1.4783
34 | 2050 | Summer | Pc_net, [MW] | 0 | 1 | 11.325 | 9.8243 | 8.761 | 8.6888 | 8.513 | 8.4807 | 8.9606 | 8.1088 | 7.2534 | 7.623 | 8.7952 | 9.0447 | 9.1322 | 8.5577 | 8.7963 | 9.0589 | 8.7195 | 8.4308 | 9.2477 | 9.2576 | 8.597 | 8.6646 | 9.7759 | 9.5449
34 | 2050 | Summer | Qc, [MVAr] | 0 | 1 | 1.3905 | 0.39655 | -0.24664 | -0.12236 | -0.072939 | 0.1038 | -0.40377 | -0.4731 | -0.83703 | -1.088 | -0.61107 | -0.067564 | 0.25142 | -0.045864 | 0.35997 | 0.23853 | 0.060297 | -0.074233 | -0.0070919 | -0.071446 | 0.01814 | -0.030236 | 0.45688 | 0.46797
35 | 2050 | Summer | Pc, [MW] | 0 | 1 | 0 | 0 | 0 | 0 | 0 | 0 | 0 | 0 | 0 | 0 | 0 | 0 | 0 | 0 | 0 | 0 | 0 | 0 | 0 | 0 | 0 | 0 | 0 | 0
35 | 2050 | Summer | Flex Up, [MW] | 0 | 1 | -7.9987e-15 | -5.1582e-15 | -2.78e-15 | -1.0807e-15 | -2.1211e-15 | -2.9052e-15 | 1.9672e-16 | 1.4354e-14 | 1.9841e-14 | 1.85e-14 | 1.7166e-14 | 6.649e-15 | -5.9906e-15 | -2.4282e-14 | -3.5921e-14 | -1.2243e-14 | 8.0694e-15 | 1.5858e-14 | 2.1136e-14 | 1.0404e-14 | -3.7896e-15 | -5.7553e-15 | -1.6402e-14 | -5.7465e-15
35 | 2050 | Summer | Flex Down, [MW] | 0 | 1 | 7.9987e-15 | 5.1582e-15 | 2.78e-15 | 1.0807e-15 | 2.1211e-15 | 2.9052e-15 | -1.9672e-16 | -1.4354e-14 | -1.9841e-14 | -1.85e-14 | -1.7166e-14 | -6.649e-15 | 5.9906e-15 | 2.4282e-14 | 3.5921e-14 | 1.2243e-14 | -8.0694e-15 | -1.5858e-14 | -2.1136e-14 | -1.0404e-14 | 3.7896e-15 | 5.7553e-15 | 1.6402e-14 | 5.7465e-15
35 | 2050 | Summer | Pc_net, [MW] | 0 | 1 | -1.5997e-14 | -1.0316e-14 | -5.56e-15 | -2.1614e-15 | -4.2422e-15 | -5.8104e-15 | 3.9344e-16 | 2.8708e-14 | 3.9682e-14 | 3.7001e-14 | 3.4331e-14 | 1.3298e-14 | -1.1981e-14 | -4.8563e-14 | -7.1842e-14 | -2.4486e-14 | 1.6139e-14 | 3.1716e-14 | 4.2271e-14 | 2.0807e-14 | -7.5793e-15 | -1.1511e-14 | -3.2803e-14 | -1.1493e-14
35 | 2050 | Summer | Qc, [MVAr] | 0 | 1 | 0 | 0 | 0 | 0 | 0 | 0 | 0 | 0 | 0 | 0 | 0 | 0 | 0 | 0 | 0 | 0 | 0 | 0 | 0 | 0 | 0 | 0 | 0 | 0
36 | 2050 | Summer | Pc, [MW] | 0 | 1 | 0.82454 | 0.67738 | 0.52255 | 0.58683 | 0.50449 | 0.47275 | 0.74936 | 1.1781 | 1.3885 | 1.4969 | 1.58 | 1.4522 | 1.5403 | 1.4586 | 1.1734 | 1.1133 | 1.0516 | 1.1896 | 1.4456 | 1.5384 | 1.5051 | 1.7193 | 1.495 | 1.1835
36 | 2050 | Summer | Flex Up, [MW] | 0 | 1 | 0.35726 | 0.37689 | 0.39573 | 0.4193 | 0.44178 | 0.45888 | 0.45416 | 0.43278 | 0.38585 | 0.59112 | 0.58107 | 0.55916 | 0.52088 | 0.49398 | 0.47733 | 0.452 | 0.43834 | 0.42125 | 0.25332 | 0.26273 | 0.27176 | 0.28282 | 0.30222 | 0.33331
36 | 2050 | Summer | Flex Down, [MW] | 0 | 1 | 0.36786 | 0.38508 | 0.40101 | 0.42541 | 0.44693 | 0.46395 | 0.45345 | 0.42886 | 0.37936 | 0.57813 | 0.56519 | 0.54271 | 0.50592 | 0.48447 | 0.4702 | 0.44155 | 0.42568 | 0.41148 | 0.25188 | 0.26857 | 0.28848 | 0.30566 | 0.32362 | 0.34849
36 | 2050 | Summer | Pc_net, [MW] | 0 | 1 | 0.81394 | 0.66919 | 0.51727 | 0.58072 | 0.49933 | 0.46768 | 0.75008 | 1.182 | 1.395 | 1.5099 | 1.5959 | 1.4687 | 1.5552 | 1.4681 | 1.1805 | 1.1237 | 1.0643 | 1.1993 | 1.4471 | 1.5326 | 1.4884 | 1.6965 | 1.4736 | 1.1684
36 | 2050 | Summer | Qc, [MVAr] | 0 | 1 | -0.86424 | -0.88236 | -0.89842 | -0.90668 | -0.90809 | -0.96988 | -0.90624 | -0.6317 | -0.57933 | -0.65874 | -0.70348 | -0.84458 | -0.85661 | -0.90078 | -0.91235 | -0.94066 | -0.91919 | -0.82312 | -0.66031 | -0.67726 | -0.7215 | -0.68544 | -0.78107 | -0.81848
37 | 2050 | Summer | Pc, [MW] | 0 | 1 | 0 | 0 | 0 | 0 | 0 | 0 | 0 | 0 | 0 | 0 | 0 | 0 | 0 | 0 | 0 | 0 | 0 | 0 | 0 | 0 | 0 | 0 | 0 | 0
37 | 2050 | Summer | Flex Up, [MW] | 0 | 1 | -1.1531e-14 | -3.6278e-15 | 3.7127e-15 | 4.1812e-15 | 5.0683e-15 | 5.1237e-15 | 4.8307e-15 | 1.3874e-14 | 1.7158e-14 | 1.6763e-14 | 1.3949e-14 | 1.1618e-14 | 8.0715e-15 | 2.8492e-15 | -1.1596e-15 | 5.2779e-15 | 1.0329e-14 | 1.881e-14 | 1.3755e-14 | -7.2394e-15 | -2.8837e-14 | -3.8966e-14 | -4.4341e-14 | -1.9669e-14
37 | 2050 | Summer | Flex Down, [MW] | 0 | 1 | 1.1531e-14 | 3.6278e-15 | -3.7127e-15 | -4.1812e-15 | -5.0683e-15 | -5.1237e-15 | -4.8307e-15 | -1.3874e-14 | -1.7158e-14 | -1.6763e-14 | -1.3949e-14 | -1.1618e-14 | -8.0715e-15 | -2.8492e-15 | 1.1596e-15 | -5.2779e-15 | -1.0329e-14 | -1.881e-14 | -1.3755e-14 | 7.2394e-15 | 2.8837e-14 | 3.8966e-14 | 4.4341e-14 | 1.9669e-14
37 | 2050 | Summer | Pc_net, [MW] | 0 | 1 | -2.3061e-14 | -7.2556e-15 | 7.4255e-15 | 8.3624e-15 | 1.0137e-14 | 1.0247e-14 | 9.6615e-15 | 2.7747e-14 | 3.4315e-14 | 3.3527e-14 | 2.7898e-14 | 2.3236e-14 | 1.6143e-14 | 5.6984e-15 | -2.3192e-15 | 1.0556e-14 | 2.0657e-14 | 3.7621e-14 | 2.7509e-14 | -1.4479e-14 | -5.7675e-14 | -7.7932e-14 | -8.8682e-14 | -3.9337e-14
37 | 2050 | Summer | Qc, [MVAr] | 0 | 1 | 0 | 0 | 0 | 0 | 0 | 0 | 0 | 0 | 0 | 0 | 0 | 0 | 0 | 0 | 0 | 0 | 0 | 0 | 0 | 0 | 0 | 0 | 0 | 0
38 | 2050 | Summer | Pc, [MW] | 0 | 1 | 7.1369 | 6.724 | 6.193 | 6.0753 | 6.0193 | 5.9682 | 6.5765 | 6.6202 | 7.0568 | 7.1668 | 7.5352 | 8.1419 | 8.0678 | 7.6325 | 6.8785 | 6.4915 | 6.3088 | 6.4901 | 6.5309 | 6.7658 | 6.8487 | 7.0455 | 7.5553 | 7.0041
38 | 2050 | Summer | Flex Up, [MW] | 0 | 1 | 1.964 | 2.1216 | 2.2985 | 2.4519 | 2.5874 | 2.6907 | 2.5961 | 2.6102 | 2.3939 | 3.8442 | 3.6409 | 3.3337 | 2.4863 | 1.83 | 1.6141 | 2.1163 | 2.704 | 2.7245 | 1.5274 | 1.4985 | 1.5123 | 1.5503 | 1.5914 | 1.835
38 | 2050 | Summer | Flex Down, [MW] | 0 | 1 | 2.0855 | 2.1315 | 2.1463 | 2.2573 | 2.3636 | 2.4473 | 2.4584 | 2.1915 | 1.8765 | 2.6342 | 2.7136 | 2.781 | 3.2238 | 3.6254 | 3.6745 | 2.865 | 2.1126 | 1.9192 | 1.2987 | 1.4734 | 1.6211 | 1.7406 | 1.9076 | 1.9745
38 | 2050 | Summer | Pc_net, [MW] | 0 | 1 | 7.0154 | 6.7142 | 6.3452 | 6.2698 | 6.2431 | 6.2115 | 6.7143 | 7.0389 | 7.5742 | 8.3767 | 8.4624 | 8.6946 | 7.3303 | 5.8371 | 4.818 | 5.7429 | 6.9003 | 7.2954 | 6.7596 | 6.7909 | 6.7399 | 6.8552 | 7.239 | 6.8646
38 | 2050 | Summer | Qc, [MVAr] | 0 | 1 | -0.26489 | -0.50574 | -0.58755 | -0.61769 | -0.61105 | -0.67719 | -0.51857 | -0.15749 | -0.1367 | -0.16192 | -0.062002 | -0.031365 | -0.13669 | -0.36526 | -0.52734 | -0.56962 | -0.50745 | -0.51559 | -0.44592 | -0.43603 | -0.48104 | -0.47282 | -0.5708 | -0.64875
39 | 2050 | Summer | Pc, [MW] | 0 | 1 | 0 | 0 | 0 | 0 | 0 | 0 | 0 | 0 | 0 | 0 | 0 | 0 | 0 | 0 | 0 | 0 | 0 | 0 | 0 | 0 | 0 | 0 | 0 | 0
39 | 2050 | Summer | Flex Up, [MW] | 0 | 1 | -1.2326e-14 | -5.4694e-15 | 1.2511e-15 | 1.688e-15 | 2.5579e-15 | 2.648e-15 | 2.6825e-15 | 1.1127e-14 | 1.5584e-14 | 1.5606e-14 | 1.6029e-14 | 1.3662e-14 | 1.0066e-14 | 1.9225e-15 | -2.3352e-15 | 9.339e-15 | 1.4899e-14 | 1.7023e-14 | 1.2428e-14 | -6.6992e-15 | -2.6357e-14 | -3.5273e-14 | -4.0852e-14 | -1.9202e-14
39 | 2050 | Summer | Flex Down, [MW] | 0 | 1 | 1.2326e-14 | 5.4694e-15 | -1.2511e-15 | -1.688e-15 | -2.5579e-15 | -2.648e-15 | -2.6825e-15 | -1.1127e-14 | -1.5584e-14 | -1.5606e-14 | -1.6029e-14 | -1.3662e-14 | -1.0066e-14 | -1.9225e-15 | 2.3352e-15 | -9.339e-15 | -1.4899e-14 | -1.7023e-14 | -1.2428e-14 | 6.6992e-15 | 2.6357e-14 | 3.5273e-14 | 4.0852e-14 | 1.9202e-14
39 | 2050 | Summer | Pc_net, [MW] | 0 | 1 | -2.4653e-14 | -1.0939e-14 | 2.5022e-15 | 3.3761e-15 | 5.1159e-15 | 5.296e-15 | 5.365e-15 | 2.2255e-14 | 3.1167e-14 | 3.1212e-14 | 3.2058e-14 | 2.7324e-14 | 2.0131e-14 | 3.8451e-15 | -4.6704e-15 | 1.8678e-14 | 2.9799e-14 | 3.4046e-14 | 2.4856e-14 | -1.3398e-14 | -5.2713e-14 | -7.0546e-14 | -8.1704e-14 | -3.8403e-14
39 | 2050 | Summer | Qc, [MVAr] | 0 | 1 | 0 | 0 | 0 | 0 | 0 | 0 | 0 | 0 | 0 | 0 | 0 | 0 | 0 | 0 | 0 | 0 | 0 | 0 | 0 | 0 | 0 | 0 | 0 | 0
40 | 2050 | Summer | Pc, [MW] | 0 | 1 | 4.7322 | 4.4923 | 4.2846 | 4.2486 | 4.2283 | 4.2547 | 4.6455 | 4.7028 | 5.1131 | 5.4193 | 5.6168 | 5.7609 | 5.6152 | 5.368 | 5.1722 | 4.9869 | 4.9869 | 4.9856 | 5.045 | 5.2749 | 5.3972 | 5.6367 | 5.6891 | 5.0439
40 | 2050 | Summer | Flex Up, [MW] | 0 | 1 | 1.1755 | 1.2421 | 1.3074 | 1.3862 | 1.4587 | 1.515 | 1.4797 | 1.4113 | 1.2591 | 1.8968 | 1.8861 | 1.819 | 1.754 | 1.6706 | 1.617 | 1.5368 | 1.4477 | 1.3726 | 0.83917 | 0.87001 | 0.90007 | 0.93608 | 0.98738 | 1.0983
40 | 2050 | Summer | Flex Down, [MW] | 0 | 1 | 1.2176 | 1.2723 | 1.3215 | 1.4006 | 1.4728 | 1.5287 | 1.514 | 1.4311 | 1.266 | 1.9549 | 1.8905 | 1.8125 | 1.6316 | 1.5564 | 1.5083 | 1.4109 | 1.4027 | 1.3748 | 0.82868 | 0.88398 | 0.94943 | 1.0066 | 1.0785 | 1.1521
40 | 2050 | Summer | Pc_net, [MW] | 0 | 1 | 4.69 | 4.4621 | 4.2706 | 4.2341 | 4.2143 | 4.241 | 4.6112 | 4.683 | 5.1062 | 5.3613 | 5.6124 | 5.7674 | 5.7376 | 5.4822 | 5.2809 | 5.1127 | 5.0319 | 4.9834 | 5.0555 | 5.2609 | 5.3478 | 5.5662 | 5.598 | 4.9902
40 | 2050 | Summer | Qc, [MVAr] | 0 | 1 | -0.31319 | -0.38792 | -0.40917 | -0.36633 | -0.3649 | -0.40177 | -0.27056 | -0.11051 | -0.079142 | -0.067677 | -0.032145 | 0.013975 | -0.11679 | -0.20092 | -0.25601 | -0.25701 | -0.27684 | -0.26552 | -0.21866 | -0.21702 | -0.23271 | -0.15649 | -0.25038 | -0.32672
31 | 2050 | Summer | Pc, [MW] | 0 | 2 | 0 | 0 | 0 | 0 | 0 | 0 | 0 | 0 | 0 | 0 | 0 | 0 | 0 | 0 | 0 | 0 | 0 | 0 | 0 | 0 | 0 | 0 | 0 | 0
31 | 2050 | Summer | Flex Up, [MW] | 0 | 2 | -1.3249e-20 | -1.184e-20 | -1.1734e-20 | -8.1874e-21 | -1.6977e-21 | -3.302e-21 | -4.3412e-21 | 1.6386e-21 | 9.5334e-21 | 7.8727e-21 | 9.1714e-21 | 1.0576e-20 | 1.0342e-20 | 1.2352e-20 | 1.1505e-20 | 9.1662e-21 | 1.0712e-20 | 9.1954e-21 | 4.0622e-21 | -8.1873e-21 | -1.0411e-20 | -1.0869e-20 | -1.1685e-20 | -1.0553e-20
31 | 2050 | Summer | Flex Down, [MW] | 0 | 2 | 1.3365e-20 | 1.184e-20 | 1.1681e-20 | 8.1835e-21 | 1.7113e-21 | 3.3618e-21 | 4.3209e-21 | -1.6298e-21 | -9.5298e-21 | -7.8727e-21 | -9.0814e-21 | -1.0725e-20 | -1.0342e-20 | -1.2352e-20 | -1.1495e-20 | -9.1628e-21 | -1.071e-20 | -9.1177e-21 | -4.0951e-21 | 8.212e-21 | 1.0435e-20 | 1.0876e-20 | 1.1642e-20 | 1.0554e-20
31 | 2050 | Summer | Pc_net, [MW] | 0 | 2 | -2.6614e-20 | -2.3681e-20 | -2.3415e-20 | -1.6371e-20 | -3.409e-21 | -6.6638e-21 | -8.6622e-21 | 3.2684e-21 | 1.9063e-20 | 1.5745e-20 | 1.8253e-20 | 2.1301e-20 | 2.0685e-20 | 2.4704e-20 | 2.3e-20 | 1.8329e-20 | 2.1421e-20 | 1.8313e-20 | 8.1573e-21 | -1.6399e-20 | -2.0847e-20 | -2.1746e-20 | -2.3327e-20 | -2.1107e-20
31 | 2050 | Summer | Qc, [MVAr] | 0 | 2 | 0 | 0 | 0 | 0 | 0 | 0 | 0 | 0 | 0 | 0 | 0 | 0 | 0 | 0 | 0 | 0 | 0 | 0 | 0 | 0 | 0 | 0 | 0 | 0
32 | 2050 | Summer | Pc, [MW] | 0 | 2 | 0 | 0 | 0 | 0 | 0 | 0 | 0 | 0 | 0 | 0 | 0 | 0 | 0 | 0 | 0 | 0 | 0 | 0 | 0 | 0 | 0 | 0 | 0 | 0
32 | 2050 | Summer | Flex Up, [MW] | 0 | 2 | -2.5804e-15 | -2.2876e-15 | -3.814e-15 | 1.1183e-15 | 2.8334e-15 | 3.2293e-15 | 2.8984e-15 | 2.0808e-15 | -5.2402e-18 | -1.2141e-15 | -1.5842e-15 | -2.0755e-15 | -2.8527e-15 | -3.8332e-15 | -2.6808e-15 | -1.5163e-15 | -1.3948e-15 | 3.0629e-16 | 1.9915e-15 | 2.3781e-15 | 2.9644e-15 | 2.1334e-15 | 2.4899e-15 | 1.4152e-15
32 | 2050 | Summer | Flex Down, [MW] | 0 | 2 | 2.5804e-15 | 2.2876e-15 | 3.814e-15 | -1.1183e-15 | -2.8334e-15 | -3.2293e-15 | -2.8984e-15 | -2.0808e-15 | 5.2402e-18 | 1.2141e-15 | 1.5842e-15 | 2.0755e-15 | 2.8527e-15 | 3.8332e-15 | 2.6808e-15 | 1.5163e-15 | 1.3948e-15 | -3.0629e-16 | -1.9915e-15 | -2.3781e-15 | -2.9644e-15 | -2.1334e-15 | -2.4899e-15 | -1.4152e-15
32 | 2050 | Summer | Pc_net, [MW] | 0 | 2 | -5.1608e-15 | -4.5752e-15 | -7.628e-15 | 2.2366e-15 | 5.6668e-15 | 6.4586e-15 | 5.7967e-15 | 4.1616e-15 | -1.048e-17 | -2.4282e-15 | -3.1685e-15 | -4.1511e-15 | -5.7054e-15 | -7.6664e-15 | -5.3616e-15 | -3.0326e-15 | -2.7895e-15 | 6.1259e-16 | 3.983e-15 | 4.7562e-15 | 5.9288e-15 | 4.2668e-15 | 4.9797e-15 | 2.8303e-15
32 | 2050 | Summer | Qc, [MVAr] | 0 | 2 | 0 | 0 | 0 | 0 | 0 | 0 | 0 | 0 | 0 | 0 | 0 | 0 | 0 | 0 | 0 | 0 | 0 | 0 | 0 | 0 | 0 | 0 | 0 | 0
33 | 2050 | Summer | Pc, [MW] | 0 | 2 | 0 | 0 | 0 | 0 | 0 | 0 | 0 | 0 | 0 | 0 | 0 | 0 | 0 | 0 | 0 | 0 | 0 | 0 | 0 | 0 | 0 | 0 | 0 | 0
33 | 2050 | Summer | Flex Up, [MW] | 0 | 2 | -2.7882e-15 | 3.862e-15 | 8.5239e-15 | 7.6091e-15 | 1.1285e-14 | 1.3408e-14 | 1.4205e-14 | 2.1081e-14 | 2.393e-14 | 2.2289e-14 | 2.4317e-14 | 3.2131e-15 | -2.989e-14 | -4.9658e-14 | -4.9805e-14 | -2.8511e-14 | 1.3993e-14 | 2.4709e-14 | 2.2363e-14 | 8.8296e-15 | -9.5372e-15 | -2.2329e-14 | -2.5101e-14 | -5.9971e-15
33 | 2050 | Summer | Flex Down, [MW] | 0 | 2 | 2.7882e-15 | -3.862e-15 | -8.5239e-15 | -7.6091e-15 | -1.1285e-14 | -1.3408e-14 | -1.4205e-14 | -2.1081e-14 | -2.393e-14 | -2.2289e-14 | -2.4317e-14 | -3.2131e-15 | 2.989e-14 | 4.9658e-14 | 4.9805e-14 | 2.8511e-14 | -1.3993e-14 | -2.4709e-14 | -2.2363e-14 | -8.8296e-15 | 9.5372e-15 | 2.2329e-14 | 2.5101e-14 | 5.9971e-15
33 | 2050 | Summer | Pc_net, [MW] | 0 | 2 | -5.5764e-15 | 7.7239e-15 | 1.7048e-14 | 1.5218e-14 | 2.257e-14 | 2.6817e-14 | 2.8411e-14 | 4.2162e-14 | 4.7859e-14 | 4.4579e-14 | 4.8634e-14 | 6.4262e-15 | -5.9779e-14 | -9.9316e-14 | -9.9611e-14 | -5.7023e-14 | 2.7985e-14 | 4.9418e-14 | 4.4727e-14 | 1.7659e-14 | -1.9074e-14 | -4.4659e-14 | -5.0203e-14 | -1.1994e-14
33 | 2050 | Summer | Qc, [MVAr] | 0 | 2 | 0 | 0 | 0 | 0 | 0 | 0 | 0 | 0 | 0 | 0 | 0 | 0 | 0 | 0 | 0 | 0 | 0 | 0 | 0 | 0 | 0 | 0 | 0 | 0
34 | 2050 | Summer | Pc, [MW] | 0 | 2 | 9.2171 | 9.1655 | 9.6257 | 8.1038 | 4.8969 | 5.7558 | 6.4858 | 6.132 | 5.7564 | 6.0345 | 7.0352 | 7.1976 | 7.167 | 6.579 | 7.0987 | 7.0485 | 6.5667 | 6.4845 | 6.839 | 7.2543 | 6.5975 | 6.6407 | 6.937 | 7.4604
34 | 2050 | Summer | Flex Up, [MW] | 0 | 2 | 1.2352 | 1.2901 | 1.3205 | 1.4618 | 1.7653 | 1.7523 | 1.6752 | 1.658 | 1.5495 | 2.4543 | 2.4508 | 2.4322 | 2.3644 | 2.3535 | 2.1264 | 1.9315 | 1.8107 | 1.6566 | 0.9683 | 0.98678 | 1.0486 | 1.1005 | 1.156 | 1.2311
34 | 2050 | Summer | Flex Down, [MW] | 0 | 2 | 1.6626 | 1.7546 | 1.8628 | 1.912 | 1.7828 | 1.9311 | 1.9481 | 1.7827 | 1.5078 | 2.2028 | 2.1158 | 1.9599 | 1.7316 | 1.5516 | 1.6555 | 1.636 | 1.6394 | 1.6693 | 1.0519 | 1.1377 | 1.1914 | 1.2523 | 1.3459 | 1.494
34 | 2050 | Summer | Pc_net, [MW] | 0 | 2 | 8.7897 | 8.701 | 9.0834 | 7.6536 | 4.8794 | 5.577 | 6.2129 | 6.0073 | 5.7982 | 6.2859 | 7.3702 | 7.6698 | 7.7998 | 7.3809 | 7.5696 | 7.3439 | 6.738 | 6.4718 | 6.7555 | 7.1035 | 6.4547 | 6.4889 | 6.7471 | 7.1975
34 | 2050 | Summer | Qc, [MVAr] | 0 | 2 | 0.37008 | 0.52924 | 0.69249 | 0.27999 | -0.5717 | -0.22992 | -0.33832 | -0.82976 | -1.2405 | -1.3512 | -0.6802 | -1.0052 | -0.63222 | -0.14979 | -0.72295 | -0.58309 | -0.41711 | -0.42776 | -0.34638 | -0.56737 | -0.88103 | 0.018389 | -0.37296 | 0.19418
35 | 2050 | Summer | Pc, [MW] | 0 | 2 | 0 | 0 | 0 | 0 | 0 | 0 | 0 | 0 | 0 | 0 | 0 | 0 | 0 | 0 | 0 | 0 | 0 | 0 | 0 | 0 | 0 | 0 | 0 | 0
35 | 2050 | Summer | Flex Up, [MW] | 0 | 2 | 1.0233e-15 | 4.0222e-15 | 5.0203e-15 | 1.4377e-14 | 1.16e-14 | 5.4193e-15 | 1.0398e-14 | 2.149e-14 | 2.6167e-14 | 2.4824e-14 | 2.5709e-14 | 9.8721e-16 | -4.2234e-14 | -7.1417e-14 | -7.5657e-14 | -5.0673e-14 | -2.8999e-15 | 1.5988e-14 | 2.6718e-14 | 2.3835e-14 | 1.1624e-14 | 1.1925e-14 | -2.1083e-15 | 3.8628e-15
35 | 2050 | Summer | Flex Down, [MW] | 0 | 2 | -1.0233e-15 | -4.0222e-15 | -5.0203e-15 | -1.4377e-14 | -1.16e-14 | -5.4193e-15 | -1.0398e-14 | -2.149e-14 | -2.6167e-14 | -2.4824e-14 | -2.5709e-14 | -9.8721e-16 | 4.2234e-14 | 7.1417e-14 | 7.5657e-14 | 5.0673e-14 | 2.8999e-15 | -1.5988e-14 | -2.6718e-14 | -2.3835e-14 | -1.1624e-14 | -1.1925e-14 | 2.1083e-15 | -3.8628e-15
35 | 2050 | Summer | Pc_net, [MW] | 0 | 2 | 2.0465e-15 | 8.0444e-15 | 1.0041e-14 | 2.8754e-14 | 2.32e-14 | 1.0839e-14 | 2.0795e-14 | 4.298e-14 | 5.2334e-14 | 4.9647e-14 | 5.1417e-14 | 1.9744e-15 | -8.4468e-14 | -1.4283e-13 | -1.5131e-13 | -1.0135e-13 | -5.7997e-15 | 3.1977e-14 | 5.3436e-14 | 4.767e-14 | 2.3248e-14 | 2.385e-14 | -4.2165e-15 | 7.7256e-15
35 | 2050 | Summer | Qc, [MVAr] | 0 | 2 | 0 | 0 | 0 | 0 | 0 | 0 | 0 | 0 | 0 | 0 | 0 | 0 | 0 | 0 | 0 | 0 | 0 | 0 | 0 | 0 | 0 | 0 | 0 | 0
36 | 2050 | Summer | Pc, [MW] | 0 | 2 | 0.8458 | 0.68327 | 0.52042 | 0.96006 | 0.68564 | 0.3096 | 0.61267 | 1.0077 | 1.3236 | 1.5826 | 1.748 | 1.7768 | 1.5205 | 1.1649 | 0.91787 | 0.87088 | 0.80971 | 0.8873 | 1.1876 | 1.3817 | 1.4995 | 1.9361 | 1.5963 | 1.0915
36 | 2050 | Summer | Flex Up, [MW] | 0 | 2 | 0.35861 | 0.37856 | 0.39733 | 0.41915 | 0.44321 | 0.4628 | 0.45777 | 0.43586 | 0.3873 | 0.59199 | 0.58304 | 0.56152 | 0.51214 | 0.48306 | 0.47019 | 0.44738 | 0.4381 | 0.42342 | 0.25479 | 0.26473 | 0.27309 | 0.28184 | 0.30254 | 0.33547
36 | 2050 | Summer | Flex Down, [MW] | 0 | 2 | 0.36651 | 0.38341 | 0.3994 | 0.42556 | 0.44549 | 0.46004 | 0.44983 | 0.42578 | 0.3779 | 0.57727 | 0.56322 | 0.54035 | 0.51465 | 0.49539 | 0.47733 | 0.44617 | 0.42591 | 0.40931 | 0.25041 | 0.26656 | 0.28715 | 0.30665 | 0.32329 | 0.34633
36 | 2050 | Summer | Pc_net, [MW] | 0 | 2 | 0.83791 | 0.67842 | 0.51835 | 0.95365 | 0.68336 | 0.31236 | 0.62061 | 1.0178 | 1.333 | 1.5974 | 1.7678 | 1.798 | 1.518 | 1.1525 | 0.91072 | 0.87209 | 0.8219 | 0.90142 | 1.192 | 1.3798 | 1.4854 | 1.9113 | 1.5756 | 1.0807
36 | 2050 | Summer | Qc, [MVAr] | 0 | 2 | -0.94973 | -0.95073 | -0.94926 | -0.95999 | -0.96882 | -1.0467 | -0.97371 | -0.74656 | -0.67406 | -0.72785 | -0.77738 | -0.81094 | -0.86634 | -0.92989 | -0.9119 | -0.92564 | -0.9312 | -0.86565 | -0.68825 | -0.64164 | -0.67471 | -0.66842 | -0.75695 | -0.82004
37 | 2050 | Summer | Pc, [MW] | 0 | 2 | 0 | 0 | 0 | 0 | 0 | 0 | 0 | 0 | 0 | 0 | 0 | 0 | 0 | 0 | 0 | 0 | 0 | 0 | 0 | 0 | 0 | 0 | 0 | 0
37 | 2050 | Summer | Flex Up, [MW] | 0 | 2 | -6.5987e-15 | 2.3725e-15 | 8.7317e-15 | 8.3259e-15 | 1.1563e-14 | 1.4178e-14 | 1.6112e-14 | 2.1955e-14 | 1.5513e-14 | 1.485e-14 | 9.5117e-15 | 9.2177e-15 | -1.168e-14 | -2.881e-14 | -2.8803e-14 | -1.1897e-14 | 4.8492e-15 | 1.7459e-14 | 1.8511e-14 | 7.5459e-15 | -1.58e-14 | -3.0375e-14 | -3.5802e-14 | -1.093e-14
37 | 2050 | Summer | Flex Down, [MW] | 0 | 2 | 6.5987e-15 | -2.3725e-15 | -8.7317e-15 | -8.3259e-15 | -1.1563e-14 | -1.4178e-14 | -1.6112e-14 | -2.1955e-14 | -1.5513e-14 | -1.485e-14 | -9.5117e-15 | -9.2177e-15 | 1.168e-14 | 2.881e-14 | 2.8803e-14 | 1.1897e-14 | -4.8492e-15 | -1.7459e-14 | -1.8511e-14 | -7.5459e-15 | 1.58e-14 | 3.0375e-14 | 3.5802e-14 | 1.093e-14
37 | 2050 | Summer | Pc_net, [MW] | 0 | 2 | -1.3197e-14 | 4.745e-15 | 1.7463e-14 | 1.6652e-14 | 2.3125e-14 | 2.8356e-14 | 3.2225e-14 | 4.3909e-14 | 3.1025e-14 | 2.9701e-14 | 1.9023e-14 | 1.8435e-14 | -2.336e-14 | -5.7621e-14 | -5.7606e-14 | -2.3793e-14 | 9.6984e-15 | 3.4918e-14 | 3.7023e-14 | 1.5092e-14 | -3.16e-14 | -6.075e-14 | -7.1604e-14 | -2.1861e-14
37 | 2050 | Summer | Qc, [MVAr] | 0 | 2 | 0 | 0 | 0 | 0 | 0 | 0 | 0 | 0 | 0 | 0 | 0 | 0 | 0 | 0 | 0 | 0 | 0 | 0 | 0 | 0 | 0 | 0 | 0 | 0
38 | 2050 | Summer | Pc, [MW] | 0 | 2 | 6.4664 | 6.0565 | 5.7522 | 5.4146 | 5.0594 | 4.9938 | 5.2057 | 5.1239 | 5.7032 | 6.2603 | 6.6022 | 6.7681 | 6.595 | 6.0523 | 5.5956 | 5.3272 | 5.3148 | 5.4173 | 5.5789 | 5.8032 | 6.1803 | 6.5023 | 7.0001 | 6.3213
38 | 2050 | Summer | Flex Up, [MW] | 0 | 2 | 2.1697 | 2.3535 | 2.5199 | 2.7188 | 2.9183 | 3.0499 | 3.0142 | 3.0094 | 2.6537 | 4.2187 | 3.5276 | 2.036 | 1.4403 | 1.2191 | 1.1909 | 1.4352 | 2.6421 | 2.97 | 1.6613 | 1.6627 | 1.6679 | 1.7019 | 1.7565 | 2.0377
38 | 2050 | Summer | Flex Down, [MW] | 0 | 2 | 1.8803 | 1.9005 | 1.9263 | 1.9924 | 2.0356 | 2.0917 | 2.0431 | 1.7959 | 1.6185 | 2.2692 | 2.8245 | 4.0945 | 4.293 | 4.2515 | 4.1075 | 3.5559 | 2.1745 | 1.6768 | 1.1649 | 1.3092 | 1.4656 | 1.5892 | 1.7426 | 1.7722
38 | 2050 | Summer | Pc_net, [MW] | 0 | 2 | 6.7558 | 6.5095 | 6.3459 | 6.1411 | 5.942 | 5.9519 | 6.1768 | 6.3374 | 6.7383 | 8.2098 | 7.3052 | 4.7097 | 3.7424 | 3.0199 | 2.6791 | 3.2065 | 5.7824 | 6.7104 | 6.0753 | 6.1567 | 6.3826 | 6.615 | 7.014 | 6.5869
38 | 2050 | Summer | Qc, [MVAr] | 0 | 2 | -0.78131 | -0.78166 | -0.7905 | -0.86779 | -0.9317 | -0.90943 | -0.90809 | -0.73115 | -0.60158 | -0.50444 | -0.4739 | -0.50263 | -0.48993 | -0.5702 | -0.68115 | -0.67342 | -0.60471 | -0.61597 | -0.52523 | -0.61463 | -0.62008 | -0.65728 | -0.75149 | -0.83933
39 | 2050 | Summer | Pc, [MW] | 0 | 2 | 0 | 0 | 0 | 0 | 0 | 0 | 0 | 0 | 0 | 0 | 0 | 0 | 0 | 0 | 0 | 0 | 0 | 0 | 0 | 0 | 0 | 0 | 0 | 0
39 | 2050 | Summer | Flex Up, [MW] | 0 | 2 | -6.5331e-15 | 1.118e-15 | 6.4996e-15 | 5.4376e-15 | 8.7197e-15 | 1.1221e-14 | 1.3042e-14 | 1.8702e-14 | 1.773e-14 | 1.6138e-14 | 2.2598e-14 | 1.8478e-14 | -1.4978e-14 | -3.7582e-14 | -3.7751e-14 | -1.5169e-14 | 9.4114e-15 | 1.7887e-14 | 1.874e-14 | 7.6182e-15 | -1.3171e-14 | -2.6624e-14 | -3.1814e-14 | -9.7187e-15
39 | 2050 | Summer | Flex Down, [MW] | 0 | 2 | 6.5331e-15 | -1.118e-15 | -6.4996e-15 | -5.4376e-15 | -8.7197e-15 | -1.1221e-14 | -1.3042e-14 | -1.8702e-14 | -1.773e-14 | -1.6138e-14 | -2.2598e-14 | -1.8478e-14 | 1.4978e-14 | 3.7582e-14 | 3.7751e-14 | 1.5169e-14 | -9.4114e-15 | -1.7887e-14 | -1.874e-14 | -7.6182e-15 | 1.3171e-14 | 2.6624e-14 | 3.1814e-14 | 9.7187e-15
39 | 2050 | Summer | Pc_net, [MW] | 0 | 2 | -1.3066e-14 | 2.236e-15 | 1.2999e-14 | 1.0875e-14 | 1.7439e-14 | 2.2443e-14 | 2.6084e-14 | 3.7404e-14 | 3.546e-14 | 3.2275e-14 | 4.5195e-14 | 3.6956e-14 | -2.9955e-14 | -7.5164e-14 | -7.5501e-14 | -3.0338e-14 | 1.8823e-14 | 3.5775e-14 | 3.748e-14 | 1.5236e-14 | -2.6343e-14 | -5.3248e-14 | -6.3628e-14 | -1.9437e-14
39 | 2050 | Summer | Qc, [MVAr] | 0 | 2 | 0 | 0 | 0 | 0 | 0 | 0 | 0 | 0 | 0 | 0 | 0 | 0 | 0 | 0 | 0 | 0 | 0 | 0 | 0 | 0 | 0 | 0 | 0 | 0
40 | 2050 | Summer | Pc, [MW] | 0 | 2 | 4.4859 | 4.1328 | 3.8398 | 3.6654 | 3.6126 | 3.5809 | 3.8856 | 3.9312 | 4.6929 | 5.3655 | 5.9268 | 6.0351 | 5.5226 | 4.8622 | 4.4412 | 4.2888 | 4.2263 | 4.2938 | 4.3246 | 4.5204 | 4.9141 | 5.2162 | 5.373 | 4.7441
40 | 2050 | Summer | Flex Up, [MW] | 0 | 2 | 1.1904 | 1.2607 | 1.3252 | 1.4028 | 1.4785 | 1.5397 | 1.5083 | 1.4277 | 1.2735 | 1.9086 | 2.0055 | 2.0275 | 1.6849 | 1.4479 | 1.4005 | 1.4478 | 1.4441 | 1.3764 | 0.84525 | 0.88375 | 0.91628 | 0.95126 | 1.0033 | 1.117
40 | 2050 | Summer | Flex Down, [MW] | 0 | 2 | 1.2027 | 1.2538 | 1.3037 | 1.384 | 1.453 | 1.504 | 1.4853 | 1.4147 | 1.2515 | 1.9429 | 1.771 | 1.6041 | 1.7006 | 1.7794 | 1.7252 | 1.5 | 1.4063 | 1.371 | 0.8226 | 0.87024 | 0.93323 | 0.99145 | 1.0626 | 1.1335
40 | 2050 | Summer | Pc_net, [MW] | 0 | 2 | 4.4736 | 4.1397 | 3.8612 | 3.6842 | 3.6381 | 3.6166 | 3.9086 | 3.9443 | 4.715 | 5.3312 | 6.1613 | 6.4585 | 5.5068 | 4.5308 | 4.1165 | 4.2366 | 4.264 | 4.2992 | 4.3473 | 4.5339 | 4.8972 | 5.176 | 5.3137 | 4.7276
40 | 2050 | Summer | Qc, [MVAr] | 0 | 2 | -0.43302 | -0.46496 | -0.46388 | -0.48165 | -0.48002 | -0.53119 | -0.49986 | -0.39816 | -0.23984 | -0.15245 | -0.094387 | -0.10564 | -0.16269 | -0.24622 | -0.29991 | -0.31119 | -0.31587 | -0.28418 | -0.25413 | -0.23018 | -0.21506 | -0.23055 | -0.32326 | -0.41409
31 | 2050 | Summer | Pc, [MW] | Expected | - | 0 | 0 | 0 | 0 | 0 | 0 | 0 | 0 | 0 | 0 | 0 | 0 | 0 | 0 | 0 | 0 | 0 | 0 | 0 | 0 | 0 | 0 | 0 | 0
31 | 2050 | Summer | Flex Up, [MW] | Expected | - | 2.407e-21 | 3.8926e-21 | 4.4506e-21 | 6.5089e-21 | 7.5727e-21 | 5.9463e-21 | -1.0863e-20 | -9.0746e-21 | -2.516e-21 | 2.7431e-21 | 3.1505e-21 | 4.4093e-21 | 5.8142e-21 | 6.5956e-21 | 7.9234e-21 | 2.5671e-21 | 8.6874e-22 | -2.7681e-21 | -8.2054e-21 | -1.6401e-20 | -5.9477e-21 | -3.386e-21 | -3.8812e-21 | -1.827e-21
31 | 2050 | Summer | Flex Down, [MW] | Expected | - | -2.3871e-21 | -3.853e-21 | -4.4538e-21 | -6.508e-21 | -7.5721e-21 | -5.9541e-21 | 1.084e-20 | 9.0774e-21 | 2.5616e-21 | -2.7699e-21 | -3.1378e-21 | -4.441e-21 | -5.8146e-21 | -6.5956e-21 | -7.9628e-21 | -2.5495e-21 | -8.8699e-22 | 2.7786e-21 | 8.2012e-21 | 1.6385e-20 | 5.9429e-21 | 3.3781e-21 | 3.9122e-21 | 1.7903e-21
31 | 2050 | Summer | Pc_net, [MW] | Expected | - | 4.7941e-21 | 7.7457e-21 | 8.9044e-21 | 1.3017e-20 | 1.5145e-20 | 1.19e-20 | -2.1702e-20 | -1.8152e-20 | -5.0777e-21 | 5.513e-21 | 6.2883e-21 | 8.8503e-21 | 1.1629e-20 | 1.3191e-20 | 1.5886e-20 | 5.1166e-21 | 1.7557e-21 | -5.5468e-21 | -1.6407e-20 | -3.2786e-20 | -1.1891e-20 | -6.764e-21 | -7.7934e-21 | -3.6172e-21
31 | 2050 | Summer | Qc, [MVAr] | Expected | - | 0 | 0 | 0 | 0 | 0 | 0 | 0 | 0 | 0 | 0 | 0 | 0 | 0 | 0 | 0 | 0 | 0 | 0 | 0 | 0 | 0 | 0 | 0 | 0
32 | 2050 | Summer | Pc, [MW] | Expected | - | 0 | 0 | 0 | 0 | 0 | 0 | 0 | 0 | 0 | 0 | 0 | 0 | 0 | 0 | 0 | 0 | 0 | 0 | 0 | 0 | 0 | 0 | 0 | 0
32 | 2050 | Summer | Flex Up, [MW] | Expected | - | -2.7774e-15 | -1.3467e-15 | -2.0453e-15 | 1.3107e-15 | 2.2107e-15 | 2.6662e-15 | 3.4292e-15 | 4.377e-15 | 3.8698e-15 | 1.3618e-16 | 3.4831e-15 | 5.0363e-15 | 3.0642e-15 | 4.2069e-15 | -1.1404e-15 | 7.3971e-15 | 5.1711e-15 | 4.4835e-15 | 2.4229e-15 | -3.1922e-15 | -9.805e-15 | -8.8925e-15 | -1.2154e-14 | -1.1911e-14
32 | 2050 | Summer | Flex Down, [MW] | Expected | - | 2.7774e-15 | 1.3467e-15 | 2.0453e-15 | -1.3107e-15 | -2.2107e-15 | -2.6662e-15 | -3.4292e-15 | -4.377e-15 | -3.8698e-15 | -1.3618e-16 | -3.4831e-15 | -5.0363e-15 | -3.0642e-15 | -4.2069e-15 | 1.1404e-15 | -7.3971e-15 | -5.1711e-15 | -4.4835e-15 | -2.4229e-15 | 3.1922e-15 | 9.805e-15 | 8.8925e-15 | 1.2154e-14 | 1.1911e-14
32 | 2050 | Summer | Pc_net, [MW] | Expected | - | -5.5547e-15 | -2.6935e-15 | -4.0906e-15 | 2.6215e-15 | 4.4213e-15 | 5.3323e-15 | 6.8583e-15 | 8.7541e-15 | 7.7396e-15 | 2.7235e-16 | 6.9662e-15 | 1.0073e-14 | 6.1284e-15 | 8.4137e-15 | -2.2807e-15 | 1.4794e-14 | 1.0342e-14 | 8.9669e-15 | 4.8457e-15 | -6.3845e-15 | -1.961e-14 | -1.7785e-14 | -2.4308e-14 | -2.3822e-14
32 | 2050 | Summer | Qc, [MVAr] | Expected | - | 0 | 0 | 0 | 0 | 0 | 0 | 0 | 0 | 0 | 0 | 0 | 0 | 0 | 0 | 0 | 0 | 0 | 0 | 0 | 0 | 0 | 0 | 0 | 0
33 | 2050 | Summer | Pc, [MW] | Expected | - | 0 | 0 | 0 | 0 | 0 | 0 | 0 | 0 | 0 | 0 | 0 | 0 | 0 | 0 | 0 | 0 | 0 | 0 | 0 | 0 | 0 | 0 | 0 | 0
33 | 2050 | Summer | Flex Up, [MW] | Expected | - | -8.7052e-15 | 2.6939e-15 | 1.3101e-14 | 1.2454e-14 | 1.5383e-14 | 1.4345e-14 | -3.7298e-15 | 1.0187e-15 | 1.5342e-14 | 3.166e-14 | 4.0442e-14 | 4.0257e-14 | 3.3559e-14 | 2.919e-14 | 2.6922e-14 | 3.3961e-14 | 3.7937e-14 | 3.2328e-14 | 1.3488e-14 | -5.012e-14 | -1.3273e-13 | -9.0814e-14 | -8.035e-14 | -2.763e-14
33 | 2050 | Summer | Flex Down, [MW] | Expected | - | 8.7052e-15 | -2.6939e-15 | -1.3101e-14 | -1.2454e-14 | -1.5383e-14 | -1.4345e-14 | 3.7298e-15 | -1.0187e-15 | -1.5342e-14 | -3.166e-14 | -4.0442e-14 | -4.0257e-14 | -3.3559e-14 | -2.919e-14 | -2.6922e-14 | -3.3961e-14 | -3.7937e-14 | -3.2328e-14 | -1.3488e-14 | 5.012e-14 | 1.3273e-13 | 9.0814e-14 | 8.035e-14 | 2.763e-14
33 | 2050 | Summer | Pc_net, [MW] | Expected | - | -1.741e-14 | 5.3878e-15 | 2.6201e-14 | 2.4908e-14 | 3.0767e-14 | 2.869e-14 | -7.4595e-15 | 2.0373e-15 | 3.0684e-14 | 6.332e-14 | 8.0884e-14 | 8.0515e-14 | 6.7118e-14 | 5.8379e-14 | 5.3843e-14 | 6.7921e-14 | 7.5873e-14 | 6.4657e-14 | 2.6976e-14 | -1.0024e-13 | -2.6546e-13 | -1.8163e-13 | -1.607e-13 | -5.5261e-14
33 | 2050 | Summer | Qc, [MVAr] | Expected | - | 0 | 0 | 0 | 0 | 0 | 0 | 0 | 0 | 0 | 0 | 0 | 0 | 0 | 0 | 0 | 0 | 0 | 0 | 0 | 0 | 0 | 0 | 0 | 0
34 | 2050 | Summer | Pc, [MW] | Expected | - | 9.6707 | 9.5007 | 9.7481 | 8.8953 | 8.2942 | 8.2221 | 8.5331 | 8.4029 | 7.4971 | 6.2841 | 8.2236 | 8.8537 | 8.8534 | 8.9103 | 7.6581 | 9.5316 | 8.8431 | 8.6176 | 8.8361 | 9.5409 | 10.0465 | 10.0029 | 10.6048 | 10.7691
34 | 2050 | Summer | Flex Up, [MW] | Expected | - | 1.3048 | 1.3717 | 1.418 | 1.5342 | 1.6484 | 1.7064 | 1.6714 | 1.6382 | 1.5549 | 2.698 | 2.4954 | 2.4194 | 2.3119 | 2.2085 | 2.2127 | 1.8459 | 1.7512 | 1.6326 | 0.96994 | 0.98633 | 1.0206 | 1.0694 | 1.1144 | 1.1974
34 | 2050 | Summer | Flex Down, [MW] | Expected | - | 1.593 | 1.6729 | 1.765 | 1.8395 | 1.9 | 1.9774 | 1.952 | 1.8025 | 1.5023 | 1.9619 | 2.0718 | 1.9729 | 1.7842 | 1.6962 | 1.5699 | 1.7214 | 1.6989 | 1.6932 | 1.0503 | 1.1381 | 1.2195 | 1.2834 | 1.3875 | 1.5279
34 | 2050 | Summer | Pc_net, [MW] | Expected | - | 9.3825 | 9.1994 | 9.4011 | 8.59 | 8.0426 | 7.9511 | 8.2525 | 8.2386 | 7.5497 | 7.0202 | 8.6472 | 9.3002 | 9.381 | 9.4226 | 8.3009 | 9.6561 | 8.8954 | 8.557 | 8.7558 | 9.3892 | 9.8476 | 9.7888 | 10.3317 | 10.4385
34 | 2050 | Summer | Qc, [MVAr] | Expected | - | -0.31038 | -0.20759 | -0.36585 | -0.31577 | -0.48015 | -0.22626 | -0.80781 | -0.73793 | -0.70597 | -0.82994 | -0.68312 | -0.60733 | 0.17304 | 0.087466 | -0.69758 | -0.26671 | -0.30155 | -0.21756 | -0.04376 | 0.35197 | 0.86549 | 0.98312 | 0.9466 | 1.0763
35 | 2050 | Summer | Pc, [MW] | Expected | - | 0 | 0 | 0 | 0 | 0 | 0 | 0 | 0 | 0 | 0 | 0 | 0 | 0 | 0 | 0 | 0 | 0 | 0 | 0 | 0 | 0 | 0 | 0 | 0
35 | 2050 | Summer | Flex Up, [MW] | Expected | - | -4.6565e-15 | 1.8564e-16 | 3.907e-15 | 4.2297e-15 | 4.1842e-15 | 7.6126e-16 | -3.7028e-15 | 1.0684e-14 | 2.6112e-14 | 3.5604e-14 | 3.3496e-14 | 1.6721e-14 | 1.3522e-14 | 3.7086e-15 | -2.0655e-15 | 8.3213e-15 | 1.8009e-14 | 2.0039e-14 | 2.4062e-14 | -2.1648e-14 | -8.7737e-14 | -4.5152e-14 | -4.7514e-14 | -1.1071e-14
35 | 2050 | Summer | Flex Down, [MW] | Expected | - | 4.6565e-15 | -1.8564e-16 | -3.907e-15 | -4.2297e-15 | -4.1842e-15 | -7.6126e-16 | 3.7028e-15 | -1.0684e-14 | -2.6112e-14 | -3.5604e-14 | -3.3496e-14 | -1.6721e-14 | -1.3522e-14 | -3.7086e-15 | 2.0655e-15 | -8.3213e-15 | -1.8009e-14 | -2.0039e-14 | -2.4062e-14 | 2.1648e-14 | 8.7737e-14 | 4.5152e-14 | 4.7514e-14 | 1.1071e-14
35 | 2050 | Summer | Pc_net, [MW] | Expected | - | -9.313e-15 | 3.7129e-16 | 7.814e-15 | 8.4594e-15 | 8.3683e-15 | 1.5225e-15 | -7.4057e-15 | 2.1367e-14 | 5.2224e-14 | 7.1208e-14 | 6.6991e-14 | 3.3442e-14 | 2.7044e-14 | 7.4172e-15 | -4.1311e-15 | 1.6643e-14 | 3.6018e-14 | 4.0077e-14 | 4.8124e-14 | -4.3295e-14 | -1.7547e-13 | -9.0304e-14 | -9.5028e-14 | -2.2142e-14
35 | 2050 | Summer | Qc, [MVAr] | Expected | - | 0 | 0 | 0 | 0 | 0 | 0 | 0 | 0 | 0 | 0 | 0 | 0 | 0 | 0 | 0 | 0 | 0 | 0 | 0 | 0 | 0 | 0 | 0 | 0
36 | 2050 | Summer | Pc, [MW] | Expected | - | 0.84063 | 0.69723 | 0.55091 | 0.61349 | 0.53413 | 0.46234 | 0.84193 | 1.2698 | 1.543 | 1.6275 | 1.6379 | 1.5017 | 1.6177 | 1.4948 | 1.3219 | 1.2279 | 1.1317 | 1.0719 | 1.3464 | 1.5516 | 1.7304 | 1.7637 | 1.4959 | 1.1324
36 | 2050 | Summer | Flex Up, [MW] | Expected | - | 0.36086 | 0.37922 | 0.3966 | 0.41975 | 0.44175 | 0.45833 | 0.45456 | 0.43537 | 0.38831 | 0.59708 | 0.57989 | 0.54949 | 0.51284 | 0.48704 | 0.47115 | 0.44628 | 0.43341 | 0.41833 | 0.25458 | 0.26599 | 0.27546 | 0.29044 | 0.30839 | 0.3388
36 | 2050 | Summer | Flex Down, [MW] | Expected | - | 0.36426 | 0.38275 | 0.40014 | 0.42496 | 0.44696 | 0.46451 | 0.45305 | 0.42627 | 0.37689 | 0.57217 | 0.56637 | 0.55238 | 0.51396 | 0.49141 | 0.47637 | 0.44727 | 0.4306 | 0.41441 | 0.25062 | 0.26531 | 0.28478 | 0.29804 | 0.31744 | 0.343
36 | 2050 | Summer | Pc_net, [MW] | Expected | - | 0.83722 | 0.6937 | 0.54737 | 0.60827 | 0.52893 | 0.45616 | 0.84343 | 1.2789 | 1.5544 | 1.6524 | 1.6514 | 1.4988 | 1.6166 | 1.4904 | 1.3167 | 1.2269 | 1.1345 | 1.0758 | 1.3504 | 1.5523 | 1.7211 | 1.7561 | 1.4869 | 1.1282
36 | 2050 | Summer | Qc, [MVAr] | Expected | - | -0.8834 | -0.8916 | -0.91245 | -0.91518 | -0.93124 | -0.97117 | -0.88468 | -0.61517 | -0.49104 | -0.52704 | -0.62613 | -0.69107 | -0.66626 | -0.71705 | -0.69187 | -0.77477 | -0.83321 | -0.74738 | -0.55051 | -0.50816 | -0.5202 | -0.61709 | -0.7479 | -0.78205
37 | 2050 | Summer | Pc, [MW] | Expected | - | 0 | 0 | 0 | 0 | 0 | 0 | 0 | 0 | 0 | 0 | 0 | 0 | 0 | 0 | 0 | 0 | 0 | 0 | 0 | 0 | 0 | 0 | 0 | 0
37 | 2050 | Summer | Flex Up, [MW] | Expected | - | -1.86e-14 | -2.1605e-15 | 1.4511e-14 | 1.3333e-14 | 1.7824e-14 | 1.5535e-14 | -1.2999e-14 | -8.5839e-15 | 1.0486e-14 | 4.3491e-14 | 6.012e-14 | 5.0947e-14 | 3.8309e-14 | 3.1465e-14 | 9.9236e-14 | 4.5987e-14 | 5.5883e-14 | 4.3329e-14 | 1.2469e-14 | -7.1917e-14 | -1.6892e-13 | -1.1871e-13 | -1.0804e-13 | -4.2999e-14
37 | 2050 | Summer | Flex Down, [MW] | Expected | - | 1.86e-14 | 2.1605e-15 | -1.4511e-14 | -1.3333e-14 | -1.7824e-14 | -1.5535e-14 | 1.2999e-14 | 8.5839e-15 | -1.0486e-14 | -4.3491e-14 | -6.012e-14 | -5.0947e-14 | -3.8309e-14 | -3.1465e-14 | -9.9236e-14 | -4.5987e-14 | -5.5883e-14 | -4.3329e-14 | -1.2469e-14 | 7.1917e-14 | 1.6892e-13 | 1.1871e-13 | 1.0804e-13 | 4.2999e-14
37 | 2050 | Summer | Pc_net, [MW] | Expected | - | -3.7201e-14 | -4.321e-15 | 2.9022e-14 | 2.6666e-14 | 3.5649e-14 | 3.107e-14 | -2.5999e-14 | -1.7168e-14 | 2.0971e-14 | 8.6983e-14 | 1.2024e-13 | 1.0189e-13 | 7.6619e-14 | 6.293e-14 | 1.9847e-13 | 9.1974e-14 | 1.1177e-13 | 8.6659e-14 | 2.4939e-14 | -1.4383e-13 | -3.3783e-13 | -2.3742e-13 | -2.1608e-13 | -8.5997e-14
37 | 2050 | Summer | Qc, [MVAr] | Expected | - | 0 | 0 | 0 | 0 | 0 | 0 | 0 | 0 | 0 | 0 | 0 | 0 | 0 | 0 | 0 | 0 | 0 | 0 | 0 | 0 | 0 | 0 | 0 | 0
38 | 2050 | Summer | Pc, [MW] | Expected | - | 7.0946 | 6.6914 | 6.1257 | 6.1583 | 5.9734 | 6.0376 | 7.7847 | 8.7055 | 9.1771 | 8.8693 | 8.7835 | 9.3742 | 9.6869 | 9.0282 | 8.241 | 7.8322 | 7.9646 | 7.8085 | 7.6621 | 8.2698 | 8.6496 | 8.281 | 8.3105 | 7.2994
38 | 2050 | Summer | Flex Up, [MW] | Expected | - | 1.8632 | 2.0387 | 2.2253 | 2.3522 | 2.4997 | 2.5746 | 2.2987 | 2.2455 | 2.1279 | 3.5907 | 3.7057 | 3.3898 | 2.9695 | 2.7536 | 2.7707 | 2.6442 | 2.7189 | 2.5542 | 1.4236 | 1.2845 | 1.1497 | 1.2884 | 1.37 | 1.6925
38 | 2050 | Summer | Flex Down, [MW] | Expected | - | 2.1862 | 2.2142 | 2.2192 | 2.3568 | 2.451 | 2.5633 | 2.7586 | 2.5588 | 2.1429 | 2.8856 | 2.651 | 2.7316 | 2.7451 | 2.6999 | 2.5147 | 2.3396 | 2.0978 | 2.0892 | 1.4025 | 1.6879 | 1.9851 | 2.0035 | 2.1299 | 2.1172
38 | 2050 | Summer | Pc_net, [MW] | Expected | - | 6.7716 | 6.516 | 6.1317 | 6.1537 | 6.022 | 6.0488 | 7.3248 | 8.3922 | 9.1621 | 9.5744 | 9.8382 | 10.0323 | 9.9114 | 9.082 | 8.497 | 8.1368 | 8.5856 | 8.2736 | 7.6832 | 7.8665 | 7.8142 | 7.5658 | 7.5506 | 6.8747
38 | 2050 | Summer | Qc, [MVAr] | Expected | - | -0.26338 | -0.45279 | -0.67047 | -0.64999 | -0.66517 | -0.65252 | -0.23021 | 0.38308 | 0.5605 | 0.57839 | 0.48592 | 0.6296 | 0.54809 | 0.42159 | 0.22936 | 0.073404 | 0.1506 | 0.114 | -0.085493 | 0.07149 | 0.15217 | 0.039923 | -0.37865 | -0.60347
39 | 2050 | Summer | Pc, [MW] | Expected | - | 0 | 0 | 0 | 0 | 0 | 0 | 0 | 0 | 0 | 0 | 0 | 0 | 0 | 0 | 0 | 0 | 0 | 0 | 0 | 0 | 0 | 0 | 0 | 0
39 | 2050 | Summer | Flex Up, [MW] | Expected | - | -1.4557e-14 | -7.0571e-16 | 1.48e-14 | 1.3587e-14 | 1.8367e-14 | 1.6608e-14 | -1.098e-14 | -9.2985e-15 | 8.6758e-15 | 4.0157e-14 | 5.5974e-14 | 4.5109e-14 | 3.039e-14 | 2.2198e-14 | 9.139e-14 | 3.8277e-14 | 5.0924e-14 | 3.9464e-14 | 1.2294e-14 | -6.5291e-14 | -1.5164e-13 | -1.0782e-13 | -9.8749e-14 | -3.917e-14
39 | 2050 | Summer | Flex Down, [MW] | Expected | - | 1.4557e-14 | 7.0571e-16 | -1.48e-14 | -1.3587e-14 | -1.8367e-14 | -1.6608e-14 | 1.098e-14 | 9.2985e-15 | -8.6758e-15 | -4.0157e-14 | -5.5974e-14 | -4.5109e-14 | -3.039e-14 | -2.2198e-14 | -9.139e-14 | -3.8277e-14 | -5.0924e-14 | -3.9464e-14 | -1.2294e-14 | 6.5291e-14 | 1.5164e-13 | 1.0782e-13 | 9.8749e-14 | 3.917e-14
39 | 2050 | Summer | Pc_net, [MW] | Expected | - | -2.9114e-14 | -1.4114e-15 | 2.9599e-14 | 2.7174e-14 | 3.6734e-14 | 3.3215e-14 | -2.1959e-14 | -1.8597e-14 | 1.7352e-14 | 8.0314e-14 | 1.1195e-13 | 9.0218e-14 | 6.0779e-14 | 4.4396e-14 | 1.8278e-13 | 7.6553e-14 | 1.0185e-13 | 7.8928e-14 | 2.4589e-14 | -1.3058e-13 | -3.0328e-13 | -2.1564e-13 | -1.975e-13 | -7.834e-14
39 | 2050 | Summer | Qc, [MVAr] | Expected | - | 0 | 0 | 0 | 0 | 0 | 0 | 0 | 0 | 0 | 0 | 0 | 0 | 0 | 0 | 0 | 0 | 0 | 0 | 0 | 0 | 0 | 0 | 0 | 0
40 | 2050 | Summer | Pc, [MW] | Expected | - | 4.785 | 4.4567 | 4.216 | 4.1802 | 4.1453 | 4.2181 | 4.8525 | 5.096 | 5.5228 | 5.8475 | 5.8441 | 6.0205 | 6.1177 | 5.8555 | 5.6481 | 5.2981 | 5.2075 | 5.1955 | 5.2709 | 5.6027 | 6.0058 | 5.6897 | 5.7008 | 5.0801
40 | 2050 | Summer | Flex Up, [MW] | Expected | - | 1.1721 | 1.244 | 1.3207 | 1.3988 | 1.4814 | 1.536 | 1.4614 | 1.3854 | 1.2566 | 1.9975 | 1.9934 | 1.8906 | 1.6971 | 1.5832 | 1.6984 | 1.5031 | 1.4754 | 1.4055 | 0.83639 | 0.83154 | 0.81223 | 0.88072 | 0.93443 | 1.0707
40 | 2050 | Summer | Flex Down, [MW] | Expected | - | 1.2209 | 1.2704 | 1.3082 | 1.388 | 1.4501 | 1.5076 | 1.5322 | 1.4571 | 1.2684 | 1.854 | 1.7833 | 1.741 | 1.6883 | 1.6438 | 1.4271 | 1.4447 | 1.375 | 1.3419 | 0.83147 | 0.92248 | 1.0373 | 1.062 | 1.1315 | 1.1797
40 | 2050 | Summer | Pc_net, [MW] | Expected | - | 4.7362 | 4.4302 | 4.2284 | 4.1911 | 4.1765 | 4.2465 | 4.7817 | 5.0243 | 5.511 | 5.991 | 6.0543 | 6.1701 | 6.1265 | 5.7949 | 5.9194 | 5.3565 | 5.3079 | 5.2591 | 5.2758 | 5.5118 | 5.7807 | 5.5084 | 5.5037 | 4.9711
40 | 2050 | Summer | Qc, [MVAr] | Expected | - | -0.36325 | -0.40863 | -0.41886 | -0.41164 | -0.42095 | -0.44188 | -0.20763 | 0.013444 | 0.15034 | 0.1757 | 0.069746 | 0.20034 | 0.18952 | 0.15658 | 0.095056 | -0.0063622 | -0.047124 | -0.041104 | -0.029347 | 0.012401 | 0.04548 | -0.040314 | -0.19498 | -0.29587
31 | 2050 | Winter | Pc, [MW] | 0 | 0 | 0 | 0 | 0 | 0 | 0 | 0 | 0 | 0 | 0 | 0 | 0 | 0 | 0 | 0 | 0 | 0 | 0 | 0 | 0 | 0 | 0 | 0 | 0 | 0
31 | 2050 | Winter | Flex Up, [MW] | 0 | 0 | 2.5884e-16 | 2.6369e-16 | 2.7449e-16 | 2.7042e-16 | 2.648e-16 | 2.2727e-16 | 6.0941e-17 | -1.7291e-16 | -2.171e-16 | -4.414e-17 | -1.8491e-16 | -9.1476e-17 | -1.2977e-16 | -1.8323e-16 | -2.476e-16 | -2.5788e-16 | -3.2515e-16 | -4.8576e-16 | -2.9371e-16 | 7.3766e-17 | 2.6335e-16 | 2.6734e-16 | 2.1758e-16 | 1.9116e-16
31 | 2050 | Winter | Flex Down, [MW] | 0 | 0 | -2.5884e-16 | -2.6369e-16 | -2.7449e-16 | -2.7042e-16 | -2.648e-16 | -2.2727e-16 | -6.0941e-17 | 1.7291e-16 | 2.171e-16 | 4.414e-17 | 1.8491e-16 | 9.1476e-17 | 1.2977e-16 | 1.8323e-16 | 2.476e-16 | 2.5788e-16 | 3.2515e-16 | 4.8576e-16 | 2.9371e-16 | -7.3766e-17 | -2.6335e-16 | -2.6734e-16 | -2.1758e-16 | -1.9116e-16
31 | 2050 | Winter | Pc_net, [MW] | 0 | 0 | 5.1768e-16 | 5.2738e-16 | 5.4897e-16 | 5.4084e-16 | 5.2961e-16 | 4.5454e-16 | 1.2188e-16 | -3.4582e-16 | -4.342e-16 | -8.828e-17 | -3.6982e-16 | -1.8295e-16 | -2.5955e-16 | -3.6646e-16 | -4.9521e-16 | -5.1576e-16 | -6.503e-16 | -9.7152e-16 | -5.8741e-16 | 1.4753e-16 | 5.2669e-16 | 5.3467e-16 | 4.3516e-16 | 3.8232e-16
31 | 2050 | Winter | Qc, [MVAr] | 0 | 0 | 0 | 0 | 0 | 0 | 0 | 0 | 0 | 0 | 0 | 0 | 0 | 0 | 0 | 0 | 0 | 0 | 0 | 0 | 0 | 0 | 0 | 0 | 0 | 0
32 | 2050 | Winter | Pc, [MW] | 0 | 0 | 0 | 0 | 0 | 0 | 0 | 0 | 0 | 0 | 0 | 0 | 0 | 0 | 0 | 0 | 0 | 0 | 0 | 0 | 0 | 0 | 0 | 0 | 0 | 0
32 | 2050 | Winter | Flex Up, [MW] | 0 | 0 | -1.621e-14 | -7.902e-15 | -3.8982e-15 | -6.3034e-15 | -5.2267e-15 | -1.4591e-14 | -1.674e-14 | -2.177e-15 | -2.7027e-15 | 3.725e-14 | 4.9178e-14 | -2.8948e-14 | 2.1315e-14 | 2.6481e-14 | 4.6759e-14 | 4.9425e-14 | 3.0326e-14 | 1.0355e-15 | -1.0704e-14 | -2.2046e-14 | -3.0282e-14 | -2.7933e-14 | -3.3052e-14 | -3.3052e-14
32 | 2050 | Winter | Flex Down, [MW] | 0 | 0 | 1.621e-14 | 7.902e-15 | 3.8982e-15 | 6.3034e-15 | 5.2267e-15 | 1.4591e-14 | 1.674e-14 | 2.177e-15 | 2.7027e-15 | -3.725e-14 | -4.9178e-14 | 2.8948e-14 | -2.1315e-14 | -2.6481e-14 | -4.6759e-14 | -4.9425e-14 | -3.0326e-14 | -1.0355e-15 | 1.0704e-14 | 2.2046e-14 | 3.0282e-14 | 2.7933e-14 | 3.3052e-14 | 3.3052e-14
32 | 2050 | Winter | Pc_net, [MW] | 0 | 0 | -3.242e-14 | -1.5804e-14 | -7.7963e-15 | -1.2607e-14 | -1.0453e-14 | -2.9183e-14 | -3.348e-14 | -4.3541e-15 | -5.4054e-15 | 7.4501e-14 | 9.8356e-14 | -5.7897e-14 | 4.263e-14 | 5.2961e-14 | 9.3518e-14 | 9.885e-14 | 6.0652e-14 | 2.071e-15 | -2.1408e-14 | -4.4093e-14 | -6.0563e-14 | -5.5866e-14 | -6.6104e-14 | -6.6103e-14
32 | 2050 | Winter | Qc, [MVAr] | 0 | 0 | 0 | 0 | 0 | 0 | 0 | 0 | 0 | 0 | 0 | 0 | 0 | 0 | 0 | 0 | 0 | 0 | 0 | 0 | 0 | 0 | 0 | 0 | 0 | 0
33 | 2050 | Winter | Pc, [MW] | 0 | 0 | 0 | 0 | 0 | 0 | 0 | 0 | 0 | 0 | 0 | 0 | 0 | 0 | 0 | 0 | 0 | 0 | 0 | 0 | 0 | 0 | 0 | 0 | 0 | 0
33 | 2050 | Winter | Flex Up, [MW] | 0 | 0 | 3.9829e-15 | 8.8628e-15 | 1.8978e-14 | 1.9301e-14 | 1.9293e-14 | 5.752e-15 | -3.6159e-14 | -2.5365e-14 | -1.153e-14 | 6.6048e-15 | 3.2678e-14 | 4.4432e-14 | 5.6172e-14 | 5.8936e-14 | 5.8265e-14 | 5.3626e-14 | 3.4286e-14 | -1.5764e-14 | -4.1041e-14 | -6.6576e-14 | -8.5377e-14 | -6.0905e-14 | -4.9934e-14 | -2.8519e-14
33 | 2050 | Winter | Flex Down, [MW] | 0 | 0 | -3.9829e-15 | -8.8628e-15 | -1.8978e-14 | -1.9301e-14 | -1.9293e-14 | -5.752e-15 | 3.6159e-14 | 2.5365e-14 | 1.153e-14 | -6.6048e-15 | -3.2678e-14 | -4.4432e-14 | -5.6172e-14 | -5.8936e-14 | -5.8265e-14 | -5.3626e-14 | -3.4286e-14 | 1.5764e-14 | 4.1041e-14 | 6.6576e-14 | 8.5377e-14 | 6.0905e-14 | 4.9934e-14 | 2.8519e-14
33 | 2050 | Winter | Pc_net, [MW] | 0 | 0 | 7.9658e-15 | 1.7726e-14 | 3.7955e-14 | 3.8602e-14 | 3.8586e-14 | 1.1504e-14 | -7.2318e-14 | -5.0731e-14 | -2.3059e-14 | 1.321e-14 | 6.5356e-14 | 8.8865e-14 | 1.1234e-13 | 1.1787e-13 | 1.1653e-13 | 1.0725e-13 | 6.8572e-14 | -3.1527e-14 | -8.2083e-14 | -1.3315e-13 | -1.7075e-13 | -1.2181e-13 | -9.9869e-14 | -5.7038e-14
33 | 2050 | Winter | Qc, [MVAr] | 0 | 0 | 0 | 0 | 0 | 0 | 0 | 0 | 0 | 0 | 0 | 0 | 0 | 0 | 0 | 0 | 0 | 0 | 0 | 0 | 0 | 0 | 0 | 0 | 0 | 0
34 | 2050 | Winter | Pc, [MW] | 0 | 0 | 7.4317 | 7.3681 | 7.2312 | 7.3652 | 7.2797 | 7.4646 | 7.7739 | 6.9833 | 5.8398 | 5.6544 | 7.5855 | 6.9168 | 7.0268 | 7.1931 | 7.35 | 7.5855 | 8.401 | 8.6531 | 8.0674 | 7.687 | 7.8186 | 7.7925 | 8.474 | 8.9073
34 | 2050 | Winter | Flex Up, [MW] | 0 | 0 | 1.2713 | 1.3494 | 1.4285 | 1.4858 | 1.5545 | 1.5585 | 1.5105 | 1.5461 | 1.5597 | 2.6714 | 2.4517 | 2.4824 | 2.4527 | 2.3099 | 2.1936 | 1.9141 | 1.6316 | 1.3999 | 0.87656 | 0.9301 | 0.97271 | 1.0174 | 1.0419 | 1.1166
34 | 2050 | Winter | Flex Down, [MW] | 0 | 0 | 1.5783 | 1.6384 | 1.6885 | 1.8078 | 1.8988 | 2.0181 | 2.0097 | 1.8057 | 1.44 | 1.7696 | 1.8941 | 1.7269 | 1.505 | 1.4734 | 1.4754 | 1.5536 | 1.7279 | 1.8496 | 1.129 | 1.1766 | 1.2464 | 1.3108 | 1.4312 | 1.5717
34 | 2050 | Winter | Pc_net, [MW] | 0 | 0 | 7.1247 | 7.079 | 6.9712 | 7.0432 | 6.9354 | 7.005 | 7.2747 | 6.7237 | 5.9594 | 6.5562 | 8.1431 | 7.6723 | 7.9745 | 8.0297 | 8.0682 | 7.946 | 8.3046 | 8.2033 | 7.8149 | 7.4404 | 7.545 | 7.4991 | 8.0847 | 8.4522
34 | 2050 | Winter | Qc, [MVAr] | 0 | 0 | -0.11007 | 0.18468 | 0.39068 | 0.33783 | 0.26267 | -0.26461 | -0.0087359 | 0.31548 | 0.68473 | 0.80776 | 0.39237 | -0.0010194 | 1.2428 | 1.4089 | 1.3365 | 1.5344 | 0.84295 | 1.1643 | 1.2502 | 1.1145 | 1.2508 | 1.6056 | 1.4873 | 1.002
35 | 2050 | Winter | Pc, [MW] | 0 | 0 | 0 | 0 | 0 | 0 | 0 | 0 | 0 | 0 | 0 | 0 | 0 | 0 | 0 | 0 | 0 | 0 | 0 | 0 | 0 | 0 | 0 | 0 | 0 | 0
35 | 2050 | Winter | Flex Up, [MW] | 0 | 0 | -5.1326e-14 | -1.1487e-13 | -1.0835e-13 | -1.2942e-13 | -1.4065e-13 | -3.1778e-14 | 4.5128e-14 | 4.8572e-14 | 5.4184e-14 | 2.0494e-15 | -2.2608e-14 | 3.0206e-14 | -1.1452e-13 | -1.2415e-13 | -1.006e-13 | -5.275e-14 | 4.1108e-14 | 1.9855e-13 | 1.4688e-13 | 1.2381e-13 | 1.41e-13 | 1.0533e-13 | 4.6801e-14 | 7.4033e-15
35 | 2050 | Winter | Flex Down, [MW] | 0 | 0 | 5.1326e-14 | 1.1487e-13 | 1.0835e-13 | 1.2942e-13 | 1.4065e-13 | 3.1778e-14 | -4.5128e-14 | -4.8572e-14 | -5.4184e-14 | -2.0494e-15 | 2.2608e-14 | -3.0206e-14 | 1.1452e-13 | 1.2415e-13 | 1.006e-13 | 5.275e-14 | -4.1108e-14 | -1.9855e-13 | -1.4688e-13 | -1.2381e-13 | -1.41e-13 | -1.0533e-13 | -4.6801e-14 | -7.4033e-15
35 | 2050 | Winter | Pc_net, [MW] | 0 | 0 | -1.0265e-13 | -2.2975e-13 | -2.167e-13 | -2.5885e-13 | -2.813e-13 | -6.3556e-14 | 9.0256e-14 | 9.7145e-14 | 1.0837e-13 | 4.0988e-15 | -4.5215e-14 | 6.0412e-14 | -2.2905e-13 | -2.483e-13 | -2.0119e-13 | -1.055e-13 | 8.2216e-14 | 3.9711e-13 | 2.9376e-13 | 2.4762e-13 | 2.8201e-13 | 2.1066e-13 | 9.3603e-14 | 1.4807e-14
35 | 2050 | Winter | Qc, [MVAr] | 0 | 0 | 0 | 0 | 0 | 0 | 0 | 0 | 0 | 0 | 0 | 0 | 0 | 0 | 0 | 0 | 0 | 0 | 0 | 0 | 0 | 0 | 0 | 0 | 0 | 0
36 | 2050 | Winter | Pc, [MW] | 0 | 0 | 0.77278 | 0.57767 | 0.54428 | 0.49291 | 0.49578 | 0.83531 | 1.5157 | 1.6973 | 1.8649 | 1.7606 | 1.7353 | 1.6121 | 1.5763 | 1.4904 | 1.4235 | 1.457 | 1.8348 | 2.7419 | 2.461 | 2.0965 | 2.0323 | 1.8139 | 1.5321 | 1.2546
36 | 2050 | Winter | Flex Up, [MW] | 0 | 0 | 0.34628 | 0.33577 | 0.35174 | 0.36459 | 0.38004 | 0.45044 | 0.50678 | 0.48764 | 0.43901 | 0.61141 | 0.57341 | 0.4717 | 0.46233 | 0.43772 | 0.43442 | 0.43013 | 0.47076 | 0.49211 | 0.28064 | 0.29829 | 0.3121 | 0.32777 | 0.33831 | 0.3506
36 | 2050 | Winter | Flex Down, [MW] | 0 | 0 | 0.37843 | 0.42572 | 0.44443 | 0.47942 | 0.50775 | 0.47146 | 0.39987 | 0.37319 | 0.32566 | 0.55556 | 0.57075 | 0.6281 | 0.563 | 0.53952 | 0.51205 | 0.46256 | 0.39249 | 0.34015 | 0.22445 | 0.23286 | 0.24796 | 0.2605 | 0.28725 | 0.33085
36 | 2050 | Winter | Pc_net, [MW] | 0 | 0 | 0.74063 | 0.48772 | 0.45159 | 0.37808 | 0.36807 | 0.81428 | 1.6226 | 1.8118 | 1.9782 | 1.8165 | 1.738 | 1.4557 | 1.4757 | 1.3886 | 1.3459 | 1.4246 | 1.913 | 2.8939 | 2.5172 | 2.1619 | 2.0964 | 1.8812 | 1.5832 | 1.2743
36 | 2050 | Winter | Qc, [MVAr] | 0 | 0 | -1.2094 | -1.2214 | -1.2338 | -1.2446 | -1.2502 | -1.143 | -0.99164 | -0.90537 | -0.93188 | -1.0324 | -1.1011 | -1.1659 | -1.1673 | -1.1887 | -1.1992 | -1.1634 | -0.98491 | -0.58701 | -0.75716 | -0.91844 | -0.98872 | -1.046 | -1.1057 | -1.1111
37 | 2050 | Winter | Pc, [MW] | 0 | 0 | 0 | 0 | 0 | 0 | 0 | 0 | 0 | 0 | 0 | 0 | 0 | 0 | 0 | 0 | 0 | 0 | 0 | 0 | 0 | 0 | 0 | 0 | 0 | 0
37 | 2050 | Winter | Flex Up, [MW] | 0 | 0 | -3.6227e-14 | 3.022e-14 | 4.7512e-14 | 4.7166e-14 | 4.6597e-14 | -3.4406e-14 | -8.3115e-14 | -6.8048e-14 | -5.2224e-14 | 3.2147e-14 | 6.7284e-14 | 1.043e-13 | 9.4691e-14 | 9.6787e-14 | 9.1634e-14 | 9.1641e-14 | 7.0847e-14 | -1.3369e-15 | -5.1212e-14 | -1.2336e-13 | -1.4731e-13 | -1.1407e-13 | -9.1212e-14 | -1.8293e-14
37 | 2050 | Winter | Flex Down, [MW] | 0 | 0 | 3.6227e-14 | -3.022e-14 | -4.7512e-14 | -4.7166e-14 | -4.6597e-14 | 3.4406e-14 | 8.3115e-14 | 6.8048e-14 | 5.2224e-14 | -3.2147e-14 | -6.7284e-14 | -1.043e-13 | -9.4691e-14 | -9.6787e-14 | -9.1634e-14 | -9.1641e-14 | -7.0847e-14 | 1.3369e-15 | 5.1212e-14 | 1.2336e-13 | 1.4731e-13 | 1.1407e-13 | 9.1212e-14 | 1.8293e-14
37 | 2050 | Winter | Pc_net, [MW] | 0 | 0 | -7.2454e-14 | 6.0439e-14 | 9.5024e-14 | 9.4333e-14 | 9.3195e-14 | -6.8812e-14 | -1.6623e-13 | -1.361e-13 | -1.0445e-13 | 6.4294e-14 | 1.3457e-13 | 2.0859e-13 | 1.8938e-13 | 1.9357e-13 | 1.8327e-13 | 1.8328e-13 | 1.4169e-13 | -2.6739e-15 | -1.0242e-13 | -2.4673e-13 | -2.9463e-13 | -2.2814e-13 | -1.8242e-13 | -3.6585e-14
37 | 2050 | Winter | Qc, [MVAr] | 0 | 0 | 0 | 0 | 0 | 0 | 0 | 0 | 0 | 0 | 0 | 0 | 0 | 0 | 0 | 0 | 0 | 0 | 0 | 0 | 0 | 0 | 0 | 0 | 0 | 0
38 | 2050 | Winter | Pc, [MW] | 0 | 0 | 6.7779 | 6.407 | 6.0538 | 6.0817 | 6.0532 | 6.7895 | 10.4476 | 11.2635 | 11.7464 | 11.448 | 10.9785 | 11.6452 | 10.8379 | 10.3497 | 8.978 | 8.9533 | 9.3616 | 10.0944 | 9.1979 | 9.5878 | 9.3378 | 8.7926 | 8.2571 | 7.5124
38 | 2050 | Winter | Flex Up, [MW] | 0 | 0 | 2.0738 | 2.1182 | 2.3009 | 2.4277 | 2.5335 | 2.5684 | 1.8364 | 1.801 | 1.7276 | 2.4958 | 2.9187 | 3.2993 | 3.1273 | 3.1132 | 3.0776 | 2.8091 | 2.4084 | 1.8134 | 1.1577 | 1.1632 | 1.2003 | 1.3464 | 1.4547 | 1.6636
38 | 2050 | Winter | Flex Down, [MW] | 0 | 0 | 1.8256 | 1.9533 | 1.9385 | 2.0329 | 2.1238 | 2.2335 | 2.9617 | 2.7765 | 2.3765 | 3.2989 | 2.7652 | 2.2779 | 2.1608 | 1.991 | 1.8996 | 1.904 | 2.1384 | 2.6221 | 1.6307 | 1.7691 | 1.8873 | 1.8821 | 1.9617 | 2.0253
38 | 2050 | Winter | Pc_net, [MW] | 0 | 0 | 7.0261 | 6.572 | 6.4162 | 6.4764 | 6.4629 | 7.1244 | 9.3223 | 10.2879 | 11.0975 | 10.6449 | 11.132 | 12.6667 | 11.8044 | 11.4718 | 10.1561 | 9.8584 | 9.6317 | 9.2858 | 8.7249 | 8.9819 | 8.6508 | 8.257 | 7.7501 | 7.1508
38 | 2050 | Winter | Qc, [MVAr] | 0 | 0 | -1.1372 | -1.2271 | -1.2496 | -1.2329 | -1.2339 | -1.0303 | -0.038367 | 0.53121 | 0.67704 | 0.47164 | 0.27847 | 0.55235 | 0.34829 | 0.10567 | -0.41805 | -0.41822 | -0.34452 | -0.1738 | -0.4236 | -0.24135 | -0.33137 | -0.54961 | -0.86831 | -0.98018
39 | 2050 | Winter | Pc, [MW] | 0 | 0 | 0 | 0 | 0 | 0 | 0 | 0 | 0 | 0 | 0 | 0 | 0 | 0 | 0 | 0 | 0 | 0 | 0 | 0 | 0 | 0 | 0 | 0 | 0 | 0
39 | 2050 | Winter | Flex Up, [MW] | 0 | 0 | -5.6143e-14 | 7.8393e-14 | 4.7156e-14 | 5.7194e-14 | 6.3105e-14 | -6.0613e-14 | -1.1566e-13 | -1.058e-13 | -8.7096e-14 | 3.5919e-14 | 4.8714e-14 | 1.0165e-13 | 6.2166e-14 | 6.0097e-14 | 5.5289e-14 | 5.6217e-14 | 4.8789e-14 | 2.3211e-14 | 5.2231e-14 | -1.2085e-13 | -1.4915e-13 | -9.9351e-14 | -1.9886e-14 | 2.443e-14
39 | 2050 | Winter | Flex Down, [MW] | 0 | 0 | 5.6143e-14 | -7.8393e-14 | -4.7156e-14 | -5.7194e-14 | -6.3105e-14 | 6.0613e-14 | 1.1566e-13 | 1.058e-13 | 8.7096e-14 | -3.5919e-14 | -4.8714e-14 | -1.0165e-13 | -6.2166e-14 | -6.0097e-14 | -5.5289e-14 | -5.6217e-14 | -4.8789e-14 | -2.3211e-14 | -5.2231e-14 | 1.2085e-13 | 1.4915e-13 | 9.9351e-14 | 1.9886e-14 | -2.443e-14
39 | 2050 | Winter | Pc_net, [MW] | 0 | 0 | -1.1229e-13 | 1.5679e-13 | 9.4312e-14 | 1.1439e-13 | 1.2621e-13 | -1.2123e-13 | -2.3133e-13 | -2.1161e-13 | -1.7419e-13 | 7.1838e-14 | 9.7428e-14 | 2.033e-13 | 1.2433e-13 | 1.2019e-13 | 1.1058e-13 | 1.1243e-13 | 9.7579e-14 | 4.6423e-14 | 1.0446e-13 | -2.4171e-13 | -2.983e-13 | -1.987e-13 | -3.9772e-14 | 4.8859e-14
39 | 2050 | Winter | Qc, [MVAr] | 0 | 0 | 0 | 0 | 0 | 0 | 0 | 0 | 0 | 0 | 0 | 0 | 0 | 0 | 0 | 0 | 0 | 0 | 0 | 0 | 0 | 0 | 0 | 0 | 0 | 0
40 | 2050 | Winter | Pc, [MW] | 0 | 0 | 4.2623 | 3.9679 | 3.7092 | 3.6951 | 3.6751 | 4.1499 | 5.2963 | 5.621 | 6.123 | 6.5656 | 6.3812 | 6.3512 | 6.3502 | 6.0837 | 5.8998 | 5.5773 | 5.8861 | 6.672 | 6.4913 | 6.2875 | 6.0547 | 5.7178 | 5.5633 | 5.0221
40 | 2050 | Winter | Flex Up, [MW] | 0 | 0 | 1.0631 | 1.4064 | 1.404 | 1.5205 | 1.6196 | 1.2802 | 1.0988 | 1.0457 | 0.98881 | 1.944 | 1.9721 | 2.0982 | 1.8342 | 1.7377 | 1.6874 | 1.5614 | 1.4766 | 1.3486 | 0.83143 | 0.73048 | 0.74718 | 0.83402 | 0.98268 | 1.1296
40 | 2050 | Winter | Flex Down, [MW] | 0 | 0 | 1.3044 | 1.0809 | 1.1909 | 1.2261 | 1.2652 | 1.7062 | 1.8534 | 1.761 | 1.5097 | 1.7774 | 1.6874 | 1.4401 | 1.4787 | 1.43 | 1.3862 | 1.3419 | 1.3282 | 1.36 | 0.83008 | 1.0174 | 1.0955 | 1.0995 | 1.0705 | 1.102
40 | 2050 | Winter | Pc_net, [MW] | 0 | 0 | 4.0209 | 4.2934 | 3.9223 | 3.9895 | 4.0294 | 3.7239 | 4.5418 | 4.9058 | 5.6021 | 6.7322 | 6.666 | 7.0093 | 6.7056 | 6.3913 | 6.201 | 5.7967 | 6.0345 | 6.6605 | 6.4926 | 6.0006 | 5.7064 | 5.4523 | 5.4754 | 5.0497
40 | 2050 | Winter | Qc, [MVAr] | 0 | 0 | -1.0991 | -1.1312 | -1.1328 | -1.1297 | -1.1265 | -1.0531 | -0.78941 | -0.6443 | -0.4153 | -0.23983 | -0.30683 | -0.23687 | -0.28246 | -0.40853 | -0.51069 | -0.52673 | -0.54163 | -0.36556 | -0.44296 | -0.54915 | -0.6458 | -0.82167 | -1.027 | -1.0453
31 | 2050 | Winter | Pc, [MW] | 0 | 1 | 0 | 0 | 0 | 0 | 0 | 0 | 0 | 0 | 0 | 0 | 0 | 0 | 0 | 0 | 0 | 0 | 0 | 0 | 0 | 0 | 0 | 0 | 0 | 0
31 | 2050 | Winter | Flex Up, [MW] | 0 | 1 | -1.0338e-15 | -6.1178e-16 | -1.2377e-16 | -1.414e-16 | -1.3434e-16 | -3.1034e-16 | -1.1348e-15 | -8.986e-16 | -5.5054e-16 | -3.2939e-16 | 5.1478e-17 | 5.0978e-16 | 1.0553e-15 | 1.6416e-15 | 2.0028e-15 | 1.5983e-15 | 3.3289e-16 | -1.8469e-16 | -4.2949e-16 | -1.8123e-16 | 1.2838e-16 | -1.0459e-16 | -6.0023e-16 | -5.5142e-16
31 | 2050 | Winter | Flex Down, [MW] | 0 | 1 | 1.0338e-15 | 6.1178e-16 | 1.2377e-16 | 1.414e-16 | 1.3434e-16 | 3.1034e-16 | 1.1348e-15 | 8.986e-16 | 5.5054e-16 | 3.2939e-16 | -5.1478e-17 | -5.0978e-16 | -1.0553e-15 | -1.6416e-15 | -2.0028e-15 | -1.5983e-15 | -3.3289e-16 | 1.8469e-16 | 4.2949e-16 | 1.8123e-16 | -1.2838e-16 | 1.0459e-16 | 6.0023e-16 | 5.5142e-16
31 | 2050 | Winter | Pc_net, [MW] | 0 | 1 | -2.0677e-15 | -1.2236e-15 | -2.4754e-16 | -2.828e-16 | -2.6868e-16 | -6.2067e-16 | -2.2695e-15 | -1.7972e-15 | -1.1011e-15 | -6.5879e-16 | 1.0296e-16 | 1.0196e-15 | 2.1105e-15 | 3.2832e-15 | 4.0055e-15 | 3.1966e-15 | 6.6578e-16 | -3.6938e-16 | -8.5897e-16 | -3.6247e-16 | 2.5676e-16 | -2.0919e-16 | -1.2005e-15 | -1.1028e-15
31 | 2050 | Winter | Qc, [MVAr] | 0 | 1 | 0 | 0 | 0 | 0 | 0 | 0 | 0 | 0 | 0 | 0 | 0 | 0 | 0 | 0 | 0 | 0 | 0 | 0 | 0 | 0 | 0 | 0 | 0 | 0
32 | 2050 | Winter | Pc, [MW] | 0 | 1 | 0 | 0 | 0 | 0 | 0 | 0 | 0 | 0 | 0 | 0 | 0 | 0 | 0 | 0 | 0 | 0 | 0 | 0 | 0 | 0 | 0 | 0 | 0 | 0
32 | 2050 | Winter | Flex Up, [MW] | 0 | 1 | -1.3533e-14 | -8.5466e-15 | -9.7519e-16 | -7.9639e-16 | -7.0242e-16 | -5.1679e-16 | 2.7346e-15 | 1.4491e-14 | 1.1115e-14 | -7.1646e-16 | 1.0579e-14 | -9.0672e-15 | -1.5543e-14 | -1.3127e-14 | -2.9815e-15 | 8.8217e-15 | 1.6338e-14 | 7.0298e-15 | 5.5632e-15 | 3.8017e-15 | -1.3035e-16 | 8.8588e-16 | -3.9861e-15 | -1.0738e-14
32 | 2050 | Winter | Flex Down, [MW] | 0 | 1 | 1.3533e-14 | 8.5466e-15 | 9.7519e-16 | 7.9639e-16 | 7.0242e-16 | 5.1679e-16 | -2.7346e-15 | -1.4491e-14 | -1.1115e-14 | 7.1646e-16 | -1.0579e-14 | 9.0672e-15 | 1.5543e-14 | 1.3127e-14 | 2.9815e-15 | -8.8217e-15 | -1.6338e-14 | -7.0298e-15 | -5.5632e-15 | -3.8017e-15 | 1.3035e-16 | -8.8588e-16 | 3.9861e-15 | 1.0738e-14
32 | 2050 | Winter | Pc_net, [MW] | 0 | 1 | -2.7066e-14 | -1.7093e-14 | -1.9504e-15 | -1.5928e-15 | -1.4048e-15 | -1.0336e-15 | 5.4691e-15 | 2.8983e-14 | 2.2231e-14 | -1.4329e-15 | 2.1157e-14 | -1.8134e-14 | -3.1085e-14 | -2.6255e-14 | -5.9629e-15 | 1.7643e-14 | 3.2676e-14 | 1.406e-14 | 1.1126e-14 | 7.6034e-15 | -2.6069e-16 | 1.7718e-15 | -7.9722e-15 | -2.1477e-14
32 | 2050 | Winter | Qc, [MVAr] | 0 | 1 | 0 | 0 | 0 | 0 | 0 | 0 | 0 | 0 | 0 | 0 | 0 | 0 | 0 | 0 | 0 | 0 | 0 | 0 | 0 | 0 | 0 | 0 | 0 | 0
33 | 2050 | Winter | Pc, [MW] | 0 | 1 | 0 | 0 | 0 | 0 | 0 | 0 | 0 | 0 | 0 | 0 | 0 | 0 | 0 | 0 | 0 | 0 | 0 | 0 | 0 | 0 | 0 | 0 | 0 | 0
33 | 2050 | Winter | Flex Up, [MW] | 0 | 1 | -2.2432e-14 | -1.4297e-14 | -8.4147e-15 | -5.9188e-15 | -4.7803e-15 | -1.1606e-14 | -2.3256e-14 | -6.3697e-15 | 1.9059e-15 | 1.0327e-14 | 3.0392e-14 | 4.9501e-14 | 5.9878e-14 | 8.0435e-14 | 9.3675e-14 | 7.3614e-14 | 2.3667e-14 | -2.0834e-14 | -4.2956e-14 | -5.7157e-14 | -6.6531e-14 | -5.0503e-14 | -5.1595e-14 | -3.6746e-14
33 | 2050 | Winter | Flex Down, [MW] | 0 | 1 | 2.2432e-14 | 1.4297e-14 | 8.4147e-15 | 5.9188e-15 | 4.7803e-15 | 1.1606e-14 | 2.3256e-14 | 6.3697e-15 | -1.9059e-15 | -1.0327e-14 | -3.0392e-14 | -4.9501e-14 | -5.9878e-14 | -8.0435e-14 | -9.3675e-14 | -7.3614e-14 | -2.3667e-14 | 2.0834e-14 | 4.2956e-14 | 5.7157e-14 | 6.6531e-14 | 5.0503e-14 | 5.1595e-14 | 3.6746e-14
33 | 2050 | Winter | Pc_net, [MW] | 0 | 1 | -4.4864e-14 | -2.8594e-14 | -1.6829e-14 | -1.1838e-14 | -9.5606e-15 | -2.3212e-14 | -4.6511e-14 | -1.2739e-14 | 3.8119e-15 | 2.0654e-14 | 6.0785e-14 | 9.9002e-14 | 1.1976e-13 | 1.6087e-13 | 1.8735e-13 | 1.4723e-13 | 4.7335e-14 | -4.1668e-14 | -8.5912e-14 | -1.1431e-13 | -1.3306e-13 | -1.0101e-13 | -1.0319e-13 | -7.3493e-14
33 | 2050 | Winter | Qc, [MVAr] | 0 | 1 | 0 | 0 | 0 | 0 | 0 | 0 | 0 | 0 | 0 | 0 | 0 | 0 | 0 | 0 | 0 | 0 | 0 | 0 | 0 | 0 | 0 | 0 | 0 | 0
34 | 2050 | Winter | Pc, [MW] | 0 | 1 | 9.3934 | 8.9279 | 8.2689 | 8.2679 | 8.2924 | 8.2765 | 8.3647 | 7.5103 | 5.7768 | 5.6812 | 7.9091 | 7.5303 | 7.63 | 7.6715 | 7.7123 | 7.7748 | 8.638 | 8.9709 | 8.0549 | 7.9285 | 7.8783 | 7.8507 | 8.3825 | 9.1622
34 | 2050 | Winter | Flex Up, [MW] | 0 | 1 | 1.2929 | 1.3748 | 1.4767 | 1.5554 | 1.6255 | 1.6812 | 1.6665 | 1.669 | 1.6404 | 2.5681 | 2.2873 | 2.2422 | 2.0957 | 2.0322 | 1.9302 | 1.8087 | 1.6573 | 1.5232 | 0.95932 | 1.0152 | 1.0638 | 1.1207 | 1.1645 | 1.2297
34 | 2050 | Winter | Flex Down, [MW] | 0 | 1 | 1.5562 | 1.612 | 1.6386 | 1.7362 | 1.8257 | 1.8919 | 1.8506 | 1.6814 | 1.3591 | 1.8642 | 2.0513 | 1.9522 | 1.8431 | 1.7389 | 1.7309 | 1.6589 | 1.7028 | 1.7231 | 1.0462 | 1.0919 | 1.1556 | 1.2074 | 1.307 | 1.4556
34 | 2050 | Winter | Pc_net, [MW] | 0 | 1 | 9.1301 | 8.6907 | 8.107 | 8.087 | 8.0921 | 8.0658 | 8.1806 | 7.4979 | 6.0581 | 6.3851 | 8.1452 | 7.8204 | 7.8826 | 7.9648 | 7.9117 | 7.9246 | 8.5925 | 8.771 | 7.968 | 7.8519 | 7.7865 | 7.764 | 8.24 | 8.9363
34 | 2050 | Winter | Qc, [MVAr] | 0 | 1 | 1.278 | 1.3885 | 0.72738 | 0.94115 | 0.8876 | 0.54218 | 0.40755 | 0.80468 | 0.88635 | 0.70832 | 0.9949 | 1.5658 | 1.7616 | 1.5583 | 2.0607 | 2.003 | 1.6389 | 1.7942 | 2.3147 | 1.0207 | 1.0523 | 0.76824 | 1.0475 | 0.80298
35 | 2050 | Winter | Pc, [MW] | 0 | 1 | 0 | 0 | 0 | 0 | 0 | 0 | 0 | 0 | 0 | 0 | 0 | 0 | 0 | 0 | 0 | 0 | 0 | 0 | 0 | 0 | 0 | 0 | 0 | 0
35 | 2050 | Winter | Flex Up, [MW] | 0 | 1 | -3.1658e-14 | -2.8993e-14 | -2.5462e-14 | -2.4071e-14 | -2.3348e-14 | -2.4146e-14 | -2.6445e-14 | -1.0616e-14 | -1.1329e-15 | 2.5843e-16 | 1.7309e-14 | 3.379e-14 | 4.3968e-14 | 5.9906e-14 | 7.9033e-14 | 5.6902e-14 | 1.6779e-14 | 3.9456e-14 | 1.4902e-14 | -1.9882e-14 | -3.3872e-14 | -3.4883e-14 | -4.3472e-14 | -3.4322e-14
35 | 2050 | Winter | Flex Down, [MW] | 0 | 1 | 3.1658e-14 | 2.8993e-14 | 2.5462e-14 | 2.4071e-14 | 2.3348e-14 | 2.4146e-14 | 2.6445e-14 | 1.0616e-14 | 1.1329e-15 | -2.5843e-16 | -1.7309e-14 | -3.379e-14 | -4.3968e-14 | -5.9906e-14 | -7.9033e-14 | -5.6902e-14 | -1.6779e-14 | -3.9456e-14 | -1.4902e-14 | 1.9882e-14 | 3.3872e-14 | 3.4883e-14 | 4.3472e-14 | 3.4322e-14
35 | 2050 | Winter | Pc_net, [MW] | 0 | 1 | -6.3316e-14 | -5.7986e-14 | -5.0924e-14 | -4.8143e-14 | -4.6697e-14 | -4.8292e-14 | -5.2891e-14 | -2.1232e-14 | -2.2657e-15 | 5.1685e-16 | 3.4618e-14 | 6.758e-14 | 8.7936e-14 | 1.1981e-13 | 1.5807e-13 | 1.138e-13 | 3.3557e-14 | 7.8913e-14 | 2.9804e-14 | -3.9763e-14 | -6.7745e-14 | -6.9765e-14 | -8.6945e-14 | -6.8643e-14
35 | 2050 | Winter | Qc, [MVAr] | 0 | 1 | 0 | 0 | 0 | 0 | 0 | 0 | 0 | 0 | 0 | 0 | 0 | 0 | 0 | 0 | 0 | 0 | 0 | 0 | 0 | 0 | 0 | 0 | 0 | 0
36 | 2050 | Winter | Pc, [MW] | 0 | 1 | 0.89906 | 0.68078 | 0.58569 | 0.54587 | 0.52973 | 0.74819 | 1.2405 | 1.3642 | 1.591 | 1.6819 | 1.732 | 1.6134 | 1.7993 | 1.593 | 1.5607 | 1.519 | 1.8261 | 2.6448 | 2.4926 | 2.1385 | 1.9808 | 1.6828 | 1.5065 | 1.2947
36 | 2050 | Winter | Flex Up, [MW] | 0 | 1 | 0.34128 | 0.3568 | 0.37257 | 0.39575 | 0.41742 | 0.43703 | 0.43011 | 0.41541 | 0.37995 | 0.56114 | 0.57202 | 0.59704 | 0.54558 | 0.54045 | 0.55309 | 0.48056 | 0.41567 | 0.42767 | 0.26012 | 0.26841 | 0.27639 | 0.28559 | 0.30011 | 0.32495
36 | 2050 | Winter | Flex Down, [MW] | 0 | 1 | 0.38343 | 0.40465 | 0.42356 | 0.44823 | 0.47042 | 0.48481 | 0.47667 | 0.44547 | 0.38473 | 0.60584 | 0.57215 | 0.50337 | 0.47998 | 0.43722 | 0.39381 | 0.41225 | 0.44752 | 0.40448 | 0.245 | 0.26281 | 0.28376 | 0.30279 | 0.32558 | 0.3566
36 | 2050 | Winter | Pc_net, [MW] | 0 | 1 | 0.8569 | 0.63294 | 0.53471 | 0.49339 | 0.47673 | 0.70041 | 1.1939 | 1.3342 | 1.5862 | 1.6372 | 1.7319 | 1.7071 | 1.8649 | 1.6962 | 1.72 | 1.5873 | 1.7942 | 2.6679 | 2.5077 | 2.1441 | 1.9735 | 1.6656 | 1.481 | 1.263
36 | 2050 | Winter | Qc, [MVAr] | 0 | 1 | -1.1915 | -1.214 | -1.2344 | -1.2364 | -1.2272 | -1.1219 | -1.0029 | -0.94724 | -0.93948 | -0.91168 | -0.99314 | -1.1157 | -1.1068 | -1.1561 | -1.1327 | -1.1587 | -0.96857 | -0.60707 | -0.7157 | -0.92655 | -1.0275 | -1.0745 | -1.1041 | -1.1052
37 | 2050 | Winter | Pc, [MW] | 0 | 1 | 0 | 0 | 0 | 0 | 0 | 0 | 0 | 0 | 0 | 0 | 0 | 0 | 0 | 0 | 0 | 0 | 0 | 0 | 0 | 0 | 0 | 0 | 0 | 0
37 | 2050 | Winter | Flex Up, [MW] | 0 | 1 | -1.9261e-14 | -6.6992e-15 | 9.3385e-16 | 4.3898e-15 | 5.8163e-15 | -3.8216e-15 | -1.9838e-14 | 1.9958e-15 | 5.3257e-15 | 1.0205e-14 | 2.9465e-14 | 4.6798e-14 | 5.1845e-14 | 6.4652e-14 | 8.4682e-14 | 7.2495e-14 | 3.1549e-14 | -1.9106e-14 | -4.2147e-14 | -6.5625e-14 | -7.9605e-14 | -5.6917e-14 | -6.0239e-14 | -3.6893e-14
37 | 2050 | Winter | Flex Down, [MW] | 0 | 1 | 1.9261e-14 | 6.6992e-15 | -9.3385e-16 | -4.3898e-15 | -5.8163e-15 | 3.8216e-15 | 1.9838e-14 | -1.9958e-15 | -5.3257e-15 | -1.0205e-14 | -2.9465e-14 | -4.6798e-14 | -5.1845e-14 | -6.4652e-14 | -8.4682e-14 | -7.2495e-14 | -3.1549e-14 | 1.9106e-14 | 4.2147e-14 | 6.5625e-14 | 7.9605e-14 | 5.6917e-14 | 6.0239e-14 | 3.6893e-14
37 | 2050 | Winter | Pc_net, [MW] | 0 | 1 | -3.8521e-14 | -1.3398e-14 | 1.8677e-15 | 8.7796e-15 | 1.1633e-14 | -7.6432e-15 | -3.9677e-14 | 3.9915e-15 | 1.0651e-14 | 2.0411e-14 | 5.8931e-14 | 9.3595e-14 | 1.0369e-13 | 1.293e-13 | 1.6936e-13 | 1.4499e-13 | 6.3097e-14 | -3.8212e-14 | -8.4295e-14 | -1.3125e-13 | -1.5921e-13 | -1.1383e-13 | -1.2048e-13 | -7.3787e-14
37 | 2050 | Winter | Qc, [MVAr] | 0 | 1 | 0 | 0 | 0 | 0 | 0 | 0 | 0 | 0 | 0 | 0 | 0 | 0 | 0 | 0 | 0 | 0 | 0 | 0 | 0 | 0 | 0 | 0 | 0 | 0
38 | 2050 | Winter | Pc, [MW] | 0 | 1 | 6.9479 | 6.5698 | 6.1337 | 6.0968 | 6.0712 | 6.4376 | 8.0036 | 7.5628 | 8.1745 | 8.7588 | 8.4894 | 8.9336 | 8.7578 | 7.9575 | 6.9774 | 6.9556 | 7.3856 | 8.292 | 8.1475 | 8.0285 | 7.809 | 7.1782 | 7.6352 | 7.065
38 | 2050 | Winter | Flex Up, [MW] | 0 | 1 | 1.619 | 1.7795 | 1.9288 | 2.0449 | 2.1349 | 2.0779 | 1.8307 | 2.0528 | 1.9009 | 2.8734 | 3.3686 | 3.4695 | 3.4974 | 3.5752 | 3.4453 | 3.1309 | 2.698 | 1.9334 | 1.1266 | 1.0852 | 1.0905 | 1.2351 | 1.2478 | 1.4572
38 | 2050 | Winter | Flex Down, [MW] | 0 | 1 | 2.2927 | 2.3033 | 2.3132 | 2.4167 | 2.5232 | 2.7408 | 2.9529 | 2.4806 | 2.186 | 2.8808 | 2.3708 | 2.1453 | 1.8584 | 1.6158 | 1.6075 | 1.6335 | 1.8721 | 2.4735 | 1.6605 | 1.8474 | 2.0004 | 1.9976 | 2.1827 | 2.248
38 | 2050 | Winter | Pc_net, [MW] | 0 | 1 | 6.2742 | 6.0461 | 5.7493 | 5.725 | 5.6828 | 5.7747 | 6.8813 | 7.1351 | 7.8894 | 8.7514 | 9.4873 | 10.2577 | 10.3968 | 9.9169 | 8.8152 | 8.453 | 8.2115 | 7.7519 | 7.6136 | 7.2663 | 6.8991 | 6.4157 | 6.7004 | 6.2742
38 | 2050 | Winter | Qc, [MVAr] | 0 | 1 | -1.0713 | -1.1024 | -1.1755 | -1.1697 | -1.1658 | -1.0917 | -0.57877 | -0.62603 | -0.52544 | -0.3406 | -0.51619 | -0.43272 | -0.5477 | -0.75388 | -1.0016 | -1.044 | -0.95815 | -0.63574 | -0.67899 | -0.83148 | -0.90963 | -0.99776 | -1.0257 | -1.0695
39 | 2050 | Winter | Pc, [MW] | 0 | 1 | 0 | 0 | 0 | 0 | 0 | 0 | 0 | 0 | 0 | 0 | 0 | 0 | 0 | 0 | 0 | 0 | 0 | 0 | 0 | 0 | 0 | 0 | 0 | 0
39 | 2050 | Winter | Flex Up, [MW] | 0 | 1 | -1.4895e-14 | -4.7655e-15 | 7.8255e-16 | 3.6673e-15 | 5.0251e-15 | -3.1976e-15 | -1.8544e-14 | -1.2231e-15 | 1.9911e-15 | 6.514e-15 | 2.2411e-14 | 3.7388e-14 | 4.1073e-14 | 5.1228e-14 | 6.6503e-14 | 5.7106e-14 | 2.3875e-14 | -1.1378e-14 | -2.8249e-14 | -4.9593e-14 | -6.249e-14 | -4.5221e-14 | -4.7849e-14 | -3.0161e-14
39 | 2050 | Winter | Flex Down, [MW] | 0 | 1 | 1.4895e-14 | 4.7655e-15 | -7.8255e-16 | -3.6673e-15 | -5.0251e-15 | 3.1976e-15 | 1.8544e-14 | 1.2231e-15 | -1.9911e-15 | -6.514e-15 | -2.2411e-14 | -3.7388e-14 | -4.1073e-14 | -5.1228e-14 | -6.6503e-14 | -5.7106e-14 | -2.3875e-14 | 1.1378e-14 | 2.8249e-14 | 4.9593e-14 | 6.249e-14 | 4.5221e-14 | 4.7849e-14 | 3.0161e-14
39 | 2050 | Winter | Pc_net, [MW] | 0 | 1 | -2.979e-14 | -9.5309e-15 | 1.5651e-15 | 7.3347e-15 | 1.005e-14 | -6.3953e-15 | -3.7087e-14 | -2.4461e-15 | 3.9822e-15 | 1.3028e-14 | 4.4822e-14 | 7.4776e-14 | 8.2145e-14 | 1.0246e-13 | 1.3301e-13 | 1.1421e-13 | 4.7751e-14 | -2.2756e-14 | -5.6498e-14 | -9.9185e-14 | -1.2498e-13 | -9.0441e-14 | -9.5697e-14 | -6.0322e-14
39 | 2050 | Winter | Qc, [MVAr] | 0 | 1 | 0 | 0 | 0 | 0 | 0 | 0 | 0 | 0 | 0 | 0 | 0 | 0 | 0 | 0 | 0 | 0 | 0 | 0 | 0 | 0 | 0 | 0 | 0 | 0
40 | 2050 | Winter | Pc, [MW] | 0 | 1 | 4.4122 | 4.086 | 3.8199 | 3.7145 | 3.691 | 3.9362 | 4.4497 | 4.2719 | 4.9023 | 5.5513 | 5.6978 | 5.8844 | 5.9283 | 5.4758 | 5.1557 | 5.1266 | 5.5187 | 6.256 | 6.2323 | 6.0486 | 5.7757 | 5.2893 | 5.3594 | 4.7895
40 | 2050 | Winter | Flex Up, [MW] | 0 | 1 | 1.17 | 1.2489 | 1.3219 | 1.4062 | 1.4816 | 1.5136 | 1.4449 | 1.4091 | 1.2388 | 1.8639 | 1.8573 | 1.7577 | 1.6657 | 1.5836 | 1.5286 | 1.4913 | 1.4666 | 1.385 | 0.8261 | 0.83352 | 0.85351 | 0.91714 | 0.96461 | 1.0781
40 | 2050 | Winter | Flex Down, [MW] | 0 | 1 | 1.1986 | 1.2359 | 1.2721 | 1.338 | 1.3994 | 1.4732 | 1.4948 | 1.3858 | 1.2544 | 1.8579 | 1.8031 | 1.7751 | 1.6441 | 1.5799 | 1.5371 | 1.4072 | 1.3379 | 1.3215 | 0.83501 | 0.91324 | 0.98755 | 1.0145 | 1.0881 | 1.1533
40 | 2050 | Winter | Pc_net, [MW] | 0 | 1 | 4.3836 | 4.0991 | 3.8697 | 3.7827 | 3.7733 | 3.9766 | 4.3999 | 4.2951 | 4.8867 | 5.5572 | 5.752 | 5.8671 | 5.9499 | 5.4795 | 5.1471 | 5.2107 | 5.6474 | 6.3195 | 6.2234 | 5.9689 | 5.6417 | 5.1919 | 5.2359 | 4.7143
40 | 2050 | Winter | Qc, [MVAr] | 0 | 1 | -1.085 | -1.1489 | -1.1914 | -1.1978 | -1.1736 | -1.1352 | -0.99829 | -0.9976 | -0.83373 | -0.67861 | -0.72847 | -0.73184 | -0.74419 | -0.78938 | -0.80091 | -0.81662 | -0.7989 | -0.60239 | -0.60971 | -0.74424 | -0.83587 | -0.92578 | -0.95328 | -1.0256
31 | 2050 | Winter | Pc, [MW] | 0 | 2 | 0 | 0 | 0 | 0 | 0 | 0 | 0 | 0 | 0 | 0 | 0 | 0 | 0 | 0 | 0 | 0 | 0 | 0 | 0 | 0 | 0 | 0 | 0 | 0
31 | 2050 | Winter | Flex Up, [MW] | 0 | 2 | -9.0382e-16 | -5.0908e-16 | -1.7506e-16 | -2.2813e-17 | 4.2673e-17 | -9.0186e-18 | -3.0729e-16 | 2.1116e-16 | 3.3808e-16 | 1.6336e-16 | 9.4597e-17 | 4.0894e-16 | 1.38e-15 | 2.2488e-15 | 1.7037e-15 | 1.8003e-15 | 8.0825e-16 | -5.2817e-16 | -1.2035e-15 | -1.2616e-15 | -9.6953e-16 | -8.4119e-16 | -1.3576e-15 | -1.1112e-15
31 | 2050 | Winter | Flex Down, [MW] | 0 | 2 | 9.0382e-16 | 5.0908e-16 | 1.7506e-16 | 2.2813e-17 | -4.2673e-17 | 9.0186e-18 | 3.0729e-16 | -2.1116e-16 | -3.3808e-16 | -1.6336e-16 | -9.4597e-17 | -4.0894e-16 | -1.38e-15 | -2.2488e-15 | -1.7037e-15 | -1.8003e-15 | -8.0825e-16 | 5.2817e-16 | 1.2035e-15 | 1.2616e-15 | 9.6953e-16 | 8.4119e-16 | 1.3576e-15 | 1.1112e-15
31 | 2050 | Winter | Pc_net, [MW] | 0 | 2 | -1.8076e-15 | -1.0182e-15 | -3.5012e-16 | -4.5627e-17 | 8.5347e-17 | -1.8037e-17 | -6.1457e-16 | 4.2233e-16 | 6.7617e-16 | 3.2673e-16 | 1.8919e-16 | 8.1789e-16 | 2.76e-15 | 4.4975e-15 | 3.4074e-15 | 3.6006e-15 | 1.6165e-15 | -1.0563e-15 | -2.407e-15 | -2.5231e-15 | -1.9391e-15 | -1.6824e-15 | -2.7152e-15 | -2.2225e-15
31 | 2050 | Winter | Qc, [MVAr] | 0 | 2 | 0 | 0 | 0 | 0 | 0 | 0 | 0 | 0 | 0 | 0 | 0 | 0 | 0 | 0 | 0 | 0 | 0 | 0 | 0 | 0 | 0 | 0 | 0 | 0
32 | 2050 | Winter | Pc, [MW] | 0 | 2 | 0 | 0 | 0 | 0 | 0 | 0 | 0 | 0 | 0 | 0 | 0 | 0 | 0 | 0 | 0 | 0 | 0 | 0 | 0 | 0 | 0 | 0 | 0 | 0
32 | 2050 | Winter | Flex Up, [MW] | 0 | 2 | -1.466e-14 | -8.9863e-15 | -4.1509e-15 | -3.5172e-15 | -1.9978e-15 | -2.247e-15 | -4.2296e-16 | 1.287e-14 | 8.8088e-15 | 1.2461e-14 | 9.8967e-15 | -5.9348e-15 | -1.2054e-14 | 1.9665e-15 | 5.6108e-15 | 1.4155e-14 | 1.7473e-14 | 1.158e-14 | -6.6844e-16 | -4.4735e-15 | -5.5827e-15 | -5.1103e-15 | -1.1929e-14 | -1.3086e-14
32 | 2050 | Winter | Flex Down, [MW] | 0 | 2 | 1.466e-14 | 8.9863e-15 | 4.1509e-15 | 3.5172e-15 | 1.9978e-15 | 2.247e-15 | 4.2296e-16 | -1.287e-14 | -8.8088e-15 | -1.2461e-14 | -9.8967e-15 | 5.9348e-15 | 1.2054e-14 | -1.9665e-15 | -5.6108e-15 | -1.4155e-14 | -1.7473e-14 | -1.158e-14 | 6.6844e-16 | 4.4735e-15 | 5.5827e-15 | 5.1103e-15 | 1.1929e-14 | 1.3086e-14
32 | 2050 | Winter | Pc_net, [MW] | 0 | 2 | -2.932e-14 | -1.7973e-14 | -8.3018e-15 | -7.0345e-15 | -3.9957e-15 | -4.494e-15 | -8.4592e-16 | 2.574e-14 | 1.7618e-14 | 2.4922e-14 | 1.9793e-14 | -1.187e-14 | -2.4108e-14 | 3.9331e-15 | 1.1222e-14 | 2.8311e-14 | 3.4945e-14 | 2.316e-14 | -1.3369e-15 | -8.9471e-15 | -1.1165e-14 | -1.0221e-14 | -2.3859e-14 | -2.6173e-14
32 | 2050 | Winter | Qc, [MVAr] | 0 | 2 | 0 | 0 | 0 | 0 | 0 | 0 | 0 | 0 | 0 | 0 | 0 | 0 | 0 | 0 | 0 | 0 | 0 | 0 | 0 | 0 | 0 | 0 | 0 | 0
33 | 2050 | Winter | Pc, [MW] | 0 | 2 | 0 | 0 | 0 | 0 | 0 | 0 | 0 | 0 | 0 | 0 | 0 | 0 | 0 | 0 | 0 | 0 | 0 | 0 | 0 | 0 | 0 | 0 | 0 | 0
33 | 2050 | Winter | Flex Up, [MW] | 0 | 2 | -3.092e-14 | -1.9508e-14 | -1.1883e-14 | -8.1034e-15 | -2.7382e-15 | -7.021e-15 | -8.7581e-15 | 1.2676e-14 | 1.6863e-14 | 1.0085e-14 | 1.6699e-14 | 3.5908e-14 | 4.7847e-14 | 5.5299e-14 | 6.8574e-14 | 5.3983e-14 | 3.869e-14 | -5.3684e-15 | -2.9053e-14 | -4.8058e-14 | -5.7503e-14 | -4.727e-14 | -4.7767e-14 | -3.2673e-14
33 | 2050 | Winter | Flex Down, [MW] | 0 | 2 | 3.092e-14 | 1.9508e-14 | 1.1883e-14 | 8.1034e-15 | 2.7382e-15 | 7.021e-15 | 8.7581e-15 | -1.2676e-14 | -1.6863e-14 | -1.0085e-14 | -1.6699e-14 | -3.5908e-14 | -4.7847e-14 | -5.5299e-14 | -6.8574e-14 | -5.3983e-14 | -3.869e-14 | 5.3684e-15 | 2.9053e-14 | 4.8058e-14 | 5.7503e-14 | 4.727e-14 | 4.7767e-14 | 3.2673e-14
33 | 2050 | Winter | Pc_net, [MW] | 0 | 2 | -6.184e-14 | -3.9016e-14 | -2.3766e-14 | -1.6207e-14 | -5.4764e-15 | -1.4042e-14 | -1.7516e-14 | 2.5352e-14 | 3.3725e-14 | 2.017e-14 | 3.3399e-14 | 7.1816e-14 | 9.5693e-14 | 1.106e-13 | 1.3715e-13 | 1.0797e-13 | 7.738e-14 | -1.0737e-14 | -5.8105e-14 | -9.6115e-14 | -1.1501e-13 | -9.4539e-14 | -9.5534e-14 | -6.5346e-14
33 | 2050 | Winter | Qc, [MVAr] | 0 | 2 | 0 | 0 | 0 | 0 | 0 | 0 | 0 | 0 | 0 | 0 | 0 | 0 | 0 | 0 | 0 | 0 | 0 | 0 | 0 | 0 | 0 | 0 | 0 | 0
34 | 2050 | Winter | Pc, [MW] | 0 | 2 | 9.2774 | 8.7113 | 8.2382 | 8.2313 | 8.165 | 8.1941 | 8.3783 | 7.3969 | 5.4428 | 6.6253 | 8.0467 | 7.8016 | 7.602 | 7.6896 | 7.5562 | 7.5585 | 7.618 | 8.7798 | 8.9674 | 8.5476 | 8.1598 | 8.1272 | 8.8016 | 9.0131
34 | 2050 | Winter | Flex Up, [MW] | 0 | 2 | 1.2827 | 1.3699 | 1.457 | 1.5369 | 1.6138 | 1.6636 | 1.6363 | 1.6607 | 1.67 | 2.4125 | 2.2453 | 2.2493 | 2.1822 | 2.1372 | 1.9859 | 1.8931 | 1.7423 | 1.5409 | 0.9361 | 0.98508 | 1.0409 | 1.0922 | 1.1283 | 1.2154
34 | 2050 | Winter | Flex Down, [MW] | 0 | 2 | 1.5662 | 1.6166 | 1.658 | 1.7544 | 1.8373 | 1.9097 | 1.8815 | 1.6897 | 1.3302 | 2.0052 | 2.0926 | 1.9461 | 1.7597 | 1.637 | 1.6764 | 1.5755 | 1.6175 | 1.7049 | 1.0692 | 1.1219 | 1.1784 | 1.236 | 1.3435 | 1.4699
34 | 2050 | Winter | Pc_net, [MW] | 0 | 2 | 8.9939 | 8.4646 | 8.0372 | 8.0138 | 7.9415 | 7.948 | 8.1331 | 7.3679 | 5.7826 | 7.0326 | 8.1994 | 8.1047 | 8.0244 | 8.1898 | 7.8657 | 7.8761 | 7.7428 | 8.6158 | 8.8342 | 8.4107 | 8.0223 | 7.9834 | 8.5864 | 8.7586
34 | 2050 | Winter | Qc, [MVAr] | 0 | 2 | 0.46693 | 0.75177 | 0.93224 | 0.96788 | 0.84559 | 0.58086 | 0.47758 | 0.55154 | -0.078017 | -0.40024 | -0.11057 | 0.52576 | 0.77825 | 0.75595 | 0.88302 | 0.41303 | -0.045963 | 0.15222 | 0.12973 | 0.28173 | 0.45777 | 0.81767 | 1.0055 | 0.57782
35 | 2050 | Winter | Pc, [MW] | 0 | 2 | 0 | 0 | 0 | 0 | 0 | 0 | 0 | 0 | 0 | 0 | 0 | 0 | 0 | 0 | 0 | 0 | 0 | 0 | 0 | 0 | 0 | 0 | 0 | 0
35 | 2050 | Winter | Flex Up, [MW] | 0 | 2 | -2.55e-14 | -2.055e-14 | -1.4184e-14 | -1.2435e-14 | -1.5558e-14 | -1.4723e-14 | -1.0247e-14 | 8.1865e-15 | 1.7372e-14 | 9.945e-15 | 1.6099e-14 | 3.3143e-14 | 3.9003e-14 | 3.5543e-14 | 4.5588e-14 | 3.0575e-14 | 3.0598e-14 | 9.3027e-15 | -2.661e-15 | -2.41e-14 | -3.5326e-14 | -3.1068e-14 | -3.8712e-14 | -3.0291e-14
35 | 2050 | Winter | Flex Down, [MW] | 0 | 2 | 2.55e-14 | 2.055e-14 | 1.4184e-14 | 1.2435e-14 | 1.5558e-14 | 1.4723e-14 | 1.0247e-14 | -8.1865e-15 | -1.7372e-14 | -9.945e-15 | -1.6099e-14 | -3.3143e-14 | -3.9003e-14 | -3.5543e-14 | -4.5588e-14 | -3.0575e-14 | -3.0598e-14 | -9.3027e-15 | 2.661e-15 | 2.41e-14 | 3.5326e-14 | 3.1068e-14 | 3.8712e-14 | 3.0291e-14
35 | 2050 | Winter | Pc_net, [MW] | 0 | 2 | -5.0999e-14 | -4.11e-14 | -2.8368e-14 | -2.4871e-14 | -3.1115e-14 | -2.9445e-14 | -2.0495e-14 | 1.6373e-14 | 3.4745e-14 | 1.989e-14 | 3.2197e-14 | 6.6285e-14 | 7.8007e-14 | 7.1086e-14 | 9.1176e-14 | 6.115e-14 | 6.1196e-14 | 1.8605e-14 | -5.3219e-15 | -4.82e-14 | -7.0652e-14 | -6.2137e-14 | -7.7424e-14 | -6.0581e-14
35 | 2050 | Winter | Qc, [MVAr] | 0 | 2 | 0 | 0 | 0 | 0 | 0 | 0 | 0 | 0 | 0 | 0 | 0 | 0 | 0 | 0 | 0 | 0 | 0 | 0 | 0 | 0 | 0 | 0 | 0 | 0
36 | 2050 | Winter | Pc, [MW] | 0 | 2 | 0.99008 | 0.7221 | 0.66367 | 0.59247 | 0.33223 | 0.50435 | 0.80931 | 0.88828 | 1.3066 | 1.6111 | 1.8081 | 1.8735 | 1.6146 | 1.1942 | 1.0144 | 0.94315 | 1.2446 | 1.8853 | 1.9092 | 1.7062 | 1.5549 | 1.3417 | 1.1319 | 0.8768
36 | 2050 | Winter | Flex Up, [MW] | 0 | 2 | 0.34692 | 0.36486 | 0.38318 | 0.40654 | 0.42035 | 0.44161 | 0.44249 | 0.42923 | 0.38704 | 0.57099 | 0.56397 | 0.55284 | 0.5518 | 0.54346 | 0.51974 | 0.47336 | 0.44877 | 0.40129 | 0.2577 | 0.26485 | 0.27372 | 0.286 | 0.29997 | 0.32428
36 | 2050 | Winter | Flex Down, [MW] | 0 | 2 | 0.37783 | 0.39658 | 0.41292 | 0.4374 | 0.46749 | 0.4802 | 0.46416 | 0.43162 | 0.37763 | 0.59601 | 0.58019 | 0.54721 | 0.47374 | 0.43418 | 0.42746 | 0.41951 | 0.41448 | 0.43088 | 0.24742 | 0.26638 | 0.28644 | 0.30236 | 0.32568 | 0.3572
36 | 2050 | Winter | Pc_net, [MW] | 0 | 2 | 0.95918 | 0.69038 | 0.63393 | 0.56162 | 0.28509 | 0.46576 | 0.78764 | 0.88588 | 1.316 | 1.586 | 1.7919 | 1.8792 | 1.6926 | 1.3035 | 1.1067 | 0.99699 | 1.2789 | 1.8557 | 1.9195 | 1.7047 | 1.5422 | 1.3253 | 1.1061 | 0.84387
36 | 2050 | Winter | Qc, [MVAr] | 0 | 2 | -1.1763 | -1.2079 | -1.1909 | -1.2196 | -1.2149 | -1.084 | -1.0143 | -0.99164 | -0.9923 | -1.0986 | -1.1311 | -1.1976 | -1.2529 | -1.2909 | -1.2944 | -1.2551 | -1.0589 | -0.72241 | -0.81026 | -0.93986 | -1.0325 | -1.0602 | -1.1015 | -1.0916
37 | 2050 | Winter | Pc, [MW] | 0 | 2 | 0 | 0 | 0 | 0 | 0 | 0 | 0 | 0 | 0 | 0 | 0 | 0 | 0 | 0 | 0 | 0 | 0 | 0 | 0 | 0 | 0 | 0 | 0 | 0
37 | 2050 | Winter | Flex Up, [MW] | 0 | 2 | -2.6101e-14 | -1.2201e-14 | -3.2171e-15 | 1.2703e-15 | 6.9593e-15 | 1.0545e-15 | -1.6429e-15 | 1.7984e-14 | 1.083e-14 | -4.2074e-16 | -2.2649e-16 | 1.8166e-14 | 4.2736e-14 | 5.7341e-14 | 7.0974e-14 | 5.9284e-14 | 3.4475e-14 | -5.2237e-15 | -2.7211e-14 | -5.1307e-14 | -6.5032e-14 | -4.9664e-14 | -4.9748e-14 | -2.9078e-14
37 | 2050 | Winter | Flex Down, [MW] | 0 | 2 | 2.6101e-14 | 1.2201e-14 | 3.2171e-15 | -1.2703e-15 | -6.9593e-15 | -1.0545e-15 | 1.6429e-15 | -1.7984e-14 | -1.083e-14 | 4.2074e-16 | 2.2649e-16 | -1.8166e-14 | -4.2736e-14 | -5.7341e-14 | -7.0974e-14 | -5.9284e-14 | -3.4475e-14 | 5.2237e-15 | 2.7211e-14 | 5.1307e-14 | 6.5032e-14 | 4.9664e-14 | 4.9748e-14 | 2.9078e-14
37 | 2050 | Winter | Pc_net, [MW] | 0 | 2 | -5.2201e-14 | -2.4403e-14 | -6.4343e-15 | 2.5406e-15 | 1.3919e-14 | 2.1091e-15 | -3.2859e-15 | 3.5968e-14 | 2.1659e-14 | -8.4147e-16 | -4.5298e-16 | 3.6332e-14 | 8.5472e-14 | 1.1468e-13 | 1.4195e-13 | 1.1857e-13 | 6.8949e-14 | -1.0447e-14 | -5.4422e-14 | -1.0261e-13 | -1.3006e-13 | -9.9328e-14 | -9.9496e-14 | -5.8157e-14
37 | 2050 | Winter | Qc, [MVAr] | 0 | 2 | 0 | 0 | 0 | 0 | 0 | 0 | 0 | 0 | 0 | 0 | 0 | 0 | 0 | 0 | 0 | 0 | 0 | 0 | 0 | 0 | 0 | 0 | 0 | 0
38 | 2050 | Winter | Pc, [MW] | 0 | 2 | 6.519 | 6.1815 | 5.792 | 5.6454 | 5.5317 | 5.6752 | 6.2381 | 5.8026 | 6.3517 | 7.2563 | 7.6683 | 7.8597 | 7.6034 | 7.0113 | 6.6087 | 6.3347 | 6.3845 | 7.1601 | 7.3224 | 7.3271 | 7.2196 | 6.7913 | 7.2115 | 6.7001
38 | 2050 | Winter | Flex Up, [MW] | 0 | 2 | 1.5368 | 1.6857 | 1.842 | 1.9685 | 2.0868 | 2.0808 | 2.032 | 2.2596 | 2.0785 | 3.0136 | 3.1827 | 3.3579 | 3.5772 | 3.2536 | 3.5799 | 2.9911 | 2.7057 | 2.0975 | 1.1663 | 1.1054 | 1.0926 | 1.2052 | 1.226 | 1.4198
38 | 2050 | Winter | Flex Down, [MW] | 0 | 2 | 2.3833 | 2.4056 | 2.4059 | 2.4983 | 2.5742 | 2.737 | 2.7198 | 2.2673 | 2.0074 | 2.7468 | 2.5205 | 2.2283 | 1.7949 | 1.8932 | 1.4796 | 1.7521 | 1.8652 | 2.3026 | 1.6185 | 1.8252 | 1.9971 | 2.0284 | 2.2054 | 2.2889
38 | 2050 | Winter | Pc_net, [MW] | 0 | 2 | 5.6725 | 5.4616 | 5.2281 | 5.1156 | 5.0443 | 5.019 | 5.5503 | 5.7949 | 6.4228 | 7.523 | 8.3305 | 8.9894 | 9.3857 | 8.3717 | 8.709 | 7.5737 | 7.225 | 6.955 | 6.8702 | 6.6073 | 6.315 | 5.9681 | 6.2321 | 5.8311
38 | 2050 | Winter | Qc, [MVAr] | 0 | 2 | -1.2533 | -1.206 | -1.2396 | -1.2402 | -1.2542 | -1.2247 | -1.1476 | -1.138 | -1.1497 | -1.01 | -0.981 | -1.0562 | -1.0659 | -1.1062 | -1.1722 | -1.1931 | -1.1672 | -0.88847 | -0.8904 | -1.0344 | -1.0465 | -1.0939 | -1.1102 | -1.1745
39 | 2050 | Winter | Pc, [MW] | 0 | 2 | 0 | 0 | 0 | 0 | 0 | 0 | 0 | 0 | 0 | 0 | 0 | 0 | 0 | 0 | 0 | 0 | 0 | 0 | 0 | 0 | 0 | 0 | 0 | 0
39 | 2050 | Winter | Flex Up, [MW] | 0 | 2 | -2.1266e-14 | -9.562e-15 | -2.2693e-15 | 1.6271e-15 | 6.8604e-15 | 2.0319e-15 | -7.156e-16 | 1.4708e-14 | 9.1201e-15 | -2.665e-16 | 2.6002e-15 | 1.9086e-14 | 3.1975e-14 | 3.9596e-14 | 5.6031e-14 | 4.275e-14 | 2.7196e-14 | -5.027e-15 | -2.1872e-14 | -3.9984e-14 | -5.1824e-14 | -3.9141e-14 | -3.863e-14 | -2.3025e-14
39 | 2050 | Winter | Flex Down, [MW] | 0 | 2 | 2.1266e-14 | 9.562e-15 | 2.2693e-15 | -1.6271e-15 | -6.8604e-15 | -2.0319e-15 | 7.156e-16 | -1.4708e-14 | -9.1201e-15 | 2.665e-16 | -2.6002e-15 | -1.9086e-14 | -3.1975e-14 | -3.9596e-14 | -5.6031e-14 | -4.275e-14 | -2.7196e-14 | 5.027e-15 | 2.1872e-14 | 3.9984e-14 | 5.1824e-14 | 3.9141e-14 | 3.863e-14 | 2.3025e-14
39 | 2050 | Winter | Pc_net, [MW] | 0 | 2 | -4.2533e-14 | -1.9124e-14 | -4.5385e-15 | 3.2542e-15 | 1.3721e-14 | 4.0638e-15 | -1.4312e-15 | 2.9417e-14 | 1.824e-14 | -5.3299e-16 | 5.2005e-15 | 3.8172e-14 | 6.3949e-14 | 7.9193e-14 | 1.1206e-13 | 8.5501e-14 | 5.4393e-14 | -1.0054e-14 | -4.3744e-14 | -7.9967e-14 | -1.0365e-13 | -7.8282e-14 | -7.726e-14 | -4.605e-14
39 | 2050 | Winter | Qc, [MVAr] | 0 | 2 | 0 | 0 | 0 | 0 | 0 | 0 | 0 | 0 | 0 | 0 | 0 | 0 | 0 | 0 | 0 | 0 | 0 | 0 | 0 | 0 | 0 | 0 | 0 | 0
40 | 2050 | Winter | Pc, [MW] | 0 | 2 | 4.2374 | 3.8795 | 3.5774 | 3.4724 | 3.3919 | 3.5858 | 3.9479 | 3.8564 | 4.5928 | 5.4875 | 6.0922 | 6.2167 | 5.6318 | 5.0283 | 4.7124 | 4.5916 | 4.7296 | 5.2447 | 5.3864 | 5.4071 | 5.1925 | 4.8898 | 4.9595 | 4.4067
40 | 2050 | Winter | Flex Up, [MW] | 0 | 2 | 1.1589 | 1.2378 | 1.3117 | 1.4006 | 1.4905 | 1.5353 | 1.4999 | 1.451 | 1.2741 | 1.8916 | 1.8674 | 1.7951 | 1.6285 | 1.543 | 1.4315 | 1.4886 | 1.449 | 1.3873 | 0.81318 | 0.8332 | 0.85493 | 0.9166 | 0.96869 | 1.0789
40 | 2050 | Winter | Flex Down, [MW] | 0 | 2 | 1.2102 | 1.2475 | 1.2826 | 1.3438 | 1.3907 | 1.4516 | 1.4389 | 1.3441 | 1.2192 | 1.8302 | 1.7899 | 1.7354 | 1.6792 | 1.6197 | 1.6443 | 1.409 | 1.3555 | 1.3179 | 0.84741 | 0.91303 | 0.98556 | 1.0151 | 1.084 | 1.1526
40 | 2050 | Winter | Pc_net, [MW] | 0 | 2 | 4.186 | 3.8698 | 3.6066 | 3.5293 | 3.4917 | 3.6695 | 4.0089 | 3.9633 | 4.6476 | 5.5489 | 6.1696 | 6.2764 | 5.5811 | 4.9517 | 4.4996 | 4.6713 | 4.8231 | 5.3141 | 5.3522 | 5.3273 | 5.0619 | 4.7913 | 4.8442 | 4.333
40 | 2050 | Winter | Qc, [MVAr] | 0 | 2 | -1.1187 | -1.1348 | -1.1135 | -1.1189 | -1.1585 | -1.1372 | -1.0709 | -1.0828 | -0.98386 | -0.8973 | -0.84749 | -0.83236 | -0.92515 | -0.99348 | -1.0705 | -1.0531 | -1.0329 | -0.83611 | -0.82692 | -0.89175 | -0.95587 | -0.99161 | -1.017 | -1.0836
31 | 2050 | Winter | Pc, [MW] | Expected | - | 0 | 0 | 0 | 0 | 0 | 0 | 0 | 0 | 0 | 0 | 0 | 0 | 0 | 0 | 0 | 0 | 0 | 0 | 0 | 0 | 0 | 0 | 0 | 0
31 | 2050 | Winter | Flex Up, [MW] | Expected | - | -9.1924e-17 | 2.8227e-17 | 1.5337e-16 | 1.697e-16 | 1.7605e-16 | 1.1672e-16 | -1.6248e-16 | -2.2171e-16 | -1.8542e-16 | -5.5247e-17 | -1.1121e-16 | 6.5906e-17 | 2.552e-16 | 4.2488e-16 | 3.5263e-16 | 3.0131e-16 | -6.9229e-17 | -4.4881e-16 | -4.4307e-16 | -1.5342e-16 | 6.7941e-17 | 5.5843e-17 | -1.2427e-16 | -1.0098e-16
31 | 2050 | Winter | Flex Down, [MW] | Expected | - | 9.1924e-17 | -2.8227e-17 | -1.5337e-16 | -1.697e-16 | -1.7605e-16 | -1.1672e-16 | 1.6248e-16 | 2.2171e-16 | 1.8542e-16 | 5.5247e-17 | 1.1121e-16 | -6.5906e-17 | -2.552e-16 | -4.2488e-16 | -3.5263e-16 | -3.0131e-16 | 6.9229e-17 | 4.4881e-16 | 4.4307e-16 | 1.5342e-16 | -6.7941e-17 | -5.5843e-17 | 1.2427e-16 | 1.0098e-16
31 | 2050 | Winter | Pc_net, [MW] | Expected | - | -1.8385e-16 | 5.6455e-17 | 3.0674e-16 | 3.3939e-16 | 3.521e-16 | 2.3343e-16 | -3.2496e-16 | -4.4342e-16 | -3.7084e-16 | -1.1049e-16 | -2.2242e-16 | 1.3181e-16 | 5.104e-16 | 8.4977e-16 | 7.0527e-16 | 6.0262e-16 | -1.3846e-16 | -8.9762e-16 | -8.8614e-16 | -3.0685e-16 | 1.3588e-16 | 1.1169e-16 | -2.4855e-16 | -2.0196e-16
31 | 2050 | Winter | Qc, [MVAr] | Expected | - | 0 | 0 | 0 | 0 | 0 | 0 | 0 | 0 | 0 | 0 | 0 | 0 | 0 | 0 | 0 | 0 | 0 | 0 | 0 | 0 | 0 | 0 | 0 | 0
32 | 2050 | Winter | Pc, [MW] | Expected | - | 0 | 0 | 0 | 0 | 0 | 0 | 0 | 0 | 0 | 0 | 0 | 0 | 0 | 0 | 0 | 0 | 0 | 0 | 0 | 0 | 0 | 0 | 0 | 0
32 | 2050 | Winter | Flex Up, [MW] | Expected | - | -1.5606e-14 | -8.149e-15 | -3.5167e-15 | -5.1187e-15 | -4.1191e-15 | -1.0817e-14 | -1.1627e-14 | 2.3537e-15 | 9.1582e-16 | 2.8285e-14 | 3.8052e-14 | -2.2821e-14 | 1.1283e-14 | 1.732e-14 | 3.3775e-14 | 3.8586e-14 | 2.6492e-14 | 3.3982e-15 | -6.9466e-15 | -1.5843e-14 | -2.2446e-14 | -2.0556e-14 | -2.5882e-14 | -2.7012e-14
32 | 2050 | Winter | Flex Down, [MW] | Expected | - | 1.5606e-14 | 8.149e-15 | 3.5167e-15 | 5.1187e-15 | 4.1191e-15 | 1.0817e-14 | 1.1627e-14 | -2.3537e-15 | -9.1582e-16 | -2.8285e-14 | -3.8052e-14 | 2.2821e-14 | -1.1283e-14 | -1.732e-14 | -3.3775e-14 | -3.8586e-14 | -2.6492e-14 | -3.3982e-15 | 6.9466e-15 | 1.5843e-14 | 2.2446e-14 | 2.0556e-14 | 2.5882e-14 | 2.7012e-14
32 | 2050 | Winter | Pc_net, [MW] | Expected | - | -3.1213e-14 | -1.6298e-14 | -7.0334e-15 | -1.0237e-14 | -8.2383e-15 | -2.1635e-14 | -2.3254e-14 | 4.7075e-15 | 1.8316e-15 | 5.657e-14 | 7.6105e-14 | -4.5641e-14 | 2.2566e-14 | 3.4641e-14 | 6.755e-14 | 7.7172e-14 | 5.2983e-14 | 6.7964e-15 | -1.3893e-14 | -3.1687e-14 | -4.4892e-14 | -4.1112e-14 | -5.1765e-14 | -5.4024e-14
32 | 2050 | Winter | Qc, [MVAr] | Expected | - | 0 | 0 | 0 | 0 | 0 | 0 | 0 | 0 | 0 | 0 | 0 | 0 | 0 | 0 | 0 | 0 | 0 | 0 | 0 | 0 | 0 | 0 | 0 | 0
33 | 2050 | Winter | Pc, [MW] | Expected | - | 0 | 0 | 0 | 0 | 0 | 0 | 0 | 0 | 0 | 0 | 0 | 0 | 0 | 0 | 0 | 0 | 0 | 0 | 0 | 0 | 0 | 0 | 0 | 0
33 | 2050 | Winter | Flex Up, [MW] | Expected | - | -4.7767e-15 | 1.5013e-15 | 1.0656e-14 | 1.1783e-14 | 1.2707e-14 | 1.4476e-15 | -3.0401e-14 | -1.7217e-14 | -5.5542e-15 | 7.6337e-15 | 3.0069e-14 | 4.3939e-14 | 5.5512e-14 | 6.1488e-14 | 6.4796e-14 | 5.6533e-14 | 3.3398e-14 | -1.5003e-14 | -3.9602e-14 | -6.2585e-14 | -7.8703e-14 | -5.7471e-14 | -4.9862e-14 | -3.0288e-14
33 | 2050 | Winter | Flex Down, [MW] | Expected | - | 4.7767e-15 | -1.5013e-15 | -1.0656e-14 | -1.1783e-14 | -1.2707e-14 | -1.4476e-15 | 3.0401e-14 | 1.7217e-14 | 5.5542e-15 | -7.6337e-15 | -3.0069e-14 | -4.3939e-14 | -5.5512e-14 | -6.1488e-14 | -6.4796e-14 | -5.6533e-14 | -3.3398e-14 | 1.5003e-14 | 3.9602e-14 | 6.2585e-14 | 7.8703e-14 | 5.7471e-14 | 4.9862e-14 | 3.0288e-14
33 | 2050 | Winter | Pc_net, [MW] | Expected | - | -9.5535e-15 | 3.0026e-15 | 2.1312e-14 | 2.3567e-14 | 2.5413e-14 | 2.8953e-15 | -6.0803e-14 | -3.4435e-14 | -1.1108e-14 | 1.5267e-14 | 6.0138e-14 | 8.7877e-14 | 1.1102e-13 | 1.2298e-13 | 1.2959e-13 | 1.1307e-13 | 6.6796e-14 | -3.0006e-14 | -7.9204e-14 | -1.2517e-13 | -1.5741e-13 | -1.1494e-13 | -9.9724e-14 | -6.0575e-14
33 | 2050 | Winter | Qc, [MVAr] | Expected | - | 0 | 0 | 0 | 0 | 0 | 0 | 0 | 0 | 0 | 0 | 0 | 0 | 0 | 0 | 0 | 0 | 0 | 0 | 0 | 0 | 0 | 0 | 0 | 0
34 | 2050 | Winter | Pc, [MW] | Expected | - | 7.9756 | 7.7828 | 7.5233 | 7.6179 | 7.5509 | 7.6848 | 7.9446 | 7.1177 | 5.7741 | 5.7969 | 7.6976 | 7.1308 | 7.1951 | 7.3324 | 7.4313 | 7.6087 | 8.323 | 8.7166 | 8.1941 | 7.8444 | 7.8759 | 7.8487 | 8.5078 | 8.9588
34 | 2050 | Winter | Flex Up, [MW] | Expected | - | 1.276 | 1.3559 | 1.4394 | 1.503 | 1.5731 | 1.5911 | 1.5508 | 1.58 | 1.5869 | 2.6196 | 2.3987 | 2.4148 | 2.3631 | 2.2456 | 2.1263 | 1.896 | 1.6511 | 1.4376 | 0.89689 | 0.95011 | 0.99547 | 1.0429 | 1.0717 | 1.1469
34 | 2050 | Winter | Flex Down, [MW] | Expected | - | 1.5734 | 1.6315 | 1.677 | 1.79 | 1.8796 | 1.9846 | 1.9687 | 1.7714 | 1.4127 | 1.8168 | 1.9449 | 1.7904 | 1.5897 | 1.5347 | 1.5406 | 1.5718 | 1.7085 | 1.8109 | 1.1086 | 1.1567 | 1.2237 | 1.2854 | 1.4009 | 1.5406
34 | 2050 | Winter | Pc_net, [MW] | Expected | - | 7.6782 | 7.5072 | 7.2857 | 7.331 | 7.2444 | 7.2913 | 7.5267 | 6.9263 | 5.9483 | 6.5998 | 8.1514 | 7.7552 | 7.9685 | 8.0433 | 8.0169 | 7.933 | 8.2655 | 8.3433 | 7.9824 | 7.6378 | 7.6477 | 7.6061 | 8.1786 | 8.5651
34 | 2050 | Winter | Qc, [MVAr] | Expected | - | 0.17066 | 0.43766 | 0.51615 | 0.51402 | 0.43522 | -0.028572 | 0.12021 | 0.41908 | 0.60457 | 0.62099 | 0.4066 | 0.29807 | 1.2506 | 1.337 | 1.3752 | 1.4411 | 0.82967 | 1.1097 | 1.2422 | 0.98213 | 1.1091 | 1.3734 | 1.3557 | 0.91295
35 | 2050 | Winter | Pc, [MW] | Expected | - | 0 | 0 | 0 | 0 | 0 | 0 | 0 | 0 | 0 | 0 | 0 | 0 | 0 | 0 | 0 | 0 | 0 | 0 | 0 | 0 | 0 | 0 | 0 | 0
35 | 2050 | Winter | Flex Up, [MW] | Expected | - | -4.4827e-14 | -8.913e-14 | -8.3057e-14 | -9.766e-14 | -1.0602e-13 | -2.8251e-14 | 2.6992e-14 | 3.4347e-14 | 4.1023e-14 | 2.9215e-15 | -1.1376e-14 | 3.1138e-14 | -6.9949e-14 | -7.5041e-14 | -5.4051e-14 | -2.5182e-14 | 3.6131e-14 | 1.4879e-13 | 1.0666e-13 | 8.2152e-14 | 9.0832e-14 | 6.5813e-14 | 2.1689e-14 | -3.9422e-15
35 | 2050 | Winter | Flex Down, [MW] | Expected | - | 4.4827e-14 | 8.913e-14 | 8.3057e-14 | 9.766e-14 | 1.0602e-13 | 2.8251e-14 | -2.6992e-14 | -3.4347e-14 | -4.1023e-14 | -2.9215e-15 | 1.1376e-14 | -3.1138e-14 | 6.9949e-14 | 7.5041e-14 | 5.4051e-14 | 2.5182e-14 | -3.6131e-14 | -1.4879e-13 | -1.0666e-13 | -8.2152e-14 | -9.0832e-14 | -6.5813e-14 | -2.1689e-14 | 3.9422e-15
35 | 2050 | Winter | Pc_net, [MW] | Expected | - | -8.9653e-14 | -1.7826e-13 | -1.6611e-13 | -1.9532e-13 | -2.1204e-13 | -5.6502e-14 | 5.3985e-14 | 6.8695e-14 | 8.2046e-14 | 5.843e-15 | -2.2751e-14 | 6.2275e-14 | -1.399e-13 | -1.5008e-13 | -1.081e-13 | -5.0364e-14 | 7.2262e-14 | 2.9758e-13 | 2.1332e-13 | 1.643e-13 | 1.8166e-13 | 1.3163e-13 | 4.3378e-14 | -7.8845e-15
35 | 2050 | Winter | Qc, [MVAr] | Expected | - | 0 | 0 | 0 | 0 | 0 | 0 | 0 | 0 | 0 | 0 | 0 | 0 | 0 | 0 | 0 | 0 | 0 | 0 | 0 | 0 | 0 | 0 | 0 | 0
36 | 2050 | Winter | Pc, [MW] | Expected | - | 0.82186 | 0.61304 | 0.56725 | 0.5147 | 0.47726 | 0.77558 | 1.3755 | 1.5342 | 1.746 | 1.728 | 1.7453 | 1.6497 | 1.6137 | 1.4628 | 1.3847 | 1.3924 | 1.7492 | 2.6056 | 2.3867 | 2.0468 | 1.9567 | 1.7277 | 1.4713 | 1.2063
36 | 2050 | Winter | Flex Up, [MW] | Expected | - | 0.34566 | 0.34293 | 0.35921 | 0.37504 | 0.39114 | 0.44726 | 0.48664 | 0.46898 | 0.42315 | 0.59845 | 0.57186 | 0.50119 | 0.48701 | 0.4675 | 0.46356 | 0.44351 | 0.45975 | 0.46993 | 0.27443 | 0.28924 | 0.30152 | 0.31578 | 0.32738 | 0.34318
36 | 2050 | Winter | Flex Down, [MW] | Expected | - | 0.37906 | 0.41855 | 0.43695 | 0.46896 | 0.49666 | 0.47461 | 0.42002 | 0.39187 | 0.34153 | 0.56852 | 0.57229 | 0.59873 | 0.53839 | 0.50986 | 0.48307 | 0.44922 | 0.40349 | 0.3623 | 0.23066 | 0.24193 | 0.25857 | 0.27252 | 0.29822 | 0.33829
36 | 2050 | Winter | Pc_net, [MW] | Expected | - | 0.78846 | 0.53742 | 0.48951 | 0.42078 | 0.37174 | 0.74823 | 1.4421 | 1.6113 | 1.8276 | 1.758 | 1.7448 | 1.5521 | 1.5623 | 1.4204 | 1.3651 | 1.3867 | 1.8055 | 2.7133 | 2.4304 | 2.0941 | 1.9997 | 1.771 | 1.5004 | 1.2112
36 | 2050 | Winter | Qc, [MVAr] | Expected | - | -1.2021 | -1.2184 | -1.2278 | -1.2399 | -1.2418 | -1.1315 | -0.99649 | -0.92368 | -0.9416 | -1.0246 | -1.09 | -1.1633 | -1.1709 | -1.1987 | -1.2033 | -1.1758 | -0.99314 | -0.60922 | -0.75882 | -0.92266 | -1.0005 | -1.0521 | -1.1049 | -1.1075
37 | 2050 | Winter | Pc, [MW] | Expected | - | 0 | 0 | 0 | 0 | 0 | 0 | 0 | 0 | 0 | 0 | 0 | 0 | 0 | 0 | 0 | 0 | 0 | 0 | 0 | 0 | 0 | 0 | 0 | 0
37 | 2050 | Winter | Flex Up, [MW] | Expected | - | -3.2357e-14 | 1.8885e-14 | 3.3611e-14 | 3.4499e-14 | 3.5109e-14 | -2.4971e-14 | -6.2437e-14 | -4.5751e-14 | -3.4995e-14 | 2.436e-14 | 5.2237e-14 | 8.3777e-14 | 8.1148e-14 | 8.6561e-14 | 8.7689e-14 | 8.4284e-14 | 6.0037e-14 | -4.4307e-15 | -4.6488e-14 | -1.0482e-13 | -1.2589e-13 | -9.6706e-14 | -8.0864e-14 | -2.2491e-14
37 | 2050 | Winter | Flex Down, [MW] | Expected | - | 3.2357e-14 | -1.8885e-14 | -3.3611e-14 | -3.4499e-14 | -3.5109e-14 | 2.4971e-14 | 6.2437e-14 | 4.5751e-14 | 3.4995e-14 | -2.436e-14 | -5.2237e-14 | -8.3777e-14 | -8.1148e-14 | -8.6561e-14 | -8.7689e-14 | -8.4284e-14 | -6.0037e-14 | 4.4307e-15 | 4.6488e-14 | 1.0482e-13 | 1.2589e-13 | 9.6706e-14 | 8.0864e-14 | 2.2491e-14
37 | 2050 | Winter | Pc_net, [MW] | Expected | - | -6.4713e-14 | 3.7771e-14 | 6.7222e-14 | 6.8998e-14 | 7.0218e-14 | -4.9942e-14 | -1.2487e-13 | -9.1503e-14 | -6.9989e-14 | 4.872e-14 | 1.0447e-13 | 1.6755e-13 | 1.623e-13 | 1.7312e-13 | 1.7538e-13 | 1.6857e-13 | 1.2007e-13 | -8.8613e-15 | -9.2977e-14 | -2.0964e-13 | -2.5177e-13 | -1.9341e-13 | -1.6173e-13 | -4.4981e-14
37 | 2050 | Winter | Qc, [MVAr] | Expected | - | 0 | 0 | 0 | 0 | 0 | 0 | 0 | 0 | 0 | 0 | 0 | 0 | 0 | 0 | 0 | 0 | 0 | 0 | 0 | 0 | 0 | 0 | 0 | 0
38 | 2050 | Winter | Pc, [MW] | Expected | - | 6.7652 | 6.398 | 6.0278 | 6.0215 | 5.9812 | 6.5801 | 9.4971 | 9.9547 | 10.4655 | 10.465 | 10.15 | 10.7171 | 10.0786 | 9.531 | 8.3538 | 8.2938 | 8.654 | 9.4178 | 8.7799 | 9.0421 | 8.8168 | 8.2761 | 8.0189 | 7.3325
38 | 2050 | Winter | Flex Up, [MW] | Expected | - | 1.9321 | 2.0081 | 2.1822 | 2.3074 | 2.4127 | 2.4287 | 1.8635 | 1.9025 | 1.8025 | 2.6237 | 3.0207 | 3.332 | 3.2445 | 3.1993 | 3.2019 | 2.881 | 2.4923 | 1.8711 | 1.1545 | 1.1438 | 1.1692 | 1.3104 | 1.3925 | 1.5993
38 | 2050 | Winter | Flex Down, [MW] | Expected | - | 1.972 | 2.0679 | 2.0588 | 2.1542 | 2.2452 | 2.3779 | 2.9259 | 2.6615 | 2.2966 | 3.1603 | 2.6739 | 2.2519 | 2.0653 | 1.9235 | 1.7979 | 1.8437 | 2.0613 | 2.5552 | 1.6332 | 1.7883 | 1.9192 | 1.9195 | 2.0281 | 2.0948
38 | 2050 | Winter | Pc_net, [MW] | Expected | - | 6.7253 | 6.3382 | 6.1512 | 6.1746 | 6.1488 | 6.6308 | 8.4347 | 9.1956 | 9.9714 | 9.9284 | 10.4968 | 11.7972 | 11.2578 | 10.8068 | 9.7578 | 9.3312 | 9.085 | 8.7337 | 8.3012 | 8.3976 | 8.0669 | 7.667 | 7.3833 | 6.837
38 | 2050 | Winter | Qc, [MVAr] | Expected | - | -1.1444 | -1.2063 | -1.2376 | -1.2249 | -1.2271 | -1.0669 | -0.27404 | 0.12743 | 0.2443 | 0.14395 | -0.014978 | 0.18183 | 0.018269 | -0.19025 | -0.60914 | -0.61833 | -0.54971 | -0.34189 | -0.52677 | -0.43895 | -0.51615 | -0.69139 | -0.92535 | -1.0207
39 | 2050 | Winter | Pc, [MW] | Expected | - | 0 | 0 | 0 | 0 | 0 | 0 | 0 | 0 | 0 | 0 | 0 | 0 | 0 | 0 | 0 | 0 | 0 | 0 | 0 | 0 | 0 | 0 | 0 | 0
39 | 2050 | Winter | Flex Up, [MW] | Expected | - | -4.5268e-14 | 5.3948e-14 | 3.347e-14 | 4.1609e-14 | 4.6773e-14 | -4.3461e-14 | -8.5369e-14 | -7.3648e-14 | -6.0624e-14 | 2.6549e-14 | 3.8369e-14 | 8.0674e-14 | 5.484e-14 | 5.5901e-14 | 5.6997e-14 | 5.442e-14 | 4.2146e-14 | 1.4236e-14 | 3.0148e-14 | -9.9121e-14 | -1.2287e-13 | -8.3017e-14 | -2.6559e-14 | 9.8517e-15
39 | 2050 | Winter | Flex Down, [MW] | Expected | - | 4.5268e-14 | -5.3948e-14 | -3.347e-14 | -4.1609e-14 | -4.6773e-14 | 4.3461e-14 | 8.5369e-14 | 7.3648e-14 | 6.0624e-14 | -2.6549e-14 | -3.8369e-14 | -8.0674e-14 | -5.484e-14 | -5.5901e-14 | -5.6997e-14 | -5.442e-14 | -4.2146e-14 | -1.4236e-14 | -3.0148e-14 | 9.9121e-14 | 1.2287e-13 | 8.3017e-14 | 2.6559e-14 | -9.8517e-15
39 | 2050 | Winter | Pc_net, [MW] | Expected | - | -9.0536e-14 | 1.079e-13 | 6.6941e-14 | 8.3219e-14 | 9.3547e-14 | -8.6923e-14 | -1.7074e-13 | -1.473e-13 | -1.2125e-13 | 5.3098e-14 | 7.6737e-14 | 1.6135e-13 | 1.0968e-13 | 1.118e-13 | 1.1399e-13 | 1.0884e-13 | 8.4291e-14 | 2.8472e-14 | 6.0295e-14 | -1.9824e-13 | -2.4573e-13 | -1.6603e-13 | -5.3117e-14 | 1.9703e-14
39 | 2050 | Winter | Qc, [MVAr] | Expected | - | 0 | 0 | 0 | 0 | 0 | 0 | 0 | 0 | 0 | 0 | 0 | 0 | 0 | 0 | 0 | 0 | 0 | 0 | 0 | 0 | 0 | 0 | 0 | 0
40 | 2050 | Winter | Pc, [MW] | Expected | - | 4.2801 | 3.9721 | 3.7062 | 3.6661 | 3.6369 | 4.0388 | 4.9827 | 5.1762 | 5.73 | 6.2667 | 6.2423 | 6.2653 | 6.1873 | 5.8461 | 5.6239 | 5.3721 | 5.6684 | 6.4087 | 6.2964 | 6.1276 | 5.8917 | 5.5383 | 5.4479 | 4.901
40 | 2050 | Winter | Flex Up, [MW] | Expected | - | 1.092 | 1.3598 | 1.3791 | 1.4871 | 1.5814 | 1.35 | 1.2056 | 1.1555 | 1.0653 | 1.9251 | 1.9407 | 2.0063 | 1.7807 | 1.6878 | 1.6282 | 1.541 | 1.4712 | 1.3593 | 0.82806 | 0.75988 | 0.77776 | 0.85769 | 0.9781 | 1.115
40 | 2050 | Winter | Flex Down, [MW] | Expected | - | 1.2759 | 1.1268 | 1.2156 | 1.2589 | 1.3023 | 1.6365 | 1.7429 | 1.6478 | 1.4317 | 1.7965 | 1.7185 | 1.5302 | 1.531 | 1.4785 | 1.4447 | 1.3608 | 1.3335 | 1.3485 | 0.83326 | 0.98758 | 1.0643 | 1.0753 | 1.075 | 1.1165
40 | 2050 | Winter | Pc_net, [MW] | Expected | - | 4.0963 | 4.2051 | 3.8697 | 3.8942 | 3.916 | 3.7522 | 4.4454 | 4.6839 | 5.3635 | 6.3953 | 6.4645 | 6.7414 | 6.437 | 6.0554 | 5.8074 | 5.5522 | 5.8062 | 6.4195 | 6.2912 | 5.8999 | 5.6051 | 5.3207 | 5.351 | 4.8994
40 | 2050 | Winter | Qc, [MVAr] | Expected | - | -1.0999 | -1.1342 | -1.1384 | -1.1378 | -1.1378 | -1.0769 | -0.85947 | -0.75742 | -0.5563 | -0.39644 | -0.4443 | -0.39265 | -0.44023 | -0.5465 | -0.63212 | -0.64334 | -0.64857 | -0.46661 | -0.52163 | -0.62596 | -0.71725 | -0.86082 | -1.0151 | -1.048

## Generation
Node ID | Generator ID | Type | Year | Day | Quantity | Market Scenario | Operation Scenario | 0 | 1 | 2 | 3 | 4 | 5 | 6 | 7 | 8 | 9 | 10 | 11 | 12 | 13 | 14 | 15 | 16 | 17 | 18 | 19 | 20 | 21 | 22 | 23
31 | 1 | Reference (TN) | 2020 | Summer | Pg, [MW] | 0 | 0 | 11.8133 | 11.4538 | 11.6159 | 11.1866 | 11.0833 | 11.0311 | 12.5713 | 14.4741 | 14.4546 | 13.2198 | 14.3633 | 15.2432 | 15.6673 | 15.3204 | 13.6753 | 14.5776 | 14.0906 | 13.7375 | 13.8208 | 14.9188 | 15.9897 | 15.1766 | 14.1842 | 13.2596
31 | 1 | Reference (TN) | 2020 | Summer | Pg_curt, [MW] | 0 | 0 | 0 | 0 | 0 | 0 | 0 | 0 | 0 | 0 | 0 | 0 | 0 | 0 | 0 | 0 | 0 | 0 | 0 | 0 | 0 | 0 | 0 | 0 | 0 | 0
31 | 1 | Reference (TN) | 2020 | Summer | Pg_net, [MW] | 0 | 0 | 11.8133 | 11.4538 | 11.6159 | 11.1866 | 11.0833 | 11.0311 | 12.5713 | 14.4741 | 14.4546 | 13.2198 | 14.3633 | 15.2432 | 15.6673 | 15.3204 | 13.6753 | 14.5776 | 14.0906 | 13.7375 | 13.8208 | 14.9188 | 15.9897 | 15.1766 | 14.1842 | 13.2596
31 | 1 | Reference (TN) | 2020 | Summer | Qg, [MVAr] | 0 | 0 | 11.0513 | 19.3792 | 18.4035 | 19.3098 | 19.3332 | 19.6128 | 12.1105 | 12.4842 | 13.5668 | 14.791 | 12.8722 | 12.3881 | 12.2896 | 11.6535 | 13.4562 | 10.619 | 11.4526 | 11.4919 | 11.3191 | 10.6278 | 9.6881 | 20.6435 | 20.4861 | 18.6801
36 | 2 | Conventional (Gas) | 2020 | Summer | Pg, [MW] | 0 | 0 | 0.43023 | 0.31072 | 0.12356 | 0.22918 | 0.20689 | 0.20741 | 0.7328 | 1.1333 | 1.2105 | 1.2062 | 1.1961 | 1.1902 | 1.2376 | 1.2024 | 1.1453 | 1.0854 | 1.0545 | 0.99019 | 1.0767 | 1.1701 | 1.2322 | 1.2116 | 1.0375 | 0.72208
36 | 2 | Conventional (Gas) | 2020 | Summer | Pg_curt, [MW] | 0 | 0 | 0 | 0 | 0 | 0 | 0 | 0 | 0 | 0 | 0 | 0 | 0 | 0 | 0 | 0 | 0 | 0 | 0 | 0 | 0 | 0 | 0 | 0 | 0 | 0
36 | 2 | Conventional (Gas) | 2020 | Summer | Pg_net, [MW] | 0 | 0 | 0.43023 | 0.31072 | 0.12356 | 0.22918 | 0.20689 | 0.20741 | 0.7328 | 1.1333 | 1.2105 | 1.2062 | 1.1961 | 1.1902 | 1.2376 | 1.2024 | 1.1453 | 1.0854 | 1.0545 | 0.99019 | 1.0767 | 1.1701 | 1.2322 | 1.2116 | 1.0375 | 0.72208
36 | 2 | Conventional (Gas) | 2020 | Summer | Qg, [MVAr] | 0 | 0 | -0.62076 | -0.60341 | -0.60466 | -0.60436 | -0.60474 | -0.60483 | -0.61974 | -0.61719 | -0.61635 | -0.61675 | -0.61743 | -0.61798 | -0.61784 | -0.61798 | -0.61778 | -0.61835 | -0.61891 | -0.61846 | -0.61699 | -0.6165 | -0.61666 | -0.59784 | -0.59797 | -0.59936
31 | 1 | Reference (TN) | 2020 | Summer | Pg, [MW] | 0 | 1 | 13.4103 | 12.2566 | 11.4706 | 11.449 | 11.4044 | 11.3776 | 12.1306 | 12.3646 | 12.3273 | 12.607 | 13.7324 | 14.1852 | 14.0664 | 13.2218 | 12.8969 | 12.889 | 12.5964 | 12.5875 | 13.2419 | 13.5102 | 13.2086 | 13.5758 | 13.2837 | 12.5184
31 | 1 | Reference (TN) | 2020 | Summer | Pg_curt, [MW] | 0 | 1 | 0 | 0 | 0 | 0 | 0 | 0 | 0 | 0 | 0 | 0 | 0 | 0 | 0 | 0 | 0 | 0 | 0 | 0 | 0 | 0 | 0 | 0 | 0 | 0
31 | 1 | Reference (TN) | 2020 | Summer | Pg_net, [MW] | 0 | 1 | 13.4103 | 12.2566 | 11.4706 | 11.449 | 11.4044 | 11.3776 | 12.1306 | 12.3646 | 12.3273 | 12.607 | 13.7324 | 14.1852 | 14.0664 | 13.2218 | 12.8969 | 12.889 | 12.5964 | 12.5875 | 13.2419 | 13.5102 | 13.2086 | 13.5758 | 13.2837 | 12.5184
31 | 1 | Reference (TN) | 2020 | Summer | Qg, [MVAr] | 0 | 1 | 16.3244 | 17.4945 | 18.1738 | 18.1304 | 18.1364 | 18.0289 | 18.379 | 19.859 | 20.7899 | 21.5947 | 20.9922 | 21.0175 | 20.9274 | 21.3325 | 20.5028 | 20.1771 | 20.2634 | 20.4229 | 19.8865 | 20.0693 | 20.4806 | 20.583 | 19.8168 | 18.1079
36 | 2 | Conventional (Gas) | 2020 | Summer | Pg, [MW] | 0 | 1 | 0.62169 | 0.52116 | 0.43662 | 0.48186 | 0.44251 | 0.42435 | 0.60488 | 1.1442 | 1.2042 | 1.1975 | 1.2288 | 1.2034 | 1.2147 | 1.1722 | 1.0603 | 1.0142 | 0.98662 | 1.0568 | 1.1618 | 1.1909 | 1.1809 | 1.2434 | 1.1164 | 0.83674
36 | 2 | Conventional (Gas) | 2020 | Summer | Pg_curt, [MW] | 0 | 1 | 0 | 0 | 0 | 0 | 0 | 0 | 0 | 0 | 0 | 0 | 0 | 0 | 0 | 0 | 0 | 0 | 0 | 0 | 0 | 0 | 0 | 0 | 0 | 0
36 | 2 | Conventional (Gas) | 2020 | Summer | Pg_net, [MW] | 0 | 1 | 0.62169 | 0.52116 | 0.43662 | 0.48186 | 0.44251 | 0.42435 | 0.60488 | 1.1442 | 1.2042 | 1.1975 | 1.2288 | 1.2034 | 1.2147 | 1.1722 | 1.0603 | 1.0142 | 0.98662 | 1.0568 | 1.1618 | 1.1909 | 1.1809 | 1.2434 | 1.1164 | 0.83674
36 | 2 | Conventional (Gas) | 2020 | Summer | Qg, [MVAr] | 0 | 1 | 0.45232 | 0.44716 | 0.44256 | 0.44601 | 0.44291 | 0.44197 | 0.45254 | 0.38463 | 0.39046 | 0.44506 | 0.4531 | 0.46996 | 0.47689 | 0.47788 | 0.46471 | 0.46455 | 0.45846 | 0.45531 | 0.44677 | 0.45196 | 0.45734 | 0.45916 | 0.45802 | 0.46826
31 | 1 | Reference (TN) | 2020 | Summer | Pg, [MW] | 0 | 2 | 11.5581 | 11.1577 | 11.3218 | 10.2967 | 8.3457 | 8.7522 | 9.3894 | 10.2128 | 10.7572 | 11.4305 | 12.626 | 12.9298 | 12.401 | 11.434 | 11.2831 | 11.0083 | 10.6196 | 10.6499 | 11.0165 | 11.4618 | 11.3776 | 11.8752 | 11.1117 | 10.6789
31 | 1 | Reference (TN) | 2020 | Summer | Pg_curt, [MW] | 0 | 2 | 0 | 0 | 0 | 0 | 0 | 0 | 0 | 0 | 0 | 0 | 0 | 0 | 0 | 0 | 0 | 0 | 0 | 0 | 0 | 0 | 0 | 0 | 0 | 0
31 | 1 | Reference (TN) | 2020 | Summer | Pg_net, [MW] | 0 | 2 | 11.5581 | 11.1577 | 11.3218 | 10.2967 | 8.3457 | 8.7522 | 9.3894 | 10.2128 | 10.7572 | 11.4305 | 12.626 | 12.9298 | 12.401 | 11.434 | 11.2831 | 11.0083 | 10.6196 | 10.6499 | 11.0165 | 11.4618 | 11.3776 | 11.8752 | 11.1117 | 10.6789
31 | 1 | Reference (TN) | 2020 | Summer | Qg, [MVAr] | 0 | 2 | 18.0896 | 17.7901 | 17.277 | 18.5639 | 19.9984 | 19.1875 | 19.2676 | 19.9044 | 20.5611 | 22.3884 | 21.9866 | 22.19 | 21.7964 | 19.8124 | 19.5416 | 19.4009 | 19.4522 | 19.5484 | 19.5326 | 19.6182 | 21.6539 | 21.4729 | 21.6087 | 19.1307
36 | 2 | Conventional (Gas) | 2020 | Summer | Pg, [MW] | 0 | 2 | 0.59968 | 0.49245 | 0.41409 | 0.65875 | 0.49548 | 0.29623 | 0.45532 | 0.79091 | 1.0039 | 1.1866 | 1.249 | 1.2611 | 1.1757 | 0.93672 | 0.77446 | 0.72822 | 0.68685 | 0.73675 | 0.91541 | 1.0201 | 1.1544 | 1.2757 | 1.1223 | 0.74397
36 | 2 | Conventional (Gas) | 2020 | Summer | Pg_curt, [MW] | 0 | 2 | 0 | 0 | 0 | 0 | 0 | 0 | 0 | 0 | 0 | 0 | 0 | 0 | 0 | 0 | 0 | 0 | 0 | 0 | 0 | 0 | 0 | 0 | 0 | 0
36 | 2 | Conventional (Gas) | 2020 | Summer | Pg_net, [MW] | 0 | 2 | 0.59968 | 0.49245 | 0.41409 | 0.65875 | 0.49548 | 0.29623 | 0.45532 | 0.79091 | 1.0039 | 1.1866 | 1.249 | 1.2611 | 1.1757 | 0.93672 | 0.77446 | 0.72822 | 0.68685 | 0.73675 | 0.91541 | 1.0201 | 1.1544 | 1.2757 | 1.1223 | 0.74397
36 | 2 | Conventional (Gas) | 2020 | Summer | Qg, [MVAr] | 0 | 2 | 0.45975 | 0.4522 | 0.44476 | 0.47652 | 0.46302 | 0.43874 | 0.45606 | 0.47302 | 0.4732 | 0.46443 | 0.47277 | 0.47611 | 0.47515 | 0.47932 | 0.47175 | 0.47236 | 0.46841 | 0.46873 | 0.47188 | 0.47237 | 0.45468 | 0.46229 | 0.46401 | 0.47016
31 | 1 | Reference (TN) | 2020 | Summer | Pg, [MW] | Expected | - | 12.005 | 11.5262 | 11.5531 | 11.097 | 10.7381 | 10.755 | 12.0538 | 13.564 | 13.6225 | 12.8766 | 14.025 | 14.7616 | 14.972 | 14.4654 | 13.2224 | 13.8265 | 13.3813 | 13.1321 | 13.3375 | 14.2237 | 14.9335 | 14.4763 | 13.6166 | 12.785
31 | 1 | Reference (TN) | 2020 | Summer | Pg_curt, [MW] | Expected | - | 0 | 0 | 0 | 0 | 0 | 0 | 0 | 0 | 0 | 0 | 0 | 0 | 0 | 0 | 0 | 0 | 0 | 0 | 0 | 0 | 0 | 0 | 0 | 0
31 | 1 | Reference (TN) | 2020 | Summer | Pg_net, [MW] | Expected | - | 12.005 | 11.5262 | 11.5531 | 11.097 | 10.7381 | 10.755 | 12.0538 | 13.564 | 13.6225 | 12.8766 | 14.025 | 14.7616 | 14.972 | 14.4654 | 13.2224 | 13.8265 | 13.3813 | 13.1321 | 13.3375 | 14.2237 | 14.9335 | 14.4763 | 13.6166 | 12.785
31 | 1 | Reference (TN) | 2020 | Summer | Qg, [MVAr] | Expected | - | 12.8101 | 18.8829 | 18.2098 | 19.0348 | 19.2573 | 19.3258 | 14.0285 | 14.5977 | 15.5979 | 16.8483 | 15.3343 | 15.0211 | 14.8817 | 14.2017 | 15.3322 | 13.239 | 13.8541 | 13.9187 | 13.7164 | 13.2609 | 12.9393 | 20.7533 | 20.5508 | 18.6628
36 | 2 | Conventional (Gas) | 2020 | Summer | Pg, [MW] | Expected | - | 0.48179 | 0.36674 | 0.20979 | 0.32664 | 0.28178 | 0.25109 | 0.67488 | 1.0859 | 1.1801 | 1.2022 | 1.2083 | 1.2022 | 1.2255 | 1.1601 | 1.0802 | 1.0242 | 0.99227 | 0.9635 | 1.0659 | 1.1516 | 1.2137 | 1.2253 | 1.0609 | 0.74159
36 | 2 | Conventional (Gas) | 2020 | Summer | Pg_curt, [MW] | Expected | - | 0 | 0 | 0 | 0 | 0 | 0 | 0 | 0 | 0 | 0 | 0 | 0 | 0 | 0 | 0 | 0 | 0 | 0 | 0 | 0 | 0 | 0 | 0 | 0
36 | 2 | Conventional (Gas) | 2020 | Summer | Pg_net, [MW] | Expected | - | 0.48179 | 0.36674 | 0.20979 | 0.32664 | 0.28178 | 0.25109 | 0.67488 | 1.0859 | 1.1801 | 1.2022 | 1.2083 | 1.2022 | 1.2255 | 1.1601 | 1.0802 | 1.0242 | 0.99227 | 0.9635 | 1.0659 | 1.1516 | 1.2137 | 1.2253 | 1.0609 | 0.74159
36 | 2 | Conventional (Gas) | 2020 | Summer | Qg, [MVAr] | Expected | - | -0.31311 | -0.30253 | -0.30514 | -0.29989 | -0.30254 | -0.3062 | -0.31287 | -0.31833 | -0.31687 | -0.31061 | -0.30876 | -0.30626 | -0.30531 | -0.30467 | -0.30749 | -0.30783 | -0.30967 | -0.30975 | -0.30947 | -0.30831 | -0.31018 | -0.29539 | -0.2954 | -0.29405
31 | 1 | Reference (TN) | 2020 | Winter | Pg, [MW] | 0 | 0 | 8.9413 | 8.4654 | 8.2993 | 8.4499 | 8.483 | 9.4751 | 12.5424 | 13.933 | 13.929 | 13.7208 | 14.581 | 14.425 | 13.9917 | 13.591 | 12.8287 | 12.7817 | 13.9208 | 15.6462 | 14.593 | 14.0927 | 13.838 | 13.1622 | 11.7023 | 10.9467
31 | 1 | Reference (TN) | 2020 | Winter | Pg_curt, [MW] | 0 | 0 | 0 | 0 | 0 | 0 | 0 | 0 | 0 | 0 | 0 | 0 | 0 | 0 | 0 | 0 | 0 | 0 | 0 | 0 | 0 | 0 | 0 | 0 | 0 | 0
31 | 1 | Reference (TN) | 2020 | Winter | Pg_net, [MW] | 0 | 0 | 8.9413 | 8.4654 | 8.2993 | 8.4499 | 8.483 | 9.4751 | 12.5424 | 13.933 | 13.929 | 13.7208 | 14.581 | 14.425 | 13.9917 | 13.591 | 12.8287 | 12.7817 | 13.9208 | 15.6462 | 14.593 | 14.0927 | 13.838 | 13.1622 | 11.7023 | 10.9467
31 | 1 | Reference (TN) | 2020 | Winter | Qg, [MVAr] | 0 | 0 | 7.6607 | 8.8836 | 9.0186 | 8.9984 | 8.971 | 7.607 | 8.0826 | 8.3861 | 8.8958 | 9.6111 | 9.4779 | 8.1662 | 10.4505 | 10.1753 | 10.2805 | 10.2766 | 10.2725 | 8.4014 | 9.4556 | 10.1834 | 10.155 | 10.3066 | 10.3219 | 10.1005
36 | 2 | Conventional (Gas) | 2020 | Winter | Pg, [MW] | 0 | 0 | 1.0425 | 1.0238 | 0.99934 | 1.0165 | 1.0206 | 1.0555 | 1.199 | 1.2437 | 1.24 | 1.2636 | 1.2514 | 1.3562 | 1.2627 | 1.2516 | 1.1961 | 1.1692 | 1.1012 | 0.87332 | 0.88417 | 1.0183 | 1.0096 | 1.0451 | 1.054 | 1.0443
36 | 2 | Conventional (Gas) | 2020 | Winter | Pg_curt, [MW] | 0 | 0 | 0 | 0 | 0 | 0 | 0 | 0 | 0 | 0 | 0 | 0 | 0 | 0 | 0 | 0 | 0 | 0 | 0 | 0 | 0 | 0 | 0 | 0 | 0 | 0
36 | 2 | Conventional (Gas) | 2020 | Winter | Pg_net, [MW] | 0 | 0 | 1.0425 | 1.0238 | 0.99934 | 1.0165 | 1.0206 | 1.0555 | 1.199 | 1.2437 | 1.24 | 1.2636 | 1.2514 | 1.3562 | 1.2627 | 1.2516 | 1.1961 | 1.1692 | 1.1012 | 0.87332 | 0.88417 | 1.0183 | 1.0096 | 1.0451 | 1.054 | 1.0443
36 | 2 | Conventional (Gas) | 2020 | Winter | Qg, [MVAr] | 0 | 0 | -0.21237 | -0.20019 | -0.19489 | -0.19782 | -0.19884 | -0.21171 | -0.22657 | -0.22878 | -0.2262 | -0.23555 | -0.23408 | -0.20793 | -0.22188 | -0.23221 | -0.21848 | -0.21082 | -0.20003 | -0.20882 | -0.19897 | -0.19853 | -0.19638 | -0.19558 | -0.19392 | -0.19373
31 | 1 | Reference (TN) | 2020 | Winter | Pg, [MW] | 0 | 1 | 10.5847 | 9.8386 | 9.3107 | 9.2993 | 9.3802 | 9.8438 | 11.209 | 11.5721 | 11.3765 | 11.9301 | 13.2948 | 13.3345 | 13.4225 | 12.6302 | 11.9525 | 11.923 | 13.0213 | 14.6011 | 13.9362 | 13.4692 | 13.0542 | 12.264 | 11.4662 | 11.0652
31 | 1 | Reference (TN) | 2020 | Winter | Pg_curt, [MW] | 0 | 1 | 0 | 0 | 0 | 0 | 0 | 0 | 0 | 0 | 0 | 0 | 0 | 0 | 0 | 0 | 0 | 0 | 0 | 0 | 0 | 0 | 0 | 0 | 0 | 0
31 | 1 | Reference (TN) | 2020 | Winter | Pg_net, [MW] | 0 | 1 | 10.5847 | 9.8386 | 9.3107 | 9.2993 | 9.3802 | 9.8438 | 11.209 | 11.5721 | 11.3765 | 11.9301 | 13.2948 | 13.3345 | 13.4225 | 12.6302 | 11.9525 | 11.923 | 13.0213 | 14.6011 | 13.9362 | 13.4692 | 13.0542 | 12.264 | 11.4662 | 11.0652
31 | 1 | Reference (TN) | 2020 | Winter | Qg, [MVAr] | 0 | 1 | -4.3261 | -4.261 | -4.1171 | -4.1265 | -4.0946 | -4.0181 | -3.641 | -3.3949 | -2.4733 | -1.9227 | -2.4351 | -2.5493 | -2.4547 | -2.9972 | -3.385 | -3.4685 | -2.9354 | -1.2072 | -1.5803 | -2.2622 | -2.6119 | -3.078 | -3.6028 | -4.1545
36 | 2 | Conventional (Gas) | 2020 | Winter | Pg, [MW] | 0 | 1 | 0.838 | 0.83446 | 0.81618 | 0.82134 | 0.82643 | 0.83459 | 0.88831 | 0.89339 | 0.93054 | 0.9842 | 0.97562 | 1.0289 | 0.98838 | 0.94895 | 0.87165 | 0.87563 | 0.87105 | 0.82207 | 0.83563 | 0.8908 | 0.88694 | 0.87119 | 0.8713 | 0.82899
36 | 2 | Conventional (Gas) | 2020 | Winter | Pg_curt, [MW] | 0 | 1 | 0 | 0 | 0 | 0 | 0 | 0 | 0 | 0 | 0 | 0 | 0 | 0 | 0 | 0 | 0 | 0 | 0 | 0 | 0 | 0 | 0 | 0 | 0 | 0
36 | 2 | Conventional (Gas) | 2020 | Winter | Pg_net, [MW] | 0 | 1 | 0.838 | 0.83446 | 0.81618 | 0.82134 | 0.82643 | 0.83459 | 0.88831 | 0.89339 | 0.93054 | 0.9842 | 0.97562 | 1.0289 | 0.98838 | 0.94895 | 0.87165 | 0.87563 | 0.87105 | 0.82207 | 0.83563 | 0.8908 | 0.88694 | 0.87119 | 0.8713 | 0.82899
36 | 2 | Conventional (Gas) | 2020 | Winter | Qg, [MVAr] | 0 | 1 | -0.15132 | -0.15391 | -0.15131 | -0.15231 | -0.15281 | -0.14988 | -0.14887 | -0.14935 | -0.15484 | -0.16084 | -0.16104 | -0.1668 | -0.1626 | -0.15909 | -0.15176 | -0.1523 | -0.14885 | -0.14768 | -0.14626 | -0.14368 | -0.14651 | -0.14908 | -0.14994 | -0.14347
31 | 1 | Reference (TN) | 2020 | Winter | Pg, [MW] | 0 | 2 | 10.3226 | 9.4708 | 9.0395 | 8.955 | 8.7263 | 9.0298 | 9.7353 | 10.0529 | 9.9322 | 11.7104 | 13.2942 | 13.3808 | 12.5906 | 11.6839 | 11.1063 | 10.8474 | 11.1412 | 12.9016 | 13.2728 | 12.8501 | 12.3189 | 11.7604 | 11.0037 | 10.2788
31 | 1 | Reference (TN) | 2020 | Winter | Pg_curt, [MW] | 0 | 2 | 0 | 0 | 0 | 0 | 0 | 0 | 0 | 0 | 0 | 0 | 0 | 0 | 0 | 0 | 0 | 0 | 0 | 0 | 0 | 0 | 0 | 0 | 0 | 0
31 | 1 | Reference (TN) | 2020 | Winter | Pg_net, [MW] | 0 | 2 | 10.3226 | 9.4708 | 9.0395 | 8.955 | 8.7263 | 9.0298 | 9.7353 | 10.0529 | 9.9322 | 11.7104 | 13.2942 | 13.3808 | 12.5906 | 11.6839 | 11.1063 | 10.8474 | 11.1412 | 12.9016 | 13.2728 | 12.8501 | 12.3189 | 11.7604 | 11.0037 | 10.2788
31 | 1 | Reference (TN) | 2020 | Winter | Qg, [MVAr] | 0 | 2 | -4.4288 | -4.3519 | -4.4058 | -4.4014 | -4.0406 | -4.0399 | -4.0882 | -3.9756 | -2.9913 | -2.6516 | -2.4105 | -2.3905 | -3.0101 | -3.641 | -3.8318 | -3.8104 | -3.5469 | -2.7174 | -2.6747 | -2.7932 | -3.1177 | -3.5599 | -3.9761 | -4.0928
36 | 2 | Conventional (Gas) | 2020 | Winter | Pg, [MW] | 0 | 2 | 0.78187 | 0.78598 | 0.76668 | 0.76817 | 0.80029 | 0.80387 | 0.8173 | 0.83538 | 0.84846 | 0.9045 | 0.93898 | 0.94549 | 0.93711 | 0.92921 | 0.91275 | 0.89719 | 0.86525 | 0.83874 | 0.85532 | 0.88973 | 0.89394 | 0.88432 | 0.88304 | 0.85162
36 | 2 | Conventional (Gas) | 2020 | Winter | Pg_curt, [MW] | 0 | 2 | 0 | 0 | 0 | 0 | 0 | 0 | 0 | 0 | 0 | 0 | 0 | 0 | 0 | 0 | 0 | 0 | 0 | 0 | 0 | 0 | 0 | 0 | 0 | 0
36 | 2 | Conventional (Gas) | 2020 | Winter | Pg_net, [MW] | 0 | 2 | 0.78187 | 0.78598 | 0.76668 | 0.76817 | 0.80029 | 0.80387 | 0.8173 | 0.83538 | 0.84846 | 0.9045 | 0.93898 | 0.94549 | 0.93711 | 0.92921 | 0.91275 | 0.89719 | 0.86525 | 0.83874 | 0.85532 | 0.88973 | 0.89394 | 0.88432 | 0.88304 | 0.85162
36 | 2 | Conventional (Gas) | 2020 | Winter | Qg, [MVAr] | 0 | 2 | -0.13937 | -0.14477 | -0.14123 | -0.14286 | -0.14826 | -0.14675 | -0.1449 | -0.14454 | -0.14524 | -0.15171 | -0.15472 | -0.15522 | -0.15756 | -0.15919 | -0.15968 | -0.15762 | -0.14784 | -0.14172 | -0.14312 | -0.1517 | -0.15248 | -0.15129 | -0.15302 | -0.15151
31 | 1 | Reference (TN) | 2020 | Winter | Pg, [MW] | Expected | - | 9.3734 | 8.8052 | 8.5496 | 8.6434 | 8.6459 | 9.4641 | 11.9509 | 13.0415 | 12.9934 | 13.1778 | 14.2134 | 14.12 | 13.7102 | 13.1813 | 12.4574 | 12.3827 | 13.3952 | 15.1048 | 14.3106 | 13.8261 | 13.509 | 12.8336 | 11.5688 | 10.8682
31 | 1 | Reference (TN) | 2020 | Winter | Pg_curt, [MW] | Expected | - | 0 | 0 | 0 | 0 | 0 | 0 | 0 | 0 | 0 | 0 | 0 | 0 | 0 | 0 | 0 | 0 | 0 | 0 | 0 | 0 | 0 | 0 | 0 | 0
31 | 1 | Reference (TN) | 2020 | Winter | Pg_net, [MW] | Expected | - | 9.3734 | 8.8052 | 8.5496 | 8.6434 | 8.6459 | 9.4641 | 11.9509 | 13.0415 | 12.9934 | 13.1778 | 14.2134 | 14.12 | 13.7102 | 13.1813 | 12.4574 | 12.3827 | 13.3952 | 15.1048 | 14.3106 | 13.8261 | 13.509 | 12.8336 | 11.5688 | 10.8682
31 | 1 | Reference (TN) | 2020 | Winter | Qg, [MVAr] | Expected | - | 4.2212 | 5.115 | 5.2243 | 5.2092 | 5.2457 | 4.2824 | 4.6692 | 4.9372 | 5.5735 | 6.2116 | 6.0777 | 5.1273 | 6.684 | 6.3197 | 6.3123 | 6.3006 | 6.4114 | 5.4403 | 6.1461 | 6.5516 | 6.435 | 6.4136 | 6.2901 | 6.0364
36 | 2 | Conventional (Gas) | 2020 | Winter | Pg, [MW] | Expected | - | 0.97604 | 0.9628 | 0.93994 | 0.95314 | 0.96141 | 0.988 | 1.1001 | 1.1353 | 1.1399 | 1.1724 | 1.1674 | 1.2508 | 1.177 | 1.1623 | 1.1093 | 1.0884 | 1.0346 | 0.86106 | 0.87311 | 0.98171 | 0.97556 | 0.99727 | 1.0035 | 0.98602
36 | 2 | Conventional (Gas) | 2020 | Winter | Pg_curt, [MW] | Expected | - | 0 | 0 | 0 | 0 | 0 | 0 | 0 | 0 | 0 | 0 | 0 | 0 | 0 | 0 | 0 | 0 | 0 | 0 | 0 | 0 | 0 | 0 | 0 | 0
36 | 2 | Conventional (Gas) | 2020 | Winter | Pg_net, [MW] | Expected | - | 0.97604 | 0.9628 | 0.93994 | 0.95314 | 0.96141 | 0.988 | 1.1001 | 1.1353 | 1.1399 | 1.1724 | 1.1674 | 1.2508 | 1.177 | 1.1623 | 1.1093 | 1.0884 | 1.0346 | 0.86106 | 0.87311 | 0.98171 | 0.97556 | 0.99727 | 1.0035 | 0.98602
36 | 2 | Conventional (Gas) | 2020 | Winter | Qg, [MVAr] | Expected | - | -0.19322 | -0.18566 | -0.181 | -0.18347 | -0.18504 | -0.1936 | -0.2038 | -0.2054 | -0.20444 | -0.2129 | -0.21231 | -0.19453 | -0.20422 | -0.21134 | -0.20054 | -0.19486 | -0.18526 | -0.1905 | -0.18346 | -0.18401 | -0.18299 | -0.18261 | -0.18179 | -0.18052
31 | 1 | Reference (TN) | 2030 | Summer | Pg, [MW] | 0 | 0 | 13.8685 | 13.4148 | 13.3634 | 12.9421 | 12.7366 | 12.6259 | 14.4202 | 15.6748 | 14.2828 | 11.3231 | 11.3049 | 11.2734 | 11.1486 | 10.731 | 9.2166 | 11.2596 | 11.9002 | 12.9737 | 14.63 | 17.3662 | 19.6072 | 18.6917 | 17.4686 | 16.0396
31 | 1 | Reference (TN) | 2030 | Summer | Pg_curt, [MW] | 0 | 0 | 0 | 0 | 0 | 0 | 0 | 0 | 0 | 0 | 0 | 0 | 0 | 0 | 0 | 0 | 0 | 0 | 0 | 0 | 0 | 0 | 0 | 0 | 0 | 0
31 | 1 | Reference (TN) | 2030 | Summer | Pg_net, [MW] | 0 | 0 | 13.8685 | 13.4148 | 13.3634 | 12.9421 | 12.7366 | 12.6259 | 14.4202 | 15.6748 | 14.2828 | 11.3231 | 11.3049 | 11.2734 | 11.1486 | 10.731 | 9.2166 | 11.2596 | 11.9002 | 12.9737 | 14.63 | 17.3662 | 19.6072 | 18.6917 | 17.4686 | 16.0396
31 | 1 | Reference (TN) | 2030 | Summer | Qg, [MVAr] | 0 | 0 | 33.7913 | 34.1015 | 33.5886 | 34.0104 | 33.8729 | 34.0171 | 25.1256 | 25.8486 | 26.0844 | 25.7277 | 24.4529 | 23.943 | 35.8529 | 35.7505 | 34.366 | 34.2756 | 34.985 | 35.1648 | 35.8748 | 35.1589 | 34.3452 | 35.2052 | 35.5005 | 35.1273
36 | 2 | Conventional (Gas) | 2030 | Summer | Pg, [MW] | 0 | 0 | 0.92794 | 0.92803 | 0.92954 | 0.93256 | 0.93386 | 0.93915 | 0.95506 | 0.91458 | 0.88415 | 0.86743 | 0.86703 | 0.91391 | 0.8796 | 0.87219 | 0.87538 | 0.87685 | 0.90099 | 0.91595 | 0.88563 | 0.88449 | 0.87672 | 0.86724 | 0.88912 | 0.89746
36 | 2 | Conventional (Gas) | 2030 | Summer | Pg_curt, [MW] | 0 | 0 | 0 | 0 | 0 | 0 | 0 | 0 | 0 | 0 | 0 | 0 | 0 | 0 | 0 | 0 | 0 | 0 | 0 | 0 | 0 | 0 | 0 | 0 | 0 | 0
36 | 2 | Conventional (Gas) | 2030 | Summer | Pg_net, [MW] | 0 | 0 | 0.92794 | 0.92803 | 0.92954 | 0.93256 | 0.93386 | 0.93915 | 0.95506 | 0.91458 | 0.88415 | 0.86743 | 0.86703 | 0.91391 | 0.8796 | 0.87219 | 0.87538 | 0.87685 | 0.90099 | 0.91595 | 0.88563 | 0.88449 | 0.87672 | 0.86724 | 0.88912 | 0.89746
36 | 2 | Conventional (Gas) | 2030 | Summer | Qg, [MVAr] | 0 | 0 | -0.098036 | -0.097529 | -0.098792 | -0.098316 | -0.098755 | -0.098819 | -0.11311 | -0.10902 | -0.10472 | -0.10354 | -0.10599 | -0.10948 | -0.089755 | -0.090852 | -0.094734 | -0.094917 | -0.094389 | -0.093506 | -0.08913 | -0.089224 | -0.089661 | -0.088376 | -0.091348 | -0.092227
34 | 3 | Renewable (Solar) | 2030 | Summer | Pg, [MW] | 0 | 0 | 0.01696 | 0.01696 | 0.01696 | 0.01696 | 0.01696 | 0.01696 | 0.22794 | 0.60785 | 1.0407 | 1.4843 | 1.8873 | 2.1956 | 2.3666 | 2.3744 | 2.2184 | 1.9212 | 1.525 | 1.0831 | 0.64719 | 0.26084 | 0.01696 | 0.01696 | 0.01696 | 0.01696
34 | 3 | Renewable (Solar) | 2030 | Summer | Pg_curt, [MW] | 0 | 0 | 3.3888e-05 | 3.3892e-05 | 3.3914e-05 | 3.3882e-05 | 3.3872e-05 | 3.3862e-05 | 0.00024096 | 0.00026329 | 0.00027034 | 0.00027459 | 0.00027595 | 0.00027712 | 0.00027794 | 0.00027786 | 0.00027788 | 0.00027556 | 0.00027368 | 0.00027034 | 0.00026407 | 0.00024489 | 3.3954e-05 | 3.3955e-05 | 3.3959e-05 | 3.3968e-05
34 | 3 | Renewable (Solar) | 2030 | Summer | Pg_net, [MW] | 0 | 0 | 0.016926 | 0.016926 | 0.016926 | 0.016926 | 0.016926 | 0.016926 | 0.2277 | 0.60758 | 1.0404 | 1.4841 | 1.887 | 2.1954 | 2.3663 | 2.3741 | 2.2181 | 1.921 | 1.5248 | 1.0828 | 0.64693 | 0.2606 | 0.016926 | 0.016926 | 0.016926 | 0.016926
34 | 3 | Renewable (Solar) | 2030 | Summer | Qg, [MVAr] | 0 | 0 | 0 | 0 | 0 | 0 | 0 | 0 | 0 | 0 | 0 | 0 | 0 | 0 | 0 | 0 | 0 | 0 | 0 | 0 | 0 | 0 | 0 | 0 | 0 | 0
36 | 4 | Renewable (Solar) | 2030 | Summer | Pg, [MW] | 0 | 0 | 0.00424 | 0.00424 | 0.00424 | 0.00424 | 0.00424 | 0.00424 | 0.056986 | 0.15196 | 0.26017 | 0.37108 | 0.47183 | 0.54891 | 0.59165 | 0.5936 | 0.55459 | 0.48031 | 0.38126 | 0.27077 | 0.1618 | 0.065211 | 0.00424 | 0.00424 | 0.00424 | 0.00424
36 | 4 | Renewable (Solar) | 2030 | Summer | Pg_curt, [MW] | 0 | 0 | 2.5177e-06 | 2.5209e-06 | 2.5238e-06 | 2.523e-06 | 2.5237e-06 | 2.5235e-06 | 0.00015457 | 0.000221 | 0.00024114 | 0.00025056 | 0.00025555 | 0.00025786 | 0.00025909 | 0.00025943 | 0.00025858 | 0.00025615 | 0.00025131 | 0.00024262 | 0.00022415 | 0.00016627 | 2.4741e-06 | 2.4814e-06 | 2.4963e-06 | 2.5096e-06
36 | 4 | Renewable (Solar) | 2030 | Summer | Pg_net, [MW] | 0 | 0 | 0.0042375 | 0.0042375 | 0.0042375 | 0.0042375 | 0.0042375 | 0.0042375 | 0.056831 | 0.15174 | 0.25993 | 0.37083 | 0.47157 | 0.54865 | 0.59139 | 0.59334 | 0.55433 | 0.48005 | 0.38101 | 0.27052 | 0.16157 | 0.065045 | 0.0042375 | 0.0042375 | 0.0042375 | 0.0042375
36 | 4 | Renewable (Solar) | 2030 | Summer | Qg, [MVAr] | 0 | 0 | 0 | 0 | 0 | 0 | 0 | 0 | 0 | 0 | 0 | 0 | 0 | 0 | 0 | 0 | 0 | 0 | 0 | 0 | 0 | 0 | 0 | 0 | 0 | 0
38 | 5 | Renewable (Solar) | 2030 | Summer | Pg, [MW] | 0 | 0 | 0.02374 | 0.02374 | 0.02374 | 0.02374 | 0.02374 | 0.02374 | 0.31907 | 0.85084 | 1.4567 | 2.0777 | 2.6418 | 3.0734 | 3.3127 | 3.3236 | 3.1052 | 2.6893 | 2.1347 | 1.516 | 0.90592 | 0.36512 | 0.02374 | 0.02374 | 0.02374 | 0.02374
38 | 5 | Renewable (Solar) | 2030 | Summer | Pg_curt, [MW] | 0 | 0 | 6.4394e-05 | 6.4375e-05 | 6.4381e-05 | 6.437e-05 | 6.437e-05 | 6.4364e-05 | 0.0002478 | 0.0002633 | 0.00026865 | 0.00027258 | 0.00027524 | 0.00027671 | 0.00027693 | 0.00027744 | 0.00027714 | 0.00027569 | 0.00027319 | 0.0002698 | 0.00026422 | 0.00024936 | 6.4489e-05 | 6.4467e-05 | 6.4434e-05 | 6.4391e-05
38 | 5 | Renewable (Solar) | 2030 | Summer | Pg_net, [MW] | 0 | 0 | 0.023676 | 0.023676 | 0.023676 | 0.023676 | 0.023676 | 0.023676 | 0.31882 | 0.85058 | 1.4564 | 2.0775 | 2.6415 | 3.0731 | 3.3124 | 3.3233 | 3.1049 | 2.689 | 2.1344 | 1.5158 | 0.90565 | 0.36487 | 0.023676 | 0.023676 | 0.023676 | 0.023676
38 | 5 | Renewable (Solar) | 2030 | Summer | Qg, [MVAr] | 0 | 0 | 0 | 0 | 0 | 0 | 0 | 0 | 0 | 0 | 0 | 0 | 0 | 0 | 0 | 0 | 0 | 0 | 0 | 0 | 0 | 0 | 0 | 0 | 0 | 0
40 | 6 | Renewable (Solar) | 2030 | Summer | Pg, [MW] | 0 | 0 | 0.014 | 0.014 | 0.014 | 0.014 | 0.014 | 0.014 | 0.18816 | 0.50176 | 0.85904 | 1.2253 | 1.5579 | 1.8124 | 1.9536 | 1.96 | 1.8312 | 1.5859 | 1.2589 | 0.89404 | 0.53424 | 0.21532 | 0.014 | 0.014 | 0.014 | 0.014
40 | 6 | Renewable (Solar) | 2030 | Summer | Pg_curt, [MW] | 0 | 0 | 2.0405e-05 | 2.0419e-05 | 2.0426e-05 | 2.042e-05 | 2.0415e-05 | 2.0414e-05 | 0.00023146 | 0.00025632 | 0.00026375 | 0.00026818 | 0.00027081 | 0.00027223 | 0.00027299 | 0.00027331 | 0.00027317 | 0.00027168 | 0.00026927 | 0.00026544 | 0.00025799 | 0.00023547 | 2.0534e-05 | 2.0536e-05 | 2.0522e-05 | 2.0481e-05
40 | 6 | Renewable (Solar) | 2030 | Summer | Pg_net, [MW] | 0 | 0 | 0.01398 | 0.01398 | 0.01398 | 0.01398 | 0.01398 | 0.01398 | 0.18793 | 0.5015 | 0.85878 | 1.225 | 1.5576 | 1.8122 | 1.9533 | 1.9597 | 1.8309 | 1.5856 | 1.2586 | 0.89377 | 0.53398 | 0.21508 | 0.013979 | 0.013979 | 0.013979 | 0.01398
40 | 6 | Renewable (Solar) | 2030 | Summer | Qg, [MVAr] | 0 | 0 | 0 | 0 | 0 | 0 | 0 | 0 | 0 | 0 | 0 | 0 | 0 | 0 | 0 | 0 | 0 | 0 | 0 | 0 | 0 | 0 | 0 | 0 | 0 | 0
31 | 1 | Reference (TN) | 2030 | Summer | Pg, [MW] | 0 | 1 | 15.7988 | 14.3208 | 13.2523 | 13.2645 | 13.1083 | 13.0175 | 13.4695 | 12.9346 | 11.4812 | 10.345 | 10.3264 | 9.7863 | 9.1133 | 8.0991 | 8.1186 | 9.0727 | 9.9804 | 11.6229 | 13.9353 | 15.5529 | 16.0086 | 16.4803 | 16.2027 | 14.9526
31 | 1 | Reference (TN) | 2030 | Summer | Pg_curt, [MW] | 0 | 1 | 0 | 0 | 0 | 0 | 0 | 0 | 0 | 0 | 0 | 0 | 0 | 0 | 0 | 0 | 0 | 0 | 0 | 0 | 0 | 0 | 0 | 0 | 0 | 0
31 | 1 | Reference (TN) | 2030 | Summer | Pg_net, [MW] | 0 | 1 | 15.7988 | 14.3208 | 13.2523 | 13.2645 | 13.1083 | 13.0175 | 13.4695 | 12.9346 | 11.4812 | 10.345 | 10.3264 | 9.7863 | 9.1133 | 8.0991 | 8.1186 | 9.0727 | 9.9804 | 11.6229 | 13.9353 | 15.5529 | 16.0086 | 16.4803 | 16.2027 | 14.9526
31 | 1 | Reference (TN) | 2030 | Summer | Qg, [MVAr] | 0 | 1 | 9.3873 | 10.1329 | 10.5141 | 10.3755 | 10.4254 | 10.3321 | 10.5493 | 10.6162 | 10.8471 | 10.5901 | 10.0371 | 9.8258 | 9.4238 | 9.5562 | 9.2363 | 9.1634 | 9.3866 | 9.8474 | 10.0686 | 10.7061 | 11.2304 | 11.4279 | 10.7522 | 10.3283
36 | 2 | Conventional (Gas) | 2030 | Summer | Pg, [MW] | 0 | 1 | 0.81692 | 0.81343 | 0.81024 | 0.80772 | 0.8092 | 0.80911 | 0.80563 | 0.79146 | 0.78056 | 0.76569 | 0.75868 | 0.76614 | 0.75512 | 0.75159 | 0.75854 | 0.76001 | 0.76738 | 0.77706 | 0.78314 | 0.80085 | 0.8162 | 0.81249 | 0.81789 | 0.81218
36 | 2 | Conventional (Gas) | 2030 | Summer | Pg_curt, [MW] | 0 | 1 | 0 | 0 | 0 | 0 | 0 | 0 | 0 | 0 | 0 | 0 | 0 | 0 | 0 | 0 | 0 | 0 | 0 | 0 | 0 | 0 | 0 | 0 | 0 | 0
36 | 2 | Conventional (Gas) | 2030 | Summer | Pg_net, [MW] | 0 | 1 | 0.81692 | 0.81343 | 0.81024 | 0.80772 | 0.8092 | 0.80911 | 0.80563 | 0.79146 | 0.78056 | 0.76569 | 0.75868 | 0.76614 | 0.75512 | 0.75159 | 0.75854 | 0.76001 | 0.76738 | 0.77706 | 0.78314 | 0.80085 | 0.8162 | 0.81249 | 0.81789 | 0.81218
36 | 2 | Conventional (Gas) | 2030 | Summer | Qg, [MVAr] | 0 | 1 | -0.0078348 | -0.0082899 | -0.0087478 | -0.0083458 | -0.0087858 | -0.010114 | -0.0081109 | -7.9301e-05 | 0.0020484 | 0.0013396 | 0.00075012 | -0.0035309 | -0.0026845 | -0.0034053 | -0.0044729 | -0.0052039 | -0.0053097 | -0.0033819 | 0.00077304 | -0.00042545 | -0.0024256 | -0.00075456 | -0.0041449 | -0.0052151
34 | 3 | Renewable (Solar) | 2030 | Summer | Pg, [MW] | 0 | 1 | 0.01696 | 0.01696 | 0.01696 | 0.01696 | 0.01696 | 0.01696 | 0.22794 | 0.60785 | 1.0407 | 1.4843 | 1.8873 | 2.1956 | 2.3666 | 2.3744 | 2.2184 | 1.9212 | 1.525 | 1.0831 | 0.64719 | 0.26084 | 0.01696 | 0.01696 | 0.01696 | 0.01696
34 | 3 | Renewable (Solar) | 2030 | Summer | Pg_curt, [MW] | 0 | 1 | 0.0014486 | 0.0014489 | 0.0014492 | 0.0014492 | 0.0014492 | 0.0014492 | 0.006548 | 0.0075082 | 0.0078272 | 0.0079668 | 0.0080043 | 0.0080525 | 0.0080751 | 0.0081064 | 0.0080516 | 0.0079743 | 0.0079083 | 0.0077938 | 0.0075223 | 0.0067253 | 0.0014493 | 0.0014493 | 0.0014491 | 0.001449
34 | 3 | Renewable (Solar) | 2030 | Summer | Pg_net, [MW] | 0 | 1 | 0.015511 | 0.015511 | 0.015511 | 0.015511 | 0.015511 | 0.015511 | 0.22139 | 0.60034 | 1.0328 | 1.4764 | 1.8793 | 2.1876 | 2.3585 | 2.3663 | 2.2103 | 1.9133 | 1.5171 | 1.0753 | 0.63967 | 0.25412 | 0.015511 | 0.015511 | 0.015511 | 0.015511
34 | 3 | Renewable (Solar) | 2030 | Summer | Qg, [MVAr] | 0 | 1 | 0 | 0 | 0 | 0 | 0 | 0 | 0 | 0 | 0 | 0 | 0 | 0 | 0 | 0 | 0 | 0 | 0 | 0 | 0 | 0 | 0 | 0 | 0 | 0
36 | 4 | Renewable (Solar) | 2030 | Summer | Pg, [MW] | 0 | 1 | 0.00424 | 0.00424 | 0.00424 | 0.00424 | 0.00424 | 0.00424 | 0.056986 | 0.15196 | 0.26017 | 0.37108 | 0.47183 | 0.54891 | 0.59165 | 0.5936 | 0.55459 | 0.48031 | 0.38126 | 0.27077 | 0.1618 | 0.065211 | 0.00424 | 0.00424 | 0.00424 | 0.00424
36 | 4 | Renewable (Solar) | 2030 | Summer | Pg_curt, [MW] | 0 | 1 | 0.00042841 | 0.00042838 | 0.00042836 | 0.00042838 | 0.00042836 | 0.00042835 | 0.0037078 | 0.0057854 | 0.0065644 | 0.0069418 | 0.0071409 | 0.0072268 | 0.0072935 | 0.0073048 | 0.0072574 | 0.0071578 | 0.0069631 | 0.0066123 | 0.0059014 | 0.0040269 | 0.00042862 | 0.00042868 | 0.00042858 | 0.0004285
36 | 4 | Renewable (Solar) | 2030 | Summer | Pg_net, [MW] | 0 | 1 | 0.0038116 | 0.0038116 | 0.0038116 | 0.0038116 | 0.0038116 | 0.0038116 | 0.053278 | 0.14618 | 0.2536 | 0.36414 | 0.46469 | 0.54168 | 0.58436 | 0.5863 | 0.54733 | 0.47315 | 0.3743 | 0.26415 | 0.1559 | 0.061184 | 0.0038114 | 0.0038113 | 0.0038114 | 0.0038115
36 | 4 | Renewable (Solar) | 2030 | Summer | Qg, [MVAr] | 0 | 1 | 0 | 0 | 0 | 0 | 0 | 0 | 0 | 0 | 0 | 0 | 0 | 0 | 0 | 0 | 0 | 0 | 0 | 0 | 0 | 0 | 0 | 0 | 0 | 0
38 | 5 | Renewable (Solar) | 2030 | Summer | Pg, [MW] | 0 | 1 | 0.02374 | 0.02374 | 0.02374 | 0.02374 | 0.02374 | 0.02374 | 0.31907 | 0.85084 | 1.4567 | 2.0777 | 2.6418 | 3.0734 | 3.3127 | 3.3236 | 3.1052 | 2.6893 | 2.1347 | 1.516 | 0.90592 | 0.36512 | 0.02374 | 0.02374 | 0.02374 | 0.02374
38 | 5 | Renewable (Solar) | 2030 | Summer | Pg_curt, [MW] | 0 | 1 | 0.0019328 | 0.0019332 | 0.0019335 | 0.0019335 | 0.0019335 | 0.0019336 | 0.0067805 | 0.00739 | 0.0075709 | 0.0076846 | 0.0077488 | 0.0077862 | 0.0078274 | 0.0078502 | 0.0078566 | 0.0078188 | 0.0077458 | 0.0076149 | 0.0074034 | 0.0068371 | 0.0019309 | 0.0019305 | 0.0019313 | 0.0019324
38 | 5 | Renewable (Solar) | 2030 | Summer | Pg_net, [MW] | 0 | 1 | 0.021807 | 0.021807 | 0.021807 | 0.021806 | 0.021806 | 0.021806 | 0.31229 | 0.84345 | 1.4491 | 2.07 | 2.634 | 3.0656 | 3.3049 | 3.3157 | 3.0973 | 2.6814 | 2.127 | 1.5084 | 0.89852 | 0.35828 | 0.021809 | 0.021809 | 0.021809 | 0.021808
38 | 5 | Renewable (Solar) | 2030 | Summer | Qg, [MVAr] | 0 | 1 | 0 | 0 | 0 | 0 | 0 | 0 | 0 | 0 | 0 | 0 | 0 | 0 | 0 | 0 | 0 | 0 | 0 | 0 | 0 | 0 | 0 | 0 | 0 | 0
40 | 6 | Renewable (Solar) | 2030 | Summer | Pg, [MW] | 0 | 1 | 0.014 | 0.014 | 0.014 | 0.014 | 0.014 | 0.014 | 0.18816 | 0.50176 | 0.85904 | 1.2253 | 1.5579 | 1.8124 | 1.9536 | 1.96 | 1.8312 | 1.5859 | 1.2589 | 0.89404 | 0.53424 | 0.21532 | 0.014 | 0.014 | 0.014 | 0.014
40 | 6 | Renewable (Solar) | 2030 | Summer | Pg_curt, [MW] | 0 | 1 | 0.0012222 | 0.0012223 | 0.0012224 | 0.0012224 | 0.0012224 | 0.0012224 | 0.0061269 | 0.0071038 | 0.007385 | 0.007541 | 0.0076248 | 0.0076666 | 0.007707 | 0.0077281 | 0.0077385 | 0.0076932 | 0.0076041 | 0.0074327 | 0.0071364 | 0.0062728 | 0.0012218 | 0.0012218 | 0.0012219 | 0.0012222
40 | 6 | Renewable (Solar) | 2030 | Summer | Pg_net, [MW] | 0 | 1 | 0.012778 | 0.012778 | 0.012778 | 0.012778 | 0.012778 | 0.012778 | 0.18203 | 0.49466 | 0.85165 | 1.2177 | 1.5503 | 1.8048 | 1.9459 | 1.9523 | 1.8235 | 1.5782 | 1.2513 | 0.88661 | 0.5271 | 0.20905 | 0.012778 | 0.012778 | 0.012778 | 0.012778
40 | 6 | Renewable (Solar) | 2030 | Summer | Qg, [MVAr] | 0 | 1 | 0 | 0 | 0 | 0 | 0 | 0 | 0 | 0 | 0 | 0 | 0 | 0 | 0 | 0 | 0 | 0 | 0 | 0 | 0 | 0 | 0 | 0 | 0 | 0
31 | 1 | Reference (TN) | 2030 | Summer | Pg, [MW] | 0 | 2 | 13.6135 | 13.0335 | 13.1028 | 12.1714 | 9.6101 | 9.8144 | 10.556 | 11.2474 | 11.6071 | 12.1879 | 13.1609 | 13.1691 | 12.2692 | 10.8112 | 10.6379 | 10.6171 | 10.5261 | 11.2276 | 12.3347 | 13.4162 | 13.8591 | 14.5627 | 13.685 | 12.7034
31 | 1 | Reference (TN) | 2030 | Summer | Pg_curt, [MW] | 0 | 2 | 0 | 0 | 0 | 0 | 0 | 0 | 0 | 0 | 0 | 0 | 0 | 0 | 0 | 0 | 0 | 0 | 0 | 0 | 0 | 0 | 0 | 0 | 0 | 0
31 | 1 | Reference (TN) | 2030 | Summer | Pg_net, [MW] | 0 | 2 | 13.6135 | 13.0335 | 13.1028 | 12.1714 | 9.6101 | 9.8144 | 10.556 | 11.2474 | 11.6071 | 12.1879 | 13.1609 | 13.1691 | 12.2692 | 10.8112 | 10.6379 | 10.6171 | 10.5261 | 11.2276 | 12.3347 | 13.4162 | 13.8591 | 14.5627 | 13.685 | 12.7034
31 | 1 | Reference (TN) | 2030 | Summer | Qg, [MVAr] | 0 | 2 | 10.1637 | 9.862 | 9.5844 | 9.7411 | 10.6737 | 10.5083 | 10.318 | 10.4426 | 10.8185 | 10.9372 | 10.5464 | 10.572 | 9.9037 | 9.415 | 9.4384 | 9.4171 | 9.6017 | 9.9565 | 10.2606 | 10.7841 | 11.6325 | 11.6667 | 11.4917 | 10.5793
36 | 2 | Conventional (Gas) | 2030 | Summer | Pg, [MW] | 0 | 2 | 0.80333 | 0.8 | 0.80021 | 0.77733 | 0.78398 | 0.79309 | 0.78677 | 0.76982 | 0.76177 | 0.75398 | 0.75008 | 0.74654 | 0.74141 | 0.73973 | 0.74428 | 0.74834 | 0.75881 | 0.7702 | 0.77241 | 0.78233 | 0.79777 | 0.78602 | 0.79918 | 0.80113
36 | 2 | Conventional (Gas) | 2030 | Summer | Pg_curt, [MW] | 0 | 2 | 0 | 0 | 0 | 0 | 0 | 0 | 0 | 0 | 0 | 0 | 0 | 0 | 0 | 0 | 0 | 0 | 0 | 0 | 0 | 0 | 0 | 0 | 0 | 0
36 | 2 | Conventional (Gas) | 2030 | Summer | Pg_net, [MW] | 0 | 2 | 0.80333 | 0.8 | 0.80021 | 0.77733 | 0.78398 | 0.79309 | 0.78677 | 0.76982 | 0.76177 | 0.75398 | 0.75008 | 0.74654 | 0.74141 | 0.73973 | 0.74428 | 0.74834 | 0.75881 | 0.7702 | 0.77241 | 0.78233 | 0.79777 | 0.78602 | 0.79918 | 0.80113
36 | 2 | Conventional (Gas) | 2030 | Summer | Qg, [MVAr] | 0 | 2 | -0.0082753 | -0.0084168 | -0.008774 | -0.0059978 | -0.0073026 | -0.010589 | -0.0079383 | -0.00059017 | 0.0027502 | 0.003391 | 0.0033478 | 0.0030496 | 0.0013676 | -0.0013678 | -0.0022898 | -0.0031452 | -0.0043737 | -0.0036313 | 0.00096479 | 0.0017203 | 0.00013178 | 0.0027961 | -0.0017923 | -0.0047294
34 | 3 | Renewable (Solar) | 2030 | Summer | Pg, [MW] | 0 | 2 | 0 | 0 | 0 | 0 | 0 | 0 | 0 | 0 | 0 | 0 | 0 | 0 | 0 | 0 | 0 | 0 | 0 | 0 | 0 | 0 | 0 | 0 | 0 | 0
34 | 3 | Renewable (Solar) | 2030 | Summer | Pg_curt, [MW] | 0 | 2 | -7.8401e-09 | -7.8401e-09 | -7.8394e-09 | -7.8419e-09 | -7.8655e-09 | -7.8552e-09 | -7.849e-09 | -7.8477e-09 | -7.8498e-09 | -7.8479e-09 | -7.8435e-09 | -7.8427e-09 | -7.843e-09 | -7.8455e-09 | -7.8432e-09 | -7.8434e-09 | -7.8458e-09 | -7.846e-09 | -7.8444e-09 | -7.8429e-09 | -7.8454e-09 | -7.8456e-09 | -7.8469e-09 | -7.8446e-09
34 | 3 | Renewable (Solar) | 2030 | Summer | Pg_net, [MW] | 0 | 2 | 7.8401e-09 | 7.8401e-09 | 7.8394e-09 | 7.8419e-09 | 7.8655e-09 | 7.8552e-09 | 7.849e-09 | 7.8477e-09 | 7.8498e-09 | 7.8479e-09 | 7.8435e-09 | 7.8427e-09 | 7.843e-09 | 7.8455e-09 | 7.8432e-09 | 7.8434e-09 | 7.8458e-09 | 7.846e-09 | 7.8444e-09 | 7.8429e-09 | 7.8454e-09 | 7.8456e-09 | 7.8469e-09 | 7.8446e-09
34 | 3 | Renewable (Solar) | 2030 | Summer | Qg, [MVAr] | 0 | 2 | 0 | 0 | 0 | 0 | 0 | 0 | 0 | 0 | 0 | 0 | 0 | 0 | 0 | 0 | 0 | 0 | 0 | 0 | 0 | 0 | 0 | 0 | 0 | 0
36 | 4 | Renewable (Solar) | 2030 | Summer | Pg, [MW] | 0 | 2 | 0 | 0 | 0 | 0 | 0 | 0 | 0 | 0 | 0 | 0 | 0 | 0 | 0 | 0 | 0 | 0 | 0 | 0 | 0 | 0 | 0 | 0 | 0 | 0
36 | 4 | Renewable (Solar) | 2030 | Summer | Pg_curt, [MW] | 0 | 2 | -7.8354e-09 | -7.8357e-09 | -7.836e-09 | -7.8348e-09 | -7.8349e-09 | -7.8359e-09 | -7.8308e-09 | -7.8293e-09 | -7.8302e-09 | -7.8326e-09 | -7.8349e-09 | -7.836e-09 | -7.8341e-09 | -7.8321e-09 | -7.8308e-09 | -7.8303e-09 | -7.8293e-09 | -7.8288e-09 | -7.8293e-09 | -7.8303e-09 | -7.8352e-09 | -7.8391e-09 | -7.835e-09 | -7.8348e-09
36 | 4 | Renewable (Solar) | 2030 | Summer | Pg_net, [MW] | 0 | 2 | 7.8354e-09 | 7.8357e-09 | 7.836e-09 | 7.8348e-09 | 7.8349e-09 | 7.8359e-09 | 7.8308e-09 | 7.8293e-09 | 7.8302e-09 | 7.8326e-09 | 7.8349e-09 | 7.836e-09 | 7.8341e-09 | 7.8321e-09 | 7.8308e-09 | 7.8303e-09 | 7.8293e-09 | 7.8288e-09 | 7.8293e-09 | 7.8303e-09 | 7.8352e-09 | 7.8391e-09 | 7.835e-09 | 7.8348e-09
36 | 4 | Renewable (Solar) | 2030 | Summer | Qg, [MVAr] | 0 | 2 | 0 | 0 | 0 | 0 | 0 | 0 | 0 | 0 | 0 | 0 | 0 | 0 | 0 | 0 | 0 | 0 | 0 | 0 | 0 | 0 | 0 | 0 | 0 | 0
38 | 5 | Renewable (Solar) | 2030 | Summer | Pg, [MW] | 0 | 2 | 0.01696 | 0.01696 | 0.01696 | 0.01696 | 0.01696 | 0.01696 | 0.22794 | 0.60785 | 1.0407 | 1.4843 | 1.8873 | 2.1956 | 2.3666 | 2.3744 | 2.2184 | 1.9212 | 1.525 | 1.0831 | 0.64719 | 0.26084 | 0.01696 | 0.01696 | 0.01696 | 0.01696
38 | 5 | Renewable (Solar) | 2030 | Summer | Pg_curt, [MW] | 0 | 2 | 0.0014476 | 0.0014478 | 0.001448 | 0.001448 | 0.001448 | 0.0014481 | 0.0064437 | 0.0072796 | 0.0074828 | 0.0075684 | 0.007606 | 0.0076377 | 0.0076885 | 0.0077319 | 0.0077425 | 0.0077122 | 0.0076515 | 0.0075267 | 0.0072877 | 0.0065524 | 0.0014469 | 0.0014466 | 0.0014469 | 0.0014475
38 | 5 | Renewable (Solar) | 2030 | Summer | Pg_net, [MW] | 0 | 2 | 0.015512 | 0.015512 | 0.015512 | 0.015512 | 0.015512 | 0.015512 | 0.2215 | 0.60057 | 1.0332 | 1.4768 | 1.8797 | 2.188 | 2.3589 | 2.3667 | 2.2106 | 1.9135 | 1.5174 | 1.0755 | 0.63991 | 0.25429 | 0.015513 | 0.015513 | 0.015513 | 0.015513
38 | 5 | Renewable (Solar) | 2030 | Summer | Qg, [MVAr] | 0 | 2 | 0 | 0 | 0 | 0 | 0 | 0 | 0 | 0 | 0 | 0 | 0 | 0 | 0 | 0 | 0 | 0 | 0 | 0 | 0 | 0 | 0 | 0 | 0 | 0
40 | 6 | Renewable (Solar) | 2030 | Summer | Pg, [MW] | 0 | 2 | 0.00424 | 0.00424 | 0.00424 | 0.00424 | 0.00424 | 0.00424 | 0.056986 | 0.15196 | 0.26017 | 0.37108 | 0.47183 | 0.54891 | 0.59165 | 0.5936 | 0.55459 | 0.48031 | 0.38126 | 0.27077 | 0.1618 | 0.065211 | 0.00424 | 0.00424 | 0.00424 | 0.00424
40 | 6 | Renewable (Solar) | 2030 | Summer | Pg_curt, [MW] | 0 | 2 | 0.0004285 | 0.0004285 | 0.0004285 | 0.0004285 | 0.0004285 | 0.0004285 | 0.0037246 | 0.0058078 | 0.0065641 | 0.0069101 | 0.007087 | 0.0071877 | 0.0072602 | 0.0072955 | 0.0072711 | 0.0071742 | 0.0069858 | 0.006628 | 0.0059031 | 0.0040293 | 0.00042849 | 0.00042849 | 0.00042849 | 0.0004285
40 | 6 | Renewable (Solar) | 2030 | Summer | Pg_net, [MW] | 0 | 2 | 0.0038115 | 0.0038115 | 0.0038115 | 0.0038115 | 0.0038115 | 0.0038115 | 0.053261 | 0.14615 | 0.2536 | 0.36417 | 0.46474 | 0.54172 | 0.58439 | 0.5863 | 0.54732 | 0.47313 | 0.37428 | 0.26414 | 0.1559 | 0.061182 | 0.0038115 | 0.0038115 | 0.0038115 | 0.0038115
40 | 6 | Renewable (Solar) | 2030 | Summer | Qg, [MVAr] | 0 | 2 | 0 | 0 | 0 | 0 | 0 | 0 | 0 | 0 | 0 | 0 | 0 | 0 | 0 | 0 | 0 | 0 | 0 | 0 | 0 | 0 | 0 | 0 | 0 | 0
31 | 1 | Reference (TN) | 2030 | Summer | Pg, [MW] | Expected | - | 14.1079 | 13.4898 | 13.3103 | 12.8781 | 12.343 | 12.2802 | 13.7324 | 14.6508 | 13.5003 | 11.3069 | 11.4303 | 11.3318 | 11.0179 | 10.3665 | 9.2628 | 10.8554 | 11.4296 | 12.5313 | 14.2028 | 16.5428 | 18.2719 | 17.7859 | 16.7472 | 15.4078
31 | 1 | Reference (TN) | 2030 | Summer | Pg_curt, [MW] | Expected | - | 0 | 0 | 0 | 0 | 0 | 0 | 0 | 0 | 0 | 0 | 0 | 0 | 0 | 0 | 0 | 0 | 0 | 0 | 0 | 0 | 0 | 0 | 0 | 0
31 | 1 | Reference (TN) | 2030 | Summer | Pg_net, [MW] | Expected | - | 14.1079 | 13.4898 | 13.3103 | 12.8781 | 12.343 | 12.2802 | 13.7324 | 14.6508 | 13.5003 | 11.3069 | 11.4303 | 11.3318 | 11.0179 | 10.3665 | 9.2628 | 10.8554 | 11.4296 | 12.5313 | 14.2028 | 16.5428 | 18.2719 | 17.7859 | 16.7472 | 15.4078
31 | 1 | Reference (TN) | 2030 | Summer | Qg, [MVAr] | Expected | - | 26.9296 | 27.2147 | 26.8631 | 27.167 | 27.2091 | 27.2751 | 20.9279 | 21.4717 | 21.7268 | 21.4522 | 20.4069 | 20.0161 | 28.3703 | 28.2462 | 27.2149 | 27.137 | 27.7019 | 27.9469 | 28.529 | 28.1835 | 27.7984 | 28.4458 | 28.5352 | 28.0777
36 | 2 | Conventional (Gas) | 2030 | Summer | Pg, [MW] | Expected | - | 0.89428 | 0.89337 | 0.89402 | 0.89255 | 0.89464 | 0.89971 | 0.90967 | 0.87631 | 0.85187 | 0.83669 | 0.83484 | 0.86889 | 0.84208 | 0.83604 | 0.83996 | 0.8418 | 0.86159 | 0.87529 | 0.85481 | 0.85795 | 0.85679 | 0.84781 | 0.8661 | 0.87152
36 | 2 | Conventional (Gas) | 2030 | Summer | Pg_curt, [MW] | Expected | - | 0 | 0 | 0 | 0 | 0 | 0 | 0 | 0 | 0 | 0 | 0 | 0 | 0 | 0 | 0 | 0 | 0 | 0 | 0 | 0 | 0 | 0 | 0 | 0
36 | 2 | Conventional (Gas) | 2030 | Summer | Pg_net, [MW] | Expected | - | 0.89428 | 0.89337 | 0.89402 | 0.89255 | 0.89464 | 0.89971 | 0.90967 | 0.87631 | 0.85187 | 0.83669 | 0.83484 | 0.86889 | 0.84208 | 0.83604 | 0.83996 | 0.8418 | 0.86159 | 0.87529 | 0.85481 | 0.85795 | 0.85679 | 0.84781 | 0.8661 | 0.87152
36 | 2 | Conventional (Gas) | 2030 | Summer | Qg, [MVAr] | Expected | - | -0.072327 | -0.07205 | -0.073069 | -0.072275 | -0.072838 | -0.073543 | -0.083085 | -0.077968 | -0.074111 | -0.073282 | -0.075122 | -0.078269 | -0.064299 | -0.065576 | -0.068633 | -0.06899 | -0.068804 | -0.067792 | -0.063416 | -0.063547 | -0.064371 | -0.062834 | -0.066097 | -0.067297
34 | 3 | Renewable (Solar) | 2030 | Summer | Pg, [MW] | Expected | - | 0.014537 | 0.014537 | 0.014537 | 0.014537 | 0.014537 | 0.014537 | 0.19538 | 0.52101 | 0.892 | 1.2723 | 1.6177 | 1.882 | 2.0285 | 2.0352 | 1.9015 | 1.6468 | 1.3072 | 0.92834 | 0.55474 | 0.22358 | 0.014537 | 0.014537 | 0.014537 | 0.014537
34 | 3 | Renewable (Solar) | 2030 | Summer | Pg_curt, [MW] | Expected | - | 0.00023114 | 0.0002312 | 0.00023125 | 0.00023123 | 0.00023123 | 0.00023122 | 0.0011075 | 0.0012607 | 0.0013113 | 0.0013343 | 0.0013406 | 0.0013483 | 0.0013521 | 0.0013565 | 0.0013487 | 0.001336 | 0.0013252 | 0.0013065 | 0.0012632 | 0.0011357 | 0.0002313 | 0.0002313 | 0.00023127 | 0.00023127
34 | 3 | Renewable (Solar) | 2030 | Summer | Pg_net, [MW] | Expected | - | 0.014306 | 0.014306 | 0.014306 | 0.014306 | 0.014306 | 0.014306 | 0.19427 | 0.51975 | 0.89069 | 1.271 | 1.6164 | 1.8806 | 2.0272 | 2.0338 | 1.9001 | 1.6454 | 1.3059 | 0.92704 | 0.55347 | 0.22245 | 0.014306 | 0.014306 | 0.014306 | 0.014306
34 | 3 | Renewable (Solar) | 2030 | Summer | Qg, [MVAr] | Expected | - | 0 | 0 | 0 | 0 | 0 | 0 | 0 | 0 | 0 | 0 | 0 | 0 | 0 | 0 | 0 | 0 | 0 | 0 | 0 | 0 | 0 | 0 | 0 | 0
36 | 4 | Renewable (Solar) | 2030 | Summer | Pg, [MW] | Expected | - | 0.0036343 | 0.0036343 | 0.0036343 | 0.0036343 | 0.0036343 | 0.0036343 | 0.048845 | 0.13025 | 0.223 | 0.31807 | 0.40442 | 0.47049 | 0.50713 | 0.5088 | 0.47536 | 0.41169 | 0.32679 | 0.23209 | 0.13868 | 0.055895 | 0.0036343 | 0.0036343 | 0.0036343 | 0.0036343
36 | 4 | Renewable (Solar) | 2030 | Summer | Pg_curt, [MW] | Expected | - | 6.2999e-05 | 6.2997e-05 | 6.2995e-05 | 6.2998e-05 | 6.2996e-05 | 6.2994e-05 | 0.00064009 | 0.00098435 | 0.00111 | 0.0011707 | 0.0012027 | 0.0012166 | 0.001227 | 0.0012288 | 0.0012215 | 0.0012055 | 0.0011742 | 0.0011179 | 0.0010032 | 0.00069404 | 6.2998e-05 | 6.3012e-05 | 6.3008e-05 | 6.3006e-05
36 | 4 | Renewable (Solar) | 2030 | Summer | Pg_net, [MW] | Expected | - | 0.0035713 | 0.0035713 | 0.0035713 | 0.0035713 | 0.0035713 | 0.0035713 | 0.048205 | 0.12927 | 0.22189 | 0.3169 | 0.40322 | 0.46928 | 0.5059 | 0.50757 | 0.47414 | 0.41049 | 0.32562 | 0.23097 | 0.13768 | 0.055201 | 0.0035713 | 0.0035713 | 0.0035713 | 0.0035713
36 | 4 | Renewable (Solar) | 2030 | Summer | Qg, [MVAr] | Expected | - | 0 | 0 | 0 | 0 | 0 | 0 | 0 | 0 | 0 | 0 | 0 | 0 | 0 | 0 | 0 | 0 | 0 | 0 | 0 | 0 | 0 | 0 | 0 | 0
38 | 5 | Renewable (Solar) | 2030 | Summer | Pg, [MW] | Expected | - | 0.022771 | 0.022771 | 0.022771 | 0.022771 | 0.022771 | 0.022771 | 0.30605 | 0.81613 | 1.3973 | 1.993 | 2.534 | 2.948 | 3.1775 | 3.188 | 2.9785 | 2.5795 | 2.0476 | 1.4542 | 0.86896 | 0.35022 | 0.022771 | 0.022771 | 0.022771 | 0.022771
38 | 5 | Renewable (Solar) | 2030 | Summer | Pg_curt, [MW] | Expected | - | 0.00052891 | 0.00052899 | 0.00052905 | 0.00052905 | 0.00052906 | 0.00052907 | 0.0020662 | 0.0022837 | 0.0023424 | 0.0023737 | 0.0023901 | 0.0024011 | 0.0024144 | 0.0024242 | 0.0024264 | 0.0024156 | 0.0023948 | 0.0023558 | 0.0022875 | 0.0020909 | 0.0005286 | 0.0005285 | 0.00052862 | 0.00052883
38 | 5 | Renewable (Solar) | 2030 | Summer | Pg_net, [MW] | Expected | - | 0.022243 | 0.022242 | 0.022242 | 0.022242 | 0.022242 | 0.022242 | 0.30398 | 0.81384 | 1.3949 | 1.9906 | 2.5316 | 2.9456 | 3.1751 | 3.1856 | 2.9761 | 2.5771 | 2.0452 | 1.4518 | 0.86667 | 0.34813 | 0.022243 | 0.022243 | 0.022243 | 0.022243
38 | 5 | Renewable (Solar) | 2030 | Summer | Qg, [MVAr] | Expected | - | 0 | 0 | 0 | 0 | 0 | 0 | 0 | 0 | 0 | 0 | 0 | 0 | 0 | 0 | 0 | 0 | 0 | 0 | 0 | 0 | 0 | 0 | 0 | 0
40 | 6 | Renewable (Solar) | 2030 | Summer | Pg, [MW] | Expected | - | 0.012606 | 0.012606 | 0.012606 | 0.012606 | 0.012606 | 0.012606 | 0.16942 | 0.45179 | 0.77349 | 1.1033 | 1.4028 | 1.6319 | 1.759 | 1.7648 | 1.6488 | 1.428 | 1.1335 | 0.805 | 0.48103 | 0.19388 | 0.012606 | 0.012606 | 0.012606 | 0.012606
40 | 6 | Renewable (Solar) | 2030 | Summer | Pg_curt, [MW] | Expected | - | 0.0002504 | 0.00025041 | 0.00025043 | 0.00025043 | 0.00025043 | 0.00025043 | 0.0015727 | 0.0020276 | 0.0021811 | 0.002256 | 0.0022951 | 0.0023165 | 0.0023332 | 0.0023415 | 0.0023393 | 0.002318 | 0.0022766 | 0.0021983 | 0.0020471 | 0.0016399 | 0.00025043 | 0.00025042 | 0.00025043 | 0.00025044
40 | 6 | Renewable (Solar) | 2030 | Summer | Pg_net, [MW] | Expected | - | 0.012355 | 0.012355 | 0.012355 | 0.012355 | 0.012355 | 0.012355 | 0.16785 | 0.44976 | 0.77131 | 1.101 | 1.4005 | 1.6296 | 1.7567 | 1.7625 | 1.6465 | 1.4257 | 1.1312 | 0.8028 | 0.47899 | 0.19224 | 0.012355 | 0.012355 | 0.012355 | 0.012355
40 | 6 | Renewable (Solar) | 2030 | Summer | Qg, [MVAr] | Expected | - | 0 | 0 | 0 | 0 | 0 | 0 | 0 | 0 | 0 | 0 | 0 | 0 | 0 | 0 | 0 | 0 | 0 | 0 | 0 | 0 | 0 | 0 | 0 | 0
31 | 1 | Reference (TN) | 2030 | Winter | Pg, [MW] | 0 | 0 | 12.5882 | 11.8087 | 11.548 | 11.7241 | 11.7118 | 13.0848 | 16.1653 | 16.3265 | 14.8431 | 13.14 | 12.7364 | 11.936 | 10.183 | 9.7176 | 9.3052 | 10.2418 | 12.8355 | 16.2546 | 16.4693 | 17.3132 | 17.87 | 17.0697 | 15.5681 | 14.7132
31 | 1 | Reference (TN) | 2030 | Winter | Pg_curt, [MW] | 0 | 0 | 0 | 0 | 0 | 0 | 0 | 0 | 0 | 0 | 0 | 0 | 0 | 0 | 0 | 0 | 0 | 0 | 0 | 0 | 0 | 0 | 0 | 0 | 0 | 0
31 | 1 | Reference (TN) | 2030 | Winter | Pg_net, [MW] | 0 | 0 | 12.5882 | 11.8087 | 11.548 | 11.7241 | 11.7118 | 13.0848 | 16.1653 | 16.3265 | 14.8431 | 13.14 | 12.7364 | 11.936 | 10.183 | 9.7176 | 9.3052 | 10.2418 | 12.8355 | 16.2546 | 16.4693 | 17.3132 | 17.87 | 17.0697 | 15.5681 | 14.7132
31 | 1 | Reference (TN) | 2030 | Winter | Qg, [MVAr] | 0 | 0 | 33.2778 | 44.8586 | 44.8008 | 44.7472 | 44.7419 | 33.5702 | 35.5492 | 36.0109 | 36.0453 | 35.4464 | 34.2926 | 18.2105 | 51.7175 | 53.6848 | 55.1999 | 54.8911 | 51.5597 | 48.4035 | 48.7974 | 48.6721 | 47.9398 | 49.3777 | 49.5567 | 48.795
36 | 2 | Conventional (Gas) | 2030 | Winter | Pg, [MW] | 0 | 0 | 0.8047 | 0.81597 | 0.81527 | 0.81822 | 0.8177 | 0.79735 | 0.76559 | 0.75844 | 0.75437 | 0.76767 | 0.77398 | 0.79512 | 0.8038 | 0.80883 | 0.80839 | 0.80167 | 0.77421 | 0.7302 | 0.7395 | 0.75909 | 0.75972 | 0.7668 | 0.77609 | 0.78474
36 | 2 | Conventional (Gas) | 2030 | Winter | Pg_curt, [MW] | 0 | 0 | 0 | 0 | 0 | 0 | 0 | 0 | 0 | 0 | 0 | 0 | 0 | 0 | 0 | 0 | 0 | 0 | 0 | 0 | 0 | 0 | 0 | 0 | 0 | 0
36 | 2 | Conventional (Gas) | 2030 | Winter | Pg_net, [MW] | 0 | 0 | 0.8047 | 0.81597 | 0.81527 | 0.81822 | 0.8177 | 0.79735 | 0.76559 | 0.75844 | 0.75437 | 0.76767 | 0.77398 | 0.79512 | 0.8038 | 0.80883 | 0.80839 | 0.80167 | 0.77421 | 0.7302 | 0.7395 | 0.75909 | 0.75972 | 0.7668 | 0.77609 | 0.78474
36 | 2 | Conventional (Gas) | 2030 | Winter | Qg, [MVAr] | 0 | 0 | -0.087447 | -0.080425 | -0.081073 | -0.081187 | -0.081233 | -0.086154 | -0.081325 | -0.079549 | -0.07966 | -0.08228 | -0.084067 | 0.04462 | -0.061583 | -0.058122 | -0.05589 | -0.05511 | -0.057292 | -0.05405 | -0.056814 | -0.061354 | -0.063187 | -0.062015 | -0.062801 | -0.065068
34 | 3 | Renewable (Solar) | 2030 | Winter | Pg, [MW] | 0 | 0 | 0.01696 | 0.01696 | 0.01696 | 0.01696 | 0.01696 | 0.01696 | 0.22794 | 0.60785 | 1.0407 | 1.4843 | 1.8873 | 2.1956 | 2.3666 | 2.3744 | 2.2184 | 1.9212 | 1.525 | 1.0831 | 0.64719 | 0.26084 | 0.01696 | 0.01696 | 0.01696 | 0.01696
34 | 3 | Renewable (Solar) | 2030 | Winter | Pg_curt, [MW] | 0 | 0 | 1.1866e-05 | 1.1868e-05 | 1.1868e-05 | 1.1868e-05 | 1.1868e-05 | 1.1865e-05 | 1.1893e-05 | 1.1887e-05 | 1.1886e-05 | 1.1885e-05 | 1.1882e-05 | 1.1874e-05 | 1.1876e-05 | 1.1875e-05 | 1.1874e-05 | 1.1874e-05 | 1.1875e-05 | 1.1877e-05 | 1.1878e-05 | 1.1884e-05 | 1.1866e-05 | 1.1867e-05 | 1.1868e-05 | 1.1868e-05
34 | 3 | Renewable (Solar) | 2030 | Winter | Pg_net, [MW] | 0 | 0 | 0.016948 | 0.016948 | 0.016948 | 0.016948 | 0.016948 | 0.016948 | 0.22793 | 0.60783 | 1.0407 | 1.4843 | 1.8873 | 2.1956 | 2.3666 | 2.3744 | 2.2184 | 1.9212 | 1.525 | 1.0831 | 0.64718 | 0.26083 | 0.016948 | 0.016948 | 0.016948 | 0.016948
34 | 3 | Renewable (Solar) | 2030 | Winter | Qg, [MVAr] | 0 | 0 | 0 | 0 | 0 | 0 | 0 | 0 | 0 | 0 | 0 | 0 | 0 | 0 | 0 | 0 | 0 | 0 | 0 | 0 | 0 | 0 | 0 | 0 | 0 | 0
36 | 4 | Renewable (Solar) | 2030 | Winter | Pg, [MW] | 0 | 0 | 0.00424 | 0.00424 | 0.00424 | 0.00424 | 0.00424 | 0.00424 | 0.056986 | 0.15196 | 0.26017 | 0.37108 | 0.47183 | 0.54891 | 0.59165 | 0.5936 | 0.55459 | 0.48031 | 0.38126 | 0.27077 | 0.1618 | 0.065211 | 0.00424 | 0.00424 | 0.00424 | 0.00424
36 | 4 | Renewable (Solar) | 2030 | Winter | Pg_curt, [MW] | 0 | 0 | 1.1689e-05 | 1.1688e-05 | 1.1688e-05 | 1.1688e-05 | 1.1688e-05 | 1.1689e-05 | 1.2063e-05 | 1.2032e-05 | 1.2016e-05 | 1.2007e-05 | 1.2e-05 | 1.1994e-05 | 1.1994e-05 | 1.1993e-05 | 1.1991e-05 | 1.1992e-05 | 1.1997e-05 | 1.2005e-05 | 1.2019e-05 | 1.2056e-05 | 1.169e-05 | 1.1689e-05 | 1.1688e-05 | 1.1688e-05
36 | 4 | Renewable (Solar) | 2030 | Winter | Pg_net, [MW] | 0 | 0 | 0.0042283 | 0.0042283 | 0.0042283 | 0.0042283 | 0.0042283 | 0.0042283 | 0.056974 | 0.15195 | 0.26015 | 0.37107 | 0.47182 | 0.5489 | 0.59164 | 0.59359 | 0.55458 | 0.4803 | 0.38125 | 0.27075 | 0.16179 | 0.065199 | 0.0042283 | 0.0042283 | 0.0042283 | 0.0042283
36 | 4 | Renewable (Solar) | 2030 | Winter | Qg, [MVAr] | 0 | 0 | 0 | 0 | 0 | 0 | 0 | 0 | 0 | 0 | 0 | 0 | 0 | 0 | 0 | 0 | 0 | 0 | 0 | 0 | 0 | 0 | 0 | 0 | 0 | 0
38 | 5 | Renewable (Solar) | 2030 | Winter | Pg, [MW] | 0 | 0 | 0.02374 | 0.02374 | 0.02374 | 0.02374 | 0.02374 | 0.02374 | 0.31907 | 0.85084 | 1.4567 | 2.0777 | 2.6418 | 3.0734 | 3.3127 | 3.3236 | 3.1052 | 2.6893 | 2.1347 | 1.516 | 0.90592 | 0.36512 | 0.02374 | 0.02374 | 0.02374 | 0.02374
38 | 5 | Renewable (Solar) | 2030 | Winter | Pg_curt, [MW] | 0 | 0 | 1.1847e-05 | 1.185e-05 | 1.1849e-05 | 1.185e-05 | 1.1851e-05 | 1.185e-05 | 1.1762e-05 | 1.1761e-05 | 1.1761e-05 | 1.1762e-05 | 1.1763e-05 | 1.1774e-05 | 1.1789e-05 | 1.1788e-05 | 1.1787e-05 | 1.1788e-05 | 1.179e-05 | 1.1787e-05 | 1.1785e-05 | 1.1792e-05 | 1.1875e-05 | 1.1866e-05 | 1.1866e-05 | 1.1866e-05
38 | 5 | Renewable (Solar) | 2030 | Winter | Pg_net, [MW] | 0 | 0 | 0.023728 | 0.023728 | 0.023728 | 0.023728 | 0.023728 | 0.023728 | 0.31905 | 0.85083 | 1.4567 | 2.0777 | 2.6418 | 3.0734 | 3.3127 | 3.3236 | 3.1052 | 2.6893 | 2.1347 | 1.516 | 0.90591 | 0.36511 | 0.023728 | 0.023728 | 0.023728 | 0.023728
38 | 5 | Renewable (Solar) | 2030 | Winter | Qg, [MVAr] | 0 | 0 | 0 | 0 | 0 | 0 | 0 | 0 | 0 | 0 | 0 | 0 | 0 | 0 | 0 | 0 | 0 | 0 | 0 | 0 | 0 | 0 | 0 | 0 | 0 | 0
40 | 6 | Renewable (Solar) | 2030 | Winter | Pg, [MW] | 0 | 0 | 0.014 | 0.014 | 0.014 | 0.014 | 0.014 | 0.014 | 0.18816 | 0.50176 | 0.85904 | 1.2253 | 1.5579 | 1.8124 | 1.9536 | 1.96 | 1.8312 | 1.5859 | 1.2589 | 0.89404 | 0.53424 | 0.21532 | 0.014 | 0.014 | 0.014 | 0.014
40 | 6 | Renewable (Solar) | 2030 | Winter | Pg_curt, [MW] | 0 | 0 | 1.1848e-05 | 1.1848e-05 | 1.1848e-05 | 1.1848e-05 | 1.1848e-05 | 1.1848e-05 | 1.1759e-05 | 1.1753e-05 | 1.1752e-05 | 1.1753e-05 | 1.1758e-05 | 1.1764e-05 | 1.1741e-05 | 1.1744e-05 | 1.175e-05 | 1.1752e-05 | 1.1748e-05 | 1.1751e-05 | 1.1755e-05 | 1.1745e-05 | 1.1846e-05 | 1.1848e-05 | 1.1848e-05 | 1.1848e-05
40 | 6 | Renewable (Solar) | 2030 | Winter | Pg_net, [MW] | 0 | 0 | 0.013988 | 0.013988 | 0.013988 | 0.013988 | 0.013988 | 0.013988 | 0.18815 | 0.50175 | 0.85903 | 1.2253 | 1.5579 | 1.8124 | 1.9535 | 1.96 | 1.8312 | 1.5859 | 1.2589 | 0.89403 | 0.53423 | 0.21531 | 0.013988 | 0.013988 | 0.013988 | 0.013988
40 | 6 | Renewable (Solar) | 2030 | Winter | Qg, [MVAr] | 0 | 0 | 0 | 0 | 0 | 0 | 0 | 0 | 0 | 0 | 0 | 0 | 0 | 0 | 0 | 0 | 0 | 0 | 0 | 0 | 0 | 0 | 0 | 0 | 0 | 0
31 | 1 | Reference (TN) | 2030 | Winter | Pg, [MW] | 0 | 1 | 14.5106 | 13.6497 | 12.9742 | 12.9494 | 12.9935 | 13.5047 | 14.486 | 13.4087 | 11.7468 | 10.9786 | 11.159 | 10.2166 | 9.7122 | 8.7582 | 8.408 | 9.4004 | 11.9967 | 15.41 | 16.0595 | 16.8391 | 17.2031 | 16.2242 | 15.4981 | 15.0316
31 | 1 | Reference (TN) | 2030 | Winter | Pg_curt, [MW] | 0 | 1 | 0 | 0 | 0 | 0 | 0 | 0 | 0 | 0 | 0 | 0 | 0 | 0 | 0 | 0 | 0 | 0 | 0 | 0 | 0 | 0 | 0 | 0 | 0 | 0
31 | 1 | Reference (TN) | 2030 | Winter | Pg_net, [MW] | 0 | 1 | 14.5106 | 13.6497 | 12.9742 | 12.9494 | 12.9935 | 13.5047 | 14.486 | 13.4087 | 11.7468 | 10.9786 | 11.159 | 10.2166 | 9.7122 | 8.7582 | 8.408 | 9.4004 | 11.9967 | 15.41 | 16.0595 | 16.8391 | 17.2031 | 16.2242 | 15.4981 | 15.0316
31 | 1 | Reference (TN) | 2030 | Winter | Qg, [MVAr] | 0 | 1 | 16.361 | 16.2016 | 16.563 | 16.4585 | 16.4812 | 16.9289 | 17.5766 | 17.2642 | 17.6168 | 17.5817 | 16.4166 | 16.2218 | 15.714 | 15.499 | 15.0068 | 15.0909 | 15.5773 | 17.108 | 17.5205 | 18.3837 | 18.4148 | 17.9353 | 17.4169 | 16.7108
36 | 2 | Conventional (Gas) | 2030 | Winter | Pg, [MW] | 0 | 1 | 0.79061 | 0.79495 | 0.79621 | 0.79687 | 0.79705 | 0.79253 | 0.78447 | 0.78082 | 0.77883 | 0.78002 | 0.78009 | 0.78512 | 0.78135 | 0.78725 | 0.78744 | 0.78481 | 0.77466 | 0.76775 | 0.77191 | 0.77634 | 0.77805 | 0.77736 | 0.78061 | 0.78246
36 | 2 | Conventional (Gas) | 2030 | Winter | Pg_curt, [MW] | 0 | 1 | 0 | 0 | 0 | 0 | 0 | 0 | 0 | 0 | 0 | 0 | 0 | 0 | 0 | 0 | 0 | 0 | 0 | 0 | 0 | 0 | 0 | 0 | 0 | 0
36 | 2 | Conventional (Gas) | 2030 | Winter | Pg_net, [MW] | 0 | 1 | 0.79061 | 0.79495 | 0.79621 | 0.79687 | 0.79705 | 0.79253 | 0.78447 | 0.78082 | 0.77883 | 0.78002 | 0.78009 | 0.78512 | 0.78135 | 0.78725 | 0.78744 | 0.78481 | 0.77466 | 0.76775 | 0.77191 | 0.77634 | 0.77805 | 0.77736 | 0.78061 | 0.78246
36 | 2 | Conventional (Gas) | 2030 | Winter | Qg, [MVAr] | 0 | 1 | 0.046317 | 0.045616 | 0.045373 | 0.045278 | 0.045361 | 0.047019 | 0.049345 | 0.050426 | 0.050708 | 0.050678 | 0.049672 | 0.047507 | 0.048351 | 0.047415 | 0.047839 | 0.047624 | 0.050746 | 0.056485 | 0.055297 | 0.052863 | 0.05176 | 0.050602 | 0.049272 | 0.048649
34 | 3 | Renewable (Solar) | 2030 | Winter | Pg, [MW] | 0 | 1 | 0.01696 | 0.01696 | 0.01696 | 0.01696 | 0.01696 | 0.01696 | 0.22794 | 0.60785 | 1.0407 | 1.4843 | 1.8873 | 2.1956 | 2.3666 | 2.3744 | 2.2184 | 1.9212 | 1.525 | 1.0831 | 0.64719 | 0.26084 | 0.01696 | 0.01696 | 0.01696 | 0.01696
34 | 3 | Renewable (Solar) | 2030 | Winter | Pg_curt, [MW] | 0 | 1 | 5.9343e-05 | 5.9335e-05 | 5.9332e-05 | 5.9336e-05 | 5.9347e-05 | 5.939e-05 | 2.1187e-05 | 7.389e-06 | 2.4736e-06 | 2.6481e-07 | -6.3152e-09 | -5.7256e-07 | -7.5379e-07 | -7.4869e-07 | -2.2962e-07 | 2.842e-07 | 1.3846e-06 | 3.2954e-06 | 7.0045e-06 | 1.8747e-05 | 5.9454e-05 | 5.9404e-05 | 5.9382e-05 | 5.9357e-05
34 | 3 | Renewable (Solar) | 2030 | Winter | Pg_net, [MW] | 0 | 1 | 0.016901 | 0.016901 | 0.016901 | 0.016901 | 0.016901 | 0.016901 | 0.22792 | 0.60784 | 1.0407 | 1.4843 | 1.8873 | 2.1956 | 2.3666 | 2.3744 | 2.2184 | 1.9212 | 1.525 | 1.0831 | 0.64719 | 0.26083 | 0.016901 | 0.016901 | 0.016901 | 0.016901
34 | 3 | Renewable (Solar) | 2030 | Winter | Qg, [MVAr] | 0 | 1 | 0 | 0 | 0 | 0 | 0 | 0 | 0 | 0 | 0 | 0 | 0 | 0 | 0 | 0 | 0 | 0 | 0 | 0 | 0 | 0 | 0 | 0 | 0 | 0
36 | 4 | Renewable (Solar) | 2030 | Winter | Pg, [MW] | 0 | 1 | 0.00424 | 0.00424 | 0.00424 | 0.00424 | 0.00424 | 0.00424 | 0.056986 | 0.15196 | 0.26017 | 0.37108 | 0.47183 | 0.54891 | 0.59165 | 0.5936 | 0.55459 | 0.48031 | 0.38126 | 0.27077 | 0.1618 | 0.065211 | 0.00424 | 0.00424 | 0.00424 | 0.00424
36 | 4 | Renewable (Solar) | 2030 | Winter | Pg_curt, [MW] | 0 | 1 | 6.5104e-05 | 6.5104e-05 | 6.5098e-05 | 6.5102e-05 | 6.5112e-05 | 6.5138e-05 | 4.7639e-05 | 2.9972e-05 | 2.0645e-05 | 1.5819e-05 | 1.3102e-05 | 1.1759e-05 | 1.0957e-05 | 1.0881e-05 | 1.1336e-05 | 1.2776e-05 | 1.5305e-05 | 1.9785e-05 | 2.8638e-05 | 4.5501e-05 | 6.5165e-05 | 6.513e-05 | 6.5119e-05 | 6.5104e-05
36 | 4 | Renewable (Solar) | 2030 | Winter | Pg_net, [MW] | 0 | 1 | 0.0041749 | 0.0041749 | 0.0041749 | 0.0041749 | 0.0041749 | 0.0041749 | 0.056938 | 0.15193 | 0.26015 | 0.37107 | 0.47181 | 0.5489 | 0.59164 | 0.59359 | 0.55458 | 0.48029 | 0.38125 | 0.27075 | 0.16177 | 0.065166 | 0.0041748 | 0.0041749 | 0.0041749 | 0.0041749
36 | 4 | Renewable (Solar) | 2030 | Winter | Qg, [MVAr] | 0 | 1 | 0 | 0 | 0 | 0 | 0 | 0 | 0 | 0 | 0 | 0 | 0 | 0 | 0 | 0 | 0 | 0 | 0 | 0 | 0 | 0 | 0 | 0 | 0 | 0
38 | 5 | Renewable (Solar) | 2030 | Winter | Pg, [MW] | 0 | 1 | 0.02374 | 0.02374 | 0.02374 | 0.02374 | 0.02374 | 0.02374 | 0.31907 | 0.85084 | 1.4567 | 2.0777 | 2.6418 | 3.0734 | 3.3127 | 3.3236 | 3.1052 | 2.6893 | 2.1347 | 1.516 | 0.90592 | 0.36512 | 0.02374 | 0.02374 | 0.02374 | 0.02374
38 | 5 | Renewable (Solar) | 2030 | Winter | Pg_curt, [MW] | 0 | 1 | 5.6623e-05 | 5.6614e-05 | 5.6612e-05 | 5.6614e-05 | 5.662e-05 | 5.6647e-05 | 1.7458e-05 | 7.9122e-06 | 5.3262e-06 | 4.1344e-06 | 3.1859e-06 | 2.7025e-06 | 2.4052e-06 | 2.057e-06 | 2.1124e-06 | 2.5578e-06 | 3.7158e-06 | 5.7744e-06 | 8.3934e-06 | 1.6211e-05 | 5.6698e-05 | 5.6669e-05 | 5.6653e-05 | 5.6633e-05
38 | 5 | Renewable (Solar) | 2030 | Winter | Pg_net, [MW] | 0 | 1 | 0.023683 | 0.023683 | 0.023683 | 0.023683 | 0.023683 | 0.023683 | 0.31905 | 0.85083 | 1.4567 | 2.0777 | 2.6418 | 3.0734 | 3.3127 | 3.3236 | 3.1052 | 2.6893 | 2.1347 | 1.516 | 0.90591 | 0.3651 | 0.023683 | 0.023683 | 0.023683 | 0.023683
38 | 5 | Renewable (Solar) | 2030 | Winter | Qg, [MVAr] | 0 | 1 | 0 | 0 | 0 | 0 | 0 | 0 | 0 | 0 | 0 | 0 | 0 | 0 | 0 | 0 | 0 | 0 | 0 | 0 | 0 | 0 | 0 | 0 | 0 | 0
40 | 6 | Renewable (Solar) | 2030 | Winter | Pg, [MW] | 0 | 1 | 0.014 | 0.014 | 0.014 | 0.014 | 0.014 | 0.014 | 0.18816 | 0.50176 | 0.85904 | 1.2253 | 1.5579 | 1.8124 | 1.9536 | 1.96 | 1.8312 | 1.5859 | 1.2589 | 0.89404 | 0.53424 | 0.21532 | 0.014 | 0.014 | 0.014 | 0.014
40 | 6 | Renewable (Solar) | 2030 | Winter | Pg_curt, [MW] | 0 | 1 | 5.9584e-05 | 5.9626e-05 | 5.9656e-05 | 5.9664e-05 | 5.9673e-05 | 5.9668e-05 | 2.6387e-05 | 1.268e-05 | 8.4732e-06 | 6.484e-06 | 5.0473e-06 | 4.3477e-06 | 3.8861e-06 | 3.4653e-06 | 3.376e-06 | 4.1138e-06 | 5.7882e-06 | 8.8185e-06 | 1.2974e-05 | 2.4571e-05 | 5.9388e-05 | 5.9416e-05 | 5.9452e-05 | 5.9532e-05
40 | 6 | Renewable (Solar) | 2030 | Winter | Pg_net, [MW] | 0 | 1 | 0.01394 | 0.01394 | 0.01394 | 0.01394 | 0.01394 | 0.01394 | 0.18813 | 0.50175 | 0.85903 | 1.2253 | 1.5579 | 1.8124 | 1.9536 | 1.96 | 1.8312 | 1.5859 | 1.2589 | 0.89403 | 0.53423 | 0.2153 | 0.013941 | 0.013941 | 0.013941 | 0.01394
40 | 6 | Renewable (Solar) | 2030 | Winter | Qg, [MVAr] | 0 | 1 | 0 | 0 | 0 | 0 | 0 | 0 | 0 | 0 | 0 | 0 | 0 | 0 | 0 | 0 | 0 | 0 | 0 | 0 | 0 | 0 | 0 | 0 | 0 | 0
31 | 1 | Reference (TN) | 2030 | Winter | Pg, [MW] | 0 | 2 | 14.1353 | 13.1602 | 12.5939 | 12.4799 | 12.1983 | 12.5191 | 12.6892 | 11.5671 | 9.9638 | 10.6312 | 11.1207 | 10.1854 | 8.6698 | 7.6078 | 7.4509 | 8.1507 | 9.7671 | 13.4083 | 15.2812 | 16.107 | 16.3464 | 15.6455 | 14.9711 | 14.1432
31 | 1 | Reference (TN) | 2030 | Winter | Pg_curt, [MW] | 0 | 2 | 0 | 0 | 0 | 0 | 0 | 0 | 0 | 0 | 0 | 0 | 0 | 0 | 0 | 0 | 0 | 0 | 0 | 0 | 0 | 0 | 0 | 0 | 0 | 0
31 | 1 | Reference (TN) | 2030 | Winter | Pg_net, [MW] | 0 | 2 | 14.1353 | 13.1602 | 12.5939 | 12.4799 | 12.1983 | 12.5191 | 12.6892 | 11.5671 | 9.9638 | 10.6312 | 11.1207 | 10.1854 | 8.6698 | 7.6078 | 7.4509 | 8.1507 | 9.7671 | 13.4083 | 15.2812 | 16.107 | 16.3464 | 15.6455 | 14.9711 | 14.1432
31 | 1 | Reference (TN) | 2030 | Winter | Qg, [MVAr] | 0 | 2 | 16.5215 | 16.3068 | 16.1618 | 16.0806 | 16.256 | 16.4918 | 16.5302 | 16.4299 | 17.2064 | 17.2415 | 16.7362 | 16.3965 | 15.8884 | 15.8157 | 15.7781 | 16.0143 | 16.308 | 16.7332 | 17.3213 | 17.8301 | 18.0325 | 17.4583 | 16.9901 | 16.7052
36 | 2 | Conventional (Gas) | 2030 | Winter | Pg, [MW] | 0 | 2 | 0.7877 | 0.79354 | 0.79418 | 0.79561 | 0.80166 | 0.79809 | 0.79243 | 0.79048 | 0.78313 | 0.77916 | 0.77722 | 0.77751 | 0.78647 | 0.80102 | 0.80521 | 0.80306 | 0.78953 | 0.77223 | 0.77257 | 0.77691 | 0.77938 | 0.78105 | 0.78664 | 0.79113
36 | 2 | Conventional (Gas) | 2030 | Winter | Pg_curt, [MW] | 0 | 2 | 0 | 0 | 0 | 0 | 0 | 0 | 0 | 0 | 0 | 0 | 0 | 0 | 0 | 0 | 0 | 0 | 0 | 0 | 0 | 0 | 0 | 0 | 0 | 0
36 | 2 | Conventional (Gas) | 2030 | Winter | Pg_net, [MW] | 0 | 2 | 0.7877 | 0.79354 | 0.79418 | 0.79561 | 0.80166 | 0.79809 | 0.79243 | 0.79048 | 0.78313 | 0.77916 | 0.77722 | 0.77751 | 0.78647 | 0.80102 | 0.80521 | 0.80306 | 0.78953 | 0.77223 | 0.77257 | 0.77691 | 0.77938 | 0.78105 | 0.78664 | 0.79113
36 | 2 | Conventional (Gas) | 2030 | Winter | Qg, [MVAr] | 0 | 2 | 0.046998 | 0.045963 | 0.046134 | 0.045658 | 0.04521 | 0.046948 | 0.048222 | 0.048764 | 0.049741 | 0.04886 | 0.048635 | 0.047789 | 0.046545 | 0.045003 | 0.044674 | 0.045228 | 0.048513 | 0.054026 | 0.053445 | 0.051832 | 0.050689 | 0.049731 | 0.048101 | 0.047556
34 | 3 | Renewable (Solar) | 2030 | Winter | Pg, [MW] | 0 | 2 | 0.01696 | 0.01696 | 0.01696 | 0.01696 | 0.01696 | 0.01696 | 0.22794 | 0.60785 | 1.0407 | 1.4843 | 1.8873 | 2.1956 | 2.3666 | 2.3744 | 2.2184 | 1.9212 | 1.525 | 1.0831 | 0.64719 | 0.26084 | 0.01696 | 0.01696 | 0.01696 | 0.01696
34 | 3 | Renewable (Solar) | 2030 | Winter | Pg_curt, [MW] | 0 | 2 | 5.9318e-05 | 5.9312e-05 | 5.9309e-05 | 5.9311e-05 | 5.9319e-05 | 5.9358e-05 | 2.1256e-05 | 7.4732e-06 | 2.4131e-06 | 6.8244e-07 | -7.3713e-10 | -7.2148e-07 | -9.885e-07 | -8.6894e-07 | -5.7084e-07 | -3.1168e-08 | 1.007e-06 | 3.2652e-06 | 7.2259e-06 | 1.8896e-05 | 5.9412e-05 | 5.937e-05 | 5.9348e-05 | 5.9328e-05
34 | 3 | Renewable (Solar) | 2030 | Winter | Pg_net, [MW] | 0 | 2 | 0.016901 | 0.016901 | 0.016901 | 0.016901 | 0.016901 | 0.016901 | 0.22792 | 0.60784 | 1.0407 | 1.4843 | 1.8873 | 2.1956 | 2.3666 | 2.3744 | 2.2184 | 1.9212 | 1.525 | 1.0831 | 0.64719 | 0.26083 | 0.016901 | 0.016901 | 0.016901 | 0.016901
34 | 3 | Renewable (Solar) | 2030 | Winter | Qg, [MVAr] | 0 | 2 | 0 | 0 | 0 | 0 | 0 | 0 | 0 | 0 | 0 | 0 | 0 | 0 | 0 | 0 | 0 | 0 | 0 | 0 | 0 | 0 | 0 | 0 | 0 | 0
36 | 4 | Renewable (Solar) | 2030 | Winter | Pg, [MW] | 0 | 2 | 0.00424 | 0.00424 | 0.00424 | 0.00424 | 0.00424 | 0.00424 | 0.056986 | 0.15196 | 0.26017 | 0.37108 | 0.47183 | 0.54891 | 0.59165 | 0.5936 | 0.55459 | 0.48031 | 0.38126 | 0.27077 | 0.1618 | 0.065211 | 0.00424 | 0.00424 | 0.00424 | 0.00424
36 | 4 | Renewable (Solar) | 2030 | Winter | Pg_curt, [MW] | 0 | 2 | 6.5088e-05 | 6.5088e-05 | 6.5083e-05 | 6.5086e-05 | 6.51e-05 | 6.5125e-05 | 4.7661e-05 | 3.0018e-05 | 2.0611e-05 | 1.5694e-05 | 1.2981e-05 | 1.1483e-05 | 1.0821e-05 | 1.0885e-05 | 1.152e-05 | 1.2919e-05 | 1.5382e-05 | 1.9892e-05 | 2.8707e-05 | 4.5529e-05 | 6.515e-05 | 6.5122e-05 | 6.5114e-05 | 6.5102e-05
36 | 4 | Renewable (Solar) | 2030 | Winter | Pg_net, [MW] | 0 | 2 | 0.0041749 | 0.0041749 | 0.0041749 | 0.0041749 | 0.0041749 | 0.0041749 | 0.056938 | 0.15193 | 0.26015 | 0.37107 | 0.47181 | 0.5489 | 0.59164 | 0.59359 | 0.55458 | 0.48029 | 0.38125 | 0.27075 | 0.16177 | 0.065166 | 0.0041748 | 0.0041749 | 0.0041749 | 0.0041749
36 | 4 | Renewable (Solar) | 2030 | Winter | Qg, [MVAr] | 0 | 2 | 0 | 0 | 0 | 0 | 0 | 0 | 0 | 0 | 0 | 0 | 0 | 0 | 0 | 0 | 0 | 0 | 0 | 0 | 0 | 0 | 0 | 0 | 0 | 0
38 | 5 | Renewable (Solar) | 2030 | Winter | Pg, [MW] | 0 | 2 | 0.02374 | 0.02374 | 0.02374 | 0.02374 | 0.02374 | 0.02374 | 0.31907 | 0.85084 | 1.4567 | 2.0777 | 2.6418 | 3.0734 | 3.3127 | 3.3236 | 3.1052 | 2.6893 | 2.1347 | 1.516 | 0.90592 | 0.36512 | 0.02374 | 0.02374 | 0.02374 | 0.02374
38 | 5 | Renewable (Solar) | 2030 | Winter | Pg_curt, [MW] | 0 | 2 | 5.6639e-05 | 5.6628e-05 | 5.6626e-05 | 5.6627e-05 | 5.6631e-05 | 5.6655e-05 | 1.7021e-05 | 7.2301e-06 | 4.6666e-06 | 3.6762e-06 | 3.1173e-06 | 2.6396e-06 | 2.0488e-06 | 1.7817e-06 | 1.8655e-06 | 2.2281e-06 | 3.1009e-06 | 4.9668e-06 | 7.7836e-06 | 1.5863e-05 | 5.671e-05 | 5.668e-05 | 5.6659e-05 | 5.664e-05
38 | 5 | Renewable (Solar) | 2030 | Winter | Pg_net, [MW] | 0 | 2 | 0.023683 | 0.023683 | 0.023683 | 0.023683 | 0.023683 | 0.023683 | 0.31905 | 0.85083 | 1.4567 | 2.0777 | 2.6418 | 3.0734 | 3.3127 | 3.3236 | 3.1052 | 2.6893 | 2.1347 | 1.516 | 0.90591 | 0.36511 | 0.023683 | 0.023683 | 0.023683 | 0.023683
38 | 5 | Renewable (Solar) | 2030 | Winter | Qg, [MVAr] | 0 | 2 | 0 | 0 | 0 | 0 | 0 | 0 | 0 | 0 | 0 | 0 | 0 | 0 | 0 | 0 | 0 | 0 | 0 | 0 | 0 | 0 | 0 | 0 | 0 | 0
40 | 6 | Renewable (Solar) | 2030 | Winter | Pg, [MW] | 0 | 2 | 0.014 | 0.014 | 0.014 | 0.014 | 0.014 | 0.014 | 0.18816 | 0.50176 | 0.85904 | 1.2253 | 1.5579 | 1.8124 | 1.9536 | 1.96 | 1.8312 | 1.5859 | 1.2589 | 0.89404 | 0.53424 | 0.21532 | 0.014 | 0.014 | 0.014 | 0.014
40 | 6 | Renewable (Solar) | 2030 | Winter | Pg_curt, [MW] | 0 | 2 | 5.9668e-05 | 5.9712e-05 | 5.9742e-05 | 5.9758e-05 | 5.9779e-05 | 5.9796e-05 | 2.6053e-05 | 1.1965e-05 | 7.6412e-06 | 5.7923e-06 | 4.6791e-06 | 3.8942e-06 | 3.2482e-06 | 3.0301e-06 | 3.239e-06 | 3.8144e-06 | 5.1119e-06 | 7.8679e-06 | 1.2282e-05 | 2.4248e-05 | 5.9503e-05 | 5.9511e-05 | 5.9553e-05 | 5.9631e-05
40 | 6 | Renewable (Solar) | 2030 | Winter | Pg_net, [MW] | 0 | 2 | 0.01394 | 0.01394 | 0.01394 | 0.01394 | 0.01394 | 0.01394 | 0.18813 | 0.50175 | 0.85903 | 1.2253 | 1.5579 | 1.8124 | 1.9536 | 1.96 | 1.8312 | 1.5859 | 1.2589 | 0.89403 | 0.53423 | 0.2153 | 0.01394 | 0.01394 | 0.01394 | 0.01394
40 | 6 | Renewable (Solar) | 2030 | Winter | Qg, [MVAr] | 0 | 2 | 0 | 0 | 0 | 0 | 0 | 0 | 0 | 0 | 0 | 0 | 0 | 0 | 0 | 0 | 0 | 0 | 0 | 0 | 0 | 0 | 0 | 0 | 0 | 0
31 | 1 | Reference (TN) | 2030 | Winter | Pg, [MW] | Expected | - | 13.0838 | 12.2648 | 11.9012 | 12.0071 | 11.9644 | 13.064 | 15.4288 | 15.2298 | 13.7037 | 12.4728 | 12.2802 | 11.4403 | 9.8996 | 9.2791 | 8.9121 | 9.8229 | 12.2773 | 15.7273 | 16.241 | 17.0731 | 17.5571 | 16.7454 | 15.4728 | 14.6773
31 | 1 | Reference (TN) | 2030 | Winter | Pg_curt, [MW] | Expected | - | 0 | 0 | 0 | 0 | 0 | 0 | 0 | 0 | 0 | 0 | 0 | 0 | 0 | 0 | 0 | 0 | 0 | 0 | 0 | 0 | 0 | 0 | 0 | 0
31 | 1 | Reference (TN) | 2030 | Winter | Pg_net, [MW] | Expected | - | 13.0838 | 12.2648 | 11.9012 | 12.0071 | 11.9644 | 13.064 | 15.4288 | 15.2298 | 13.7037 | 12.4728 | 12.2802 | 11.4403 | 9.8996 | 9.2791 | 8.9121 | 9.8229 | 12.2773 | 15.7273 | 16.241 | 17.0731 | 17.5571 | 16.7454 | 15.4728 | 14.6773
31 | 1 | Reference (TN) | 2030 | Winter | Qg, [MVAr] | Expected | - | 28.4674 | 36.6859 | 36.6756 | 36.6107 | 36.6353 | 28.7531 | 30.2647 | 30.5355 | 30.7214 | 30.2936 | 29.2308 | 17.6673 | 41.4557 | 42.8198 | 43.8264 | 43.6515 | 41.3834 | 39.4084 | 39.8327 | 39.9392 | 39.4494 | 40.326 | 40.313 | 39.6273
36 | 2 | Conventional (Gas) | 2030 | Winter | Pg, [MW] | Expected | - | 0.80026 | 0.80976 | 0.80953 | 0.81194 | 0.81246 | 0.79677 | 0.77212 | 0.76621 | 0.76197 | 0.77108 | 0.77531 | 0.79117 | 0.79812 | 0.80463 | 0.80494 | 0.79946 | 0.77646 | 0.74157 | 0.74885 | 0.7641 | 0.76515 | 0.77034 | 0.77825 | 0.78533
36 | 2 | Conventional (Gas) | 2030 | Winter | Pg_curt, [MW] | Expected | - | 0 | 0 | 0 | 0 | 0 | 0 | 0 | 0 | 0 | 0 | 0 | 0 | 0 | 0 | 0 | 0 | 0 | 0 | 0 | 0 | 0 | 0 | 0 | 0
36 | 2 | Conventional (Gas) | 2030 | Winter | Pg_net, [MW] | Expected | - | 0.80026 | 0.80976 | 0.80953 | 0.81194 | 0.81246 | 0.79677 | 0.77212 | 0.76621 | 0.76197 | 0.77108 | 0.77531 | 0.79117 | 0.79812 | 0.80463 | 0.80494 | 0.79946 | 0.77646 | 0.74157 | 0.74885 | 0.7641 | 0.76515 | 0.77034 | 0.77825 | 0.78533
36 | 2 | Conventional (Gas) | 2030 | Winter | Qg, [MVAr] | Expected | - | -0.049131 | -0.044364 | -0.044837 | -0.045 | -0.045085 | -0.048114 | -0.044151 | -0.042651 | -0.04255 | -0.044552 | -0.046004 | 0.045485 | -0.030431 | -0.028313 | -0.026706 | -0.0261 | -0.026743 | -0.02282 | -0.025047 | -0.028868 | -0.030498 | -0.029963 | -0.030947 | -0.032733
34 | 3 | Renewable (Solar) | 2030 | Winter | Pg, [MW] | Expected | - | 0.01696 | 0.01696 | 0.01696 | 0.01696 | 0.01696 | 0.01696 | 0.22794 | 0.60785 | 1.0407 | 1.4843 | 1.8873 | 2.1956 | 2.3666 | 2.3744 | 2.2184 | 1.9212 | 1.525 | 1.0831 | 0.64719 | 0.26084 | 0.01696 | 0.01696 | 0.01696 | 0.01696
34 | 3 | Renewable (Solar) | 2030 | Winter | Pg_curt, [MW] | Expected | - | 2.5427e-05 | 2.5427e-05 | 2.5426e-05 | 2.5427e-05 | 2.5429e-05 | 2.5439e-05 | 1.4559e-05 | 1.0614e-05 | 9.1882e-06 | 8.6245e-06 | 8.4863e-06 | 8.2966e-06 | 8.2337e-06 | 8.251e-06 | 8.367e-06 | 8.5177e-06 | 8.8241e-06 | 9.4207e-06 | 1.0517e-05 | 1.3867e-05 | 2.5457e-05 | 2.5444e-05 | 2.5439e-05 | 2.5432e-05
34 | 3 | Renewable (Solar) | 2030 | Winter | Pg_net, [MW] | Expected | - | 0.016935 | 0.016935 | 0.016935 | 0.016935 | 0.016935 | 0.016935 | 0.22793 | 0.60784 | 1.0407 | 1.4843 | 1.8873 | 2.1956 | 2.3666 | 2.3744 | 2.2184 | 1.9212 | 1.525 | 1.0831 | 0.64718 | 0.26083 | 0.016935 | 0.016935 | 0.016935 | 0.016935
34 | 3 | Renewable (Solar) | 2030 | Winter | Qg, [MVAr] | Expected | - | 0 | 0 | 0 | 0 | 0 | 0 | 0 | 0 | 0 | 0 | 0 | 0 | 0 | 0 | 0 | 0 | 0 | 0 | 0 | 0 | 0 | 0 | 0 | 0
36 | 4 | Renewable (Solar) | 2030 | Winter | Pg, [MW] | Expected | - | 0.00424 | 0.00424 | 0.00424 | 0.00424 | 0.00424 | 0.00424 | 0.056986 | 0.15196 | 0.26017 | 0.37108 | 0.47183 | 0.54891 | 0.59165 | 0.5936 | 0.55459 | 0.48031 | 0.38126 | 0.27077 | 0.1618 | 0.065211 | 0.00424 | 0.00424 | 0.00424 | 0.00424
36 | 4 | Renewable (Solar) | 2030 | Winter | Pg_curt, [MW] | Expected | - | 2.6948e-05 | 2.6947e-05 | 2.6946e-05 | 2.6947e-05 | 2.695e-05 | 2.6958e-05 | 2.2231e-05 | 1.7164e-05 | 1.4477e-05 | 1.3078e-05 | 1.2298e-05 | 1.1887e-05 | 1.1678e-05 | 1.1676e-05 | 1.183e-05 | 1.2237e-05 | 1.2953e-05 | 1.4243e-05 | 1.6777e-05 | 2.1616e-05 | 2.6967e-05 | 2.6957e-05 | 2.6953e-05 | 2.6949e-05
36 | 4 | Renewable (Solar) | 2030 | Winter | Pg_net, [MW] | Expected | - | 0.0042131 | 0.0042131 | 0.0042131 | 0.0042131 | 0.004213 | 0.004213 | 0.056963 | 0.15194 | 0.26015 | 0.37107 | 0.47181 | 0.5489 | 0.59164 | 0.59359 | 0.55458 | 0.48029 | 0.38125 | 0.27075 | 0.16178 | 0.06519 | 0.004213 | 0.004213 | 0.004213 | 0.0042131
36 | 4 | Renewable (Solar) | 2030 | Winter | Qg, [MVAr] | Expected | - | 0 | 0 | 0 | 0 | 0 | 0 | 0 | 0 | 0 | 0 | 0 | 0 | 0 | 0 | 0 | 0 | 0 | 0 | 0 | 0 | 0 | 0 | 0 | 0
38 | 5 | Renewable (Solar) | 2030 | Winter | Pg, [MW] | Expected | - | 0.02374 | 0.02374 | 0.02374 | 0.02374 | 0.02374 | 0.02374 | 0.31907 | 0.85084 | 1.4567 | 2.0777 | 2.6418 | 3.0734 | 3.3127 | 3.3236 | 3.1052 | 2.6893 | 2.1347 | 1.516 | 0.90592 | 0.36512 | 0.02374 | 0.02374 | 0.02374 | 0.02374
38 | 5 | Renewable (Solar) | 2030 | Winter | Pg_curt, [MW] | Expected | - | 2.4642e-05 | 2.4642e-05 | 2.464e-05 | 2.4641e-05 | 2.4644e-05 | 2.465e-05 | 1.3327e-05 | 1.0564e-05 | 9.8283e-06 | 9.5174e-06 | 9.3028e-06 | 9.1734e-06 | 9.0571e-06 | 8.9682e-06 | 8.9878e-06 | 9.1034e-06 | 9.3955e-06 | 9.9538e-06 | 1.0729e-05 | 1.3005e-05 | 2.4684e-05 | 2.4668e-05 | 2.4663e-05 | 2.4657e-05
38 | 5 | Renewable (Solar) | 2030 | Winter | Pg_net, [MW] | Expected | - | 0.023715 | 0.023715 | 0.023715 | 0.023715 | 0.023715 | 0.023715 | 0.31905 | 0.85083 | 1.4567 | 2.0777 | 2.6418 | 3.0734 | 3.3127 | 3.3236 | 3.1052 | 2.6893 | 2.1347 | 1.516 | 0.90591 | 0.36511 | 0.023715 | 0.023715 | 0.023715 | 0.023715
38 | 5 | Renewable (Solar) | 2030 | Winter | Qg, [MVAr] | Expected | - | 0 | 0 | 0 | 0 | 0 | 0 | 0 | 0 | 0 | 0 | 0 | 0 | 0 | 0 | 0 | 0 | 0 | 0 | 0 | 0 | 0 | 0 | 0 | 0
40 | 6 | Renewable (Solar) | 2030 | Winter | Pg, [MW] | Expected | - | 0.014 | 0.014 | 0.014 | 0.014 | 0.014 | 0.014 | 0.18816 | 0.50176 | 0.85904 | 1.2253 | 1.5579 | 1.8124 | 1.9536 | 1.96 | 1.8312 | 1.5859 | 1.2589 | 0.89404 | 0.53424 | 0.21532 | 0.014 | 0.014 | 0.014 | 0.014
40 | 6 | Renewable (Solar) | 2030 | Winter | Pg_curt, [MW] | Expected | - | 2.5498e-05 | 2.5511e-05 | 2.552e-05 | 2.5523e-05 | 2.5527e-05 | 2.5529e-05 | 1.5891e-05 | 1.1916e-05 | 1.0696e-05 | 1.0149e-05 | 9.7878e-06 | 9.5806e-06 | 9.4057e-06 | 9.3167e-06 | 9.3381e-06 | 9.5267e-06 | 9.9487e-06 | 1.0777e-05 | 1.2004e-05 | 1.5363e-05 | 2.5446e-05 | 2.5453e-05 | 2.5463e-05 | 2.5486e-05
40 | 6 | Renewable (Solar) | 2030 | Winter | Pg_net, [MW] | Expected | - | 0.013975 | 0.013974 | 0.013974 | 0.013974 | 0.013974 | 0.013974 | 0.18814 | 0.50175 | 0.85903 | 1.2253 | 1.5579 | 1.8124 | 1.9536 | 1.96 | 1.8312 | 1.5859 | 1.2589 | 0.89403 | 0.53423 | 0.2153 | 0.013975 | 0.013975 | 0.013975 | 0.013975
40 | 6 | Renewable (Solar) | 2030 | Winter | Qg, [MVAr] | Expected | - | 0 | 0 | 0 | 0 | 0 | 0 | 0 | 0 | 0 | 0 | 0 | 0 | 0 | 0 | 0 | 0 | 0 | 0 | 0 | 0 | 0 | 0 | 0 | 0
31 | 1 | Reference (TN) | 2040 | Summer | Pg, [MW] | 0 | 0 | 14.5656 | 14.1417 | 13.9789 | 13.5004 | 13.2405 | 13.1687 | 14.5041 | 14.8294 | 13.197 | 10.2745 | 10.1198 | 9.932 | 9.7529 | 9.4 | 8.1162 | 10.2386 | 11.0599 | 12.3159 | 14.1327 | 17.087 | 19.475 | 18.5874 | 17.8733 | 16.5775
31 | 1 | Reference (TN) | 2040 | Summer | Pg_curt, [MW] | 0 | 0 | 0 | 0 | 0 | 0 | 0 | 0 | 0 | 0 | 0 | 0 | 0 | 0 | 0 | 0 | 0 | 0 | 0 | 0 | 0 | 0 | 0 | 0 | 0 | 0
31 | 1 | Reference (TN) | 2040 | Summer | Pg_net, [MW] | 0 | 0 | 14.5656 | 14.1417 | 13.9789 | 13.5004 | 13.2405 | 13.1687 | 14.5041 | 14.8294 | 13.197 | 10.2745 | 10.1198 | 9.932 | 9.7529 | 9.4 | 8.1162 | 10.2386 | 11.0599 | 12.3159 | 14.1327 | 17.087 | 19.475 | 18.5874 | 17.8733 | 16.5775
31 | 1 | Reference (TN) | 2040 | Summer | Qg, [MVAr] | 0 | 0 | 10.9747 | 10.9153 | 10.7937 | 10.8265 | 10.7775 | 10.7024 | 11.088 | 11.8575 | 12.4512 | 13.0586 | 12.5272 | 12.2726 | 12.6861 | 12.7195 | 12.6999 | 12.3005 | 11.9264 | 11.6228 | 11.8855 | 11.8944 | 11.6193 | 11.6804 | 11.3716 | 11.1392
36 | 2 | Conventional (Gas) | 2040 | Summer | Pg, [MW] | 0 | 0 | 1.4735 | 1.4728 | 1.4737 | 1.4742 | 1.4754 | 1.4764 | 1.4752 | 1.4631 | 1.4538 | 1.4495 | 1.46 | 1.4733 | 1.4658 | 1.4731 | 1.4792 | 1.474 | 1.4694 | 1.4665 | 1.4545 | 1.4486 | 1.4252 | 1.418 | 1.4499 | 1.4569
36 | 2 | Conventional (Gas) | 2040 | Summer | Pg_curt, [MW] | 0 | 0 | 0 | 0 | 0 | 0 | 0 | 0 | 0 | 0 | 0 | 0 | 0 | 0 | 0 | 0 | 0 | 0 | 0 | 0 | 0 | 0 | 0 | 0 | 0 | 0
36 | 2 | Conventional (Gas) | 2040 | Summer | Pg_net, [MW] | 0 | 0 | 1.4735 | 1.4728 | 1.4737 | 1.4742 | 1.4754 | 1.4764 | 1.4752 | 1.4631 | 1.4538 | 1.4495 | 1.46 | 1.4733 | 1.4658 | 1.4731 | 1.4792 | 1.474 | 1.4694 | 1.4665 | 1.4545 | 1.4486 | 1.4252 | 1.418 | 1.4499 | 1.4569
36 | 2 | Conventional (Gas) | 2040 | Summer | Qg, [MVAr] | 0 | 0 | -0.30875 | -0.30623 | -0.30398 | -0.30463 | -0.30434 | -0.30601 | -0.31102 | -0.28582 | -0.26804 | -0.26459 | -0.2751 | -0.28246 | -0.27471 | -0.27453 | -0.27663 | -0.27857 | -0.28924 | -0.29173 | -0.27564 | -0.26648 | -0.25788 | -0.2602 | -0.28341 | -0.29193
34 | 3 | Renewable (Solar) | 2040 | Summer | Pg, [MW] | 0 | 0 | 0.02332 | 0.02332 | 0.02332 | 0.02332 | 0.02332 | 0.02332 | 0.31342 | 0.83579 | 1.4309 | 2.041 | 2.595 | 3.019 | 3.2541 | 3.2648 | 3.0503 | 2.6417 | 2.0969 | 1.4892 | 0.88989 | 0.35866 | 0.02332 | 0.02332 | 0.02332 | 0.02332
34 | 3 | Renewable (Solar) | 2040 | Summer | Pg_curt, [MW] | 0 | 0 | 0.0044152 | 0.0044148 | 0.0044117 | 0.004417 | 0.0044182 | 0.0044201 | 0.0081292 | 0.0086499 | 0.0091258 | 0.0095503 | 0.0095013 | 0.00953 | 0.0096323 | 0.0095818 | 0.0097102 | 0.0092317 | 0.0091661 | 0.00895 | 0.0086491 | 0.0080785 | 0.0044036 | 0.0044041 | 0.0044034 | 0.0044028
34 | 3 | Renewable (Solar) | 2040 | Summer | Pg_net, [MW] | 0 | 0 | 0.018905 | 0.018905 | 0.018908 | 0.018903 | 0.018902 | 0.0189 | 0.30529 | 0.82714 | 1.4218 | 2.0314 | 2.5855 | 3.0095 | 3.2444 | 3.2552 | 3.0405 | 2.6325 | 2.0878 | 1.4803 | 0.88124 | 0.35058 | 0.018916 | 0.018916 | 0.018917 | 0.018917
34 | 3 | Renewable (Solar) | 2040 | Summer | Qg, [MVAr] | 0 | 0 | 0 | 0 | 0 | 0 | 0 | 0 | 0 | 0 | 0 | 0 | 0 | 0 | 0 | 0 | 0 | 0 | 0 | 0 | 0 | 0 | 0 | 0 | 0 | 0
36 | 4 | Renewable (Solar) | 2040 | Summer | Pg, [MW] | 0 | 0 | 0.00583 | 0.00583 | 0.00583 | 0.00583 | 0.00583 | 0.00583 | 0.078355 | 0.20895 | 0.35773 | 0.51024 | 0.64876 | 0.75475 | 0.81352 | 0.8162 | 0.76256 | 0.66042 | 0.52423 | 0.3723 | 0.22247 | 0.089665 | 0.00583 | 0.00583 | 0.00583 | 0.00583
36 | 4 | Renewable (Solar) | 2040 | Summer | Pg_curt, [MW] | 0 | 0 | 0.0021229 | 0.0021225 | 0.0021222 | 0.0021219 | 0.0021218 | 0.0021214 | 0.0057622 | 0.0064408 | 0.0066709 | 0.0067919 | 0.0068159 | 0.0067694 | 0.0068166 | 0.006815 | 0.0067934 | 0.006771 | 0.0067014 | 0.0065953 | 0.006483 | 0.0059614 | 0.0021339 | 0.0021341 | 0.0021292 | 0.0021262
36 | 4 | Renewable (Solar) | 2040 | Summer | Pg_net, [MW] | 0 | 0 | 0.0037071 | 0.0037075 | 0.0037078 | 0.0037081 | 0.0037082 | 0.0037086 | 0.072593 | 0.20251 | 0.35106 | 0.50345 | 0.64195 | 0.74798 | 0.8067 | 0.80939 | 0.75577 | 0.65365 | 0.51753 | 0.36571 | 0.21599 | 0.083704 | 0.0036961 | 0.0036959 | 0.0037008 | 0.0037038
36 | 4 | Renewable (Solar) | 2040 | Summer | Qg, [MVAr] | 0 | 0 | 0 | 0 | 0 | 0 | 0 | 0 | 0 | 0 | 0 | 0 | 0 | 0 | 0 | 0 | 0 | 0 | 0 | 0 | 0 | 0 | 0 | 0 | 0 | 0
38 | 5 | Renewable (Solar) | 2040 | Summer | Pg, [MW] | 0 | 0 | 0.032642 | 0.032642 | 0.032642 | 0.032642 | 0.032642 | 0.032642 | 0.43872 | 1.1699 | 2.0029 | 2.8569 | 3.6325 | 4.2259 | 4.5549 | 4.57 | 4.2696 | 3.6977 | 2.9352 | 2.0846 | 1.2456 | 0.50204 | 0.032642 | 0.032642 | 0.032642 | 0.032642
38 | 5 | Renewable (Solar) | 2040 | Summer | Pg_curt, [MW] | 0 | 0 | 0.0049642 | 0.0049747 | 0.0049875 | 0.0049842 | 0.0049881 | 0.0049852 | 0.007653 | 0.0078471 | 0.0080597 | 0.00846 | 0.0088411 | 0.0090273 | 0.0090382 | 0.0092212 | 0.009278 | 0.0091411 | 0.0087648 | 0.0084158 | 0.0079838 | 0.0074151 | 0.004884 | 0.0049019 | 0.0049201 | 0.0049509
38 | 5 | Renewable (Solar) | 2040 | Summer | Pg_net, [MW] | 0 | 0 | 0.027678 | 0.027668 | 0.027655 | 0.027658 | 0.027654 | 0.027657 | 0.43106 | 1.1621 | 1.9949 | 2.8484 | 3.6236 | 4.2169 | 4.5459 | 4.5607 | 4.2604 | 3.6886 | 2.9264 | 2.0761 | 1.2377 | 0.49463 | 0.027759 | 0.027741 | 0.027722 | 0.027692
38 | 5 | Renewable (Solar) | 2040 | Summer | Qg, [MVAr] | 0 | 0 | 0 | 0 | 0 | 0 | 0 | 0 | 0 | 0 | 0 | 0 | 0 | 0 | 0 | 0 | 0 | 0 | 0 | 0 | 0 | 0 | 0 | 0 | 0 | 0
40 | 6 | Renewable (Solar) | 2040 | Summer | Pg, [MW] | 0 | 0 | 0.01925 | 0.01925 | 0.01925 | 0.01925 | 0.01925 | 0.01925 | 0.25872 | 0.68992 | 1.1812 | 1.6848 | 2.1421 | 2.4921 | 2.6861 | 2.695 | 2.5179 | 2.1806 | 1.731 | 1.2293 | 0.73458 | 0.29607 | 0.01925 | 0.01925 | 0.01925 | 0.01925
40 | 6 | Renewable (Solar) | 2040 | Summer | Pg_curt, [MW] | 0 | 0 | 0.0041188 | 0.0041225 | 0.0041258 | 0.0041252 | 0.0041263 | 0.0041252 | 0.0080643 | 0.0084763 | 0.0087225 | 0.0091174 | 0.0094727 | 0.009655 | 0.0096297 | 0.0097947 | 0.0099108 | 0.0097575 | 0.0094357 | 0.0091041 | 0.0085692 | 0.0077724 | 0.0040829 | 0.0040927 | 0.0040998 | 0.0041111
40 | 6 | Renewable (Solar) | 2040 | Summer | Pg_net, [MW] | 0 | 0 | 0.015131 | 0.015127 | 0.015124 | 0.015125 | 0.015124 | 0.015125 | 0.25066 | 0.68144 | 1.1725 | 1.6756 | 2.1327 | 2.4825 | 2.6765 | 2.6852 | 2.508 | 2.1709 | 1.7215 | 1.2202 | 0.72601 | 0.28829 | 0.015167 | 0.015157 | 0.01515 | 0.015139
40 | 6 | Renewable (Solar) | 2040 | Summer | Qg, [MVAr] | 0 | 0 | 0 | 0 | 0 | 0 | 0 | 0 | 0 | 0 | 0 | 0 | 0 | 0 | 0 | 0 | 0 | 0 | 0 | 0 | 0 | 0 | 0 | 0 | 0 | 0
31 | 1 | Reference (TN) | 2040 | Summer | Pg, [MW] | 0 | 1 | 16.1096 | 14.5363 | 13.2472 | 13.2217 | 12.9637 | 12.9337 | 13.3975 | 12.1146 | 10.3783 | 9.1602 | 8.8984 | 8.1454 | 7.4288 | 6.3986 | 6.5848 | 7.6889 | 8.8219 | 10.6229 | 13.2121 | 15.099 | 15.5989 | 16.1133 | 16.2936 | 15.0591
31 | 1 | Reference (TN) | 2040 | Summer | Pg_curt, [MW] | 0 | 1 | 0 | 0 | 0 | 0 | 0 | 0 | 0 | 0 | 0 | 0 | 0 | 0 | 0 | 0 | 0 | 0 | 0 | 0 | 0 | 0 | 0 | 0 | 0 | 0
31 | 1 | Reference (TN) | 2040 | Summer | Pg_net, [MW] | 0 | 1 | 16.1096 | 14.5363 | 13.2472 | 13.2217 | 12.9637 | 12.9337 | 13.3975 | 12.1146 | 10.3783 | 9.1602 | 8.8984 | 8.1454 | 7.4288 | 6.3986 | 6.5848 | 7.6889 | 8.8219 | 10.6229 | 13.2121 | 15.099 | 15.5989 | 16.1133 | 16.2936 | 15.0591
31 | 1 | Reference (TN) | 2040 | Summer | Qg, [MVAr] | 0 | 1 | 1.3252 | 1.1888 | 1.1645 | 1.1205 | 1.2112 | 1.2219 | 1.0967 | 0.82281 | 0.80917 | 0.51415 | 0.28327 | 0.73392 | 0.43374 | 0.31217 | 0.37543 | 0.19921 | 0.3997 | 0.50855 | 0.52065 | 0.74906 | 0.96861 | 1.0265 | 1.0107 | 0.9566
36 | 2 | Conventional (Gas) | 2040 | Summer | Pg, [MW] | 0 | 1 | 1.3301 | 1.3133 | 1.2926 | 1.2943 | 1.2881 | 1.2868 | 1.293 | 1.2631 | 1.2319 | 1.1986 | 1.1833 | 1.1916 | 1.1687 | 1.1436 | 1.1396 | 1.1555 | 1.1899 | 1.2358 | 1.2488 | 1.2673 | 1.2937 | 1.2569 | 1.3134 | 1.3223
36 | 2 | Conventional (Gas) | 2040 | Summer | Pg_curt, [MW] | 0 | 1 | 0 | 0 | 0 | 0 | 0 | 0 | 0 | 0 | 0 | 0 | 0 | 0 | 0 | 0 | 0 | 0 | 0 | 0 | 0 | 0 | 0 | 0 | 0 | 0
36 | 2 | Conventional (Gas) | 2040 | Summer | Pg_net, [MW] | 0 | 1 | 1.3301 | 1.3133 | 1.2926 | 1.2943 | 1.2881 | 1.2868 | 1.293 | 1.2631 | 1.2319 | 1.1986 | 1.1833 | 1.1916 | 1.1687 | 1.1436 | 1.1396 | 1.1555 | 1.1899 | 1.2358 | 1.2488 | 1.2673 | 1.2937 | 1.2569 | 1.3134 | 1.3223
36 | 2 | Conventional (Gas) | 2040 | Summer | Qg, [MVAr] | 0 | 1 | -0.23341 | -0.22678 | -0.21938 | -0.22218 | -0.21824 | -0.21991 | -0.22463 | -0.21242 | -0.20403 | -0.20295 | -0.20292 | -0.20568 | -0.20488 | -0.20329 | -0.19405 | -0.19955 | -0.2057 | -0.21617 | -0.20995 | -0.20492 | -0.21003 | -0.19264 | -0.22379 | -0.2349
34 | 3 | Renewable (Solar) | 2040 | Summer | Pg, [MW] | 0 | 1 | 0.02332 | 0.02332 | 0.02332 | 0.02332 | 0.02332 | 0.02332 | 0.31342 | 0.83579 | 1.4309 | 2.041 | 2.595 | 3.019 | 3.2541 | 3.2648 | 3.0503 | 2.6417 | 2.0969 | 1.4892 | 0.88989 | 0.35866 | 0.02332 | 0.02332 | 0.02332 | 0.02332
34 | 3 | Renewable (Solar) | 2040 | Summer | Pg_curt, [MW] | 0 | 1 | 0.0089005 | 0.0089278 | 0.0089511 | 0.0089521 | 0.0089568 | 0.0089572 | 0.030461 | 0.035896 | 0.039088 | 0.040189 | 0.040088 | 0.040725 | 0.04093 | 0.041161 | 0.040536 | 0.039353 | 0.038706 | 0.037794 | 0.035453 | 0.031307 | 0.0089536 | 0.0089528 | 0.0089329 | 0.0089356
34 | 3 | Renewable (Solar) | 2040 | Summer | Pg_net, [MW] | 0 | 1 | 0.01442 | 0.014392 | 0.014369 | 0.014368 | 0.014363 | 0.014363 | 0.28296 | 0.79989 | 1.3918 | 2.0008 | 2.555 | 2.9783 | 3.2131 | 3.2236 | 3.0097 | 2.6023 | 2.0582 | 1.4514 | 0.85444 | 0.32735 | 0.014366 | 0.014367 | 0.014387 | 0.014384
34 | 3 | Renewable (Solar) | 2040 | Summer | Qg, [MVAr] | 0 | 1 | 0 | 0 | 0 | 0 | 0 | 0 | 0 | 0 | 0 | 0 | 0 | 0 | 0 | 0 | 0 | 0 | 0 | 0 | 0 | 0 | 0 | 0 | 0 | 0
36 | 4 | Renewable (Solar) | 2040 | Summer | Pg, [MW] | 0 | 1 | 0.00583 | 0.00583 | 0.00583 | 0.00583 | 0.00583 | 0.00583 | 0.078355 | 0.20895 | 0.35773 | 0.51024 | 0.64876 | 0.75475 | 0.81352 | 0.8162 | 0.76256 | 0.66042 | 0.52423 | 0.3723 | 0.22247 | 0.089665 | 0.00583 | 0.00583 | 0.00583 | 0.00583
36 | 4 | Renewable (Solar) | 2040 | Summer | Pg_curt, [MW] | 0 | 1 | 0.0026831 | 0.0026828 | 0.002683 | 0.0026836 | 0.0026833 | 0.0026833 | 0.017208 | 0.023368 | 0.025595 | 0.026784 | 0.027457 | 0.027631 | 0.028104 | 0.028419 | 0.028309 | 0.027895 | 0.027017 | 0.025709 | 0.023803 | 0.018432 | 0.0026904 | 0.0026916 | 0.0026898 | 0.0026877
36 | 4 | Renewable (Solar) | 2040 | Summer | Pg_net, [MW] | 0 | 1 | 0.0031469 | 0.0031472 | 0.003147 | 0.0031464 | 0.0031467 | 0.0031467 | 0.061147 | 0.18558 | 0.33213 | 0.48346 | 0.6213 | 0.72712 | 0.78541 | 0.78778 | 0.73426 | 0.63253 | 0.49722 | 0.34659 | 0.19867 | 0.071233 | 0.0031396 | 0.0031384 | 0.0031402 | 0.0031423
36 | 4 | Renewable (Solar) | 2040 | Summer | Qg, [MVAr] | 0 | 1 | 0 | 0 | 0 | 0 | 0 | 0 | 0 | 0 | 0 | 0 | 0 | 0 | 0 | 0 | 0 | 0 | 0 | 0 | 0 | 0 | 0 | 0 | 0 | 0
38 | 5 | Renewable (Solar) | 2040 | Summer | Pg, [MW] | 0 | 1 | 0.032642 | 0.032642 | 0.032642 | 0.032642 | 0.032642 | 0.032642 | 0.43872 | 1.1699 | 2.0029 | 2.8569 | 3.6325 | 4.2259 | 4.5549 | 4.57 | 4.2696 | 3.6977 | 2.9352 | 2.0846 | 1.2456 | 0.50204 | 0.032642 | 0.032642 | 0.032642 | 0.032642
38 | 5 | Renewable (Solar) | 2040 | Summer | Pg_curt, [MW] | 0 | 1 | 0.011299 | 0.011328 | 0.011365 | 0.011368 | 0.011378 | 0.011381 | 0.028678 | 0.030455 | 0.031467 | 0.032708 | 0.033808 | 0.034705 | 0.035559 | 0.036029 | 0.036345 | 0.035817 | 0.034538 | 0.03232 | 0.030166 | 0.027732 | 0.011215 | 0.011193 | 0.011212 | 0.011276
38 | 5 | Renewable (Solar) | 2040 | Summer | Pg_net, [MW] | 0 | 1 | 0.021344 | 0.021314 | 0.021277 | 0.021275 | 0.021265 | 0.021262 | 0.41004 | 1.1395 | 1.9715 | 2.8242 | 3.5986 | 4.1912 | 4.5194 | 4.5339 | 4.2333 | 3.6619 | 2.9007 | 2.0522 | 1.2155 | 0.47431 | 0.021428 | 0.02145 | 0.021431 | 0.021366
38 | 5 | Renewable (Solar) | 2040 | Summer | Qg, [MVAr] | 0 | 1 | 0 | 0 | 0 | 0 | 0 | 0 | 0 | 0 | 0 | 0 | 0 | 0 | 0 | 0 | 0 | 0 | 0 | 0 | 0 | 0 | 0 | 0 | 0 | 0
40 | 6 | Renewable (Solar) | 2040 | Summer | Pg, [MW] | 0 | 1 | 0.01925 | 0.01925 | 0.01925 | 0.01925 | 0.01925 | 0.01925 | 0.25872 | 0.68992 | 1.1812 | 1.6848 | 2.1421 | 2.4921 | 2.6861 | 2.695 | 2.5179 | 2.1806 | 1.731 | 1.2293 | 0.73458 | 0.29607 | 0.01925 | 0.01925 | 0.01925 | 0.01925
40 | 6 | Renewable (Solar) | 2040 | Summer | Pg_curt, [MW] | 0 | 1 | 0.0077929 | 0.0078001 | 0.007809 | 0.0078104 | 0.0078145 | 0.0078161 | 0.028618 | 0.032321 | 0.033601 | 0.034903 | 0.036119 | 0.037027 | 0.037541 | 0.037642 | 0.038492 | 0.038113 | 0.037031 | 0.034632 | 0.032098 | 0.028137 | 0.0077325 | 0.0077192 | 0.0077353 | 0.0077721
40 | 6 | Renewable (Solar) | 2040 | Summer | Pg_net, [MW] | 0 | 1 | 0.011457 | 0.01145 | 0.011441 | 0.01144 | 0.011436 | 0.011434 | 0.2301 | 0.6576 | 1.1476 | 1.6499 | 2.106 | 2.4551 | 2.6486 | 2.6574 | 2.4794 | 2.1425 | 1.6939 | 1.1947 | 0.70248 | 0.26793 | 0.011517 | 0.011531 | 0.011515 | 0.011478
40 | 6 | Renewable (Solar) | 2040 | Summer | Qg, [MVAr] | 0 | 1 | 0 | 0 | 0 | 0 | 0 | 0 | 0 | 0 | 0 | 0 | 0 | 0 | 0 | 0 | 0 | 0 | 0 | 0 | 0 | 0 | 0 | 0 | 0 | 0
31 | 1 | Reference (TN) | 2040 | Summer | Pg, [MW] | 0 | 2 | 13.8022 | 13.2149 | 13.1328 | 12.1409 | 9.4472 | 9.7815 | 10.203 | 9.4375 | 8.722 | 8.3668 | 8.3786 | 7.6822 | 6.5039 | 5.0169 | 5.1999 | 5.9281 | 6.8178 | 8.4526 | 10.358 | 12.3583 | 13.3377 | 14.1648 | 13.6439 | 12.6933
31 | 1 | Reference (TN) | 2040 | Summer | Pg_curt, [MW] | 0 | 2 | 0 | 0 | 0 | 0 | 0 | 0 | 0 | 0 | 0 | 0 | 0 | 0 | 0 | 0 | 0 | 0 | 0 | 0 | 0 | 0 | 0 | 0 | 0 | 0
31 | 1 | Reference (TN) | 2040 | Summer | Pg_net, [MW] | 0 | 2 | 13.8022 | 13.2149 | 13.1328 | 12.1409 | 9.4472 | 9.7815 | 10.203 | 9.4375 | 8.722 | 8.3668 | 8.3786 | 7.6822 | 6.5039 | 5.0169 | 5.1999 | 5.9281 | 6.8178 | 8.4526 | 10.358 | 12.3583 | 13.3377 | 14.1648 | 13.6439 | 12.6933
31 | 1 | Reference (TN) | 2040 | Summer | Qg, [MVAr] | 0 | 2 | 0.99615 | 1.0143 | 1.0824 | 0.36538 | 0.98607 | 1.1755 | 1.0839 | 1.0813 | 1.4539 | 1.5758 | 1.6098 | 1.6938 | 2.0371 | 2.5349 | 2.5101 | 2.1334 | 1.6356 | 1.3627 | 1.236 | 0.85429 | 0.90735 | 1.2277 | 0.93642 | 0.98175
36 | 2 | Conventional (Gas) | 2040 | Summer | Pg, [MW] | 0 | 2 | 1.2938 | 1.2799 | 1.2633 | 1.2494 | 1.2393 | 1.2195 | 1.2099 | 1.1692 | 1.1109 | 1.0283 | 0.92719 | 0.80071 | 0.64059 | 0.53381 | 0.53642 | 0.64736 | 0.80441 | 1.014 | 1.2028 | 1.2726 | 1.2444 | 1.1106 | 1.2535 | 1.2927
36 | 2 | Conventional (Gas) | 2040 | Summer | Pg_curt, [MW] | 0 | 2 | 0 | 0 | 0 | 0 | 0 | 0 | 0 | 0 | 0 | 0 | 0 | 0 | 0 | 0 | 0 | 0 | 0 | 0 | 0 | 0 | 0 | 0 | 0 | 0
36 | 2 | Conventional (Gas) | 2040 | Summer | Pg_net, [MW] | 0 | 2 | 1.2938 | 1.2799 | 1.2633 | 1.2494 | 1.2393 | 1.2195 | 1.2099 | 1.1692 | 1.1109 | 1.0283 | 0.92719 | 0.80071 | 0.64059 | 0.53381 | 0.53642 | 0.64736 | 0.80441 | 1.014 | 1.2028 | 1.2726 | 1.2444 | 1.1106 | 1.2535 | 1.2927
36 | 2 | Conventional (Gas) | 2040 | Summer | Qg, [MVAr] | 0 | 2 | -0.23059 | -0.22299 | -0.21416 | -0.2272 | -0.2199 | -0.2086 | -0.2031 | -0.18427 | -0.17267 | -0.17005 | -0.16818 | -0.16373 | -0.15716 | -0.15388 | -0.15327 | -0.15812 | -0.16535 | -0.17368 | -0.18668 | -0.2157 | -0.19553 | -0.18661 | -0.20122 | -0.22833
34 | 3 | Renewable (Solar) | 2040 | Summer | Pg, [MW] | 0 | 2 | 0.00968 | 0.00968 | 0.00968 | 0.00968 | 0.00968 | 0.00968 | 0.1301 | 0.34693 | 0.59396 | 0.84719 | 1.0772 | 1.2532 | 1.3507 | 1.3552 | 1.2661 | 1.0966 | 0.87043 | 0.61816 | 0.36939 | 0.14888 | 0.00968 | 0.00968 | 0.00968 | 0.00968
34 | 3 | Renewable (Solar) | 2040 | Summer | Pg_curt, [MW] | 0 | 2 | 0.004303 | 0.004303 | 0.0043003 | 0.0043097 | 0.004339 | 0.0043308 | 0.024109 | 0.032228 | 0.035648 | 0.037021 | 0.037211 | 0.037398 | 0.037437 | 0.03764 | 0.036886 | 0.036512 | 0.036338 | 0.035215 | 0.032393 | 0.025152 | 0.0043201 | 0.0043207 | 0.0043208 | 0.0043158
34 | 3 | Renewable (Solar) | 2040 | Summer | Pg_net, [MW] | 0 | 2 | 0.005377 | 0.005377 | 0.0053797 | 0.0053703 | 0.005341 | 0.0053492 | 0.10599 | 0.3147 | 0.55832 | 0.81017 | 1.04 | 1.2158 | 1.3133 | 1.3176 | 1.2293 | 1.06 | 0.83409 | 0.58295 | 0.337 | 0.12373 | 0.0053599 | 0.0053593 | 0.0053592 | 0.0053642
34 | 3 | Renewable (Solar) | 2040 | Summer | Qg, [MVAr] | 0 | 2 | 0 | 0 | 0 | 0 | 0 | 0 | 0 | 0 | 0 | 0 | 0 | 0 | 0 | 0 | 0 | 0 | 0 | 0 | 0 | 0 | 0 | 0 | 0 | 0
36 | 4 | Renewable (Solar) | 2040 | Summer | Pg, [MW] | 0 | 2 | 0.02332 | 0.02332 | 0.02332 | 0.02332 | 0.02332 | 0.02332 | 0.31342 | 0.83579 | 1.4309 | 2.041 | 2.595 | 3.019 | 3.2541 | 3.2648 | 3.0503 | 2.6417 | 2.0969 | 1.4892 | 0.88989 | 0.35866 | 0.02332 | 0.02332 | 0.02332 | 0.02332
36 | 4 | Renewable (Solar) | 2040 | Summer | Pg_curt, [MW] | 0 | 2 | 0.008574 | 0.0085744 | 0.0085769 | 0.0086231 | 0.0086097 | 0.0085978 | 0.025081 | 0.027516 | 0.028423 | 0.029192 | 0.029967 | 0.030912 | 0.032006 | 0.032574 | 0.032485 | 0.031831 | 0.030733 | 0.029075 | 0.027247 | 0.025167 | 0.0086542 | 0.0087093 | 0.0086486 | 0.0085958
36 | 4 | Renewable (Solar) | 2040 | Summer | Pg_net, [MW] | 0 | 2 | 0.014746 | 0.014746 | 0.014743 | 0.014697 | 0.01471 | 0.014722 | 0.28834 | 0.80827 | 1.4025 | 2.0118 | 2.5651 | 2.9881 | 3.2221 | 3.2322 | 3.0178 | 2.6099 | 2.0662 | 1.4601 | 0.86264 | 0.33349 | 0.014666 | 0.014611 | 0.014671 | 0.014724
36 | 4 | Renewable (Solar) | 2040 | Summer | Qg, [MVAr] | 0 | 2 | 0 | 0 | 0 | 0 | 0 | 0 | 0 | 0 | 0 | 0 | 0 | 0 | 0 | 0 | 0 | 0 | 0 | 0 | 0 | 0 | 0 | 0 | 0 | 0
38 | 5 | Renewable (Solar) | 2040 | Summer | Pg, [MW] | 0 | 2 | 0.00583 | 0.00583 | 0.00583 | 0.00583 | 0.00583 | 0.00583 | 0.078355 | 0.20895 | 0.35773 | 0.51024 | 0.64876 | 0.75475 | 0.81352 | 0.8162 | 0.76256 | 0.66042 | 0.52423 | 0.3723 | 0.22247 | 0.089665 | 0.00583 | 0.00583 | 0.00583 | 0.00583
38 | 5 | Renewable (Solar) | 2040 | Summer | Pg_curt, [MW] | 0 | 2 | 0.0027195 | 0.0027217 | 0.0027235 | 0.0027238 | 0.0027255 | 0.0027267 | 0.018947 | 0.026818 | 0.029865 | 0.031438 | 0.03262 | 0.033745 | 0.035066 | 0.035686 | 0.035369 | 0.03498 | 0.03363 | 0.030791 | 0.026939 | 0.019722 | 0.0027159 | 0.0027141 | 0.0027147 | 0.0027192
38 | 5 | Renewable (Solar) | 2040 | Summer | Pg_net, [MW] | 0 | 2 | 0.0031105 | 0.0031083 | 0.0031065 | 0.0031062 | 0.0031045 | 0.0031033 | 0.059409 | 0.18213 | 0.32786 | 0.4788 | 0.61614 | 0.72101 | 0.77845 | 0.78051 | 0.7272 | 0.62544 | 0.4906 | 0.34151 | 0.19553 | 0.069943 | 0.0031141 | 0.0031159 | 0.0031153 | 0.0031108
38 | 5 | Renewable (Solar) | 2040 | Summer | Qg, [MVAr] | 0 | 2 | 0 | 0 | 0 | 0 | 0 | 0 | 0 | 0 | 0 | 0 | 0 | 0 | 0 | 0 | 0 | 0 | 0 | 0 | 0 | 0 | 0 | 0 | 0 | 0
40 | 6 | Renewable (Solar) | 2040 | Summer | Pg, [MW] | 0 | 2 | 0.032642 | 0.032642 | 0.032642 | 0.032642 | 0.032642 | 0.032642 | 0.43872 | 1.1699 | 2.0029 | 2.8569 | 3.6325 | 4.2259 | 4.5549 | 4.57 | 4.2696 | 3.6977 | 2.9352 | 2.0846 | 1.2456 | 0.50204 | 0.032642 | 0.032642 | 0.032642 | 0.032642
40 | 6 | Renewable (Solar) | 2040 | Summer | Pg_curt, [MW] | 0 | 2 | 0.011608 | 0.011644 | 0.011674 | 0.011652 | 0.011658 | 0.011686 | 0.032169 | 0.034477 | 0.035151 | 0.035389 | 0.035752 | 0.035377 | 0.034745 | 0.033848 | 0.033643 | 0.034673 | 0.035675 | 0.035822 | 0.034433 | 0.031228 | 0.011502 | 0.011463 | 0.011487 | 0.01158
40 | 6 | Renewable (Solar) | 2040 | Summer | Pg_net, [MW] | 0 | 2 | 0.021034 | 0.020998 | 0.020968 | 0.02099 | 0.020984 | 0.020957 | 0.40655 | 1.1354 | 1.9678 | 2.8215 | 3.5967 | 4.1905 | 4.5202 | 4.5361 | 4.236 | 3.6631 | 2.8995 | 2.0487 | 1.2112 | 0.47081 | 0.021141 | 0.02118 | 0.021155 | 0.021062
40 | 6 | Renewable (Solar) | 2040 | Summer | Qg, [MVAr] | 0 | 2 | 0 | 0 | 0 | 0 | 0 | 0 | 0 | 0 | 0 | 0 | 0 | 0 | 0 | 0 | 0 | 0 | 0 | 0 | 0 | 0 | 0 | 0 | 0 | 0
31 | 1 | Reference (TN) | 2040 | Summer | Pg, [MW] | Expected | - | 14.6771 | 14.0657 | 13.7535 | 13.2664 | 12.659 | 12.6512 | 13.7316 | 13.6713 | 12.155 | 9.8428 | 9.6966 | 9.3553 | 8.9567 | 8.3451 | 7.4808 | 9.2585 | 10.1342 | 11.5222 | 13.462 | 16.1275 | 18.0445 | 17.6022 | 17.0434 | 15.8057
31 | 1 | Reference (TN) | 2040 | Summer | Pg_curt, [MW] | Expected | - | 0 | 0 | 0 | 0 | 0 | 0 | 0 | 0 | 0 | 0 | 0 | 0 | 0 | 0 | 0 | 0 | 0 | 0 | 0 | 0 | 0 | 0 | 0 | 0
31 | 1 | Reference (TN) | 2040 | Summer | Pg_net, [MW] | Expected | - | 14.6771 | 14.0657 | 13.7535 | 13.2664 | 12.659 | 12.6512 | 13.7316 | 13.6713 | 12.155 | 9.8428 | 9.6966 | 9.3553 | 8.9567 | 8.3451 | 7.4808 | 9.2585 | 10.1342 | 11.5222 | 13.462 | 16.1275 | 18.0445 | 17.6022 | 17.0434 | 15.8057
31 | 1 | Reference (TN) | 2040 | Summer | Qg, [MVAr] | Expected | - | 8.1707 | 8.1113 | 8.0308 | 7.9455 | 8.0121 | 7.9871 | 8.2315 | 8.7416 | 9.217 | 9.6261 | 9.2184 | 9.1129 | 9.4144 | 9.4921 | 9.4836 | 9.1193 | 8.8096 | 8.5693 | 8.7406 | 8.725 | 8.5675 | 8.6652 | 8.4008 | 8.2335
36 | 2 | Conventional (Gas) | 2040 | Summer | Pg, [MW] | Expected | - | 1.4273 | 1.4225 | 1.4177 | 1.4164 | 1.4149 | 1.4126 | 1.4113 | 1.3925 | 1.3731 | 1.3535 | 1.3444 | 1.337 | 1.3055 | 1.2918 | 1.296 | 1.3104 | 1.3345 | 1.3689 | 1.3891 | 1.3975 | 1.3806 | 1.3511 | 1.4023 | 1.4142
36 | 2 | Conventional (Gas) | 2040 | Summer | Pg_curt, [MW] | Expected | - | 0 | 0 | 0 | 0 | 0 | 0 | 0 | 0 | 0 | 0 | 0 | 0 | 0 | 0 | 0 | 0 | 0 | 0 | 0 | 0 | 0 | 0 | 0 | 0
36 | 2 | Conventional (Gas) | 2040 | Summer | Pg_net, [MW] | Expected | - | 1.4273 | 1.4225 | 1.4177 | 1.4164 | 1.4149 | 1.4126 | 1.4113 | 1.3925 | 1.3731 | 1.3535 | 1.3444 | 1.337 | 1.3055 | 1.2918 | 1.296 | 1.3104 | 1.3345 | 1.3689 | 1.3891 | 1.3975 | 1.3806 | 1.3511 | 1.4023 | 1.4142
36 | 2 | Conventional (Gas) | 2040 | Summer | Qg, [MVAr] | Expected | - | -0.28682 | -0.28299 | -0.27906 | -0.28179 | -0.27998 | -0.2798 | -0.28326 | -0.26083 | -0.24527 | -0.24228 | -0.24951 | -0.25453 | -0.24794 | -0.24711 | -0.24721 | -0.25007 | -0.25961 | -0.26407 | -0.25355 | -0.25043 | -0.24213 | -0.24004 | -0.26315 | -0.27469
34 | 3 | Renewable (Solar) | 2040 | Summer | Pg, [MW] | Expected | - | 0.021371 | 0.021371 | 0.021371 | 0.021371 | 0.021371 | 0.021371 | 0.28723 | 0.76595 | 1.3114 | 1.8704 | 2.3782 | 2.7667 | 2.9822 | 2.992 | 2.7954 | 2.421 | 1.9217 | 1.3648 | 0.81553 | 0.32869 | 0.021371 | 0.021371 | 0.021371 | 0.021371
34 | 3 | Renewable (Solar) | 2040 | Summer | Pg_curt, [MW] | Expected | - | 0.0050399 | 0.0050435 | 0.0050443 | 0.0050495 | 0.0050552 | 0.0050555 | 0.013602 | 0.01591 | 0.017195 | 0.017852 | 0.017829 | 0.017968 | 0.018075 | 0.018101 | 0.017996 | 0.017432 | 0.017268 | 0.016823 | 0.01587 | 0.013836 | 0.0050417 | 0.005042 | 0.0050387 | 0.0050379
34 | 3 | Renewable (Solar) | 2040 | Summer | Pg_net, [MW] | Expected | - | 0.016331 | 0.016328 | 0.016327 | 0.016322 | 0.016316 | 0.016316 | 0.27363 | 0.75004 | 1.2942 | 1.8526 | 2.3604 | 2.7488 | 2.9641 | 2.9739 | 2.7774 | 2.4035 | 1.9045 | 1.348 | 0.79966 | 0.31486 | 0.01633 | 0.016329 | 0.016333 | 0.016333
34 | 3 | Renewable (Solar) | 2040 | Summer | Qg, [MVAr] | Expected | - | 0 | 0 | 0 | 0 | 0 | 0 | 0 | 0 | 0 | 0 | 0 | 0 | 0 | 0 | 0 | 0 | 0 | 0 | 0 | 0 | 0 | 0 | 0 | 0
36 | 4 | Renewable (Solar) | 2040 | Summer | Pg, [MW] | Expected | - | 0.0083286 | 0.0083286 | 0.0083286 | 0.0083286 | 0.0083286 | 0.0083286 | 0.11194 | 0.2985 | 0.51104 | 0.72892 | 0.9268 | 1.0782 | 1.1622 | 1.166 | 1.0894 | 0.94346 | 0.74891 | 0.53186 | 0.31782 | 0.12809 | 0.0083286 | 0.0083286 | 0.0083286 | 0.0083286
36 | 4 | Renewable (Solar) | 2040 | Summer | Pg_curt, [MW] | Expected | - | 0.0031245 | 0.0031242 | 0.0031244 | 0.0031309 | 0.0031289 | 0.0031269 | 0.010157 | 0.01187 | 0.012482 | 0.012848 | 0.013072 | 0.013199 | 0.013456 | 0.013581 | 0.013537 | 0.013369 | 0.013037 | 0.012537 | 0.011924 | 0.010487 | 0.0031449 | 0.0031531 | 0.0031406 | 0.0031306
36 | 4 | Renewable (Solar) | 2040 | Summer | Pg_net, [MW] | Expected | - | 0.0052041 | 0.0052043 | 0.0052042 | 0.0051976 | 0.0051997 | 0.0052017 | 0.10178 | 0.28663 | 0.49856 | 0.71607 | 0.91373 | 1.065 | 1.1487 | 1.1524 | 1.0758 | 0.93009 | 0.73587 | 0.51933 | 0.30589 | 0.11761 | 0.0051837 | 0.0051755 | 0.0051879 | 0.005198
36 | 4 | Renewable (Solar) | 2040 | Summer | Qg, [MVAr] | Expected | - | 0 | 0 | 0 | 0 | 0 | 0 | 0 | 0 | 0 | 0 | 0 | 0 | 0 | 0 | 0 | 0 | 0 | 0 | 0 | 0 | 0 | 0 | 0 | 0
38 | 5 | Renewable (Solar) | 2040 | Summer | Pg, [MW] | Expected | - | 0.028812 | 0.028812 | 0.028812 | 0.028812 | 0.028812 | 0.028812 | 0.38724 | 1.0326 | 1.7679 | 2.5216 | 3.2062 | 3.73 | 4.0204 | 4.0337 | 3.7686 | 3.2638 | 2.5908 | 1.8399 | 1.0995 | 0.44313 | 0.028812 | 0.028812 | 0.028812 | 0.028812
38 | 5 | Renewable (Solar) | 2040 | Summer | Pg_curt, [MW] | Expected | - | 0.0055485 | 0.0055605 | 0.0055752 | 0.0055733 | 0.0055777 | 0.0055762 | 0.01227 | 0.013787 | 0.014519 | 0.015207 | 0.015805 | 0.016227 | 0.016545 | 0.016832 | 0.016872 | 0.016643 | 0.015999 | 0.015027 | 0.013861 | 0.012076 | 0.0054787 | 0.0054881 | 0.0055039 | 0.0055357
38 | 5 | Renewable (Solar) | 2040 | Summer | Pg_net, [MW] | Expected | - | 0.023264 | 0.023252 | 0.023237 | 0.023239 | 0.023234 | 0.023236 | 0.37497 | 1.0188 | 1.7534 | 2.5064 | 3.1904 | 3.7138 | 4.0039 | 4.0169 | 3.7518 | 3.2472 | 2.5748 | 1.8249 | 1.0856 | 0.43106 | 0.023333 | 0.023324 | 0.023308 | 0.023276
38 | 5 | Renewable (Solar) | 2040 | Summer | Qg, [MVAr] | Expected | - | 0 | 0 | 0 | 0 | 0 | 0 | 0 | 0 | 0 | 0 | 0 | 0 | 0 | 0 | 0 | 0 | 0 | 0 | 0 | 0 | 0 | 0 | 0 | 0
40 | 6 | Renewable (Solar) | 2040 | Summer | Pg, [MW] | Expected | - | 0.021163 | 0.021163 | 0.021163 | 0.021163 | 0.021163 | 0.021163 | 0.28443 | 0.75849 | 1.2986 | 1.8522 | 2.355 | 2.7398 | 2.9531 | 2.9628 | 2.7681 | 2.3974 | 1.903 | 1.3515 | 0.80759 | 0.32549 | 0.021163 | 0.021163 | 0.021163 | 0.021163
40 | 6 | Renewable (Solar) | 2040 | Summer | Pg_curt, [MW] | Expected | - | 0.0057136 | 0.0057224 | 0.0057304 | 0.0057269 | 0.0057292 | 0.0057326 | 0.014444 | 0.015597 | 0.016052 | 0.016554 | 0.017033 | 0.01724 | 0.017205 | 0.017209 | 0.017384 | 0.017368 | 0.017126 | 0.016568 | 0.015625 | 0.014032 | 0.0056641 | 0.0056637 | 0.0056745 | 0.0057011
40 | 6 | Renewable (Solar) | 2040 | Summer | Pg_net, [MW] | Expected | - | 0.01545 | 0.015441 | 0.015433 | 0.015436 | 0.015434 | 0.015431 | 0.26999 | 0.74289 | 1.2825 | 1.8357 | 2.338 | 2.7225 | 2.9359 | 2.9456 | 2.7508 | 2.38 | 1.8859 | 1.3349 | 0.79196 | 0.31146 | 0.015499 | 0.0155 | 0.015489 | 0.015462
40 | 6 | Renewable (Solar) | 2040 | Summer | Qg, [MVAr] | Expected | - | 0 | 0 | 0 | 0 | 0 | 0 | 0 | 0 | 0 | 0 | 0 | 0 | 0 | 0 | 0 | 0 | 0 | 0 | 0 | 0 | 0 | 0 | 0 | 0
31 | 1 | Reference (TN) | 2040 | Winter | Pg, [MW] | 0 | 0 | 14.1212 | 13.4905 | 12.907 | 13.1762 | 13.07 | 14.4286 | 17.3194 | 16.4741 | 14.7632 | 12.7174 | 11.945 | 10.6001 | 8.9496 | 7.9733 | 7.753 | 9.0233 | 12.3148 | 16.6658 | 17.3214 | 18.523 | 19.3948 | 18.4918 | 17.2982 | 16.3226
31 | 1 | Reference (TN) | 2040 | Winter | Pg_curt, [MW] | 0 | 0 | 0 | 0 | 0 | 0 | 0 | 0 | 0 | 0 | 0 | 0 | 0 | 0 | 0 | 0 | 0 | 0 | 0 | 0 | 0 | 0 | 0 | 0 | 0 | 0
31 | 1 | Reference (TN) | 2040 | Winter | Pg_net, [MW] | 0 | 0 | 14.1212 | 13.4905 | 12.907 | 13.1762 | 13.07 | 14.4286 | 17.3194 | 16.4741 | 14.7632 | 12.7174 | 11.945 | 10.6001 | 8.9496 | 7.9733 | 7.753 | 9.0233 | 12.3148 | 16.6658 | 17.3214 | 18.523 | 19.3948 | 18.4918 | 17.2982 | 16.3226
31 | 1 | Reference (TN) | 2040 | Winter | Qg, [MVAr] | 0 | 0 | 4.0944 | 4.2634 | 5.5182 | 4.3474 | 4.3763 | 4.0955 | 3.6089 | 7.0877 | 3.6672 | 4.4047 | 4.3278 | 4.2975 | 7.0321 | 10.0397 | 10.7149 | 10.4633 | 9.8652 | 6.8295 | 6.9517 | 7.1068 | 6.7257 | 7.0526 | 7.2782 | 8.128
36 | 2 | Conventional (Gas) | 2040 | Winter | Pg, [MW] | 0 | 0 | 1.1055 | 1.1201 | 1.1516 | 1.1354 | 1.1199 | 0.9614 | 0.99311 | 0.78868 | 1.0212 | 0.98525 | 1.0425 | 1.0061 | 1.1185 | 1.1315 | 0.96486 | 0.92915 | 0.74659 | 0.48947 | 0.51436 | 0.54819 | 0.52996 | 0.59999 | 0.74863 | 0.84822
36 | 2 | Conventional (Gas) | 2040 | Winter | Pg_curt, [MW] | 0 | 0 | 0 | 0 | 0 | 0 | 0 | 0 | 0 | 0 | 0 | 0 | 0 | 0 | 0 | 0 | 0 | 0 | 0 | 0 | 0 | 0 | 0 | 0 | 0 | 0
36 | 2 | Conventional (Gas) | 2040 | Winter | Pg_net, [MW] | 0 | 0 | 1.1055 | 1.1201 | 1.1516 | 1.1354 | 1.1199 | 0.9614 | 0.99311 | 0.78868 | 1.0212 | 0.98525 | 1.0425 | 1.0061 | 1.1185 | 1.1315 | 0.96486 | 0.92915 | 0.74659 | 0.48947 | 0.51436 | 0.54819 | 0.52996 | 0.59999 | 0.74863 | 0.84822
36 | 2 | Conventional (Gas) | 2040 | Winter | Qg, [MVAr] | 0 | 0 | -0.0096433 | -0.027376 | -0.037484 | -0.03197 | -0.030248 | 0.0044089 | -0.068035 | -0.048963 | 0.023029 | -0.030884 | 0.004774 | -0.014501 | -0.023653 | -0.097 | -0.090841 | -0.088005 | -0.064845 | -0.011591 | -0.0053926 | -0.018518 | -0.01696 | -0.024086 | -0.035373 | -0.068926
34 | 3 | Renewable (Solar) | 2040 | Winter | Pg, [MW] | 0 | 0 | 0.02332 | 0.02332 | 0.02332 | 0.02332 | 0.02332 | 0.02332 | 0.31342 | 0.83579 | 1.4309 | 2.041 | 2.595 | 3.019 | 3.2541 | 3.2648 | 3.0503 | 2.6417 | 2.0969 | 1.4892 | 0.88989 | 0.35866 | 0.02332 | 0.02332 | 0.02332 | 0.02332
34 | 3 | Renewable (Solar) | 2040 | Winter | Pg_curt, [MW] | 0 | 0 | 1.1866e-05 | 1.1871e-05 | 1.1864e-05 | 1.1872e-05 | 1.1871e-05 | 1.1872e-05 | 6.9257e-06 | 1.1253e-05 | 1.3787e-05 | 1.4786e-05 | 1.5152e-05 | 1.5551e-05 | 1.5659e-05 | 1.5706e-05 | 1.5546e-05 | 1.5294e-05 | 1.4735e-05 | 1.3755e-05 | 1.1471e-05 | 6.4934e-06 | 1.1864e-05 | 1.1867e-05 | 1.1873e-05 | 1.1863e-05
34 | 3 | Renewable (Solar) | 2040 | Winter | Pg_net, [MW] | 0 | 0 | 0.023308 | 0.023308 | 0.023308 | 0.023308 | 0.023308 | 0.023308 | 0.31341 | 0.83578 | 1.4309 | 2.041 | 2.595 | 3.019 | 3.2541 | 3.2648 | 3.0502 | 2.6417 | 2.0969 | 1.4892 | 0.88988 | 0.35866 | 0.023308 | 0.023308 | 0.023308 | 0.023308
34 | 3 | Renewable (Solar) | 2040 | Winter | Qg, [MVAr] | 0 | 0 | 0 | 0 | 0 | 0 | 0 | 0 | 0 | 0 | 0 | 0 | 0 | 0 | 0 | 0 | 0 | 0 | 0 | 0 | 0 | 0 | 0 | 0 | 0 | 0
36 | 4 | Renewable (Solar) | 2040 | Winter | Pg, [MW] | 0 | 0 | 0.00583 | 0.00583 | 0.00583 | 0.00583 | 0.00583 | 0.00583 | 0.078355 | 0.20895 | 0.35773 | 0.51024 | 0.64876 | 0.75475 | 0.81352 | 0.8162 | 0.76256 | 0.66042 | 0.52423 | 0.3723 | 0.22247 | 0.089665 | 0.00583 | 0.00583 | 0.00583 | 0.00583
36 | 4 | Renewable (Solar) | 2040 | Winter | Pg_curt, [MW] | 0 | 0 | 1.1698e-05 | 1.1709e-05 | 1.1708e-05 | 1.1708e-05 | 1.1715e-05 | 1.1737e-05 | 1.0878e-05 | 1.2216e-05 | 5.6796e-06 | 1.2386e-05 | 1.2436e-05 | 1.276e-05 | 1.2603e-05 | 1.2716e-05 | 1.2868e-05 | 1.2518e-05 | 1.2118e-05 | 1.1516e-05 | 1.0557e-05 | 9.4656e-06 | 1.1715e-05 | 1.1707e-05 | 1.1702e-05 | 1.1699e-05
36 | 4 | Renewable (Solar) | 2040 | Winter | Pg_net, [MW] | 0 | 0 | 0.0058183 | 0.0058183 | 0.0058183 | 0.0058183 | 0.0058183 | 0.0058183 | 0.078344 | 0.20893 | 0.35772 | 0.51023 | 0.64875 | 0.75474 | 0.81351 | 0.81619 | 0.76255 | 0.66041 | 0.52422 | 0.37229 | 0.22246 | 0.089656 | 0.0058183 | 0.0058183 | 0.0058183 | 0.0058183
36 | 4 | Renewable (Solar) | 2040 | Winter | Qg, [MVAr] | 0 | 0 | 0 | 0 | 0 | 0 | 0 | 0 | 0 | 0 | 0 | 0 | 0 | 0 | 0 | 0 | 0 | 0 | 0 | 0 | 0 | 0 | 0 | 0 | 0 | 0
38 | 5 | Renewable (Solar) | 2040 | Winter | Pg, [MW] | 0 | 0 | 0.032642 | 0.032642 | 0.032642 | 0.032642 | 0.032642 | 0.032642 | 0.43872 | 1.1699 | 2.0029 | 2.8569 | 3.6325 | 4.2259 | 4.5549 | 4.57 | 4.2696 | 3.6977 | 2.9352 | 2.0846 | 1.2456 | 0.50204 | 0.032642 | 0.032642 | 0.032642 | 0.032642
38 | 5 | Renewable (Solar) | 2040 | Winter | Pg_curt, [MW] | 0 | 0 | 1.1701e-05 | 1.1666e-05 | 1.1511e-05 | 1.1575e-05 | 1.1295e-05 | 1.1131e-05 | 1.1869e-05 | 1.3251e-05 | 1.3479e-05 | 1.3993e-05 | 1.4135e-05 | 1.4166e-05 | 1.4195e-05 | 1.4168e-05 | 1.4272e-05 | 1.4105e-05 | 1.3876e-05 | 1.3531e-05 | 1.3283e-05 | 1.2097e-05 | 1.1481e-05 | 1.1485e-05 | 1.1488e-05 | 1.1153e-05
38 | 5 | Renewable (Solar) | 2040 | Winter | Pg_net, [MW] | 0 | 0 | 0.032631 | 0.032631 | 0.032631 | 0.032631 | 0.032631 | 0.032631 | 0.4387 | 1.1699 | 2.0029 | 2.8569 | 3.6324 | 4.2259 | 4.5549 | 4.5699 | 4.2696 | 3.6977 | 2.9352 | 2.0845 | 1.2456 | 0.50203 | 0.032631 | 0.032631 | 0.032631 | 0.032631
38 | 5 | Renewable (Solar) | 2040 | Winter | Qg, [MVAr] | 0 | 0 | 0 | 0 | 0 | 0 | 0 | 0 | 0 | 0 | 0 | 0 | 0 | 0 | 0 | 0 | 0 | 0 | 0 | 0 | 0 | 0 | 0 | 0 | 0 | 0
40 | 6 | Renewable (Solar) | 2040 | Winter | Pg, [MW] | 0 | 0 | 0.01925 | 0.01925 | 0.01925 | 0.01925 | 0.01925 | 0.01925 | 0.25872 | 0.68992 | 1.1812 | 1.6848 | 2.1421 | 2.4921 | 2.6861 | 2.695 | 2.5179 | 2.1806 | 1.731 | 1.2293 | 0.73458 | 0.29607 | 0.01925 | 0.01925 | 0.01925 | 0.01925
40 | 6 | Renewable (Solar) | 2040 | Winter | Pg_curt, [MW] | 0 | 0 | 1.1845e-05 | 1.1847e-05 | 1.1841e-05 | 1.184e-05 | 1.181e-05 | 1.1769e-05 | 1.0825e-05 | 1.2763e-05 | 1.3076e-05 | 1.351e-05 | 1.3691e-05 | 1.3827e-05 | 1.3919e-05 | 1.3975e-05 | 1.3996e-05 | 1.3826e-05 | 1.3579e-05 | 1.3166e-05 | 1.273e-05 | 1.1423e-05 | 1.1838e-05 | 1.183e-05 | 1.182e-05 | 1.1791e-05
40 | 6 | Renewable (Solar) | 2040 | Winter | Pg_net, [MW] | 0 | 0 | 0.019238 | 0.019238 | 0.019238 | 0.019238 | 0.019238 | 0.019238 | 0.25871 | 0.68991 | 1.1812 | 1.6847 | 2.1421 | 2.4921 | 2.6861 | 2.695 | 2.5179 | 2.1806 | 1.7309 | 1.2293 | 0.73457 | 0.29605 | 0.019238 | 0.019238 | 0.019238 | 0.019238
40 | 6 | Renewable (Solar) | 2040 | Winter | Qg, [MVAr] | 0 | 0 | 0 | 0 | 0 | 0 | 0 | 0 | 0 | 0 | 0 | 0 | 0 | 0 | 0 | 0 | 0 | 0 | 0 | 0 | 0 | 0 | 0 | 0 | 0 | 0
31 | 1 | Reference (TN) | 2040 | Winter | Pg, [MW] | 0 | 1 | 15.9302 | 14.9535 | 14.0111 | 13.9507 | 13.8797 | 14.4803 | 15.4266 | 13.4382 | 11.347 | 10.3164 | 10.0952 | 8.7872 | 8.1197 | 6.9763 | 6.6237 | 8.0309 | 11.3049 | 15.3405 | 16.4205 | 17.5733 | 18.1898 | 17.144 | 16.8621 | 16.4129
31 | 1 | Reference (TN) | 2040 | Winter | Pg_curt, [MW] | 0 | 1 | 0 | 0 | 0 | 0 | 0 | 0 | 0 | 0 | 0 | 0 | 0 | 0 | 0 | 0 | 0 | 0 | 0 | 0 | 0 | 0 | 0 | 0 | 0 | 0
31 | 1 | Reference (TN) | 2040 | Winter | Pg_net, [MW] | 0 | 1 | 15.9302 | 14.9535 | 14.0111 | 13.9507 | 13.8797 | 14.4803 | 15.4266 | 13.4382 | 11.347 | 10.3164 | 10.0952 | 8.7872 | 8.1197 | 6.9763 | 6.6237 | 8.0309 | 11.3049 | 15.3405 | 16.4205 | 17.5733 | 18.1898 | 17.144 | 16.8621 | 16.4129
31 | 1 | Reference (TN) | 2040 | Winter | Qg, [MVAr] | 0 | 1 | -0.82192 | -0.84868 | -0.82925 | -0.81245 | -0.80154 | -0.61316 | -0.52169 | -1.0079 | -0.31901 | -0.15139 | -1.1086 | -1.0403 | -1.5434 | -1.9723 | -2.4416 | -2.3325 | -1.7676 | 0.33593 | 0.51108 | 0.5137 | 0.36328 | -0.12458 | -0.55498 | -0.98088
36 | 2 | Conventional (Gas) | 2040 | Winter | Pg, [MW] | 0 | 1 | 0.84528 | 0.86437 | 0.86533 | 0.8695 | 0.8709 | 0.85353 | 0.81394 | 0.79007 | 0.77142 | 0.78382 | 0.77786 | 0.81601 | 0.77822 | 0.80035 | 0.78156 | 0.78136 | 0.71697 | 0.63769 | 0.66851 | 0.70815 | 0.71488 | 0.72901 | 0.77011 | 0.79145
36 | 2 | Conventional (Gas) | 2040 | Winter | Pg_curt, [MW] | 0 | 1 | 0 | 0 | 0 | 0 | 0 | 0 | 0 | 0 | 0 | 0 | 0 | 0 | 0 | 0 | 0 | 0 | 0 | 0 | 0 | 0 | 0 | 0 | 0 | 0
36 | 2 | Conventional (Gas) | 2040 | Winter | Pg_net, [MW] | 0 | 1 | 0.84528 | 0.86437 | 0.86533 | 0.8695 | 0.8709 | 0.85353 | 0.81394 | 0.79007 | 0.77142 | 0.78382 | 0.77786 | 0.81601 | 0.77822 | 0.80035 | 0.78156 | 0.78136 | 0.71697 | 0.63769 | 0.66851 | 0.70815 | 0.71488 | 0.72901 | 0.77011 | 0.79145
36 | 2 | Conventional (Gas) | 2040 | Winter | Qg, [MVAr] | 0 | 1 | -0.014502 | -0.01452 | -0.013924 | -0.01417 | -0.014015 | -0.012918 | -0.010677 | -0.0074801 | -0.0051887 | -0.0046303 | -0.0048898 | -0.0059824 | -0.0043677 | -0.0039311 | -0.0043329 | -0.005022 | 0.0023506 | 0.016067 | 0.013118 | 0.0065555 | 0.0041383 | 0.00030945 | -0.0072456 | -0.010357
34 | 3 | Renewable (Solar) | 2040 | Winter | Pg, [MW] | 0 | 1 | 0.02332 | 0.02332 | 0.02332 | 0.02332 | 0.02332 | 0.02332 | 0.31342 | 0.83579 | 1.4309 | 2.041 | 2.595 | 3.019 | 3.2541 | 3.2648 | 3.0503 | 2.6417 | 2.0969 | 1.4892 | 0.88989 | 0.35866 | 0.02332 | 0.02332 | 0.02332 | 0.02332
34 | 3 | Renewable (Solar) | 2040 | Winter | Pg_curt, [MW] | 0 | 1 | 0.0001014 | 0.0001014 | 0.00010134 | 0.00010138 | 0.00010141 | 0.00010141 | 0.00016978 | 0.00012013 | 0.00011881 | 0.00011889 | 0.00011926 | 0.00011923 | 0.00011925 | 0.00011926 | 0.00011925 | 0.00011914 | 0.00011913 | 0.00011905 | 0.00011966 | 0.00014545 | 0.00010134 | 0.00010137 | 0.00010135 | 0.00010152
34 | 3 | Renewable (Solar) | 2040 | Winter | Pg_net, [MW] | 0 | 1 | 0.023219 | 0.023219 | 0.023219 | 0.023219 | 0.023219 | 0.023219 | 0.31325 | 0.83567 | 1.4308 | 2.0408 | 2.5949 | 3.0189 | 3.254 | 3.2647 | 3.0501 | 2.6416 | 2.0968 | 1.4891 | 0.88977 | 0.35852 | 0.023219 | 0.023219 | 0.023219 | 0.023218
34 | 3 | Renewable (Solar) | 2040 | Winter | Qg, [MVAr] | 0 | 1 | 0 | 0 | 0 | 0 | 0 | 0 | 0 | 0 | 0 | 0 | 0 | 0 | 0 | 0 | 0 | 0 | 0 | 0 | 0 | 0 | 0 | 0 | 0 | 0
36 | 4 | Renewable (Solar) | 2040 | Winter | Pg, [MW] | 0 | 1 | 0.00583 | 0.00583 | 0.00583 | 0.00583 | 0.00583 | 0.00583 | 0.078355 | 0.20895 | 0.35773 | 0.51024 | 0.64876 | 0.75475 | 0.81352 | 0.8162 | 0.76256 | 0.66042 | 0.52423 | 0.3723 | 0.22247 | 0.089665 | 0.00583 | 0.00583 | 0.00583 | 0.00583
36 | 4 | Renewable (Solar) | 2040 | Winter | Pg_curt, [MW] | 0 | 1 | 4.7192e-05 | 4.7105e-05 | 4.7354e-05 | 4.7226e-05 | 4.7245e-05 | 4.7535e-05 | 0.00013787 | 0.00030782 | 0.00013653 | 0.00012381 | 0.00012078 | 0.00012018 | 0.00011958 | 0.00011959 | 0.00011967 | 0.00012089 | 0.00012386 | 0.00014061 | 0.00031263 | 0.00015386 | 4.7305e-05 | 4.7386e-05 | 4.6802e-05 | 4.7171e-05
36 | 4 | Renewable (Solar) | 2040 | Winter | Pg_net, [MW] | 0 | 1 | 0.0057828 | 0.0057829 | 0.0057826 | 0.0057828 | 0.0057828 | 0.0057825 | 0.078217 | 0.20864 | 0.35759 | 0.51012 | 0.64864 | 0.75463 | 0.8134 | 0.81608 | 0.76244 | 0.6603 | 0.52411 | 0.37216 | 0.22216 | 0.089512 | 0.0057827 | 0.0057826 | 0.0057832 | 0.0057828
36 | 4 | Renewable (Solar) | 2040 | Winter | Qg, [MVAr] | 0 | 1 | 0 | 0 | 0 | 0 | 0 | 0 | 0 | 0 | 0 | 0 | 0 | 0 | 0 | 0 | 0 | 0 | 0 | 0 | 0 | 0 | 0 | 0 | 0 | 0
38 | 5 | Renewable (Solar) | 2040 | Winter | Pg, [MW] | 0 | 1 | 0.032642 | 0.032642 | 0.032642 | 0.032642 | 0.032642 | 0.032642 | 0.43872 | 1.1699 | 2.0029 | 2.8569 | 3.6325 | 4.2259 | 4.5549 | 4.57 | 4.2696 | 3.6977 | 2.9352 | 2.0846 | 1.2456 | 0.50204 | 0.032642 | 0.032642 | 0.032642 | 0.032642
38 | 5 | Renewable (Solar) | 2040 | Winter | Pg_curt, [MW] | 0 | 1 | 0.00011088 | 0.00011055 | 0.00011031 | 0.0001104 | 0.00011022 | 0.0001104 | 0.00012879 | 0.0001187 | 0.00011833 | 0.00011828 | 0.00011797 | 0.00011807 | 0.00011806 | 0.00011793 | 0.00011782 | 0.00011772 | 0.00011776 | 0.00011854 | 0.00011919 | 0.00012476 | 0.00011121 | 0.00011041 | 0.00011068 | 0.0001099
38 | 5 | Renewable (Solar) | 2040 | Winter | Pg_net, [MW] | 0 | 1 | 0.032532 | 0.032532 | 0.032532 | 0.032532 | 0.032532 | 0.032532 | 0.43859 | 1.1698 | 2.0028 | 2.8568 | 3.6323 | 4.2258 | 4.5548 | 4.5698 | 4.2695 | 3.6976 | 2.9351 | 2.0844 | 1.2455 | 0.50192 | 0.032531 | 0.032532 | 0.032532 | 0.032533
38 | 5 | Renewable (Solar) | 2040 | Winter | Qg, [MVAr] | 0 | 1 | 0 | 0 | 0 | 0 | 0 | 0 | 0 | 0 | 0 | 0 | 0 | 0 | 0 | 0 | 0 | 0 | 0 | 0 | 0 | 0 | 0 | 0 | 0 | 0
40 | 6 | Renewable (Solar) | 2040 | Winter | Pg, [MW] | 0 | 1 | 0.01925 | 0.01925 | 0.01925 | 0.01925 | 0.01925 | 0.01925 | 0.25872 | 0.68992 | 1.1812 | 1.6848 | 2.1421 | 2.4921 | 2.6861 | 2.695 | 2.5179 | 2.1806 | 1.731 | 1.2293 | 0.73458 | 0.29607 | 0.01925 | 0.01925 | 0.01925 | 0.01925
40 | 6 | Renewable (Solar) | 2040 | Winter | Pg_curt, [MW] | 0 | 1 | 9.5496e-05 | 9.5505e-05 | 9.5509e-05 | 9.5509e-05 | 9.5509e-05 | 9.5506e-05 | 0.00018701 | 0.00012044 | 0.00011858 | 0.00011824 | 0.00011788 | 0.00011796 | 0.00011796 | 0.00011786 | 0.00011772 | 0.00011767 | 0.00011774 | 0.00011865 | 0.00012045 | 0.00014857 | 9.5467e-05 | 9.5488e-05 | 9.549e-05 | 9.5489e-05
40 | 6 | Renewable (Solar) | 2040 | Winter | Pg_net, [MW] | 0 | 1 | 0.019155 | 0.019154 | 0.019154 | 0.019154 | 0.019154 | 0.019154 | 0.25853 | 0.6898 | 1.1811 | 1.6846 | 2.142 | 2.492 | 2.686 | 2.6949 | 2.5178 | 2.1805 | 1.7308 | 1.2292 | 0.73446 | 0.29592 | 0.019155 | 0.019155 | 0.019155 | 0.019155
40 | 6 | Renewable (Solar) | 2040 | Winter | Qg, [MVAr] | 0 | 1 | 0 | 0 | 0 | 0 | 0 | 0 | 0 | 0 | 0 | 0 | 0 | 0 | 0 | 0 | 0 | 0 | 0 | 0 | 0 | 0 | 0 | 0 | 0 | 0
31 | 1 | Reference (TN) | 2040 | Winter | Pg, [MW] | 0 | 2 | 15.5234 | 14.4155 | 13.5882 | 13.4348 | 13.0029 | 13.4113 | 13.536 | 11.4741 | 9.4454 | 9.9127 | 9.994 | 8.7347 | 6.8932 | 5.4899 | 5.3909 | 6.5042 | 8.769 | 13.1544 | 15.5363 | 16.7508 | 17.2239 | 16.4625 | 16.232 | 15.3885
31 | 1 | Reference (TN) | 2040 | Winter | Pg_curt, [MW] | 0 | 2 | 0 | 0 | 0 | 0 | 0 | 0 | 0 | 0 | 0 | 0 | 0 | 0 | 0 | 0 | 0 | 0 | 0 | 0 | 0 | 0 | 0 | 0 | 0 | 0
31 | 1 | Reference (TN) | 2040 | Winter | Pg_net, [MW] | 0 | 2 | 15.5234 | 14.4155 | 13.5882 | 13.4348 | 13.0029 | 13.4113 | 13.536 | 11.4741 | 9.4454 | 9.9127 | 9.994 | 8.7347 | 6.8932 | 5.4899 | 5.3909 | 6.5042 | 8.769 | 13.1544 | 15.5363 | 16.7508 | 17.2239 | 16.4625 | 16.232 | 15.3885
31 | 1 | Reference (TN) | 2040 | Winter | Qg, [MVAr] | 0 | 2 | -0.94205 | -0.94928 | -1.1487 | -1.1033 | -0.9498 | -0.79634 | -0.87169 | -1.2926 | -0.68673 | -0.81394 | -1.1906 | -1.4815 | -1.9332 | -2.0048 | -1.9937 | -1.8974 | -1.7582 | -0.87073 | -0.28988 | -0.19478 | -0.25677 | -0.65406 | -0.73264 | -0.87805
36 | 2 | Conventional (Gas) | 2040 | Winter | Pg, [MW] | 0 | 2 | 0.82408 | 0.85218 | 0.85285 | 0.85923 | 0.88406 | 0.87279 | 0.85205 | 0.84017 | 0.78812 | 0.75637 | 0.73478 | 0.72836 | 0.78196 | 0.85188 | 0.86894 | 0.86076 | 0.81085 | 0.70404 | 0.70849 | 0.73429 | 0.74837 | 0.77416 | 0.82311 | 0.84605
36 | 2 | Conventional (Gas) | 2040 | Winter | Pg_curt, [MW] | 0 | 2 | 0 | 0 | 0 | 0 | 0 | 0 | 0 | 0 | 0 | 0 | 0 | 0 | 0 | 0 | 0 | 0 | 0 | 0 | 0 | 0 | 0 | 0 | 0 | 0
36 | 2 | Conventional (Gas) | 2040 | Winter | Pg_net, [MW] | 0 | 2 | 0.82408 | 0.85218 | 0.85285 | 0.85923 | 0.88406 | 0.87279 | 0.85205 | 0.84017 | 0.78812 | 0.75637 | 0.73478 | 0.72836 | 0.78196 | 0.85188 | 0.86894 | 0.86076 | 0.81085 | 0.70404 | 0.70849 | 0.73429 | 0.74837 | 0.77416 | 0.82311 | 0.84605
36 | 2 | Conventional (Gas) | 2040 | Winter | Qg, [MVAr] | 0 | 2 | -0.013763 | -0.013988 | -0.013275 | -0.013608 | -0.013845 | -0.012057 | -0.011222 | -0.0084627 | -0.0063078 | -0.004846 | -0.0025796 | -0.0024569 | -0.0066966 | -0.007875 | -0.0091256 | -0.007819 | -0.005644 | 0.0085687 | 0.0073389 | 0.00058968 | -0.0029808 | -0.0075773 | -0.012593 | -0.012751
34 | 3 | Renewable (Solar) | 2040 | Winter | Pg, [MW] | 0 | 2 | 0.02332 | 0.02332 | 0.02332 | 0.02332 | 0.02332 | 0.02332 | 0.31342 | 0.83579 | 1.4309 | 2.041 | 2.595 | 3.019 | 3.2541 | 3.2648 | 3.0503 | 2.6417 | 2.0969 | 1.4892 | 0.88989 | 0.35866 | 0.02332 | 0.02332 | 0.02332 | 0.02332
34 | 3 | Renewable (Solar) | 2040 | Winter | Pg_curt, [MW] | 0 | 2 | 0.00010141 | 0.00010139 | 0.00010135 | 0.00010138 | 0.0001014 | 0.00010139 | 0.00016791 | 0.00012016 | 0.00011876 | 0.00011899 | 0.00011922 | 0.0001192 | 0.00011925 | 0.00011927 | 0.00011921 | 0.00011913 | 0.00011901 | 0.00011909 | 0.00011989 | 0.00014363 | 0.00010133 | 0.00010136 | 0.0001014 | 0.00010147
34 | 3 | Renewable (Solar) | 2040 | Winter | Pg_net, [MW] | 0 | 2 | 0.023219 | 0.023219 | 0.023219 | 0.023219 | 0.023219 | 0.023219 | 0.31325 | 0.83567 | 1.4308 | 2.0408 | 2.5949 | 3.0189 | 3.254 | 3.2647 | 3.0501 | 2.6416 | 2.0968 | 1.4891 | 0.88977 | 0.35852 | 0.023219 | 0.023219 | 0.023219 | 0.023219
34 | 3 | Renewable (Solar) | 2040 | Winter | Qg, [MVAr] | 0 | 2 | 0 | 0 | 0 | 0 | 0 | 0 | 0 | 0 | 0 | 0 | 0 | 0 | 0 | 0 | 0 | 0 | 0 | 0 | 0 | 0 | 0 | 0 | 0 | 0
36 | 4 | Renewable (Solar) | 2040 | Winter | Pg, [MW] | 0 | 2 | 0.00583 | 0.00583 | 0.00583 | 0.00583 | 0.00583 | 0.00583 | 0.078355 | 0.20895 | 0.35773 | 0.51024 | 0.64876 | 0.75475 | 0.81352 | 0.8162 | 0.76256 | 0.66042 | 0.52423 | 0.3723 | 0.22247 | 0.089665 | 0.00583 | 0.00583 | 0.00583 | 0.00583
36 | 4 | Renewable (Solar) | 2040 | Winter | Pg_curt, [MW] | 0 | 2 | 4.717e-05 | 4.6977e-05 | 4.7268e-05 | 4.7239e-05 | 4.7106e-05 | 4.7397e-05 | 0.00013754 | 0.00028975 | 0.00013869 | 0.00012435 | 0.00012125 | 0.00012008 | 0.00011965 | 0.00011961 | 0.00011976 | 0.00012073 | 0.00012383 | 0.00013862 | 0.00027237 | 0.00015293 | 4.7318e-05 | 4.7172e-05 | 4.6696e-05 | 4.71e-05
36 | 4 | Renewable (Solar) | 2040 | Winter | Pg_net, [MW] | 0 | 2 | 0.0057828 | 0.005783 | 0.0057827 | 0.0057828 | 0.0057829 | 0.0057826 | 0.078218 | 0.20866 | 0.35759 | 0.51012 | 0.64864 | 0.75463 | 0.8134 | 0.81608 | 0.76244 | 0.6603 | 0.52411 | 0.37217 | 0.2222 | 0.089512 | 0.0057827 | 0.0057828 | 0.0057833 | 0.0057829
36 | 4 | Renewable (Solar) | 2040 | Winter | Qg, [MVAr] | 0 | 2 | 0 | 0 | 0 | 0 | 0 | 0 | 0 | 0 | 0 | 0 | 0 | 0 | 0 | 0 | 0 | 0 | 0 | 0 | 0 | 0 | 0 | 0 | 0 | 0
38 | 5 | Renewable (Solar) | 2040 | Winter | Pg, [MW] | 0 | 2 | 0.032642 | 0.032642 | 0.032642 | 0.032642 | 0.032642 | 0.032642 | 0.43872 | 1.1699 | 2.0029 | 2.8569 | 3.6325 | 4.2259 | 4.5549 | 4.57 | 4.2696 | 3.6977 | 2.9352 | 2.0846 | 1.2456 | 0.50204 | 0.032642 | 0.032642 | 0.032642 | 0.032642
38 | 5 | Renewable (Solar) | 2040 | Winter | Pg_curt, [MW] | 0 | 2 | 0.00011103 | 0.00011073 | 0.00011052 | 0.00011061 | 0.00011051 | 0.00011079 | 0.00012977 | 0.00011882 | 0.00011839 | 0.00011849 | 0.00011846 | 0.00011843 | 0.00011831 | 0.00011828 | 0.00011825 | 0.00011813 | 0.00011804 | 0.00011851 | 0.00011932 | 0.00012551 | 0.00011131 | 0.00011073 | 0.00011084 | 0.00011014
38 | 5 | Renewable (Solar) | 2040 | Winter | Pg_net, [MW] | 0 | 2 | 0.032531 | 0.032532 | 0.032532 | 0.032532 | 0.032532 | 0.032532 | 0.43859 | 1.1698 | 2.0028 | 2.8568 | 3.6323 | 4.2258 | 4.5548 | 4.5698 | 4.2695 | 3.6976 | 2.9351 | 2.0844 | 1.2455 | 0.50192 | 0.032531 | 0.032532 | 0.032532 | 0.032532
38 | 5 | Renewable (Solar) | 2040 | Winter | Qg, [MVAr] | 0 | 2 | 0 | 0 | 0 | 0 | 0 | 0 | 0 | 0 | 0 | 0 | 0 | 0 | 0 | 0 | 0 | 0 | 0 | 0 | 0 | 0 | 0 | 0 | 0 | 0
40 | 6 | Renewable (Solar) | 2040 | Winter | Pg, [MW] | 0 | 2 | 0.01925 | 0.01925 | 0.01925 | 0.01925 | 0.01925 | 0.01925 | 0.25872 | 0.68992 | 1.1812 | 1.6848 | 2.1421 | 2.4921 | 2.6861 | 2.695 | 2.5179 | 2.1806 | 1.731 | 1.2293 | 0.73458 | 0.29607 | 0.01925 | 0.01925 | 0.01925 | 0.01925
40 | 6 | Renewable (Solar) | 2040 | Winter | Pg_curt, [MW] | 0 | 2 | 9.5493e-05 | 9.5505e-05 | 9.5512e-05 | 9.5511e-05 | 9.5515e-05 | 9.5507e-05 | 0.00021038 | 0.00012086 | 0.00011878 | 0.00011852 | 0.00011838 | 0.00011832 | 0.00011824 | 0.00011821 | 0.0001182 | 0.00011812 | 0.00011811 | 0.00011878 | 0.00012082 | 0.00015456 | 9.5469e-05 | 9.5493e-05 | 9.5494e-05 | 9.5503e-05
40 | 6 | Renewable (Solar) | 2040 | Winter | Pg_net, [MW] | 0 | 2 | 0.019155 | 0.019154 | 0.019154 | 0.019154 | 0.019154 | 0.019154 | 0.25851 | 0.6898 | 1.1811 | 1.6846 | 2.142 | 2.492 | 2.686 | 2.6949 | 2.5178 | 2.1805 | 1.7308 | 1.2292 | 0.73446 | 0.29591 | 0.019155 | 0.019155 | 0.019155 | 0.019154
40 | 6 | Renewable (Solar) | 2040 | Winter | Qg, [MVAr] | 0 | 2 | 0 | 0 | 0 | 0 | 0 | 0 | 0 | 0 | 0 | 0 | 0 | 0 | 0 | 0 | 0 | 0 | 0 | 0 | 0 | 0 | 0 | 0 | 0 | 0
31 | 1 | Reference (TN) | 2040 | Winter | Pg, [MW] | Expected | - | 14.5799 | 13.8317 | 13.1621 | 13.3238 | 13.1761 | 14.2906 | 16.5085 | 15.3261 | 13.5155 | 11.9737 | 11.402 | 10.0746 | 8.5373 | 7.4761 | 7.2542 | 8.5216 | 11.664 | 15.9748 | 16.9377 | 18.1342 | 18.9126 | 18.0094 | 17.0836 | 16.2021
31 | 1 | Reference (TN) | 2040 | Winter | Pg_curt, [MW] | Expected | - | 0 | 0 | 0 | 0 | 0 | 0 | 0 | 0 | 0 | 0 | 0 | 0 | 0 | 0 | 0 | 0 | 0 | 0 | 0 | 0 | 0 | 0 | 0 | 0
31 | 1 | Reference (TN) | 2040 | Winter | Pg_net, [MW] | Expected | - | 14.5799 | 13.8317 | 13.1621 | 13.3238 | 13.1761 | 14.2906 | 16.5085 | 15.3261 | 13.5155 | 11.9737 | 11.402 | 10.0746 | 8.5373 | 7.4761 | 7.2542 | 8.5216 | 11.664 | 15.9748 | 16.9377 | 18.1342 | 18.9126 | 18.0094 | 17.0836 | 16.2021
31 | 1 | Reference (TN) | 2040 | Winter | Qg, [MVAr] | Expected | - | 2.6726 | 2.7884 | 3.659 | 2.8316 | 2.8757 | 2.724 | 2.3787 | 4.734 | 2.4757 | 3.0083 | 2.7628 | 2.7094 | 4.5263 | 6.6031 | 7.0199 | 6.8695 | 6.5429 | 4.8018 | 4.9971 | 5.1219 | 4.8193 | 4.9264 | 5.0148 | 5.5402
36 | 2 | Conventional (Gas) | 2040 | Winter | Pg, [MW] | Expected | - | 1.0281 | 1.0453 | 1.0681 | 1.058 | 1.0506 | 0.93333 | 0.94736 | 0.79624 | 0.95219 | 0.92377 | 0.96072 | 0.93928 | 1.0218 | 1.0442 | 0.92497 | 0.89827 | 0.75154 | 0.5413 | 0.56412 | 0.59763 | 0.58758 | 0.6433 | 0.76234 | 0.8398
36 | 2 | Conventional (Gas) | 2040 | Winter | Pg_curt, [MW] | Expected | - | 0 | 0 | 0 | 0 | 0 | 0 | 0 | 0 | 0 | 0 | 0 | 0 | 0 | 0 | 0 | 0 | 0 | 0 | 0 | 0 | 0 | 0 | 0 | 0
36 | 2 | Conventional (Gas) | 2040 | Winter | Pg_net, [MW] | Expected | - | 1.0281 | 1.0453 | 1.0681 | 1.058 | 1.0506 | 0.93333 | 0.94736 | 0.79624 | 0.95219 | 0.92377 | 0.96072 | 0.93928 | 1.0218 | 1.0442 | 0.92497 | 0.89827 | 0.75154 | 0.5413 | 0.56412 | 0.59763 | 0.58758 | 0.6433 | 0.76234 | 0.8398
36 | 2 | Conventional (Gas) | 2040 | Winter | Qg, [MVAr] | Expected | - | -0.010926 | -0.023627 | -0.03066 | -0.026804 | -0.025586 | -0.00041856 | -0.051724 | -0.037251 | 0.014807 | -0.023414 | 0.002343 | -0.011564 | -0.018475 | -0.070972 | -0.066809 | -0.064695 | -0.046789 | -0.0047597 | -0.00092941 | -0.012206 | -0.011949 | -0.018242 | -0.028101 | -0.052534
34 | 3 | Renewable (Solar) | 2040 | Winter | Pg, [MW] | Expected | - | 0.02332 | 0.02332 | 0.02332 | 0.02332 | 0.02332 | 0.02332 | 0.31342 | 0.83579 | 1.4309 | 2.041 | 2.595 | 3.019 | 3.2541 | 3.2648 | 3.0503 | 2.6417 | 2.0969 | 1.4892 | 0.88989 | 0.35866 | 0.02332 | 0.02332 | 0.02332 | 0.02332
34 | 3 | Renewable (Solar) | 2040 | Winter | Pg_curt, [MW] | Expected | - | 3.7449e-05 | 3.7449e-05 | 3.7431e-05 | 3.7446e-05 | 3.7453e-05 | 3.7453e-05 | 5.3188e-05 | 4.2366e-05 | 4.3786e-05 | 4.4543e-05 | 4.4891e-05 | 4.5169e-05 | 4.5256e-05 | 4.5293e-05 | 4.5171e-05 | 4.4962e-05 | 4.4544e-05 | 4.3845e-05 | 4.2415e-05 | 4.5935e-05 | 3.7427e-05 | 3.7438e-05 | 3.7444e-05 | 3.7472e-05
34 | 3 | Renewable (Solar) | 2040 | Winter | Pg_net, [MW] | Expected | - | 0.023283 | 0.023283 | 0.023283 | 0.023283 | 0.023283 | 0.023283 | 0.31337 | 0.83575 | 1.4309 | 2.0409 | 2.595 | 3.019 | 3.254 | 3.2648 | 3.0502 | 2.6416 | 2.0969 | 1.4892 | 0.88985 | 0.35862 | 0.023283 | 0.023283 | 0.023283 | 0.023283
34 | 3 | Renewable (Solar) | 2040 | Winter | Qg, [MVAr] | Expected | - | 0 | 0 | 0 | 0 | 0 | 0 | 0 | 0 | 0 | 0 | 0 | 0 | 0 | 0 | 0 | 0 | 0 | 0 | 0 | 0 | 0 | 0 | 0 | 0
36 | 4 | Renewable (Solar) | 2040 | Winter | Pg, [MW] | Expected | - | 0.00583 | 0.00583 | 0.00583 | 0.00583 | 0.00583 | 0.00583 | 0.078355 | 0.20895 | 0.35773 | 0.51024 | 0.64876 | 0.75475 | 0.81352 | 0.8162 | 0.76256 | 0.66042 | 0.52423 | 0.3723 | 0.22247 | 0.089665 | 0.00583 | 0.00583 | 0.00583 | 0.00583
36 | 4 | Renewable (Solar) | 2040 | Winter | Pg_curt, [MW] | Expected | - | 2.1836e-05 | 2.1804e-05 | 2.188e-05 | 2.1858e-05 | 2.1847e-05 | 2.1946e-05 | 4.7115e-05 | 9.4093e-05 | 4.3374e-05 | 4.4298e-05 | 4.3457e-05 | 4.3437e-05 | 4.3178e-05 | 4.3254e-05 | 4.3396e-05 | 4.3459e-05 | 4.404e-05 | 4.8117e-05 | 9.1112e-05 | 5.0588e-05 | 2.1885e-05 | 2.1871e-05 | 2.1715e-05 | 2.1824e-05
36 | 4 | Renewable (Solar) | 2040 | Winter | Pg_net, [MW] | Expected | - | 0.0058082 | 0.0058082 | 0.0058081 | 0.0058081 | 0.0058082 | 0.0058081 | 0.078308 | 0.20885 | 0.35769 | 0.5102 | 0.64872 | 0.75471 | 0.81348 | 0.81616 | 0.76252 | 0.66038 | 0.52419 | 0.37226 | 0.22238 | 0.089615 | 0.0058081 | 0.0058081 | 0.0058083 | 0.0058082
36 | 4 | Renewable (Solar) | 2040 | Winter | Qg, [MVAr] | Expected | - | 0 | 0 | 0 | 0 | 0 | 0 | 0 | 0 | 0 | 0 | 0 | 0 | 0 | 0 | 0 | 0 | 0 | 0 | 0 | 0 | 0 | 0 | 0 | 0
38 | 5 | Renewable (Solar) | 2040 | Winter | Pg, [MW] | Expected | - | 0.032642 | 0.032642 | 0.032642 | 0.032642 | 0.032642 | 0.032642 | 0.43872 | 1.1699 | 2.0029 | 2.8569 | 3.6325 | 4.2259 | 4.5549 | 4.57 | 4.2696 | 3.6977 | 2.9352 | 2.0846 | 1.2456 | 0.50204 | 0.032642 | 0.032642 | 0.032642 | 0.032642
38 | 5 | Renewable (Solar) | 2040 | Winter | Pg_curt, [MW] | Expected | - | 4.0059e-05 | 3.9945e-05 | 3.9769e-05 | 3.984e-05 | 3.96e-05 | 3.955e-05 | 4.5415e-05 | 4.3397e-05 | 4.3445e-05 | 4.382e-05 | 4.3872e-05 | 4.3903e-05 | 4.3906e-05 | 4.3864e-05 | 4.3919e-05 | 4.3769e-05 | 4.3597e-05 | 4.353e-05 | 4.3561e-05 | 4.4394e-05 | 3.999e-05 | 3.9795e-05 | 3.9851e-05 | 3.94e-05
38 | 5 | Renewable (Solar) | 2040 | Winter | Pg_net, [MW] | Expected | - | 0.032602 | 0.032603 | 0.032603 | 0.032603 | 0.032603 | 0.032603 | 0.43867 | 1.1699 | 2.0029 | 2.8568 | 3.6324 | 4.2259 | 4.5549 | 4.5699 | 4.2696 | 3.6977 | 2.9352 | 2.0845 | 1.2456 | 0.502 | 0.032603 | 0.032603 | 0.032603 | 0.032603
38 | 5 | Renewable (Solar) | 2040 | Winter | Qg, [MVAr] | Expected | - | 0 | 0 | 0 | 0 | 0 | 0 | 0 | 0 | 0 | 0 | 0 | 0 | 0 | 0 | 0 | 0 | 0 | 0 | 0 | 0 | 0 | 0 | 0 | 0
40 | 6 | Renewable (Solar) | 2040 | Winter | Pg, [MW] | Expected | - | 0.01925 | 0.01925 | 0.01925 | 0.01925 | 0.01925 | 0.01925 | 0.25872 | 0.68992 | 1.1812 | 1.6848 | 2.1421 | 2.4921 | 2.6861 | 2.695 | 2.5179 | 2.1806 | 1.731 | 1.2293 | 0.73458 | 0.29607 | 0.01925 | 0.01925 | 0.01925 | 0.01925
40 | 6 | Renewable (Solar) | 2040 | Winter | Pg_curt, [MW] | Expected | - | 3.5745e-05 | 3.5749e-05 | 3.5746e-05 | 3.5746e-05 | 3.5725e-05 | 3.5694e-05 | 6.4503e-05 | 4.3587e-05 | 4.3248e-05 | 4.3473e-05 | 4.353e-05 | 4.363e-05 | 4.3684e-05 | 4.3707e-05 | 4.3701e-05 | 4.3559e-05 | 4.3392e-05 | 4.3324e-05 | 4.3561e-05 | 5.1464e-05 | 3.5733e-05 | 3.5733e-05 | 3.5726e-05 | 3.5707e-05
40 | 6 | Renewable (Solar) | 2040 | Winter | Pg_net, [MW] | Expected | - | 0.019214 | 0.019214 | 0.019214 | 0.019214 | 0.019214 | 0.019214 | 0.25866 | 0.68988 | 1.1811 | 1.6847 | 2.1421 | 2.4921 | 2.6861 | 2.695 | 2.5179 | 2.1806 | 1.7309 | 1.2293 | 0.73454 | 0.29601 | 0.019214 | 0.019214 | 0.019214 | 0.019214
40 | 6 | Renewable (Solar) | 2040 | Winter | Qg, [MVAr] | Expected | - | 0 | 0 | 0 | 0 | 0 | 0 | 0 | 0 | 0 | 0 | 0 | 0 | 0 | 0 | 0 | 0 | 0 | 0 | 0 | 0 | 0 | 0 | 0 | 0
31 | 1 | Reference (TN) | 2050 | Summer | Pg, [MW] | 0 | 0 | 21.9847 | 21.3462 | 21.036 | 20.2721 | 19.9257 | 19.775 | 20.9395 | 20.1951 | 17.6647 | 14.0334 | 13.0667 | 12.0064 | 11.3308 | 10.5283 | 9.8873 | 12.3135 | 14.2843 | 16.4597 | 19.5913 | 23.9865 | 27.0485 | 26.0672 | 26.1453 | 24.6714
31 | 1 | Reference (TN) | 2050 | Summer | Pg_curt, [MW] | 0 | 0 | 0 | 0 | 0 | 0 | 0 | 0 | 0 | 0 | 0 | 0 | 0 | 0 | 0 | 0 | 0 | 0 | 0 | 0 | 0 | 0 | 0 | 0 | 0 | 0
31 | 1 | Reference (TN) | 2050 | Summer | Pg_net, [MW] | 0 | 0 | 21.9847 | 21.3462 | 21.036 | 20.2721 | 19.9257 | 19.775 | 20.9395 | 20.1951 | 17.6647 | 14.0334 | 13.0667 | 12.0064 | 11.3308 | 10.5283 | 9.8873 | 12.3135 | 14.2843 | 16.4597 | 19.5913 | 23.9865 | 27.0485 | 26.0672 | 26.1453 | 24.6714
31 | 1 | Reference (TN) | 2050 | Summer | Qg, [MVAr] | 0 | 0 | 42.5865 | 42.9503 | 42.6048 | 43.1097 | 42.9449 | 42.8038 | 43.5199 | 45.306 | 47.1341 | 48.3869 | 49.1894 | 50.4049 | 51.4666 | 51.9916 | 48.6377 | 50.1905 | 48.0975 | 46.4944 | 44.6904 | 41.108 | 35.6464 | 37.8151 | 38.4025 | 40.1882
36 | 2 | Conventional (Gas) | 2050 | Summer | Pg, [MW] | 0 | 0 | 0.80092 | 0.80502 | 0.80826 | 0.81004 | 0.81113 | 0.81413 | 0.80194 | 0.78391 | 0.77256 | 0.77414 | 0.79096 | 0.81649 | 0.8091 | 0.81211 | 0.81501 | 0.81099 | 0.80638 | 0.80276 | 0.77852 | 0.788 | 0.81405 | 0.79151 | 0.80496 | 0.79737
36 | 2 | Conventional (Gas) | 2050 | Summer | Pg_curt, [MW] | 0 | 0 | 0 | 0 | 0 | 0 | 0 | 0 | 0 | 0 | 0 | 0 | 0 | 0 | 0 | 0 | 0 | 0 | 0 | 0 | 0 | 0 | 0 | 0 | 0 | 0
36 | 2 | Conventional (Gas) | 2050 | Summer | Pg_net, [MW] | 0 | 0 | 0.80092 | 0.80502 | 0.80826 | 0.81004 | 0.81113 | 0.81413 | 0.80194 | 0.78391 | 0.77256 | 0.77414 | 0.79096 | 0.81649 | 0.8091 | 0.81211 | 0.81501 | 0.81099 | 0.80638 | 0.80276 | 0.77852 | 0.788 | 0.81405 | 0.79151 | 0.80496 | 0.79737
36 | 2 | Conventional (Gas) | 2050 | Summer | Qg, [MVAr] | 0 | 0 | -0.077237 | -0.076769 | -0.077698 | -0.077875 | -0.078798 | -0.079887 | -0.076169 | -0.066508 | -0.060746 | -0.061029 | -0.060372 | -0.059531 | -0.055531 | -0.054933 | -0.068739 | -0.058441 | -0.067162 | -0.068913 | -0.064839 | -0.069572 | -0.079172 | -0.076017 | -0.079262 | -0.075139
34 | 3 | Renewable (Solar) | 2050 | Summer | Pg, [MW] | 0 | 0 | 0.03816 | 0.03816 | 0.03816 | 0.03816 | 0.03816 | 0.03816 | 0.51287 | 1.3677 | 2.3415 | 3.3398 | 4.2464 | 4.9402 | 5.3248 | 5.3424 | 4.9913 | 4.3228 | 3.4313 | 2.4369 | 1.4562 | 0.5869 | 0.03816 | 0.03816 | 0.03816 | 0.03816
34 | 3 | Renewable (Solar) | 2050 | Summer | Pg_curt, [MW] | 0 | 0 | 1.1723e-05 | 1.1723e-05 | 1.1723e-05 | 1.1723e-05 | 1.1723e-05 | 1.1723e-05 | 1.173e-05 | 1.1731e-05 | 1.1732e-05 | 1.1733e-05 | 1.1733e-05 | 1.1733e-05 | 1.1733e-05 | 1.1733e-05 | 1.1733e-05 | 1.1733e-05 | 1.1733e-05 | 1.1732e-05 | 1.1732e-05 | 1.173e-05 | 1.1723e-05 | 1.1723e-05 | 1.1723e-05 | 1.1723e-05
34 | 3 | Renewable (Solar) | 2050 | Summer | Pg_net, [MW] | 0 | 0 | 0.038148 | 0.038148 | 0.038148 | 0.038148 | 0.038148 | 0.038148 | 0.51286 | 1.3676 | 2.3415 | 3.3398 | 4.2464 | 4.9402 | 5.3248 | 5.3424 | 4.9913 | 4.3228 | 3.4313 | 2.4369 | 1.4562 | 0.58689 | 0.038148 | 0.038148 | 0.038148 | 0.038148
34 | 3 | Renewable (Solar) | 2050 | Summer | Qg, [MVAr] | 0 | 0 | 0 | 0 | 0 | 0 | 0 | 0 | 0 | 0 | 0 | 0 | 0 | 0 | 0 | 0 | 0 | 0 | 0 | 0 | 0 | 0 | 0 | 0 | 0 | 0
36 | 4 | Renewable (Solar) | 2050 | Summer | Pg, [MW] | 0 | 0 | 0.00954 | 0.00954 | 0.00954 | 0.00954 | 0.00954 | 0.00954 | 0.12822 | 0.34191 | 0.58537 | 0.83494 | 1.0616 | 1.235 | 1.3312 | 1.3356 | 1.2478 | 1.0807 | 0.85784 | 0.60922 | 0.36405 | 0.14673 | 0.00954 | 0.00954 | 0.00954 | 0.00954
36 | 4 | Renewable (Solar) | 2050 | Summer | Pg_curt, [MW] | 0 | 0 | 1.171e-05 | 1.171e-05 | 1.171e-05 | 1.171e-05 | 1.171e-05 | 1.171e-05 | 1.1727e-05 | 1.1729e-05 | 1.173e-05 | 1.173e-05 | 1.173e-05 | 1.173e-05 | 1.173e-05 | 1.173e-05 | 1.173e-05 | 1.173e-05 | 1.173e-05 | 1.1729e-05 | 1.1729e-05 | 1.1728e-05 | 1.171e-05 | 1.171e-05 | 1.171e-05 | 1.171e-05
36 | 4 | Renewable (Solar) | 2050 | Summer | Pg_net, [MW] | 0 | 0 | 0.0095283 | 0.0095283 | 0.0095283 | 0.0095283 | 0.0095283 | 0.0095283 | 0.12821 | 0.3419 | 0.58536 | 0.83493 | 1.0616 | 1.235 | 1.3312 | 1.3356 | 1.2478 | 1.0807 | 0.85783 | 0.60921 | 0.36403 | 0.14671 | 0.0095283 | 0.0095283 | 0.0095283 | 0.0095283
36 | 4 | Renewable (Solar) | 2050 | Summer | Qg, [MVAr] | 0 | 0 | 0 | 0 | 0 | 0 | 0 | 0 | 0 | 0 | 0 | 0 | 0 | 0 | 0 | 0 | 0 | 0 | 0 | 0 | 0 | 0 | 0 | 0 | 0 | 0
38 | 5 | Renewable (Solar) | 2050 | Summer | Pg, [MW] | 0 | 0 | 0.053415 | 0.053415 | 0.053415 | 0.053415 | 0.053415 | 0.053415 | 0.7179 | 1.9144 | 3.2775 | 4.6749 | 5.944 | 6.9151 | 7.4535 | 7.4781 | 6.9867 | 6.0509 | 4.8031 | 3.4111 | 2.0383 | 0.82152 | 0.053415 | 0.053415 | 0.053415 | 0.053415
38 | 5 | Renewable (Solar) | 2050 | Summer | Pg_curt, [MW] | 0 | 0 | 1.1725e-05 | 1.1725e-05 | 1.1725e-05 | 1.1725e-05 | 1.1725e-05 | 1.1725e-05 | 1.1731e-05 | 1.1733e-05 | 1.1733e-05 | 1.1734e-05 | 1.1734e-05 | 1.1734e-05 | 1.1733e-05 | 1.1733e-05 | 1.1733e-05 | 1.1733e-05 | 1.1733e-05 | 1.1733e-05 | 1.1733e-05 | 1.1732e-05 | 1.1725e-05 | 1.1725e-05 | 1.1725e-05 | 1.1725e-05
38 | 5 | Renewable (Solar) | 2050 | Summer | Pg_net, [MW] | 0 | 0 | 0.053403 | 0.053403 | 0.053403 | 0.053403 | 0.053403 | 0.053403 | 0.71789 | 1.9144 | 3.2775 | 4.6749 | 5.944 | 6.9151 | 7.4535 | 7.4781 | 6.9867 | 6.0508 | 4.8031 | 3.4111 | 2.0383 | 0.82151 | 0.053403 | 0.053403 | 0.053403 | 0.053403
38 | 5 | Renewable (Solar) | 2050 | Summer | Qg, [MVAr] | 0 | 0 | 0 | 0 | 0 | 0 | 0 | 0 | 0 | 0 | 0 | 0 | 0 | 0 | 0 | 0 | 0 | 0 | 0 | 0 | 0 | 0 | 0 | 0 | 0 | 0
40 | 6 | Renewable (Solar) | 2050 | Summer | Pg, [MW] | 0 | 0 | 0.0315 | 0.0315 | 0.0315 | 0.0315 | 0.0315 | 0.0315 | 0.42336 | 1.129 | 1.9328 | 2.7569 | 3.5053 | 4.078 | 4.3955 | 4.41 | 4.1202 | 3.5683 | 2.8325 | 2.0116 | 1.202 | 0.48447 | 0.0315 | 0.0315 | 0.0315 | 0.0315
40 | 6 | Renewable (Solar) | 2050 | Summer | Pg_curt, [MW] | 0 | 0 | 1.1723e-05 | 1.1723e-05 | 1.1723e-05 | 1.1723e-05 | 1.1723e-05 | 1.1723e-05 | 1.173e-05 | 1.1732e-05 | 1.1733e-05 | 1.1733e-05 | 1.1733e-05 | 1.1733e-05 | 1.1733e-05 | 1.1733e-05 | 1.1733e-05 | 1.1733e-05 | 1.1733e-05 | 1.1733e-05 | 1.1732e-05 | 1.173e-05 | 1.1723e-05 | 1.1723e-05 | 1.1723e-05 | 1.1723e-05
40 | 6 | Renewable (Solar) | 2050 | Summer | Pg_net, [MW] | 0 | 0 | 0.031488 | 0.031488 | 0.031488 | 0.031488 | 0.031488 | 0.031488 | 0.42335 | 1.1289 | 1.9328 | 2.7569 | 3.5053 | 4.078 | 4.3955 | 4.41 | 4.1202 | 3.5683 | 2.8325 | 2.0116 | 1.202 | 0.48446 | 0.031488 | 0.031488 | 0.031488 | 0.031488
40 | 6 | Renewable (Solar) | 2050 | Summer | Qg, [MVAr] | 0 | 0 | 0 | 0 | 0 | 0 | 0 | 0 | 0 | 0 | 0 | 0 | 0 | 0 | 0 | 0 | 0 | 0 | 0 | 0 | 0 | 0 | 0 | 0 | 0 | 0
31 | 1 | Reference (TN) | 2050 | Summer | Pg, [MW] | 0 | 1 | 24.6715 | 22.6546 | 20.9793 | 20.8533 | 20.5529 | 20.4932 | 20.4679 | 17.4549 | 14.4619 | 12.6041 | 11.0502 | 9.1657 | 6.6539 | 4.257 | 4.1982 | 7.473 | 11.1943 | 14.7513 | 18.6262 | 21.9006 | 23.1144 | 23.6852 | 24.9606 | 23.521
31 | 1 | Reference (TN) | 2050 | Summer | Pg_curt, [MW] | 0 | 1 | 0 | 0 | 0 | 0 | 0 | 0 | 0 | 0 | 0 | 0 | 0 | 0 | 0 | 0 | 0 | 0 | 0 | 0 | 0 | 0 | 0 | 0 | 0 | 0
31 | 1 | Reference (TN) | 2050 | Summer | Pg_net, [MW] | 0 | 1 | 24.6715 | 22.6546 | 20.9793 | 20.8533 | 20.5529 | 20.4932 | 20.4679 | 17.4549 | 14.4619 | 12.6041 | 11.0502 | 9.1657 | 6.6539 | 4.257 | 4.1982 | 7.473 | 11.1943 | 14.7513 | 18.6262 | 21.9006 | 23.1144 | 23.6852 | 24.9606 | 23.521
31 | 1 | Reference (TN) | 2050 | Summer | Qg, [MVAr] | 0 | 1 | 13.2366 | 14.7126 | 15.5497 | 15.415 | 15.4797 | 15.3883 | 15.451 | 15.5541 | 15.8677 | 15.4645 | 14.2359 | 13.8797 | 13.6282 | 14.1717 | 14.0327 | 13.348 | 13.4887 | 14.5171 | 14.6311 | 15.6558 | 16.6224 | 16.9297 | 15.978 | 15.4531
36 | 2 | Conventional (Gas) | 2050 | Summer | Pg, [MW] | 0 | 1 | 0.81596 | 0.81214 | 0.8083 | 0.80879 | 0.8084 | 0.80872 | 0.8059 | 0.80267 | 0.80034 | 0.79893 | 0.79683 | 0.79757 | 0.79583 | 0.80081 | 0.80625 | 0.8013 | 0.7985 | 0.798 | 0.80296 | 0.81768 | 0.83264 | 0.84496 | 0.83992 | 0.82254
36 | 2 | Conventional (Gas) | 2050 | Summer | Pg_curt, [MW] | 0 | 1 | 0 | 0 | 0 | 0 | 0 | 0 | 0 | 0 | 0 | 0 | 0 | 0 | 0 | 0 | 0 | 0 | 0 | 0 | 0 | 0 | 0 | 0 | 0 | 0
36 | 2 | Conventional (Gas) | 2050 | Summer | Pg_net, [MW] | 0 | 1 | 0.81596 | 0.81214 | 0.8083 | 0.80879 | 0.8084 | 0.80872 | 0.8059 | 0.80267 | 0.80034 | 0.79893 | 0.79683 | 0.79757 | 0.79583 | 0.80081 | 0.80625 | 0.8013 | 0.7985 | 0.798 | 0.80296 | 0.81768 | 0.83264 | 0.84496 | 0.83992 | 0.82254
36 | 2 | Conventional (Gas) | 2050 | Summer | Qg, [MVAr] | 0 | 1 | 0.054424 | 0.054785 | 0.055019 | 0.054811 | 0.054777 | 0.053679 | 0.054127 | 0.058317 | 0.058933 | 0.057652 | 0.056228 | 0.053661 | 0.054659 | 0.055322 | 0.055012 | 0.05292 | 0.051925 | 0.054413 | 0.057916 | 0.058737 | 0.058634 | 0.05898 | 0.056784 | 0.056321
34 | 3 | Renewable (Solar) | 2050 | Summer | Pg, [MW] | 0 | 1 | 0.03816 | 0.03816 | 0.03816 | 0.03816 | 0.03816 | 0.03816 | 0.51287 | 1.3677 | 2.3415 | 3.3398 | 4.2464 | 4.9402 | 5.3248 | 5.3424 | 4.9913 | 4.3228 | 3.4313 | 2.4369 | 1.4562 | 0.5869 | 0.03816 | 0.03816 | 0.03816 | 0.03816
34 | 3 | Renewable (Solar) | 2050 | Summer | Pg_curt, [MW] | 0 | 1 | 6.2531e-05 | 6.2532e-05 | 6.2532e-05 | 6.2532e-05 | 6.2532e-05 | 6.2532e-05 | 6.2634e-05 | 6.2657e-05 | 6.2693e-05 | 6.2731e-05 | 6.2762e-05 | 6.2782e-05 | 6.2793e-05 | 6.2792e-05 | 6.2784e-05 | 6.2765e-05 | 6.2737e-05 | 6.2701e-05 | 6.2662e-05 | 6.2636e-05 | 6.2532e-05 | 6.2532e-05 | 6.2532e-05 | 6.2532e-05
34 | 3 | Renewable (Solar) | 2050 | Summer | Pg_net, [MW] | 0 | 1 | 0.038097 | 0.038097 | 0.038097 | 0.038097 | 0.038097 | 0.038097 | 0.51281 | 1.3676 | 2.3414 | 3.3397 | 4.2464 | 4.9401 | 5.3248 | 5.3423 | 4.9913 | 4.3227 | 3.4313 | 2.4368 | 1.4561 | 0.58684 | 0.038097 | 0.038097 | 0.038097 | 0.038097
34 | 3 | Renewable (Solar) | 2050 | Summer | Qg, [MVAr] | 0 | 1 | 0 | 0 | 0 | 0 | 0 | 0 | 0 | 0 | 0 | 0 | 0 | 0 | 0 | 0 | 0 | 0 | 0 | 0 | 0 | 0 | 0 | 0 | 0 | 0
36 | 4 | Renewable (Solar) | 2050 | Summer | Pg, [MW] | 0 | 1 | 0.00954 | 0.00954 | 0.00954 | 0.00954 | 0.00954 | 0.00954 | 0.12822 | 0.34191 | 0.58537 | 0.83494 | 1.0616 | 1.235 | 1.3312 | 1.3356 | 1.2478 | 1.0807 | 0.85784 | 0.60922 | 0.36405 | 0.14673 | 0.00954 | 0.00954 | 0.00954 | 0.00954
36 | 4 | Renewable (Solar) | 2050 | Summer | Pg_curt, [MW] | 0 | 1 | 6.2212e-05 | 6.2212e-05 | 6.2212e-05 | 6.2212e-05 | 6.2212e-05 | 6.2212e-05 | 6.2606e-05 | 6.2628e-05 | 6.2635e-05 | 6.2641e-05 | 6.2646e-05 | 6.2645e-05 | 6.265e-05 | 6.2649e-05 | 6.264e-05 | 6.2636e-05 | 6.2633e-05 | 6.2633e-05 | 6.2631e-05 | 6.2613e-05 | 6.2212e-05 | 6.2212e-05 | 6.2212e-05 | 6.2212e-05
36 | 4 | Renewable (Solar) | 2050 | Summer | Pg_net, [MW] | 0 | 1 | 0.0094778 | 0.0094778 | 0.0094778 | 0.0094778 | 0.0094778 | 0.0094778 | 0.12815 | 0.34185 | 0.58531 | 0.83488 | 1.0615 | 1.235 | 1.3311 | 1.3355 | 1.2478 | 1.0806 | 0.85777 | 0.60916 | 0.36398 | 0.14666 | 0.0094778 | 0.0094778 | 0.0094778 | 0.0094778
36 | 4 | Renewable (Solar) | 2050 | Summer | Qg, [MVAr] | 0 | 1 | 0 | 0 | 0 | 0 | 0 | 0 | 0 | 0 | 0 | 0 | 0 | 0 | 0 | 0 | 0 | 0 | 0 | 0 | 0 | 0 | 0 | 0 | 0 | 0
38 | 5 | Renewable (Solar) | 2050 | Summer | Pg, [MW] | 0 | 1 | 0.053415 | 0.053415 | 0.053415 | 0.053415 | 0.053415 | 0.053415 | 0.7179 | 1.9144 | 3.2775 | 4.6749 | 5.944 | 6.9151 | 7.4535 | 7.4781 | 6.9867 | 6.0509 | 4.8031 | 3.4111 | 2.0383 | 0.82152 | 0.053415 | 0.053415 | 0.053415 | 0.053415
38 | 5 | Renewable (Solar) | 2050 | Summer | Pg_curt, [MW] | 0 | 1 | 6.2562e-05 | 6.2562e-05 | 6.2563e-05 | 6.2563e-05 | 6.2563e-05 | 6.2563e-05 | 6.2638e-05 | 6.2672e-05 | 6.2721e-05 | 6.2765e-05 | 6.2781e-05 | 6.2783e-05 | 6.2765e-05 | 6.2751e-05 | 6.2745e-05 | 6.2756e-05 | 6.2761e-05 | 6.2725e-05 | 6.2671e-05 | 6.264e-05 | 6.2562e-05 | 6.2562e-05 | 6.2562e-05 | 6.2562e-05
38 | 5 | Renewable (Solar) | 2050 | Summer | Pg_net, [MW] | 0 | 1 | 0.053352 | 0.053352 | 0.053352 | 0.053352 | 0.053352 | 0.053352 | 0.71783 | 1.9143 | 3.2775 | 4.6748 | 5.944 | 6.915 | 7.4535 | 7.478 | 6.9866 | 6.0508 | 4.803 | 3.411 | 2.0383 | 0.82146 | 0.053352 | 0.053352 | 0.053352 | 0.053352
38 | 5 | Renewable (Solar) | 2050 | Summer | Qg, [MVAr] | 0 | 1 | 0 | 0 | 0 | 0 | 0 | 0 | 0 | 0 | 0 | 0 | 0 | 0 | 0 | 0 | 0 | 0 | 0 | 0 | 0 | 0 | 0 | 0 | 0 | 0
40 | 6 | Renewable (Solar) | 2050 | Summer | Pg, [MW] | 0 | 1 | 0.0315 | 0.0315 | 0.0315 | 0.0315 | 0.0315 | 0.0315 | 0.42336 | 1.129 | 1.9328 | 2.7569 | 3.5053 | 4.078 | 4.3955 | 4.41 | 4.1202 | 3.5683 | 2.8325 | 2.0116 | 1.202 | 0.48447 | 0.0315 | 0.0315 | 0.0315 | 0.0315
40 | 6 | Renewable (Solar) | 2050 | Summer | Pg_curt, [MW] | 0 | 1 | 6.2509e-05 | 6.2509e-05 | 6.2509e-05 | 6.2509e-05 | 6.2509e-05 | 6.2509e-05 | 6.2631e-05 | 6.2648e-05 | 6.2678e-05 | 6.2711e-05 | 6.2731e-05 | 6.2743e-05 | 6.2749e-05 | 6.2749e-05 | 6.2745e-05 | 6.2732e-05 | 6.2712e-05 | 6.2682e-05 | 6.2649e-05 | 6.2632e-05 | 6.2509e-05 | 6.2509e-05 | 6.2509e-05 | 6.2509e-05
40 | 6 | Renewable (Solar) | 2050 | Summer | Pg_net, [MW] | 0 | 1 | 0.031437 | 0.031437 | 0.031437 | 0.031437 | 0.031437 | 0.031437 | 0.4233 | 1.1289 | 1.9328 | 2.7568 | 3.5053 | 4.0779 | 4.3954 | 4.4099 | 4.1201 | 3.5683 | 2.8324 | 2.0115 | 1.202 | 0.48441 | 0.031437 | 0.031437 | 0.031437 | 0.031437
40 | 6 | Renewable (Solar) | 2050 | Summer | Qg, [MVAr] | 0 | 1 | 0 | 0 | 0 | 0 | 0 | 0 | 0 | 0 | 0 | 0 | 0 | 0 | 0 | 0 | 0 | 0 | 0 | 0 | 0 | 0 | 0 | 0 | 0 | 0
31 | 1 | Reference (TN) | 2050 | Summer | Pg, [MW] | 0 | 2 | 21.9032 | 21.0897 | 20.8634 | 19.5599 | 16.405 | 16.7069 | 16.5084 | 13.9426 | 11.8661 | 11.2388 | 9.2769 | 4.9834 | 1.5561 | -1.0152 | -0.55397 | 2.1728 | 7.1872 | 11.3334 | 14.6171 | 18.3689 | 20.2952 | 21.1653 | 21.6811 | 20.6657
31 | 1 | Reference (TN) | 2050 | Summer | Pg_curt, [MW] | 0 | 2 | 0 | 0 | 0 | 0 | 0 | 0 | 0 | 0 | 0 | 0 | 0 | 0 | 0 | 0 | 0 | 0 | 0 | 0 | 0 | 0 | 0 | 0 | 0 | 0
31 | 1 | Reference (TN) | 2050 | Summer | Pg_net, [MW] | 0 | 2 | 21.9032 | 21.0897 | 20.8634 | 19.5599 | 16.405 | 16.7069 | 16.5084 | 13.9426 | 11.8661 | 11.2388 | 9.2769 | 4.9834 | 1.5561 | -1.0152 | -0.55397 | 2.1728 | 7.1872 | 11.3334 | 14.6171 | 18.3689 | 20.2952 | 21.1653 | 21.6811 | 20.6657
31 | 1 | Reference (TN) | 2050 | Summer | Qg, [MVAr] | 0 | 2 | 15.5681 | 15.2019 | 14.6509 | 15.585 | 17.4255 | 16.971 | 16.5434 | 16.2614 | 15.9116 | 15.8671 | 14.3997 | 14.9559 | 15.4939 | 16.3263 | 16.6905 | 15.1804 | 14.3795 | 15.0645 | 15.3622 | 16.4863 | 18.065 | 18.1746 | 18.3052 | 16.8856
36 | 2 | Conventional (Gas) | 2050 | Summer | Pg, [MW] | 0 | 2 | 0.8144 | 0.81014 | 0.8074 | 0.80903 | 0.80662 | 0.80453 | 0.80168 | 0.79944 | 0.80022 | 0.80252 | 0.79723 | 0.79198 | 0.82028 | 0.84059 | 0.83802 | 0.82362 | 0.80655 | 0.79929 | 0.79841 | 0.80821 | 0.82755 | 0.85127 | 0.84057 | 0.8182
36 | 2 | Conventional (Gas) | 2050 | Summer | Pg_curt, [MW] | 0 | 2 | 0 | 0 | 0 | 0 | 0 | 0 | 0 | 0 | 0 | 0 | 0 | 0 | 0 | 0 | 0 | 0 | 0 | 0 | 0 | 0 | 0 | 0 | 0 | 0
36 | 2 | Conventional (Gas) | 2050 | Summer | Pg_net, [MW] | 0 | 2 | 0.8144 | 0.81014 | 0.8074 | 0.80903 | 0.80662 | 0.80453 | 0.80168 | 0.79944 | 0.80022 | 0.80252 | 0.79723 | 0.79198 | 0.82028 | 0.84059 | 0.83802 | 0.82362 | 0.80655 | 0.79929 | 0.79841 | 0.80821 | 0.82755 | 0.85127 | 0.84057 | 0.8182
36 | 2 | Conventional (Gas) | 2050 | Summer | Qg, [MVAr] | 0 | 2 | 0.05403 | 0.053963 | 0.053849 | 0.054561 | 0.054803 | 0.053323 | 0.053856 | 0.057351 | 0.057634 | 0.056867 | 0.055485 | 0.058208 | 0.055813 | 0.053165 | 0.054213 | 0.054615 | 0.052846 | 0.053925 | 0.057592 | 0.05997 | 0.060236 | 0.059738 | 0.058143 | 0.056847
34 | 3 | Renewable (Solar) | 2050 | Summer | Pg, [MW] | 0 | 2 | 0.03816 | 0.03816 | 0.03816 | 0.03816 | 0.03816 | 0.03816 | 0.51287 | 1.3677 | 2.3415 | 3.3398 | 4.2464 | 4.9402 | 5.3248 | 5.3424 | 4.9913 | 4.3228 | 3.4313 | 2.4369 | 1.4562 | 0.5869 | 0.03816 | 0.03816 | 0.03816 | 0.03816
34 | 3 | Renewable (Solar) | 2050 | Summer | Pg_curt, [MW] | 0 | 2 | 6.2532e-05 | 6.2532e-05 | 6.2532e-05 | 6.2532e-05 | 6.2532e-05 | 6.2532e-05 | 6.2634e-05 | 6.2653e-05 | 6.2683e-05 | 6.2721e-05 | 6.2753e-05 | 6.277e-05 | 6.277e-05 | 6.2715e-05 | 6.2764e-05 | 6.2749e-05 | 6.2721e-05 | 6.2689e-05 | 6.2657e-05 | 6.2636e-05 | 6.2532e-05 | 6.2532e-05 | 6.2532e-05 | 6.2532e-05
34 | 3 | Renewable (Solar) | 2050 | Summer | Pg_net, [MW] | 0 | 2 | 0.038097 | 0.038097 | 0.038097 | 0.038097 | 0.038097 | 0.038097 | 0.51281 | 1.3676 | 2.3414 | 3.3397 | 4.2464 | 4.9401 | 5.3248 | 5.3423 | 4.9913 | 4.3227 | 3.4313 | 2.4368 | 1.4561 | 0.58684 | 0.038097 | 0.038097 | 0.038097 | 0.038097
34 | 3 | Renewable (Solar) | 2050 | Summer | Qg, [MVAr] | 0 | 2 | 0 | 0 | 0 | 0 | 0 | 0 | 0 | 0 | 0 | 0 | 0 | 0 | 0 | 0 | 0 | 0 | 0 | 0 | 0 | 0 | 0 | 0 | 0 | 0
36 | 4 | Renewable (Solar) | 2050 | Summer | Pg, [MW] | 0 | 2 | 0.00954 | 0.00954 | 0.00954 | 0.00954 | 0.00954 | 0.00954 | 0.12822 | 0.34191 | 0.58537 | 0.83494 | 1.0616 | 1.235 | 1.3312 | 1.3356 | 1.2478 | 1.0807 | 0.85784 | 0.60922 | 0.36405 | 0.14673 | 0.00954 | 0.00954 | 0.00954 | 0.00954
36 | 4 | Renewable (Solar) | 2050 | Summer | Pg_curt, [MW] | 0 | 2 | 6.2212e-05 | 6.2212e-05 | 6.2212e-05 | 6.2212e-05 | 6.2212e-05 | 6.2212e-05 | 6.2605e-05 | 6.2627e-05 | 6.2634e-05 | 6.2643e-05 | 6.2652e-05 | 6.2659e-05 | 6.2653e-05 | 6.2639e-05 | 6.2631e-05 | 6.2632e-05 | 6.2631e-05 | 6.263e-05 | 6.2629e-05 | 6.2612e-05 | 6.2212e-05 | 6.2212e-05 | 6.2212e-05 | 6.2212e-05
36 | 4 | Renewable (Solar) | 2050 | Summer | Pg_net, [MW] | 0 | 2 | 0.0094778 | 0.0094778 | 0.0094778 | 0.0094778 | 0.0094778 | 0.0094778 | 0.12815 | 0.34185 | 0.58531 | 0.83488 | 1.0615 | 1.235 | 1.3311 | 1.3355 | 1.2478 | 1.0806 | 0.85777 | 0.60916 | 0.36398 | 0.14666 | 0.0094778 | 0.0094778 | 0.0094778 | 0.0094778
36 | 4 | Renewable (Solar) | 2050 | Summer | Qg, [MVAr] | 0 | 2 | 0 | 0 | 0 | 0 | 0 | 0 | 0 | 0 | 0 | 0 | 0 | 0 | 0 | 0 | 0 | 0 | 0 | 0 | 0 | 0 | 0 | 0 | 0 | 0
38 | 5 | Renewable (Solar) | 2050 | Summer | Pg, [MW] | 0 | 2 | 0.053415 | 0.053415 | 0.053415 | 0.053415 | 0.053415 | 0.053415 | 0.7179 | 1.9144 | 3.2775 | 4.6749 | 5.944 | 6.9151 | 7.4535 | 7.4781 | 6.9867 | 6.0509 | 4.8031 | 3.4111 | 2.0383 | 0.82152 | 0.053415 | 0.053415 | 0.053415 | 0.053415
38 | 5 | Renewable (Solar) | 2050 | Summer | Pg_curt, [MW] | 0 | 2 | 6.2562e-05 | 6.2562e-05 | 6.2563e-05 | 6.2563e-05 | 6.2563e-05 | 6.2563e-05 | 6.2638e-05 | 6.2668e-05 | 6.2719e-05 | 6.2764e-05 | 6.2769e-05 | 6.2745e-05 | 6.2734e-05 | 6.2728e-05 | 6.2726e-05 | 6.2733e-05 | 6.2753e-05 | 6.2725e-05 | 6.2669e-05 | 6.2639e-05 | 6.2562e-05 | 6.2562e-05 | 6.2562e-05 | 6.2562e-05
38 | 5 | Renewable (Solar) | 2050 | Summer | Pg_net, [MW] | 0 | 2 | 0.053352 | 0.053352 | 0.053352 | 0.053352 | 0.053352 | 0.053352 | 0.71783 | 1.9143 | 3.2775 | 4.6748 | 5.944 | 6.915 | 7.4535 | 7.478 | 6.9866 | 6.0508 | 4.803 | 3.411 | 2.0383 | 0.82146 | 0.053352 | 0.053352 | 0.053352 | 0.053352
38 | 5 | Renewable (Solar) | 2050 | Summer | Qg, [MVAr] | 0 | 2 | 0 | 0 | 0 | 0 | 0 | 0 | 0 | 0 | 0 | 0 | 0 | 0 | 0 | 0 | 0 | 0 | 0 | 0 | 0 | 0 | 0 | 0 | 0 | 0
40 | 6 | Renewable (Solar) | 2050 | Summer | Pg, [MW] | 0 | 2 | 0.0315 | 0.0315 | 0.0315 | 0.0315 | 0.0315 | 0.0315 | 0.42336 | 1.129 | 1.9328 | 2.7569 | 3.5053 | 4.078 | 4.3955 | 4.41 | 4.1202 | 3.5683 | 2.8325 | 2.0116 | 1.202 | 0.48447 | 0.0315 | 0.0315 | 0.0315 | 0.0315
40 | 6 | Renewable (Solar) | 2050 | Summer | Pg_curt, [MW] | 0 | 2 | 6.2509e-05 | 6.2509e-05 | 6.2509e-05 | 6.2509e-05 | 6.2509e-05 | 6.2509e-05 | 6.2631e-05 | 6.2648e-05 | 6.2678e-05 | 6.271e-05 | 6.2731e-05 | 6.2744e-05 | 6.2747e-05 | 6.2741e-05 | 6.2737e-05 | 6.2731e-05 | 6.2712e-05 | 6.2682e-05 | 6.2649e-05 | 6.2632e-05 | 6.2509e-05 | 6.2509e-05 | 6.2509e-05 | 6.2509e-05
40 | 6 | Renewable (Solar) | 2050 | Summer | Pg_net, [MW] | 0 | 2 | 0.031437 | 0.031437 | 0.031437 | 0.031437 | 0.031437 | 0.031437 | 0.4233 | 1.1289 | 1.9328 | 2.7568 | 3.5053 | 4.0779 | 4.3954 | 4.4099 | 4.1201 | 3.5683 | 2.8324 | 2.0115 | 1.202 | 0.48441 | 0.031437 | 0.031437 | 0.031437 | 0.031437
40 | 6 | Renewable (Solar) | 2050 | Summer | Qg, [MVAr] | 0 | 2 | 0 | 0 | 0 | 0 | 0 | 0 | 0 | 0 | 0 | 0 | 0 | 0 | 0 | 0 | 0 | 0 | 0 | 0 | 0 | 0 | 0 | 0 | 0 | 0
31 | 1 | Reference (TN) | 2050 | Summer | Pg, [MW] | Expected | - | 22.3569 | 21.4965 | 21.0033 | 20.2533 | 19.5124 | 19.4393 | 20.2391 | 18.9104 | 16.3788 | 13.43 | 12.2373 | 10.5973 | 9.2663 | 7.9833 | 7.583 | 10.1733 | 12.829 | 15.4833 | 18.7428 | 22.886 | 25.5217 | 25.0267 | 25.3384 | 23.9348
31 | 1 | Reference (TN) | 2050 | Summer | Pg_curt, [MW] | Expected | - | 0 | 0 | 0 | 0 | 0 | 0 | 0 | 0 | 0 | 0 | 0 | 0 | 0 | 0 | 0 | 0 | 0 | 0 | 0 | 0 | 0 | 0 | 0 | 0
31 | 1 | Reference (TN) | 2050 | Summer | Pg_net, [MW] | Expected | - | 22.3569 | 21.4965 | 21.0033 | 20.2533 | 19.5124 | 19.4393 | 20.2391 | 18.9104 | 16.3788 | 13.43 | 12.2373 | 10.5973 | 9.2663 | 7.9833 | 7.583 | 10.1733 | 12.829 | 15.4833 | 18.7428 | 22.886 | 25.5217 | 25.0267 | 25.3384 | 23.9348
31 | 1 | Reference (TN) | 2050 | Summer | Qg, [MVAr] | Expected | - | 34.5339 | 34.9523 | 34.7464 | 35.2212 | 35.3757 | 35.1969 | 35.6563 | 36.9065 | 38.2071 | 39.038 | 39.2261 | 40.1228 | 40.9222 | 41.4937 | 39.1302 | 39.9259 | 38.3366 | 37.4362 | 36.2065 | 33.9546 | 30.4171 | 32.0257 | 32.328 | 33.3257
36 | 2 | Conventional (Gas) | 2050 | Summer | Pg, [MW] | Expected | - | 0.805 | 0.80677 | 0.80815 | 0.80972 | 0.81009 | 0.81198 | 0.80247 | 0.78881 | 0.78048 | 0.78174 | 0.7927 | 0.81029 | 0.8088 | 0.81457 | 0.81705 | 0.81141 | 0.80528 | 0.80158 | 0.78485 | 0.79513 | 0.81863 | 0.80768 | 0.81504 | 0.80394
36 | 2 | Conventional (Gas) | 2050 | Summer | Pg_curt, [MW] | Expected | - | 0 | 0 | 0 | 0 | 0 | 0 | 0 | 0 | 0 | 0 | 0 | 0 | 0 | 0 | 0 | 0 | 0 | 0 | 0 | 0 | 0 | 0 | 0 | 0
36 | 2 | Conventional (Gas) | 2050 | Summer | Pg_net, [MW] | Expected | - | 0.805 | 0.80677 | 0.80815 | 0.80972 | 0.81009 | 0.81198 | 0.80247 | 0.78881 | 0.78048 | 0.78174 | 0.7927 | 0.81029 | 0.8088 | 0.81457 | 0.81705 | 0.81141 | 0.80528 | 0.80158 | 0.78485 | 0.79513 | 0.81863 | 0.80768 | 0.81504 | 0.80394
36 | 2 | Conventional (Gas) | 2050 | Summer | Qg, [MVAr] | Expected | - | -0.039676 | -0.039299 | -0.039946 | -0.04 | -0.04063 | -0.041776 | -0.038981 | -0.030982 | -0.026737 | -0.027232 | -0.027164 | -0.026541 | -0.023883 | -0.02374 | -0.033495 | -0.026381 | -0.033005 | -0.033747 | -0.029812 | -0.032736 | -0.03957 | -0.037338 | -0.040197 | -0.037504
34 | 3 | Renewable (Solar) | 2050 | Summer | Pg, [MW] | Expected | - | 0.03816 | 0.03816 | 0.03816 | 0.03816 | 0.03816 | 0.03816 | 0.51287 | 1.3677 | 2.3415 | 3.3398 | 4.2464 | 4.9402 | 5.3248 | 5.3424 | 4.9913 | 4.3228 | 3.4313 | 2.4369 | 1.4562 | 0.5869 | 0.03816 | 0.03816 | 0.03816 | 0.03816
34 | 3 | Renewable (Solar) | 2050 | Summer | Pg_curt, [MW] | Expected | - | 2.624e-05 | 2.624e-05 | 2.624e-05 | 2.624e-05 | 2.624e-05 | 2.624e-05 | 2.6274e-05 | 2.6281e-05 | 2.6291e-05 | 2.6302e-05 | 2.6311e-05 | 2.6317e-05 | 2.6318e-05 | 2.631e-05 | 2.6316e-05 | 2.6311e-05 | 2.6303e-05 | 2.6293e-05 | 2.6283e-05 | 2.6274e-05 | 2.624e-05 | 2.624e-05 | 2.624e-05 | 2.624e-05
34 | 3 | Renewable (Solar) | 2050 | Summer | Pg_net, [MW] | Expected | - | 0.038134 | 0.038134 | 0.038134 | 0.038134 | 0.038134 | 0.038134 | 0.51284 | 1.3676 | 2.3415 | 3.3397 | 4.2464 | 4.9402 | 5.3248 | 5.3424 | 4.9913 | 4.3227 | 3.4313 | 2.4369 | 1.4562 | 0.58687 | 0.038134 | 0.038134 | 0.038134 | 0.038134
34 | 3 | Renewable (Solar) | 2050 | Summer | Qg, [MVAr] | Expected | - | 0 | 0 | 0 | 0 | 0 | 0 | 0 | 0 | 0 | 0 | 0 | 0 | 0 | 0 | 0 | 0 | 0 | 0 | 0 | 0 | 0 | 0 | 0 | 0
36 | 4 | Renewable (Solar) | 2050 | Summer | Pg, [MW] | Expected | - | 0.00954 | 0.00954 | 0.00954 | 0.00954 | 0.00954 | 0.00954 | 0.12822 | 0.34191 | 0.58537 | 0.83494 | 1.0616 | 1.235 | 1.3312 | 1.3356 | 1.2478 | 1.0807 | 0.85784 | 0.60922 | 0.36405 | 0.14673 | 0.00954 | 0.00954 | 0.00954 | 0.00954
36 | 4 | Renewable (Solar) | 2050 | Summer | Pg_curt, [MW] | Expected | - | 2.6139e-05 | 2.6139e-05 | 2.6139e-05 | 2.6139e-05 | 2.6139e-05 | 2.6139e-05 | 2.6264e-05 | 2.6271e-05 | 2.6274e-05 | 2.6277e-05 | 2.6279e-05 | 2.6279e-05 | 2.6279e-05 | 2.6277e-05 | 2.6274e-05 | 2.6274e-05 | 2.6273e-05 | 2.6273e-05 | 2.6272e-05 | 2.6266e-05 | 2.6139e-05 | 2.6139e-05 | 2.6139e-05 | 2.6139e-05
36 | 4 | Renewable (Solar) | 2050 | Summer | Pg_net, [MW] | Expected | - | 0.0095139 | 0.0095139 | 0.0095139 | 0.0095139 | 0.0095139 | 0.0095139 | 0.12819 | 0.34189 | 0.58535 | 0.83491 | 1.0616 | 1.235 | 1.3312 | 1.3356 | 1.2478 | 1.0807 | 0.85781 | 0.6092 | 0.36402 | 0.1467 | 0.0095139 | 0.0095139 | 0.0095139 | 0.0095139
36 | 4 | Renewable (Solar) | 2050 | Summer | Qg, [MVAr] | Expected | - | 0 | 0 | 0 | 0 | 0 | 0 | 0 | 0 | 0 | 0 | 0 | 0 | 0 | 0 | 0 | 0 | 0 | 0 | 0 | 0 | 0 | 0 | 0 | 0
38 | 5 | Renewable (Solar) | 2050 | Summer | Pg, [MW] | Expected | - | 0.053415 | 0.053415 | 0.053415 | 0.053415 | 0.053415 | 0.053415 | 0.7179 | 1.9144 | 3.2775 | 4.6749 | 5.944 | 6.9151 | 7.4535 | 7.4781 | 6.9867 | 6.0509 | 4.8031 | 3.4111 | 2.0383 | 0.82152 | 0.053415 | 0.053415 | 0.053415 | 0.053415
38 | 5 | Renewable (Solar) | 2050 | Summer | Pg_curt, [MW] | Expected | - | 2.625e-05 | 2.625e-05 | 2.625e-05 | 2.625e-05 | 2.625e-05 | 2.625e-05 | 2.6276e-05 | 2.6286e-05 | 2.6301e-05 | 2.6314e-05 | 2.6317e-05 | 2.6314e-05 | 2.6309e-05 | 2.6306e-05 | 2.6306e-05 | 2.6308e-05 | 2.6312e-05 | 2.6302e-05 | 2.6286e-05 | 2.6277e-05 | 2.625e-05 | 2.625e-05 | 2.625e-05 | 2.625e-05
38 | 5 | Renewable (Solar) | 2050 | Summer | Pg_net, [MW] | Expected | - | 0.053389 | 0.053389 | 0.053389 | 0.053389 | 0.053389 | 0.053389 | 0.71787 | 1.9144 | 3.2775 | 4.6749 | 5.944 | 6.9151 | 7.4535 | 7.4781 | 6.9867 | 6.0508 | 4.8031 | 3.4111 | 2.0383 | 0.8215 | 0.053389 | 0.053389 | 0.053389 | 0.053389
38 | 5 | Renewable (Solar) | 2050 | Summer | Qg, [MVAr] | Expected | - | 0 | 0 | 0 | 0 | 0 | 0 | 0 | 0 | 0 | 0 | 0 | 0 | 0 | 0 | 0 | 0 | 0 | 0 | 0 | 0 | 0 | 0 | 0 | 0
40 | 6 | Renewable (Solar) | 2050 | Summer | Pg, [MW] | Expected | - | 0.0315 | 0.0315 | 0.0315 | 0.0315 | 0.0315 | 0.0315 | 0.42336 | 1.129 | 1.9328 | 2.7569 | 3.5053 | 4.078 | 4.3955 | 4.41 | 4.1202 | 3.5683 | 2.8325 | 2.0116 | 1.202 | 0.48447 | 0.0315 | 0.0315 | 0.0315 | 0.0315
40 | 6 | Renewable (Solar) | 2050 | Summer | Pg_curt, [MW] | Expected | - | 2.6233e-05 | 2.6233e-05 | 2.6233e-05 | 2.6233e-05 | 2.6233e-05 | 2.6233e-05 | 2.6273e-05 | 2.6279e-05 | 2.6288e-05 | 2.6298e-05 | 2.6304e-05 | 2.6307e-05 | 2.6309e-05 | 2.6308e-05 | 2.6307e-05 | 2.6304e-05 | 2.6298e-05 | 2.629e-05 | 2.628e-05 | 2.6274e-05 | 2.6233e-05 | 2.6233e-05 | 2.6233e-05 | 2.6233e-05
40 | 6 | Renewable (Solar) | 2050 | Summer | Pg_net, [MW] | Expected | - | 0.031474 | 0.031474 | 0.031474 | 0.031474 | 0.031474 | 0.031474 | 0.42333 | 1.1289 | 1.9328 | 2.7569 | 3.5053 | 4.078 | 4.3955 | 4.41 | 4.1202 | 3.5683 | 2.8325 | 2.0116 | 1.202 | 0.48444 | 0.031474 | 0.031474 | 0.031474 | 0.031474
40 | 6 | Renewable (Solar) | 2050 | Summer | Qg, [MVAr] | Expected | - | 0 | 0 | 0 | 0 | 0 | 0 | 0 | 0 | 0 | 0 | 0 | 0 | 0 | 0 | 0 | 0 | 0 | 0 | 0 | 0 | 0 | 0 | 0 | 0
31 | 1 | Reference (TN) | 2050 | Winter | Pg, [MW] | 0 | 0 | 18.9355 | 18.2519 | 17.5786 | 17.6727 | 17.5811 | 18.711 | 21.0695 | 19.0144 | 16.5494 | 14.0621 | 12.8536 | 11.6959 | 9.3049 | 8.5878 | 8.3722 | 9.9426 | 13.9587 | 18.5826 | 20.485 | 22.5975 | 23.9446 | 23.0297 | 22.8036 | 21.7744
31 | 1 | Reference (TN) | 2050 | Winter | Pg_curt, [MW] | 0 | 0 | 0 | 0 | 0 | 0 | 0 | 0 | 0 | 0 | 0 | 0 | 0 | 0 | 0 | 0 | 0 | 0 | 0 | 0 | 0 | 0 | 0 | 0 | 0 | 0
31 | 1 | Reference (TN) | 2050 | Winter | Pg_net, [MW] | 0 | 0 | 18.9355 | 18.2519 | 17.5786 | 17.6727 | 17.5811 | 18.711 | 21.0695 | 19.0144 | 16.5494 | 14.0621 | 12.8536 | 11.6959 | 9.3049 | 8.5878 | 8.3722 | 9.9426 | 13.9587 | 18.5826 | 20.485 | 22.5975 | 23.9446 | 23.0297 | 22.8036 | 21.7744
31 | 1 | Reference (TN) | 2050 | Winter | Qg, [MVAr] | 0 | 0 | 9.3443 | 10.356 | 10.5124 | 10.3407 | 10.4109 | 9.6776 | 10.1439 | 10.4037 | 11.0103 | 12.6145 | 12.2486 | 9.8783 | 12.6733 | 12.6104 | 12.3778 | 12.3781 | 12.3657 | 9.9534 | 9.6112 | 8.8513 | 8.3954 | 8.8925 | 9.8001 | 11.1225
36 | 2 | Conventional (Gas) | 2050 | Winter | Pg, [MW] | 0 | 0 | 0.92929 | 1.0216 | 1.0151 | 1.04 | 1.0506 | 0.90633 | 0.78642 | 0.77687 | 0.76865 | 0.8457 | 0.88106 | 1.0226 | 0.98273 | 0.99127 | 0.96906 | 0.92427 | 0.8123 | 0.67624 | 0.71686 | 0.70308 | 0.68251 | 0.7129 | 0.78413 | 0.85186
36 | 2 | Conventional (Gas) | 2050 | Winter | Pg_curt, [MW] | 0 | 0 | 0 | 0 | 0 | 0 | 0 | 0 | 0 | 0 | 0 | 0 | 0 | 0 | 0 | 0 | 0 | 0 | 0 | 0 | 0 | 0 | 0 | 0 | 0 | 0
36 | 2 | Conventional (Gas) | 2050 | Winter | Pg_net, [MW] | 0 | 0 | 0.92929 | 1.0216 | 1.0151 | 1.04 | 1.0506 | 0.90633 | 0.78642 | 0.77687 | 0.76865 | 0.8457 | 0.88106 | 1.0226 | 0.98273 | 0.99127 | 0.96906 | 0.92427 | 0.8123 | 0.67624 | 0.71686 | 0.70308 | 0.68251 | 0.7129 | 0.78413 | 0.85186
36 | 2 | Conventional (Gas) | 2050 | Winter | Qg, [MVAr] | 0 | 0 | -0.1777 | -0.178 | -0.1731 | -0.18629 | -0.18495 | -0.18125 | -0.18194 | -0.18323 | -0.18993 | -0.17599 | -0.17424 | -0.01621 | -0.17565 | -0.17733 | -0.18162 | -0.18405 | -0.1722 | -0.11542 | -0.1393 | -0.16021 | -0.1541 | -0.16577 | -0.17738 | -0.17011
34 | 3 | Renewable (Solar) | 2050 | Winter | Pg, [MW] | 0 | 0 | 0.03816 | 0.03816 | 0.03816 | 0.03816 | 0.03816 | 0.03816 | 0.51287 | 1.3677 | 2.3415 | 3.3398 | 4.2464 | 4.9402 | 5.3248 | 5.3424 | 4.9913 | 4.3228 | 3.4313 | 2.4369 | 1.4562 | 0.5869 | 0.03816 | 0.03816 | 0.03816 | 0.03816
34 | 3 | Renewable (Solar) | 2050 | Winter | Pg_curt, [MW] | 0 | 0 | 1.1724e-05 | 1.1724e-05 | 1.1724e-05 | 1.1724e-05 | 1.1724e-05 | 1.1724e-05 | 1.1742e-05 | 1.1764e-05 | 1.1781e-05 | 1.1794e-05 | 1.1798e-05 | 1.1801e-05 | 1.1806e-05 | 1.1807e-05 | 1.1803e-05 | 1.18e-05 | 1.179e-05 | 1.1778e-05 | 1.1764e-05 | 1.1744e-05 | 1.1724e-05 | 1.1724e-05 | 1.1724e-05 | 1.1724e-05
34 | 3 | Renewable (Solar) | 2050 | Winter | Pg_net, [MW] | 0 | 0 | 0.038148 | 0.038148 | 0.038148 | 0.038148 | 0.038148 | 0.038148 | 0.51286 | 1.3676 | 2.3415 | 3.3398 | 4.2464 | 4.9402 | 5.3248 | 5.3424 | 4.9913 | 4.3228 | 3.4313 | 2.4369 | 1.4562 | 0.58689 | 0.038148 | 0.038148 | 0.038148 | 0.038148
34 | 3 | Renewable (Solar) | 2050 | Winter | Qg, [MVAr] | 0 | 0 | 0 | 0 | 0 | 0 | 0 | 0 | 0 | 0 | 0 | 0 | 0 | 0 | 0 | 0 | 0 | 0 | 0 | 0 | 0 | 0 | 0 | 0 | 0 | 0
36 | 4 | Renewable (Solar) | 2050 | Winter | Pg, [MW] | 0 | 0 | 0.00954 | 0.00954 | 0.00954 | 0.00954 | 0.00954 | 0.00954 | 0.12822 | 0.34191 | 0.58537 | 0.83494 | 1.0616 | 1.235 | 1.3312 | 1.3356 | 1.2478 | 1.0807 | 0.85784 | 0.60922 | 0.36405 | 0.14673 | 0.00954 | 0.00954 | 0.00954 | 0.00954
36 | 4 | Renewable (Solar) | 2050 | Winter | Pg_curt, [MW] | 0 | 0 | 1.1711e-05 | 1.1711e-05 | 1.1711e-05 | 1.1711e-05 | 1.1711e-05 | 1.1711e-05 | 1.1727e-05 | 1.1728e-05 | 1.1727e-05 | 1.1732e-05 | 1.1736e-05 | 1.1746e-05 | 1.1744e-05 | 1.1744e-05 | 1.1743e-05 | 1.1739e-05 | 1.1732e-05 | 1.1732e-05 | 1.173e-05 | 1.1727e-05 | 1.1711e-05 | 1.1711e-05 | 1.1711e-05 | 1.1711e-05
36 | 4 | Renewable (Solar) | 2050 | Winter | Pg_net, [MW] | 0 | 0 | 0.0095283 | 0.0095283 | 0.0095283 | 0.0095283 | 0.0095283 | 0.0095283 | 0.12821 | 0.3419 | 0.58536 | 0.83493 | 1.0616 | 1.235 | 1.3312 | 1.3356 | 1.2478 | 1.0807 | 0.85783 | 0.60921 | 0.36403 | 0.14671 | 0.0095283 | 0.0095283 | 0.0095283 | 0.0095283
36 | 4 | Renewable (Solar) | 2050 | Winter | Qg, [MVAr] | 0 | 0 | 0 | 0 | 0 | 0 | 0 | 0 | 0 | 0 | 0 | 0 | 0 | 0 | 0 | 0 | 0 | 0 | 0 | 0 | 0 | 0 | 0 | 0 | 0 | 0
38 | 5 | Renewable (Solar) | 2050 | Winter | Pg, [MW] | 0 | 0 | 0.053415 | 0.053415 | 0.053415 | 0.053415 | 0.053415 | 0.053415 | 0.7179 | 1.9144 | 3.2775 | 4.6749 | 5.944 | 6.9151 | 7.4535 | 7.4781 | 6.9867 | 6.0509 | 4.8031 | 3.4111 | 2.0383 | 0.82152 | 0.053415 | 0.053415 | 0.053415 | 0.053415
38 | 5 | Renewable (Solar) | 2050 | Winter | Pg_curt, [MW] | 0 | 0 | 1.1725e-05 | 1.1725e-05 | 1.1725e-05 | 1.1725e-05 | 1.1725e-05 | 1.1725e-05 | 1.1737e-05 | 1.1746e-05 | 1.1754e-05 | 1.1752e-05 | 1.1756e-05 | 1.1768e-05 | 1.176e-05 | 1.1762e-05 | 1.1763e-05 | 1.1758e-05 | 1.1753e-05 | 1.175e-05 | 1.1744e-05 | 1.1738e-05 | 1.1725e-05 | 1.1725e-05 | 1.1725e-05 | 1.1725e-05
38 | 5 | Renewable (Solar) | 2050 | Winter | Pg_net, [MW] | 0 | 0 | 0.053403 | 0.053403 | 0.053403 | 0.053403 | 0.053403 | 0.053403 | 0.71789 | 1.9144 | 3.2775 | 4.6749 | 5.944 | 6.9151 | 7.4535 | 7.4781 | 6.9867 | 6.0508 | 4.8031 | 3.4111 | 2.0383 | 0.82151 | 0.053403 | 0.053403 | 0.053403 | 0.053403
38 | 5 | Renewable (Solar) | 2050 | Winter | Qg, [MVAr] | 0 | 0 | 0 | 0 | 0 | 0 | 0 | 0 | 0 | 0 | 0 | 0 | 0 | 0 | 0 | 0 | 0 | 0 | 0 | 0 | 0 | 0 | 0 | 0 | 0 | 0
40 | 6 | Renewable (Solar) | 2050 | Winter | Pg, [MW] | 0 | 0 | 0.0315 | 0.0315 | 0.0315 | 0.0315 | 0.0315 | 0.0315 | 0.42336 | 1.129 | 1.9328 | 2.7569 | 3.5053 | 4.078 | 4.3955 | 4.41 | 4.1202 | 3.5683 | 2.8325 | 2.0116 | 1.202 | 0.48447 | 0.0315 | 0.0315 | 0.0315 | 0.0315
40 | 6 | Renewable (Solar) | 2050 | Winter | Pg_curt, [MW] | 0 | 0 | 1.1723e-05 | 1.1723e-05 | 1.1723e-05 | 1.1723e-05 | 1.1723e-05 | 1.1723e-05 | 1.1732e-05 | 1.1737e-05 | 1.1741e-05 | 1.1743e-05 | 1.1745e-05 | 1.1738e-05 | 1.1748e-05 | 1.1749e-05 | 1.1749e-05 | 1.1746e-05 | 1.1742e-05 | 1.1739e-05 | 1.1739e-05 | 1.1732e-05 | 1.1723e-05 | 1.1723e-05 | 1.1723e-05 | 1.1723e-05
40 | 6 | Renewable (Solar) | 2050 | Winter | Pg_net, [MW] | 0 | 0 | 0.031488 | 0.031488 | 0.031488 | 0.031488 | 0.031488 | 0.031488 | 0.42335 | 1.1289 | 1.9328 | 2.7569 | 3.5053 | 4.078 | 4.3955 | 4.41 | 4.1202 | 3.5683 | 2.8325 | 2.0116 | 1.202 | 0.48446 | 0.031488 | 0.031488 | 0.031488 | 0.031488
40 | 6 | Renewable (Solar) | 2050 | Winter | Qg, [MVAr] | 0 | 0 | 0 | 0 | 0 | 0 | 0 | 0 | 0 | 0 | 0 | 0 | 0 | 0 | 0 | 0 | 0 | 0 | 0 | 0 | 0 | 0 | 0 | 0 | 0 | 0
31 | 1 | Reference (TN) | 2050 | Winter | Pg, [MW] | 0 | 1 | 20.8674 | 19.7241 | 18.5938 | 18.4121 | 18.3502 | 18.8261 | 19.1918 | 15.8583 | 12.6756 | 11.1154 | 10.8008 | 9.0533 | 8.1439 | 7.1836 | 6.9795 | 8.7476 | 12.6596 | 17.2252 | 19.372 | 21.4244 | 22.4033 | 21.1964 | 21.7898 | 21.3801
31 | 1 | Reference (TN) | 2050 | Winter | Pg_curt, [MW] | 0 | 1 | 0 | 0 | 0 | 0 | 0 | 0 | 0 | 0 | 0 | 0 | 0 | 0 | 0 | 0 | 0 | 0 | 0 | 0 | 0 | 0 | 0 | 0 | 0 | 0
31 | 1 | Reference (TN) | 2050 | Winter | Pg_net, [MW] | 0 | 1 | 20.8674 | 19.7241 | 18.5938 | 18.4121 | 18.3502 | 18.8261 | 19.1918 | 15.8583 | 12.6756 | 11.1154 | 10.8008 | 9.0533 | 8.1439 | 7.1836 | 6.9795 | 8.7476 | 12.6596 | 17.2252 | 19.372 | 21.4244 | 22.4033 | 21.1964 | 21.7898 | 21.3801
31 | 1 | Reference (TN) | 2050 | Winter | Qg, [MVAr] | 0 | 1 | -2.9163 | -2.7193 | -2.437 | -2.5157 | -2.4701 | -2.3501 | -2.5224 | -2.6762 | -1.8728 | -1.3172 | -1.5115 | -0.6989 | -0.29152 | 0.010573 | 1.0048 | 0.41049 | -1.5247 | -0.0023285 | -0.73327 | -1.1619 | -1.3907 | -2.152 | -2.5718 | -2.6779
36 | 2 | Conventional (Gas) | 2050 | Winter | Pg, [MW] | 0 | 1 | 0.90753 | 0.89456 | 0.89109 | 0.88884 | 0.88779 | 0.89476 | 0.93161 | 0.92497 | 0.91201 | 0.92122 | 0.88336 | 0.78624 | 0.81468 | 0.75598 | 0.67923 | 0.78911 | 0.94818 | 0.87108 | 0.88326 | 0.89475 | 0.90767 | 0.93905 | 0.94885 | 0.93361
36 | 2 | Conventional (Gas) | 2050 | Winter | Pg_curt, [MW] | 0 | 1 | 0 | 0 | 0 | 0 | 0 | 0 | 0 | 0 | 0 | 0 | 0 | 0 | 0 | 0 | 0 | 0 | 0 | 0 | 0 | 0 | 0 | 0 | 0 | 0
36 | 2 | Conventional (Gas) | 2050 | Winter | Pg_net, [MW] | 0 | 1 | 0.90753 | 0.89456 | 0.89109 | 0.88884 | 0.88779 | 0.89476 | 0.93161 | 0.92497 | 0.91201 | 0.92122 | 0.88336 | 0.78624 | 0.81468 | 0.75598 | 0.67923 | 0.78911 | 0.94818 | 0.87108 | 0.88326 | 0.89475 | 0.90767 | 0.93905 | 0.94885 | 0.93361
36 | 2 | Conventional (Gas) | 2050 | Winter | Qg, [MVAr] | 0 | 1 | 0.14004 | 0.13253 | 0.13079 | 0.13078 | 0.13118 | 0.13577 | 0.14049 | 0.14259 | 0.13639 | 0.13735 | 0.1414 | 0.14802 | 0.14535 | 0.15386 | 0.16774 | 0.15197 | 0.14495 | 0.12186 | 0.13306 | 0.13918 | 0.13778 | 0.1477 | 0.14392 | 0.14118
34 | 3 | Renewable (Solar) | 2050 | Winter | Pg, [MW] | 0 | 1 | 0.03816 | 0.03816 | 0.03816 | 0.03816 | 0.03816 | 0.03816 | 0.51287 | 1.3677 | 2.3415 | 3.3398 | 4.2464 | 4.9402 | 5.3248 | 5.3424 | 4.9913 | 4.3228 | 3.4313 | 2.4369 | 1.4562 | 0.5869 | 0.03816 | 0.03816 | 0.03816 | 0.03816
34 | 3 | Renewable (Solar) | 2050 | Winter | Pg_curt, [MW] | 0 | 1 | 6.2559e-05 | 6.2558e-05 | 6.2558e-05 | 6.2558e-05 | 6.2558e-05 | 6.2558e-05 | 6.2947e-05 | 6.3327e-05 | 6.3424e-05 | 6.368e-05 | 6.4407e-05 | 6.4585e-05 | 6.477e-05 | 6.4738e-05 | 6.4577e-05 | 6.4366e-05 | 6.4222e-05 | 6.3852e-05 | 6.3384e-05 | 6.2979e-05 | 6.2557e-05 | 6.2557e-05 | 6.2558e-05 | 6.2559e-05
34 | 3 | Renewable (Solar) | 2050 | Winter | Pg_net, [MW] | 0 | 1 | 0.038097 | 0.038097 | 0.038097 | 0.038097 | 0.038097 | 0.038097 | 0.51281 | 1.3676 | 2.3414 | 3.3397 | 4.2464 | 4.9401 | 5.3248 | 5.3423 | 4.9913 | 4.3227 | 3.4313 | 2.4368 | 1.4561 | 0.58684 | 0.038097 | 0.038097 | 0.038097 | 0.038097
34 | 3 | Renewable (Solar) | 2050 | Winter | Qg, [MVAr] | 0 | 1 | 0 | 0 | 0 | 0 | 0 | 0 | 0 | 0 | 0 | 0 | 0 | 0 | 0 | 0 | 0 | 0 | 0 | 0 | 0 | 0 | 0 | 0 | 0 | 0
36 | 4 | Renewable (Solar) | 2050 | Winter | Pg, [MW] | 0 | 1 | 0.00954 | 0.00954 | 0.00954 | 0.00954 | 0.00954 | 0.00954 | 0.12822 | 0.34191 | 0.58537 | 0.83494 | 1.0616 | 1.235 | 1.3312 | 1.3356 | 1.2478 | 1.0807 | 0.85784 | 0.60922 | 0.36405 | 0.14673 | 0.00954 | 0.00954 | 0.00954 | 0.00954
36 | 4 | Renewable (Solar) | 2050 | Winter | Pg_curt, [MW] | 0 | 1 | 6.2225e-05 | 6.2224e-05 | 6.2224e-05 | 6.2224e-05 | 6.2224e-05 | 6.2224e-05 | 6.2748e-05 | 6.2976e-05 | 6.3189e-05 | 6.3404e-05 | 6.3569e-05 | 6.3667e-05 | 6.3709e-05 | 6.3659e-05 | 6.3515e-05 | 6.3522e-05 | 6.341e-05 | 6.3293e-05 | 6.3048e-05 | 6.2787e-05 | 6.2226e-05 | 6.2225e-05 | 6.2225e-05 | 6.2225e-05
36 | 4 | Renewable (Solar) | 2050 | Winter | Pg_net, [MW] | 0 | 1 | 0.0094778 | 0.0094778 | 0.0094778 | 0.0094778 | 0.0094778 | 0.0094778 | 0.12815 | 0.34185 | 0.58531 | 0.83488 | 1.0615 | 1.235 | 1.3311 | 1.3355 | 1.2478 | 1.0806 | 0.85777 | 0.60916 | 0.36398 | 0.14666 | 0.0094778 | 0.0094778 | 0.0094778 | 0.0094778
36 | 4 | Renewable (Solar) | 2050 | Winter | Qg, [MVAr] | 0 | 1 | 0 | 0 | 0 | 0 | 0 | 0 | 0 | 0 | 0 | 0 | 0 | 0 | 0 | 0 | 0 | 0 | 0 | 0 | 0 | 0 | 0 | 0 | 0 | 0
38 | 5 | Renewable (Solar) | 2050 | Winter | Pg, [MW] | 0 | 1 | 0.053415 | 0.053415 | 0.053415 | 0.053415 | 0.053415 | 0.053415 | 0.7179 | 1.9144 | 3.2775 | 4.6749 | 5.944 | 6.9151 | 7.4535 | 7.4781 | 6.9867 | 6.0509 | 4.8031 | 3.4111 | 2.0383 | 0.82152 | 0.053415 | 0.053415 | 0.053415 | 0.053415
38 | 5 | Renewable (Solar) | 2050 | Winter | Pg_curt, [MW] | 0 | 1 | 6.2606e-05 | 6.2603e-05 | 6.2602e-05 | 6.2601e-05 | 6.26e-05 | 6.2604e-05 | 6.3232e-05 | 6.3826e-05 | 6.4585e-05 | 6.4981e-05 | 6.4701e-05 | 6.4458e-05 | 6.4274e-05 | 6.3743e-05 | 6.2688e-05 | 6.3124e-05 | 6.4037e-05 | 6.493e-05 | 6.4468e-05 | 6.3575e-05 | 6.2631e-05 | 6.2623e-05 | 6.2622e-05 | 6.2614e-05
38 | 5 | Renewable (Solar) | 2050 | Winter | Pg_net, [MW] | 0 | 1 | 0.053352 | 0.053352 | 0.053352 | 0.053352 | 0.053352 | 0.053352 | 0.71783 | 1.9143 | 3.2775 | 4.6748 | 5.944 | 6.915 | 7.4535 | 7.478 | 6.9866 | 6.0508 | 4.803 | 3.411 | 2.0383 | 0.82146 | 0.053352 | 0.053352 | 0.053352 | 0.053352
38 | 5 | Renewable (Solar) | 2050 | Winter | Qg, [MVAr] | 0 | 1 | 0 | 0 | 0 | 0 | 0 | 0 | 0 | 0 | 0 | 0 | 0 | 0 | 0 | 0 | 0 | 0 | 0 | 0 | 0 | 0 | 0 | 0 | 0 | 0
40 | 6 | Renewable (Solar) | 2050 | Winter | Pg, [MW] | 0 | 1 | 0.0315 | 0.0315 | 0.0315 | 0.0315 | 0.0315 | 0.0315 | 0.42336 | 1.129 | 1.9328 | 2.7569 | 3.5053 | 4.078 | 4.3955 | 4.41 | 4.1202 | 3.5683 | 2.8325 | 2.0116 | 1.202 | 0.48447 | 0.0315 | 0.0315 | 0.0315 | 0.0315
40 | 6 | Renewable (Solar) | 2050 | Winter | Pg_curt, [MW] | 0 | 1 | 6.254e-05 | 6.2539e-05 | 6.2539e-05 | 6.2539e-05 | 6.2539e-05 | 6.2539e-05 | 6.3034e-05 | 6.3567e-05 | 6.4089e-05 | 6.4489e-05 | 6.4755e-05 | 6.4934e-05 | 6.4978e-05 | 6.4862e-05 | 6.4697e-05 | 6.4577e-05 | 6.4367e-05 | 6.3942e-05 | 6.3628e-05 | 6.3143e-05 | 6.2546e-05 | 6.2544e-05 | 6.2545e-05 | 6.2542e-05
40 | 6 | Renewable (Solar) | 2050 | Winter | Pg_net, [MW] | 0 | 1 | 0.031437 | 0.031437 | 0.031437 | 0.031437 | 0.031437 | 0.031437 | 0.4233 | 1.1289 | 1.9328 | 2.7568 | 3.5053 | 4.0779 | 4.3954 | 4.4099 | 4.1201 | 3.5683 | 2.8324 | 2.0115 | 1.202 | 0.48441 | 0.031437 | 0.031437 | 0.031437 | 0.031437
40 | 6 | Renewable (Solar) | 2050 | Winter | Qg, [MVAr] | 0 | 1 | 0 | 0 | 0 | 0 | 0 | 0 | 0 | 0 | 0 | 0 | 0 | 0 | 0 | 0 | 0 | 0 | 0 | 0 | 0 | 0 | 0 | 0 | 0 | 0
31 | 1 | Reference (TN) | 2050 | Winter | Pg, [MW] | 0 | 2 | 20.1021 | 18.8039 | 17.8316 | 17.5519 | 17.1018 | 17.4341 | 17.1486 | 13.7685 | 10.6224 | 10.6465 | 10.2865 | 8.6655 | 6.9202 | 4.9068 | 5.5658 | 6.8236 | 9.8039 | 14.6223 | 18.2438 | 20.3198 | 21.1095 | 20.2563 | 20.9528 | 20.0368
31 | 1 | Reference (TN) | 2050 | Winter | Pg_curt, [MW] | 0 | 2 | 0 | 0 | 0 | 0 | 0 | 0 | 0 | 0 | 0 | 0 | 0 | 0 | 0 | 0 | 0 | 0 | 0 | 0 | 0 | 0 | 0 | 0 | 0 | 0
31 | 1 | Reference (TN) | 2050 | Winter | Pg_net, [MW] | 0 | 2 | 20.1021 | 18.8039 | 17.8316 | 17.5519 | 17.1018 | 17.4341 | 17.1486 | 13.7685 | 10.6224 | 10.6465 | 10.2865 | 8.6655 | 6.9202 | 4.9068 | 5.5658 | 6.8236 | 9.8039 | 14.6223 | 18.2438 | 20.3198 | 21.1095 | 20.2563 | 20.9528 | 20.0368
31 | 1 | Reference (TN) | 2050 | Winter | Qg, [MVAr] | 0 | 2 | -2.6948 | -2.5024 | -2.5108 | -2.4466 | -2.2845 | -2.1476 | -2.1539 | -1.9625 | -1.4955 | -1.5161 | -1.7457 | -1.5492 | -0.21705 | 1.7252 | 0.51673 | 0.75417 | -1.1387 | -2.1831 | -2.0656 | -2.2769 | -2.402 | -2.6364 | -2.6695 | -2.5304
36 | 2 | Conventional (Gas) | 2050 | Winter | Pg, [MW] | 0 | 2 | 0.91793 | 0.89286 | 0.88471 | 0.8835 | 0.89194 | 0.88932 | 0.88901 | 0.87142 | 0.88851 | 0.92465 | 0.92308 | 0.90819 | 0.82039 | 0.77703 | 0.80708 | 0.82202 | 0.8477 | 0.95954 | 0.9348 | 0.94512 | 0.94877 | 0.9344 | 0.93045 | 0.91045
36 | 2 | Conventional (Gas) | 2050 | Winter | Pg_curt, [MW] | 0 | 2 | 0 | 0 | 0 | 0 | 0 | 0 | 0 | 0 | 0 | 0 | 0 | 0 | 0 | 0 | 0 | 0 | 0 | 0 | 0 | 0 | 0 | 0 | 0 | 0
36 | 2 | Conventional (Gas) | 2050 | Winter | Pg_net, [MW] | 0 | 2 | 0.91793 | 0.89286 | 0.88471 | 0.8835 | 0.89194 | 0.88932 | 0.88901 | 0.87142 | 0.88851 | 0.92465 | 0.92308 | 0.90819 | 0.82039 | 0.77703 | 0.80708 | 0.82202 | 0.8477 | 0.95954 | 0.9348 | 0.94512 | 0.94877 | 0.9344 | 0.93045 | 0.91045
36 | 2 | Conventional (Gas) | 2050 | Winter | Qg, [MVAr] | 0 | 2 | 0.14046 | 0.13125 | 0.1297 | 0.12599 | 0.12695 | 0.13128 | 0.13432 | 0.13501 | 0.13749 | 0.13012 | 0.12678 | 0.12691 | 0.1374 | 0.14316 | 0.11424 | 0.13733 | 0.13741 | 0.15859 | 0.15761 | 0.15304 | 0.14858 | 0.14383 | 0.13987 | 0.14106
34 | 3 | Renewable (Solar) | 2050 | Winter | Pg, [MW] | 0 | 2 | 0.03816 | 0.03816 | 0.03816 | 0.03816 | 0.03816 | 0.03816 | 0.51287 | 1.3677 | 2.3415 | 3.3398 | 4.2464 | 4.9402 | 5.3248 | 5.3424 | 4.9913 | 4.3228 | 3.4313 | 2.4369 | 1.4562 | 0.5869 | 0.03816 | 0.03816 | 0.03816 | 0.03816
34 | 3 | Renewable (Solar) | 2050 | Winter | Pg_curt, [MW] | 0 | 2 | 6.2559e-05 | 6.2558e-05 | 6.2557e-05 | 6.2557e-05 | 6.2557e-05 | 6.2557e-05 | 6.2943e-05 | 6.3306e-05 | 6.3355e-05 | 6.3848e-05 | 6.4426e-05 | 6.4579e-05 | 6.4683e-05 | 6.4607e-05 | 6.4371e-05 | 6.4294e-05 | 6.4038e-05 | 6.3854e-05 | 6.3476e-05 | 6.2998e-05 | 6.2558e-05 | 6.2558e-05 | 6.2558e-05 | 6.2559e-05
34 | 3 | Renewable (Solar) | 2050 | Winter | Pg_net, [MW] | 0 | 2 | 0.038097 | 0.038097 | 0.038097 | 0.038097 | 0.038097 | 0.038097 | 0.51281 | 1.3676 | 2.3414 | 3.3397 | 4.2464 | 4.9401 | 5.3248 | 5.3423 | 4.9913 | 4.3227 | 3.4313 | 2.4368 | 1.4561 | 0.58684 | 0.038097 | 0.038097 | 0.038097 | 0.038097
34 | 3 | Renewable (Solar) | 2050 | Winter | Qg, [MVAr] | 0 | 2 | 0 | 0 | 0 | 0 | 0 | 0 | 0 | 0 | 0 | 0 | 0 | 0 | 0 | 0 | 0 | 0 | 0 | 0 | 0 | 0 | 0 | 0 | 0 | 0
36 | 4 | Renewable (Solar) | 2050 | Winter | Pg, [MW] | 0 | 2 | 0.00954 | 0.00954 | 0.00954 | 0.00954 | 0.00954 | 0.00954 | 0.12822 | 0.34191 | 0.58537 | 0.83494 | 1.0616 | 1.235 | 1.3312 | 1.3356 | 1.2478 | 1.0807 | 0.85784 | 0.60922 | 0.36405 | 0.14673 | 0.00954 | 0.00954 | 0.00954 | 0.00954
36 | 4 | Renewable (Solar) | 2050 | Winter | Pg_curt, [MW] | 0 | 2 | 6.2224e-05 | 6.2224e-05 | 6.2224e-05 | 6.2223e-05 | 6.2223e-05 | 6.2223e-05 | 6.2742e-05 | 6.2957e-05 | 6.3171e-05 | 6.3375e-05 | 6.3528e-05 | 6.3627e-05 | 6.3647e-05 | 6.3514e-05 | 6.3371e-05 | 6.3402e-05 | 6.3354e-05 | 6.3188e-05 | 6.298e-05 | 6.2767e-05 | 6.2225e-05 | 6.2224e-05 | 6.2225e-05 | 6.2224e-05
36 | 4 | Renewable (Solar) | 2050 | Winter | Pg_net, [MW] | 0 | 2 | 0.0094778 | 0.0094778 | 0.0094778 | 0.0094778 | 0.0094778 | 0.0094778 | 0.12815 | 0.34185 | 0.58531 | 0.83488 | 1.0615 | 1.235 | 1.3311 | 1.3355 | 1.2478 | 1.0806 | 0.85777 | 0.60916 | 0.36398 | 0.14666 | 0.0094778 | 0.0094778 | 0.0094778 | 0.0094778
36 | 4 | Renewable (Solar) | 2050 | Winter | Qg, [MVAr] | 0 | 2 | 0 | 0 | 0 | 0 | 0 | 0 | 0 | 0 | 0 | 0 | 0 | 0 | 0 | 0 | 0 | 0 | 0 | 0 | 0 | 0 | 0 | 0 | 0 | 0
38 | 5 | Renewable (Solar) | 2050 | Winter | Pg, [MW] | 0 | 2 | 0.053415 | 0.053415 | 0.053415 | 0.053415 | 0.053415 | 0.053415 | 0.7179 | 1.9144 | 3.2775 | 4.6749 | 5.944 | 6.9151 | 7.4535 | 7.4781 | 6.9867 | 6.0509 | 4.8031 | 3.4111 | 2.0383 | 0.82152 | 0.053415 | 0.053415 | 0.053415 | 0.053415
38 | 5 | Renewable (Solar) | 2050 | Winter | Pg_curt, [MW] | 0 | 2 | 6.2602e-05 | 6.2599e-05 | 6.2596e-05 | 6.2594e-05 | 6.2594e-05 | 6.2595e-05 | 6.3042e-05 | 6.3374e-05 | 6.4049e-05 | 6.4643e-05 | 6.5115e-05 | 6.5149e-05 | 6.3906e-05 | 6.2801e-05 | 6.2637e-05 | 6.3108e-05 | 6.3787e-05 | 6.4196e-05 | 6.4055e-05 | 6.3389e-05 | 6.2619e-05 | 6.2613e-05 | 6.2611e-05 | 6.2604e-05
38 | 5 | Renewable (Solar) | 2050 | Winter | Pg_net, [MW] | 0 | 2 | 0.053352 | 0.053352 | 0.053352 | 0.053352 | 0.053352 | 0.053352 | 0.71783 | 1.9143 | 3.2775 | 4.6748 | 5.944 | 6.915 | 7.4535 | 7.478 | 6.9866 | 6.0508 | 4.803 | 3.411 | 2.0383 | 0.82146 | 0.053352 | 0.053352 | 0.053352 | 0.053352
38 | 5 | Renewable (Solar) | 2050 | Winter | Qg, [MVAr] | 0 | 2 | 0 | 0 | 0 | 0 | 0 | 0 | 0 | 0 | 0 | 0 | 0 | 0 | 0 | 0 | 0 | 0 | 0 | 0 | 0 | 0 | 0 | 0 | 0 | 0
40 | 6 | Renewable (Solar) | 2050 | Winter | Pg, [MW] | 0 | 2 | 0.0315 | 0.0315 | 0.0315 | 0.0315 | 0.0315 | 0.0315 | 0.42336 | 1.129 | 1.9328 | 2.7569 | 3.5053 | 4.078 | 4.3955 | 4.41 | 4.1202 | 3.5683 | 2.8325 | 2.0116 | 1.202 | 0.48447 | 0.0315 | 0.0315 | 0.0315 | 0.0315
40 | 6 | Renewable (Solar) | 2050 | Winter | Pg_curt, [MW] | 0 | 2 | 6.2539e-05 | 6.2538e-05 | 6.2537e-05 | 6.2536e-05 | 6.2536e-05 | 6.2536e-05 | 6.297e-05 | 6.3408e-05 | 6.3869e-05 | 6.4281e-05 | 6.452e-05 | 6.4664e-05 | 6.4816e-05 | 6.4733e-05 | 6.4803e-05 | 6.447e-05 | 6.4215e-05 | 6.396e-05 | 6.3622e-05 | 6.3102e-05 | 6.2543e-05 | 6.2541e-05 | 6.2541e-05 | 6.2539e-05
40 | 6 | Renewable (Solar) | 2050 | Winter | Pg_net, [MW] | 0 | 2 | 0.031437 | 0.031437 | 0.031437 | 0.031437 | 0.031437 | 0.031437 | 0.4233 | 1.1289 | 1.9328 | 2.7568 | 3.5053 | 4.0779 | 4.3954 | 4.4099 | 4.1201 | 3.5683 | 2.8324 | 2.0115 | 1.202 | 0.48441 | 0.031437 | 0.031437 | 0.031437 | 0.031437
40 | 6 | Renewable (Solar) | 2050 | Winter | Qg, [MVAr] | 0 | 2 | 0 | 0 | 0 | 0 | 0 | 0 | 0 | 0 | 0 | 0 | 0 | 0 | 0 | 0 | 0 | 0 | 0 | 0 | 0 | 0 | 0 | 0 | 0 | 0
31 | 1 | Reference (TN) | 2050 | Winter | Pg, [MW] | Expected | - | 19.3781 | 18.5411 | 17.7598 | 17.7611 | 17.6225 | 18.545 | 20.2411 | 17.8141 | 15.1493 | 13.1532 | 12.1936 | 10.8855 | 8.7983 | 7.8613 | 7.7723 | 9.3263 | 13.1796 | 17.8229 | 20.0058 | 22.1045 | 23.3194 | 22.3716 | 22.3944 | 21.4699
31 | 1 | Reference (TN) | 2050 | Winter | Pg_curt, [MW] | Expected | - | 0 | 0 | 0 | 0 | 0 | 0 | 0 | 0 | 0 | 0 | 0 | 0 | 0 | 0 | 0 | 0 | 0 | 0 | 0 | 0 | 0 | 0 | 0 | 0
31 | 1 | Reference (TN) | 2050 | Winter | Pg_net, [MW] | Expected | - | 19.3781 | 18.5411 | 17.7598 | 17.7611 | 17.6225 | 18.545 | 20.2411 | 17.8141 | 15.1493 | 13.1532 | 12.1936 | 10.8855 | 8.7983 | 7.8613 | 7.7723 | 9.3263 | 13.1796 | 17.8229 | 20.0058 | 22.1045 | 23.3194 | 22.3716 | 22.3944 | 21.4699
31 | 1 | Reference (TN) | 2050 | Winter | Qg, [MVAr] | Expected | - | 5.8729 | 6.6511 | 6.802 | 6.6773 | 6.7571 | 6.2701 | 6.5776 | 6.7686 | 7.3833 | 8.6056 | 8.2837 | 6.7348 | 8.9797 | 9.2554 | 9.0587 | 9.0079 | 8.4521 | 6.7974 | 6.4653 | 5.8311 | 5.4549 | 5.6677 | 6.2513 | 7.2006
36 | 2 | Conventional (Gas) | 2050 | Winter | Pg, [MW] | Expected | - | 0.92456 | 0.98503 | 0.97876 | 0.99604 | 1.0047 | 0.90224 | 0.82182 | 0.81154 | 0.80626 | 0.86777 | 0.88739 | 0.97246 | 0.93553 | 0.92705 | 0.90451 | 0.89035 | 0.83677 | 0.74455 | 0.77176 | 0.76504 | 0.75271 | 0.77685 | 0.82857 | 0.87191
36 | 2 | Conventional (Gas) | 2050 | Winter | Pg_curt, [MW] | Expected | - | 0 | 0 | 0 | 0 | 0 | 0 | 0 | 0 | 0 | 0 | 0 | 0 | 0 | 0 | 0 | 0 | 0 | 0 | 0 | 0 | 0 | 0 | 0 | 0
36 | 2 | Conventional (Gas) | 2050 | Winter | Pg_net, [MW] | Expected | - | 0.92456 | 0.98503 | 0.97876 | 0.99604 | 1.0047 | 0.90224 | 0.82182 | 0.81154 | 0.80626 | 0.86777 | 0.88739 | 0.97246 | 0.93553 | 0.92705 | 0.90451 | 0.89035 | 0.83677 | 0.74455 | 0.77176 | 0.76504 | 0.75271 | 0.77685 | 0.82857 | 0.87191
36 | 2 | Conventional (Gas) | 2050 | Winter | Qg, [MVAr] | Expected | - | -0.086855 | -0.089458 | -0.086428 | -0.096383 | -0.095234 | -0.091314 | -0.090698 | -0.091222 | -0.096536 | -0.087497 | -0.086148 | 0.027696 | -0.08507 | -0.084231 | -0.089444 | -0.090137 | -0.082662 | -0.042379 | -0.057976 | -0.072691 | -0.069161 | -0.076762 | -0.086159 | -0.081189
34 | 3 | Renewable (Solar) | 2050 | Winter | Pg, [MW] | Expected | - | 0.03816 | 0.03816 | 0.03816 | 0.03816 | 0.03816 | 0.03816 | 0.51287 | 1.3677 | 2.3415 | 3.3398 | 4.2464 | 4.9402 | 5.3248 | 5.3424 | 4.9913 | 4.3228 | 3.4313 | 2.4369 | 1.4562 | 0.5869 | 0.03816 | 0.03816 | 0.03816 | 0.03816
34 | 3 | Renewable (Solar) | 2050 | Winter | Pg_curt, [MW] | Expected | - | 2.6249e-05 | 2.6248e-05 | 2.6248e-05 | 2.6248e-05 | 2.6248e-05 | 2.6248e-05 | 2.6371e-05 | 2.6493e-05 | 2.6526e-05 | 2.6643e-05 | 2.6832e-05 | 2.6881e-05 | 2.6926e-05 | 2.6911e-05 | 2.6852e-05 | 2.6808e-05 | 2.6744e-05 | 2.6657e-05 | 2.6526e-05 | 2.6385e-05 | 2.6248e-05 | 2.6248e-05 | 2.6248e-05 | 2.6248e-05
34 | 3 | Renewable (Solar) | 2050 | Winter | Pg_net, [MW] | Expected | - | 0.038134 | 0.038134 | 0.038134 | 0.038134 | 0.038134 | 0.038134 | 0.51284 | 1.3676 | 2.3415 | 3.3397 | 4.2464 | 4.9402 | 5.3248 | 5.3424 | 4.9913 | 4.3227 | 3.4313 | 2.4369 | 1.4562 | 0.58687 | 0.038134 | 0.038134 | 0.038134 | 0.038134
34 | 3 | Renewable (Solar) | 2050 | Winter | Qg, [MVAr] | Expected | - | 0 | 0 | 0 | 0 | 0 | 0 | 0 | 0 | 0 | 0 | 0 | 0 | 0 | 0 | 0 | 0 | 0 | 0 | 0 | 0 | 0 | 0 | 0 | 0
36 | 4 | Renewable (Solar) | 2050 | Winter | Pg, [MW] | Expected | - | 0.00954 | 0.00954 | 0.00954 | 0.00954 | 0.00954 | 0.00954 | 0.12822 | 0.34191 | 0.58537 | 0.83494 | 1.0616 | 1.235 | 1.3312 | 1.3356 | 1.2478 | 1.0807 | 0.85784 | 0.60922 | 0.36405 | 0.14673 | 0.00954 | 0.00954 | 0.00954 | 0.00954
36 | 4 | Renewable (Solar) | 2050 | Winter | Pg_curt, [MW] | Expected | - | 2.6143e-05 | 2.6143e-05 | 2.6143e-05 | 2.6143e-05 | 2.6143e-05 | 2.6143e-05 | 2.6304e-05 | 2.6368e-05 | 2.6428e-05 | 2.6492e-05 | 2.654e-05 | 2.6575e-05 | 2.6582e-05 | 2.6556e-05 | 2.6514e-05 | 2.6517e-05 | 2.6489e-05 | 2.6449e-05 | 2.6382e-05 | 2.6313e-05 | 2.6143e-05 | 2.6143e-05 | 2.6143e-05 | 2.6143e-05
36 | 4 | Renewable (Solar) | 2050 | Winter | Pg_net, [MW] | Expected | - | 0.0095139 | 0.0095139 | 0.0095139 | 0.0095139 | 0.0095139 | 0.0095139 | 0.12819 | 0.34189 | 0.58535 | 0.83491 | 1.0616 | 1.235 | 1.3312 | 1.3356 | 1.2478 | 1.0807 | 0.85781 | 0.6092 | 0.36402 | 0.1467 | 0.0095139 | 0.0095139 | 0.0095139 | 0.0095139
36 | 4 | Renewable (Solar) | 2050 | Winter | Qg, [MVAr] | Expected | - | 0 | 0 | 0 | 0 | 0 | 0 | 0 | 0 | 0 | 0 | 0 | 0 | 0 | 0 | 0 | 0 | 0 | 0 | 0 | 0 | 0 | 0 | 0 | 0
38 | 5 | Renewable (Solar) | 2050 | Winter | Pg, [MW] | Expected | - | 0.053415 | 0.053415 | 0.053415 | 0.053415 | 0.053415 | 0.053415 | 0.7179 | 1.9144 | 3.2775 | 4.6749 | 5.944 | 6.9151 | 7.4535 | 7.4781 | 6.9867 | 6.0509 | 4.8031 | 3.4111 | 2.0383 | 0.82152 | 0.053415 | 0.053415 | 0.053415 | 0.053415
38 | 5 | Renewable (Solar) | 2050 | Winter | Pg_curt, [MW] | Expected | - | 2.6262e-05 | 2.6261e-05 | 2.626e-05 | 2.626e-05 | 2.626e-05 | 2.6261e-05 | 2.6423e-05 | 2.6562e-05 | 2.6772e-05 | 2.6912e-05 | 2.6942e-05 | 2.6921e-05 | 2.6712e-05 | 2.6479e-05 | 2.6306e-05 | 2.6432e-05 | 2.6656e-05 | 2.6839e-05 | 2.6749e-05 | 2.6522e-05 | 2.6268e-05 | 2.6266e-05 | 2.6266e-05 | 2.6263e-05
38 | 5 | Renewable (Solar) | 2050 | Winter | Pg_net, [MW] | Expected | - | 0.053389 | 0.053389 | 0.053389 | 0.053389 | 0.053389 | 0.053389 | 0.71787 | 1.9144 | 3.2775 | 4.6749 | 5.944 | 6.9151 | 7.4535 | 7.4781 | 6.9867 | 6.0508 | 4.8031 | 3.4111 | 2.0383 | 0.8215 | 0.053389 | 0.053389 | 0.053389 | 0.053389
38 | 5 | Renewable (Solar) | 2050 | Winter | Qg, [MVAr] | Expected | - | 0 | 0 | 0 | 0 | 0 | 0 | 0 | 0 | 0 | 0 | 0 | 0 | 0 | 0 | 0 | 0 | 0 | 0 | 0 | 0 | 0 | 0 | 0 | 0
40 | 6 | Renewable (Solar) | 2050 | Winter | Pg, [MW] | Expected | - | 0.0315 | 0.0315 | 0.0315 | 0.0315 | 0.0315 | 0.0315 | 0.42336 | 1.129 | 1.9328 | 2.7569 | 3.5053 | 4.078 | 4.3955 | 4.41 | 4.1202 | 3.5683 | 2.8325 | 2.0116 | 1.202 | 0.48447 | 0.0315 | 0.0315 | 0.0315 | 0.0315
40 | 6 | Renewable (Solar) | 2050 | Winter | Pg_curt, [MW] | Expected | - | 2.6242e-05 | 2.6242e-05 | 2.6241e-05 | 2.6241e-05 | 2.6241e-05 | 2.6241e-05 | 2.6381e-05 | 2.6523e-05 | 2.6666e-05 | 2.6783e-05 | 2.6857e-05 | 2.6899e-05 | 2.6933e-05 | 2.6906e-05 | 2.6892e-05 | 2.6825e-05 | 2.6756e-05 | 2.6657e-05 | 2.6564e-05 | 2.6415e-05 | 2.6243e-05 | 2.6243e-05 | 2.6243e-05 | 2.6242e-05
40 | 6 | Renewable (Solar) | 2050 | Winter | Pg_net, [MW] | Expected | - | 0.031474 | 0.031474 | 0.031474 | 0.031474 | 0.031474 | 0.031474 | 0.42333 | 1.1289 | 1.9328 | 2.7569 | 3.5053 | 4.078 | 4.3955 | 4.41 | 4.1202 | 3.5683 | 2.8325 | 2.0116 | 1.202 | 0.48444 | 0.031474 | 0.031474 | 0.031474 | 0.031474
40 | 6 | Renewable (Solar) | 2050 | Winter | Qg, [MVAr] | Expected | - | 0 | 0 | 0 | 0 | 0 | 0 | 0 | 0 | 0 | 0 | 0 | 0 | 0 | 0 | 0 | 0 | 0 | 0 | 0 | 0 | 0 | 0 | 0 | 0

## Branch Losses
From Node ID | To Node ID | Year | Day | Quantity | Market Scenario | Operation Scenario | 0 | 1 | 2 | 3 | 4 | 5 | 6 | 7 | 8 | 9 | 10 | 11 | 12 | 13 | 14 | 15 | 16 | 17 | 18 | 19 | 20 | 21 | 22 | 23
32 | 34 | 2020 | Summer | P, [MW] | 0 | 0 | 0.002688 | 0.0027468 | 0.0031519 | 0.0026158 | 0.0025498 | 0.002378 | 0.0024973 | 0.0029035 | 0.0022985 | 0.0013677 | 0.0025957 | 0.0031341 | 0.0031085 | 0.0033371 | 0.0021513 | 0.0037429 | 0.0031418 | 0.0029623 | 0.0030273 | 0.0036403 | 0.0044203 | 0.0043654 | 0.0042849 | 0.004365
33 | 35 | 2020 | Summer | P, [MW] | 0 | 0 | 0.0010946 | 0.0010725 | 0.0010587 | 0.0010554 | 0.0010488 | 0.0010415 | 0.0010704 | 0.0010972 | 0.0011246 | 0.0011341 | 0.0011126 | 0.0010769 | 0.0010776 | 0.0010867 | 0.0011108 | 0.0010984 | 0.0010718 | 0.0010935 | 0.0011531 | 0.001154 | 0.0011475 | 0.0011413 | 0.0011326 | 0.0011368
33 | 37 | 2020 | Summer | P, [MW] | 0 | 0 | 0.049036 | 0.017904 | 0.01839 | 0.018169 | 0.018291 | 0.018156 | 0.046711 | 0.043388 | 0.042812 | 0.043773 | 0.043928 | 0.04306 | 0.042411 | 0.043395 | 0.044671 | 0.045277 | 0.045079 | 0.045544 | 0.045736 | 0.044594 | 0.043955 | 0.016365 | 0.015025 | 0.015675
37 | 39 | 2020 | Summer | P, [MW] | 0 | 0 | 0.021149 | 0.019484 | 0.019492 | 0.01953 | 0.019491 | 0.019559 | 0.022421 | 0.024349 | 0.024521 | 0.023499 | 0.023456 | 0.023963 | 0.024324 | 0.023517 | 0.022686 | 0.022483 | 0.022881 | 0.022555 | 0.022225 | 0.022786 | 0.022787 | 0.021215 | 0.021704 | 0.02099
31 | 32 | 2020 | Summer | P, [MW] | 0 | 0 | 0.0084875 | 0.0083985 | 0.0086166 | 0.0082746 | 0.0082037 | 0.0081618 | 0.008407 | 0.0087635 | 0.0084468 | 0.0080623 | 0.0086186 | 0.0089689 | 0.0090127 | 0.0091886 | 0.0083593 | 0.0094834 | 0.0089627 | 0.0088377 | 0.008931 | 0.0094399 | 0.010138 | 0.01038 | 0.010449 | 0.010252
31 | 33 | 2020 | Summer | P, [MW] | 0 | 0 | 0.015515 | 0.017093 | 0.016739 | 0.0168 | 0.016714 | 0.016921 | 0.017429 | 0.02106 | 0.022523 | 0.021935 | 0.021537 | 0.022718 | 0.024141 | 0.02252 | 0.020835 | 0.019618 | 0.019618 | 0.019081 | 0.019103 | 0.020729 | 0.022321 | 0.022441 | 0.020347 | 0.018414
35 | 36 | 2020 | Summer | P, [MW] | 0 | 0 | 0.0038896 | 0.0038434 | 0.0037981 | 0.0038104 | 0.0038131 | 0.0038315 | 0.003968 | 0.0037507 | 0.0035456 | 0.0035845 | 0.003677 | 0.0037286 | 0.0035926 | 0.0037095 | 0.0037732 | 0.0038847 | 0.003952 | 0.0039236 | 0.0037538 | 0.003644 | 0.003555 | 0.0038011 | 0.0040545 | 0.0040133
37 | 38 | 2020 | Summer | P, [MW] | 0 | 0 | 0.0069652 | 0.034373 | 0.034428 | 0.034327 | 0.034349 | 0.034153 | 0.0090519 | 0.012776 | 0.013773 | 0.012469 | 0.012041 | 0.013472 | 0.01448 | 0.012868 | 0.011233 | 0.010434 | 0.01075 | 0.010285 | 0.0099052 | 0.011135 | 0.011923 | 0.028879 | 0.029111 | 0.031297
39 | 40 | 2020 | Summer | P, [MW] | 0 | 0 | 0.012172 | 0.010517 | 0.010456 | 0.01049 | 0.010493 | 0.010599 | 0.013487 | 0.015694 | 0.016436 | 0.016217 | 0.015842 | 0.016588 | 0.017153 | 0.016442 | 0.015714 | 0.014892 | 0.014863 | 0.014652 | 0.014631 | 0.015439 | 0.016107 | 0.012294 | 0.012213 | 0.011487
32 | 34 | 2020 | Summer | P, [MW] | 0 | 1 | 0.0045655 | 0.0033057 | 0.0026318 | 0.0026311 | 0.0025579 | 0.0025458 | 0.0028504 | 0.0025439 | 0.0019472 | 0.0019957 | 0.002727 | 0.0027823 | 0.0027807 | 0.0022893 | 0.0025852 | 0.0029404 | 0.0027817 | 0.0026522 | 0.0032512 | 0.0032647 | 0.0028014 | 0.0028583 | 0.003236 | 0.0030613
33 | 35 | 2020 | Summer | P, [MW] | 0 | 1 | 0.00030079 | 0.00029962 | 0.00029881 | 0.00029274 | 0.0002993 | 0.00030658 | 0.00029892 | 0.00095821 | 0.00091049 | 0.00063264 | 0.00059174 | 0.00052667 | 0.0004809 | 0.00047676 | 0.00055717 | 0.0005567 | 0.00059002 | 0.00059757 | 0.00062092 | 0.00059214 | 0.0005703 | 0.00054628 | 0.00057645 | 0.00025961
33 | 37 | 2020 | Summer | P, [MW] | 0 | 1 | 0.034839 | 0.035652 | 0.036303 | 0.036368 | 0.036339 | 0.036445 | 0.035394 | 0.020858 | 0.021464 | 0.021611 | 0.022115 | 0.022894 | 0.022714 | 0.022176 | 0.021429 | 0.020969 | 0.020727 | 0.020893 | 0.020954 | 0.021222 | 0.021369 | 0.021685 | 0.021132 | 0.035021
37 | 39 | 2020 | Summer | P, [MW] | 0 | 1 | 0.018468 | 0.018019 | 0.01758 | 0.017488 | 0.017501 | 0.017422 | 0.017939 | 0.035536 | 0.034857 | 0.034602 | 0.03407 | 0.033411 | 0.033683 | 0.034245 | 0.034954 | 0.035389 | 0.035627 | 0.035487 | 0.035332 | 0.035021 | 0.034887 | 0.034486 | 0.035189 | 0.018118
31 | 32 | 2020 | Summer | P, [MW] | 0 | 1 | 0.017097 | 0.016022 | 0.015444 | 0.015451 | 0.015401 | 0.015405 | 0.015625 | 0.014325 | 0.01388 | 0.013902 | 0.014627 | 0.014792 | 0.014795 | 0.014316 | 0.014468 | 0.014708 | 0.014532 | 0.01444 | 0.01499 | 0.015034 | 0.014645 | 0.014717 | 0.014982 | 0.015849
31 | 33 | 2020 | Summer | P, [MW] | 0 | 1 | 0.020978 | 0.020483 | 0.020098 | 0.020101 | 0.020107 | 0.020116 | 0.020901 | 0.020749 | 0.021999 | 0.022785 | 0.023806 | 0.024944 | 0.024745 | 0.023769 | 0.022329 | 0.021603 | 0.021215 | 0.021405 | 0.02165 | 0.022255 | 0.022509 | 0.023258 | 0.021905 | 0.021469
35 | 36 | 2020 | Summer | P, [MW] | 0 | 1 | 0.0002548 | 0.00024139 | 0.00023208 | 0.0002165 | 0.00022915 | 0.00021855 | 0.00023309 | 0.0023235 | 0.0021763 | 0.0011693 | 0.0010022 | 0.00074966 | 0.00061125 | 0.00057869 | 0.00079416 | 0.00076672 | 0.00087319 | 0.00095973 | 0.0011294 | 0.0010223 | 0.00093133 | 0.00086919 | 0.0009206 | 0.00019418
37 | 38 | 2020 | Summer | P, [MW] | 0 | 1 | 0.0054212 | 0.005027 | 0.0047051 | 0.0046671 | 0.0046868 | 0.0046226 | 0.0051449 | 0.0077956 | 0.0086067 | 0.0087463 | 0.0095256 | 0.010807 | 0.010665 | 0.009858 | 0.0085162 | 0.0078364 | 0.0074307 | 0.0077152 | 0.0078378 | 0.008188 | 0.0083353 | 0.0087087 | 0.0080384 | 0.0052799
39 | 40 | 2020 | Summer | P, [MW] | 0 | 1 | 0.010801 | 0.010299 | 0.0099725 | 0.0099782 | 0.010008 | 0.0099543 | 0.010676 | 0.020325 | 0.020534 | 0.020769 | 0.020858 | 0.020798 | 0.020531 | 0.020353 | 0.020386 | 0.020364 | 0.020424 | 0.020362 | 0.020463 | 0.020572 | 0.020626 | 0.020859 | 0.020449 | 0.010961
32 | 34 | 2020 | Summer | P, [MW] | 0 | 2 | 0.0026663 | 0.002659 | 0.0030578 | 0.0021241 | 0.00071455 | 0.0010128 | 0.0013024 | 0.0014295 | 0.0012992 | 0.0014081 | 0.0018662 | 0.0019843 | 0.001931 | 0.0016079 | 0.0019018 | 0.0018628 | 0.0015919 | 0.0015494 | 0.001744 | 0.0019593 | 0.0016213 | 0.0016111 | 0.0014491 | 0.001675
33 | 35 | 2020 | Summer | P, [MW] | 0 | 2 | 0.00026825 | 0.00027074 | 0.00028201 | 0.00020893 | 0.00022363 | 0.00028658 | 0.00024512 | 0.00020789 | 0.00022023 | 0.00052476 | 0.00047645 | 0.00045888 | 0.00048065 | 0.00024992 | 0.00025013 | 0.00023919 | 0.00024698 | 0.00024298 | 0.00021951 | 0.00021505 | 0.00057386 | 0.00050128 | 0.00052995 | 0.00023024
33 | 37 | 2020 | Summer | P, [MW] | 0 | 2 | 0.036224 | 0.036876 | 0.037072 | 0.037461 | 0.037907 | 0.038031 | 0.037781 | 0.036598 | 0.035476 | 0.020804 | 0.021446 | 0.021724 | 0.021256 | 0.034809 | 0.03575 | 0.036244 | 0.036342 | 0.036184 | 0.035789 | 0.035426 | 0.0206 | 0.021025 | 0.020591 | 0.0364
37 | 39 | 2020 | Summer | P, [MW] | 0 | 2 | 0.017581 | 0.01731 | 0.017267 | 0.017032 | 0.016735 | 0.01672 | 0.016699 | 0.017207 | 0.017477 | 0.0353 | 0.034466 | 0.034217 | 0.034849 | 0.01793 | 0.017471 | 0.017179 | 0.017177 | 0.017245 | 0.017501 | 0.017656 | 0.035731 | 0.035231 | 0.035861 | 0.017254
31 | 32 | 2020 | Summer | P, [MW] | 0 | 2 | 0.015537 | 0.015509 | 0.01582 | 0.015073 | 0.014068 | 0.014281 | 0.01447 | 0.014527 | 0.014422 | 0.013311 | 0.013841 | 0.013923 | 0.013866 | 0.01477 | 0.01489 | 0.014873 | 0.014696 | 0.014672 | 0.014829 | 0.01497 | 0.013509 | 0.013662 | 0.013411 | 0.014807
31 | 33 | 2020 | Summer | P, [MW] | 0 | 2 | 0.020422 | 0.019789 | 0.019485 | 0.019587 | 0.01923 | 0.018908 | 0.019367 | 0.020416 | 0.021625 | 0.021861 | 0.023362 | 0.02386 | 0.022675 | 0.022139 | 0.021232 | 0.020857 | 0.02067 | 0.020788 | 0.021036 | 0.021436 | 0.021064 | 0.022241 | 0.020998 | 0.020675
35 | 36 | 2020 | Summer | P, [MW] | 0 | 2 | 0.00015585 | 0.00015809 | 0.00017879 | 6.2169e-05 | 7.915e-05 | 0.00015453 | 0.00010893 | 0.00011739 | 0.00016537 | 0.00078677 | 0.00061835 | 0.00055376 | 0.00059207 | 0.00014019 | 0.00014226 | 0.00011756 | 0.0001276 | 0.00014264 | 0.00015891 | 0.00016406 | 0.00096844 | 0.0007484 | 0.00078972 | 0.00013437
37 | 38 | 2020 | Summer | P, [MW] | 0 | 2 | 0.0046979 | 0.0043836 | 0.0042846 | 0.0040616 | 0.0038518 | 0.0038049 | 0.0039095 | 0.0045234 | 0.005097 | 0.0074096 | 0.0081065 | 0.0084599 | 0.0080592 | 0.0054006 | 0.0049466 | 0.0046984 | 0.0046636 | 0.0047467 | 0.0049549 | 0.0051104 | 0.0072589 | 0.0078469 | 0.0072229 | 0.0046156
39 | 40 | 2020 | Summer | P, [MW] | 0 | 2 | 0.010009 | 0.0095529 | 0.0093801 | 0.0091453 | 0.0089954 | 0.0089099 | 0.0091427 | 0.0099567 | 0.011035 | 0.020936 | 0.021416 | 0.021446 | 0.020942 | 0.011424 | 0.010684 | 0.010363 | 0.010269 | 0.010397 | 0.010617 | 0.010898 | 0.020467 | 0.020574 | 0.020291 | 0.010142
32 | 34 | 2020 | Summer | P, [MW] | Expected | - | 0.0029531 | 0.0028141 | 0.0030641 | 0.0025477 | 0.0022888 | 0.0022069 | 0.002377 | 0.0026416 | 0.0021056 | 0.0014632 | 0.0025102 | 0.0029196 | 0.0028934 | 0.0029404 | 0.0021777 | 0.0033597 | 0.002869 | 0.0027161 | 0.0028759 | 0.0033465 | 0.0037892 | 0.0037566 | 0.0037299 | 0.0037945
33 | 35 | 2020 | Summer | P, [MW] | Expected | - | 0.00086316 | 0.00084758 | 0.00083917 | 0.00082556 | 0.00082386 | 0.00082867 | 0.00084229 | 0.00095033 | 0.00096485 | 0.00097543 | 0.0009473 | 0.00091002 | 0.00090711 | 0.00088004 | 0.00090878 | 0.00089829 | 0.00088517 | 0.00090113 | 0.00094367 | 0.00093959 | 0.00098308 | 0.00096487 | 0.00096706 | 0.00088196
33 | 37 | 2020 | Summer | P, [MW] | Expected | - | 0.045177 | 0.023149 | 0.023618 | 0.023525 | 0.023672 | 0.023608 | 0.043819 | 0.0392 | 0.038714 | 0.037325 | 0.0376 | 0.037131 | 0.036575 | 0.039137 | 0.040076 | 0.040514 | 0.040352 | 0.040685 | 0.040775 | 0.039945 | 0.037392 | 0.017791 | 0.016693 | 0.021399
37 | 39 | 2020 | Summer | P, [MW] | Expected | - | 0.020256 | 0.018964 | 0.018901 | 0.018881 | 0.018813 | 0.018848 | 0.020963 | 0.024927 | 0.024991 | 0.026771 | 0.026545 | 0.026778 | 0.027165 | 0.024252 | 0.023694 | 0.023569 | 0.023887 | 0.023644 | 0.023422 | 0.023801 | 0.026365 | 0.025113 | 0.025653 | 0.020046
31 | 32 | 2020 | Summer | P, [MW] | Expected | - | 0.010725 | 0.010503 | 0.010621 | 0.010271 | 0.01007 | 0.010071 | 0.010304 | 0.010381 | 0.010076 | 0.0096464 | 0.010223 | 0.010509 | 0.010532 | 0.010718 | 0.010165 | 0.011 | 0.010577 | 0.010471 | 0.010639 | 0.011029 | 0.011264 | 0.011469 | 0.01152 | 0.011703
31 | 33 | 2020 | Summer | P, [MW] | Expected | - | 0.016997 | 0.017962 | 0.017611 | 0.01767 | 0.017558 | 0.017661 | 0.018202 | 0.020924 | 0.02232 | 0.022046 | 0.022122 | 0.023199 | 0.024018 | 0.022644 | 0.021105 | 0.020079 | 0.019996 | 0.019657 | 0.019743 | 0.021048 | 0.022168 | 0.022529 | 0.020662 | 0.019174
35 | 36 | 2020 | Summer | P, [MW] | Expected | - | 0.0028369 | 0.0028023 | 0.0027716 | 0.0027615 | 0.0027677 | 0.0027901 | 0.0028831 | 0.0030278 | 0.0028671 | 0.0028398 | 0.0028579 | 0.0028495 | 0.002738 | 0.0027523 | 0.0028289 | 0.0029011 | 0.0029658 | 0.0029601 | 0.0028653 | 0.0027723 | 0.0028107 | 0.0029461 | 0.0031404 | 0.0029136
37 | 38 | 2020 | Summer | P, [MW] | Expected | - | 0.0064207 | 0.025896 | 0.025876 | 0.025766 | 0.025755 | 0.025599 | 0.0077591 | 0.010886 | 0.011795 | 0.011214 | 0.01112 | 0.012375 | 0.013018 | 0.011371 | 0.0099469 | 0.0092437 | 0.0094066 | 0.0091265 | 0.0089027 | 0.0098531 | 0.010744 | 0.022993 | 0.022974 | 0.023768
39 | 40 | 2020 | Summer | P, [MW] | Expected | - | 0.011667 | 0.010348 | 0.010233 | 0.010225 | 0.01021 | 0.010266 | 0.012465 | 0.015536 | 0.01625 | 0.017541 | 0.017355 | 0.017884 | 0.018177 | 0.016284 | 0.015663 | 0.015026 | 0.015001 | 0.01486 | 0.014891 | 0.015524 | 0.017375 | 0.014701 | 0.014543 | 0.01122
32 | 34 | 2020 | Winter | P, [MW] | 0 | 0 | 0.0015306 | 0.0015156 | 0.0015178 | 0.0016061 | 0.0015898 | 0.0016803 | 0.0018062 | 0.0017009 | 0.0011957 | 0.0011071 | 0.0020151 | 0.0016737 | 0.0017684 | 0.0018615 | 0.0019387 | 0.0020795 | 0.0024675 | 0.0026411 | 0.0023216 | 0.0020809 | 0.0021565 | 0.0021806 | 0.0021885 | 0.0023569
33 | 35 | 2020 | Winter | P, [MW] | 0 | 0 | 0.00017553 | 0.0001875 | 0.00019164 | 0.00018939 | 0.00018696 | 0.00018132 | 0.00018878 | 0.00020073 | 0.00019994 | 0.0001935 | 0.00019507 | 0.00011873 | 0.000202 | 0.00018727 | 0.00018092 | 0.00018873 | 0.00023292 | 0.00028265 | 0.00027382 | 0.00025373 | 0.00024194 | 0.0002351 | 0.00022006 | 0.00021341
33 | 37 | 2020 | Winter | P, [MW] | 0 | 0 | 0.0073368 | 0.0055828 | 0.0051785 | 0.0052793 | 0.0053853 | 0.0080902 | 0.014768 | 0.019378 | 0.021393 | 0.021192 | 0.019899 | 0.021592 | 0.01936 | 0.017651 | 0.014536 | 0.013824 | 0.015094 | 0.018328 | 0.016136 | 0.016392 | 0.015357 | 0.013704 | 0.009982 | 0.0078065
37 | 39 | 2020 | Winter | P, [MW] | 0 | 0 | 0.0020437 | 0.0014366 | 0.0017632 | 0.0017337 | 0.0016673 | 0.002781 | 0.0038057 | 0.0041336 | 0.0039139 | 0.0031435 | 0.0028978 | 0.0034826 | 0.0027023 | 0.0025857 | 0.0030694 | 0.0028729 | 0.0026009 | 0.0029039 | 0.0030924 | 0.00285 | 0.0027128 | 0.0027022 | 0.0025951 | 0.0023485
31 | 32 | 2020 | Winter | P, [MW] | 0 | 0 | 0.0029466 | 0.0029181 | 0.002914 | 0.0030671 | 0.0030414 | 0.0032039 | 0.0034234 | 0.0032347 | 0.0023704 | 0.0022066 | 0.0037408 | 0.0031878 | 0.0032111 | 0.0033547 | 0.00351 | 0.0037146 | 0.0044887 | 0.0047668 | 0.004189 | 0.0037846 | 0.0038907 | 0.0038634 | 0.003905 | 0.0042822
31 | 33 | 2020 | Winter | P, [MW] | 0 | 0 | 0.0068528 | 0.0061872 | 0.0060081 | 0.0060384 | 0.006105 | 0.0074908 | 0.01464 | 0.019711 | 0.022282 | 0.02215 | 0.021073 | 0.021337 | 0.020451 | 0.01861 | 0.015733 | 0.015205 | 0.017314 | 0.022485 | 0.020025 | 0.019343 | 0.018251 | 0.01618 | 0.011877 | 0.0094298
35 | 36 | 2020 | Winter | P, [MW] | 0 | 0 | 0.001849 | 0.0020918 | 0.0020905 | 0.0021485 | 0.0021272 | 0.0017392 | 0.0013428 | 0.001211 | 0.0011746 | 0.001259 | 0.0013224 | 0.0011252 | 0.0015055 | 0.001467 | 0.0014459 | 0.0014322 | 0.00138 | 0.001767 | 0.0016531 | 0.0014407 | 0.0014434 | 0.001447 | 0.0015284 | 0.0016354
37 | 38 | 2020 | Winter | P, [MW] | 0 | 0 | 0.0040132 | 0.0045925 | 0.0046177 | 0.0046838 | 0.0047173 | 0.0045808 | 0.011486 | 0.015566 | 0.016955 | 0.016055 | 0.014972 | 0.016746 | 0.014647 | 0.013452 | 0.010502 | 0.010433 | 0.011115 | 0.012734 | 0.010902 | 0.011615 | 0.011003 | 0.0098685 | 0.0071201 | 0.0058306
39 | 40 | 2020 | Winter | P, [MW] | 0 | 0 | 0.0020589 | 0.0019318 | 0.0020388 | 0.0020373 | 0.002012 | 0.0024596 | 0.0039686 | 0.0050167 | 0.0055499 | 0.0056247 | 0.0052999 | 0.005617 | 0.0050703 | 0.0046825 | 0.0046941 | 0.0042539 | 0.0044501 | 0.0055248 | 0.0053856 | 0.0050363 | 0.004709 | 0.0043873 | 0.0037356 | 0.0031176
32 | 34 | 2020 | Winter | P, [MW] | 0 | 1 | 0.0026545 | 0.0024051 | 0.00206 | 0.0021013 | 0.0021414 | 0.0021138 | 0.00213 | 0.0019946 | 0.0011825 | 0.001115 | 0.0022272 | 0.0020773 | 0.0021436 | 0.0021349 | 0.0022247 | 0.0022464 | 0.0026858 | 0.0029101 | 0.0024536 | 0.0022124 | 0.0021783 | 0.0021479 | 0.0021035 | 0.0025004
33 | 35 | 2020 | Winter | P, [MW] | 0 | 1 | 0.00068184 | 0.00062728 | 0.00063133 | 0.00061878 | 0.00061298 | 0.00064023 | 0.0006838 | 0.0006721 | 0.00064829 | 0.00062996 | 0.00065203 | 0.00071699 | 0.00069355 | 0.00073377 | 0.00072457 | 0.00074104 | 0.00062393 | 0.000285 | 0.00035131 | 0.00056068 | 0.0006254 | 0.0006865 | 0.00073079 | 0.00074093
33 | 37 | 2020 | Winter | P, [MW] | 0 | 1 | 0.012979 | 0.012617 | 0.012749 | 0.012635 | 0.012672 | 0.013127 | 0.014336 | 0.014703 | 0.015754 | 0.016934 | 0.016675 | 0.01754 | 0.017116 | 0.015641 | 0.014013 | 0.014015 | 0.01476 | 0.016415 | 0.016247 | 0.01642 | 0.015855 | 0.014852 | 0.014092 | 0.013424
37 | 39 | 2020 | Winter | P, [MW] | 0 | 1 | 0.0043941 | 0.0045547 | 0.0047507 | 0.0047516 | 0.0047358 | 0.0046854 | 0.004573 | 0.0043797 | 0.0041343 | 0.0040469 | 0.003922 | 0.0038853 | 0.003813 | 0.0037961 | 0.0036551 | 0.0036655 | 0.0037168 | 0.0037631 | 0.0036995 | 0.0038856 | 0.0038794 | 0.0039714 | 0.0040176 | 0.0042836
31 | 32 | 2020 | Winter | P, [MW] | 0 | 1 | 0.0048399 | 0.0043909 | 0.0038966 | 0.0039425 | 0.0040169 | 0.0040072 | 0.004047 | 0.0037788 | 0.0024246 | 0.0023277 | 0.0041426 | 0.0037977 | 0.0038635 | 0.0038935 | 0.0039333 | 0.0039841 | 0.0048108 | 0.0051546 | 0.0042448 | 0.0041152 | 0.0040518 | 0.0040354 | 0.0039311 | 0.0046469
31 | 33 | 2020 | Winter | P, [MW] | 0 | 1 | 0.0059685 | 0.005079 | 0.0046611 | 0.0046073 | 0.0046611 | 0.0054598 | 0.0082205 | 0.0095394 | 0.011714 | 0.013552 | 0.013709 | 0.014548 | 0.014726 | 0.012246 | 0.010376 | 0.010207 | 0.011832 | 0.016187 | 0.015733 | 0.014306 | 0.013158 | 0.010917 | 0.009055 | 0.0071424
35 | 36 | 2020 | Winter | P, [MW] | 0 | 1 | 0.0018736 | 0.0018114 | 0.0018218 | 0.0018104 | 0.0018116 | 0.0018546 | 0.0019646 | 0.0019624 | 0.0019163 | 0.0018902 | 0.0018979 | 0.0019652 | 0.0019361 | 0.0019769 | 0.0019806 | 0.0019959 | 0.0019014 | 0.0017331 | 0.0017256 | 0.0018875 | 0.0019156 | 0.0019457 | 0.0019919 | 0.0020158
37 | 38 | 2020 | Winter | P, [MW] | 0 | 1 | 0.0043942 | 0.0039127 | 0.003596 | 0.0036341 | 0.0037015 | 0.0042073 | 0.0065348 | 0.0071975 | 0.0084122 | 0.0094879 | 0.0090651 | 0.010058 | 0.0096188 | 0.0079665 | 0.0061961 | 0.006146 | 0.0068213 | 0.0085112 | 0.0083398 | 0.0080706 | 0.0076006 | 0.0064571 | 0.0056969 | 0.0046654
39 | 40 | 2020 | Winter | P, [MW] | 0 | 1 | 0.00315 | 0.0029681 | 0.0029243 | 0.0028794 | 0.0028968 | 0.003065 | 0.0034373 | 0.003609 | 0.0041493 | 0.004788 | 0.0049188 | 0.0051266 | 0.0051227 | 0.0045807 | 0.0041762 | 0.0041404 | 0.0045587 | 0.0054621 | 0.005436 | 0.0052571 | 0.0049054 | 0.0043959 | 0.0039368 | 0.0034587
32 | 34 | 2020 | Winter | P, [MW] | 0 | 2 | 0.0025347 | 0.002233 | 0.0020552 | 0.0020833 | 0.0020687 | 0.0020698 | 0.0021395 | 0.0019227 | 0.0010252 | 0.0015168 | 0.0022736 | 0.00215 | 0.0020404 | 0.0020798 | 0.0020171 | 0.0019935 | 0.0020047 | 0.0026782 | 0.0028204 | 0.0025422 | 0.0023077 | 0.0023075 | 0.0023369 | 0.0024008
33 | 35 | 2020 | Winter | P, [MW] | 0 | 2 | 0.00074242 | 0.00067218 | 0.00067011 | 0.0006596 | 0.00056438 | 0.00057284 | 0.00062567 | 0.00066212 | 0.00068881 | 0.00070738 | 0.00069785 | 0.00071882 | 0.00077565 | 0.00078959 | 0.00076277 | 0.00074022 | 0.00071435 | 0.00053234 | 0.00055587 | 0.00062794 | 0.0006837 | 0.00071025 | 0.00069102 | 0.00063819
33 | 37 | 2020 | Winter | P, [MW] | 0 | 2 | 0.013091 | 0.012676 | 0.012469 | 0.012387 | 0.012346 | 0.012639 | 0.013034 | 0.013422 | 0.01434 | 0.01564 | 0.016502 | 0.016723 | 0.01584 | 0.014877 | 0.014325 | 0.014192 | 0.014333 | 0.014928 | 0.015299 | 0.01522 | 0.014973 | 0.014324 | 0.013719 | 0.013227
37 | 39 | 2020 | Winter | P, [MW] | 0 | 2 | 0.0045835 | 0.0047194 | 0.0047627 | 0.0047839 | 0.0048517 | 0.0048108 | 0.0046726 | 0.0045099 | 0.0042967 | 0.0041445 | 0.0040494 | 0.0039398 | 0.0039142 | 0.0040179 | 0.0040947 | 0.0042032 | 0.0042587 | 0.004092 | 0.0040536 | 0.0040002 | 0.004041 | 0.004051 | 0.004165 | 0.0044999
31 | 32 | 2020 | Winter | P, [MW] | 0 | 2 | 0.0047431 | 0.0041947 | 0.0038733 | 0.0039153 | 0.0038975 | 0.0039282 | 0.004057 | 0.0036797 | 0.0021907 | 0.0029819 | 0.0042935 | 0.0040549 | 0.0038444 | 0.003919 | 0.0038002 | 0.0038013 | 0.0038363 | 0.0050019 | 0.005249 | 0.0047523 | 0.0043364 | 0.0043054 | 0.0043355 | 0.0044948
31 | 33 | 2020 | Winter | P, [MW] | 0 | 2 | 0.0055412 | 0.0046202 | 0.004255 | 0.004084 | 0.0037592 | 0.004169 | 0.0052018 | 0.0062519 | 0.0084083 | 0.011207 | 0.013329 | 0.014091 | 0.012139 | 0.0095678 | 0.0083652 | 0.0077386 | 0.0083365 | 0.011101 | 0.011756 | 0.011342 | 0.010555 | 0.0091969 | 0.0074037 | 0.005722
35 | 36 | 2020 | Winter | P, [MW] | 0 | 2 | 0.0019837 | 0.0018596 | 0.0018601 | 0.001838 | 0.0018058 | 0.0018085 | 0.0018672 | 0.0019286 | 0.0019643 | 0.0019563 | 0.0019454 | 0.0019733 | 0.0020172 | 0.0020084 | 0.0019566 | 0.0019405 | 0.0019819 | 0.0018622 | 0.0018694 | 0.0018855 | 0.0019372 | 0.0019724 | 0.0019248 | 0.0018588
37 | 38 | 2020 | Winter | P, [MW] | 0 | 2 | 0.0038286 | 0.0034271 | 0.0031725 | 0.0030834 | 0.0030286 | 0.0032141 | 0.0038519 | 0.0043804 | 0.0052599 | 0.0066785 | 0.0075463 | 0.0079535 | 0.0073913 | 0.0062925 | 0.005622 | 0.0051786 | 0.00519 | 0.0064192 | 0.0068074 | 0.0067515 | 0.0065214 | 0.0058028 | 0.005033 | 0.0041414
39 | 40 | 2020 | Winter | P, [MW] | 0 | 2 | 0.0030846 | 0.0028961 | 0.0027931 | 0.0027608 | 0.0027515 | 0.0028685 | 0.0030603 | 0.0032838 | 0.0038779 | 0.0047115 | 0.0054178 | 0.0055342 | 0.0047938 | 0.0041598 | 0.0038616 | 0.0037921 | 0.0039313 | 0.0044269 | 0.0045954 | 0.0045529 | 0.0043138 | 0.0040033 | 0.003606 | 0.0032154
32 | 34 | 2020 | Winter | P, [MW] | Expected | - | 0.0018346 | 0.0017452 | 0.001672 | 0.001745 | 0.001737 | 0.0017979 | 0.0019001 | 0.0017745 | 0.0011694 | 0.0011668 | 0.0020823 | 0.0017994 | 0.0018608 | 0.0019318 | 0.0019907 | 0.0020911 | 0.0024325 | 0.0026848 | 0.0024117 | 0.0021656 | 0.0021812 | 0.0021941 | 0.0021975 | 0.0023837
33 | 35 | 2020 | Winter | P, [MW] | Expected | - | 0.00032884 | 0.00031957 | 0.0003228 | 0.0003179 | 0.00030174 | 0.00030281 | 0.00032191 | 0.00033398 | 0.00033383 | 0.00032926 | 0.00033217 | 0.00028992 | 0.00035417 | 0.00035139 | 0.00034171 | 0.00034641 | 0.00035756 | 0.00031866 | 0.00032518 | 0.00035104 | 0.00035983 | 0.00036747 | 0.0003603 | 0.00034945
33 | 37 | 2020 | Winter | P, [MW] | Expected | - | 0.0089648 | 0.007601 | 0.0073014 | 0.0073456 | 0.0074208 | 0.0094595 | 0.014459 | 0.01786 | 0.01958 | 0.019791 | 0.018953 | 0.020318 | 0.018537 | 0.016967 | 0.014431 | 0.013904 | 0.014938 | 0.017569 | 0.016032 | 0.016229 | 0.015374 | 0.013956 | 0.011103 | 0.0093834
37 | 39 | 2020 | Winter | P, [MW] | Expected | - | 0.0027423 | 0.002351 | 0.0026185 | 0.0026006 | 0.0025606 | 0.003343 | 0.0040392 | 0.0042225 | 0.0040001 | 0.0034156 | 0.0032087 | 0.0036054 | 0.0030341 | 0.0029632 | 0.0032995 | 0.0031762 | 0.0029971 | 0.0031964 | 0.0033164 | 0.0031622 | 0.0030692 | 0.0030762 | 0.0030226 | 0.0029323
31 | 32 | 2020 | Winter | P, [MW] | Expected | - | 0.0034737 | 0.0033109 | 0.0031914 | 0.0033133 | 0.0033031 | 0.0034221 | 0.003603 | 0.003376 | 0.0023524 | 0.0023346 | 0.0038772 | 0.0033988 | 0.0033947 | 0.0035122 | 0.0036119 | 0.0037655 | 0.0044415 | 0.0048558 | 0.0043484 | 0.0039701 | 0.0039774 | 0.0039511 | 0.0039702 | 0.0043647
31 | 33 | 2020 | Winter | P, [MW] | Expected | - | 0.0065391 | 0.005805 | 0.0055653 | 0.0055548 | 0.0055636 | 0.0067261 | 0.012375 | 0.016335 | 0.01879 | 0.019359 | 0.018915 | 0.019332 | 0.018445 | 0.016409 | 0.013915 | 0.013424 | 0.015248 | 0.019959 | 0.01823 | 0.017481 | 0.016424 | 0.01443 | 0.010835 | 0.0085734
35 | 36 | 2020 | Winter | P, [MW] | Expected | - | 0.0018718 | 0.0020186 | 0.0020192 | 0.0020558 | 0.0020362 | 0.0017656 | 0.0015065 | 0.0014209 | 0.0013934 | 0.0014488 | 0.0014936 | 0.0013664 | 0.0016401 | 0.0016172 | 0.0015953 | 0.0015854 | 0.0015404 | 0.0017758 | 0.0016943 | 0.001568 | 0.0015814 | 0.0015933 | 0.0016512 | 0.0017217
37 | 38 | 2020 | Winter | P, [MW] | Expected | - | 0.0040413 | 0.0043289 | 0.0042653 | 0.0043052 | 0.004331 | 0.0043322 | 0.0096879 | 0.012773 | 0.014064 | 0.013777 | 0.013067 | 0.014534 | 0.012892 | 0.011645 | 0.0091897 | 0.0090699 | 0.0096551 | 0.011229 | 0.0099513 | 0.010414 | 0.0098766 | 0.0088004 | 0.0066186 | 0.0054229
39 | 40 | 2020 | Winter | P, [MW] | Expected | - | 0.0023613 | 0.0022176 | 0.002273 | 0.0022609 | 0.002244 | 0.0026045 | 0.0037629 | 0.0045681 | 0.005111 | 0.0053747 | 0.0052623 | 0.0055351 | 0.0050383 | 0.0045933 | 0.0045012 | 0.0041717 | 0.0043915 | 0.005359 | 0.0052799 | 0.0049988 | 0.0046806 | 0.0043337 | 0.0037459 | 0.0031803
32 | 34 | 2030 | Summer | P, [MW] | 0 | 0 | 0.0039599 | 0.0040557 | 0.0046373 | 0.0038427 | 0.003726 | 0.0034607 | 0.0034001 | 0.0034121 | 0.0021793 | 0.00084954 | 0.0017252 | 0.0019729 | 0.0017861 | 0.0020066 | 0.0010887 | 0.0028859 | 0.0026457 | 0.0029485 | 0.0035253 | 0.0048687 | 0.0063816 | 0.0062671 | 0.006243 | 0.0063988
33 | 35 | 2030 | Summer | P, [MW] | 0 | 0 | 0.0011604 | 0.0011711 | 0.0011551 | 0.0011523 | 0.0011337 | 0.0011189 | 0.00099717 | 0.0011478 | 0.0012295 | 0.0012154 | 0.0011581 | 0.0010671 | 0.0013276 | 0.001316 | 0.0012534 | 0.0012606 | 0.0012076 | 0.0012483 | 0.0014335 | 0.0014753 | 0.0014833 | 0.0014383 | 0.0013816 | 0.0013623
33 | 37 | 2030 | Summer | P, [MW] | 0 | 0 | 0.013025 | 0.011279 | 0.010636 | 0.010827 | 0.010776 | 0.010867 | 0.040267 | 0.04005 | 0.039782 | 0.040653 | 0.041894 | 0.042065 | 0.0091673 | 0.0077232 | 0.0093882 | 0.0082889 | 0.0096265 | 0.011538 | 0.013798 | 0.019327 | 0.02399 | 0.020263 | 0.016604 | 0.012375
37 | 39 | 2030 | Summer | P, [MW] | 0 | 0 | 0.010897 | 0.012875 | 0.013388 | 0.01341 | 0.013297 | 0.013499 | 0.015822 | 0.017708 | 0.017732 | 0.01672 | 0.016803 | 0.016428 | 0.013018 | 0.014159 | 0.0117 | 0.013298 | 0.012872 | 0.012701 | 0.013454 | 0.011382 | 0.011156 | 0.013327 | 0.015318 | 0.016174
31 | 32 | 2030 | Summer | P, [MW] | 0 | 0 | 0.018794 | 0.019027 | 0.019863 | 0.0188 | 0.018652 | 0.01834 | 0.019331 | 0.019338 | 0.017837 | 0.016222 | 0.017353 | 0.017706 | 0.016358 | 0.016669 | 0.015538 | 0.017772 | 0.017276 | 0.017586 | 0.018275 | 0.020022 | 0.022058 | 0.021778 | 0.021713 | 0.022008
31 | 33 | 2030 | Summer | P, [MW] | 0 | 0 | 0.02495 | 0.023776 | 0.022541 | 0.022968 | 0.022599 | 0.022912 | 0.025068 | 0.028887 | 0.027814 | 0.02375 | 0.020657 | 0.019717 | 0.023166 | 0.021624 | 0.019781 | 0.020519 | 0.022693 | 0.024948 | 0.029003 | 0.035534 | 0.041349 | 0.038122 | 0.033659 | 0.028529
35 | 36 | 2030 | Summer | P, [MW] | 0 | 0 | 0.0062475 | 0.0064453 | 0.0065566 | 0.006553 | 0.0065526 | 0.0065842 | 0.0054544 | 0.0052292 | 0.0052108 | 0.0052387 | 0.0053209 | 0.0052985 | 0.0062004 | 0.0063149 | 0.0060395 | 0.0063051 | 0.0062768 | 0.0062527 | 0.0062619 | 0.0062299 | 0.0063228 | 0.0064563 | 0.0065271 | 0.0066498
37 | 38 | 2030 | Summer | P, [MW] | 0 | 0 | 0.018301 | 0.018023 | 0.017707 | 0.017871 | 0.017808 | 0.017765 | 0.011391 | 0.01423 | 0.013163 | 0.010023 | 0.0082568 | 0.0086795 | 0.017987 | 0.017315 | 0.018459 | 0.017743 | 0.018048 | 0.018525 | 0.018841 | 0.02142 | 0.023706 | 0.021953 | 0.019652 | 0.017294
39 | 40 | 2030 | Summer | P, [MW] | 0 | 0 | 0.0074954 | 0.0081342 | 0.0082509 | 0.0082848 | 0.0082395 | 0.0084281 | 0.01082 | 0.012459 | 0.012445 | 0.011516 | 0.010608 | 0.010447 | 0.0070417 | 0.0073993 | 0.0064088 | 0.0071942 | 0.0073139 | 0.0077231 | 0.0087252 | 0.0088348 | 0.0098627 | 0.010024 | 0.010416 | 0.01014
32 | 34 | 2030 | Summer | P, [MW] | 0 | 1 | 0.0065663 | 0.0047681 | 0.0037889 | 0.0037814 | 0.0036563 | 0.0036247 | 0.0038032 | 0.0028778 | 0.0017348 | 0.001436 | 0.0017932 | 0.0015731 | 0.0014384 | 0.0010388 | 0.0014041 | 0.0019883 | 0.0021912 | 0.0025228 | 0.0037477 | 0.0042675 | 0.0039583 | 0.004024 | 0.0046486 | 0.0044036
33 | 35 | 2030 | Summer | P, [MW] | 0 | 1 | 0.0028486 | 0.0028559 | 0.0028591 | 0.0028685 | 0.0028631 | 0.0028933 | 0.002884 | 0.0027359 | 0.0027035 | 0.0027445 | 0.0027631 | 0.0028479 | 0.0028427 | 0.0028569 | 0.0028374 | 0.0028608 | 0.0028647 | 0.00283 | 0.0027232 | 0.0027273 | 0.0027596 | 0.0027102 | 0.0028025 | 0.0028304
33 | 37 | 2030 | Summer | P, [MW] | 0 | 1 | 0.045262 | 0.046038 | 0.046891 | 0.047008 | 0.046984 | 0.047018 | 0.046952 | 0.047644 | 0.048602 | 0.04995 | 0.050287 | 0.049967 | 0.050677 | 0.051403 | 0.051789 | 0.051592 | 0.050967 | 0.049449 | 0.048055 | 0.046779 | 0.046317 | 0.046434 | 0.045974 | 0.046181
37 | 39 | 2030 | Summer | P, [MW] | 0 | 1 | 0.021453 | 0.021296 | 0.02083 | 0.020652 | 0.020617 | 0.020496 | 0.020457 | 0.02019 | 0.019574 | 0.01848 | 0.018116 | 0.018231 | 0.018091 | 0.017771 | 0.017196 | 0.017237 | 0.017554 | 0.018669 | 0.019602 | 0.020523 | 0.021 | 0.020906 | 0.021037 | 0.020971
31 | 32 | 2030 | Summer | P, [MW] | 0 | 1 | 0.025769 | 0.023256 | 0.021784 | 0.021796 | 0.021629 | 0.021609 | 0.021842 | 0.020518 | 0.018745 | 0.018206 | 0.01892 | 0.018748 | 0.018521 | 0.017873 | 0.01847 | 0.019288 | 0.019548 | 0.020008 | 0.021767 | 0.022472 | 0.02204 | 0.022115 | 0.02306 | 0.022735
31 | 33 | 2030 | Summer | P, [MW] | 0 | 1 | 0.016904 | 0.015805 | 0.014905 | 0.01493 | 0.014825 | 0.014741 | 0.015286 | 0.015551 | 0.014775 | 0.013177 | 0.01228 | 0.011829 | 0.011024 | 0.010335 | 0.0098359 | 0.010205 | 0.011197 | 0.013501 | 0.016335 | 0.019682 | 0.021812 | 0.023168 | 0.021017 | 0.017951
35 | 36 | 2030 | Summer | P, [MW] | 0 | 1 | 0.0092624 | 0.0092956 | 0.0093375 | 0.0092939 | 0.0093218 | 0.0092834 | 0.009304 | 0.0094548 | 0.0094892 | 0.0094095 | 0.0093444 | 0.0092725 | 0.0092083 | 0.0091488 | 0.0091456 | 0.0091285 | 0.0091791 | 0.0092565 | 0.0094141 | 0.0095208 | 0.0095499 | 0.0096801 | 0.0094307 | 0.0092941
37 | 38 | 2030 | Summer | P, [MW] | 0 | 1 | 0.0080097 | 0.0073871 | 0.0069025 | 0.0068517 | 0.0068352 | 0.0067006 | 0.007008 | 0.0072556 | 0.0068869 | 0.0062395 | 0.0060124 | 0.0059661 | 0.0056092 | 0.0052582 | 0.0050276 | 0.0050992 | 0.0054081 | 0.0060816 | 0.0070117 | 0.0083023 | 0.0092688 | 0.0096788 | 0.0090312 | 0.0078618
39 | 40 | 2030 | Summer | P, [MW] | 0 | 1 | 0.013039 | 0.012593 | 0.012196 | 0.012164 | 0.012155 | 0.012063 | 0.01236 | 0.012435 | 0.012041 | 0.011203 | 0.010778 | 0.010674 | 0.010095 | 0.0096129 | 0.0092613 | 0.0094197 | 0.0099615 | 0.011132 | 0.0124 | 0.013821 | 0.014695 | 0.01513 | 0.014404 | 0.013239
32 | 34 | 2030 | Summer | P, [MW] | 0 | 2 | 0.0038709 | 0.0038647 | 0.0044188 | 0.0030796 | 0.0010534 | 0.0014702 | 0.0018935 | 0.0020121 | 0.0018267 | 0.0019946 | 0.0026327 | 0.0028 | 0.0027337 | 0.0022874 | 0.002702 | 0.0026469 | 0.0022486 | 0.0022116 | 0.0024677 | 0.002762 | 0.0023045 | 0.0022816 | 0.0021118 | 0.002443
33 | 35 | 2030 | Summer | P, [MW] | 0 | 2 | 0.0028986 | 0.0028836 | 0.0028662 | 0.0028975 | 0.0029028 | 0.002912 | 0.0028911 | 0.0027739 | 0.0027143 | 0.0027092 | 0.0026914 | 0.0027017 | 0.0027754 | 0.002846 | 0.0028522 | 0.0028634 | 0.0028772 | 0.0028485 | 0.0027375 | 0.0027025 | 0.0027262 | 0.0026255 | 0.0027725 | 0.0028246
33 | 37 | 2030 | Summer | P, [MW] | 0 | 2 | 0.046682 | 0.047233 | 0.047321 | 0.048363 | 0.049251 | 0.049114 | 0.049482 | 0.049875 | 0.050133 | 0.050259 | 0.050183 | 0.050487 | 0.050947 | 0.051495 | 0.051961 | 0.051809 | 0.051271 | 0.050319 | 0.049187 | 0.048078 | 0.047225 | 0.046739 | 0.046922 | 0.04746
37 | 39 | 2030 | Summer | P, [MW] | 0 | 2 | 0.020847 | 0.020587 | 0.020538 | 0.020179 | 0.019655 | 0.019573 | 0.019058 | 0.018752 | 0.017898 | 0.01711 | 0.016254 | 0.015921 | 0.01599 | 0.016015 | 0.016169 | 0.016376 | 0.016931 | 0.017722 | 0.018859 | 0.019802 | 0.020528 | 0.020663 | 0.0207 | 0.020251
31 | 32 | 2030 | Summer | P, [MW] | 0 | 2 | 0.022003 | 0.022012 | 0.022802 | 0.020882 | 0.017784 | 0.018479 | 0.019129 | 0.019157 | 0.018743 | 0.018961 | 0.020163 | 0.020291 | 0.020212 | 0.019685 | 0.020112 | 0.02008 | 0.019556 | 0.019509 | 0.019908 | 0.020261 | 0.019489 | 0.019698 | 0.019353 | 0.019965
31 | 33 | 2030 | Summer | P, [MW] | 0 | 2 | 0.015633 | 0.014404 | 0.013781 | 0.013768 | 0.012967 | 0.01246 | 0.012829 | 0.013769 | 0.015009 | 0.016001 | 0.016813 | 0.016505 | 0.014479 | 0.012411 | 0.011437 | 0.011488 | 0.011968 | 0.013316 | 0.015073 | 0.017047 | 0.019475 | 0.021754 | 0.019556 | 0.016203
35 | 36 | 2030 | Summer | P, [MW] | 0 | 2 | 0.0091846 | 0.0091821 | 0.0092024 | 0.0091205 | 0.0091631 | 0.0092438 | 0.0091478 | 0.0092829 | 0.0094192 | 0.0094923 | 0.0095169 | 0.0095218 | 0.009331 | 0.0091243 | 0.009095 | 0.0090898 | 0.0091218 | 0.0092069 | 0.0093774 | 0.0094834 | 0.0095673 | 0.0097428 | 0.0094785 | 0.0092545
37 | 38 | 2030 | Summer | P, [MW] | 0 | 2 | 0.0069092 | 0.0064415 | 0.0062485 | 0.0060152 | 0.0057698 | 0.0056506 | 0.005641 | 0.0059358 | 0.0062234 | 0.0063666 | 0.006437 | 0.0063278 | 0.005966 | 0.0055224 | 0.0052905 | 0.0053007 | 0.00547 | 0.005855 | 0.0064457 | 0.0071205 | 0.0081204 | 0.0086093 | 0.0080598 | 0.0068781
39 | 40 | 2030 | Summer | P, [MW] | 0 | 2 | 0.012282 | 0.011718 | 0.01147 | 0.01112 | 0.010837 | 0.010685 | 0.0107 | 0.011032 | 0.011578 | 0.011967 | 0.01228 | 0.012119 | 0.011208 | 0.010242 | 0.0098221 | 0.0098478 | 0.010155 | 0.010882 | 0.011732 | 0.012638 | 0.013719 | 0.014234 | 0.013665 | 0.012374
32 | 34 | 2030 | Summer | P, [MW] | Expected | - | 0.0043195 | 0.0041302 | 0.0044849 | 0.0037249 | 0.0033343 | 0.0031998 | 0.0032425 | 0.0031358 | 0.0020654 | 0.0010969 | 0.0018646 | 0.0020339 | 0.0018718 | 0.0019084 | 0.0013642 | 0.0027235 | 0.002524 | 0.0027824 | 0.003406 | 0.0044818 | 0.005453 | 0.0053773 | 0.005425 | 0.0055486
33 | 35 | 2030 | Summer | P, [MW] | Expected | - | 0.0016499 | 0.0016564 | 0.001643 | 0.0016468 | 0.0016335 | 0.0016286 | 0.0015373 | 0.001607 | 0.0016521 | 0.0016473 | 0.0016064 | 0.001555 | 0.0017508 | 0.0017547 | 0.0017081 | 0.0017181 | 0.0016829 | 0.0017028 | 0.0018041 | 0.0018294 | 0.0018432 | 0.0017896 | 0.0017833 | 0.0017809
33 | 37 | 2030 | Summer | P, [MW] | Expected | - | 0.022439 | 0.021381 | 0.021056 | 0.021358 | 0.021445 | 0.021495 | 0.042539 | 0.042539 | 0.042521 | 0.043354 | 0.044278 | 0.044397 | 0.021066 | 0.020216 | 0.021527 | 0.020692 | 0.021481 | 0.022494 | 0.023748 | 0.027356 | 0.030499 | 0.027784 | 0.025131 | 0.022217
37 | 39 | 2030 | Summer | P, [MW] | Expected | - | 0.013826 | 0.01518 | 0.015472 | 0.015412 | 0.015251 | 0.015367 | 0.016946 | 0.018212 | 0.018019 | 0.017027 | 0.016912 | 0.016613 | 0.014167 | 0.01494 | 0.013123 | 0.014301 | 0.014121 | 0.014271 | 0.015105 | 0.01389 | 0.013901 | 0.015457 | 0.016904 | 0.017442
31 | 32 | 2030 | Summer | P, [MW] | Expected | - | 0.020249 | 0.020057 | 0.020557 | 0.019525 | 0.018953 | 0.018827 | 0.019661 | 0.01948 | 0.018096 | 0.016897 | 0.017979 | 0.018224 | 0.017217 | 0.017272 | 0.01661 | 0.018318 | 0.017926 | 0.018207 | 0.019007 | 0.020406 | 0.021688 | 0.021529 | 0.021568 | 0.02182
31 | 33 | 2030 | Summer | P, [MW] | Expected | - | 0.02247 | 0.021299 | 0.020199 | 0.020506 | 0.020112 | 0.020252 | 0.021922 | 0.024822 | 0.024122 | 0.021133 | 0.018911 | 0.018131 | 0.02019 | 0.018695 | 0.017168 | 0.017755 | 0.019519 | 0.021651 | 0.025204 | 0.030628 | 0.035434 | 0.033647 | 0.029838 | 0.025257
35 | 36 | 2030 | Summer | P, [MW] | Expected | - | 0.0070978 | 0.0072435 | 0.0073319 | 0.0073113 | 0.0073212 | 0.0073497 | 0.006532 | 0.0064119 | 0.0064232 | 0.0064422 | 0.0064951 | 0.0064695 | 0.0070773 | 0.0071211 | 0.0069197 | 0.0071062 | 0.0070979 | 0.0071039 | 0.0071572 | 0.0071648 | 0.0072473 | 0.0073864 | 0.0073635 | 0.0073997
37 | 38 | 2030 | Summer | P, [MW] | Expected | - | 0.015203 | 0.014849 | 0.014526 | 0.014603 | 0.014521 | 0.014454 | 0.0099436 | 0.012049 | 0.011275 | 0.0089603 | 0.0076762 | 0.0079559 | 0.014501 | 0.013908 | 0.014659 | 0.01416 | 0.014446 | 0.014937 | 0.01538 | 0.017503 | 0.019417 | 0.018293 | 0.016478 | 0.014459
39 | 40 | 2030 | Summer | P, [MW] | Expected | - | 0.0089712 | 0.0092832 | 0.0092743 | 0.009244 | 0.00917 | 0.0092698 | 0.011023 | 0.012252 | 0.012264 | 0.011536 | 0.010871 | 0.010718 | 0.0080731 | 0.0081216 | 0.0073039 | 0.0078912 | 0.008098 | 0.0086614 | 0.0096797 | 0.01009 | 0.011104 | 0.011355 | 0.01145 | 0.010902
32 | 34 | 2030 | Winter | P, [MW] | 0 | 0 | 0.0024521 | 0.0024246 | 0.0024172 | 0.002548 | 0.0025047 | 0.0026387 | 0.0026169 | 0.0020151 | 0.0010308 | 0.0006794 | 0.0012801 | 0.00076429 | 0.00077346 | 0.00086222 | 0.0010187 | 0.0013665 | 0.0020732 | 0.0027721 | 0.0028256 | 0.0029123 | 0.0033213 | 0.0033448 | 0.0034286 | 0.0037059
33 | 35 | 2030 | Winter | P, [MW] | 0 | 0 | 0.0018173 | 0.0018765 | 0.0018779 | 0.001863 | 0.0018587 | 0.0018547 | 0.0019339 | 0.0019632 | 0.0019449 | 0.0018952 | 0.001856 | 0.0042558 | 0.0020087 | 0.0020323 | 0.0020746 | 0.0021143 | 0.0021998 | 0.0023112 | 0.002263 | 0.0021916 | 0.0021501 | 0.0021777 | 0.0021656 | 0.0021319
33 | 37 | 2030 | Winter | P, [MW] | 0 | 0 | 0.056555 | 0.011072 | 0.010518 | 0.010655 | 0.01075 | 0.055408 | 0.05131 | 0.051585 | 0.051659 | 0.052314 | 0.053762 | 0.057964 | 0.01019 | 0.010863 | 0.01087 | 0.011659 | 0.011444 | 0.017524 | 0.01855 | 0.022362 | 0.023275 | 0.020917 | 0.015821 | 0.012392
37 | 39 | 2030 | Winter | P, [MW] | 0 | 0 | 0.022588 | 0.020221 | 0.020314 | 0.020329 | 0.020252 | 0.023275 | 0.025452 | 0.025638 | 0.025113 | 0.023839 | 0.023316 | 0.033078 | 0.030729 | 0.034754 | 0.038614 | 0.037533 | 0.030694 | 0.025466 | 0.026185 | 0.024444 | 0.023481 | 0.026467 | 0.027524 | 0.026888
31 | 32 | 2030 | Winter | P, [MW] | 0 | 0 | 0.030016 | 0.028745 | 0.028963 | 0.028979 | 0.028907 | 0.030192 | 0.030266 | 0.029807 | 0.029093 | 0.028854 | 0.029195 | 0.03055 | 0.024836 | 0.024705 | 0.025059 | 0.025455 | 0.0264 | 0.028143 | 0.028323 | 0.028302 | 0.028719 | 0.028642 | 0.028433 | 0.028629
31 | 33 | 2030 | Winter | P, [MW] | 0 | 0 | 0.03079 | 0.031146 | 0.030594 | 0.030718 | 0.03073 | 0.031495 | 0.041077 | 0.04387 | 0.042683 | 0.038551 | 0.03403 | 0.023054 | 0.036101 | 0.036148 | 0.035815 | 0.036911 | 0.039088 | 0.046962 | 0.048236 | 0.051593 | 0.052472 | 0.050273 | 0.044267 | 0.039795
35 | 36 | 2030 | Winter | P, [MW] | 0 | 0 | 0.0099482 | 0.010479 | 0.01052 | 0.010532 | 0.010515 | 0.0098365 | 0.0095401 | 0.0094431 | 0.0094441 | 0.0094901 | 0.0095411 | 0.013151 | 0.010704 | 0.010964 | 0.011204 | 0.011163 | 0.010773 | 0.010687 | 0.010836 | 0.010766 | 0.010813 | 0.010958 | 0.010964 | 0.010864
37 | 38 | 2030 | Winter | P, [MW] | 0 | 0 | 0.0087192 | 0.023147 | 0.022895 | 0.023032 | 0.023114 | 0.0090958 | 0.016915 | 0.019333 | 0.018157 | 0.014623 | 0.01177 | 0.010658 | 0.01797 | 0.01493 | 0.011672 | 0.012628 | 0.017794 | 0.024462 | 0.023746 | 0.026911 | 0.027914 | 0.024926 | 0.020978 | 0.019919
39 | 40 | 2030 | Winter | P, [MW] | 0 | 0 | 0.01209 | 0.01212 | 0.012044 | 0.012065 | 0.012027 | 0.012555 | 0.015229 | 0.015968 | 0.016012 | 0.015417 | 0.014103 | 0.01851 | 0.015828 | 0.017686 | 0.01965 | 0.019199 | 0.016673 | 0.015487 | 0.0164 | 0.016095 | 0.015879 | 0.01703 | 0.017068 | 0.01615
32 | 34 | 2030 | Winter | P, [MW] | 0 | 1 | 0.004224 | 0.0038389 | 0.003285 | 0.003343 | 0.0033848 | 0.0033275 | 0.0031143 | 0.0024267 | 0.0010241 | 0.00068731 | 0.0015112 | 0.0011675 | 0.0011291 | 0.0011113 | 0.0013415 | 0.0015808 | 0.0023756 | 0.0031644 | 0.0030602 | 0.0031339 | 0.0033887 | 0.0033278 | 0.0033347 | 0.0039717
33 | 35 | 2030 | Winter | P, [MW] | 0 | 1 | 0.0041971 | 0.0041997 | 0.0042053 | 0.0042042 | 0.0041976 | 0.0041389 | 0.0040852 | 0.0040204 | 0.004012 | 0.0039997 | 0.0040309 | 0.004131 | 0.0041107 | 0.0041301 | 0.0040856 | 0.0041185 | 0.0039663 | 0.0035294 | 0.0036271 | 0.0038694 | 0.0039695 | 0.0040592 | 0.0041267 | 0.0041288
33 | 37 | 2030 | Winter | P, [MW] | 0 | 1 | 0.058265 | 0.059288 | 0.060273 | 0.060079 | 0.060029 | 0.059048 | 0.056671 | 0.058094 | 0.059267 | 0.060672 | 0.063308 | 0.063527 | 0.064869 | 0.066355 | 0.067342 | 0.066561 | 0.064346 | 0.059487 | 0.057636 | 0.056419 | 0.055912 | 0.056598 | 0.057005 | 0.05841
37 | 39 | 2030 | Winter | P, [MW] | 0 | 1 | 0.032671 | 0.031961 | 0.031203 | 0.031436 | 0.03145 | 0.032343 | 0.034714 | 0.03357 | 0.032238 | 0.030531 | 0.027646 | 0.027384 | 0.026098 | 0.024595 | 0.023318 | 0.024079 | 0.026151 | 0.030242 | 0.031895 | 0.033406 | 0.034125 | 0.033705 | 0.033493 | 0.03249
31 | 32 | 2030 | Winter | P, [MW] | 0 | 1 | 0.03447 | 0.034022 | 0.033411 | 0.033491 | 0.033525 | 0.033504 | 0.033234 | 0.032606 | 0.031327 | 0.031003 | 0.03171 | 0.031538 | 0.031207 | 0.031037 | 0.03121 | 0.031502 | 0.032435 | 0.033495 | 0.033361 | 0.033289 | 0.033547 | 0.033448 | 0.033488 | 0.034059
31 | 33 | 2030 | Winter | P, [MW] | 0 | 1 | 0.021828 | 0.02057 | 0.019863 | 0.019776 | 0.019779 | 0.020814 | 0.023402 | 0.022236 | 0.022045 | 0.021349 | 0.019312 | 0.018624 | 0.017853 | 0.016273 | 0.015605 | 0.016568 | 0.019511 | 0.026743 | 0.029575 | 0.031135 | 0.031757 | 0.028364 | 0.026139 | 0.023358
35 | 36 | 2030 | Winter | P, [MW] | 0 | 1 | 0.012833 | 0.012815 | 0.012795 | 0.0128 | 0.012813 | 0.012874 | 0.013123 | 0.013126 | 0.01317 | 0.013168 | 0.012963 | 0.012853 | 0.012832 | 0.012704 | 0.01262 | 0.012656 | 0.012939 | 0.013918 | 0.013967 | 0.013755 | 0.013672 | 0.013365 | 0.013145 | 0.012981
37 | 38 | 2030 | Winter | P, [MW] | 0 | 1 | 0.0074257 | 0.0069642 | 0.0066391 | 0.0066496 | 0.0066768 | 0.0071267 | 0.0091541 | 0.0082008 | 0.0079591 | 0.0077127 | 0.0067766 | 0.0067019 | 0.0064069 | 0.0059665 | 0.0056805 | 0.0058157 | 0.006356 | 0.0081298 | 0.0093084 | 0.010533 | 0.011171 | 0.0095945 | 0.0088895 | 0.0077371
39 | 40 | 2030 | Winter | P, [MW] | 0 | 1 | 0.017046 | 0.016217 | 0.015581 | 0.0156 | 0.015646 | 0.016413 | 0.018081 | 0.017233 | 0.017011 | 0.016543 | 0.014679 | 0.014353 | 0.013525 | 0.012269 | 0.011523 | 0.012171 | 0.014128 | 0.018318 | 0.020012 | 0.021014 | 0.021257 | 0.019988 | 0.019169 | 0.017617
32 | 34 | 2030 | Winter | P, [MW] | 0 | 2 | 0.0040353 | 0.0035686 | 0.0032763 | 0.0033133 | 0.0032708 | 0.0032582 | 0.0031273 | 0.002325 | 0.00083494 | 0.0010825 | 0.0015409 | 0.0011857 | 0.00098172 | 0.0010201 | 0.0010771 | 0.0012562 | 0.0015692 | 0.0028347 | 0.0035293 | 0.0036159 | 0.0035867 | 0.003573 | 0.0036976 | 0.0038163
33 | 35 | 2030 | Winter | P, [MW] | 0 | 2 | 0.00417 | 0.004185 | 0.004163 | 0.0041788 | 0.004149 | 0.004068 | 0.0040391 | 0.0040146 | 0.0040163 | 0.0040923 | 0.0041007 | 0.0041381 | 0.0041899 | 0.0041851 | 0.0041684 | 0.0041528 | 0.0040471 | 0.0037688 | 0.0038281 | 0.0039604 | 0.0040511 | 0.0040913 | 0.0041417 | 0.0041188
33 | 37 | 2030 | Winter | P, [MW] | 0 | 2 | 0.059723 | 0.060733 | 0.061511 | 0.061748 | 0.061884 | 0.061644 | 0.06147 | 0.063298 | 0.064413 | 0.064513 | 0.065198 | 0.065878 | 0.067004 | 0.067766 | 0.067887 | 0.06754 | 0.066481 | 0.062636 | 0.059469 | 0.057245 | 0.056301 | 0.05702 | 0.057663 | 0.059209
37 | 39 | 2030 | Winter | P, [MW] | 0 | 2 | 0.031468 | 0.030704 | 0.030045 | 0.029811 | 0.029638 | 0.029826 | 0.029993 | 0.028203 | 0.026734 | 0.026085 | 0.024828 | 0.024034 | 0.023661 | 0.023168 | 0.023155 | 0.023441 | 0.024513 | 0.028141 | 0.031012 | 0.033049 | 0.034088 | 0.03349 | 0.032988 | 0.031892
31 | 32 | 2030 | Winter | P, [MW] | 0 | 2 | 0.034179 | 0.033677 | 0.033396 | 0.033427 | 0.033371 | 0.033404 | 0.033207 | 0.032376 | 0.030797 | 0.030967 | 0.031487 | 0.031345 | 0.030814 | 0.030732 | 0.030798 | 0.030909 | 0.031226 | 0.032802 | 0.033526 | 0.033621 | 0.033661 | 0.033701 | 0.033852 | 0.033894
31 | 33 | 2030 | Winter | P, [MW] | 0 | 2 | 0.021046 | 0.019761 | 0.019115 | 0.018869 | 0.018477 | 0.018963 | 0.019356 | 0.01851 | 0.018663 | 0.019267 | 0.019107 | 0.018274 | 0.01626 | 0.014939 | 0.014783 | 0.015191 | 0.016652 | 0.02125 | 0.02473 | 0.027083 | 0.027998 | 0.025957 | 0.023849 | 0.021435
35 | 36 | 2030 | Winter | P, [MW] | 0 | 2 | 0.012785 | 0.012766 | 0.012755 | 0.01274 | 0.01283 | 0.012856 | 0.012883 | 0.012854 | 0.012865 | 0.012839 | 0.012795 | 0.012685 | 0.01259 | 0.012589 | 0.012619 | 0.012667 | 0.012737 | 0.013222 | 0.013386 | 0.013356 | 0.013305 | 0.013136 | 0.01297 | 0.012891
37 | 38 | 2030 | Winter | P, [MW] | 0 | 2 | 0.0068183 | 0.0065363 | 0.0063299 | 0.0062611 | 0.006185 | 0.0063213 | 0.0064647 | 0.0061638 | 0.0061351 | 0.006306 | 0.0062659 | 0.0060633 | 0.0057337 | 0.0054786 | 0.0053897 | 0.005472 | 0.0057451 | 0.0067762 | 0.0078107 | 0.0089203 | 0.0096956 | 0.008732 | 0.0080396 | 0.0071376
39 | 40 | 2030 | Winter | P, [MW] | 0 | 2 | 0.016184 | 0.015385 | 0.014864 | 0.01467 | 0.014468 | 0.014789 | 0.015071 | 0.014042 | 0.013754 | 0.013986 | 0.013654 | 0.013 | 0.011795 | 0.010913 | 0.010703 | 0.011044 | 0.012107 | 0.015396 | 0.017795 | 0.019435 | 0.019971 | 0.019089 | 0.018179 | 0.016693
32 | 34 | 2030 | Winter | P, [MW] | Expected | - | 0.0029314 | 0.00279 | 0.0026639 | 0.0027709 | 0.0027398 | 0.0028256 | 0.0027609 | 0.0021182 | 0.0010019 | 0.00073811 | 0.0013503 | 0.0008821 | 0.00085401 | 0.00092036 | 0.0010732 | 0.0013814 | 0.0020444 | 0.0028371 | 0.0029596 | 0.0030445 | 0.0033689 | 0.003375 | 0.0034536 | 0.0037597
33 | 35 | 2030 | Winter | P, [MW] | Expected | - | 0.0024934 | 0.0025382 | 0.0025369 | 0.0025283 | 0.00252 | 0.0024972 | 0.002542 | 0.0025501 | 0.0025361 | 0.0025097 | 0.0024874 | 0.0042212 | 0.0026206 | 0.0026395 | 0.002661 | 0.0026918 | 0.002716 | 0.0026934 | 0.0026814 | 0.002684 | 0.0026816 | 0.0027199 | 0.0027281 | 0.002701
33 | 37 | 2030 | Winter | P, [MW] | Expected | - | 0.057252 | 0.025054 | 0.024911 | 0.025014 | 0.025095 | 0.056819 | 0.053527 | 0.054189 | 0.054568 | 0.05525 | 0.056759 | 0.05989 | 0.026117 | 0.026919 | 0.027083 | 0.027485 | 0.026864 | 0.029963 | 0.029979 | 0.03221 | 0.032656 | 0.031172 | 0.027682 | 0.025654
37 | 39 | 2030 | Winter | P, [MW] | Expected | - | 0.025297 | 0.023396 | 0.02326 | 0.02327 | 0.023193 | 0.025506 | 0.027424 | 0.027137 | 0.026363 | 0.025116 | 0.024151 | 0.030973 | 0.029058 | 0.031648 | 0.03422 | 0.033598 | 0.029162 | 0.02653 | 0.02769 | 0.026954 | 0.026517 | 0.028504 | 0.029158 | 0.028403
31 | 32 | 2030 | Winter | P, [MW] | Expected | - | 0.031247 | 0.030204 | 0.030232 | 0.030259 | 0.030205 | 0.031124 | 0.03111 | 0.030574 | 0.029656 | 0.029463 | 0.029882 | 0.030805 | 0.0266 | 0.026471 | 0.026757 | 0.027098 | 0.027952 | 0.029573 | 0.029786 | 0.029774 | 0.030115 | 0.030051 | 0.029929 | 0.030157
31 | 33 | 2030 | Winter | P, [MW] | Expected | - | 0.028118 | 0.028009 | 0.027421 | 0.027462 | 0.027415 | 0.028179 | 0.035449 | 0.037157 | 0.036303 | 0.033339 | 0.029795 | 0.021739 | 0.030659 | 0.030279 | 0.029923 | 0.030902 | 0.033086 | 0.0404 | 0.042212 | 0.045169 | 0.046016 | 0.043669 | 0.03876 | 0.034824
35 | 36 | 2030 | Winter | P, [MW] | Expected | - | 0.010766 | 0.011139 | 0.011165 | 0.011171 | 0.011174 | 0.010702 | 0.01053 | 0.010456 | 0.010465 | 0.010494 | 0.010495 | 0.013042 | 0.011277 | 0.011445 | 0.011608 | 0.011591 | 0.011363 | 0.011511 | 0.011647 | 0.011563 | 0.011578 | 0.011613 | 0.011562 | 0.011456
37 | 38 | 2030 | Winter | P, [MW] | Expected | - | 0.0082629 | 0.018462 | 0.018206 | 0.018296 | 0.018348 | 0.0084182 | 0.014313 | 0.015861 | 0.014983 | 0.012448 | 0.01027 | 0.0094365 | 0.01457 | 0.012299 | 0.0099187 | 0.010633 | 0.014439 | 0.019602 | 0.019407 | 0.022001 | 0.02292 | 0.020422 | 0.017403 | 0.016353
39 | 40 | 2030 | Winter | P, [MW] | Expected | - | 0.013383 | 0.013171 | 0.012952 | 0.012943 | 0.012893 | 0.013425 | 0.015614 | 0.015873 | 0.015832 | 0.015374 | 0.014121 | 0.017129 | 0.014923 | 0.015944 | 0.017211 | 0.01703 | 0.015657 | 0.015878 | 0.017115 | 0.017275 | 0.017232 | 0.017747 | 0.017527 | 0.016437
32 | 34 | 2040 | Summer | P, [MW] | 0 | 0 | 0.004811 | 0.0048763 | 0.0053827 | 0.0045178 | 0.0043524 | 0.0040959 | 0.0040706 | 0.0037953 | 0.0023963 | 0.0010357 | 0.0017608 | 0.0019117 | 0.0017213 | 0.0018973 | 0.0010696 | 0.0028058 | 0.0027154 | 0.0031514 | 0.003877 | 0.0054799 | 0.007242 | 0.0071087 | 0.0073207 | 0.0074606
33 | 35 | 2040 | Summer | P, [MW] | 0 | 0 | 0.00019938 | 0.00021213 | 0.00022063 | 0.00021951 | 0.00021881 | 0.000216 | 0.0001914 | 0.0002344 | 0.00027098 | 0.00026497 | 0.00025341 | 0.00025167 | 0.00027003 | 0.00027307 | 0.00026841 | 0.00026532 | 0.00023245 | 0.00023565 | 0.00027732 | 0.00030969 | 0.00033 | 0.00030194 | 0.00025946 | 0.00025112
33 | 37 | 2040 | Summer | P, [MW] | 0 | 0 | 0.013703 | 0.012589 | 0.01132 | 0.011726 | 0.011394 | 0.011845 | 0.015392 | 0.016563 | 0.015076 | 0.011316 | 0.0088011 | 0.0086999 | 0.0089896 | 0.0078528 | 0.0068746 | 0.0073958 | 0.0092973 | 0.011461 | 0.014131 | 0.019811 | 0.024458 | 0.021308 | 0.019042 | 0.015166
37 | 39 | 2040 | Summer | P, [MW] | 0 | 0 | 0.0027396 | 0.0026502 | 0.0026227 | 0.0026179 | 0.0025886 | 0.0026816 | 0.0026347 | 0.002496 | 0.0024397 | 0.0023575 | 0.0021258 | 0.0020971 | 0.0024393 | 0.0025018 | 0.0022104 | 0.00243 | 0.0023323 | 0.0025796 | 0.0031452 | 0.0038827 | 0.0047144 | 0.0042099 | 0.0040311 | 0.0036322
31 | 32 | 2040 | Summer | P, [MW] | 0 | 0 | 0.0087296 | 0.0088549 | 0.0097455 | 0.0082186 | 0.0079239 | 0.0074746 | 0.0074003 | 0.0069462 | 0.0044999 | 0.0021673 | 0.0033593 | 0.0036306 | 0.003323 | 0.0036213 | 0.0021549 | 0.0051962 | 0.0050471 | 0.0058221 | 0.0070865 | 0.0098083 | 0.012632 | 0.01239 | 0.012778 | 0.012981
31 | 33 | 2040 | Summer | P, [MW] | 0 | 0 | 0.01264 | 0.011368 | 0.010062 | 0.010361 | 0.010001 | 0.0103 | 0.014016 | 0.015789 | 0.014593 | 0.010948 | 0.008312 | 0.0074343 | 0.0076961 | 0.0066282 | 0.006154 | 0.006468 | 0.008162 | 0.010108 | 0.0136 | 0.019885 | 0.025511 | 0.022249 | 0.019023 | 0.014423
35 | 36 | 2040 | Summer | P, [MW] | 0 | 0 | 0.002158 | 0.0024522 | 0.0027636 | 0.0027719 | 0.002871 | 0.0029159 | 0.0021236 | 0.0016131 | 0.0015312 | 0.0016787 | 0.0020654 | 0.0027209 | 0.0025012 | 0.0027449 | 0.0028555 | 0.0028511 | 0.0026277 | 0.0024346 | 0.0017227 | 0.0014248 | 0.0013591 | 0.0014197 | 0.0015621 | 0.0019008
37 | 38 | 2040 | Summer | P, [MW] | 0 | 0 | 0.0090465 | 0.0084483 | 0.0074313 | 0.007839 | 0.0075202 | 0.0077377 | 0.011251 | 0.012799 | 0.011504 | 0.0078533 | 0.0060723 | 0.0062113 | 0.0061828 | 0.0050365 | 0.0044649 | 0.0046766 | 0.006401 | 0.0077448 | 0.0092141 | 0.013095 | 0.015746 | 0.013918 | 0.012311 | 0.0095193
39 | 40 | 2040 | Summer | P, [MW] | 0 | 0 | 0.0044877 | 0.004085 | 0.0038826 | 0.0038965 | 0.0038697 | 0.0040367 | 0.0042721 | 0.0040178 | 0.0036999 | 0.0033351 | 0.0026897 | 0.0024291 | 0.0024872 | 0.0023939 | 0.0024508 | 0.0025046 | 0.002805 | 0.0035097 | 0.0045534 | 0.0060475 | 0.0076314 | 0.0065177 | 0.0060591 | 0.0051019
32 | 34 | 2040 | Summer | P, [MW] | 0 | 1 | 0.0077689 | 0.0057163 | 0.0045119 | 0.0044907 | 0.0043045 | 0.0042938 | 0.0045103 | 0.0032077 | 0.0018998 | 0.00155 | 0.0017639 | 0.0014753 | 0.0013036 | 0.00091483 | 0.0012564 | 0.0018633 | 0.0021914 | 0.002684 | 0.0041192 | 0.0048365 | 0.0045736 | 0.0046704 | 0.0055857 | 0.0052951
33 | 35 | 2040 | Summer | P, [MW] | 0 | 1 | 0.00040304 | 0.00040295 | 0.00040361 | 0.00040921 | 0.00040057 | 0.00040787 | 0.00043342 | 0.00044955 | 0.00045961 | 0.00048132 | 0.00046691 | 0.00042308 | 0.00042608 | 0.00042761 | 0.00036919 | 0.00038631 | 0.00040285 | 0.00045136 | 0.00051614 | 0.00059411 | 0.00062324 | 0.00063953 | 0.00060186 | 0.00050226
33 | 37 | 2040 | Summer | P, [MW] | 0 | 1 | 0.012732 | 0.012271 | 0.011661 | 0.011429 | 0.011258 | 0.01117 | 0.011676 | 0.010598 | 0.01003 | 0.0091453 | 0.0080882 | 0.007284 | 0.0068105 | 0.0071635 | 0.0067407 | 0.0068373 | 0.0074121 | 0.0088724 | 0.010653 | 0.01347 | 0.015366 | 0.016093 | 0.01557 | 0.013353
37 | 39 | 2040 | Summer | P, [MW] | 0 | 1 | 0.002311 | 0.0024379 | 0.0025641 | 0.0024843 | 0.0024591 | 0.0024198 | 0.0025694 | 0.0025713 | 0.0026816 | 0.0027046 | 0.0024846 | 0.0022367 | 0.0022767 | 0.002551 | 0.0022305 | 0.0021929 | 0.0022605 | 0.0023839 | 0.0025268 | 0.0029407 | 0.0032441 | 0.0034169 | 0.0031404 | 0.0026572
31 | 32 | 2040 | Summer | P, [MW] | 0 | 1 | 0.013629 | 0.01036 | 0.0083103 | 0.0082695 | 0.0079393 | 0.0079052 | 0.008313 | 0.0060338 | 0.0037175 | 0.0030667 | 0.0035194 | 0.0030671 | 0.0027828 | 0.0021644 | 0.0026925 | 0.0036972 | 0.0042631 | 0.0051198 | 0.0076284 | 0.008892 | 0.0084216 | 0.0085986 | 0.010132 | 0.0096136
31 | 33 | 2040 | Summer | P, [MW] | 0 | 1 | 0.01081 | 0.0095843 | 0.0083599 | 0.0083466 | 0.0080799 | 0.0080636 | 0.0086872 | 0.0080373 | 0.0070332 | 0.0054843 | 0.0045154 | 0.0039171 | 0.0032592 | 0.0026649 | 0.0023979 | 0.0027751 | 0.003763 | 0.005942 | 0.0089282 | 0.01255 | 0.014662 | 0.016088 | 0.014798 | 0.011702
35 | 36 | 2040 | Summer | P, [MW] | 0 | 1 | 0.0016933 | 0.0018516 | 0.0020365 | 0.0019208 | 0.0020341 | 0.0020527 | 0.0018347 | 0.0016881 | 0.0017107 | 0.0017074 | 0.0016649 | 0.001714 | 0.0016381 | 0.0016627 | 0.0018343 | 0.0017805 | 0.0017672 | 0.0016377 | 0.0016834 | 0.0018605 | 0.0019093 | 0.0020243 | 0.0017992 | 0.0016221
37 | 38 | 2040 | Summer | P, [MW] | 0 | 1 | 0.0081173 | 0.0073854 | 0.0064639 | 0.0063022 | 0.0061766 | 0.0060878 | 0.0063107 | 0.0053863 | 0.004471 | 0.0032493 | 0.0026652 | 0.0025791 | 0.0021048 | 0.0017084 | 0.0014377 | 0.0016344 | 0.0022149 | 0.0035859 | 0.0051269 | 0.0071186 | 0.0083897 | 0.0087183 | 0.0088435 | 0.0076797
39 | 40 | 2040 | Summer | P, [MW] | 0 | 1 | 0.0041055 | 0.0038896 | 0.0037417 | 0.0037032 | 0.0036641 | 0.0036881 | 0.0039147 | 0.0036396 | 0.0035014 | 0.0032106 | 0.0028157 | 0.0024803 | 0.0021409 | 0.002032 | 0.0019366 | 0.0020835 | 0.0025456 | 0.0031795 | 0.0039771 | 0.0051204 | 0.0058655 | 0.0062849 | 0.0057807 | 0.0046315
32 | 34 | 2040 | Summer | P, [MW] | 0 | 2 | 0.0047416 | 0.004684 | 0.005168 | 0.0037069 | 0.001437 | 0.0019151 | 0.0023208 | 0.002088 | 0.0017085 | 0.0017111 | 0.0020149 | 0.0019801 | 0.0018011 | 0.0014088 | 0.0017888 | 0.0019047 | 0.0018017 | 0.0020257 | 0.002517 | 0.0030715 | 0.0027232 | 0.0027271 | 0.0026997 | 0.0030705
33 | 35 | 2040 | Summer | P, [MW] | 0 | 2 | 0.00044508 | 0.00040799 | 0.00038149 | 0.00049489 | 0.00044853 | 0.00041797 | 0.00040211 | 0.00036919 | 0.00040453 | 0.00049155 | 0.00058444 | 0.00068315 | 0.00078455 | 0.00085659 | 0.00084116 | 0.00072985 | 0.0006171 | 0.00048411 | 0.0003514 | 0.00044223 | 0.00062121 | 0.00051322 | 0.00064904 | 0.00047968
33 | 37 | 2040 | Summer | P, [MW] | 0 | 2 | 0.011836 | 0.010779 | 0.0099808 | 0.0098019 | 0.010083 | 0.0097539 | 0.0098898 | 0.0098421 | 0.010227 | 0.010275 | 0.0095325 | 0.0092087 | 0.0076486 | 0.0060144 | 0.0060761 | 0.0065994 | 0.007607 | 0.0088926 | 0.0099676 | 0.011689 | 0.013697 | 0.014309 | 0.014335 | 0.012024
37 | 39 | 2040 | Summer | P, [MW] | 0 | 2 | 0.0024101 | 0.0022498 | 0.0020823 | 0.0022672 | 0.0026172 | 0.0024988 | 0.002508 | 0.0028834 | 0.0031381 | 0.0033899 | 0.0031862 | 0.0037789 | 0.0039883 | 0.0038802 | 0.0041962 | 0.0041496 | 0.0038152 | 0.0029616 | 0.0025194 | 0.0025846 | 0.0030548 | 0.0031034 | 0.0030765 | 0.0026011
31 | 32 | 2040 | Summer | P, [MW] | 0 | 2 | 0.0086576 | 0.0085261 | 0.0093315 | 0.0068676 | 0.0029443 | 0.0037748 | 0.0044667 | 0.0040149 | 0.003271 | 0.0032416 | 0.0039063 | 0.0037836 | 0.0035287 | 0.0029004 | 0.0034852 | 0.0037079 | 0.003559 | 0.0039518 | 0.0048164 | 0.0057764 | 0.0051315 | 0.0051979 | 0.0051437 | 0.0057691
31 | 33 | 2040 | Summer | P, [MW] | 0 | 2 | 0.0093919 | 0.0081403 | 0.0072686 | 0.0073118 | 0.0063168 | 0.0058892 | 0.0058698 | 0.0049324 | 0.0045271 | 0.004011 | 0.0034757 | 0.0027284 | 0.0018768 | 0.0013892 | 0.0013151 | 0.0015096 | 0.0020958 | 0.0035519 | 0.0057693 | 0.0089106 | 0.012347 | 0.014879 | 0.013301 | 0.0098424
35 | 36 | 2040 | Summer | P, [MW] | 0 | 2 | 0.001674 | 0.0017747 | 0.0019379 | 0.0015566 | 0.0017555 | 0.0022373 | 0.0023143 | 0.0027545 | 0.0039045 | 0.0055051 | 0.0073152 | 0.0090836 | 0.011043 | 0.012483 | 0.01234 | 0.010288 | 0.0079252 | 0.0052271 | 0.0025723 | 0.0016815 | 0.0019403 | 0.0018373 | 0.0019323 | 0.0016185
37 | 38 | 2040 | Summer | P, [MW] | 0 | 2 | 0.0067259 | 0.0060817 | 0.0056897 | 0.0051079 | 0.0045554 | 0.0045512 | 0.0049204 | 0.0053321 | 0.0062127 | 0.0071225 | 0.0077702 | 0.0082106 | 0.0081058 | 0.0070813 | 0.0062406 | 0.0058015 | 0.0057162 | 0.0058884 | 0.0060431 | 0.0063656 | 0.006961 | 0.0074625 | 0.0075637 | 0.0062805
39 | 40 | 2040 | Summer | P, [MW] | 0 | 2 | 0.0038707 | 0.0034213 | 0.0030753 | 0.0029659 | 0.0030623 | 0.003021 | 0.0028482 | 0.0023723 | 0.0022866 | 0.0021506 | 0.001851 | 0.0018624 | 0.0018128 | 0.0018301 | 0.0019467 | 0.0017975 | 0.0017242 | 0.0018745 | 0.0024705 | 0.0036578 | 0.0051012 | 0.0055034 | 0.0053095 | 0.0042504
32 | 34 | 2040 | Summer | P, [MW] | Expected | - | 0.0052237 | 0.0049688 | 0.0052277 | 0.0043981 | 0.0039291 | 0.0038126 | 0.0038834 | 0.0034674 | 0.0022271 | 0.0012057 | 0.0017976 | 0.0018591 | 0.001673 | 0.0016872 | 0.001199 | 0.0025424 | 0.00251 | 0.0029238 | 0.0037173 | 0.0050439 | 0.0062152 | 0.0061344 | 0.0064127 | 0.0065241
33 | 35 | 2040 | Summer | P, [MW] | Expected | - | 0.00026357 | 0.00026737 | 0.00026975 | 0.00028595 | 0.0002776 | 0.00027226 | 0.00025607 | 0.00028439 | 0.000317 | 0.00032825 | 0.0003312 | 0.00033779 | 0.00036583 | 0.00037851 | 0.00036463 | 0.00034897 | 0.00031174 | 0.00030196 | 0.00032202 | 0.00036926 | 0.0004135 | 0.00038035 | 0.00036403 | 0.00031965
33 | 37 | 2040 | Summer | P, [MW] | Expected | - | 0.013298 | 0.012285 | 0.011177 | 0.011408 | 0.011187 | 0.01145 | 0.014075 | 0.014751 | 0.013663 | 0.010857 | 0.0088037 | 0.0085703 | 0.0084867 | 0.0074917 | 0.0067414 | 0.0072022 | 0.0087865 | 0.010724 | 0.013039 | 0.017745 | 0.021622 | 0.019563 | 0.017874 | 0.014458
37 | 39 | 2040 | Summer | P, [MW] | Expected | - | 0.0026313 | 0.0025627 | 0.0025371 | 0.0025487 | 0.0025742 | 0.0026181 | 0.0026073 | 0.0025621 | 0.0025741 | 0.0025546 | 0.0023285 | 0.0023573 | 0.0026374 | 0.0027057 | 0.002497 | 0.0026418 | 0.0025339 | 0.0026062 | 0.0029675 | 0.0035627 | 0.0042673 | 0.0039386 | 0.0037675 | 0.0033456
31 | 32 | 2040 | Summer | P, [MW] | Expected | - | 0.0094192 | 0.0090229 | 0.0094814 | 0.0080329 | 0.0072147 | 0.0070076 | 0.0071116 | 0.0063971 | 0.0042126 | 0.0024493 | 0.0034603 | 0.003572 | 0.0032752 | 0.0033102 | 0.0024217 | 0.0047694 | 0.0047225 | 0.0054546 | 0.0068396 | 0.0091014 | 0.010959 | 0.010821 | 0.011309 | 0.01147
31 | 33 | 2040 | Summer | P, [MW] | Expected | - | 0.011914 | 0.010652 | 0.0094198 | 0.0096377 | 0.0092 | 0.0093505 | 0.012091 | 0.013131 | 0.012075 | 0.0091764 | 0.0070788 | 0.0062596 | 0.0062309 | 0.0053136 | 0.0049261 | 0.0052321 | 0.006667 | 0.0085764 | 0.011814 | 0.017269 | 0.02208 | 0.020316 | 0.017602 | 0.01338
35 | 36 | 2040 | Summer | P, [MW] | Expected | - | 0.0020225 | 0.0022696 | 0.0025418 | 0.0024767 | 0.0025921 | 0.0026956 | 0.0021095 | 0.0017869 | 0.0018959 | 0.0022294 | 0.0027581 | 0.003486 | 0.0035981 | 0.0039815 | 0.0040646 | 0.0037606 | 0.0032615 | 0.0027197 | 0.0018384 | 0.0015237 | 0.0015207 | 0.0015658 | 0.0016488 | 0.0018206
37 | 38 | 2040 | Summer | P, [MW] | Expected | - | 0.0085822 | 0.0079584 | 0.0070443 | 0.0072293 | 0.0069047 | 0.0070468 | 0.0096411 | 0.010674 | 0.0097436 | 0.0070912 | 0.0058281 | 0.005978 | 0.005875 | 0.0048532 | 0.0042861 | 0.0044027 | 0.0057051 | 0.0068855 | 0.0081772 | 0.01128 | 0.01344 | 0.012253 | 0.011137 | 0.0087938
39 | 40 | 2040 | Summer | P, [MW] | Expected | - | 0.0043449 | 0.0039623 | 0.0037471 | 0.0037359 | 0.003725 | 0.0038418 | 0.0040176 | 0.0037287 | 0.0034696 | 0.0031481 | 0.0025879 | 0.0023555 | 0.0023414 | 0.0022616 | 0.0023053 | 0.0023434 | 0.0026135 | 0.003229 | 0.0041735 | 0.0055737 | 0.0070177 | 0.0063396 | 0.0059122 | 0.004913
32 | 34 | 2040 | Winter | P, [MW] | 0 | 0 | 0.003066 | 0.0030309 | 0.0029333 | 0.0030712 | 0.0029776 | 0.0031192 | 0.0030603 | 0.0021736 | 0.0010265 | 0.00067351 | 0.0011444 | 0.00065648 | 0.00065608 | 0.00075269 | 0.00090804 | 0.0012739 | 0.0020432 | 0.0028517 | 0.0030621 | 0.0032677 | 0.0038233 | 0.0038561 | 0.0041526 | 0.004448
33 | 35 | 2040 | Winter | P, [MW] | 0 | 0 | 0.0027015 | 0.0024898 | 0.0025301 | 0.0022656 | 0.0023485 | 0.0027121 | 0.0024661 | 0.00057542 | 0.0034604 | 0.0024938 | 0.0026614 | 0.0025376 | 0.0027376 | 0.00038981 | 0.00054395 | 0.0005701 | 0.00065031 | 0.00055104 | 0.0005579 | 0.00050829 | 0.00046605 | 0.0005387 | 0.00062223 | 0.00063109
33 | 37 | 2040 | Winter | P, [MW] | 0 | 0 | 0.038017 | 0.037889 | 0.026284 | 0.037834 | 0.037691 | 0.03704 | 0.0444 | 0.060066 | 0.04196 | 0.041015 | 0.038 | 0.038891 | 0.021626 | 0.030801 | 0.03022 | 0.030294 | 0.031966 | 0.055888 | 0.056201 | 0.058362 | 0.05883 | 0.057026 | 0.055018 | 0.04187
37 | 39 | 2040 | Winter | P, [MW] | 0 | 0 | 0.022037 | 0.023423 | 0.0045151 | 0.017925 | 0.019639 | 0.022495 | 0.022817 | 0.025153 | 0.022113 | 0.022344 | 0.021496 | 0.022317 | 0.0090577 | 0.0090665 | 0.01017 | 0.009962 | 0.0090905 | 0.024644 | 0.017891 | 0.021851 | 0.022139 | 0.020187 | 0.014856 | 0.0035318
31 | 32 | 2040 | Winter | P, [MW] | 0 | 0 | 0.010513 | 0.010769 | 0.0084068 | 0.010644 | 0.010701 | 0.01025 | 0.0099594 | 0.0055263 | 0.0082877 | 0.0073724 | 0.0081408 | 0.0072829 | 0.0054783 | 0.003376 | 0.0034975 | 0.0038257 | 0.0045394 | 0.0076436 | 0.0075172 | 0.0076715 | 0.0084658 | 0.0083164 | 0.0086141 | 0.0084443
31 | 33 | 2040 | Winter | P, [MW] | 0 | 0 | 0.0172 | 0.015646 | 0.015702 | 0.015056 | 0.014816 | 0.017992 | 0.027439 | 0.031939 | 0.025426 | 0.021177 | 0.016492 | 0.014848 | 0.013331 | 0.013457 | 0.013385 | 0.014772 | 0.019899 | 0.029554 | 0.032103 | 0.036474 | 0.038399 | 0.035213 | 0.030162 | 0.026078
35 | 36 | 2040 | Winter | P, [MW] | 0 | 0 | 0.0076 | 0.0071503 | 0.0073846 | 0.0064864 | 0.0067144 | 0.0076185 | 0.0075375 | 0.0036594 | 0.010975 | 0.0072957 | 0.0075672 | 0.0071358 | 0.0081065 | 0.0038368 | 0.004392 | 0.0042519 | 0.004053 | 0.004785 | 0.0047832 | 0.0043491 | 0.004402 | 0.0043737 | 0.0043496 | 0.0041965
37 | 38 | 2040 | Winter | P, [MW] | 0 | 0 | 0.0095099 | 0.0087027 | 0.021985 | 0.0087112 | 0.0084865 | 0.0099206 | 0.019281 | 0.021534 | 0.018142 | 0.013586 | 0.010058 | 0.0099601 | 0.028975 | 0.036501 | 0.035159 | 0.03533 | 0.034741 | 0.013394 | 0.015667 | 0.018962 | 0.020134 | 0.018506 | 0.016606 | 0.027361
39 | 40 | 2040 | Winter | P, [MW] | 0 | 0 | 0.012564 | 0.012733 | 0.0049881 | 0.0099149 | 0.010637 | 0.012719 | 0.014562 | 0.015797 | 0.014528 | 0.014395 | 0.012782 | 0.012656 | 0.0058189 | 0.0056687 | 0.0063045 | 0.0063093 | 0.0067706 | 0.016688 | 0.014225 | 0.016782 | 0.017102 | 0.015192 | 0.01157 | 0.0059661
32 | 34 | 2040 | Winter | P, [MW] | 0 | 1 | 0.0051472 | 0.0046815 | 0.0039541 | 0.0040004 | 0.0039981 | 0.0039548 | 0.0036973 | 0.0026402 | 0.001065 | 0.00073384 | 0.0014263 | 0.0010455 | 0.00098387 | 0.00095685 | 0.0011871 | 0.0014671 | 0.0023565 | 0.0032966 | 0.0033352 | 0.0035302 | 0.0039011 | 0.0038404 | 0.0040549 | 0.0048127
33 | 35 | 2040 | Winter | P, [MW] | 0 | 1 | 0.0029633 | 0.0029317 | 0.0029508 | 0.0029338 | 0.0029228 | 0.0029097 | 0.0028975 | 0.0028438 | 0.0028401 | 0.0028293 | 0.0028218 | 0.0028733 | 0.00286 | 0.0028369 | 0.0027908 | 0.002842 | 0.0026859 | 0.0020641 | 0.0021704 | 0.0024627 | 0.0025684 | 0.0027272 | 0.0028959 | 0.0029266
33 | 37 | 2040 | Winter | P, [MW] | 0 | 1 | 0.043601 | 0.043363 | 0.044288 | 0.043933 | 0.043958 | 0.044474 | 0.045537 | 0.046245 | 0.047465 | 0.047871 | 0.049024 | 0.048888 | 0.051013 | 0.053653 | 0.054714 | 0.053065 | 0.049229 | 0.045328 | 0.045824 | 0.047738 | 0.04823 | 0.04736 | 0.046861 | 0.045501
37 | 39 | 2040 | Winter | P, [MW] | 0 | 1 | 0.022727 | 0.023033 | 0.023327 | 0.023422 | 0.023414 | 0.023316 | 0.023656 | 0.023693 | 0.02301 | 0.022206 | 0.020738 | 0.020644 | 0.019601 | 0.018732 | 0.017674 | 0.018235 | 0.019454 | 0.020752 | 0.021547 | 0.021957 | 0.022121 | 0.022286 | 0.022391 | 0.022488
31 | 32 | 2040 | Winter | P, [MW] | 0 | 1 | 0.012894 | 0.012159 | 0.011064 | 0.011149 | 0.011152 | 0.01112 | 0.010662 | 0.0091568 | 0.0074177 | 0.0071345 | 0.0080437 | 0.0076816 | 0.0076253 | 0.0074894 | 0.007697 | 0.0080545 | 0.0090874 | 0.010167 | 0.010005 | 0.010307 | 0.010793 | 0.010775 | 0.01111 | 0.01229
31 | 33 | 2040 | Winter | P, [MW] | 0 | 1 | 0.017297 | 0.015539 | 0.014163 | 0.014022 | 0.013832 | 0.015265 | 0.018346 | 0.015245 | 0.0144 | 0.013037 | 0.010492 | 0.0093816 | 0.0085382 | 0.006902 | 0.0063638 | 0.0075593 | 0.011277 | 0.020175 | 0.024273 | 0.026769 | 0.028072 | 0.024019 | 0.022517 | 0.019131
35 | 36 | 2040 | Winter | P, [MW] | 0 | 1 | 0.0083942 | 0.0082581 | 0.0083026 | 0.0082614 | 0.0082664 | 0.0084271 | 0.0088273 | 0.008818 | 0.0088693 | 0.0088265 | 0.0084972 | 0.0082894 | 0.0082539 | 0.0080558 | 0.0079482 | 0.0080363 | 0.0082701 | 0.0090052 | 0.0091021 | 0.009067 | 0.0090706 | 0.008845 | 0.0088812 | 0.0087274
37 | 38 | 2040 | Winter | P, [MW] | 0 | 1 | 0.0095371 | 0.0087103 | 0.0078875 | 0.0079108 | 0.007824 | 0.0086344 | 0.01117 | 0.00886 | 0.0081096 | 0.0072458 | 0.0056861 | 0.0053572 | 0.0050453 | 0.0046889 | 0.004485 | 0.0045874 | 0.0052728 | 0.0078769 | 0.010071 | 0.012257 | 0.013395 | 0.011542 | 0.011442 | 0.0098296
39 | 40 | 2040 | Winter | P, [MW] | 0 | 1 | 0.013132 | 0.012708 | 0.012429 | 0.012356 | 0.012335 | 0.012702 | 0.013346 | 0.012605 | 0.012522 | 0.012323 | 0.011035 | 0.010692 | 0.0099675 | 0.0090488 | 0.0084684 | 0.0090821 | 0.010764 | 0.01379 | 0.015337 | 0.016092 | 0.016248 | 0.015207 | 0.014801 | 0.013692
32 | 34 | 2040 | Winter | P, [MW] | 0 | 2 | 0.0049127 | 0.0043549 | 0.0039247 | 0.0039453 | 0.0038481 | 0.0038521 | 0.003688 | 0.0025157 | 0.00086817 | 0.0010956 | 0.0014416 | 0.0010565 | 0.00084868 | 0.00086971 | 0.0009357 | 0.0011455 | 0.0015301 | 0.0029322 | 0.0038363 | 0.0040603 | 0.0041158 | 0.0041074 | 0.0044633 | 0.0046205
33 | 35 | 2040 | Winter | P, [MW] | 0 | 2 | 0.0029675 | 0.0029476 | 0.0029181 | 0.002916 | 0.0028544 | 0.002802 | 0.0028132 | 0.0027948 | 0.0028478 | 0.0029046 | 0.002865 | 0.0028896 | 0.0029238 | 0.0027851 | 0.0027351 | 0.0027662 | 0.002803 | 0.0024768 | 0.0024908 | 0.0026561 | 0.0027823 | 0.0028769 | 0.002944 | 0.0029094
33 | 37 | 2040 | Winter | P, [MW] | 0 | 2 | 0.044559 | 0.044185 | 0.044448 | 0.044239 | 0.044303 | 0.044624 | 0.045081 | 0.047516 | 0.05118 | 0.051786 | 0.052386 | 0.05335 | 0.055103 | 0.056279 | 0.056397 | 0.055982 | 0.053912 | 0.04825 | 0.046416 | 0.046958 | 0.047455 | 0.046516 | 0.045252 | 0.04481
37 | 39 | 2040 | Winter | P, [MW] | 0 | 2 | 0.022759 | 0.023068 | 0.023153 | 0.023174 | 0.023309 | 0.023125 | 0.022925 | 0.022233 | 0.020671 | 0.019679 | 0.018242 | 0.017625 | 0.017948 | 0.017963 | 0.01803 | 0.018298 | 0.019119 | 0.02071 | 0.021594 | 0.022037 | 0.02235 | 0.022269 | 0.022269 | 0.022694
31 | 32 | 2040 | Winter | P, [MW] | 0 | 2 | 0.012551 | 0.011718 | 0.011035 | 0.011089 | 0.010893 | 0.010954 | 0.010741 | 0.0090748 | 0.0071557 | 0.0073801 | 0.0079584 | 0.0076417 | 0.0073082 | 0.0071103 | 0.0071887 | 0.0074199 | 0.0078748 | 0.0097464 | 0.010899 | 0.011133 | 0.01119 | 0.011213 | 0.011746 | 0.012044
31 | 33 | 2040 | Winter | P, [MW] | 0 | 2 | 0.016234 | 0.01442 | 0.013204 | 0.012848 | 0.01208 | 0.012854 | 0.013324 | 0.010886 | 0.010486 | 0.010732 | 0.010049 | 0.0088291 | 0.0067265 | 0.0054354 | 0.0053656 | 0.0059166 | 0.0078229 | 0.013736 | 0.018406 | 0.021838 | 0.023382 | 0.020905 | 0.019446 | 0.016429
35 | 36 | 2040 | Winter | P, [MW] | 0 | 2 | 0.0084724 | 0.0083087 | 0.0082739 | 0.0082125 | 0.0082572 | 0.008294 | 0.0084163 | 0.0084154 | 0.0085816 | 0.0085161 | 0.0083007 | 0.008153 | 0.0080562 | 0.0078721 | 0.0078867 | 0.0079901 | 0.0082335 | 0.0085203 | 0.0086403 | 0.0087938 | 0.0089093 | 0.00884 | 0.0086682 | 0.0085041
37 | 38 | 2040 | Winter | P, [MW] | 0 | 2 | 0.0085315 | 0.0078478 | 0.007159 | 0.0069744 | 0.0067442 | 0.0070595 | 0.0071954 | 0.0056678 | 0.0054585 | 0.0055103 | 0.0052242 | 0.0049293 | 0.0045609 | 0.0043101 | 0.0042413 | 0.004371 | 0.0047014 | 0.0062106 | 0.0082221 | 0.010333 | 0.011673 | 0.010464 | 0.010236 | 0.0088989
39 | 40 | 2040 | Winter | P, [MW] | 0 | 2 | 0.012801 | 0.012412 | 0.012089 | 0.011991 | 0.011881 | 0.012093 | 0.012177 | 0.011274 | 0.010821 | 0.010782 | 0.010235 | 0.0095654 | 0.0086668 | 0.0080447 | 0.0079094 | 0.0082979 | 0.0093537 | 0.011824 | 0.01349 | 0.014632 | 0.014985 | 0.01432 | 0.013897 | 0.013053
32 | 34 | 2040 | Winter | P, [MW] | Expected | - | 0.0036271 | 0.0034559 | 0.0032207 | 0.0033288 | 0.0032477 | 0.0033433 | 0.003241 | 0.0022891 | 0.0010094 | 0.00074243 | 0.0012271 | 0.0007692 | 0.00073042 | 0.00079857 | 0.00095186 | 0.0012831 | 0.0020147 | 0.0029268 | 0.0032118 | 0.0034184 | 0.0038762 | 0.0038897 | 0.004183 | 0.0045247
33 | 35 | 2040 | Winter | P, [MW] | Expected | - | 0.0027769 | 0.0026183 | 0.0026456 | 0.0024539 | 0.0025028 | 0.0027532 | 0.0025773 | 0.0012165 | 0.0032843 | 0.0026004 | 0.0027134 | 0.0026359 | 0.0027817 | 0.0010816 | 0.001178 | 0.0012084 | 0.0012486 | 0.0010423 | 0.0010644 | 0.0010943 | 0.0010973 | 0.0011854 | 0.0012787 | 0.0012845
33 | 37 | 2040 | Winter | P, [MW] | Expected | - | 0.039749 | 0.03957 | 0.03145 | 0.03962 | 0.039531 | 0.039185 | 0.044659 | 0.056299 | 0.044064 | 0.043533 | 0.04163 | 0.042385 | 0.030607 | 0.037705 | 0.037459 | 0.037217 | 0.037567 | 0.053289 | 0.05332 | 0.055215 | 0.055691 | 0.054144 | 0.052458 | 0.042808
37 | 39 | 2040 | Winter | P, [MW] | Expected | - | 0.022239 | 0.023317 | 0.009865 | 0.01946 | 0.020702 | 0.022702 | 0.022952 | 0.024528 | 0.022035 | 0.021944 | 0.020923 | 0.021408 | 0.011834 | 0.011718 | 0.012365 | 0.012335 | 0.012004 | 0.023526 | 0.018943 | 0.021893 | 0.022167 | 0.020784 | 0.016991 | 0.0089773
31 | 32 | 2040 | Winter | P, [MW] | Expected | - | 0.011145 | 0.011103 | 0.0091619 | 0.010779 | 0.010793 | 0.010475 | 0.010171 | 0.0065518 | 0.0080017 | 0.0073395 | 0.0081009 | 0.0073911 | 0.0060464 | 0.0044971 | 0.0046248 | 0.0049432 | 0.0056656 | 0.0083044 | 0.0083557 | 0.0085424 | 0.0091875 | 0.0090814 | 0.009418 | 0.0095079
31 | 33 | 2040 | Winter | P, [MW] | Expected | - | 0.017076 | 0.015456 | 0.015126 | 0.014593 | 0.014284 | 0.016869 | 0.024123 | 0.026546 | 0.021717 | 0.018522 | 0.014715 | 0.013208 | 0.011703 | 0.011374 | 0.011236 | 0.012477 | 0.016942 | 0.025954 | 0.029028 | 0.032997 | 0.034778 | 0.03157 | 0.027539 | 0.023707
35 | 36 | 2040 | Winter | P, [MW] | Expected | - | 0.0078381 | 0.007474 | 0.0076428 | 0.0069866 | 0.0071565 | 0.0078305 | 0.0078473 | 0.0050758 | 0.010332 | 0.0076887 | 0.0078049 | 0.0074459 | 0.0081203 | 0.005016 | 0.0053993 | 0.0053265 | 0.0052527 | 0.0059215 | 0.0059512 | 0.005658 | 0.0057129 | 0.0056505 | 0.0056139 | 0.0054592
37 | 38 | 2040 | Winter | P, [MW] | Expected | - | 0.009374 | 0.0085816 | 0.017853 | 0.0083487 | 0.0081429 | 0.0093281 | 0.016396 | 0.017457 | 0.014897 | 0.011527 | 0.0087432 | 0.0085839 | 0.022069 | 0.027358 | 0.02636 | 0.026515 | 0.02624 | 0.01158 | 0.013804 | 0.016772 | 0.017962 | 0.016362 | 0.014959 | 0.022219
39 | 40 | 2040 | Winter | P, [MW] | Expected | - | 0.012679 | 0.012683 | 0.0070656 | 0.01056 | 0.011057 | 0.012627 | 0.014047 | 0.014695 | 0.013712 | 0.013583 | 0.012169 | 0.011934 | 0.0068184 | 0.006491 | 0.0068429 | 0.0069895 | 0.0077101 | 0.015579 | 0.014279 | 0.016377 | 0.016678 | 0.015069 | 0.012364 | 0.0080821
32 | 34 | 2050 | Summer | P, [MW] | 0 | 0 | 0.0092648 | 0.0093413 | 0.010206 | 0.0085231 | 0.008196 | 0.0076914 | 0.0072892 | 0.0061282 | 0.0036113 | 0.0016239 | 0.0024815 | 0.0025791 | 0.0022183 | 0.0024505 | 0.001386 | 0.0039346 | 0.0039765 | 0.0048549 | 0.0064967 | 0.009699 | 0.013086 | 0.01283 | 0.013956 | 0.014207
33 | 35 | 2050 | Summer | P, [MW] | 0 | 0 | 0.002023 | 0.0020372 | 0.002017 | 0.0020056 | 0.0019763 | 0.0019472 | 0.0020042 | 0.0022043 | 0.0023179 | 0.0023015 | 0.0022277 | 0.0021239 | 0.0022204 | 0.002174 | 0.0021355 | 0.0021293 | 0.0020733 | 0.0021406 | 0.0023252 | 0.0022458 | 0.0020044 | 0.0020404 | 0.002047 | 0.0021571
33 | 37 | 2050 | Summer | P, [MW] | 0 | 0 | 0.028064 | 0.025423 | 0.022846 | 0.023162 | 0.022635 | 0.02328 | 0.02822 | 0.026747 | 0.022942 | 0.016456 | 0.011886 | 0.011639 | 0.012273 | 0.011219 | 0.0068188 | 0.010256 | 0.012433 | 0.016697 | 0.023048 | 0.034755 | 0.043913 | 0.03794 | 0.037011 | 0.030173
37 | 39 | 2050 | Summer | P, [MW] | 0 | 0 | 0.023598 | 0.024777 | 0.025177 | 0.025019 | 0.024658 | 0.024379 | 0.023648 | 0.025207 | 0.02655 | 0.027421 | 0.030884 | 0.034478 | 0.036958 | 0.039517 | 0.02945 | 0.037524 | 0.031169 | 0.02811 | 0.025983 | 0.023234 | 0.019734 | 0.022162 | 0.023173 | 0.025259
31 | 32 | 2050 | Summer | P, [MW] | 0 | 0 | 0.030182 | 0.030267 | 0.031255 | 0.029205 | 0.02876 | 0.028241 | 0.027475 | 0.026281 | 0.023708 | 0.021837 | 0.021578 | 0.020611 | 0.020748 | 0.020481 | 0.021589 | 0.02174 | 0.023125 | 0.024784 | 0.027364 | 0.031868 | 0.036294 | 0.035681 | 0.037079 | 0.036905
31 | 33 | 2050 | Summer | P, [MW] | 0 | 0 | 0.053199 | 0.050639 | 0.047637 | 0.047756 | 0.046805 | 0.04721 | 0.052951 | 0.05267 | 0.048944 | 0.0417 | 0.036719 | 0.034523 | 0.034765 | 0.033147 | 0.030856 | 0.033802 | 0.03713 | 0.041471 | 0.049327 | 0.06127 | 0.067507 | 0.064468 | 0.063504 | 0.057302
35 | 36 | 2050 | Summer | P, [MW] | 0 | 0 | 0.010717 | 0.010873 | 0.010997 | 0.010959 | 0.01095 | 0.010957 | 0.010605 | 0.010312 | 0.010185 | 0.010211 | 0.010568 | 0.010883 | 0.010927 | 0.01109 | 0.010814 | 0.011165 | 0.011048 | 0.010808 | 0.010457 | 0.010179 | 0.0097232 | 0.01036 | 0.010549 | 0.010881
37 | 38 | 2050 | Summer | P, [MW] | 0 | 0 | 0.031463 | 0.029813 | 0.027783 | 0.028309 | 0.027934 | 0.028163 | 0.033245 | 0.034155 | 0.031632 | 0.026054 | 0.0217 | 0.019254 | 0.017086 | 0.014194 | 0.019832 | 0.01509 | 0.021102 | 0.024704 | 0.028686 | 0.037246 | 0.0431 | 0.039604 | 0.037499 | 0.031717
39 | 40 | 2050 | Summer | P, [MW] | 0 | 0 | 0.017269 | 0.017123 | 0.016901 | 0.016796 | 0.016647 | 0.016765 | 0.016326 | 0.015569 | 0.015072 | 0.014808 | 0.015383 | 0.015998 | 0.016867 | 0.017848 | 0.014097 | 0.017783 | 0.015836 | 0.015644 | 0.016332 | 0.017492 | 0.01822 | 0.017958 | 0.018638 | 0.018375
32 | 34 | 2050 | Summer | P, [MW] | 0 | 1 | 0.01458 | 0.010872 | 0.0086621 | 0.0085171 | 0.008179 | 0.0081191 | 0.008139 | 0.0052277 | 0.0028621 | 0.0022569 | 0.0024284 | 0.0019434 | 0.0016776 | 0.0011942 | 0.0016808 | 0.002585 | 0.0032132 | 0.0041202 | 0.0069213 | 0.0085501 | 0.0083434 | 0.0084729 | 0.010775 | 0.01028
33 | 35 | 2050 | Summer | P, [MW] | 0 | 1 | 0.0043537 | 0.0044062 | 0.0044402 | 0.0044459 | 0.0044517 | 0.0045206 | 0.0044433 | 0.0040922 | 0.0040329 | 0.004132 | 0.004137 | 0.0042746 | 0.0042035 | 0.0042165 | 0.0041882 | 0.0042642 | 0.0043454 | 0.0043021 | 0.0040257 | 0.0039808 | 0.0040308 | 0.0039007 | 0.0041036 | 0.0042358
33 | 37 | 2050 | Summer | P, [MW] | 0 | 1 | 0.05543 | 0.055457 | 0.055384 | 0.055325 | 0.055336 | 0.055246 | 0.05505 | 0.055715 | 0.057745 | 0.060105 | 0.063843 | 0.065312 | 0.067825 | 0.068171 | 0.067562 | 0.068214 | 0.064738 | 0.057743 | 0.055591 | 0.055751 | 0.057272 | 0.057781 | 0.057915 | 0.056389
37 | 39 | 2050 | Summer | P, [MW] | 0 | 1 | 0.035197 | 0.035806 | 0.036059 | 0.035996 | 0.035976 | 0.035971 | 0.035636 | 0.035139 | 0.033624 | 0.031759 | 0.027204 | 0.025163 | 0.022047 | 0.022235 | 0.022654 | 0.021102 | 0.02553 | 0.033342 | 0.034513 | 0.034524 | 0.034157 | 0.033707 | 0.033833 | 0.034884
31 | 32 | 2050 | Summer | P, [MW] | 0 | 1 | 0.042234 | 0.037972 | 0.035275 | 0.035147 | 0.034768 | 0.034738 | 0.034441 | 0.031083 | 0.028287 | 0.027374 | 0.027927 | 0.027866 | 0.027671 | 0.02673 | 0.02747 | 0.028545 | 0.029197 | 0.029932 | 0.033002 | 0.034989 | 0.035044 | 0.035136 | 0.03786 | 0.037346
31 | 33 | 2050 | Summer | P, [MW] | 0 | 1 | 0.038451 | 0.035735 | 0.032988 | 0.032777 | 0.03231 | 0.032303 | 0.031882 | 0.026797 | 0.022929 | 0.019698 | 0.016254 | 0.014384 | 0.01269 | 0.012367 | 0.012678 | 0.012945 | 0.015837 | 0.021325 | 0.027587 | 0.036807 | 0.042784 | 0.045226 | 0.046413 | 0.040649
35 | 36 | 2050 | Summer | P, [MW] | 0 | 1 | 0.013331 | 0.013333 | 0.013341 | 0.013326 | 0.013335 | 0.013277 | 0.013338 | 0.013549 | 0.013557 | 0.013449 | 0.013211 | 0.013141 | 0.012822 | 0.012747 | 0.012916 | 0.012855 | 0.013052 | 0.013234 | 0.013488 | 0.013871 | 0.014069 | 0.01437 | 0.01401 | 0.013621
37 | 38 | 2050 | Summer | P, [MW] | 0 | 1 | 0.018748 | 0.017329 | 0.015556 | 0.015211 | 0.015084 | 0.014964 | 0.014134 | 0.010574 | 0.0081071 | 0.0069933 | 0.0059835 | 0.0057347 | 0.0059326 | 0.0064438 | 0.0066603 | 0.0057343 | 0.0054084 | 0.0068398 | 0.0091171 | 0.01398 | 0.017422 | 0.018006 | 0.0201 | 0.018179
39 | 40 | 2050 | Summer | P, [MW] | 0 | 1 | 0.024602 | 0.024033 | 0.023538 | 0.023496 | 0.023431 | 0.023424 | 0.023483 | 0.021883 | 0.020277 | 0.018176 | 0.0151 | 0.013583 | 0.011354 | 0.011017 | 0.011194 | 0.010843 | 0.013893 | 0.019258 | 0.022091 | 0.024837 | 0.026446 | 0.027153 | 0.027143 | 0.025396
32 | 34 | 2050 | Summer | P, [MW] | 0 | 2 | 0.008729 | 0.0085714 | 0.0093497 | 0.0066317 | 0.0027418 | 0.0035341 | 0.0037446 | 0.0025605 | 0.0015654 | 0.0012234 | 0.0011854 | 0.00098494 | 0.00075844 | 0.00048408 | 0.00083282 | 0.0010953 | 0.0012844 | 0.0018995 | 0.0032412 | 0.0049011 | 0.0048135 | 0.0047738 | 0.0051744 | 0.0058666
33 | 35 | 2050 | Summer | P, [MW] | 0 | 2 | 0.0044642 | 0.0044773 | 0.004472 | 0.0044363 | 0.0045275 | 0.0046157 | 0.0045237 | 0.0042339 | 0.0041263 | 0.0041989 | 0.0041603 | 0.0041065 | 0.0041739 | 0.0042146 | 0.0041567 | 0.0041822 | 0.0042976 | 0.0043572 | 0.0041244 | 0.0040021 | 0.0039911 | 0.0037567 | 0.0040467 | 0.0042736
33 | 37 | 2050 | Summer | P, [MW] | 0 | 2 | 0.055641 | 0.054978 | 0.054362 | 0.05462 | 0.055375 | 0.054968 | 0.054591 | 0.05602 | 0.060673 | 0.06106 | 0.06679 | 0.067005 | 0.064118 | 0.059843 | 0.060465 | 0.066802 | 0.067605 | 0.060406 | 0.057479 | 0.055656 | 0.057018 | 0.057294 | 0.057931 | 0.05628
37 | 39 | 2050 | Summer | P, [MW] | 0 | 2 | 0.035967 | 0.036489 | 0.036815 | 0.037251 | 0.037296 | 0.037281 | 0.037148 | 0.036327 | 0.031499 | 0.031368 | 0.022195 | 0.021495 | 0.027684 | 0.033265 | 0.032815 | 0.02491 | 0.023036 | 0.031696 | 0.033983 | 0.035364 | 0.034853 | 0.034439 | 0.034589 | 0.035552
31 | 32 | 2050 | Summer | P, [MW] | 0 | 2 | 0.035558 | 0.035405 | 0.036307 | 0.033208 | 0.028755 | 0.029718 | 0.029684 | 0.027974 | 0.026553 | 0.025928 | 0.026491 | 0.025788 | 0.025568 | 0.02566 | 0.025744 | 0.026094 | 0.026873 | 0.027532 | 0.028983 | 0.030789 | 0.030808 | 0.031173 | 0.031415 | 0.032423
31 | 33 | 2050 | Summer | P, [MW] | 0 | 2 | 0.036778 | 0.033905 | 0.031746 | 0.031797 | 0.029818 | 0.028784 | 0.027437 | 0.022482 | 0.01994 | 0.019539 | 0.015767 | 0.012354 | 0.012832 | 0.014828 | 0.015098 | 0.013133 | 0.013523 | 0.017919 | 0.022622 | 0.030885 | 0.039042 | 0.043392 | 0.044388 | 0.037958
35 | 36 | 2050 | Summer | P, [MW] | 0 | 2 | 0.013333 | 0.013255 | 0.013202 | 0.013328 | 0.013345 | 0.013284 | 0.013264 | 0.013387 | 0.013392 | 0.013407 | 0.012986 | 0.01255 | 0.012723 | 0.013259 | 0.013547 | 0.013179 | 0.013164 | 0.013287 | 0.013383 | 0.013767 | 0.014135 | 0.014685 | 0.01421 | 0.013594
37 | 38 | 2050 | Summer | P, [MW] | 0 | 2 | 0.017696 | 0.016456 | 0.015665 | 0.014716 | 0.013829 | 0.013872 | 0.011927 | 0.0081128 | 0.0062228 | 0.006556 | 0.0059289 | 0.0073972 | 0.0080443 | 0.0085617 | 0.0080706 | 0.0067371 | 0.0052752 | 0.0058226 | 0.0071651 | 0.01137 | 0.015737 | 0.016888 | 0.018993 | 0.016866
39 | 40 | 2050 | Summer | P, [MW] | 0 | 2 | 0.024045 | 0.023242 | 0.022629 | 0.022328 | 0.022232 | 0.022052 | 0.021802 | 0.020096 | 0.017993 | 0.017723 | 0.013378 | 0.012525 | 0.013812 | 0.01572 | 0.01533 | 0.011778 | 0.011537 | 0.017073 | 0.019986 | 0.023035 | 0.025299 | 0.025992 | 0.02635 | 0.024679
32 | 34 | 2050 | Summer | P, [MW] | Expected | - | 0.0099475 | 0.00945 | 0.0098634 | 0.0082521 | 0.0074144 | 0.0071586 | 0.0069042 | 0.0054899 | 0.003212 | 0.0016571 | 0.0022888 | 0.0022606 | 0.0019325 | 0.0019901 | 0.0013491 | 0.0033362 | 0.0034829 | 0.0043278 | 0.0060923 | 0.0088495 | 0.011227 | 0.011056 | 0.012247 | 0.012454
33 | 35 | 2050 | Summer | P, [MW] | Expected | - | 0.0027047 | 0.0027242 | 0.0027139 | 0.0027014 | 0.0026944 | 0.0026961 | 0.0027125 | 0.002764 | 0.0028212 | 0.0028341 | 0.0027765 | 0.0027144 | 0.0027828 | 0.0027573 | 0.0027175 | 0.0027276 | 0.0027156 | 0.002766 | 0.0028252 | 0.0027445 | 0.0025777 | 0.0025513 | 0.0026265 | 0.0027564
33 | 37 | 2050 | Summer | P, [MW] | Expected | - | 0.035913 | 0.033936 | 0.031997 | 0.032251 | 0.031984 | 0.032374 | 0.03582 | 0.035067 | 0.033304 | 0.029064 | 0.027152 | 0.027216 | 0.027615 | 0.026301 | 0.02316 | 0.026613 | 0.027787 | 0.028805 | 0.032616 | 0.04074 | 0.047694 | 0.04354 | 0.042986 | 0.037647
37 | 39 | 2050 | Summer | P, [MW] | Expected | - | 0.027022 | 0.028026 | 0.028394 | 0.028335 | 0.028081 | 0.027878 | 0.027289 | 0.028214 | 0.028268 | 0.028605 | 0.029117 | 0.031293 | 0.033503 | 0.036155 | 0.02896 | 0.033376 | 0.029202 | 0.02937 | 0.028344 | 0.02658 | 0.023954 | 0.025565 | 0.026327 | 0.028105
31 | 32 | 2050 | Summer | P, [MW] | Expected | - | 0.032671 | 0.032102 | 0.032551 | 0.030626 | 0.029618 | 0.02938 | 0.028786 | 0.027209 | 0.024769 | 0.023212 | 0.023187 | 0.022387 | 0.022426 | 0.022113 | 0.023023 | 0.023334 | 0.024528 | 0.025912 | 0.028401 | 0.03216 | 0.035332 | 0.034959 | 0.036381 | 0.036328
31 | 33 | 2050 | Summer | P, [MW] | Expected | - | 0.048746 | 0.046119 | 0.043274 | 0.043336 | 0.042308 | 0.042448 | 0.046296 | 0.044661 | 0.041084 | 0.035391 | 0.030802 | 0.028479 | 0.028478 | 0.027562 | 0.026008 | 0.027869 | 0.030716 | 0.035228 | 0.042406 | 0.053435 | 0.059909 | 0.058708 | 0.058332 | 0.05216
35 | 36 | 2050 | Summer | P, [MW] | Expected | - | 0.011464 | 0.011565 | 0.011647 | 0.011636 | 0.011633 | 0.011621 | 0.011376 | 0.011213 | 0.011125 | 0.01113 | 0.011291 | 0.011444 | 0.011454 | 0.011636 | 0.011505 | 0.011694 | 0.011637 | 0.011509 | 0.011308 | 0.011219 | 0.010974 | 0.011551 | 0.011567 | 0.01166
37 | 38 | 2050 | Summer | P, [MW] | Expected | - | 0.02768 | 0.026121 | 0.024305 | 0.024496 | 0.024083 | 0.024236 | 0.027469 | 0.027066 | 0.024642 | 0.020546 | 0.017202 | 0.015629 | 0.014201 | 0.012282 | 0.01627 | 0.01256 | 0.016599 | 0.019454 | 0.022816 | 0.030226 | 0.035523 | 0.033274 | 0.03237 | 0.027661
39 | 40 | 2050 | Summer | P, [MW] | Expected | - | 0.019285 | 0.018984 | 0.018667 | 0.018543 | 0.018414 | 0.018472 | 0.018131 | 0.017118 | 0.016233 | 0.015706 | 0.015056 | 0.015157 | 0.015643 | 0.016568 | 0.013859 | 0.015934 | 0.014944 | 0.016365 | 0.017677 | 0.019333 | 0.020406 | 0.020419 | 0.020954 | 0.020279
32 | 34 | 2050 | Winter | P, [MW] | 0 | 0 | 0.0052576 | 0.0051582 | 0.0050062 | 0.0051105 | 0.0049543 | 0.0050897 | 0.0048065 | 0.0030364 | 0.0014373 | 0.0011546 | 0.0016048 | 0.00079997 | 0.00089572 | 0.00096082 | 0.001173 | 0.0016117 | 0.0025501 | 0.0036222 | 0.004398 | 0.005069 | 0.0060886 | 0.0061127 | 0.0070019 | 0.0074617
33 | 35 | 2050 | Winter | P, [MW] | 0 | 0 | 0.00058899 | 0.0005428 | 0.00055046 | 0.00053881 | 0.00050827 | 0.00068207 | 0.00069732 | 0.0007244 | 0.00071507 | 0.00069514 | 0.00065906 | 0.0020905 | 0.00058119 | 0.0006001 | 0.00065679 | 0.00071556 | 0.00080059 | 0.00070145 | 0.00070394 | 0.00064541 | 0.00059858 | 0.0006477 | 0.00069197 | 0.00071512
33 | 37 | 2050 | Winter | P, [MW] | 0 | 0 | 0.049702 | 0.038146 | 0.035016 | 0.035331 | 0.035384 | 0.050094 | 0.052798 | 0.05071 | 0.048965 | 0.034167 | 0.028526 | 0.018893 | 0.023157 | 0.021371 | 0.020248 | 0.021019 | 0.025727 | 0.034613 | 0.042399 | 0.054343 | 0.05695 | 0.053298 | 0.04938 | 0.0407
37 | 39 | 2050 | Winter | P, [MW] | 0 | 0 | 0.0133 | 0.0062663 | 0.0091856 | 0.0081411 | 0.0076344 | 0.014086 | 0.018294 | 0.019663 | 0.01732 | 0.0087493 | 0.010333 | 0.0088934 | 0.011794 | 0.012506 | 0.013072 | 0.013147 | 0.011583 | 0.0084008 | 0.0059552 | 0.012987 | 0.014202 | 0.011179 | 0.0074632 | 0.0078156
31 | 32 | 2050 | Winter | P, [MW] | 0 | 0 | 0.010372 | 0.009686 | 0.0092912 | 0.0095431 | 0.0093443 | 0.010145 | 0.0099427 | 0.0071114 | 0.0048975 | 0.0033614 | 0.0038124 | 0.0047041 | 0.0030787 | 0.0030217 | 0.0030585 | 0.0035098 | 0.0052148 | 0.0072767 | 0.0086203 | 0.010193 | 0.011875 | 0.011546 | 0.012825 | 0.013451
31 | 33 | 2050 | Winter | P, [MW] | 0 | 0 | 0.033154 | 0.030818 | 0.029041 | 0.028595 | 0.02845 | 0.032843 | 0.043278 | 0.039904 | 0.036342 | 0.029379 | 0.023084 | 0.018263 | 0.016391 | 0.015037 | 0.014417 | 0.016762 | 0.023812 | 0.036081 | 0.042432 | 0.050277 | 0.054092 | 0.050174 | 0.046985 | 0.041082
35 | 36 | 2050 | Winter | P, [MW] | 0 | 0 | 0.0046801 | 0.0047504 | 0.0048767 | 0.004936 | 0.0048069 | 0.0049442 | 0.0050437 | 0.0049101 | 0.0048268 | 0.0046971 | 0.0047727 | 0.0052024 | 0.0052843 | 0.0056354 | 0.0058377 | 0.0055773 | 0.0051271 | 0.0065507 | 0.0062762 | 0.0059659 | 0.0061994 | 0.0058845 | 0.0054783 | 0.0051747
37 | 38 | 2050 | Winter | P, [MW] | 0 | 0 | 0.020948 | 0.030376 | 0.033727 | 0.032484 | 0.031607 | 0.021426 | 0.028866 | 0.027076 | 0.024357 | 0.036076 | 0.035533 | 0.026121 | 0.034781 | 0.033683 | 0.030237 | 0.03126 | 0.031707 | 0.030045 | 0.027129 | 0.027257 | 0.029585 | 0.027982 | 0.026964 | 0.031761
39 | 40 | 2050 | Winter | P, [MW] | 0 | 0 | 0.010602 | 0.0088466 | 0.0095873 | 0.0091708 | 0.008983 | 0.010244 | 0.013602 | 0.013574 | 0.0125 | 0.0084102 | 0.0076667 | 0.0065026 | 0.0071203 | 0.0073051 | 0.0078402 | 0.0080568 | 0.0086571 | 0.009941 | 0.010849 | 0.015466 | 0.016537 | 0.01407 | 0.012332 | 0.011445
32 | 34 | 2050 | Winter | P, [MW] | 0 | 1 | 0.0089366 | 0.0081421 | 0.0069578 | 0.0069613 | 0.0069593 | 0.0068656 | 0.0062571 | 0.0040638 | 0.0015601 | 0.0010474 | 0.0017279 | 0.0011451 | 0.0010255 | 0.00098948 | 0.0013557 | 0.0018046 | 0.0031177 | 0.0046167 | 0.0050848 | 0.0057208 | 0.0064945 | 0.0063972 | 0.0072493 | 0.0084502
33 | 35 | 2050 | Winter | P, [MW] | 0 | 1 | 0.0034517 | 0.0033432 | 0.0033561 | 0.0033475 | 0.0033441 | 0.0032946 | 0.003267 | 0.0031761 | 0.0030902 | 0.0031241 | 0.0031407 | 0.0033253 | 0.0031993 | 0.0033354 | 0.0035688 | 0.0032235 | 0.0030781 | 0.0018849 | 0.0020767 | 0.0026107 | 0.0027593 | 0.0031865 | 0.0033139 | 0.0032946
33 | 37 | 2050 | Winter | P, [MW] | 0 | 1 | 0.045091 | 0.0436 | 0.043294 | 0.042797 | 0.042633 | 0.043967 | 0.045739 | 0.042422 | 0.042155 | 0.040555 | 0.036986 | 0.034471 | 0.033123 | 0.03129 | 0.024165 | 0.026906 | 0.034104 | 0.037761 | 0.043153 | 0.049128 | 0.050988 | 0.04894 | 0.049719 | 0.046862
37 | 39 | 2050 | Winter | P, [MW] | 0 | 1 | 0.027147 | 0.028335 | 0.029796 | 0.029992 | 0.030014 | 0.029471 | 0.028968 | 0.030905 | 0.031 | 0.031085 | 0.032377 | 0.03367 | 0.034324 | 0.035431 | 0.041537 | 0.038621 | 0.032341 | 0.02412 | 0.022928 | 0.023724 | 0.023723 | 0.025157 | 0.024809 | 0.026755
31 | 32 | 2050 | Winter | P, [MW] | 0 | 1 | 0.017777 | 0.016372 | 0.01462 | 0.01455 | 0.014571 | 0.014573 | 0.013565 | 0.0099275 | 0.006485 | 0.0060418 | 0.0067628 | 0.0063577 | 0.0062724 | 0.0062234 | 0.0061089 | 0.0064808 | 0.0082968 | 0.010794 | 0.01108 | 0.012628 | 0.013867 | 0.013742 | 0.015002 | 0.01707
31 | 33 | 2050 | Winter | P, [MW] | 0 | 1 | 0.02625 | 0.023754 | 0.021688 | 0.021219 | 0.020983 | 0.022487 | 0.024837 | 0.018659 | 0.016035 | 0.01349 | 0.011037 | 0.009643 | 0.0086528 | 0.0071514 | 0.0070639 | 0.0086212 | 0.012948 | 0.023147 | 0.030855 | 0.036127 | 0.038519 | 0.032878 | 0.033513 | 0.028927
35 | 36 | 2050 | Winter | P, [MW] | 0 | 1 | 0.0084686 | 0.0079719 | 0.0079451 | 0.0079197 | 0.0079481 | 0.0081684 | 0.0087803 | 0.0086008 | 0.0083895 | 0.008442 | 0.0081328 | 0.0082278 | 0.0078643 | 0.008089 | 0.0088712 | 0.0077113 | 0.0081015 | 0.0081721 | 0.0088455 | 0.0094395 | 0.0094589 | 0.0094991 | 0.0092864 | 0.0087823
37 | 38 | 2050 | Winter | P, [MW] | 0 | 1 | 0.014879 | 0.013892 | 0.012646 | 0.012554 | 0.012372 | 0.012671 | 0.014329 | 0.010369 | 0.008099 | 0.0063073 | 0.0048372 | 0.0043541 | 0.0035121 | 0.0027126 | 0.0033901 | 0.0036981 | 0.004817 | 0.0072465 | 0.011877 | 0.015843 | 0.017845 | 0.015513 | 0.016908 | 0.014877
39 | 40 | 2050 | Winter | P, [MW] | 0 | 1 | 0.017908 | 0.017552 | 0.017538 | 0.01739 | 0.017421 | 0.017773 | 0.017862 | 0.016781 | 0.016702 | 0.016758 | 0.016263 | 0.016175 | 0.016149 | 0.016032 | 0.018852 | 0.018132 | 0.017147 | 0.017143 | 0.018664 | 0.020392 | 0.020696 | 0.019733 | 0.019668 | 0.018822
32 | 34 | 2050 | Winter | P, [MW] | 0 | 2 | 0.0085224 | 0.0075889 | 0.0068788 | 0.0068455 | 0.0066973 | 0.0066719 | 0.0061877 | 0.0038604 | 0.0012728 | 0.001483 | 0.001678 | 0.0011045 | 0.00084367 | 0.00092431 | 0.00096257 | 0.0013651 | 0.0019866 | 0.004063 | 0.0057832 | 0.0065052 | 0.0067864 | 0.0067662 | 0.007854 | 0.0080921
33 | 35 | 2050 | Winter | P, [MW] | 0 | 2 | 0.0034058 | 0.0032866 | 0.0032205 | 0.0032106 | 0.0032376 | 0.0031595 | 0.0030983 | 0.0030294 | 0.0031366 | 0.0032019 | 0.0031456 | 0.0031399 | 0.0031898 | 0.0032753 | 0.0033757 | 0.0031568 | 0.0030852 | 0.0030426 | 0.0030056 | 0.003191 | 0.00327 | 0.0032707 | 0.0033508 | 0.0033414
33 | 37 | 2050 | Winter | P, [MW] | 0 | 2 | 0.044032 | 0.04237 | 0.041295 | 0.040609 | 0.040093 | 0.040847 | 0.040915 | 0.038197 | 0.040728 | 0.040374 | 0.040229 | 0.039769 | 0.033441 | 0.023766 | 0.026661 | 0.027861 | 0.035951 | 0.039045 | 0.042606 | 0.046673 | 0.048606 | 0.046449 | 0.046476 | 0.044487
37 | 39 | 2050 | Winter | P, [MW] | 0 | 2 | 0.028453 | 0.029599 | 0.030488 | 0.030828 | 0.031004 | 0.030543 | 0.030389 | 0.032403 | 0.031125 | 0.029707 | 0.027529 | 0.027302 | 0.033744 | 0.043995 | 0.052497 | 0.038784 | 0.033048 | 0.029634 | 0.027738 | 0.025728 | 0.025396 | 0.026209 | 0.025799 | 0.02793
31 | 32 | 2050 | Winter | P, [MW] | 0 | 2 | 0.017376 | 0.015737 | 0.014473 | 0.014394 | 0.014139 | 0.014242 | 0.013507 | 0.009677 | 0.0060767 | 0.0062641 | 0.0067769 | 0.0063986 | 0.005945 | 0.0054288 | 0.0052173 | 0.0059676 | 0.0069277 | 0.010019 | 0.012867 | 0.01402 | 0.014445 | 0.01428 | 0.016053 | 0.01662
31 | 33 | 2050 | Winter | P, [MW] | 0 | 2 | 0.023688 | 0.02115 | 0.019436 | 0.018685 | 0.017571 | 0.018397 | 0.018266 | 0.013314 | 0.011321 | 0.010766 | 0.0095309 | 0.0080562 | 0.0064812 | 0.005103 | 0.0054319 | 0.00589 | 0.0083338 | 0.014816 | 0.022366 | 0.028519 | 0.031192 | 0.028021 | 0.028519 | 0.024325
35 | 36 | 2050 | Winter | P, [MW] | 0 | 2 | 0.0084563 | 0.0078307 | 0.0076801 | 0.0075544 | 0.0078106 | 0.0079119 | 0.0079367 | 0.0077921 | 0.008156 | 0.0079888 | 0.007691 | 0.007413 | 0.0073586 | 0.0078103 | 0.0084531 | 0.007784 | 0.0077387 | 0.0092349 | 0.0095031 | 0.0096695 | 0.0095386 | 0.0089789 | 0.0087321 | 0.0084794
37 | 38 | 2050 | Winter | P, [MW] | 0 | 2 | 0.0123 | 0.011442 | 0.010558 | 0.010147 | 0.0099083 | 0.0097416 | 0.0091693 | 0.0060568 | 0.0039716 | 0.0032726 | 0.002429 | 0.0019093 | 0.0017919 | 0.0027118 | 0.0044964 | 0.0021612 | 0.0025284 | 0.0049262 | 0.0090052 | 0.012887 | 0.015044 | 0.013477 | 0.014681 | 0.012943
39 | 40 | 2050 | Winter | P, [MW] | 0 | 2 | 0.017897 | 0.017547 | 0.01733 | 0.017289 | 0.017204 | 0.017469 | 0.017389 | 0.016602 | 0.015967 | 0.015629 | 0.014453 | 0.01356 | 0.015033 | 0.019097 | 0.022758 | 0.016985 | 0.015498 | 0.016816 | 0.018065 | 0.019024 | 0.019357 | 0.01884 | 0.01877 | 0.018136
32 | 34 | 2050 | Winter | P, [MW] | Expected | - | 0.0062496 | 0.0059317 | 0.0055525 | 0.0056227 | 0.0054897 | 0.0055694 | 0.0052111 | 0.0033009 | 0.0014313 | 0.0011862 | 0.0016328 | 0.00089277 | 0.00090683 | 0.0009597 | 0.0011691 | 0.001604 | 0.0025507 | 0.0038272 | 0.004694 | 0.0053673 | 0.0062462 | 0.0062467 | 0.007159 | 0.007693
33 | 35 | 2050 | Winter | P, [MW] | Expected | - | 0.0014003 | 0.0013348 | 0.0013327 | 0.0013217 | 0.0013033 | 0.0014092 | 0.0014074 | 0.0014039 | 0.0014003 | 0.0014002 | 0.0013688 | 0.0024168 | 0.0013279 | 0.001373 | 0.0014612 | 0.0014226 | 0.0014523 | 0.001205 | 0.0012289 | 0.0012898 | 0.0012889 | 0.0013851 | 0.0014464 | 0.0014588
33 | 37 | 2050 | Winter | P, [MW] | Expected | - | 0.048233 | 0.039528 | 0.037096 | 0.037151 | 0.037092 | 0.047898 | 0.050092 | 0.047738 | 0.046815 | 0.035966 | 0.031407 | 0.024101 | 0.02605 | 0.02313 | 0.021724 | 0.022838 | 0.028384 | 0.035696 | 0.042536 | 0.052502 | 0.054906 | 0.051697 | 0.049013 | 0.042121
37 | 39 | 2050 | Winter | P, [MW] | Expected | - | 0.017443 | 0.012752 | 0.015173 | 0.014504 | 0.01417 | 0.018635 | 0.021547 | 0.023089 | 0.021247 | 0.014934 | 0.015939 | 0.015063 | 0.018148 | 0.02028 | 0.022771 | 0.020449 | 0.017615 | 0.01368 | 0.011492 | 0.016341 | 0.017161 | 0.015323 | 0.012561 | 0.013395
31 | 32 | 2050 | Winter | P, [MW] | Expected | - | 0.01243 | 0.011506 | 0.010793 | 0.010951 | 0.010776 | 0.011362 | 0.010969 | 0.0078802 | 0.0052928 | 0.004159 | 0.0046574 | 0.0051824 | 0.0039444 | 0.0038229 | 0.0038027 | 0.0042853 | 0.0058998 | 0.0081709 | 0.0095783 | 0.011087 | 0.012526 | 0.01225 | 0.013597 | 0.014421
31 | 33 | 2050 | Winter | P, [MW] | Expected | - | 0.030815 | 0.028427 | 0.026619 | 0.026125 | 0.025829 | 0.0293 | 0.037071 | 0.033071 | 0.029867 | 0.02445 | 0.019427 | 0.015573 | 0.01387 | 0.012491 | 0.012083 | 0.014046 | 0.020049 | 0.031195 | 0.037912 | 0.045147 | 0.048596 | 0.044538 | 0.042423 | 0.036952
35 | 36 | 2050 | Winter | P, [MW] | Expected | - | 0.0057608 | 0.0056506 | 0.0057155 | 0.0057363 | 0.0056847 | 0.0058287 | 0.0059908 | 0.005849 | 0.0058114 | 0.0057023 | 0.0056696 | 0.0059504 | 0.0059492 | 0.0062966 | 0.0066447 | 0.0061974 | 0.0059251 | 0.0071658 | 0.0071042 | 0.0069912 | 0.0071421 | 0.006843 | 0.0064871 | 0.0061622
37 | 38 | 2050 | Winter | P, [MW] | Expected | - | 0.018846 | 0.025316 | 0.027405 | 0.026446 | 0.02576 | 0.018506 | 0.023976 | 0.021686 | 0.019122 | 0.027137 | 0.026418 | 0.019553 | 0.025601 | 0.024834 | 0.022724 | 0.023165 | 0.023697 | 0.0232 | 0.022361 | 0.023573 | 0.025831 | 0.024129 | 0.023773 | 0.02666
39 | 40 | 2050 | Winter | P, [MW] | Expected | - | 0.012688 | 0.011333 | 0.011829 | 0.011505 | 0.011363 | 0.012352 | 0.014752 | 0.014465 | 0.013596 | 0.010634 | 0.0098643 | 0.0088925 | 0.0095406 | 0.010236 | 0.011544 | 0.010772 | 0.010847 | 0.011952 | 0.012997 | 0.016678 | 0.017534 | 0.01556 | 0.0143 | 0.013455

## Transformer Ratio
From Node ID | To Node ID | Year | Day | Quantity | Market Scenario | Operation Scenario | 0 | 1 | 2 | 3 | 4 | 5 | 6 | 7 | 8 | 9 | 10 | 11 | 12 | 13 | 14 | 15 | 16 | 17 | 18 | 19 | 20 | 21 | 22 | 23
31 | 32 | 2020 | Summer | Ratio | 0 | 0 | 0.97617 | 0.97776 | 0.97918 | 0.97737 | 0.97699 | 0.97689 | 0.97468 | 0.97664 | 0.97477 | 0.97066 | 0.97553 | 0.97781 | 0.98026 | 0.98065 | 0.97316 | 0.98093 | 0.97873 | 0.97848 | 0.97919 | 0.98289 | 0.98722 | 0.98599 | 0.98511 | 0.98642
31 | 33 | 2020 | Summer | Ratio | 0 | 0 | 1.0234 | 0.98331 | 0.98529 | 0.98448 | 0.98492 | 0.98435 | 1.0194 | 1.0123 | 1.0103 | 1.0119 | 1.0126 | 1.0104 | 1.0083 | 1.0111 | 1.0139 | 1.0158 | 1.0157 | 1.0165 | 1.0165 | 1.0138 | 1.0118 | 0.96302 | 0.96699 | 0.97512
35 | 36 | 2020 | Summer | Ratio | 0 | 0 | 1.0233 | 1.0231 | 1.0229 | 1.0228 | 1.0226 | 1.0224 | 1.0228 | 1.024 | 1.0251 | 1.0251 | 1.0244 | 1.0236 | 1.0239 | 1.0238 | 1.0242 | 1.0236 | 1.0229 | 1.0235 | 1.0251 | 1.0253 | 1.0254 | 1.0247 | 1.0239 | 1.024
37 | 38 | 2020 | Summer | Ratio | 0 | 0 | 0.99092 | 0.96254 | 0.9612 | 0.96167 | 0.9615 | 0.96183 | 0.994 | 0.99969 | 1.001 | 0.99948 | 0.99892 | 1.0007 | 1.0019 | 0.99978 | 0.99747 | 0.9962 | 0.99672 | 0.996 | 0.99523 | 0.99717 | 0.99829 | 0.97352 | 0.96975 | 0.96524
39 | 40 | 2020 | Summer | Ratio | 0 | 0 | 0.97837 | 1.0203 | 1.0204 | 1.0204 | 1.0203 | 1.0203 | 0.97818 | 0.97795 | 0.97827 | 0.97895 | 0.97869 | 0.97877 | 0.97878 | 0.97905 | 0.97931 | 0.97898 | 0.97861 | 0.97877 | 0.97902 | 0.979 | 0.97935 | 1.0213 | 1.0215 | 1.0212
31 | 32 | 2020 | Summer | Ratio | 0 | 1 | 0.97046 | 0.9652 | 0.96193 | 0.96229 | 0.96226 | 0.96274 | 0.96192 | 0.96296 | 0.9604 | 0.95972 | 0.96265 | 0.96421 | 0.96513 | 0.96333 | 0.96532 | 0.96585 | 0.96507 | 0.96436 | 0.96578 | 0.96556 | 0.96481 | 0.96474 | 0.96706 | 0.96484
31 | 33 | 2020 | Summer | Ratio | 0 | 1 | 1.025 | 1.0264 | 1.0275 | 1.0275 | 1.0275 | 1.0277 | 1.0256 | 1.0131 | 1.0117 | 1.0083 | 1.007 | 1.0052 | 1.005 | 1.0059 | 1.0079 | 1.0086 | 1.0091 | 1.0092 | 1.0092 | 1.0084 | 1.0079 | 1.0071 | 1.0085 | 1.024
35 | 36 | 2020 | Summer | Ratio | 0 | 1 | 0.97995 | 0.97992 | 0.9799 | 0.97997 | 0.97985 | 0.97943 | 0.9798 | 0.97163 | 0.9724 | 0.9753 | 0.97565 | 0.97591 | 0.97654 | 0.97639 | 0.97514 | 0.97501 | 0.97464 | 0.97498 | 0.97543 | 0.97575 | 0.97584 | 0.97638 | 0.97547 | 0.98092
37 | 38 | 2020 | Summer | Ratio | 0 | 1 | 0.99502 | 0.99374 | 0.99281 | 0.99266 | 0.99271 | 0.9925 | 0.99397 | 1.0119 | 1.0122 | 1.0122 | 1.0126 | 1.0129 | 1.0127 | 1.0122 | 1.0116 | 1.0113 | 1.0114 | 1.0114 | 1.0116 | 1.0117 | 1.0117 | 1.0118 | 1.0114 | 0.99429
39 | 40 | 2020 | Summer | Ratio | 0 | 1 | 0.97973 | 0.97979 | 0.97998 | 0.98009 | 0.9801 | 0.98011 | 0.98014 | 0.97186 | 0.97239 | 0.97264 | 0.97304 | 0.97348 | 0.9731 | 0.9726 | 0.97212 | 0.97183 | 0.97169 | 0.97177 | 0.97194 | 0.97218 | 0.97227 | 0.97267 | 0.972 | 0.98009
31 | 32 | 2020 | Summer | Ratio | 0 | 2 | 0.9637 | 0.96418 | 0.9655 | 0.96234 | 0.9565 | 0.95827 | 0.95863 | 0.95741 | 0.95577 | 0.95771 | 0.96067 | 0.95991 | 0.96102 | 0.95977 | 0.95881 | 0.95915 | 0.95902 | 0.95887 | 0.95954 | 0.95937 | 0.95972 | 0.96222 | 0.96088 | 0.96098
31 | 33 | 2020 | Summer | Ratio | 0 | 2 | 1.0266 | 1.0279 | 1.0286 | 1.0276 | 1.0287 | 1.0302 | 1.0288 | 1.0259 | 1.0237 | 1.0079 | 1.0059 | 1.0053 | 1.0066 | 1.0228 | 1.0249 | 1.0256 | 1.0261 | 1.0257 | 1.0246 | 1.0237 | 1.0094 | 1.0078 | 1.009 | 1.0258
35 | 36 | 2020 | Summer | Ratio | 0 | 2 | 0.9802 | 0.98019 | 0.98001 | 0.98141 | 0.98112 | 0.97952 | 0.98064 | 0.98242 | 0.98245 | 0.97647 | 0.977 | 0.97713 | 0.97649 | 0.98057 | 0.98069 | 0.98088 | 0.9807 | 0.98108 | 0.98241 | 0.98272 | 0.97601 | 0.97718 | 0.97625 | 0.98157
37 | 38 | 2020 | Summer | Ratio | 0 | 2 | 0.99265 | 0.99187 | 0.99163 | 0.99103 | 0.99041 | 0.99034 | 0.99056 | 0.99218 | 0.99365 | 1.0115 | 1.0117 | 1.0118 | 1.0116 | 0.99459 | 0.99324 | 0.9926 | 0.99258 | 0.99276 | 0.99339 | 0.99373 | 1.0111 | 1.0112 | 1.0109 | 0.9923
39 | 40 | 2020 | Summer | Ratio | 0 | 2 | 0.97997 | 0.97994 | 0.97988 | 0.97993 | 0.98012 | 0.98005 | 0.98022 | 0.98029 | 0.98075 | 0.97218 | 0.97293 | 0.9731 | 0.97246 | 0.98055 | 0.98052 | 0.9806 | 0.98055 | 0.98058 | 0.9805 | 0.98053 | 0.97169 | 0.97203 | 0.97146 | 0.98034
31 | 32 | 2020 | Summer | Ratio | Expected | - | 0.97357 | 0.97403 | 0.97476 | 0.97307 | 0.97196 | 0.97221 | 0.97056 | 0.97194 | 0.97 | 0.96725 | 0.97157 | 0.97331 | 0.97535 | 0.97519 | 0.96999 | 0.97566 | 0.97396 | 0.97366 | 0.97447 | 0.97705 | 0.98009 | 0.97956 | 0.97907 | 0.97971
31 | 33 | 2020 | Summer | Ratio | Expected | - | 1.0241 | 0.99584 | 0.99751 | 0.99678 | 0.99726 | 0.9971 | 1.0217 | 1.0144 | 1.0124 | 1.0108 | 1.0109 | 1.0089 | 1.0076 | 1.012 | 1.0146 | 1.0162 | 1.0162 | 1.0168 | 1.0166 | 1.0145 | 1.0109 | 0.97573 | 0.97893 | 0.98934
35 | 36 | 2020 | Summer | Ratio | Expected | - | 1.0109 | 1.0108 | 1.0106 | 1.0108 | 1.0106 | 1.0102 | 1.0106 | 1.0106 | 1.0114 | 1.011 | 1.0106 | 1.0102 | 1.0104 | 1.0109 | 1.011 | 1.0106 | 1.01 | 1.0105 | 1.0119 | 1.0122 | 1.0112 | 1.011 | 1.0102 | 1.0118
37 | 38 | 2020 | Summer | Ratio | Expected | - | 0.99175 | 0.97119 | 0.97006 | 0.97029 | 0.97009 | 0.97028 | 0.9935 | 1.0004 | 1.0016 | 1.003 | 1.0027 | 1.0041 | 1.0048 | 1.0008 | 0.99888 | 0.99785 | 0.99822 | 0.99774 | 0.9973 | 0.99876 | 1.002 | 0.98438 | 0.98158 | 0.97325
39 | 40 | 2020 | Summer | Ratio | Expected | - | 0.97879 | 1.0088 | 1.0088 | 1.0088 | 1.0088 | 1.0088 | 0.97875 | 0.97741 | 0.97779 | 0.97708 | 0.97706 | 0.97721 | 0.97706 | 0.97834 | 0.97845 | 0.97819 | 0.9779 | 0.97803 | 0.97822 | 0.97825 | 0.97724 | 1.0073 | 1.0073 | 1.0095
31 | 32 | 2020 | Winter | Ratio | 0 | 0 | 0.9947 | 0.99545 | 0.99597 | 0.99594 | 0.99574 | 0.99444 | 0.99524 | 0.99594 | 0.99609 | 0.99633 | 0.99683 | 0.99521 | 0.99886 | 0.99919 | 0.99895 | 0.99955 | 0.99821 | 0.99882 | 0.99896 | 0.99859 | 0.99901 | 0.99991 | 0.99958 | 0.99845
31 | 33 | 2020 | Winter | Ratio | 0 | 0 | 0.98962 | 0.98334 | 0.98251 | 0.98242 | 0.98269 | 0.9899 | 0.98599 | 0.98376 | 0.9819 | 0.97847 | 0.97746 | 0.98424 | 0.9715 | 0.97249 | 0.97233 | 0.97185 | 0.97254 | 0.97943 | 0.9751 | 0.97269 | 0.97256 | 0.97145 | 0.97206 | 0.97411
35 | 36 | 2020 | Winter | Ratio | 0 | 0 | 1.0034 | 1.0032 | 1.0034 | 1.0031 | 1.003 | 1.0042 | 1.0059 | 1.0069 | 1.007 | 1.0063 | 1.0061 | 1.003 | 1.0057 | 1.0052 | 1.0049 | 1.0053 | 1.0074 | 1.0096 | 1.009 | 1.0082 | 1.0077 | 1.0072 | 1.0063 | 1.0058
37 | 38 | 2020 | Winter | Ratio | 0 | 0 | 0.99832 | 0.99156 | 0.99067 | 0.99096 | 0.99107 | 0.9996 | 1.0035 | 1.005 | 1.0049 | 1.003 | 1.0024 | 1.0037 | 1.0016 | 1.0002 | 0.99701 | 0.99693 | 0.998 | 0.99903 | 0.99739 | 0.99847 | 0.99812 | 0.99719 | 0.9953 | 0.99404
39 | 40 | 2020 | Winter | Ratio | 0 | 0 | 0.99398 | 1.0029 | 1.0038 | 1.0038 | 1.0036 | 0.99272 | 0.99254 | 0.9932 | 0.99465 | 0.99787 | 0.99833 | 0.99628 | 1.0014 | 1.002 | 1.0042 | 1.0043 | 1.0028 | 1.0006 | 1.0029 | 1.0025 | 1.0026 | 1.0032 | 1.0038 | 1.004
31 | 32 | 2020 | Winter | Ratio | 0 | 1 | 0.99834 | 0.99844 | 0.99648 | 0.99706 | 0.99697 | 0.99603 | 0.99568 | 0.99659 | 0.99565 | 0.9951 | 0.99739 | 0.99862 | 0.99921 | 0.99869 | 0.99997 | 0.99985 | 0.99937 | 0.99995 | 1.0008 | 0.99743 | 0.99748 | 0.99674 | 0.99734 | 0.99701
31 | 33 | 2020 | Winter | Ratio | 0 | 1 | 1.0353 | 1.0353 | 1.0366 | 1.0362 | 1.036 | 1.0361 | 1.034 | 1.0323 | 1.0295 | 1.0272 | 1.0265 | 1.0261 | 1.0253 | 1.0284 | 1.0295 | 1.03 | 1.0274 | 1.0184 | 1.0198 | 1.0257 | 1.0274 | 1.0304 | 1.0326 | 1.0354
35 | 36 | 2020 | Winter | Ratio | 0 | 1 | 0.97766 | 0.97839 | 0.97824 | 0.97844 | 0.97857 | 0.97853 | 0.97841 | 0.97887 | 0.97934 | 0.97975 | 0.97915 | 0.97771 | 0.97816 | 0.97732 | 0.97754 | 0.97719 | 0.97975 | 0.98849 | 0.98626 | 0.98111 | 0.9796 | 0.97834 | 0.97745 | 0.97721
37 | 38 | 2020 | Winter | Ratio | 0 | 1 | 0.99573 | 0.99567 | 0.99537 | 0.99548 | 0.9955 | 0.99566 | 0.99726 | 0.99742 | 0.99777 | 0.99819 | 0.9978 | 0.99811 | 0.99791 | 0.99708 | 0.99621 | 0.9961 | 0.99644 | 0.99747 | 0.99727 | 0.99672 | 0.99656 | 0.99616 | 0.99593 | 0.9956
39 | 40 | 2020 | Winter | Ratio | 0 | 1 | 0.99042 | 0.98993 | 0.98954 | 0.98949 | 0.98956 | 0.98982 | 0.99047 | 0.99096 | 0.99212 | 0.99316 | 0.99357 | 0.99393 | 0.9941 | 0.99338 | 0.99318 | 0.9931 | 0.99353 | 0.99484 | 0.99498 | 0.9941 | 0.99356 | 0.99265 | 0.99202 | 0.99096
31 | 32 | 2020 | Winter | Ratio | 0 | 2 | 0.99614 | 0.99665 | 0.99691 | 0.99704 | 0.9968 | 0.9961 | 0.99588 | 0.99587 | 0.99302 | 0.99315 | 0.99468 | 0.9962 | 0.99673 | 0.99666 | 0.99689 | 0.99568 | 0.99451 | 0.99554 | 0.9956 | 0.99585 | 0.99611 | 0.99698 | 0.99744 | 0.9964
31 | 33 | 2020 | Winter | Ratio | 0 | 2 | 1.0377 | 1.0374 | 1.0378 | 1.0377 | 1.0363 | 1.0366 | 1.0366 | 1.036 | 1.0345 | 1.0316 | 1.0285 | 1.0273 | 1.03 | 1.0331 | 1.034 | 1.0349 | 1.0346 | 1.0293 | 1.0289 | 1.0295 | 1.031 | 1.0325 | 1.0342 | 1.0359
35 | 36 | 2020 | Winter | Ratio | 0 | 2 | 0.97683 | 0.97769 | 0.97776 | 0.97781 | 0.9794 | 0.97972 | 0.97913 | 0.9787 | 0.97844 | 0.97791 | 0.97802 | 0.97752 | 0.97641 | 0.97592 | 0.97623 | 0.97666 | 0.9778 | 0.98215 | 0.98146 | 0.97971 | 0.97846 | 0.9779 | 0.97792 | 0.97869
37 | 38 | 2020 | Winter | Ratio | 0 | 2 | 0.99508 | 0.99518 | 0.99509 | 0.99508 | 0.99513 | 0.99509 | 0.99533 | 0.99542 | 0.99542 | 0.99591 | 0.99617 | 0.9962 | 0.99615 | 0.99576 | 0.99553 | 0.99529 | 0.99533 | 0.99632 | 0.99637 | 0.99616 | 0.9961 | 0.99581 | 0.99556 | 0.9953
39 | 40 | 2020 | Winter | Ratio | 0 | 2 | 0.99002 | 0.98961 | 0.98947 | 0.9894 | 0.98925 | 0.98944 | 0.98989 | 0.99036 | 0.9914 | 0.99268 | 0.99382 | 0.99428 | 0.99326 | 0.99223 | 0.99169 | 0.99142 | 0.99148 | 0.99251 | 0.99279 | 0.9928 | 0.99239 | 0.99199 | 0.99133 | 0.99031
31 | 32 | 2020 | Winter | Ratio | Expected | - | 0.99543 | 0.99605 | 0.99618 | 0.99626 | 0.99607 | 0.99491 | 0.99539 | 0.99602 | 0.99559 | 0.9957 | 0.9966 | 0.99583 | 0.9986 | 0.99876 | 0.9988 | 0.99904 | 0.99785 | 0.99851 | 0.99875 | 0.99803 | 0.99838 | 0.99904 | 0.99896 | 0.99795
31 | 33 | 2020 | Winter | Ratio | Expected | - | 1.003 | 0.99849 | 0.99812 | 0.99799 | 0.99796 | 1.0032 | 1.0001 | 0.99815 | 0.99622 | 0.99302 | 0.99176 | 0.99638 | 0.98754 | 0.98913 | 0.98931 | 0.98916 | 0.98924 | 0.99213 | 0.98917 | 0.98837 | 0.98874 | 0.98859 | 0.98959 | 0.99169
35 | 36 | 2020 | Winter | Ratio | Expected | - | 0.99596 | 0.99601 | 0.99612 | 0.99594 | 0.99615 | 0.997 | 0.99817 | 0.99889 | 0.99893 | 0.99845 | 0.99821 | 0.99577 | 0.99756 | 0.99702 | 0.99691 | 0.99721 | 0.99926 | 1.0027 | 1.0018 | 1.0003 | 0.99949 | 0.99892 | 0.99814 | 0.99783
37 | 38 | 2020 | Winter | Ratio | Expected | - | 0.99749 | 0.99266 | 0.99198 | 0.9922 | 0.99229 | 0.99839 | 1.0015 | 1.0025 | 1.0025 | 1.0013 | 1.0008 | 1.0018 | 1.0003 | 0.99908 | 0.99668 | 0.99658 | 0.9974 | 0.99842 | 0.99723 | 0.99789 | 0.9976 | 0.99685 | 0.99543 | 0.99444
39 | 40 | 2020 | Winter | Ratio | Expected | - | 0.9929 | 0.99914 | 0.99975 | 0.99967 | 0.99953 | 0.99184 | 0.99186 | 0.99248 | 0.99383 | 0.99646 | 0.99701 | 0.99566 | 0.99917 | 0.99941 | 1.0008 | 1.0009 | 0.99983 | 0.99864 | 1.0003 | 0.99989 | 0.99983 | 1.0001 | 1.0004 | 1.0002
31 | 32 | 2030 | Summer | Ratio | 0 | 0 | 0.95865 | 0.95972 | 0.95983 | 0.95939 | 0.95899 | 0.95952 | 0.95513 | 0.95595 | 0.95506 | 0.95283 | 0.95387 | 0.95436 | 0.95932 | 0.95901 | 0.95381 | 0.95848 | 0.95833 | 0.95936 | 0.96091 | 0.96451 | 0.96842 | 0.96851 | 0.96834 | 0.96854
31 | 33 | 2030 | Summer | Ratio | 0 | 0 | 0.95364 | 0.95138 | 0.95342 | 0.95245 | 0.95357 | 0.9527 | 1.0008 | 0.9958 | 0.99665 | 1.0023 | 1.0071 | 1.0087 | 0.94531 | 0.94601 | 0.95796 | 0.95267 | 0.94941 | 0.94722 | 0.94199 | 0.94098 | 0.94037 | 0.93627 | 0.93539 | 0.93734
35 | 36 | 2030 | Summer | Ratio | 0 | 0 | 1.0193 | 1.0192 | 1.0187 | 1.0187 | 1.0184 | 1.018 | 1.0176 | 1.0211 | 1.0227 | 1.0224 | 1.0211 | 1.0195 | 1.0225 | 1.0221 | 1.0216 | 1.0211 | 1.0202 | 1.021 | 1.0243 | 1.0251 | 1.0252 | 1.0241 | 1.0227 | 1.0222
37 | 38 | 2030 | Summer | Ratio | 0 | 0 | 0.97836 | 0.97706 | 0.97535 | 0.97585 | 0.97554 | 0.97588 | 0.9941 | 0.99828 | 0.99805 | 0.99498 | 0.99301 | 0.99302 | 0.98077 | 0.97933 | 0.97648 | 0.97679 | 0.9789 | 0.98004 | 0.98084 | 0.98416 | 0.98591 | 0.98472 | 0.98204 | 0.97952
39 | 40 | 2030 | Summer | Ratio | 0 | 0 | 1.0146 | 1.0161 | 1.0165 | 1.0165 | 1.0164 | 1.0165 | 0.98221 | 0.9816 | 0.98171 | 0.98215 | 0.98145 | 0.98187 | 1.0175 | 1.0183 | 1.0165 | 1.0174 | 1.0169 | 1.0166 | 1.0169 | 1.015 | 1.0143 | 1.0162 | 1.0176 | 1.0183
31 | 32 | 2030 | Summer | Ratio | 0 | 1 | 0.96299 | 0.95825 | 0.95526 | 0.95566 | 0.95571 | 0.95626 | 0.95466 | 0.95354 | 0.95125 | 0.95013 | 0.95204 | 0.95362 | 0.95467 | 0.95331 | 0.95501 | 0.95518 | 0.95479 | 0.95465 | 0.95601 | 0.95632 | 0.95633 | 0.95625 | 0.95838 | 0.95817
31 | 33 | 2030 | Summer | Ratio | 0 | 1 | 1.0632 | 1.0649 | 1.0664 | 1.0667 | 1.0666 | 1.0667 | 1.0666 | 1.0673 | 1.0689 | 1.0717 | 1.0727 | 1.0729 | 1.0742 | 1.0753 | 1.0756 | 1.0752 | 1.074 | 1.0709 | 1.0672 | 1.0631 | 1.0606 | 1.0596 | 1.0609 | 1.0638
35 | 36 | 2030 | Summer | Ratio | 0 | 1 | 0.95692 | 0.95675 | 0.95663 | 0.95653 | 0.95655 | 0.95602 | 0.95644 | 0.95902 | 0.95954 | 0.95882 | 0.95843 | 0.95703 | 0.957 | 0.95664 | 0.95666 | 0.95636 | 0.95647 | 0.95731 | 0.95911 | 0.95917 | 0.95876 | 0.9595 | 0.95802 | 0.95742
37 | 38 | 2030 | Summer | Ratio | 0 | 1 | 0.99341 | 0.99227 | 0.99121 | 0.99097 | 0.99096 | 0.99073 | 0.99112 | 0.99119 | 0.99013 | 0.9883 | 0.98782 | 0.98803 | 0.98725 | 0.98622 | 0.98528 | 0.98542 | 0.98623 | 0.9882 | 0.99021 | 0.99234 | 0.99349 | 0.99371 | 0.99336 | 0.99225
39 | 40 | 2030 | Summer | Ratio | 0 | 1 | 0.97861 | 0.97845 | 0.97861 | 0.97878 | 0.9788 | 0.97882 | 0.97911 | 0.97952 | 0.97986 | 0.98037 | 0.98049 | 0.98038 | 0.98008 | 0.98003 | 0.98028 | 0.98033 | 0.98032 | 0.97999 | 0.97988 | 0.9798 | 0.97981 | 0.98016 | 0.97963 | 0.97907
31 | 32 | 2030 | Summer | Ratio | 0 | 2 | 0.95732 | 0.95782 | 0.95885 | 0.95629 | 0.95154 | 0.9531 | 0.95306 | 0.95154 | 0.94996 | 0.94972 | 0.95254 | 0.95163 | 0.95296 | 0.95414 | 0.95267 | 0.95307 | 0.95323 | 0.95315 | 0.95365 | 0.95322 | 0.95176 | 0.9547 | 0.95328 | 0.95541
31 | 33 | 2030 | Summer | Ratio | 0 | 2 | 1.0662 | 1.0676 | 1.0679 | 1.0699 | 1.0711 | 1.0707 | 1.0711 | 1.0711 | 1.0704 | 1.0699 | 1.0691 | 1.0697 | 1.072 | 1.0741 | 1.0751 | 1.0749 | 1.074 | 1.072 | 1.0694 | 1.0667 | 1.0638 | 1.0613 | 1.0635 | 1.0666
35 | 36 | 2030 | Summer | Ratio | 0 | 2 | 0.95614 | 0.9562 | 0.9563 | 0.95615 | 0.95598 | 0.95548 | 0.95601 | 0.95818 | 0.95919 | 0.9592 | 0.95927 | 0.95908 | 0.95799 | 0.95686 | 0.95675 | 0.95657 | 0.95642 | 0.957 | 0.95885 | 0.95947 | 0.95924 | 0.96047 | 0.95846 | 0.95741
37 | 38 | 2030 | Summer | Ratio | 0 | 2 | 0.9911 | 0.99036 | 0.99012 | 0.98919 | 0.98824 | 0.9882 | 0.98773 | 0.98775 | 0.98739 | 0.98692 | 0.9863 | 0.98572 | 0.98533 | 0.98471 | 0.98436 | 0.98464 | 0.98556 | 0.98688 | 0.98872 | 0.99022 | 0.99178 | 0.99242 | 0.99184 | 0.99036
39 | 40 | 2030 | Summer | Ratio | 0 | 2 | 0.97862 | 0.97853 | 0.97845 | 0.97856 | 0.97884 | 0.97877 | 0.97923 | 0.97975 | 0.98089 | 0.98185 | 0.98284 | 0.98306 | 0.98246 | 0.98185 | 0.98144 | 0.98126 | 0.98092 | 0.98064 | 0.98014 | 0.97982 | 0.97976 | 0.97987 | 0.97949 | 0.97916
31 | 32 | 2030 | Summer | Ratio | Expected | - | 0.95908 | 0.95924 | 0.95904 | 0.95841 | 0.95745 | 0.95814 | 0.95477 | 0.95498 | 0.95379 | 0.952 | 0.95342 | 0.95386 | 0.95775 | 0.9575 | 0.95382 | 0.95724 | 0.95709 | 0.9578 | 0.95917 | 0.96173 | 0.96432 | 0.96478 | 0.96476 | 0.96518
31 | 33 | 2030 | Summer | Ratio | Expected | - | 0.98538 | 0.98419 | 0.98591 | 0.98555 | 0.98649 | 0.98584 | 1.0203 | 1.0168 | 1.0175 | 1.0218 | 1.0253 | 1.0266 | 0.98181 | 0.98278 | 0.99148 | 0.98764 | 0.985 | 0.98272 | 0.97808 | 0.97638 | 0.97518 | 0.97174 | 0.97163 | 0.97386
35 | 36 | 2030 | Summer | Ratio | Expected | - | 1.0014 | 1.0013 | 1.001 | 1.0009 | 1.0006 | 1.0002 | 1.0001 | 1.0032 | 1.0046 | 1.0043 | 1.0033 | 1.002 | 1.004 | 1.0034 | 1.003 | 1.0027 | 1.002 | 1.0028 | 1.0056 | 1.0063 | 1.0063 | 1.0058 | 1.0043 | 1.0037
37 | 38 | 2030 | Summer | Ratio | Expected | - | 0.98233 | 0.98113 | 0.97973 | 0.97992 | 0.97956 | 0.97976 | 0.99276 | 0.99576 | 0.9954 | 0.99287 | 0.99131 | 0.99126 | 0.98235 | 0.98108 | 0.97886 | 0.97915 | 0.9809 | 0.98218 | 0.9833 | 0.98619 | 0.98783 | 0.9871 | 0.98506 | 0.98289
39 | 40 | 2030 | Summer | Ratio | Expected | - | 1.0043 | 1.0054 | 1.0057 | 1.0057 | 1.0057 | 1.0057 | 0.98134 | 0.98104 | 0.98133 | 0.98186 | 0.98151 | 0.98182 | 1.0071 | 1.0076 | 1.0063 | 1.0069 | 1.0066 | 1.0063 | 1.0064 | 1.0049 | 1.0044 | 1.0059 | 1.0068 | 1.0071
31 | 32 | 2030 | Winter | Ratio | 0 | 0 | 0.94131 | 0.94379 | 0.94424 | 0.94437 | 0.94408 | 0.94101 | 0.9418 | 0.942 | 0.94166 | 0.94147 | 0.94114 | 0.93693 | 0.94781 | 0.94875 | 0.9485 | 0.94957 | 0.94799 | 0.94873 | 0.94893 | 0.94873 | 0.9497 | 0.95098 | 0.95107 | 0.94998
31 | 33 | 2030 | Winter | Ratio | 0 | 0 | 1.002 | 0.93978 | 0.93997 | 0.93985 | 0.94011 | 1.0004 | 0.98829 | 0.9861 | 0.98761 | 0.99184 | 0.99738 | 1.0712 | 0.90278 | 0.89272 | 0.88629 | 0.8865 | 0.90246 | 0.9163 | 0.91466 | 0.91516 | 0.91748 | 0.90992 | 0.90911 | 0.91331
35 | 36 | 2030 | Winter | Ratio | 0 | 0 | 1.0238 | 1.024 | 1.024 | 1.0238 | 1.0237 | 1.0246 | 1.0263 | 1.027 | 1.0267 | 1.0257 | 1.025 | 0.94579 | 1.0256 | 1.0256 | 1.0259 | 1.0265 | 1.0284 | 1.0312 | 1.0301 | 1.0288 | 1.0281 | 1.028 | 1.0276 | 1.0272
37 | 38 | 2030 | Winter | Ratio | 0 | 0 | 0.98789 | 0.9686 | 0.96832 | 0.96846 | 0.96843 | 0.98914 | 0.99753 | 0.99963 | 0.99895 | 0.99586 | 0.99295 | 0.9963 | 0.97978 | 0.98099 | 0.98042 | 0.98078 | 0.97837 | 0.97748 | 0.97747 | 0.97909 | 0.9788 | 0.97899 | 0.97721 | 0.97527
39 | 40 | 2030 | Winter | Ratio | 0 | 0 | 0.97591 | 1.0199 | 1.0199 | 1.02 | 1.0199 | 0.97565 | 0.9755 | 0.97584 | 0.97647 | 0.97733 | 0.97707 | 0.9726 | 1.0263 | 1.0279 | 1.0293 | 1.0289 | 1.0258 | 1.0233 | 1.0234 | 1.0222 | 1.0215 | 1.023 | 1.0234 | 1.0232
31 | 32 | 2030 | Winter | Ratio | 0 | 1 | 0.94529 | 0.94525 | 0.94244 | 0.94321 | 0.94309 | 0.9418 | 0.94113 | 0.94157 | 0.9399 | 0.9388 | 0.94102 | 0.94229 | 0.94319 | 0.94267 | 0.94463 | 0.9447 | 0.94439 | 0.94556 | 0.94707 | 0.94321 | 0.94363 | 0.94264 | 0.94355 | 0.94359
31 | 33 | 2030 | Winter | Ratio | 0 | 1 | 1.0715 | 1.073 | 1.0743 | 1.0742 | 1.0741 | 1.0726 | 1.0691 | 1.0712 | 1.0725 | 1.0741 | 1.0776 | 1.0784 | 1.08 | 1.082 | 1.0829 | 1.0819 | 1.0781 | 1.068 | 1.0646 | 1.0629 | 1.0621 | 1.0656 | 1.0676 | 1.0708
35 | 36 | 2030 | Winter | Ratio | 0 | 1 | 0.94585 | 0.94563 | 0.94546 | 0.94545 | 0.94553 | 0.9465 | 0.94769 | 0.94842 | 0.94858 | 0.94874 | 0.94804 | 0.94667 | 0.9469 | 0.94639 | 0.94676 | 0.94648 | 0.9487 | 0.95444 | 0.95328 | 0.95038 | 0.94916 | 0.94802 | 0.94715 | 0.94694
37 | 38 | 2030 | Winter | Ratio | 0 | 1 | 0.99253 | 0.99146 | 0.99042 | 0.9906 | 0.99064 | 0.99181 | 0.99546 | 0.99384 | 0.99283 | 0.99159 | 0.98828 | 0.98807 | 0.98648 | 0.98445 | 0.98279 | 0.98366 | 0.98631 | 0.99212 | 0.99441 | 0.99612 | 0.99686 | 0.99529 | 0.9945 | 0.99267
39 | 40 | 2030 | Winter | Ratio | 0 | 1 | 0.97147 | 0.97154 | 0.97173 | 0.97158 | 0.97161 | 0.97139 | 0.9707 | 0.97108 | 0.97199 | 0.97305 | 0.97417 | 0.9742 | 0.97474 | 0.9752 | 0.97578 | 0.97551 | 0.97491 | 0.974 | 0.97356 | 0.97284 | 0.97239 | 0.9721 | 0.9719 | 0.97187
31 | 32 | 2030 | Winter | Ratio | 0 | 2 | 0.94246 | 0.9429 | 0.94313 | 0.9433 | 0.94285 | 0.94188 | 0.94143 | 0.9407 | 0.93656 | 0.93578 | 0.93742 | 0.93901 | 0.93997 | 0.94008 | 0.94058 | 0.93926 | 0.93801 | 0.94004 | 0.94081 | 0.94145 | 0.94195 | 0.9431 | 0.94386 | 0.94265
31 | 33 | 2030 | Winter | Ratio | 0 | 2 | 1.0734 | 1.0749 | 1.0759 | 1.0762 | 1.076 | 1.0755 | 1.0753 | 1.0774 | 1.0786 | 1.0787 | 1.0794 | 1.0805 | 1.0826 | 1.0835 | 1.0835 | 1.0829 | 1.0813 | 1.075 | 1.0702 | 1.0668 | 1.0654 | 1.0676 | 1.0695 | 1.0723
35 | 36 | 2030 | Winter | Ratio | 0 | 2 | 0.94611 | 0.94574 | 0.94595 | 0.94568 | 0.94583 | 0.94703 | 0.94763 | 0.94791 | 0.94803 | 0.94712 | 0.94694 | 0.94633 | 0.94553 | 0.9452 | 0.94525 | 0.94557 | 0.94735 | 0.95138 | 0.95077 | 0.94923 | 0.94815 | 0.94756 | 0.94678 | 0.94681
37 | 38 | 2030 | Winter | Ratio | 0 | 2 | 0.99082 | 0.9899 | 0.98907 | 0.98882 | 0.98861 | 0.98894 | 0.98928 | 0.98748 | 0.98624 | 0.98612 | 0.9851 | 0.98409 | 0.98314 | 0.98227 | 0.98209 | 0.98246 | 0.9838 | 0.98848 | 0.99193 | 0.9943 | 0.99552 | 0.99433 | 0.99335 | 0.99153
39 | 40 | 2030 | Winter | Ratio | 0 | 2 | 0.97187 | 0.97202 | 0.97226 | 0.97233 | 0.97232 | 0.97235 | 0.97243 | 0.97318 | 0.97416 | 0.9748 | 0.9756 | 0.9759 | 0.97554 | 0.97542 | 0.97525 | 0.97522 | 0.97496 | 0.97403 | 0.97308 | 0.97234 | 0.97182 | 0.97183 | 0.97178 | 0.97183
31 | 32 | 2030 | Winter | Ratio | Expected | - | 0.94205 | 0.94387 | 0.94383 | 0.94405 | 0.94376 | 0.94125 | 0.94165 | 0.94175 | 0.94068 | 0.94027 | 0.94059 | 0.938 | 0.94603 | 0.94664 | 0.94682 | 0.9474 | 0.94605 | 0.94703 | 0.9475 | 0.9469 | 0.94772 | 0.94866 | 0.94897 | 0.94802
31 | 33 | 2030 | Winter | Ratio | Expected | - | 1.0221 | 0.97811 | 0.97858 | 0.97852 | 0.97867 | 1.0214 | 1.0123 | 1.0113 | 1.0127 | 1.016 | 1.0206 | 1.0735 | 0.9538 | 0.94702 | 0.94255 | 0.94248 | 0.9531 | 0.96064 | 0.9583 | 0.95792 | 0.95926 | 0.95468 | 0.95467 | 0.95852
35 | 36 | 2030 | Winter | Ratio | Expected | - | 1.0016 | 1.0016 | 1.0016 | 1.0014 | 1.0014 | 1.0023 | 1.0038 | 1.0045 | 1.0043 | 1.0035 | 1.0029 | 0.946 | 1.0029 | 1.0028 | 1.0031 | 1.0035 | 1.0054 | 1.0089 | 1.0078 | 1.0062 | 1.0054 | 1.0051 | 1.0045 | 1.0042
37 | 38 | 2030 | Winter | Ratio | Expected | - | 0.98897 | 0.97491 | 0.97444 | 0.97453 | 0.97448 | 0.9895 | 0.99605 | 0.99707 | 0.99626 | 0.99386 | 0.99116 | 0.99338 | 0.98122 | 0.98167 | 0.981 | 0.98143 | 0.98028 | 0.98114 | 0.98196 | 0.98369 | 0.98377 | 0.98351 | 0.98198 | 0.98008
39 | 40 | 2030 | Winter | Ratio | Expected | - | 0.9747 | 1.0061 | 1.0062 | 1.0062 | 1.0062 | 0.97457 | 0.97438 | 0.97478 | 0.9755 | 0.97636 | 0.97645 | 0.9733 | 1.0117 | 1.0129 | 1.0139 | 1.0136 | 1.0113 | 1.0092 | 1.0091 | 1.0081 | 1.0074 | 1.0084 | 1.0087 | 1.0085
31 | 32 | 2040 | Summer | Ratio | 0 | 0 | 0.99387 | 0.99504 | 0.99488 | 0.99491 | 0.99459 | 0.99533 | 0.99272 | 0.99319 | 0.99295 | 0.99074 | 0.99212 | 0.99248 | 0.99555 | 0.99535 | 0.99027 | 0.99464 | 0.99427 | 0.99497 | 0.99613 | 0.99885 | 1.002 | 1.0021 | 1.002 | 1.0024
31 | 33 | 2040 | Summer | Ratio | 0 | 0 | 0.97095 | 0.97029 | 0.97093 | 0.97091 | 0.97143 | 0.97121 | 0.9714 | 0.96761 | 0.96575 | 0.96645 | 0.96668 | 0.9671 | 0.96313 | 0.96301 | 0.96843 | 0.965 | 0.96693 | 0.96744 | 0.96527 | 0.96277 | 0.96137 | 0.96109 | 0.96255 | 0.96315
35 | 36 | 2040 | Summer | Ratio | 0 | 0 | 1.004 | 1.0037 | 1.003 | 1.0029 | 1.0025 | 1.0021 | 1.0038 | 1.0076 | 1.0094 | 1.0088 | 1.0072 | 1.0052 | 1.0067 | 1.006 | 1.0057 | 1.0052 | 1.0042 | 1.0052 | 1.009 | 1.0108 | 1.0115 | 1.0102 | 1.0081 | 1.007
37 | 38 | 2040 | Summer | Ratio | 0 | 0 | 0.99979 | 0.99913 | 0.99815 | 0.99837 | 0.99829 | 0.99851 | 1.0003 | 1.0024 | 1.0026 | 1.0018 | 1.0011 | 1.0016 | 1.0016 | 1.0012 | 0.99975 | 0.99997 | 1.0005 | 1.0007 | 1.0002 | 1.0016 | 1.0024 | 1.0019 | 1.0003 | 0.99928
39 | 40 | 2040 | Summer | Ratio | 0 | 0 | 1.0034 | 1.0038 | 1.0041 | 1.004 | 1.004 | 1.004 | 1.0037 | 1.0039 | 1.0046 | 1.0049 | 1.005 | 1.0055 | 1.0064 | 1.0067 | 1.0058 | 1.0061 | 1.0054 | 1.0051 | 1.0052 | 1.0052 | 1.0053 | 1.0054 | 1.0053 | 1.0054
31 | 32 | 2040 | Summer | Ratio | 0 | 1 | 1.0013 | 0.99719 | 0.99447 | 0.99488 | 0.99496 | 0.99558 | 0.99388 | 0.99274 | 0.99032 | 0.98899 | 0.99094 | 0.9925 | 0.99331 | 0.99153 | 0.99367 | 0.99418 | 0.99391 | 0.99384 | 0.9949 | 0.99503 | 0.99524 | 0.99508 | 0.99722 | 0.99721
31 | 33 | 2040 | Summer | Ratio | 0 | 1 | 1.0066 | 1.011 | 1.0136 | 1.0135 | 1.0131 | 1.0126 | 1.0143 | 1.0169 | 1.0198 | 1.0229 | 1.0223 | 1.0196 | 1.0209 | 1.0239 | 1.0216 | 1.021 | 1.0195 | 1.0182 | 1.0163 | 1.0146 | 1.0134 | 1.0131 | 1.0114 | 1.0119
35 | 36 | 2040 | Summer | Ratio | 0 | 1 | 0.98319 | 0.98326 | 0.98336 | 0.98307 | 0.98337 | 0.98295 | 0.98246 | 0.98315 | 0.98316 | 0.98238 | 0.98241 | 0.98272 | 0.98251 | 0.9823 | 0.98369 | 0.98313 | 0.98288 | 0.98222 | 0.98177 | 0.98051 | 0.9799 | 0.97992 | 0.97993 | 0.98136
37 | 38 | 2040 | Summer | Ratio | 0 | 1 | 0.99952 | 0.99855 | 0.998 | 0.99787 | 0.99788 | 0.99773 | 0.99794 | 0.99843 | 0.99794 | 0.99716 | 0.99726 | 0.99769 | 0.99741 | 0.99649 | 0.99582 | 0.99591 | 0.99643 | 0.99704 | 0.99768 | 0.99815 | 0.9983 | 0.99828 | 0.99832 | 0.99803
39 | 40 | 2040 | Summer | Ratio | 0 | 1 | 0.99793 | 0.99657 | 0.99574 | 0.996 | 0.99602 | 0.99618 | 0.99621 | 0.99584 | 0.99528 | 0.99478 | 0.99482 | 0.99504 | 0.9943 | 0.9934 | 0.99398 | 0.99429 | 0.99479 | 0.99548 | 0.99656 | 0.99748 | 0.99801 | 0.99843 | 0.99843 | 0.9975
31 | 32 | 2040 | Summer | Ratio | 0 | 2 | 0.99669 | 0.99723 | 0.99804 | 0.99581 | 0.99089 | 0.99277 | 0.99281 | 0.99083 | 0.98894 | 0.98857 | 0.99133 | 0.99022 | 0.99141 | 0.9926 | 0.99118 | 0.99175 | 0.9921 | 0.99221 | 0.99286 | 0.99245 | 0.99106 | 0.99413 | 0.9928 | 0.99512
31 | 33 | 2040 | Summer | Ratio | 0 | 2 | 1.0126 | 1.0122 | 1.0113 | 1.0168 | 1.0195 | 1.0167 | 1.0168 | 1.0187 | 1.0189 | 1.0188 | 1.0164 | 1.0174 | 1.0158 | 1.0137 | 1.0148 | 1.0156 | 1.0169 | 1.0169 | 1.0158 | 1.017 | 1.0178 | 1.0138 | 1.0163 | 1.0144
35 | 36 | 2040 | Summer | Ratio | 0 | 2 | 0.98188 | 0.98273 | 0.98348 | 0.98074 | 0.98175 | 0.98253 | 0.9833 | 0.98569 | 0.98684 | 0.9868 | 0.98703 | 0.98709 | 0.98737 | 0.98759 | 0.98796 | 0.9874 | 0.98637 | 0.98589 | 0.98617 | 0.98326 | 0.9801 | 0.9823 | 0.9793 | 0.98173
37 | 38 | 2040 | Summer | Ratio | 0 | 2 | 0.99764 | 0.99765 | 0.99769 | 0.99717 | 0.99654 | 0.99684 | 0.99702 | 0.99774 | 0.99834 | 0.99905 | 0.99968 | 1 | 1.0005 | 1.0004 | 0.99998 | 0.99996 | 0.99973 | 0.99883 | 0.99839 | 0.9976 | 0.99738 | 0.99753 | 0.99737 | 0.99716
39 | 40 | 2040 | Summer | Ratio | 0 | 2 | 0.9966 | 0.99622 | 0.99614 | 0.99525 | 0.99437 | 0.99458 | 0.99432 | 0.99288 | 0.99241 | 0.99185 | 0.99196 | 0.99087 | 0.99033 | 0.99035 | 0.98989 | 0.98989 | 0.99045 | 0.99224 | 0.99401 | 0.99571 | 0.99688 | 0.9977 | 0.9972 | 0.99667
31 | 32 | 2040 | Summer | Ratio | Expected | - | 0.99533 | 0.99566 | 0.99527 | 0.99503 | 0.99412 | 0.995 | 0.9929 | 0.99279 | 0.992 | 0.99018 | 0.99184 | 0.99216 | 0.99464 | 0.99441 | 0.99088 | 0.99416 | 0.99391 | 0.99442 | 0.99549 | 0.99739 | 0.99946 | 0.99994 | 1 | 1.0006
31 | 33 | 2040 | Summer | Ratio | Expected | - | 0.98199 | 0.98209 | 0.9828 | 0.98356 | 0.98426 | 0.98363 | 0.98401 | 0.98194 | 0.98107 | 0.982 | 0.98174 | 0.98179 | 0.97891 | 0.97896 | 0.98264 | 0.98023 | 0.98159 | 0.98175 | 0.97977 | 0.97792 | 0.97685 | 0.97605 | 0.97722 | 0.97744
35 | 36 | 2040 | Summer | Ratio | Expected | - | 0.99787 | 0.99776 | 0.99741 | 0.99691 | 0.99678 | 0.99656 | 0.99779 | 1.001 | 1.0024 | 1.0019 | 1.0008 | 0.99943 | 1.0005 | 1 | 0.99999 | 0.99954 | 0.99864 | 0.99916 | 1.0019 | 1.0025 | 1.0025 | 1.0019 | 1 | 0.99974
37 | 38 | 2040 | Summer | Ratio | Expected | - | 0.99944 | 0.99884 | 0.99806 | 0.99813 | 0.99798 | 0.99816 | 0.99946 | 1.0012 | 1.0013 | 1.0007 | 1.0003 | 1.0008 | 1.0009 | 1.0004 | 0.99922 | 0.99939 | 0.9998 | 0.99991 | 0.99957 | 1.0005 | 1.0011 | 1.0007 | 0.9996 | 0.9988
39 | 40 | 2040 | Summer | Ratio | Expected | - | 1.0016 | 1.0017 | 1.0017 | 1.0016 | 1.0015 | 1.0015 | 1.0013 | 1.0012 | 1.0015 | 1.0016 | 1.0017 | 1.0019 | 1.0024 | 1.0024 | 1.0018 | 1.0021 | 1.0017 | 1.0019 | 1.0024 | 1.0027 | 1.0031 | 1.0033 | 1.0032 | 1.003
31 | 32 | 2040 | Winter | Ratio | 0 | 0 | 0.97448 | 0.97475 | 0.98163 | 0.97581 | 0.97495 | 0.97486 | 0.97632 | 0.98686 | 0.97312 | 0.97403 | 0.97296 | 0.97119 | 0.98014 | 0.98795 | 0.98843 | 0.99036 | 0.99215 | 0.98603 | 0.98812 | 0.98866 | 0.98991 | 0.99153 | 0.99236 | 0.99525
31 | 33 | 2040 | Winter | Ratio | 0 | 0 | 1.0562 | 1.0562 | 1.04 | 1.0551 | 1.056 | 1.0549 | 1.0531 | 1.0247 | 1.0588 | 1.0564 | 1.0583 | 1.0602 | 1.0383 | 1.0131 | 1.0102 | 1.0083 | 1.0047 | 1.0296 | 1.0262 | 1.0237 | 1.0236 | 1.0215 | 1.0201 | 1.0087
35 | 36 | 2040 | Winter | Ratio | 0 | 0 | 0.95567 | 0.95726 | 0.95684 | 0.95884 | 0.95818 | 0.95591 | 0.95947 | 1.0117 | 0.95262 | 0.95859 | 0.95657 | 0.95719 | 0.95559 | 1.0058 | 1.009 | 1.0099 | 1.0125 | 1.0108 | 1.0104 | 1.0093 | 1.0079 | 1.0096 | 1.0112 | 1.0115
37 | 38 | 2040 | Winter | Ratio | 0 | 0 | 0.99682 | 0.9969 | 0.97177 | 0.9936 | 0.9946 | 0.99787 | 1.0011 | 0.99639 | 1.0024 | 1.0002 | 0.99867 | 0.99872 | 0.96985 | 0.96276 | 0.96021 | 0.96118 | 0.9642 | 0.99375 | 0.98997 | 0.99388 | 0.99439 | 0.99259 | 0.98774 | 0.97126
39 | 40 | 2040 | Winter | Ratio | 0 | 0 | 0.97722 | 0.97623 | 1.0067 | 0.97918 | 0.97815 | 0.97699 | 0.97788 | 0.97659 | 0.97885 | 0.97873 | 0.97857 | 0.97796 | 1.0133 | 1.0133 | 1.014 | 1.0138 | 1.0127 | 0.97767 | 0.98193 | 0.97967 | 0.97948 | 0.97998 | 0.9827 | 1.0029
31 | 32 | 2040 | Winter | Ratio | 0 | 1 | 0.98328 | 0.9832 | 0.98051 | 0.98117 | 0.98099 | 0.97976 | 0.97923 | 0.97913 | 0.97605 | 0.97454 | 0.9766 | 0.97746 | 0.97789 | 0.97748 | 0.97948 | 0.97975 | 0.98039 | 0.98261 | 0.98449 | 0.98129 | 0.98198 | 0.98085 | 0.98189 | 0.98187
31 | 33 | 2040 | Winter | Ratio | 0 | 1 | 1.0665 | 1.0673 | 1.0698 | 1.0693 | 1.0695 | 1.0691 | 1.0683 | 1.0722 | 1.0745 | 1.0759 | 1.0787 | 1.0792 | 1.0819 | 1.0848 | 1.0857 | 1.0839 | 1.0777 | 1.0637 | 1.0609 | 1.0618 | 1.0614 | 1.0648 | 1.066 | 1.0677
35 | 36 | 2040 | Winter | Ratio | 0 | 1 | 0.9543 | 0.95428 | 0.95401 | 0.9541 | 0.95422 | 0.95498 | 0.95603 | 0.95672 | 0.95685 | 0.95696 | 0.95644 | 0.95522 | 0.95542 | 0.95516 | 0.95561 | 0.95518 | 0.95772 | 0.96617 | 0.96469 | 0.96086 | 0.95944 | 0.95753 | 0.95583 | 0.95536
37 | 38 | 2040 | Winter | Ratio | 0 | 1 | 0.99473 | 0.99441 | 0.99354 | 0.99374 | 0.99367 | 0.99399 | 0.99571 | 0.99403 | 0.99291 | 0.99211 | 0.98958 | 0.98946 | 0.98749 | 0.98522 | 0.98353 | 0.98474 | 0.98791 | 0.99279 | 0.99447 | 0.99494 | 0.99534 | 0.99446 | 0.99454 | 0.99405
39 | 40 | 2040 | Winter | Ratio | 0 | 1 | 0.97704 | 0.97656 | 0.97618 | 0.97607 | 0.97609 | 0.97637 | 0.97656 | 0.97622 | 0.97685 | 0.97751 | 0.97798 | 0.97788 | 0.97833 | 0.97851 | 0.97906 | 0.9789 | 0.97877 | 0.97934 | 0.97941 | 0.97929 | 0.97913 | 0.97845 | 0.97816 | 0.97753
31 | 32 | 2040 | Winter | Ratio | 0 | 2 | 0.98061 | 0.98088 | 0.98106 | 0.98113 | 0.98079 | 0.97981 | 0.97919 | 0.97787 | 0.97222 | 0.97149 | 0.97293 | 0.97422 | 0.97491 | 0.97542 | 0.97597 | 0.97479 | 0.97384 | 0.97682 | 0.97835 | 0.97943 | 0.98016 | 0.98119 | 0.98214 | 0.98084
31 | 33 | 2040 | Winter | Ratio | 0 | 2 | 1.069 | 1.0698 | 1.0711 | 1.071 | 1.0708 | 1.0705 | 1.0713 | 1.076 | 1.0807 | 1.0815 | 1.0823 | 1.084 | 1.0866 | 1.087 | 1.0866 | 1.0862 | 1.0843 | 1.0741 | 1.0682 | 1.0661 | 1.0656 | 1.0671 | 1.0666 | 1.0685
35 | 36 | 2040 | Winter | Ratio | 0 | 2 | 0.95443 | 0.95423 | 0.9545 | 0.95433 | 0.95474 | 0.95585 | 0.95623 | 0.95646 | 0.95624 | 0.95536 | 0.95545 | 0.95484 | 0.95406 | 0.95471 | 0.95507 | 0.95506 | 0.95598 | 0.9609 | 0.96059 | 0.95864 | 0.95719 | 0.95611 | 0.95511 | 0.95521
37 | 38 | 2040 | Winter | Ratio | 0 | 2 | 0.99346 | 0.99339 | 0.99282 | 0.99281 | 0.99269 | 0.99272 | 0.99261 | 0.99031 | 0.98769 | 0.98701 | 0.98558 | 0.98437 | 0.98356 | 0.98281 | 0.98269 | 0.98317 | 0.98495 | 0.98986 | 0.99254 | 0.99369 | 0.99438 | 0.99393 | 0.99427 | 0.99367
39 | 40 | 2040 | Winter | Ratio | 0 | 2 | 0.97684 | 0.97642 | 0.97624 | 0.97617 | 0.97598 | 0.97623 | 0.97649 | 0.97659 | 0.97767 | 0.97851 | 0.97945 | 0.97964 | 0.97882 | 0.9784 | 0.97819 | 0.9782 | 0.97812 | 0.97825 | 0.97832 | 0.97842 | 0.97827 | 0.97801 | 0.97779 | 0.97703
31 | 32 | 2040 | Winter | Ratio | Expected | - | 0.97662 | 0.97683 | 0.98139 | 0.97734 | 0.97664 | 0.97627 | 0.97714 | 0.98447 | 0.97341 | 0.97374 | 0.97347 | 0.97251 | 0.97907 | 0.98466 | 0.98537 | 0.98662 | 0.98785 | 0.98422 | 0.98621 | 0.98629 | 0.98738 | 0.98853 | 0.9894 | 0.99128
31 | 33 | 2040 | Winter | Ratio | Expected | - | 1.0595 | 1.0597 | 1.0487 | 1.0594 | 1.06 | 1.0592 | 1.0579 | 1.0388 | 1.0641 | 1.0627 | 1.0646 | 1.0663 | 1.0514 | 1.0339 | 1.0319 | 1.0302 | 1.0265 | 1.0408 | 1.0372 | 1.0352 | 1.035 | 1.0342 | 1.0333 | 1.0256
35 | 36 | 2040 | Winter | Ratio | Expected | - | 0.9553 | 0.9564 | 0.9561 | 0.95752 | 0.95712 | 0.95577 | 0.95851 | 0.99598 | 0.95374 | 0.9579 | 0.95639 | 0.95657 | 0.95535 | 0.99126 | 0.99363 | 0.99424 | 0.99661 | 0.99733 | 0.99674 | 0.99514 | 0.99373 | 0.99451 | 0.99527 | 0.99547
37 | 38 | 2040 | Winter | Ratio | Expected | - | 0.99604 | 0.99605 | 0.97789 | 0.9935 | 0.9942 | 0.99658 | 0.9991 | 0.99519 | 0.99896 | 0.99714 | 0.9955 | 0.99534 | 0.97433 | 0.96883 | 0.96675 | 0.96769 | 0.97055 | 0.99306 | 0.99098 | 0.994 | 0.99452 | 0.99305 | 0.98964 | 0.97772
39 | 40 | 2040 | Winter | Ratio | Expected | - | 0.97714 | 0.9763 | 0.99799 | 0.9783 | 0.97755 | 0.9768 | 0.97749 | 0.97654 | 0.97839 | 0.97852 | 0.97861 | 0.97819 | 1.0034 | 1.0034 | 1.0039 | 1.0037 | 1.0029 | 0.97799 | 0.98106 | 0.97944 | 0.97926 | 0.97948 | 0.98135 | 0.99557
31 | 32 | 2050 | Summer | Ratio | 0 | 0 | 0.95616 | 0.95787 | 0.95841 | 0.95699 | 0.9563 | 0.95682 | 0.95313 | 0.95251 | 0.94982 | 0.94605 | 0.9488 | 0.95084 | 0.95451 | 0.95481 | 0.94438 | 0.9551 | 0.95292 | 0.95387 | 0.95602 | 0.96161 | 0.96798 | 0.96814 | 0.9691 | 0.97039
31 | 33 | 2050 | Summer | Ratio | 0 | 0 | 0.92415 | 0.92116 | 0.92181 | 0.92213 | 0.92377 | 0.92456 | 0.92356 | 0.91612 | 0.91253 | 0.91277 | 0.90469 | 0.89566 | 0.88866 | 0.88525 | 0.91442 | 0.89162 | 0.90497 | 0.9115 | 0.91719 | 0.92624 | 0.94305 | 0.93357 | 0.92995 | 0.92085
35 | 36 | 2050 | Summer | Ratio | 0 | 0 | 1.0257 | 1.0256 | 1.0252 | 1.025 | 1.0246 | 1.0242 | 1.0256 | 1.0292 | 1.0311 | 1.0307 | 1.0291 | 1.0274 | 1.0287 | 1.0278 | 1.0277 | 1.027 | 1.0261 | 1.0274 | 1.0307 | 1.0305 | 1.0285 | 1.0278 | 1.0269 | 1.0276
37 | 38 | 2050 | Summer | Ratio | 0 | 0 | 0.97771 | 0.97698 | 0.97533 | 0.97551 | 0.97505 | 0.97517 | 0.97822 | 0.98152 | 0.98192 | 0.98047 | 0.98062 | 0.98293 | 0.98379 | 0.98352 | 0.97675 | 0.98104 | 0.97976 | 0.97927 | 0.97827 | 0.97982 | 0.97918 | 0.97911 | 0.97785 | 0.97727
39 | 40 | 2050 | Summer | Ratio | 0 | 0 | 1.0213 | 1.0221 | 1.0224 | 1.0224 | 1.0221 | 1.0219 | 1.022 | 1.0237 | 1.0249 | 1.0255 | 1.027 | 1.029 | 1.0301 | 1.0311 | 1.0267 | 1.0299 | 1.027 | 1.0253 | 1.0239 | 1.0217 | 1.0187 | 1.0206 | 1.0208 | 1.0223
31 | 32 | 2050 | Summer | Ratio | 0 | 1 | 0.96356 | 0.95527 | 0.94988 | 0.95027 | 0.95011 | 0.95086 | 0.94877 | 0.94502 | 0.94029 | 0.93837 | 0.94086 | 0.94259 | 0.94378 | 0.94211 | 0.94457 | 0.94499 | 0.9449 | 0.94565 | 0.9494 | 0.95082 | 0.95064 | 0.95062 | 0.95543 | 0.95485
31 | 33 | 2050 | Summer | Ratio | 0 | 1 | 1.0545 | 1.0572 | 1.0597 | 1.0601 | 1.0603 | 1.0604 | 1.0611 | 1.0664 | 1.0715 | 1.0762 | 1.0813 | 1.0836 | 1.0858 | 1.0859 | 1.0848 | 1.0857 | 1.0821 | 1.0731 | 1.0658 | 1.0577 | 1.0536 | 1.0518 | 1.0504 | 1.0543
35 | 36 | 2050 | Summer | Ratio | 0 | 1 | 0.94504 | 0.94447 | 0.94404 | 0.944 | 0.9439 | 0.94303 | 0.94407 | 0.94834 | 0.94905 | 0.94774 | 0.94722 | 0.94518 | 0.94541 | 0.94492 | 0.94498 | 0.94438 | 0.94421 | 0.94545 | 0.94881 | 0.94944 | 0.94898 | 0.95045 | 0.94808 | 0.94651
37 | 38 | 2050 | Summer | Ratio | 0 | 1 | 1.0026 | 1.0013 | 1.0003 | 1 | 0.99995 | 0.99982 | 0.9997 | 0.99781 | 0.99499 | 0.99231 | 0.98791 | 0.9859 | 0.98234 | 0.98152 | 0.98148 | 0.98065 | 0.98552 | 0.99345 | 0.99656 | 0.9996 | 1.001 | 1.0011 | 1.002 | 1.0013
39 | 40 | 2050 | Summer | Ratio | 0 | 1 | 0.97333 | 0.97264 | 0.97228 | 0.97236 | 0.97235 | 0.9723 | 0.97271 | 0.97267 | 0.97307 | 0.97347 | 0.97531 | 0.97613 | 0.97724 | 0.9768 | 0.97649 | 0.97754 | 0.97563 | 0.9726 | 0.97298 | 0.97399 | 0.9748 | 0.97547 | 0.97526 | 0.97381
31 | 32 | 2050 | Summer | Ratio | 0 | 2 | 0.95266 | 0.95317 | 0.95477 | 0.94979 | 0.94089 | 0.9436 | 0.94361 | 0.93992 | 0.93661 | 0.93576 | 0.93892 | 0.93734 | 0.93913 | 0.94092 | 0.93861 | 0.93969 | 0.94019 | 0.94096 | 0.94312 | 0.94403 | 0.94206 | 0.94627 | 0.94499 | 0.94839
31 | 33 | 2050 | Summer | Ratio | 0 | 2 | 1.0573 | 1.0591 | 1.06 | 1.0619 | 1.0641 | 1.0636 | 1.0651 | 1.0706 | 1.0765 | 1.0775 | 1.084 | 1.0851 | 1.0823 | 1.0778 | 1.0779 | 1.0838 | 1.0851 | 1.0777 | 1.0717 | 1.0631 | 1.0571 | 1.0534 | 1.053 | 1.057
35 | 36 | 2050 | Summer | Ratio | 0 | 2 | 0.94381 | 0.94356 | 0.94347 | 0.94402 | 0.94316 | 0.94184 | 0.943 | 0.94648 | 0.94771 | 0.94691 | 0.94664 | 0.94644 | 0.94541 | 0.94476 | 0.94531 | 0.94496 | 0.94431 | 0.94462 | 0.9477 | 0.94931 | 0.94956 | 0.95196 | 0.9488 | 0.94615
37 | 38 | 2050 | Summer | Ratio | 0 | 2 | 1.0009 | 1.0005 | 1.0002 | 0.99952 | 0.99868 | 0.99889 | 0.99809 | 0.9955 | 0.99088 | 0.9909 | 0.98269 | 0.98058 | 0.98524 | 0.98968 | 0.98904 | 0.98274 | 0.98237 | 0.99068 | 0.99408 | 0.99774 | 0.99973 | 1.0002 | 1.001 | 1.0002
39 | 40 | 2050 | Summer | Ratio | 0 | 2 | 0.97249 | 0.97183 | 0.97141 | 0.97103 | 0.97097 | 0.97084 | 0.97088 | 0.9709 | 0.97334 | 0.97344 | 0.97814 | 0.97824 | 0.97418 | 0.97114 | 0.97118 | 0.975 | 0.97632 | 0.97277 | 0.97249 | 0.97278 | 0.97395 | 0.97445 | 0.97436 | 0.973
31 | 32 | 2050 | Summer | Ratio | Expected | - | 0.95672 | 0.95683 | 0.95667 | 0.955 | 0.95322 | 0.95408 | 0.95115 | 0.94964 | 0.94657 | 0.94348 | 0.94625 | 0.94773 | 0.95078 | 0.95101 | 0.94359 | 0.95146 | 0.94995 | 0.95085 | 0.95324 | 0.95756 | 0.9618 | 0.96252 | 0.96371 | 0.96503
31 | 33 | 2050 | Summer | Ratio | Expected | - | 0.96179 | 0.9603 | 0.96124 | 0.96181 | 0.96333 | 0.96382 | 0.96343 | 0.95966 | 0.95866 | 0.95966 | 0.95554 | 0.94957 | 0.9445 | 0.94142 | 0.96211 | 0.94681 | 0.95602 | 0.95832 | 0.96049 | 0.96458 | 0.97514 | 0.96758 | 0.96473 | 0.95937
35 | 36 | 2050 | Summer | Ratio | Expected | - | 1.0025 | 1.0023 | 1.0019 | 1.0019 | 1.0014 | 1.0008 | 1.0021 | 1.0058 | 1.0075 | 1.0069 | 1.0056 | 1.0041 | 1.0049 | 1.0041 | 1.0041 | 1.0034 | 1.0027 | 1.0039 | 1.0072 | 1.0074 | 1.0058 | 1.0059 | 1.0045 | 1.0044
37 | 38 | 2050 | Summer | Ratio | Expected | - | 0.98457 | 0.98382 | 0.98245 | 0.98244 | 0.98198 | 0.98208 | 0.98413 | 0.98584 | 0.98507 | 0.98365 | 0.98196 | 0.98302 | 0.98379 | 0.98412 | 0.97918 | 0.98122 | 0.98096 | 0.98293 | 0.98314 | 0.9852 | 0.98522 | 0.98527 | 0.98461 | 0.98398
39 | 40 | 2050 | Summer | Ratio | Expected | - | 1.0075 | 1.0079 | 1.008 | 1.0079 | 1.0077 | 1.0075 | 1.0077 | 1.0088 | 1.0101 | 1.0106 | 1.0126 | 1.0142 | 1.0146 | 1.0148 | 1.0116 | 1.0145 | 1.0124 | 1.0103 | 1.0092 | 1.0079 | 1.0061 | 1.0076 | 1.0077 | 1.0083
31 | 32 | 2050 | Winter | Ratio | 0 | 0 | 0.98958 | 0.99398 | 0.99551 | 0.99487 | 0.99402 | 0.98843 | 0.9879 | 0.98722 | 0.9856 | 0.99028 | 0.9908 | 0.97901 | 0.99071 | 0.99193 | 0.99341 | 0.99559 | 0.99415 | 0.9942 | 0.99467 | 0.99266 | 0.99371 | 0.99603 | 0.99749 | 0.99828
31 | 33 | 2050 | Winter | Ratio | 0 | 0 | 1.009 | 0.99577 | 0.99354 | 0.99451 | 0.99512 | 1.0091 | 1.006 | 1.0071 | 1.0088 | 0.99432 | 0.99392 | 1.018 | 0.99561 | 0.99491 | 0.99383 | 0.99076 | 0.98925 | 0.99836 | 0.9998 | 1.0064 | 1.007 | 1.0032 | 0.99711 | 0.98815
35 | 36 | 2050 | Winter | Ratio | 0 | 0 | 1.0091 | 1.0078 | 1.0077 | 1.0073 | 1.0067 | 1.0109 | 1.012 | 1.013 | 1.0128 | 1.012 | 1.0108 | 0.95863 | 1.0079 | 1.0078 | 1.0088 | 1.0106 | 1.0137 | 1.0118 | 1.0116 | 1.01 | 1.0082 | 1.0097 | 1.0109 | 1.0116
37 | 38 | 2050 | Winter | Ratio | 0 | 0 | 0.99067 | 0.97345 | 0.96959 | 0.97101 | 0.9717 | 0.99124 | 0.99925 | 1.001 | 0.99903 | 0.97277 | 0.96942 | 0.98013 | 0.96757 | 0.96627 | 0.96425 | 0.96515 | 0.96832 | 0.97446 | 0.98061 | 0.99459 | 0.99575 | 0.99299 | 0.98779 | 0.97652
39 | 40 | 2050 | Winter | Ratio | 0 | 0 | 0.98329 | 1.006 | 1.0101 | 1.009 | 1.0083 | 0.98234 | 0.98065 | 0.97968 | 0.98148 | 1.0116 | 1.0137 | 1.0127 | 1.0154 | 1.0158 | 1.0159 | 1.0159 | 1.0142 | 1.0098 | 1.0029 | 0.98763 | 0.98672 | 0.98866 | 0.99364 | 1.0066
31 | 32 | 2050 | Winter | Ratio | 0 | 1 | 0.99083 | 0.99093 | 0.98762 | 0.98856 | 0.98831 | 0.98655 | 0.98564 | 0.98558 | 0.98192 | 0.97965 | 0.98245 | 0.9825 | 0.98275 | 0.98204 | 0.98573 | 0.98689 | 0.98777 | 0.98901 | 0.99189 | 0.98753 | 0.98827 | 0.9872 | 0.98913 | 0.98891
31 | 33 | 2050 | Winter | Ratio | 0 | 1 | 1.0619 | 1.0615 | 1.0633 | 1.0631 | 1.0631 | 1.0637 | 1.0646 | 1.0673 | 1.0699 | 1.0706 | 1.0688 | 1.0679 | 1.0668 | 1.0665 | 1.0586 | 1.0586 | 1.0629 | 1.0528 | 1.0525 | 1.0564 | 1.0565 | 1.0612 | 1.061 | 1.0618
35 | 36 | 2050 | Winter | Ratio | 0 | 1 | 0.9484 | 0.94876 | 0.94847 | 0.94848 | 0.94856 | 0.94976 | 0.95115 | 0.95202 | 0.95272 | 0.95248 | 0.95162 | 0.9494 | 0.95028 | 0.94889 | 0.94751 | 0.94958 | 0.95229 | 0.9665 | 0.96434 | 0.95822 | 0.95633 | 0.95216 | 0.95076 | 0.9505
37 | 38 | 2050 | Winter | Ratio | 0 | 1 | 0.9997 | 1.0001 | 0.99988 | 1.0001 | 1.0001 | 0.99973 | 1.0006 | 1.0002 | 0.99937 | 0.99953 | 1.0002 | 1.0015 | 1.0016 | 1.0017 | 1.0063 | 1.0046 | 1.0008 | 0.99847 | 0.99837 | 0.9982 | 0.99838 | 0.9982 | 0.99838 | 0.99903
39 | 40 | 2050 | Winter | Ratio | 0 | 1 | 0.97558 | 0.97453 | 0.97349 | 0.9733 | 0.97333 | 0.97388 | 0.97445 | 0.97279 | 0.97293 | 0.9731 | 0.97202 | 0.97117 | 0.97074 | 0.96994 | 0.96743 | 0.96881 | 0.97225 | 0.97809 | 0.97968 | 0.97964 | 0.97966 | 0.97799 | 0.97819 | 0.9763
31 | 32 | 2050 | Winter | Ratio | 0 | 2 | 0.9872 | 0.98785 | 0.98826 | 0.98843 | 0.988 | 0.98659 | 0.98564 | 0.98421 | 0.97722 | 0.97621 | 0.97731 | 0.97819 | 0.97912 | 0.98093 | 0.98229 | 0.98041 | 0.979 | 0.98269 | 0.98388 | 0.98518 | 0.98618 | 0.98786 | 0.98922 | 0.98745
31 | 33 | 2050 | Winter | Ratio | 0 | 2 | 1.0639 | 1.0634 | 1.0636 | 1.0633 | 1.0629 | 1.0633 | 1.0642 | 1.0663 | 1.0729 | 1.0734 | 1.0741 | 1.0748 | 1.0691 | 1.0585 | 1.0619 | 1.0619 | 1.0695 | 1.0676 | 1.0644 | 1.0633 | 1.0627 | 1.0628 | 1.0616 | 1.063
35 | 36 | 2050 | Winter | Ratio | 0 | 2 | 0.94888 | 0.94921 | 0.94971 | 0.94953 | 0.94927 | 0.95076 | 0.95178 | 0.95231 | 0.95176 | 0.95061 | 0.95074 | 0.95023 | 0.94923 | 0.94816 | 0.94777 | 0.94931 | 0.95137 | 0.95465 | 0.95491 | 0.95282 | 0.95164 | 0.95107 | 0.94998 | 0.94978
37 | 38 | 2050 | Winter | Ratio | 0 | 2 | 0.99892 | 0.99957 | 0.99968 | 0.99987 | 1 | 0.99961 | 0.99935 | 0.99933 | 0.99662 | 0.9961 | 0.99466 | 0.99414 | 0.99911 | 1.0064 | 1.0082 | 1.0029 | 0.99828 | 0.99803 | 0.9983 | 0.99777 | 0.99799 | 0.99825 | 0.9987 | 0.99911
39 | 40 | 2050 | Winter | Ratio | 0 | 2 | 0.97463 | 0.97371 | 0.97307 | 0.97283 | 0.97263 | 0.97306 | 0.97322 | 0.97165 | 0.97237 | 0.97325 | 0.97428 | 0.97408 | 0.97042 | 0.96591 | 0.96267 | 0.96799 | 0.9709 | 0.97383 | 0.97559 | 0.97732 | 0.97762 | 0.97676 | 0.97699 | 0.97513
31 | 32 | 2050 | Winter | Ratio | Expected | - | 0.98942 | 0.99267 | 0.99335 | 0.99305 | 0.99235 | 0.9879 | 0.98726 | 0.98656 | 0.98388 | 0.98675 | 0.98768 | 0.97939 | 0.98792 | 0.98895 | 0.99073 | 0.99218 | 0.99107 | 0.99181 | 0.99273 | 0.99086 | 0.99186 | 0.9936 | 0.99511 | 0.99539
31 | 33 | 2050 | Winter | Ratio | Expected | - | 1.0244 | 1.0148 | 1.0135 | 1.0141 | 1.0145 | 1.0247 | 1.0227 | 1.0241 | 1.0266 | 1.0165 | 1.0161 | 1.0332 | 1.0163 | 1.0142 | 1.0128 | 1.0106 | 1.0112 | 1.016 | 1.0166 | 1.0217 | 1.0221 | 1.02 | 1.0155 | 1.0094
35 | 36 | 2050 | Winter | Ratio | Expected | - | 0.99181 | 0.99098 | 0.99096 | 0.99065 | 0.99021 | 0.99361 | 0.99469 | 0.99563 | 0.99552 | 0.99471 | 0.99376 | 0.95611 | 0.99132 | 0.99085 | 0.99132 | 0.99312 | 0.99599 | 0.99718 | 0.99672 | 0.99446 | 0.99273 | 0.9931 | 0.99362 | 0.99403
37 | 38 | 2050 | Winter | Ratio | Expected | - | 0.99314 | 0.98099 | 0.97821 | 0.97928 | 0.9798 | 0.99365 | 0.99946 | 1.0006 | 0.99874 | 0.97993 | 0.97743 | 0.98518 | 0.97693 | 0.97706 | 0.97654 | 0.97619 | 0.97724 | 0.98126 | 0.98568 | 0.99556 | 0.99644 | 0.99448 | 0.99086 | 0.98296
39 | 40 | 2050 | Winter | Ratio | Expected | - | 0.98095 | 0.99691 | 0.99959 | 0.99871 | 0.99824 | 0.97981 | 0.97871 | 0.97755 | 0.97896 | 1.0006 | 1.0021 | 1.0013 | 1.0026 | 1.0021 | 1.0014 | 1.0023 | 1.002 | 1.0002 | 0.99566 | 0.98502 | 0.98441 | 0.98544 | 0.98905 | 0.99777

## Branch Loading
From Node ID | To Node ID | Year | Day | Quantity | Market Scenario | Operation Scenario | 0 | 1 | 2 | 3 | 4 | 5 | 6 | 7 | 8 | 9 | 10 | 11 | 12 | 13 | 14 | 15 | 16 | 17 | 18 | 19 | 20 | 21 | 22 | 23
32 | 34 | 2020 | Summer | I, [%] | 0 | 0 | 18.09% | 18.29% | 19.59% | 17.85% | 17.62% | 17.02% | 17.44% | 18.8% | 16.73% | 12.91% | 17.78% | 19.54% | 19.46% | 20.16% | 16.19% | 21.35% | 19.56% | 18.99% | 19.2% | 21.05% | 23.2% | 23.06% | 22.84% | 23.05%
33 | 35 | 2020 | Summer | I, [%] | 0 | 0 | 11.55% | 11.43% | 11.35% | 11.34% | 11.3% | 11.26% | 11.42% | 11.56% | 11.7% | 11.75% | 11.64% | 11.45% | 11.46% | 11.5% | 11.63% | 11.57% | 11.42% | 11.54% | 11.85% | 11.85% | 11.82% | 11.79% | 11.74% | 11.77%
33 | 37 | 2020 | Summer | I, [%] | 0 | 0 | 73.37% | 44.34% | 44.93% | 44.66% | 44.81% | 44.65% | 71.61% | 69.02% | 68.56% | 69.32% | 69.45% | 68.76% | 68.24% | 69.03% | 70.03% | 70.51% | 70.35% | 70.71% | 70.86% | 69.97% | 69.47% | 42.39% | 40.62% | 41.49%
37 | 39 | 2020 | Summer | I, [%] | 0 | 0 | 48.19% | 46.25% | 46.26% | 46.31% | 46.26% | 46.34% | 49.62% | 51.7% | 51.89% | 50.79% | 50.75% | 51.29% | 51.68% | 50.81% | 49.91% | 49.68% | 50.12% | 49.76% | 49.4% | 50.02% | 50.02% | 48.26% | 48.82% | 48.01%
31 | 32 | 2020 | Summer | I, [%] | 0 | 0 | 32.57% | 32.4% | 32.82% | 32.16% | 32.02% | 31.94% | 32.42% | 33.1% | 32.49% | 31.75% | 32.82% | 33.48% | 33.56% | 33.89% | 32.33% | 34.43% | 33.47% | 33.24% | 33.41% | 34.35% | 35.6% | 36.02% | 36.14% | 35.8%
31 | 33 | 2020 | Summer | I, [%] | 0 | 0 | 44.04% | 46.22% | 45.74% | 45.83% | 45.71% | 45.99% | 46.68% | 51.31% | 53.06% | 52.36% | 51.89% | 53.29% | 54.93% | 53.06% | 51.03% | 49.52% | 49.52% | 48.84% | 48.87% | 50.9% | 52.82% | 52.96% | 50.43% | 47.98%
35 | 36 | 2020 | Summer | I, [%] | 0 | 0 | 36.93% | 36.71% | 36.49% | 36.55% | 36.55% | 36.65% | 37.3% | 36.26% | 35.26% | 35.45% | 35.91% | 36.16% | 35.49% | 36.06% | 36.37% | 36.91% | 37.22% | 37.09% | 36.28% | 35.74% | 35.31% | 36.51% | 37.7% | 37.51%
37 | 38 | 2020 | Summer | I, [%] | 0 | 0 | 26.29% | 58.4% | 58.44% | 58.36% | 58.38% | 58.21% | 29.97% | 35.6% | 36.96% | 35.17% | 34.56% | 36.56% | 37.9% | 35.73% | 33.38% | 32.17% | 32.66% | 31.94% | 31.35% | 33.24% | 34.39% | 53.53% | 53.74% | 55.72%
39 | 40 | 2020 | Summer | I, [%] | 0 | 0 | 34.75% | 32.3% | 32.21% | 32.26% | 32.26% | 32.43% | 36.58% | 39.46% | 40.38% | 40.11% | 39.64% | 40.57% | 41.25% | 40.39% | 39.48% | 38.44% | 38.4% | 38.13% | 38.1% | 39.14% | 39.97% | 34.92% | 34.81% | 33.76%
32 | 34 | 2020 | Summer | I, [%] | 0 | 1 | 23.58% | 20.06% | 17.9% | 17.9% | 17.65% | 17.61% | 18.63% | 17.6% | 15.4% | 15.59% | 18.22% | 18.41% | 18.4% | 16.7% | 17.74% | 18.92% | 18.4% | 17.97% | 19.9% | 19.94% | 18.47% | 18.66% | 19.85% | 19.31%
33 | 35 | 2020 | Summer | I, [%] | 0 | 1 | 6.052% | 6.04% | 6.032% | 5.97% | 6.037% | 6.11% | 6.033% | 10.8% | 10.53% | 8.777% | 8.488% | 8.008% | 7.652% | 7.619% | 8.237% | 8.233% | 8.476% | 8.53% | 8.695% | 8.491% | 8.333% | 8.156% | 8.378% | 5.622%
33 | 37 | 2020 | Summer | I, [%] | 0 | 1 | 61.85% | 62.56% | 63.13% | 63.19% | 63.17% | 63.26% | 62.34% | 47.85% | 48.55% | 48.71% | 49.28% | 50.14% | 49.94% | 49.34% | 48.5% | 47.98% | 47.7% | 47.89% | 47.96% | 48.27% | 48.44% | 48.79% | 48.17% | 62.01%
37 | 39 | 2020 | Summer | I, [%] | 0 | 1 | 45.03% | 44.48% | 43.93% | 43.82% | 43.84% | 43.74% | 44.38% | 62.46% | 61.86% | 61.64% | 61.16% | 60.57% | 60.81% | 61.32% | 61.95% | 62.33% | 62.54% | 62.42% | 62.28% | 62.01% | 61.89% | 61.53% | 62.16% | 44.6%
31 | 32 | 2020 | Summer | I, [%] | 0 | 1 | 46.23% | 44.75% | 43.94% | 43.95% | 43.88% | 43.88% | 44.19% | 42.32% | 41.65% | 41.69% | 42.76% | 43% | 43% | 42.3% | 42.53% | 42.88% | 42.62% | 42.48% | 43.29% | 43.35% | 42.79% | 42.89% | 43.28% | 44.51%
31 | 33 | 2020 | Summer | I, [%] | 0 | 1 | 51.21% | 50.6% | 50.12% | 50.13% | 50.13% | 50.15% | 51.11% | 50.93% | 52.44% | 53.37% | 54.55% | 55.84% | 55.62% | 54.51% | 52.83% | 51.97% | 51.5% | 51.73% | 52.02% | 52.74% | 53.04% | 53.92% | 52.33% | 51.8%
35 | 36 | 2020 | Summer | I, [%] | 0 | 1 | 9.451% | 9.199% | 9.019% | 8.712% | 8.962% | 8.752% | 9.04% | 28.54% | 27.62% | 20.25% | 18.75% | 16.21% | 14.64% | 14.24% | 16.69% | 16.4% | 17.5% | 18.34% | 19.9% | 18.93% | 18.07% | 17.46% | 17.97% | 8.251%
37 | 38 | 2020 | Summer | I, [%] | 0 | 1 | 23.19% | 22.33% | 21.61% | 21.52% | 21.56% | 21.41% | 22.59% | 27.81% | 29.22% | 29.46% | 30.74% | 32.74% | 32.53% | 31.27% | 29.07% | 27.88% | 27.15% | 27.67% | 27.88% | 28.5% | 28.76% | 29.39% | 28.24% | 22.89%
39 | 40 | 2020 | Summer | I, [%] | 0 | 1 | 32.73% | 31.97% | 31.45% | 31.46% | 31.51% | 31.42% | 32.54% | 44.9% | 45.13% | 45.39% | 45.49% | 45.42% | 45.13% | 44.93% | 44.97% | 44.95% | 45.01% | 44.94% | 45.06% | 45.18% | 45.24% | 45.49% | 45.04% | 32.98%
32 | 34 | 2020 | Summer | I, [%] | 0 | 2 | 18.02% | 17.99% | 19.3% | 16.08% | 9.328% | 11.11% | 12.59% | 13.19% | 12.58% | 13.09% | 15.07% | 15.54% | 15.33% | 13.99% | 15.22% | 15.06% | 13.92% | 13.74% | 14.57% | 15.45% | 14.05% | 14.01% | 13.28% | 14.28%
33 | 35 | 2020 | Summer | I, [%] | 0 | 2 | 5.715% | 5.742% | 5.86% | 5.044% | 5.218% | 5.907% | 5.463% | 5.031% | 5.179% | 7.994% | 7.617% | 7.475% | 7.65% | 5.517% | 5.519% | 5.397% | 5.484% | 5.439% | 5.17% | 5.117% | 8.359% | 7.813% | 8.033% | 5.295%
33 | 37 | 2020 | Summer | I, [%] | 0 | 2 | 63.06% | 63.63% | 63.8% | 64.13% | 64.51% | 64.62% | 64.41% | 63.39% | 62.41% | 47.79% | 48.52% | 48.84% | 48.31% | 61.82% | 62.65% | 63.08% | 63.17% | 63.03% | 62.68% | 62.37% | 47.56% | 48.05% | 47.55% | 63.22%
37 | 39 | 2020 | Summer | I, [%] | 0 | 2 | 43.93% | 43.6% | 43.54% | 43.24% | 42.86% | 42.85% | 42.82% | 43.46% | 43.8% | 62.26% | 61.52% | 61.29% | 61.86% | 44.37% | 43.8% | 43.43% | 43.43% | 43.51% | 43.83% | 44.03% | 62.63% | 62.19% | 62.75% | 43.53%
31 | 32 | 2020 | Summer | I, [%] | 0 | 2 | 44.07% | 44.03% | 44.47% | 43.41% | 41.93% | 42.25% | 42.53% | 42.61% | 42.46% | 40.79% | 41.6% | 41.72% | 41.63% | 42.97% | 43.14% | 43.12% | 42.86% | 42.83% | 43.05% | 43.26% | 41.09% | 41.33% | 40.94% | 43.02%
31 | 33 | 2020 | Summer | I, [%] | 0 | 2 | 50.52% | 49.74% | 49.35% | 49.48% | 49.03% | 48.62% | 49.2% | 50.52% | 51.99% | 52.27% | 54.04% | 54.61% | 53.24% | 52.61% | 51.52% | 51.06% | 50.83% | 50.98% | 51.28% | 51.76% | 51.31% | 52.73% | 51.23% | 50.84%
35 | 36 | 2020 | Summer | I, [%] | 0 | 2 | 7.392% | 7.445% | 7.917% | 4.667% | 5.263% | 7.36% | 6.179% | 6.415% | 7.615% | 16.61% | 14.72% | 13.93% | 14.41% | 7.011% | 7.062% | 6.42% | 6.688% | 7.071% | 7.464% | 7.584% | 18.43% | 16.2% | 16.64% | 6.864%
37 | 38 | 2020 | Summer | I, [%] | 0 | 2 | 21.59% | 20.85% | 20.62% | 20.07% | 19.55% | 19.43% | 19.69% | 21.18% | 22.49% | 27.11% | 28.36% | 28.97% | 28.28% | 23.15% | 22.15% | 21.59% | 21.51% | 21.7% | 22.17% | 22.52% | 26.84% | 27.9% | 26.77% | 21.4%
39 | 40 | 2020 | Summer | I, [%] | 0 | 2 | 31.51% | 30.78% | 30.51% | 30.12% | 29.87% | 29.73% | 30.12% | 31.43% | 33.09% | 45.57% | 46.09% | 46.13% | 45.58% | 33.66% | 32.56% | 32.06% | 31.92% | 32.12% | 32.45% | 32.88% | 45.06% | 45.18% | 44.87% | 31.72%
32 | 34 | 2020 | Summer | I, [%] | Expected | - | 18.86% | 18.5% | 19.31% | 17.6% | 16.44% | 16.26% | 16.92% | 17.83% | 15.95% | 13.32% | 17.46% | 18.8% | 18.72% | 18.78% | 16.27% | 20.1% | 18.59% | 18.1% | 18.64% | 20.09% | 21.22% | 21.13% | 21.05% | 21.27%
33 | 35 | 2020 | Summer | I, [%] | Expected | - | 9.927% | 9.846% | 9.809% | 9.671% | 9.679% | 9.76% | 9.797% | 10.52% | 10.6% | 10.79% | 10.61% | 10.39% | 10.37% | 10.09% | 10.27% | 10.21% | 10.15% | 10.24% | 10.44% | 10.41% | 10.83% | 10.7% | 10.73% | 9.963%
33 | 37 | 2020 | Summer | I, [%] | Expected | - | 70.25% | 49.7% | 50.23% | 50.09% | 50.25% | 50.16% | 69.26% | 65.19% | 64.82% | 63.3% | 63.58% | 63.25% | 62.78% | 65.18% | 65.9% | 66.23% | 66.09% | 66.36% | 66.42% | 65.79% | 63.33% | 44.11% | 42.69% | 47.52%
37 | 39 | 2020 | Summer | I, [%] | Expected | - | 47.13% | 45.62% | 45.54% | 45.51% | 45.43% | 45.47% | 47.9% | 52.06% | 52.16% | 53.98% | 53.77% | 54.05% | 54.44% | 51.39% | 50.75% | 50.6% | 50.94% | 50.68% | 50.44% | 50.88% | 53.52% | 52.15% | 52.71% | 46.88%
31 | 32 | 2020 | Summer | I, [%] | Expected | - | 36.17% | 35.83% | 36.07% | 35.45% | 35.13% | 35.12% | 35.54% | 35.77% | 35.23% | 34.46% | 35.5% | 36.02% | 36.07% | 36.39% | 35.33% | 36.88% | 36.12% | 35.93% | 36.2% | 36.91% | 37.41% | 37.76% | 37.85% | 38.08%
31 | 33 | 2020 | Summer | I, [%] | Expected | - | 45.99% | 47.35% | 46.88% | 46.96% | 46.81% | 46.96% | 47.67% | 51.14% | 52.82% | 52.49% | 52.57% | 53.84% | 54.79% | 53.2% | 51.36% | 50.09% | 49.99% | 49.56% | 49.66% | 51.29% | 52.64% | 53.07% | 50.82% | 48.93%
35 | 36 | 2020 | Summer | I, [%] | Expected | - | 28.78% | 28.6% | 28.48% | 28.02% | 28.14% | 28.48% | 28.82% | 30.9% | 30.22% | 30.59% | 30.43% | 30.13% | 29.5% | 28.8% | 29.37% | 29.62% | 30.04% | 30.12% | 29.82% | 29.32% | 30.43% | 30.88% | 31.88% | 28.95%
37 | 38 | 2020 | Summer | I, [%] | Expected | - | 25.17% | 47.88% | 47.78% | 47.62% | 47.57% | 47.41% | 27.45% | 32.43% | 33.79% | 33.2% | 33.13% | 34.93% | 35.76% | 33.3% | 31.16% | 30.05% | 30.28% | 29.87% | 29.54% | 31.03% | 32.51% | 46.42% | 46.24% | 46.13%
39 | 40 | 2020 | Summer | I, [%] | Expected | - | 34% | 32.04% | 31.86% | 31.84% | 31.82% | 31.9% | 35.08% | 39.09% | 40.02% | 41.65% | 41.4% | 42.05% | 42.42% | 40.08% | 39.28% | 38.46% | 38.42% | 38.24% | 38.29% | 39.11% | 41.45% | 37.9% | 37.71% | 33.35%
32 | 34 | 2020 | Winter | I, [%] | 0 | 0 | 13.65% | 13.58% | 13.59% | 13.98% | 13.91% | 14.3% | 14.83% | 14.39% | 12.07% | 11.61% | 15.66% | 14.28% | 14.67% | 15.06% | 15.36% | 15.91% | 17.33% | 17.93% | 16.81% | 15.92% | 16.2% | 16.29% | 16.32% | 16.94%
33 | 35 | 2020 | Winter | I, [%] | 0 | 0 | 4.511% | 4.655% | 4.707% | 4.678% | 4.646% | 4.579% | 4.663% | 4.812% | 4.802% | 4.714% | 4.732% | 3.622% | 4.803% | 4.626% | 4.551% | 4.656% | 5.205% | 5.781% | 5.687% | 5.446% | 5.316% | 5.234% | 5.054% | 4.973%
33 | 37 | 2020 | Winter | I, [%] | 0 | 0 | 28.29% | 24.5% | 23.54% | 23.8% | 24.04% | 29.64% | 40.09% | 45.98% | 48.32% | 48.08% | 46.59% | 48.56% | 46.01% | 43.94% | 39.89% | 38.91% | 40.62% | 44.71% | 41.98% | 42.32% | 40.97% | 38.71% | 33.04% | 29.2%
37 | 39 | 2020 | Winter | I, [%] | 0 | 0 | 14.47% | 11.89% | 13.3% | 13.17% | 12.89% | 17.15% | 20.07% | 20.93% | 20.33% | 18.36% | 17.67% | 19.16% | 17.21% | 16.79% | 18.12% | 17.48% | 16.77% | 17.84% | 18.36% | 17.61% | 17.15% | 17.01% | 16.5% | 15.58%
31 | 32 | 2020 | Winter | I, [%] | 0 | 0 | 19.07% | 18.98% | 18.96% | 19.46% | 19.38% | 19.9% | 20.58% | 20% | 17.06% | 16.44% | 21.53% | 19.85% | 19.92% | 20.37% | 20.84% | 21.44% | 23.6% | 24.32% | 22.79% | 21.65% | 21.95% | 21.88% | 21.99% | 23.04%
31 | 33 | 2020 | Winter | I, [%] | 0 | 0 | 29.1% | 27.6% | 27.19% | 27.26% | 27.41% | 30.43% | 42.66% | 49.54% | 52.69% | 52.53% | 51.23% | 51.55% | 50.46% | 48.12% | 44.22% | 43.47% | 46.41% | 52.94% | 49.94% | 49.07% | 47.66% | 44.86% | 38.39% | 34.17%
35 | 36 | 2020 | Winter | I, [%] | 0 | 0 | 25.13% | 26.72% | 26.71% | 27.09% | 26.95% | 24.32% | 21.17% | 19.99% | 19.63% | 20.37% | 20.9% | 19.26% | 22.36% | 22.09% | 21.95% | 21.84% | 21.37% | 24.24% | 23.5% | 21.8% | 21.86% | 21.93% | 22.63% | 23.47%
37 | 38 | 2020 | Winter | I, [%] | 0 | 0 | 19.95% | 20.75% | 20.76% | 20.94% | 21.02% | 21.31% | 33.75% | 39.29% | 41.01% | 39.89% | 38.51% | 40.74% | 38.06% | 36.45% | 32.12% | 31.99% | 33.07% | 35.46% | 32.75% | 33.82% | 32.9% | 31.12% | 26.32% | 23.7%
39 | 40 | 2020 | Winter | I, [%] | 0 | 0 | 13.66% | 13.48% | 13.83% | 13.83% | 13.74% | 15.04% | 19.44% | 21.97% | 23.18% | 23.54% | 22.87% | 23.4% | 22.42% | 21.53% | 21.48% | 20.42% | 20.97% | 23.41% | 23.09% | 22.33% | 21.58% | 20.78% | 19.07% | 17.33%
32 | 34 | 2020 | Winter | I, [%] | 0 | 1 | 17.98% | 17.11% | 15.84% | 16% | 16.15% | 16.04% | 16.1% | 15.58% | 12% | 11.65% | 16.47% | 15.9% | 16.16% | 16.12% | 16.46% | 16.54% | 18.08% | 18.82% | 17.28% | 16.41% | 16.29% | 16.17% | 16% | 17.45%
33 | 35 | 2020 | Winter | I, [%] | 0 | 1 | 8.927% | 8.554% | 8.587% | 8.499% | 8.457% | 8.644% | 8.939% | 8.865% | 8.703% | 8.569% | 8.727% | 9.152% | 9.01% | 9.273% | 9.221% | 9.326% | 8.545% | 5.715% | 6.364% | 8.094% | 8.559% | 8.973% | 9.256% | 9.323%
33 | 37 | 2020 | Winter | I, [%] | 0 | 1 | 37.49% | 36.95% | 37.14% | 36.97% | 37.03% | 37.7% | 39.44% | 39.96% | 41.39% | 42.93% | 42.6% | 43.71% | 43.18% | 41.24% | 39% | 39.01% | 40.05% | 42.3% | 42.08% | 42.28% | 41.53% | 40.17% | 39.11% | 38.14%
37 | 39 | 2020 | Winter | I, [%] | 0 | 1 | 21.59% | 21.98% | 22.47% | 22.47% | 22.43% | 22.31% | 22.04% | 21.56% | 20.95% | 20.75% | 20.44% | 20.36% | 20.17% | 20.08% | 19.67% | 19.69% | 19.87% | 20.08% | 19.91% | 20.37% | 20.33% | 20.53% | 20.63% | 21.31%
31 | 32 | 2020 | Winter | I, [%] | 0 | 1 | 24.51% | 23.33% | 21.97% | 22.1% | 22.31% | 22.28% | 22.39% | 21.63% | 17.24% | 16.89% | 22.66% | 21.68% | 21.87% | 21.96% | 22.07% | 22.21% | 24.43% | 25.3% | 22.93% | 22.58% | 22.4% | 22.36% | 22.06% | 24.01%
31 | 33 | 2020 | Winter | I, [%] | 0 | 1 | 27.27% | 25.15% | 24.08% | 23.94% | 24.08% | 26.07% | 32.02% | 34.5% | 38.24% | 41.13% | 41.37% | 42.62% | 42.88% | 39.1% | 35.99% | 35.69% | 38.43% | 44.95% | 44.32% | 42.26% | 40.53% | 36.91% | 33.61% | 29.84%
35 | 36 | 2020 | Winter | I, [%] | 0 | 1 | 24.99% | 24.59% | 24.68% | 24.61% | 24.61% | 24.88% | 25.58% | 25.57% | 25.24% | 25.01% | 25.08% | 25.47% | 25.33% | 25.61% | 25.71% | 25.8% | 25.21% | 24.14% | 24.06% | 25.14% | 25.31% | 25.5% | 25.77% | 25.95%
37 | 38 | 2020 | Winter | I, [%] | 0 | 1 | 20.87% | 19.69% | 18.88% | 18.98% | 19.15% | 20.42% | 25.46% | 26.72% | 28.88% | 30.68% | 29.98% | 31.58% | 30.89% | 28.11% | 24.78% | 24.68% | 26.01% | 29.05% | 28.76% | 28.29% | 27.45% | 25.3% | 23.76% | 21.5%
39 | 40 | 2020 | Winter | I, [%] | 0 | 1 | 17.4% | 16.87% | 16.74% | 16.6% | 16.65% | 17.15% | 18.2% | 18.67% | 20.07% | 21.62% | 21.93% | 22.41% | 22.41% | 21.14% | 20.15% | 20.06% | 21.09% | 23.17% | 23.12% | 22.7% | 21.9% | 20.69% | 19.53% | 18.26%
32 | 34 | 2020 | Winter | I, [%] | 0 | 2 | 17.57% | 16.49% | 15.82% | 15.93% | 15.87% | 15.88% | 16.14% | 15.3% | 11.17% | 13.59% | 16.64% | 16.18% | 15.76% | 15.91% | 15.67% | 15.58% | 15.62% | 18.06% | 18.53% | 17.59% | 16.76% | 16.76% | 16.87% | 17.1%
33 | 35 | 2020 | Winter | I, [%] | 0 | 2 | 9.336% | 8.871% | 8.859% | 8.788% | 8.115% | 8.17% | 8.543% | 8.794% | 8.982% | 9.107% | 9.046% | 9.187% | 9.544% | 9.62% | 9.449% | 9.305% | 9.147% | 7.878% | 8.056% | 8.57% | 8.947% | 9.119% | 8.983% | 8.626%
33 | 37 | 2020 | Winter | I, [%] | 0 | 2 | 37.65% | 37.03% | 36.72% | 36.59% | 36.53% | 36.97% | 37.56% | 38.14% | 39.45% | 41.23% | 42.38% | 42.67% | 41.5% | 40.2% | 39.43% | 39.24% | 39.44% | 40.27% | 40.78% | 40.67% | 40.33% | 39.43% | 38.57% | 37.85%
37 | 39 | 2020 | Winter | I, [%] | 0 | 2 | 22.06% | 22.39% | 22.49% | 22.55% | 22.71% | 22.61% | 22.28% | 21.88% | 21.36% | 21% | 20.8% | 20.53% | 20.41% | 20.64% | 20.83% | 21.11% | 21.26% | 20.85% | 20.76% | 20.62% | 20.71% | 20.73% | 21.01% | 21.85%
31 | 32 | 2020 | Winter | I, [%] | 0 | 2 | 24.26% | 22.8% | 21.9% | 22.02% | 21.97% | 22.06% | 22.42% | 21.34% | 16.37% | 19.18% | 23.07% | 22.42% | 21.82% | 22.03% | 21.69% | 21.69% | 21.8% | 24.92% | 25.53% | 24.29% | 23.19% | 23.1% | 23.18% | 23.61%
31 | 33 | 2020 | Winter | I, [%] | 0 | 2 | 26.27% | 23.97% | 23% | 22.53% | 21.61% | 22.77% | 25.45% | 27.91% | 32.38% | 37.4% | 40.79% | 41.94% | 38.93% | 34.56% | 32.31% | 31.07% | 32.25% | 37.22% | 38.31% | 37.62% | 36.29% | 33.88% | 30.39% | 26.7%
35 | 36 | 2020 | Winter | I, [%] | 0 | 2 | 25.77% | 24.94% | 24.96% | 24.81% | 24.63% | 24.61% | 24.97% | 25.36% | 25.61% | 25.53% | 25.44% | 25.63% | 25.9% | 25.81% | 25.47% | 25.38% | 25.7% | 24.99% | 25.03% | 25.08% | 25.4% | 25.62% | 25.29% | 24.88%
37 | 38 | 2020 | Winter | I, [%] | 0 | 2 | 19.48% | 18.43% | 17.73% | 17.48% | 17.32% | 17.84% | 19.54% | 20.84% | 22.83% | 25.73% | 27.35% | 28.08% | 27.07% | 24.97% | 23.61% | 22.65% | 22.68% | 25.23% | 25.98% | 25.87% | 25.43% | 23.98% | 22.33% | 20.26%
39 | 40 | 2020 | Winter | I, [%] | 0 | 2 | 17.21% | 16.65% | 16.34% | 16.25% | 16.22% | 16.57% | 17.14% | 17.78% | 19.38% | 21.44% | 23.05% | 23.31% | 21.64% | 20.1% | 19.34% | 19.15% | 19.52% | 20.76% | 21.17% | 21.07% | 20.48% | 19.7% | 18.66% | 17.58%
32 | 34 | 2020 | Winter | I, [%] | Expected | - | 14.83% | 14.5% | 14.23% | 14.55% | 14.51% | 14.78% | 15.2% | 14.69% | 11.93% | 11.9% | 15.92% | 14.78% | 15.04% | 15.33% | 15.56% | 15.95% | 17.2% | 18.08% | 17.13% | 16.23% | 16.3% | 16.34% | 16.36% | 17.04%
33 | 35 | 2020 | Winter | I, [%] | Expected | - | 5.831% | 5.815% | 5.854% | 5.811% | 5.686% | 5.672% | 5.828% | 5.96% | 5.956% | 5.893% | 5.919% | 5.207% | 6.081% | 6.003% | 5.918% | 5.987% | 6.245% | 6.071% | 6.122% | 6.271% | 6.298% | 6.323% | 6.216% | 6.116%
33 | 37 | 2020 | Winter | I, [%] | Expected | - | 30.94% | 28.07% | 27.37% | 27.51% | 27.68% | 31.84% | 39.64% | 44% | 46.06% | 46.37% | 45.42% | 47.02% | 44.96% | 43.02% | 39.7% | 38.97% | 40.37% | 43.73% | 41.82% | 42.08% | 40.96% | 39.02% | 34.7% | 31.71%
37 | 39 | 2020 | Winter | I, [%] | Expected | - | 16.57% | 14.83% | 15.92% | 15.84% | 15.66% | 18.67% | 20.67% | 21.16% | 20.56% | 19.08% | 18.52% | 19.53% | 18.09% | 17.81% | 18.73% | 18.31% | 17.85% | 18.59% | 18.92% | 18.44% | 18.11% | 18.05% | 17.73% | 17.3%
31 | 32 | 2020 | Winter | I, [%] | Expected | - | 20.59% | 20.15% | 19.81% | 20.2% | 20.17% | 20.55% | 21.1% | 20.42% | 16.99% | 16.9% | 21.91% | 20.48% | 20.47% | 20.83% | 21.14% | 21.59% | 23.46% | 24.55% | 23.2% | 22.16% | 22.2% | 22.12% | 22.17% | 23.26%
31 | 33 | 2020 | Winter | I, [%] | Expected | - | 28.43% | 26.73% | 26.15% | 26.11% | 26.11% | 28.71% | 38.68% | 44.3% | 47.72% | 48.74% | 48.33% | 48.91% | 47.73% | 44.89% | 41.34% | 40.59% | 43.25% | 49.55% | 47.48% | 46.47% | 45.02% | 42.15% | 36.56% | 32.48%
35 | 36 | 2020 | Winter | I, [%] | Expected | - | 25.2% | 26.16% | 26.17% | 26.41% | 26.28% | 24.44% | 22.34% | 21.55% | 21.28% | 21.77% | 22.14% | 21.06% | 23.29% | 23.13% | 22.99% | 22.91% | 22.54% | 24.33% | 23.8% | 22.75% | 22.86% | 22.97% | 23.46% | 24.03%
37 | 38 | 2020 | Winter | I, [%] | Expected | - | 20.01% | 20.27% | 20.05% | 20.16% | 20.22% | 20.69% | 30.54% | 34.86% | 36.68% | 36.55% | 35.7% | 37.62% | 35.46% | 33.62% | 29.85% | 29.62% | 30.58% | 33.08% | 31.21% | 31.9% | 31.06% | 29.27% | 25.39% | 22.9%
39 | 40 | 2020 | Winter | I, [%] | Expected | - | 14.7% | 14.42% | 14.6% | 14.57% | 14.51% | 15.56% | 18.93% | 20.9% | 22.19% | 22.96% | 22.76% | 23.24% | 22.31% | 21.27% | 20.99% | 20.19% | 20.78% | 22.99% | 22.82% | 22.2% | 21.47% | 20.61% | 19.08% | 17.5%
32 | 34 | 2030 | Summer | I, [%] | 0 | 0 | 21.96% | 22.22% | 23.76% | 21.63% | 21.3% | 20.53% | 20.35% | 20.38% | 16.29% | 10.17% | 14.49% | 15.5% | 14.75% | 15.63% | 11.51% | 18.75% | 17.95% | 18.95% | 20.72% | 24.35% | 27.88% | 27.62% | 27.57% | 27.91%
33 | 35 | 2030 | Summer | I, [%] | 0 | 0 | 11.89% | 11.94% | 11.86% | 11.85% | 11.75% | 11.67% | 11.02% | 11.82% | 12.24% | 12.17% | 11.87% | 11.4% | 12.71% | 12.66% | 12.35% | 12.39% | 12.13% | 12.33% | 13.21% | 13.4% | 13.44% | 13.23% | 12.97% | 12.88%
33 | 37 | 2030 | Summer | I, [%] | 0 | 0 | 37.82% | 35.19% | 34.17% | 34.48% | 34.4% | 34.54% | 66.49% | 66.31% | 66.09% | 66.81% | 67.82% | 67.96% | 31.73% | 29.12% | 32.11% | 30.17% | 32.51% | 35.59% | 38.92% | 46.06% | 51.32% | 47.17% | 42.7% | 36.86%
37 | 39 | 2030 | Summer | I, [%] | 0 | 0 | 34.59% | 37.6% | 38.34% | 38.37% | 38.21% | 38.5% | 41.68% | 44.09% | 44.12% | 42.85% | 42.95% | 42.47% | 37.81% | 39.43% | 35.84% | 38.21% | 37.59% | 37.34% | 38.43% | 35.35% | 35% | 38.25% | 41.01% | 42.14%
31 | 32 | 2030 | Summer | I, [%] | 0 | 0 | 48.47% | 48.77% | 49.83% | 48.48% | 48.29% | 47.88% | 49.16% | 49.17% | 47.22% | 45.03% | 46.57% | 47.05% | 45.22% | 45.65% | 44.07% | 47.13% | 46.47% | 46.89% | 47.8% | 50.03% | 52.51% | 52.17% | 52.1% | 52.45%
31 | 33 | 2030 | Summer | I, [%] | 0 | 0 | 55.85% | 54.52% | 53.08% | 53.58% | 53.15% | 53.52% | 55.98% | 60.09% | 58.96% | 54.49% | 50.81% | 49.64% | 53.81% | 51.99% | 49.73% | 50.64% | 53.26% | 55.84% | 60.21% | 66.65% | 71.89% | 69.03% | 64.86% | 59.72%
35 | 36 | 2030 | Summer | I, [%] | 0 | 0 | 46.8% | 47.54% | 47.95% | 47.93% | 47.93% | 48.05% | 43.73% | 42.82% | 42.74% | 42.86% | 43.19% | 43.1% | 46.63% | 47.06% | 46.02% | 47.02% | 46.91% | 46.82% | 46.86% | 46.74% | 47.08% | 47.58% | 47.84% | 48.29%
37 | 38 | 2030 | Summer | I, [%] | 0 | 0 | 42.61% | 42.28% | 41.91% | 42.11% | 42.03% | 41.98% | 33.62% | 37.57% | 36.14% | 31.53% | 28.62% | 29.34% | 42.24% | 41.45% | 42.79% | 41.96% | 42.31% | 42.87% | 43.23% | 46.1% | 48.5% | 46.67% | 44.15% | 41.42%
39 | 40 | 2030 | Summer | I, [%] | 0 | 0 | 27.27% | 28.41% | 28.61% | 28.67% | 28.59% | 28.92% | 32.76% | 35.16% | 35.14% | 33.8% | 32.44% | 32.19% | 26.43% | 27.09% | 25.21% | 26.72% | 26.94% | 27.68% | 29.42% | 29.61% | 31.28% | 31.53% | 32.15% | 31.72%
32 | 34 | 2030 | Summer | I, [%] | 0 | 1 | 28.28% | 24.1% | 21.48% | 21.46% | 21.1% | 21.01% | 21.52% | 18.72% | 14.53% | 13.22% | 14.78% | 13.84% | 13.23% | 11.25% | 13.08% | 15.56% | 16.33% | 17.53% | 21.36% | 22.8% | 21.95% | 22.14% | 23.79% | 23.16%
33 | 35 | 2030 | Summer | I, [%] | 0 | 1 | 18.62% | 18.65% | 18.66% | 18.69% | 18.67% | 18.77% | 18.74% | 18.25% | 18.14% | 18.28% | 18.34% | 18.62% | 18.6% | 18.65% | 18.59% | 18.66% | 18.68% | 18.56% | 18.21% | 18.22% | 18.33% | 18.17% | 18.47% | 18.56%
33 | 37 | 2030 | Summer | I, [%] | 0 | 1 | 70.49% | 71.1% | 71.75% | 71.84% | 71.82% | 71.85% | 71.8% | 72.33% | 73.05% | 74.06% | 74.3% | 74.07% | 74.59% | 75.12% | 75.41% | 75.26% | 74.81% | 73.68% | 72.64% | 71.67% | 71.31% | 71.4% | 71.05% | 71.21%
37 | 39 | 2030 | Summer | I, [%] | 0 | 1 | 48.53% | 48.35% | 47.82% | 47.62% | 47.58% | 47.44% | 47.39% | 47.08% | 46.36% | 45.04% | 44.6% | 44.74% | 44.57% | 44.17% | 43.45% | 43.5% | 43.9% | 45.27% | 46.39% | 47.47% | 48.02% | 47.91% | 48.06% | 47.98%
31 | 32 | 2030 | Summer | I, [%] | 0 | 1 | 56.75% | 53.92% | 52.18% | 52.2% | 52% | 51.97% | 52.25% | 50.64% | 48.41% | 47.7% | 48.63% | 48.41% | 48.12% | 47.27% | 48.05% | 49.1% | 49.43% | 50.01% | 52.16% | 53% | 52.49% | 52.58% | 53.69% | 53.31%
31 | 33 | 2030 | Summer | I, [%] | 0 | 1 | 45.97% | 44.45% | 43.16% | 43.2% | 43.05% | 42.93% | 43.71% | 44.09% | 42.97% | 40.58% | 39.18% | 38.45% | 37.12% | 35.94% | 35.06% | 35.72% | 37.41% | 41.08% | 45.19% | 49.6% | 52.22% | 53.81% | 51.26% | 47.37%
35 | 36 | 2030 | Summer | I, [%] | 0 | 1 | 56.99% | 57.09% | 57.22% | 57.09% | 57.17% | 57.05% | 57.12% | 57.58% | 57.68% | 57.44% | 57.24% | 57.02% | 56.82% | 56.64% | 56.63% | 56.57% | 56.73% | 56.97% | 57.45% | 57.78% | 57.87% | 58.26% | 57.5% | 57.09%
37 | 38 | 2030 | Summer | I, [%] | 0 | 1 | 28.19% | 27.07% | 26.17% | 26.07% | 26.04% | 25.78% | 26.37% | 26.83% | 26.14% | 24.88% | 24.42% | 24.33% | 23.59% | 22.84% | 22.33% | 22.49% | 23.16% | 24.56% | 26.37% | 28.7% | 30.32% | 30.99% | 29.93% | 27.93%
39 | 40 | 2030 | Summer | I, [%] | 0 | 1 | 35.97% | 35.35% | 34.78% | 34.74% | 34.73% | 34.59% | 35.02% | 35.12% | 34.56% | 33.34% | 32.7% | 32.54% | 31.65% | 30.88% | 30.31% | 30.57% | 31.44% | 33.23% | 35.07% | 37.03% | 38.18% | 38.74% | 37.8% | 36.24%
32 | 34 | 2030 | Summer | I, [%] | 0 | 2 | 21.71% | 21.69% | 23.2% | 19.36% | 11.33% | 13.38% | 15.18% | 15.65% | 14.91% | 15.58% | 17.9% | 18.46% | 18.24% | 16.69% | 18.14% | 17.95% | 16.55% | 16.41% | 17.33% | 18.34% | 16.75% | 16.67% | 16.04% | 17.25%
33 | 35 | 2030 | Summer | I, [%] | 0 | 2 | 18.79% | 18.74% | 18.68% | 18.78% | 18.8% | 18.83% | 18.76% | 18.38% | 18.18% | 18.16% | 18.1% | 18.14% | 18.38% | 18.62% | 18.64% | 18.67% | 18.72% | 18.62% | 18.26% | 18.14% | 18.22% | 17.88% | 18.37% | 18.55%
33 | 37 | 2030 | Summer | I, [%] | 0 | 2 | 71.59% | 72.01% | 72.08% | 72.87% | 73.54% | 73.43% | 73.71% | 74% | 74.19% | 74.28% | 74.23% | 74.45% | 74.79% | 75.19% | 75.53% | 75.42% | 75.03% | 74.33% | 73.49% | 72.65% | 72.01% | 71.64% | 71.78% | 72.19%
37 | 39 | 2030 | Summer | I, [%] | 0 | 2 | 47.84% | 47.54% | 47.49% | 47.07% | 46.45% | 46.36% | 45.74% | 45.37% | 44.33% | 43.34% | 42.24% | 41.81% | 41.9% | 41.93% | 42.13% | 42.4% | 43.12% | 44.11% | 45.5% | 46.63% | 47.47% | 47.63% | 47.67% | 47.15%
31 | 32 | 2030 | Summer | I, [%] | 0 | 2 | 52.44% | 52.45% | 53.39% | 51.09% | 47.15% | 48.06% | 48.9% | 48.93% | 48.4% | 48.68% | 50.2% | 50.36% | 50.26% | 49.6% | 50.14% | 50.1% | 49.44% | 49.38% | 49.89% | 50.33% | 49.36% | 49.62% | 49.18% | 49.96%
31 | 33 | 2030 | Summer | I, [%] | 0 | 2 | 44.21% | 42.43% | 41.51% | 41.48% | 40.26% | 39.46% | 40.05% | 41.49% | 43.31% | 44.72% | 45.84% | 45.42% | 42.54% | 39.39% | 37.81% | 37.89% | 38.68% | 40.8% | 43.41% | 46.16% | 49.34% | 52.15% | 49.44% | 45%
35 | 36 | 2030 | Summer | I, [%] | 0 | 2 | 56.75% | 56.74% | 56.8% | 56.55% | 56.68% | 56.93% | 56.63% | 57.05% | 57.47% | 57.69% | 57.77% | 57.78% | 57.2% | 56.56% | 56.47% | 56.45% | 56.55% | 56.82% | 57.34% | 57.66% | 57.92% | 58.45% | 57.65% | 56.96%
37 | 38 | 2030 | Summer | I, [%] | 0 | 2 | 26.18% | 25.28% | 24.9% | 24.43% | 23.92% | 23.68% | 23.66% | 24.27% | 24.85% | 25.13% | 25.27% | 25.06% | 24.33% | 23.41% | 22.91% | 22.93% | 23.29% | 24.1% | 25.29% | 26.58% | 28.38% | 29.22% | 28.28% | 26.12%
39 | 40 | 2030 | Summer | I, [%] | 0 | 2 | 34.91% | 34.1% | 33.73% | 33.21% | 32.79% | 32.56% | 32.58% | 33.08% | 33.89% | 34.46% | 34.9% | 34.67% | 33.34% | 31.88% | 31.22% | 31.26% | 31.74% | 32.86% | 34.12% | 35.41% | 36.89% | 37.58% | 36.82% | 35.04%
32 | 34 | 2030 | Summer | I, [%] | Expected | - | 22.83% | 22.41% | 23.36% | 21.28% | 19.85% | 19.58% | 19.78% | 19.47% | 15.84% | 11.38% | 15.02% | 15.69% | 15.03% | 15.16% | 12.68% | 18.18% | 17.52% | 18.38% | 20.33% | 23.27% | 25.44% | 25.28% | 25.38% | 25.71%
33 | 35 | 2030 | Summer | I, [%] | Expected | - | 13.83% | 13.87% | 13.81% | 13.81% | 13.75% | 13.71% | 13.23% | 13.68% | 13.93% | 13.9% | 13.69% | 13.39% | 14.37% | 14.37% | 14.14% | 14.18% | 14% | 14.12% | 14.65% | 14.77% | 14.82% | 14.6% | 14.53% | 14.5%
33 | 37 | 2030 | Summer | I, [%] | Expected | - | 47.31% | 45.58% | 44.96% | 45.3% | 45.33% | 45.43% | 68.28% | 68.27% | 68.24% | 68.91% | 69.66% | 69.76% | 44% | 42.27% | 44.5% | 43.07% | 44.63% | 46.57% | 48.68% | 53.52% | 57.13% | 54.12% | 50.9% | 46.81%
37 | 39 | 2030 | Summer | I, [%] | Expected | - | 38.47% | 40.56% | 41% | 40.93% | 40.73% | 40.9% | 43.08% | 44.7% | 44.47% | 43.23% | 43.09% | 42.7% | 39.36% | 40.46% | 37.83% | 39.57% | 39.28% | 39.44% | 40.58% | 38.69% | 38.64% | 40.97% | 42.97% | 43.69%
31 | 32 | 2030 | Summer | I, [%] | Expected | - | 50.22% | 50.03% | 50.67% | 49.38% | 48.65% | 48.49% | 49.56% | 49.34% | 47.56% | 45.93% | 47.39% | 47.71% | 46.35% | 46.44% | 45.51% | 47.84% | 47.32% | 47.69% | 48.72% | 50.49% | 52.06% | 51.87% | 51.91% | 52.22%
31 | 33 | 2030 | Summer | I, [%] | Expected | - | 52.77% | 51.35% | 50.01% | 50.37% | 49.86% | 50% | 51.95% | 55.15% | 54.44% | 51.11% | 48.44% | 47.44% | 49.82% | 47.9% | 45.93% | 46.69% | 48.91% | 51.59% | 55.66% | 61.28% | 65.86% | 64.44% | 60.72% | 55.85%
35 | 36 | 2030 | Summer | I, [%] | Expected | - | 49.68% | 50.22% | 50.54% | 50.47% | 50.5% | 50.6% | 47.49% | 46.96% | 46.98% | 47.06% | 47.28% | 47.19% | 49.59% | 49.78% | 49.03% | 49.73% | 49.69% | 49.7% | 49.87% | 49.88% | 50.17% | 50.66% | 50.62% | 50.78%
37 | 38 | 2030 | Summer | I, [%] | Expected | - | 38.2% | 37.68% | 37.23% | 37.29% | 37.16% | 37.05% | 31.16% | 34.14% | 33.1% | 29.67% | 27.54% | 28.01% | 37.02% | 36.21% | 37.03% | 36.46% | 36.86% | 37.57% | 38.26% | 40.82% | 43.03% | 41.94% | 39.85% | 37.31%
39 | 40 | 2030 | Summer | I, [%] | Expected | - | 29.6% | 30.21% | 30.22% | 30.19% | 30.07% | 30.25% | 33.06% | 34.86% | 34.88% | 33.83% | 32.83% | 32.6% | 28.16% | 28.32% | 26.8% | 27.91% | 28.27% | 29.21% | 30.9% | 31.49% | 33.07% | 33.43% | 33.62% | 32.84%
32 | 34 | 2030 | Winter | I, [%] | 0 | 0 | 17.28% | 17.18% | 17.16% | 17.61% | 17.46% | 17.93% | 17.85% | 15.66% | 11.2% | 9.095% | 12.48% | 9.647% | 9.705% | 10.25% | 11.14% | 12.9% | 15.89% | 18.37% | 18.55% | 18.83% | 20.11% | 20.18% | 20.43% | 21.24%
33 | 35 | 2030 | Winter | I, [%] | 0 | 0 | 14.88% | 15.12% | 15.12% | 15.06% | 15.04% | 15.03% | 15.35% | 15.46% | 15.39% | 15.19% | 15.03% | 22.76% | 15.64% | 15.73% | 15.89% | 16.05% | 16.37% | 16.78% | 16.6% | 16.34% | 16.18% | 16.28% | 16.24% | 16.11%
33 | 37 | 2030 | Winter | I, [%] | 0 | 0 | 78.8% | 34.87% | 33.98% | 34.2% | 34.36% | 78% | 75.06% | 75.26% | 75.31% | 75.79% | 76.83% | 79.78% | 33.45% | 34.53% | 34.55% | 35.78% | 35.45% | 43.86% | 45.13% | 49.55% | 50.55% | 47.92% | 41.68% | 36.89%
37 | 39 | 2030 | Winter | I, [%] | 0 | 0 | 49.8% | 47.12% | 47.23% | 47.24% | 47.15% | 50.55% | 52.86% | 53.06% | 52.51% | 51.16% | 50.6% | 60.26% | 58.08% | 61.77% | 65.11% | 64.19% | 58.05% | 52.88% | 53.62% | 51.81% | 50.77% | 53.91% | 54.97% | 54.33%
31 | 32 | 2030 | Winter | I, [%] | 0 | 0 | 61.25% | 59.94% | 60.17% | 60.19% | 60.11% | 61.43% | 61.51% | 61.04% | 60.3% | 60.06% | 60.41% | 61.8% | 55.72% | 55.57% | 55.97% | 56.41% | 57.45% | 59.31% | 59.5% | 59.48% | 59.92% | 59.83% | 59.62% | 59.82%
31 | 33 | 2030 | Winter | I, [%] | 0 | 0 | 62.04% | 62.4% | 61.84% | 61.97% | 61.98% | 62.74% | 71.66% | 74.05% | 73.04% | 69.42% | 65.22% | 53.68% | 67.18% | 67.22% | 66.91% | 67.93% | 69.9% | 76.62% | 77.65% | 80.31% | 80.99% | 79.27% | 74.39% | 70.53%
35 | 36 | 2030 | Winter | I, [%] | 0 | 0 | 59.06% | 60.62% | 60.74% | 60.77% | 60.72% | 58.73% | 57.84% | 57.54% | 57.54% | 57.68% | 57.84% | 67.91% | 61.26% | 62% | 62.68% | 62.56% | 61.46% | 61.22% | 61.64% | 61.44% | 61.57% | 61.99% | 62% | 61.72%
37 | 38 | 2030 | Winter | I, [%] | 0 | 0 | 29.41% | 47.92% | 47.66% | 47.8% | 47.89% | 30.04% | 40.96% | 43.79% | 42.44% | 38.09% | 34.17% | 32.52% | 42.22% | 38.49% | 34.03% | 35.4% | 42.02% | 49.26% | 48.54% | 51.67% | 52.62% | 49.73% | 45.62% | 44.45%
39 | 40 | 2030 | Winter | I, [%] | 0 | 0 | 34.63% | 34.67% | 34.57% | 34.6% | 34.54% | 35.29% | 38.87% | 39.8% | 39.86% | 39.11% | 37.4% | 42.85% | 39.63% | 41.89% | 44.15% | 43.64% | 40.67% | 39.2% | 40.34% | 39.96% | 39.69% | 41.1% | 41.15% | 40.03%
32 | 34 | 2030 | Winter | I, [%] | 0 | 1 | 22.68% | 21.62% | 20% | 20.18% | 20.3% | 20.13% | 19.47% | 17.19% | 11.17% | 9.148% | 13.57% | 11.92% | 11.73% | 11.63% | 12.78% | 13.87% | 17.01% | 19.63% | 19.3% | 19.53% | 20.31% | 20.13% | 20.15% | 21.99%
33 | 35 | 2030 | Winter | I, [%] | 0 | 1 | 22.61% | 22.61% | 22.63% | 22.63% | 22.61% | 22.45% | 22.3% | 22.13% | 22.1% | 22.07% | 22.15% | 22.43% | 22.37% | 22.43% | 22.3% | 22.39% | 21.98% | 20.73% | 21.02% | 21.71% | 21.99% | 22.23% | 22.42% | 22.42%
33 | 37 | 2030 | Winter | I, [%] | 0 | 1 | 79.98% | 80.68% | 81.35% | 81.22% | 81.18% | 80.52% | 78.88% | 79.86% | 80.67% | 81.62% | 83.37% | 83.52% | 84.39% | 85.35% | 85.99% | 85.49% | 84.05% | 80.82% | 79.55% | 78.7% | 78.35% | 78.83% | 79.11% | 80.08%
37 | 39 | 2030 | Winter | I, [%] | 0 | 1 | 59.89% | 59.24% | 58.53% | 58.75% | 58.76% | 59.59% | 61.74% | 60.71% | 59.49% | 57.9% | 55.09% | 54.83% | 53.53% | 51.96% | 50.6% | 51.42% | 53.58% | 57.62% | 59.18% | 60.56% | 61.21% | 60.83% | 60.64% | 59.73%
31 | 32 | 2030 | Winter | I, [%] | 0 | 1 | 65.64% | 65.21% | 64.62% | 64.7% | 64.73% | 64.71% | 64.45% | 63.84% | 62.58% | 62.25% | 62.96% | 62.79% | 62.46% | 62.29% | 62.46% | 62.75% | 63.67% | 64.71% | 64.58% | 64.51% | 64.76% | 64.66% | 64.7% | 65.25%
31 | 33 | 2030 | Winter | I, [%] | 0 | 1 | 52.24% | 50.71% | 49.83% | 49.72% | 49.72% | 51.01% | 54.09% | 52.72% | 52.49% | 51.66% | 49.13% | 48.25% | 47.24% | 45.1% | 44.17% | 45.51% | 49.38% | 57.82% | 60.8% | 62.38% | 63.01% | 59.54% | 57.16% | 54.04%
35 | 36 | 2030 | Winter | I, [%] | 0 | 1 | 67.08% | 67.03% | 66.98% | 66.99% | 67.03% | 67.19% | 67.83% | 67.84% | 67.95% | 67.95% | 67.42% | 67.13% | 67.08% | 66.74% | 66.52% | 66.62% | 67.36% | 69.86% | 69.98% | 69.45% | 69.24% | 68.45% | 67.89% | 67.46%
37 | 38 | 2030 | Winter | I, [%] | 0 | 1 | 27.14% | 26.28% | 25.66% | 25.68% | 25.74% | 26.59% | 30.14% | 28.52% | 28.1% | 27.66% | 25.93% | 25.79% | 25.21% | 24.33% | 23.74% | 24.02% | 25.11% | 28.4% | 30.39% | 32.33% | 33.29% | 30.85% | 29.7% | 27.71%
39 | 40 | 2030 | Winter | I, [%] | 0 | 1 | 41.12% | 40.11% | 39.32% | 39.34% | 39.4% | 40.35% | 42.35% | 41.35% | 41.08% | 40.51% | 38.16% | 37.73% | 36.63% | 34.89% | 33.81% | 34.75% | 37.44% | 42.63% | 44.56% | 45.66% | 45.92% | 44.53% | 43.61% | 41.81%
32 | 34 | 2030 | Winter | I, [%] | 0 | 2 | 22.17% | 20.85% | 19.97% | 20.09% | 19.96% | 19.92% | 19.51% | 16.83% | 10.08% | 11.48% | 13.7% | 12.02% | 10.93% | 11.15% | 11.45% | 12.37% | 13.82% | 18.58% | 20.73% | 20.98% | 20.9% | 20.86% | 21.22% | 21.56%
33 | 35 | 2030 | Winter | I, [%] | 0 | 2 | 22.53% | 22.57% | 22.51% | 22.56% | 22.48% | 22.26% | 22.18% | 22.11% | 22.11% | 22.32% | 22.35% | 22.45% | 22.59% | 22.57% | 22.53% | 22.49% | 22.2% | 21.42% | 21.59% | 21.96% | 22.21% | 22.32% | 22.46% | 22.39%
33 | 37 | 2030 | Winter | I, [%] | 0 | 2 | 80.98% | 81.66% | 82.18% | 82.34% | 82.43% | 82.27% | 82.15% | 83.37% | 84.1% | 84.16% | 84.61% | 85.05% | 85.77% | 86.26% | 86.33% | 86.11% | 85.44% | 82.93% | 80.8% | 79.28% | 78.62% | 79.12% | 79.57% | 80.63%
37 | 39 | 2030 | Winter | I, [%] | 0 | 2 | 58.78% | 58.06% | 57.43% | 57.21% | 57.04% | 57.23% | 57.39% | 55.65% | 54.18% | 53.52% | 52.21% | 51.37% | 50.97% | 50.43% | 50.42% | 50.73% | 51.88% | 55.59% | 58.35% | 60.24% | 61.18% | 60.64% | 60.18% | 59.17%
31 | 32 | 2030 | Winter | I, [%] | 0 | 2 | 65.36% | 64.88% | 64.61% | 64.64% | 64.59% | 64.62% | 64.43% | 63.62% | 62.05% | 62.22% | 62.74% | 62.59% | 62.06% | 61.98% | 62.05% | 62.16% | 62.48% | 64.03% | 64.74% | 64.83% | 64.87% | 64.9% | 65.05% | 65.09%
31 | 33 | 2030 | Winter | I, [%] | 0 | 2 | 51.29% | 49.7% | 48.88% | 48.57% | 48.06% | 48.69% | 49.19% | 48.1% | 48.3% | 49.07% | 48.87% | 47.79% | 45.08% | 43.21% | 42.99% | 43.58% | 45.62% | 51.54% | 55.6% | 58.18% | 59.16% | 56.96% | 54.6% | 51.76%
35 | 36 | 2030 | Winter | I, [%] | 0 | 2 | 66.95% | 66.9% | 66.87% | 66.84% | 67.07% | 67.14% | 67.21% | 67.13% | 67.16% | 67.09% | 66.98% | 66.69% | 66.44% | 66.44% | 66.52% | 66.64% | 66.83% | 68.09% | 68.51% | 68.43% | 68.3% | 67.87% | 67.44% | 67.23%
37 | 38 | 2030 | Winter | I, [%] | 0 | 2 | 26.01% | 25.46% | 25.06% | 24.92% | 24.77% | 25.04% | 25.32% | 24.73% | 24.67% | 25.01% | 24.93% | 24.53% | 23.85% | 23.31% | 23.12% | 23.3% | 23.87% | 25.93% | 27.84% | 29.75% | 31.01% | 29.43% | 28.24% | 26.61%
39 | 40 | 2030 | Winter | I, [%] | 0 | 2 | 40.07% | 39.07% | 38.4% | 38.15% | 37.89% | 38.3% | 38.67% | 37.32% | 36.94% | 37.25% | 36.8% | 35.91% | 34.21% | 32.9% | 32.59% | 33.1% | 34.66% | 39.08% | 42.02% | 43.91% | 44.51% | 43.52% | 42.47% | 40.69%
32 | 34 | 2030 | Winter | I, [%] | Expected | - | 18.75% | 18.34% | 17.96% | 18.33% | 18.23% | 18.52% | 18.32% | 16.05% | 11.04% | 9.444% | 12.81% | 10.31% | 10.17% | 10.57% | 11.42% | 12.96% | 15.75% | 18.58% | 18.97% | 19.24% | 20.25% | 20.27% | 20.5% | 21.39%
33 | 35 | 2030 | Winter | I, [%] | Expected | - | 17.07% | 17.25% | 17.25% | 17.21% | 17.19% | 17.12% | 17.32% | 17.36% | 17.31% | 17.19% | 17.1% | 22.67% | 17.59% | 17.67% | 17.76% | 17.87% | 18% | 18% | 17.94% | 17.91% | 17.87% | 18% | 18.01% | 17.91%
33 | 37 | 2030 | Winter | I, [%] | Expected | - | 79.28% | 48.1% | 47.63% | 47.8% | 47.91% | 78.97% | 76.62% | 77.07% | 77.33% | 77.82% | 78.87% | 81.06% | 48.2% | 49.18% | 49.29% | 50.07% | 49.53% | 54.72% | 55.14% | 57.96% | 58.53% | 56.8% | 52.44% | 49.31%
37 | 39 | 2030 | Winter | I, [%] | Expected | - | 52.52% | 50.41% | 50.3% | 50.31% | 50.23% | 52.8% | 54.78% | 54.52% | 53.75% | 52.46% | 51.47% | 58.22% | 56.42% | 58.75% | 60.94% | 60.45% | 56.53% | 53.94% | 55.09% | 54.26% | 53.75% | 55.86% | 56.53% | 55.8%
31 | 32 | 2030 | Winter | I, [%] | Expected | - | 62.47% | 61.4% | 61.44% | 61.47% | 61.41% | 62.36% | 62.35% | 61.81% | 60.88% | 60.68% | 61.11% | 62.05% | 57.59% | 57.45% | 57.76% | 58.14% | 59.05% | 60.76% | 60.97% | 60.96% | 61.31% | 61.25% | 61.12% | 61.35%
31 | 33 | 2030 | Winter | I, [%] | Expected | - | 59.1% | 58.91% | 58.27% | 58.3% | 58.24% | 59.06% | 65.94% | 67.3% | 66.57% | 63.98% | 60.59% | 52.07% | 61.17% | 60.63% | 60.24% | 61.24% | 63.5% | 70.35% | 72.09% | 74.59% | 75.3% | 73.27% | 69.1% | 65.49%
35 | 36 | 2030 | Winter | I, [%] | Expected | - | 61.33% | 62.43% | 62.5% | 62.52% | 62.53% | 61.14% | 60.6% | 60.38% | 60.41% | 60.5% | 60.51% | 67.62% | 62.83% | 63.31% | 63.77% | 63.73% | 63.07% | 63.43% | 63.81% | 63.58% | 63.63% | 63.75% | 63.62% | 63.33%
37 | 38 | 2030 | Winter | I, [%] | Expected | - | 28.6% | 41.62% | 41.29% | 41.37% | 41.42% | 28.83% | 37.18% | 38.89% | 37.85% | 34.73% | 31.67% | 30.41% | 37.17% | 34.3% | 31% | 32.04% | 37.01% | 42.95% | 42.99% | 45.77% | 46.77% | 44.13% | 40.86% | 39.51%
39 | 40 | 2030 | Winter | I, [%] | Expected | - | 36.34% | 36.08% | 35.79% | 35.78% | 35.71% | 36.45% | 39.34% | 39.67% | 39.61% | 39.04% | 37.43% | 41.13% | 38.42% | 39.6% | 41.02% | 40.87% | 39.35% | 39.67% | 41.18% | 41.34% | 41.27% | 41.94% | 41.69% | 40.38%
32 | 34 | 2040 | Summer | I, [%] | 0 | 0 | 24.2% | 24.37% | 25.6% | 23.46% | 23.02% | 22.33% | 22.26% | 21.5% | 17.08% | 11.23% | 14.64% | 15.26% | 14.48% | 15.2% | 11.41% | 18.48% | 18.18% | 19.59% | 21.73% | 25.83% | 29.7% | 29.42% | 29.86% | 30.14%
33 | 35 | 2040 | Summer | I, [%] | 0 | 0 | 4.926% | 5.082% | 5.183% | 5.17% | 5.161% | 5.128% | 4.827% | 5.341% | 5.743% | 5.679% | 5.554% | 5.535% | 5.734% | 5.766% | 5.717% | 5.684% | 5.32% | 5.356% | 5.81% | 6.138% | 6.336% | 6.061% | 5.619% | 5.529%
33 | 37 | 2040 | Summer | I, [%] | 0 | 0 | 38.79% | 37.18% | 35.25% | 35.88% | 35.37% | 36.06% | 41.11% | 42.64% | 40.68% | 35.25% | 31.08% | 30.91% | 31.42% | 29.36% | 27.47% | 28.49% | 31.95% | 35.47% | 39.39% | 46.64% | 51.82% | 48.37% | 45.72% | 40.81%
37 | 39 | 2040 | Summer | I, [%] | 0 | 0 | 17.34% | 17.06% | 16.97% | 16.95% | 16.86% | 17.16% | 17.01% | 16.55% | 16.37% | 16.09% | 15.28% | 15.17% | 16.36% | 16.57% | 15.58% | 16.33% | 16% | 16.83% | 18.58% | 20.65% | 22.75% | 21.5% | 21.04% | 19.97%
31 | 32 | 2040 | Summer | I, [%] | 0 | 0 | 33.03% | 33.27% | 34.9% | 32.05% | 31.47% | 30.57% | 30.41% | 29.47% | 23.72% | 16.46% | 20.49% | 21.3% | 20.38% | 21.28% | 16.41% | 25.49% | 25.12% | 26.98% | 29.76% | 35.01% | 39.74% | 39.35% | 39.96% | 40.28%
31 | 33 | 2040 | Summer | I, [%] | 0 | 0 | 39.75% | 37.7% | 35.46% | 35.99% | 35.36% | 35.88% | 41.86% | 44.43% | 42.71% | 36.99% | 32.23% | 30.48% | 31.02% | 28.78% | 27.73% | 28.43% | 31.94% | 35.55% | 41.23% | 49.86% | 56.47% | 52.74% | 48.76% | 42.46%
35 | 36 | 2040 | Summer | I, [%] | 0 | 0 | 27.48% | 29.29% | 31.1% | 31.15% | 31.7% | 31.95% | 27.26% | 23.76% | 23.15% | 24.23% | 26.88% | 30.86% | 29.58% | 30.99% | 31.61% | 31.59% | 30.32% | 29.19% | 24.55% | 22.35% | 21.83% | 22.31% | 23.39% | 25.79%
37 | 38 | 2040 | Summer | I, [%] | 0 | 0 | 29.96% | 28.95% | 27.15% | 27.89% | 27.31% | 27.71% | 33.41% | 35.63% | 33.78% | 27.91% | 24.54% | 24.82% | 24.77% | 22.35% | 21.05% | 21.54% | 25.2% | 27.72% | 30.23% | 36.04% | 39.52% | 37.16% | 34.95% | 30.73%
39 | 40 | 2040 | Summer | I, [%] | 0 | 0 | 21.1% | 20.13% | 19.63% | 19.66% | 19.59% | 20.01% | 20.59% | 19.96% | 19.16% | 18.19% | 16.33% | 15.52% | 15.7% | 15.41% | 15.59% | 15.76% | 16.68% | 18.66% | 21.25% | 24.49% | 27.51% | 25.43% | 24.52% | 22.5%
32 | 34 | 2040 | Summer | I, [%] | 0 | 1 | 30.76% | 26.38% | 23.44% | 23.38% | 22.89% | 22.87% | 23.44% | 19.76% | 15.21% | 13.74% | 14.66% | 13.4% | 12.6% | 10.56% | 12.37% | 15.06% | 16.34% | 18.08% | 22.4% | 24.27% | 23.6% | 23.85% | 26.08% | 25.39%
33 | 35 | 2040 | Summer | I, [%] | 0 | 1 | 7.004% | 7.003% | 7.008% | 7.057% | 6.981% | 7.045% | 7.263% | 7.396% | 7.479% | 7.654% | 7.538% | 7.176% | 7.202% | 7.214% | 6.702% | 6.856% | 7.002% | 7.411% | 7.925% | 8.503% | 8.709% | 8.823% | 8.56% | 7.82%
33 | 37 | 2040 | Summer | I, [%] | 0 | 1 | 37.39% | 36.7% | 35.78% | 35.42% | 35.16% | 35.02% | 35.8% | 34.11% | 33.18% | 31.69% | 29.8% | 28.28% | 27.34% | 28.04% | 27.2% | 27.4% | 28.53% | 31.21% | 34.2% | 38.46% | 41.07% | 42.03% | 41.35% | 38.29%
37 | 39 | 2040 | Summer | I, [%] | 0 | 1 | 15.93% | 16.36% | 16.78% | 16.51% | 16.43% | 16.3% | 16.79% | 16.8% | 17.16% | 17.23% | 16.51% | 15.67% | 15.81% | 16.73% | 15.65% | 15.51% | 15.75% | 16.18% | 16.65% | 17.97% | 18.87% | 19.37% | 18.57% | 17.08%
31 | 32 | 2040 | Summer | I, [%] | 0 | 1 | 41.27% | 35.99% | 32.23% | 32.15% | 31.5% | 31.43% | 32.24% | 27.46% | 21.56% | 19.58% | 20.97% | 19.58% | 18.65% | 16.45% | 18.34% | 21.5% | 23.08% | 25.3% | 30.88% | 33.34% | 32.44% | 32.78% | 35.59% | 34.67%
31 | 33 | 2040 | Summer | I, [%] | 0 | 1 | 36.76% | 34.61% | 32.33% | 32.3% | 31.78% | 31.75% | 32.95% | 31.7% | 29.65% | 26.18% | 23.76% | 22.13% | 20.18% | 18.25% | 17.31% | 18.62% | 21.69% | 27.25% | 33.41% | 39.61% | 42.81% | 44.84% | 43.01% | 38.25%
35 | 36 | 2040 | Summer | I, [%] | 0 | 1 | 24.36% | 25.47% | 26.71% | 25.94% | 26.69% | 26.81% | 25.36% | 24.3% | 24.46% | 24.44% | 24.14% | 24.51% | 23.96% | 24.14% | 25.34% | 24.97% | 24.88% | 23.95% | 24.27% | 25.53% | 25.86% | 26.61% | 25.11% | 23.81%
37 | 38 | 2040 | Summer | I, [%] | 0 | 1 | 28.38% | 27.07% | 25.32% | 25.01% | 24.76% | 24.58% | 25.02% | 23.12% | 21.06% | 17.95% | 16.26% | 15.99% | 14.45% | 13.01% | 11.94% | 12.73% | 14.82% | 18.86% | 22.55% | 26.58% | 28.85% | 29.41% | 29.62% | 27.6%
39 | 40 | 2040 | Summer | I, [%] | 0 | 1 | 20.18% | 19.64% | 19.26% | 19.17% | 19.06% | 19.13% | 19.71% | 19% | 18.63% | 17.84% | 16.71% | 15.68% | 14.57% | 14.19% | 13.86% | 14.37% | 15.89% | 17.76% | 19.86% | 22.54% | 24.12% | 24.97% | 23.95% | 21.43%
32 | 34 | 2040 | Summer | I, [%] | 0 | 2 | 24.03% | 23.88% | 25.09% | 21.25% | 13.23% | 15.27% | 16.81% | 15.95% | 14.42% | 14.44% | 15.66% | 15.53% | 14.81% | 13.1% | 14.76% | 15.23% | 14.81% | 15.71% | 17.51% | 19.34% | 18.21% | 18.22% | 18.13% | 19.34%
33 | 35 | 2040 | Summer | I, [%] | 0 | 2 | 7.36% | 7.047% | 6.813% | 7.76% | 7.389% | 7.131% | 6.995% | 6.702% | 7.017% | 7.736% | 8.434% | 9.119% | 9.772% | 10.21% | 10.12% | 9.425% | 8.667% | 7.677% | 6.538% | 7.336% | 8.695% | 7.903% | 8.889% | 7.64%
33 | 37 | 2040 | Summer | I, [%] | 0 | 2 | 36.05% | 34.4% | 33.1% | 32.8% | 33.27% | 32.72% | 32.95% | 32.87% | 33.51% | 33.59% | 32.35% | 31.8% | 28.98% | 25.7% | 25.83% | 26.92% | 28.9% | 31.25% | 33.08% | 35.82% | 38.78% | 39.64% | 39.67% | 36.33%
37 | 39 | 2040 | Summer | I, [%] | 0 | 2 | 16.27% | 15.71% | 15.12% | 15.78% | 16.95% | 16.56% | 16.59% | 17.79% | 18.56% | 19.29% | 18.7% | 20.37% | 20.92% | 20.64% | 21.46% | 21.34% | 20.47% | 18.03% | 16.63% | 16.84% | 18.31% | 18.46% | 18.38% | 16.9%
31 | 32 | 2040 | Summer | I, [%] | 0 | 2 | 32.9% | 32.65% | 34.15% | 29.3% | 19.18% | 21.72% | 23.63% | 22.4% | 20.22% | 20.13% | 22.1% | 21.75% | 21% | 19.04% | 20.87% | 21.53% | 21.09% | 22.22% | 24.54% | 26.87% | 25.33% | 25.49% | 25.36% | 26.85%
31 | 33 | 2040 | Summer | I, [%] | 0 | 2 | 34.26% | 31.9% | 30.14% | 30.23% | 28.1% | 27.13% | 27.09% | 24.83% | 23.79% | 22.39% | 20.84% | 18.47% | 15.32% | 13.18% | 12.82% | 13.74% | 16.19% | 21.07% | 26.85% | 33.37% | 39.29% | 43.13% | 40.77% | 35.08%
35 | 36 | 2040 | Summer | I, [%] | 0 | 2 | 24.22% | 24.94% | 26.05% | 23.34% | 24.81% | 27.98% | 28.46% | 31.05% | 36.98% | 43.92% | 50.65% | 56.44% | 62.23% | 66.16% | 65.78% | 60.07% | 52.72% | 42.8% | 30% | 24.26% | 26.07% | 25.37% | 26.01% | 23.79%
37 | 38 | 2040 | Summer | I, [%] | 0 | 2 | 25.83% | 24.56% | 23.76% | 22.51% | 21.26% | 21.25% | 22.1% | 23% | 24.83% | 26.58% | 27.77% | 28.54% | 28.36% | 26.51% | 24.88% | 23.99% | 23.82% | 24.17% | 24.49% | 25.13% | 26.28% | 27.21% | 27.39% | 24.96%
39 | 40 | 2040 | Summer | I, [%] | 0 | 2 | 19.6% | 18.42% | 17.46% | 17.15% | 17.43% | 17.31% | 16.81% | 15.34% | 15.06% | 14.6% | 13.55% | 13.59% | 13.41% | 13.47% | 13.89% | 13.35% | 13.07% | 13.63% | 15.65% | 19.05% | 22.5% | 23.36% | 22.95% | 20.53%
32 | 34 | 2040 | Summer | I, [%] | Expected | - | 25.12% | 24.59% | 25.22% | 23.13% | 21.6% | 21.4% | 21.65% | 20.46% | 16.44% | 12.05% | 14.79% | 15.03% | 14.26% | 14.24% | 12.03% | 17.53% | 17.44% | 18.82% | 21.22% | 24.68% | 27.18% | 27.03% | 27.64% | 27.92%
33 | 35 | 2040 | Summer | I, [%] | Expected | - | 5.571% | 5.637% | 5.676% | 5.809% | 5.74% | 5.688% | 5.484% | 5.829% | 6.173% | 6.255% | 6.249% | 6.282% | 6.52% | 6.608% | 6.486% | 6.386% | 6.038% | 5.981% | 6.216% | 6.647% | 7.012% | 6.718% | 6.506% | 6.158%
33 | 37 | 2040 | Summer | I, [%] | Expected | - | 38.2% | 36.71% | 35.02% | 35.38% | 35.04% | 35.44% | 39.19% | 40.03% | 38.59% | 34.5% | 31.08% | 30.66% | 30.49% | 28.65% | 27.2% | 28.11% | 31.02% | 34.26% | 37.75% | 43.92% | 48.42% | 46.22% | 44.23% | 39.81%
37 | 39 | 2040 | Summer | I, [%] | Expected | - | 16.99% | 16.77% | 16.68% | 16.72% | 16.81% | 16.95% | 16.92% | 16.77% | 16.79% | 16.71% | 15.94% | 15.99% | 16.94% | 17.18% | 16.43% | 16.93% | 16.6% | 16.91% | 18.03% | 19.72% | 21.56% | 20.76% | 20.3% | 19.12%
31 | 32 | 2040 | Summer | I, [%] | Expected | - | 34.19% | 33.57% | 34.41% | 31.67% | 29.72% | 29.43% | 29.7% | 28.17% | 22.91% | 17.43% | 20.79% | 21.12% | 20.22% | 20.27% | 17.32% | 24.35% | 24.25% | 26.06% | 29.18% | 33.61% | 36.64% | 36.43% | 37.25% | 37.56%
31 | 33 | 2040 | Summer | I, [%] | Expected | - | 38.54% | 36.43% | 34.26% | 34.64% | 33.81% | 34.04% | 38.47% | 39.81% | 38.14% | 33.36% | 29.39% | 27.57% | 27.23% | 25.05% | 24.11% | 24.93% | 28.22% | 32.29% | 38.06% | 46.04% | 52.06% | 50.24% | 46.8% | 40.8%
35 | 36 | 2040 | Summer | I, [%] | Expected | - | 26.57% | 28.12% | 29.75% | 29.29% | 30% | 30.65% | 27.16% | 24.88% | 25.31% | 27.08% | 29.88% | 33.61% | 33.44% | 35.04% | 35.6% | 34.71% | 32.75% | 30.38% | 25.29% | 23.07% | 23.01% | 23.36% | 24.01% | 25.22%
37 | 38 | 2040 | Summer | I, [%] | Expected | - | 29.14% | 28.05% | 26.41% | 26.71% | 26.08% | 26.34% | 30.59% | 32.04% | 30.69% | 26.3% | 23.82% | 24.09% | 23.81% | 21.61% | 20.29% | 20.63% | 23.52% | 25.95% | 28.32% | 33.13% | 36.11% | 34.63% | 33.11% | 29.46%
39 | 40 | 2040 | Summer | I, [%] | Expected | - | 20.75% | 19.82% | 19.27% | 19.23% | 19.21% | 19.5% | 19.92% | 19.17% | 18.5% | 17.63% | 15.99% | 15.27% | 15.21% | 14.96% | 15.1% | 15.22% | 16.05% | 17.81% | 20.25% | 23.44% | 26.31% | 25.07% | 24.21% | 22.06%
32 | 34 | 2040 | Winter | I, [%] | 0 | 0 | 19.32% | 19.21% | 18.9% | 19.34% | 19.04% | 19.49% | 19.3% | 16.27% | 11.18% | 9.056% | 11.8% | 8.941% | 8.938% | 9.573% | 10.52% | 12.45% | 15.77% | 18.63% | 19.31% | 19.95% | 21.58% | 21.67% | 22.49% | 23.27%
33 | 35 | 2040 | Winter | I, [%] | 0 | 0 | 18.14% | 17.41% | 17.55% | 16.61% | 16.91% | 18.17% | 17.33% | 8.371% | 20.53% | 17.43% | 18% | 17.58% | 18.26% | 6.889% | 8.138% | 8.332% | 8.899% | 8.191% | 8.242% | 7.867% | 7.533% | 8.099% | 8.704% | 8.766%
33 | 37 | 2040 | Winter | I, [%] | 0 | 0 | 64.61% | 64.5% | 53.72% | 64.45% | 64.33% | 63.77% | 69.82% | 81.21% | 67.87% | 67.11% | 64.59% | 65.35% | 48.73% | 58.15% | 57.6% | 57.67% | 59.24% | 78.33% | 78.55% | 80.05% | 80.37% | 79.13% | 77.72% | 67.8%
37 | 39 | 2040 | Winter | I, [%] | 0 | 0 | 49.19% | 50.71% | 22.26% | 44.36% | 46.43% | 49.7% | 50.05% | 52.55% | 49.27% | 49.53% | 48.58% | 49.5% | 31.54% | 31.55% | 33.42% | 33.07% | 31.59% | 52.02% | 44.32% | 48.98% | 49.3% | 47.08% | 40.39% | 19.69%
31 | 32 | 2040 | Winter | I, [%] | 0 | 0 | 36.25% | 36.69% | 32.42% | 36.48% | 36.57% | 35.79% | 35.28% | 26.28% | 32.19% | 30.36% | 31.9% | 30.17% | 26.17% | 20.54% | 20.91% | 21.87% | 23.82% | 30.91% | 30.65% | 30.97% | 32.53% | 32.24% | 32.81% | 32.49%
31 | 33 | 2040 | Winter | I, [%] | 0 | 0 | 46.37% | 44.22% | 44.3% | 43.38% | 43.03% | 47.42% | 58.56% | 63.18% | 56.38% | 51.45% | 45.4% | 43.08% | 40.82% | 41.01% | 40.9% | 42.97% | 49.87% | 60.78% | 63.35% | 67.52% | 69.28% | 66.35% | 61.4% | 57.09%
35 | 36 | 2040 | Winter | I, [%] | 0 | 0 | 51.62% | 50.07% | 50.88% | 47.69% | 48.52% | 51.68% | 51.41% | 35.82% | 62.03% | 50.58% | 51.51% | 50.02% | 53.31% | 36.68% | 39.24% | 38.61% | 37.7% | 40.96% | 40.95% | 39.05% | 39.29% | 39.16% | 39.05% | 38.36%
37 | 38 | 2040 | Winter | I, [%] | 0 | 0 | 30.72% | 29.38% | 46.7% | 29.4% | 29.02% | 31.37% | 43.74% | 46.22% | 42.42% | 36.71% | 31.59% | 31.43% | 53.61% | 60.18% | 59.06% | 59.2% | 58.71% | 36.45% | 39.42% | 43.37% | 44.69% | 42.85% | 40.59% | 52.1%
39 | 40 | 2040 | Winter | I, [%] | 0 | 0 | 35.3% | 35.54% | 22.25% | 31.36% | 32.49% | 35.52% | 38.01% | 39.59% | 37.96% | 37.79% | 35.61% | 35.43% | 24.03% | 23.71% | 25.01% | 25.02% | 25.92% | 40.69% | 37.57% | 40.8% | 41.19% | 38.82% | 33.88% | 24.33%
32 | 34 | 2040 | Winter | I, [%] | 0 | 1 | 25.04% | 23.88% | 21.94% | 22.07% | 22.06% | 21.94% | 21.22% | 17.93% | 11.39% | 9.453% | 13.18% | 11.28% | 10.95% | 10.79% | 12.02% | 13.37% | 16.94% | 20.04% | 20.15% | 20.73% | 21.8% | 21.62% | 22.22% | 24.21%
33 | 35 | 2040 | Winter | I, [%] | 0 | 1 | 19% | 18.89% | 18.96% | 18.9% | 18.87% | 18.82% | 18.78% | 18.61% | 18.6% | 18.56% | 18.54% | 18.7% | 18.66% | 18.59% | 18.43% | 18.6% | 18.08% | 15.85% | 16.26% | 17.32% | 17.68% | 18.22% | 18.78% | 18.88%
33 | 37 | 2040 | Winter | I, [%] | 0 | 1 | 69.19% | 69% | 69.73% | 69.45% | 69.47% | 69.88% | 70.71% | 71.26% | 72.19% | 72.5% | 73.37% | 73.26% | 74.84% | 76.75% | 77.51% | 76.33% | 73.52% | 70.55% | 70.93% | 72.4% | 72.77% | 72.11% | 71.73% | 70.68%
37 | 39 | 2040 | Winter | I, [%] | 0 | 1 | 49.95% | 50.29% | 50.61% | 50.71% | 50.7% | 50.6% | 50.96% | 51% | 50.26% | 49.38% | 47.72% | 47.61% | 46.39% | 45.35% | 44.05% | 44.74% | 46.22% | 47.73% | 48.64% | 49.1% | 49.28% | 49.47% | 49.58% | 49.69%
31 | 32 | 2040 | Winter | I, [%] | 0 | 1 | 40.15% | 38.99% | 37.19% | 37.33% | 37.34% | 37.28% | 36.51% | 33.83% | 30.45% | 29.86% | 31.71% | 30.99% | 30.87% | 30.6% | 31.02% | 31.73% | 33.7% | 35.65% | 35.36% | 35.89% | 36.73% | 36.7% | 37.27% | 39.19%
31 | 33 | 2040 | Winter | I, [%] | 0 | 1 | 46.5% | 44.07% | 42.08% | 41.87% | 41.58% | 43.68% | 47.89% | 43.65% | 42.43% | 40.37% | 36.22% | 34.24% | 32.67% | 29.37% | 28.2% | 30.74% | 37.54% | 50.22% | 55.08% | 57.85% | 59.24% | 54.79% | 53.05% | 48.9%
35 | 36 | 2040 | Winter | I, [%] | 0 | 1 | 54.25% | 53.81% | 53.96% | 53.82% | 53.84% | 54.36% | 55.63% | 55.6% | 55.77% | 55.63% | 54.58% | 53.91% | 53.8% | 53.15% | 52.79% | 53.08% | 53.85% | 56.19% | 56.49% | 56.38% | 56.4% | 55.69% | 55.8% | 55.32%
37 | 38 | 2040 | Winter | I, [%] | 0 | 1 | 30.76% | 29.4% | 27.97% | 28.01% | 27.86% | 29.27% | 33.29% | 29.65% | 28.36% | 26.81% | 23.75% | 23.05% | 22.37% | 21.57% | 21.09% | 21.33% | 22.87% | 27.95% | 31.61% | 34.87% | 36.45% | 33.84% | 33.69% | 31.23%
39 | 40 | 2040 | Winter | I, [%] | 0 | 1 | 36.09% | 35.51% | 35.11% | 35.01% | 34.98% | 35.5% | 36.39% | 35.36% | 35.25% | 34.96% | 33.09% | 32.57% | 31.45% | 29.96% | 28.98% | 30.02% | 32.68% | 36.99% | 39.01% | 39.96% | 40.15% | 38.84% | 38.32% | 36.86%
32 | 34 | 2040 | Winter | I, [%] | 0 | 2 | 24.46% | 23.03% | 21.86% | 21.92% | 21.65% | 21.66% | 21.19% | 17.5% | 10.28% | 11.55% | 13.25% | 11.34% | 10.17% | 10.29% | 10.67% | 11.81% | 13.65% | 18.9% | 21.61% | 22.24% | 22.39% | 22.36% | 23.31% | 23.72%
33 | 35 | 2040 | Winter | I, [%] | 0 | 2 | 19.01% | 18.95% | 18.85% | 18.84% | 18.64% | 18.47% | 18.51% | 18.45% | 18.62% | 18.81% | 18.68% | 18.76% | 18.87% | 18.42% | 18.25% | 18.35% | 18.47% | 17.37% | 17.42% | 17.98% | 18.41% | 18.72% | 18.93% | 18.82%
33 | 37 | 2040 | Winter | I, [%] | 0 | 2 | 69.94% | 69.65% | 69.86% | 69.69% | 69.74% | 70% | 70.35% | 72.23% | 74.96% | 75.4% | 75.84% | 76.53% | 77.78% | 78.61% | 78.69% | 78.4% | 76.94% | 72.78% | 71.39% | 71.8% | 72.18% | 71.46% | 70.49% | 70.14%
37 | 39 | 2040 | Winter | I, [%] | 0 | 2 | 49.99% | 50.33% | 50.42% | 50.44% | 50.59% | 50.39% | 50.17% | 49.41% | 47.64% | 46.48% | 44.75% | 43.99% | 44.39% | 44.41% | 44.49% | 44.82% | 45.82% | 47.69% | 48.69% | 49.19% | 49.54% | 49.45% | 49.45% | 49.92%
31 | 32 | 2040 | Winter | I, [%] | 0 | 2 | 39.61% | 38.27% | 37.14% | 37.23% | 36.9% | 37% | 36.64% | 33.68% | 29.91% | 30.37% | 31.54% | 30.91% | 30.22% | 29.81% | 29.98% | 30.45% | 31.37% | 34.9% | 36.91% | 37.3% | 37.4% | 37.44% | 38.32% | 38.8%
31 | 33 | 2040 | Winter | I, [%] | 0 | 2 | 45.05% | 42.46% | 40.63% | 40.07% | 38.86% | 40.08% | 40.81% | 36.89% | 36.2% | 36.63% | 35.44% | 33.22% | 29% | 26.07% | 25.9% | 27.2% | 31.27% | 41.44% | 47.97% | 52.25% | 54.06% | 51.12% | 49.3% | 45.32%
35 | 36 | 2040 | Winter | I, [%] | 0 | 2 | 54.5% | 53.97% | 53.86% | 53.66% | 53.81% | 53.93% | 54.32% | 54.32% | 54.85% | 54.64% | 53.95% | 53.47% | 53.15% | 52.54% | 52.59% | 52.93% | 53.73% | 54.66% | 55.04% | 55.53% | 55.89% | 55.67% | 55.13% | 54.61%
37 | 38 | 2040 | Winter | I, [%] | 0 | 2 | 29.09% | 27.9% | 26.65% | 26.3% | 25.87% | 26.46% | 26.72% | 23.71% | 23.27% | 23.38% | 22.77% | 22.11% | 21.27% | 20.68% | 20.51% | 20.82% | 21.6% | 24.82% | 28.56% | 32.02% | 34.03% | 32.22% | 31.87% | 29.71%
39 | 40 | 2040 | Winter | I, [%] | 0 | 2 | 35.64% | 35.09% | 34.63% | 34.49% | 34.33% | 34.64% | 34.76% | 33.44% | 32.76% | 32.71% | 31.86% | 30.81% | 29.32% | 28.25% | 28.01% | 28.69% | 30.46% | 34.25% | 36.58% | 38.1% | 38.56% | 37.69% | 37.13% | 35.98%
32 | 34 | 2040 | Winter | I, [%] | Expected | - | 20.87% | 20.42% | 19.76% | 20.1% | 19.85% | 20.15% | 19.85% | 16.68% | 11.08% | 9.469% | 12.21% | 9.618% | 9.4% | 9.85% | 10.75% | 12.49% | 15.64% | 18.87% | 19.76% | 20.39% | 21.72% | 21.76% | 22.57% | 23.47%
33 | 35 | 2040 | Winter | I, [%] | Expected | - | 18.38% | 17.84% | 17.94% | 17.26% | 17.44% | 18.31% | 17.71% | 11.27% | 19.98% | 17.79% | 18.17% | 17.91% | 18.4% | 10.21% | 11.05% | 11.23% | 11.58% | 10.6% | 10.7% | 10.66% | 10.54% | 11.06% | 11.6% | 11.65%
33 | 37 | 2040 | Winter | I, [%] | Expected | - | 66.02% | 65.88% | 58.31% | 65.91% | 65.84% | 65.53% | 70.02% | 78.5% | 69.5% | 69.06% | 67.45% | 68.07% | 56.61% | 63.73% | 63.46% | 63.3% | 63.81% | 76.43% | 76.44% | 77.78% | 78.11% | 77.03% | 75.83% | 68.55%
37 | 39 | 2040 | Winter | I, [%] | Expected | - | 49.41% | 50.6% | 30.34% | 46.14% | 47.64% | 49.92% | 50.2% | 51.88% | 49.18% | 49.07% | 47.91% | 48.44% | 35.49% | 35.36% | 36.52% | 36.42% | 35.71% | 50.79% | 45.56% | 49.03% | 49.33% | 47.76% | 42.99% | 28.29%
31 | 32 | 2040 | Winter | I, [%] | Expected | - | 37.29% | 37.24% | 33.77% | 36.71% | 36.73% | 36.18% | 35.65% | 28.42% | 31.61% | 30.29% | 31.82% | 30.39% | 27.42% | 23.3% | 23.65% | 24.5% | 26.31% | 32.16% | 32.22% | 32.58% | 33.83% | 33.62% | 34.24% | 34.35%
31 | 33 | 2040 | Winter | I, [%] | Expected | - | 46.2% | 43.95% | 43.46% | 42.69% | 42.23% | 45.84% | 54.5% | 56.64% | 51.5% | 47.75% | 42.67% | 40.41% | 37.97% | 37.21% | 36.95% | 38.97% | 45.45% | 56.51% | 59.97% | 63.96% | 65.67% | 62.52% | 58.48% | 54.24%
35 | 36 | 2040 | Winter | I, [%] | Expected | - | 52.41% | 51.16% | 51.75% | 49.42% | 50.04% | 52.39% | 52.43% | 41.29% | 60.11% | 51.88% | 52.3% | 51.07% | 53.36% | 41.3% | 43.08% | 42.72% | 42.29% | 45.09% | 45.19% | 43.88% | 44.1% | 43.88% | 43.74% | 43.1%
37 | 38 | 2040 | Winter | I, [%] | Expected | - | 30.49% | 29.17% | 41.16% | 28.76% | 28.4% | 30.37% | 39.81% | 40.64% | 37.68% | 33.39% | 29.21% | 28.91% | 44.53% | 49.02% | 48.13% | 48.31% | 48.29% | 33.58% | 36.76% | 40.54% | 41.99% | 40.04% | 38.36% | 45.92%
39 | 40 | 2040 | Winter | I, [%] | Expected | - | 35.46% | 35.47% | 25.85% | 32.33% | 33.11% | 35.39% | 37.31% | 38.11% | 36.83% | 36.66% | 34.71% | 34.36% | 25.84% | 25.25% | 26.01% | 26.26% | 27.53% | 39.24% | 37.63% | 40.3% | 40.67% | 38.66% | 34.98% | 27.78%
32 | 34 | 2050 | Summer | I, [%] | 0 | 0 | 33.59% | 33.73% | 35.25% | 32.22% | 31.59% | 30.6% | 29.79% | 27.32% | 20.97% | 14.06% | 17.38% | 17.72% | 16.44% | 17.27% | 12.99% | 21.89% | 22% | 24.31% | 28.13% | 34.37% | 39.92% | 39.52% | 41.22% | 41.59%
33 | 35 | 2050 | Summer | I, [%] | 0 | 0 | 15.69% | 15.75% | 15.67% | 15.63% | 15.51% | 15.4% | 15.62% | 16.38% | 16.8% | 16.74% | 16.47% | 16.08% | 16.44% | 16.27% | 16.12% | 16.1% | 15.89% | 16.14% | 16.83% | 16.54% | 15.62% | 15.76% | 15.79% | 16.21%
33 | 37 | 2050 | Summer | I, [%] | 0 | 0 | 55.48% | 52.8% | 50.05% | 50.4% | 49.82% | 50.53% | 55.63% | 54.15% | 50.15% | 42.45% | 36.04% | 35.66% | 36.65% | 35.04% | 27.22% | 33.48% | 36.87% | 42.76% | 50.27% | 61.75% | 69.43% | 64.53% | 63.73% | 57.54%
37 | 39 | 2050 | Summer | I, [%] | 0 | 0 | 50.89% | 52.15% | 52.57% | 52.41% | 52.03% | 51.73% | 50.95% | 52.6% | 53.98% | 54.86% | 58.22% | 61.52% | 63.7% | 65.87% | 56.85% | 64.18% | 58.49% | 55.55% | 53.41% | 50.5% | 46.54% | 49.32% | 50.44% | 52.66%
31 | 32 | 2050 | Summer | I, [%] | 0 | 0 | 61.42% | 61.5% | 62.5% | 60.42% | 59.95% | 59.41% | 58.6% | 57.31% | 54.43% | 52.24% | 51.93% | 50.75% | 50.92% | 50.59% | 51.94% | 52.12% | 53.76% | 55.65% | 58.48% | 63.11% | 67.35% | 66.78% | 68.08% | 67.92%
31 | 33 | 2050 | Summer | I, [%] | 0 | 0 | 81.55% | 79.56% | 77.17% | 77.26% | 76.49% | 76.82% | 81.35% | 81.14% | 78.22% | 72.2% | 67.75% | 65.69% | 65.92% | 64.37% | 62.1% | 65% | 68.12% | 72% | 78.52% | 87.51% | 91.86% | 89.77% | 89.09% | 84.63%
35 | 36 | 2050 | Summer | I, [%] | 0 | 0 | 61.3% | 61.74% | 62.09% | 61.99% | 61.96% | 61.98% | 60.98% | 60.13% | 59.75% | 59.83% | 60.87% | 61.77% | 61.89% | 62.35% | 61.57% | 62.56% | 62.24% | 61.56% | 60.55% | 59.74% | 58.39% | 60.27% | 60.82% | 61.77%
37 | 38 | 2050 | Summer | I, [%] | 0 | 0 | 55.87% | 54.38% | 52.5% | 52.99% | 52.64% | 52.85% | 57.42% | 58.21% | 56.01% | 50.83% | 46.39% | 43.69% | 41.16% | 37.52% | 44.34% | 38.68% | 45.74% | 49.5% | 53.34% | 60.78% | 65.39% | 62.68% | 60.99% | 56.09%
39 | 40 | 2050 | Summer | I, [%] | 0 | 0 | 41.39% | 41.21% | 40.94% | 40.82% | 40.64% | 40.78% | 40.24% | 39.3% | 38.66% | 38.32% | 39.06% | 39.83% | 40.9% | 42.08% | 37.39% | 42% | 39.63% | 39.39% | 40.25% | 41.65% | 42.51% | 42.21% | 43% | 42.69%
32 | 34 | 2050 | Summer | I, [%] | 0 | 1 | 42.13% | 36.38% | 32.48% | 32.2% | 31.56% | 31.44% | 31.48% | 25.23% | 18.67% | 16.58% | 17.2% | 15.38% | 14.29% | 12.06% | 14.31% | 17.74% | 19.78% | 22.4% | 29.03% | 32.27% | 31.87% | 32.12% | 36.22% | 35.38%
33 | 35 | 2050 | Summer | I, [%] | 0 | 1 | 23.02% | 23.16% | 23.25% | 23.27% | 23.28% | 23.46% | 23.26% | 22.32% | 22.16% | 22.43% | 22.44% | 22.81% | 22.62% | 22.66% | 22.58% | 22.79% | 23% | 22.89% | 22.14% | 22.02% | 22.15% | 21.79% | 22.35% | 22.71%
33 | 37 | 2050 | Summer | I, [%] | 0 | 1 | 78.01% | 78.03% | 77.98% | 77.94% | 77.95% | 77.88% | 77.74% | 78.21% | 79.62% | 81.23% | 83.72% | 84.68% | 86.29% | 86.51% | 86.12% | 86.54% | 84.31% | 79.62% | 78.12% | 78.24% | 79.3% | 79.65% | 79.74% | 78.68%
37 | 39 | 2050 | Summer | I, [%] | 0 | 1 | 62.16% | 62.7% | 62.92% | 62.87% | 62.85% | 62.84% | 62.55% | 62.11% | 60.76% | 59.05% | 54.65% | 52.56% | 49.2% | 49.41% | 49.87% | 48.13% | 52.94% | 60.5% | 61.56% | 61.57% | 61.24% | 60.83% | 60.95% | 61.89%
31 | 32 | 2050 | Summer | I, [%] | 0 | 1 | 72.66% | 68.89% | 66.4% | 66.28% | 65.92% | 65.89% | 65.61% | 62.33% | 59.46% | 58.49% | 59.08% | 59.02% | 58.81% | 57.8% | 58.59% | 59.73% | 60.41% | 61.17% | 64.23% | 66.13% | 66.18% | 66.27% | 68.79% | 68.32%
31 | 33 | 2050 | Summer | I, [%] | 0 | 1 | 69.33% | 66.83% | 64.21% | 64.01% | 63.55% | 63.54% | 63.13% | 57.87% | 53.53% | 49.62% | 45.07% | 42.4% | 39.82% | 39.31% | 39.8% | 40.22% | 44.49% | 51.63% | 58.72% | 67.83% | 73.13% | 75.19% | 76.17% | 71.28%
35 | 36 | 2050 | Summer | I, [%] | 0 | 1 | 68.37% | 68.37% | 68.39% | 68.36% | 68.38% | 68.23% | 68.39% | 68.92% | 68.95% | 68.67% | 68.06% | 67.88% | 67.05% | 66.85% | 67.29% | 67.13% | 67.65% | 68.12% | 68.77% | 69.74% | 70.23% | 70.98% | 70.09% | 69.11%
37 | 38 | 2050 | Summer | I, [%] | 0 | 1 | 43.13% | 41.46% | 39.28% | 38.85% | 38.68% | 38.53% | 37.44% | 32.39% | 28.36% | 26.33% | 24.36% | 23.85% | 24.25% | 25.27% | 25.7% | 23.84% | 23.16% | 26.05% | 30.07% | 37.24% | 41.57% | 42.26% | 44.65% | 42.47%
39 | 40 | 2050 | Summer | I, [%] | 0 | 1 | 49.4% | 48.83% | 48.32% | 48.28% | 48.21% | 48.21% | 48.27% | 46.59% | 44.85% | 42.46% | 38.7% | 36.71% | 33.56% | 33.06% | 33.32% | 32.8% | 37.13% | 43.71% | 46.81% | 49.64% | 51.22% | 51.9% | 51.89% | 50.19%
32 | 34 | 2050 | Summer | I, [%] | 0 | 2 | 32.6% | 32.31% | 33.74% | 28.42% | 18.27% | 20.74% | 21.35% | 17.66% | 13.81% | 12.21% | 12.01% | 10.95% | 9.603% | 7.647% | 10.07% | 11.55% | 12.51% | 15.21% | 19.87% | 24.43% | 24.21% | 24.11% | 25.1% | 26.73%
33 | 35 | 2050 | Summer | I, [%] | 0 | 2 | 23.32% | 23.35% | 23.34% | 23.24% | 23.48% | 23.71% | 23.47% | 22.71% | 22.42% | 22.61% | 22.51% | 22.36% | 22.54% | 22.65% | 22.5% | 22.57% | 22.88% | 23.03% | 22.41% | 22.08% | 22.04% | 21.39% | 22.2% | 22.81%
33 | 37 | 2050 | Summer | I, [%] | 0 | 2 | 78.16% | 77.69% | 77.26% | 77.44% | 77.97% | 77.69% | 77.42% | 78.43% | 81.62% | 81.88% | 85.63% | 85.77% | 83.9% | 81.06% | 81.48% | 85.64% | 86.15% | 81.44% | 79.44% | 78.17% | 79.12% | 79.31% | 79.75% | 78.61%
37 | 39 | 2050 | Summer | I, [%] | 0 | 2 | 62.84% | 63.3% | 63.58% | 63.95% | 63.99% | 63.98% | 63.86% | 63.15% | 58.81% | 58.69% | 49.36% | 48.58% | 55.13% | 60.43% | 60.02% | 52.3% | 50.29% | 58.99% | 61.08% | 62.31% | 61.86% | 61.49% | 61.62% | 62.48%
31 | 32 | 2050 | Summer | I, [%] | 0 | 2 | 66.67% | 66.52% | 67.37% | 64.43% | 59.95% | 60.95% | 60.91% | 59.13% | 57.61% | 56.93% | 57.54% | 56.77% | 56.53% | 56.62% | 56.72% | 57.11% | 57.96% | 58.66% | 60.19% | 62.03% | 62.05% | 62.42% | 62.66% | 63.66%
31 | 33 | 2050 | Summer | I, [%] | 0 | 2 | 67.8% | 65.1% | 62.99% | 63.04% | 61.05% | 59.98% | 58.56% | 53.01% | 49.92% | 49.42% | 44.39% | 39.29% | 40.05% | 43.05% | 43.44% | 40.51% | 41.11% | 47.33% | 53.18% | 62.13% | 69.86% | 73.65% | 74.49% | 68.88%
35 | 36 | 2050 | Summer | I, [%] | 0 | 2 | 68.37% | 68.17% | 68.04% | 68.36% | 68.4% | 68.25% | 68.2% | 68.51% | 68.52% | 68.56% | 67.48% | 66.34% | 66.79% | 68.18% | 68.92% | 67.98% | 67.94% | 68.25% | 68.5% | 69.48% | 70.4% | 71.75% | 70.58% | 69.04%
37 | 38 | 2050 | Summer | I, [%] | 0 | 2 | 41.9% | 40.4% | 39.42% | 38.21% | 37.04% | 37.1% | 34.4% | 28.37% | 24.85% | 25.5% | 24.25% | 27.08% | 28.24% | 29.14% | 28.29% | 25.85% | 22.87% | 24.03% | 26.66% | 33.58% | 39.51% | 40.93% | 43.41% | 40.9%
39 | 40 | 2050 | Summer | I, [%] | 0 | 2 | 48.84% | 48.02% | 47.38% | 47.06% | 46.96% | 46.77% | 46.51% | 44.65% | 42.25% | 41.93% | 36.43% | 35.25% | 37.02% | 39.49% | 39% | 34.18% | 33.83% | 41.15% | 44.53% | 47.8% | 50.1% | 50.78% | 51.13% | 49.48%
32 | 34 | 2050 | Summer | I, [%] | Expected | - | 34.67% | 33.9% | 34.64% | 31.67% | 29.68% | 29.31% | 28.83% | 25.64% | 19.62% | 14.16% | 16.59% | 16.42% | 15.15% | 15.15% | 12.76% | 19.82% | 20.33% | 22.74% | 27.08% | 32.65% | 36.52% | 36.26% | 38.21% | 38.58%
33 | 35 | 2050 | Summer | I, [%] | Expected | - | 17.83% | 17.89% | 17.85% | 17.81% | 17.76% | 17.74% | 17.83% | 18.13% | 18.37% | 18.39% | 18.18% | 17.94% | 18.2% | 18.09% | 17.96% | 17.98% | 17.9% | 18.09% | 18.38% | 18.11% | 17.47% | 17.43% | 17.64% | 18.08%
33 | 37 | 2050 | Summer | I, [%] | Expected | - | 61.94% | 59.96% | 57.93% | 58.2% | 57.86% | 58.31% | 61.9% | 61.06% | 58.85% | 53.62% | 49.93% | 49.82% | 50.49% | 48.97% | 43.38% | 48.51% | 50.69% | 53.55% | 58.42% | 66.45% | 72.22% | 68.8% | 68.31% | 63.57%
37 | 39 | 2050 | Summer | I, [%] | Expected | - | 54.21% | 55.25% | 55.62% | 55.55% | 55.28% | 55.07% | 54.45% | 55.47% | 55.64% | 56.01% | 56.45% | 58.39% | 60.4% | 62.74% | 56.31% | 60.19% | 56.53% | 56.75% | 55.67% | 53.77% | 50.83% | 52.71% | 53.54% | 55.38%
31 | 32 | 2050 | Summer | I, [%] | Expected | - | 63.77% | 63.28% | 63.75% | 61.83% | 60.81% | 60.56% | 59.93% | 58.29% | 55.6% | 53.8% | 53.75% | 52.79% | 52.85% | 52.48% | 53.57% | 53.92% | 55.31% | 56.87% | 59.54% | 63.39% | 66.43% | 66.09% | 67.41% | 67.37%
31 | 33 | 2050 | Summer | I, [%] | Expected | - | 77.84% | 75.68% | 73.29% | 73.34% | 72.43% | 72.52% | 75.49% | 73.8% | 70.65% | 65.72% | 61.17% | 58.59% | 58.49% | 57.74% | 56.25% | 57.96% | 60.89% | 65.56% | 72.07% | 81.08% | 86.04% | 85.38% | 85.16% | 80.48%
35 | 36 | 2050 | Summer | I, [%] | Expected | - | 63.32% | 63.61% | 63.84% | 63.81% | 63.8% | 63.77% | 63.07% | 62.58% | 62.32% | 62.34% | 62.84% | 63.29% | 63.33% | 63.83% | 63.44% | 63.99% | 63.82% | 63.45% | 62.86% | 62.56% | 61.79% | 63.44% | 63.54% | 63.85%
37 | 38 | 2050 | Summer | I, [%] | Expected | - | 52.05% | 50.54% | 48.74% | 48.86% | 48.42% | 48.56% | 51.28% | 50.25% | 47.61% | 43.71% | 40.08% | 38.48% | 36.9% | 34.57% | 39.39% | 34.73% | 39.25% | 42.51% | 46.21% | 53.54% | 58.29% | 56.66% | 56.15% | 51.98%
39 | 40 | 2050 | Summer | I, [%] | Expected | - | 43.6% | 43.27% | 42.92% | 42.78% | 42.62% | 42.7% | 42.28% | 41.1% | 40.06% | 39.43% | 38.63% | 38.73% | 39.3% | 40.42% | 37.04% | 39.57% | 38.44% | 40.26% | 41.8% | 43.67% | 44.84% | 44.82% | 45.43% | 44.74%
32 | 34 | 2050 | Winter | I, [%] | 0 | 0 | 25.3% | 25.06% | 24.69% | 24.95% | 24.56% | 24.89% | 24.19% | 19.23% | 13.23% | 11.86% | 13.98% | 9.87% | 10.44% | 10.82% | 11.95% | 14.01% | 17.62% | 21% | 23.14% | 24.84% | 27.23% | 27.28% | 29.2% | 30.14%
33 | 35 | 2050 | Winter | I, [%] | 0 | 0 | 8.468% | 8.13% | 8.187% | 8.1% | 7.867% | 9.113% | 9.215% | 9.392% | 9.331% | 9.2% | 8.958% | 15.95% | 8.412% | 8.548% | 8.943% | 9.334% | 9.873% | 9.242% | 9.258% | 8.865% | 8.537% | 8.881% | 9.179% | 9.331%
33 | 37 | 2050 | Winter | I, [%] | 0 | 0 | 73.87% | 64.72% | 62% | 62.28% | 62.33% | 74.16% | 76.14% | 74.62% | 73.32% | 61.25% | 55.96% | 45.54% | 50.42% | 48.44% | 47.15% | 48.04% | 53.15% | 61.65% | 68.23% | 77.24% | 79.07% | 76.5% | 73.63% | 66.85%
37 | 39 | 2050 | Winter | I, [%] | 0 | 0 | 38.21% | 26.23% | 31.76% | 29.9% | 28.95% | 39.33% | 44.82% | 46.46% | 43.61% | 30.99% | 33.68% | 31.25% | 35.98% | 37.06% | 37.88% | 37.99% | 35.66% | 30.37% | 25.57% | 37.76% | 39.49% | 35.03% | 28.63% | 29.29%
31 | 32 | 2050 | Winter | I, [%] | 0 | 0 | 36.01% | 34.8% | 34.08% | 34.54% | 34.18% | 35.61% | 35.25% | 29.81% | 24.74% | 20.5% | 21.83% | 24.25% | 19.62% | 19.43% | 19.55% | 20.95% | 25.53% | 30.16% | 32.83% | 35.69% | 38.53% | 37.99% | 40.04% | 41.01%
31 | 33 | 2050 | Winter | I, [%] | 0 | 0 | 64.38% | 62.07% | 60.25% | 59.79% | 59.63% | 64.07% | 73.55% | 70.63% | 67.4% | 60.6% | 53.72% | 47.78% | 45.26% | 43.35% | 42.45% | 45.77% | 54.56% | 67.16% | 72.83% | 79.28% | 82.23% | 79.19% | 76.64% | 71.66%
35 | 36 | 2050 | Winter | I, [%] | 0 | 0 | 40.51% | 40.81% | 41.35% | 41.6% | 41.05% | 41.64% | 42.05% | 41.49% | 41.14% | 40.58% | 40.91% | 42.71% | 43.04% | 44.45% | 45.24% | 44.22% | 42.4% | 47.93% | 46.91% | 45.74% | 46.62% | 45.42% | 43.83% | 42.6%
37 | 38 | 2050 | Winter | I, [%] | 0 | 0 | 45.59% | 54.89% | 57.84% | 56.77% | 56% | 46.1% | 53.51% | 51.83% | 49.16% | 59.82% | 59.37% | 50.91% | 58.74% | 57.81% | 54.77% | 55.69% | 56.08% | 54.6% | 51.88% | 52% | 54.18% | 52.69% | 51.72% | 56.13%
39 | 40 | 2050 | Winter | I, [%] | 0 | 0 | 32.43% | 29.62% | 30.84% | 30.16% | 29.85% | 31.88% | 36.73% | 36.7% | 35.21% | 28.88% | 27.58% | 25.4% | 26.58% | 26.92% | 27.89% | 28.27% | 29.31% | 31.4% | 32.81% | 39.17% | 40.5% | 37.36% | 34.98% | 33.7%
32 | 34 | 2050 | Winter | I, [%] | 0 | 1 | 32.99% | 31.49% | 29.11% | 29.11% | 29.11% | 28.91% | 27.6% | 22.24% | 13.78% | 11.29% | 14.51% | 11.81% | 11.17% | 10.98% | 12.85% | 14.82% | 19.48% | 23.71% | 24.88% | 26.39% | 28.12% | 27.91% | 29.71% | 32.08%
33 | 35 | 2050 | Winter | I, [%] | 0 | 1 | 20.5% | 20.18% | 20.22% | 20.19% | 20.18% | 20.03% | 19.95% | 19.67% | 19.4% | 19.5% | 19.56% | 20.12% | 19.74% | 20.15% | 20.85% | 19.81% | 19.36% | 15.15% | 15.9% | 17.83% | 18.33% | 19.7% | 20.09% | 20.03%
33 | 37 | 2050 | Winter | I, [%] | 0 | 1 | 70.36% | 69.19% | 68.94% | 68.55% | 68.42% | 69.48% | 70.87% | 68.25% | 68.03% | 66.73% | 63.72% | 61.52% | 60.31% | 58.61% | 51.51% | 54.35% | 61.19% | 64.39% | 68.83% | 73.44% | 74.82% | 73.3% | 73.88% | 71.73%
37 | 39 | 2050 | Winter | I, [%] | 0 | 1 | 54.59% | 55.78% | 57.2% | 57.38% | 57.41% | 56.88% | 56.4% | 58.25% | 58.34% | 58.42% | 59.62% | 60.8% | 61.39% | 62.37% | 67.53% | 65.12% | 59.59% | 51.46% | 50.17% | 51.04% | 51.04% | 52.56% | 52.19% | 54.2%
31 | 32 | 2050 | Winter | I, [%] | 0 | 1 | 47.14% | 45.24% | 42.75% | 42.65% | 42.68% | 42.68% | 41.18% | 35.23% | 28.47% | 27.48% | 29.07% | 28.19% | 28% | 27.89% | 27.63% | 28.46% | 32.2% | 36.73% | 37.21% | 39.73% | 41.63% | 41.45% | 43.3% | 46.19%
31 | 33 | 2050 | Winter | I, [%] | 0 | 1 | 57.28% | 54.49% | 52.07% | 51.5% | 51.21% | 53.02% | 55.72% | 48.3% | 44.77% | 41.06% | 37.14% | 34.72% | 32.89% | 29.9% | 29.71% | 32.83% | 40.23% | 53.79% | 62.1% | 67.2% | 69.39% | 64.11% | 64.72% | 60.13%
35 | 36 | 2050 | Winter | I, [%] | 0 | 1 | 54.49% | 52.87% | 52.78% | 52.7% | 52.79% | 53.52% | 55.49% | 54.91% | 54.24% | 54.41% | 53.4% | 53.71% | 52.51% | 53.26% | 55.77% | 52% | 53.3% | 53.53% | 55.69% | 57.53% | 57.59% | 57.71% | 57.06% | 55.49%
37 | 38 | 2050 | Winter | I, [%] | 0 | 1 | 38.42% | 37.12% | 35.42% | 35.29% | 35.03% | 35.46% | 37.7% | 32.07% | 28.35% | 25.01% | 21.91% | 20.78% | 18.67% | 16.4% | 18.34% | 19.15% | 21.86% | 26.81% | 34.33% | 39.64% | 42.08% | 39.23% | 40.96% | 38.42%
39 | 40 | 2050 | Winter | I, [%] | 0 | 1 | 42.15% | 41.73% | 41.71% | 41.53% | 41.57% | 41.99% | 42.1% | 40.8% | 40.71% | 40.77% | 40.17% | 40.06% | 40.03% | 39.88% | 43.25% | 42.41% | 41.24% | 41.24% | 43.03% | 44.98% | 45.31% | 44.25% | 44.17% | 43.21%
32 | 34 | 2050 | Winter | I, [%] | 0 | 2 | 32.21% | 30.4% | 28.94% | 28.87% | 28.56% | 28.5% | 27.45% | 21.68% | 12.45% | 13.44% | 14.29% | 11.6% | 10.14% | 10.61% | 10.83% | 12.89% | 15.55% | 22.24% | 26.54% | 28.14% | 28.75% | 28.7% | 30.93% | 31.39%
33 | 35 | 2050 | Winter | I, [%] | 0 | 2 | 20.36% | 20% | 19.8% | 19.77% | 19.86% | 19.61% | 19.42% | 19.21% | 19.54% | 19.75% | 19.57% | 19.55% | 19.71% | 19.97% | 20.27% | 19.61% | 19.38% | 19.25% | 19.13% | 19.71% | 19.95% | 19.96% | 20.2% | 20.17%
33 | 37 | 2050 | Winter | I, [%] | 0 | 2 | 69.53% | 68.21% | 67.33% | 66.77% | 66.35% | 66.97% | 67.02% | 64.76% | 66.87% | 66.58% | 66.46% | 66.08% | 60.59% | 51.08% | 54.1% | 55.31% | 62.83% | 65.47% | 68.39% | 71.59% | 73.05% | 71.41% | 71.43% | 69.89%
37 | 39 | 2050 | Winter | I, [%] | 0 | 2 | 55.89% | 57.01% | 57.86% | 58.18% | 58.34% | 57.91% | 57.76% | 59.65% | 58.46% | 57.11% | 54.98% | 54.75% | 60.87% | 69.5% | 75.92% | 65.26% | 60.24% | 57.04% | 55.19% | 53.15% | 52.8% | 53.64% | 53.22% | 55.38%
31 | 32 | 2050 | Winter | I, [%] | 0 | 2 | 46.61% | 44.35% | 42.53% | 42.42% | 42.04% | 42.19% | 41.09% | 34.78% | 27.56% | 27.98% | 29.1% | 28.28% | 27.26% | 26.05% | 25.54% | 27.31% | 29.43% | 35.39% | 40.1% | 41.86% | 42.49% | 42.25% | 44.8% | 45.58%
31 | 33 | 2050 | Winter | I, [%] | 0 | 2 | 54.42% | 51.42% | 49.29% | 48.33% | 46.86% | 47.95% | 47.78% | 40.79% | 37.62% | 36.68% | 34.52% | 31.73% | 28.46% | 25.26% | 26.06% | 27.13% | 32.28% | 43.04% | 52.88% | 59.71% | 62.44% | 59.18% | 59.71% | 55.14%
35 | 36 | 2050 | Winter | I, [%] | 0 | 2 | 54.45% | 52.4% | 51.89% | 51.47% | 52.33% | 52.67% | 52.75% | 52.27% | 53.48% | 52.92% | 51.93% | 50.98% | 50.79% | 52.33% | 54.44% | 52.24% | 52.09% | 56.9% | 57.72% | 58.23% | 57.83% | 56.11% | 55.33% | 54.53%
37 | 38 | 2050 | Winter | I, [%] | 0 | 2 | 34.93% | 33.69% | 32.36% | 31.73% | 31.35% | 31.09% | 30.16% | 24.51% | 19.85% | 18.02% | 15.52% | 13.76% | 13.33% | 16.4% | 21.12% | 14.64% | 15.84% | 22.11% | 29.89% | 35.76% | 38.63% | 36.56% | 38.16% | 35.83%
39 | 40 | 2050 | Winter | I, [%] | 0 | 2 | 42.14% | 41.72% | 41.46% | 41.41% | 41.31% | 41.63% | 41.53% | 40.58% | 39.8% | 39.38% | 37.87% | 36.68% | 38.62% | 43.53% | 47.52% | 41.05% | 39.21% | 40.84% | 42.33% | 43.44% | 43.82% | 43.23% | 43.15% | 42.42%
32 | 34 | 2050 | Winter | I, [%] | Expected | - | 27.39% | 26.74% | 25.93% | 26.1% | 25.78% | 25.98% | 25.14% | 20.01% | 13.2% | 12% | 14.1% | 10.39% | 10.5% | 10.81% | 11.92% | 13.97% | 17.59% | 21.57% | 23.88% | 25.54% | 27.57% | 27.58% | 29.52% | 30.6%
33 | 35 | 2050 | Winter | I, [%] | Expected | - | 11.89% | 11.55% | 11.56% | 11.49% | 11.34% | 12.17% | 12.21% | 12.26% | 12.23% | 12.18% | 11.99% | 17.06% | 11.64% | 11.84% | 12.26% | 12.3% | 12.59% | 11.52% | 11.62% | 11.7% | 11.57% | 12.01% | 12.31% | 12.41%
33 | 37 | 2050 | Winter | I, [%] | Expected | - | 72.75% | 65.85% | 63.76% | 63.82% | 63.77% | 72.47% | 74.08% | 72.3% | 71.64% | 62.79% | 58.57% | 50.76% | 53.29% | 50.27% | 48.77% | 49.98% | 55.68% | 62.59% | 68.34% | 75.89% | 77.61% | 75.31% | 73.35% | 67.98%
37 | 39 | 2050 | Winter | I, [%] | Expected | - | 43.08% | 34.85% | 39.12% | 37.86% | 37.21% | 44.49% | 48.32% | 50.03% | 47.83% | 38.64% | 40.43% | 38.83% | 43.17% | 45.31% | 47.55% | 45.76% | 42.59% | 37.19% | 33.32% | 41.86% | 43.04% | 40.2% | 35.51% | 36.58%
31 | 32 | 2050 | Winter | I, [%] | Expected | - | 39.11% | 37.65% | 36.53% | 36.82% | 36.51% | 37.56% | 36.93% | 31.3% | 25.68% | 22.56% | 23.9% | 25.39% | 21.91% | 21.59% | 21.56% | 22.93% | 27.04% | 31.85% | 34.49% | 37.15% | 39.54% | 39.09% | 41.19% | 42.4%
31 | 33 | 2050 | Winter | I, [%] | Expected | - | 61.94% | 59.46% | 57.52% | 56.97% | 56.61% | 60.19% | 67.32% | 63.17% | 59.91% | 54.39% | 48.61% | 43.62% | 41.1% | 38.85% | 38.29% | 41.26% | 49.33% | 61.8% | 68.45% | 74.76% | 77.57% | 74.18% | 72.52% | 67.65%
35 | 36 | 2050 | Winter | I, [%] | Expected | - | 44.5% | 44.19% | 44.49% | 44.6% | 44.34% | 44.91% | 45.5% | 44.95% | 44.77% | 44.32% | 44.27% | 45.46% | 45.5% | 46.83% | 48.06% | 46.48% | 45.34% | 50.01% | 49.71% | 49.21% | 49.79% | 48.71% | 47.36% | 46.14%
37 | 38 | 2050 | Winter | I, [%] | Expected | - | 43.04% | 49.33% | 51% | 50.12% | 49.48% | 42.44% | 47.92% | 45.1% | 42% | 48.88% | 47.76% | 41.3% | 46.53% | 45.98% | 44.76% | 44.61% | 45.45% | 45.99% | 46.23% | 47.91% | 50.23% | 48.46% | 48.25% | 50.7%
39 | 40 | 2050 | Winter | I, [%] | Expected | - | 35.21% | 33.08% | 33.91% | 33.39% | 33.16% | 34.72% | 38.19% | 37.84% | 36.65% | 32.08% | 30.85% | 29.1% | 30.22% | 31.14% | 32.89% | 32.12% | 32.43% | 34.16% | 35.63% | 40.61% | 41.67% | 39.18% | 37.46% | 36.3%

## Power Flows
From Node ID | To Node ID | Year | Day | Quantity | Market Scenario | Operation Scenario | 0 | 1 | 2 | 3 | 4 | 5 | 6 | 7 | 8 | 9 | 10 | 11 | 12 | 13 | 14 | 15 | 16 | 17 | 18 | 19 | 20 | 21 | 22 | 23
32 | 34 | 2020 | Summer | P, [MW] | 0 | 0 | 4.9888 | 5.0622 | 5.4284 | 4.9377 | 4.8712 | 4.7085 | 4.7888 | 5.1897 | 4.6123 | 3.5296 | 4.9022 | 5.4045 | 5.3942 | 5.5954 | 4.4373 | 5.9315 | 5.422 | 5.2644 | 5.3245 | 5.8398 | 6.4099 | 6.3618 | 6.3027 | 6.3648
32 | 34 | 2020 | Summer | P, [%] | 0 | 0 | 18.48% | 18.75% | 20.11% | 18.29% | 18.04% | 17.44% | 17.74% | 19.22% | 17.08% | 13.07% | 18.16% | 20.02% | 19.98% | 20.72% | 16.43% | 21.97% | 20.08% | 19.5% | 19.72% | 21.63% | 23.74% | 23.56% | 23.34% | 23.57%
34 | 32 | 2020 | Summer | P, [MW] | 0 | 0 | -4.9862 | -5.0595 | -5.4253 | -4.9351 | -4.8686 | -4.7061 | -4.7863 | -5.1868 | -4.61 | -3.5283 | -4.8996 | -5.4013 | -5.3911 | -5.5921 | -4.4351 | -5.9277 | -5.4188 | -5.2614 | -5.3215 | -5.8361 | -6.4054 | -6.3574 | -6.2984 | -6.3604
34 | 32 | 2020 | Summer | P, [%] | 0 | 0 | 18.47% | 18.74% | 20.09% | 18.28% | 18.03% | 17.43% | 17.73% | 19.21% | 17.07% | 13.07% | 18.15% | 20% | 19.97% | 20.71% | 16.43% | 21.95% | 20.07% | 19.49% | 19.71% | 21.62% | 23.72% | 23.55% | 23.33% | 23.56%
32 | 34 | 2020 | Summer | Q, [MVAr] | 0 | 0 | -0.55419 | -0.36958 | -0.44414 | -0.36833 | -0.40975 | -0.2602 | -0.67054 | -0.54568 | -0.42715 | -0.48745 | -0.50151 | -0.46433 | 0.10251 | 0.0093977 | -0.62391 | -0.2674 | -0.2951 | -0.20803 | -0.081083 | 0.28214 | 0.73616 | 0.73305 | 0.69135 | 0.73037
32 | 34 | 2020 | Summer | Q, [%] | 0 | 0 | 2.053% | 1.369% | 1.645% | 1.364% | 1.518% | 0.9637% | 2.483% | 2.021% | 1.582% | 1.805% | 1.857% | 1.72% | 0.3797% | 0.03481% | 2.311% | 0.9904% | 1.093% | 0.7705% | 0.3003% | 1.045% | 2.727% | 2.715% | 2.561% | 2.705%
34 | 32 | 2020 | Summer | Q, [MVAr] | 0 | 0 | 0.4673 | 0.28263 | 0.35723 | 0.28133 | 0.32273 | 0.17318 | 0.58365 | 0.45891 | 0.34029 | 0.40042 | 0.41471 | 0.37763 | -0.18915 | -0.095986 | 0.53702 | 0.18087 | 0.2084 | 0.12129 | -0.0056024 | -0.36861 | -0.8223 | -0.81902 | -0.77727 | -0.81642
34 | 32 | 2020 | Summer | Q, [%] | 0 | 0 | 1.731% | 1.047% | 1.323% | 1.042% | 1.195% | 0.6414% | 2.162% | 1.7% | 1.26% | 1.483% | 1.536% | 1.399% | 0.7006% | 0.3555% | 1.989% | 0.6699% | 0.7718% | 0.4492% | 0.02075% | 1.365% | 3.046% | 3.033% | 2.879% | 3.024%
32 | 34 | 2020 | Summer | S, [MVA] | 0 | 0 | 5.0195 | 5.0757 | 5.4466 | 4.9515 | 4.8884 | 4.7157 | 4.8355 | 5.2184 | 4.632 | 3.5631 | 4.9278 | 5.4244 | 5.3951 | 5.5954 | 4.4809 | 5.9375 | 5.43 | 5.2685 | 5.3251 | 5.8466 | 6.452 | 6.4039 | 6.3405 | 6.4065
32 | 34 | 2020 | Summer | S, [%] | 0 | 0 | 18.59% | 18.8% | 20.17% | 18.34% | 18.11% | 17.47% | 17.91% | 19.33% | 17.16% | 13.2% | 18.25% | 20.09% | 19.98% | 20.72% | 16.6% | 21.99% | 20.11% | 19.51% | 19.72% | 21.65% | 23.9% | 23.72% | 23.48% | 23.73%
34 | 32 | 2020 | Summer | S, [MVA] | 0 | 0 | 5.008 | 5.0674 | 5.437 | 4.9431 | 4.8793 | 4.7093 | 4.8217 | 5.2071 | 4.6225 | 3.5509 | 4.9172 | 5.4145 | 5.3944 | 5.5929 | 4.4675 | 5.9305 | 5.4229 | 5.2628 | 5.3215 | 5.8478 | 6.458 | 6.41 | 6.3462 | 6.4126
34 | 32 | 2020 | Summer | S, [%] | 0 | 0 | 18.55% | 18.77% | 20.14% | 18.31% | 18.07% | 17.44% | 17.86% | 19.29% | 17.12% | 13.15% | 18.21% | 20.05% | 19.98% | 20.71% | 16.55% | 21.96% | 20.08% | 19.49% | 19.71% | 21.66% | 23.92% | 23.74% | 23.5% | 23.75%
33 | 35 | 2020 | Summer | P, [MW] | 0 | 0 | -0.44967 | -0.40023 | -0.27458 | -0.37809 | -0.36892 | -0.37791 | -0.67381 | -0.75316 | -0.68193 | -0.65851 | -0.65098 | -0.73231 | -0.67159 | -0.68617 | -0.71448 | -0.71141 | -0.73905 | -0.76019 | -0.70535 | -0.67136 | -0.5977 | -0.61013 | -0.67354 | -0.57354
33 | 35 | 2020 | Summer | P, [%] | 0 | 0 | 1.665% | 1.482% | 1.017% | 1.4% | 1.366% | 1.4% | 2.496% | 2.789% | 2.526% | 2.439% | 2.411% | 2.712% | 2.487% | 2.541% | 2.646% | 2.635% | 2.737% | 2.816% | 2.612% | 2.487% | 2.214% | 2.26% | 2.495% | 2.124%
35 | 33 | 2020 | Summer | P, [MW] | 0 | 0 | 0.45076 | 0.4013 | 0.27563 | 0.37914 | 0.36997 | 0.37895 | 0.67488 | 0.75426 | 0.68306 | 0.65964 | 0.65209 | 0.73339 | 0.67267 | 0.68726 | 0.71559 | 0.71251 | 0.74012 | 0.76129 | 0.7065 | 0.67252 | 0.59885 | 0.61127 | 0.67467 | 0.57468
35 | 33 | 2020 | Summer | P, [%] | 0 | 0 | 1.669% | 1.486% | 1.021% | 1.404% | 1.37% | 1.404% | 2.5% | 2.794% | 2.53% | 2.443% | 2.415% | 2.716% | 2.491% | 2.545% | 2.65% | 2.639% | 2.741% | 2.82% | 2.617% | 2.491% | 2.218% | 2.264% | 2.499% | 2.128%
33 | 35 | 2020 | Summer | Q, [MVAr] | 0 | 0 | -3.1748 | -3.1322 | -3.1254 | -3.1098 | -3.1011 | -3.0893 | -3.1011 | -3.1293 | -3.1887 | -3.2065 | -3.1755 | -3.1059 | -3.1229 | -3.1308 | -3.158 | -3.1381 | -3.0917 | -3.1185 | -3.2194 | -3.2307 | -3.238 | -3.2086 | -3.1775 | -3.1991
33 | 35 | 2020 | Summer | Q, [%] | 0 | 0 | 11.76% | 11.6% | 11.58% | 11.52% | 11.49% | 11.44% | 11.49% | 11.59% | 11.81% | 11.88% | 11.76% | 11.5% | 11.57% | 11.6% | 11.7% | 11.62% | 11.45% | 11.55% | 11.92% | 11.97% | 11.99% | 11.88% | 11.77% | 11.85%
35 | 33 | 2020 | Summer | Q, [MVAr] | 0 | 0 | 3.0885 | 3.0469 | 3.0401 | 3.0244 | 3.0157 | 3.0039 | 3.0147 | 3.0426 | 3.1019 | 3.1197 | 3.0887 | 3.0191 | 3.0359 | 3.044 | 3.0713 | 3.0515 | 3.0051 | 3.0319 | 3.1329 | 3.144 | 3.1512 | 3.1227 | 3.0919 | 3.1137
35 | 33 | 2020 | Summer | Q, [%] | 0 | 0 | 11.44% | 11.28% | 11.26% | 11.2% | 11.17% | 11.13% | 11.17% | 11.27% | 11.49% | 11.55% | 11.44% | 11.18% | 11.24% | 11.27% | 11.38% | 11.3% | 11.13% | 11.23% | 11.6% | 11.64% | 11.67% | 11.57% | 11.45% | 11.53%
33 | 35 | 2020 | Summer | S, [MVA] | 0 | 0 | 3.2065 | 3.1577 | 3.1375 | 3.1327 | 3.123 | 3.1123 | 3.1735 | 3.2187 | 3.2608 | 3.2734 | 3.2415 | 3.1911 | 3.1943 | 3.2051 | 3.2378 | 3.2177 | 3.1788 | 3.2098 | 3.2958 | 3.2997 | 3.2927 | 3.2661 | 3.2481 | 3.2501
33 | 35 | 2020 | Summer | S, [%] | 0 | 0 | 11.88% | 11.7% | 11.62% | 11.6% | 11.57% | 11.53% | 11.75% | 11.92% | 12.08% | 12.12% | 12.01% | 11.82% | 11.83% | 11.87% | 11.99% | 11.92% | 11.77% | 11.89% | 12.21% | 12.22% | 12.2% | 12.1% | 12.03% | 12.04%
35 | 33 | 2020 | Summer | S, [MVA] | 0 | 0 | 3.1212 | 3.0732 | 3.0525 | 3.0481 | 3.0383 | 3.0277 | 3.0893 | 3.1347 | 3.1762 | 3.1887 | 3.1568 | 3.1069 | 3.1095 | 3.1206 | 3.1535 | 3.1336 | 3.0949 | 3.1261 | 3.2116 | 3.2151 | 3.2076 | 3.182 | 3.1647 | 3.1663
35 | 33 | 2020 | Summer | S, [%] | 0 | 0 | 11.56% | 11.38% | 11.31% | 11.29% | 11.25% | 11.21% | 11.44% | 11.61% | 11.76% | 11.81% | 11.69% | 11.51% | 11.52% | 11.56% | 11.68% | 11.61% | 11.46% | 11.58% | 11.89% | 11.91% | 11.88% | 11.79% | 11.72% | 11.73%
33 | 37 | 2020 | Summer | P, [MW] | 0 | 0 | 7.2406 | 6.2161 | 5.9339 | 6.0627 | 6.0175 | 6.1278 | 8.344 | 9.8492 | 10.2796 | 10.0718 | 9.9119 | 10.3698 | 10.7473 | 10.2596 | 9.7388 | 9.2786 | 9.297 | 9.1316 | 9.1093 | 9.6713 | 10.1293 | 8.6735 | 7.8494 | 6.8978
33 | 37 | 2020 | Summer | P, [%] | 0 | 0 | 34.48% | 29.6% | 28.26% | 28.87% | 28.65% | 29.18% | 39.73% | 46.9% | 48.95% | 47.96% | 47.2% | 49.38% | 51.18% | 48.86% | 46.38% | 44.18% | 44.27% | 43.48% | 43.38% | 46.05% | 48.23% | 41.3% | 37.38% | 32.85%
37 | 33 | 2020 | Summer | P, [MW] | 0 | 0 | -7.1915 | -6.1982 | -5.9155 | -6.0445 | -5.9993 | -6.1096 | -8.2973 | -9.8058 | -10.2368 | -10.0281 | -9.868 | -10.3267 | -10.7049 | -10.2162 | -9.6941 | -9.2333 | -9.2519 | -9.086 | -9.0636 | -9.6267 | -10.0853 | -8.6571 | -7.8344 | -6.8821
37 | 33 | 2020 | Summer | P, [%] | 0 | 0 | 34.25% | 29.52% | 28.17% | 28.78% | 28.57% | 29.09% | 39.51% | 46.69% | 48.75% | 47.75% | 46.99% | 49.17% | 50.98% | 48.65% | 46.16% | 43.97% | 44.06% | 43.27% | 43.16% | 45.84% | 48.03% | 41.22% | 37.31% | 32.77%
33 | 37 | 2020 | Summer | Q, [MVAr] | 0 | 0 | 13.8574 | 7.0482 | 7.4491 | 7.2706 | 7.349 | 7.2118 | 12.7924 | 10.9785 | 10.4546 | 10.8726 | 11.047 | 10.4218 | 9.8813 | 10.607 | 11.3592 | 11.854 | 11.7966 | 12.0201 | 12.0802 | 11.4013 | 10.8621 | 2.4551 | 3.5691 | 5.4575
33 | 37 | 2020 | Summer | Q, [%] | 0 | 0 | 65.99% | 33.56% | 35.47% | 34.62% | 35% | 34.34% | 60.92% | 52.28% | 49.78% | 51.77% | 52.6% | 49.63% | 47.05% | 50.51% | 54.09% | 56.45% | 56.17% | 57.24% | 57.52% | 54.29% | 51.72% | 11.69% | 17% | 25.99%
37 | 33 | 2020 | Summer | Q, [MVAr] | 0 | 0 | -13.7937 | -7.0276 | -7.4277 | -7.2496 | -7.3278 | -7.1907 | -12.7319 | -10.9226 | -10.3995 | -10.8162 | -10.9904 | -10.3664 | -9.8268 | -10.5512 | -11.3015 | -11.7955 | -11.7384 | -11.9613 | -12.0211 | -11.3437 | -10.8055 | -2.4366 | -3.5525 | -5.4399
37 | 33 | 2020 | Summer | Q, [%] | 0 | 0 | 65.68% | 33.46% | 35.37% | 34.52% | 34.89% | 34.24% | 60.63% | 52.01% | 49.52% | 51.51% | 52.34% | 49.36% | 46.79% | 50.24% | 53.82% | 56.17% | 55.9% | 56.96% | 57.24% | 54.02% | 51.45% | 11.6% | 16.92% | 25.9%
33 | 37 | 2020 | Summer | S, [MVA] | 0 | 0 | 15.635 | 9.3977 | 9.5236 | 9.4667 | 9.4983 | 9.4636 | 15.2731 | 14.749 | 14.6618 | 14.8207 | 14.8419 | 14.7019 | 14.5995 | 14.757 | 14.9624 | 15.0536 | 15.0198 | 15.0953 | 15.1298 | 14.9507 | 14.8522 | 9.0143 | 8.6228 | 8.7956
33 | 37 | 2020 | Summer | S, [%] | 0 | 0 | 74.45% | 44.75% | 45.35% | 45.08% | 45.23% | 45.06% | 72.73% | 70.23% | 69.82% | 70.57% | 70.68% | 70.01% | 69.52% | 70.27% | 71.25% | 71.68% | 71.52% | 71.88% | 72.05% | 71.19% | 70.72% | 42.93% | 41.06% | 41.88%
37 | 33 | 2020 | Summer | S, [MVA] | 0 | 0 | 15.5558 | 9.3704 | 9.4955 | 9.4389 | 9.4703 | 9.4358 | 15.1969 | 14.6784 | 14.5925 | 14.7496 | 14.7705 | 14.6323 | 14.5314 | 14.6866 | 14.8896 | 14.9796 | 14.9462 | 15.0209 | 15.0551 | 14.878 | 14.7808 | 8.9935 | 8.6022 | 8.7724
37 | 33 | 2020 | Summer | S, [%] | 0 | 0 | 74.08% | 44.62% | 45.22% | 44.95% | 45.1% | 44.93% | 72.37% | 69.9% | 69.49% | 70.24% | 70.34% | 69.68% | 69.2% | 69.94% | 70.9% | 71.33% | 71.17% | 71.53% | 71.69% | 70.85% | 70.38% | 42.83% | 40.96% | 41.77%
37 | 39 | 2020 | Summer | P, [MW] | 0 | 0 | 3.3223 | 1.3966 | 1.3213 | 1.3422 | 1.3501 | 1.4093 | 3.5788 | 4.0683 | 4.2768 | 4.3785 | 4.3162 | 4.438 | 4.5892 | 4.4585 | 4.3489 | 4.1054 | 4.0372 | 4.01 | 4.0704 | 4.2851 | 4.5398 | 2.4599 | 2.1224 | 1.7426
37 | 39 | 2020 | Summer | P, [%] | 0 | 0 | 15.82% | 6.651% | 6.292% | 6.391% | 6.429% | 6.711% | 17.04% | 19.37% | 20.37% | 20.85% | 20.55% | 21.13% | 21.85% | 21.23% | 20.71% | 19.55% | 19.22% | 19.1% | 19.38% | 20.41% | 21.62% | 11.71% | 10.11% | 8.298%
39 | 37 | 2020 | Summer | P, [MW] | 0 | 0 | -3.3011 | -1.3772 | -1.3018 | -1.3227 | -1.3306 | -1.3898 | -3.5564 | -4.044 | -4.2523 | -4.355 | -4.2928 | -4.414 | -4.5649 | -4.4349 | -4.3262 | -4.0829 | -4.0143 | -3.9874 | -4.0482 | -4.2623 | -4.517 | -2.4387 | -2.1007 | -1.7216
39 | 37 | 2020 | Summer | P, [%] | 0 | 0 | 15.72% | 6.558% | 6.199% | 6.298% | 6.336% | 6.618% | 16.94% | 19.26% | 20.25% | 20.74% | 20.44% | 21.02% | 21.74% | 21.12% | 20.6% | 19.44% | 19.12% | 18.99% | 19.28% | 20.3% | 21.51% | 11.61% | 10% | 8.198%
37 | 39 | 2020 | Summer | Q, [MVAr] | 0 | 0 | 9.6573 | -9.6754 | -9.6867 | -9.6938 | -9.6826 | -9.6921 | 9.8984 | 10.2124 | 10.1786 | 9.877 | 9.8893 | 9.9694 | 9.9992 | 9.8464 | 9.6753 | 9.7214 | 9.8501 | 9.7771 | 9.6699 | 9.7303 | 9.6224 | -9.9412 | -10.1195 | -10.0012
37 | 39 | 2020 | Summer | Q, [%] | 0 | 0 | 45.99% | 46.07% | 46.13% | 46.16% | 46.11% | 46.15% | 47.14% | 48.63% | 48.47% | 47.03% | 47.09% | 47.47% | 47.62% | 46.89% | 46.07% | 46.29% | 46.91% | 46.56% | 46.05% | 46.33% | 45.82% | 47.34% | 48.19% | 47.62%
39 | 37 | 2020 | Summer | Q, [MVAr] | 0 | 0 | -9.6321 | 9.6983 | 9.7095 | 9.7167 | 9.7055 | 9.715 | -9.8715 | -10.1828 | -10.1488 | -9.8486 | -9.861 | -9.9404 | -9.9697 | -9.818 | -9.6481 | -9.6944 | -9.8226 | -9.75 | -9.6433 | -9.7029 | -9.595 | 9.9664 | 10.1454 | 10.0261
39 | 37 | 2020 | Summer | Q, [%] | 0 | 0 | 45.87% | 46.18% | 46.24% | 46.27% | 46.22% | 46.26% | 47.01% | 48.49% | 48.33% | 46.9% | 46.96% | 47.34% | 47.47% | 46.75% | 45.94% | 46.16% | 46.77% | 46.43% | 45.92% | 46.2% | 45.69% | 47.46% | 48.31% | 47.74%
37 | 39 | 2020 | Summer | S, [MVA] | 0 | 0 | 10.2127 | 9.7757 | 9.7764 | 9.7863 | 9.7763 | 9.794 | 10.5255 | 10.9929 | 11.0406 | 10.804 | 10.7902 | 10.9126 | 11.0021 | 10.8088 | 10.6078 | 10.5527 | 10.6454 | 10.5675 | 10.4917 | 10.6321 | 10.6395 | 10.241 | 10.3396 | 10.1519
37 | 39 | 2020 | Summer | S, [%] | 0 | 0 | 48.63% | 46.55% | 46.55% | 46.6% | 46.55% | 46.64% | 50.12% | 52.35% | 52.57% | 51.45% | 51.38% | 51.96% | 52.39% | 51.47% | 50.51% | 50.25% | 50.69% | 50.32% | 49.96% | 50.63% | 50.66% | 48.77% | 49.24% | 48.34%
39 | 37 | 2020 | Summer | S, [MVA] | 0 | 0 | 10.1821 | 9.7956 | 9.7964 | 9.8063 | 9.7963 | 9.8139 | 10.4926 | 10.9564 | 11.0037 | 10.7685 | 10.7549 | 10.8763 | 10.9651 | 10.7732 | 10.5736 | 10.5191 | 10.6112 | 10.5339 | 10.4585 | 10.5979 | 10.6051 | 10.2604 | 10.3606 | 10.1728
39 | 37 | 2020 | Summer | S, [%] | 0 | 0 | 48.49% | 46.65% | 46.65% | 46.7% | 46.65% | 46.73% | 49.96% | 52.17% | 52.4% | 51.28% | 51.21% | 51.79% | 52.21% | 51.3% | 50.35% | 50.09% | 50.53% | 50.16% | 49.8% | 50.47% | 50.5% | 48.86% | 49.34% | 48.44%
31 | 32 | 2020 | Summer | P, [MW] | 0 | 0 | 5.289 | 5.3442 | 5.7012 | 5.2215 | 5.1581 | 4.9925 | 5.1021 | 5.4892 | 4.9195 | 3.8524 | 5.2081 | 5.6944 | 5.6521 | 5.8527 | 4.759 | 6.1925 | 5.7003 | 5.5422 | 5.5947 | 6.0726 | 6.5938 | 6.562 | 6.5141 | 6.559
31 | 32 | 2020 | Summer | P, [%] | 0 | 0 | 26.44% | 26.72% | 28.51% | 26.11% | 25.79% | 24.96% | 25.51% | 27.45% | 24.6% | 19.26% | 26.04% | 28.47% | 28.26% | 29.26% | 23.79% | 30.96% | 28.5% | 27.71% | 27.97% | 30.36% | 32.97% | 32.81% | 32.57% | 32.8%
32 | 31 | 2020 | Summer | P, [MW] | 0 | 0 | -5.2805 | -5.3359 | -5.6926 | -5.2132 | -5.1499 | -4.9843 | -5.0937 | -5.4805 | -4.9111 | -3.8444 | -5.1995 | -5.6854 | -5.6431 | -5.8435 | -4.7506 | -6.183 | -5.6914 | -5.5333 | -5.5857 | -6.0632 | -6.5837 | -6.5516 | -6.5036 | -6.5488
32 | 31 | 2020 | Summer | P, [%] | 0 | 0 | 26.4% | 26.68% | 28.46% | 26.07% | 25.75% | 24.92% | 25.47% | 27.4% | 24.56% | 19.22% | 26% | 28.43% | 28.22% | 29.22% | 23.75% | 30.91% | 28.46% | 27.67% | 27.93% | 30.32% | 32.92% | 32.76% | 32.52% | 32.74%
31 | 32 | 2020 | Summer | Q, [MVAr] | 0 | 0 | 4.3375 | 4.2114 | 3.8724 | 4.2836 | 4.3148 | 4.4796 | 4.507 | 4.2635 | 4.7287 | 5.4408 | 4.515 | 4.1249 | 4.2114 | 4.0494 | 4.8407 | 3.7324 | 4.1126 | 4.2429 | 4.2346 | 3.8937 | 3.5226 | 3.7631 | 3.8945 | 3.6737
31 | 32 | 2020 | Summer | Q, [%] | 0 | 0 | 21.69% | 21.06% | 19.36% | 21.42% | 21.57% | 22.4% | 22.53% | 21.32% | 23.64% | 27.2% | 22.58% | 20.62% | 21.06% | 20.25% | 24.2% | 18.66% | 20.56% | 21.21% | 21.17% | 19.47% | 17.61% | 18.82% | 19.47% | 18.37%
32 | 31 | 2020 | Summer | Q, [MVAr] | 0 | 0 | -4.1041 | -3.9804 | -3.6355 | -4.0561 | -4.0892 | -4.2552 | -4.2758 | -4.0225 | -4.4964 | -5.2191 | -4.278 | -3.8783 | -3.9636 | -3.7967 | -4.6109 | -3.4716 | -3.8661 | -3.9998 | -3.989 | -3.6341 | -3.2438 | -3.4777 | -3.6072 | -3.3918
32 | 31 | 2020 | Summer | Q, [%] | 0 | 0 | 20.52% | 19.9% | 18.18% | 20.28% | 20.45% | 21.28% | 21.38% | 20.11% | 22.48% | 26.1% | 21.39% | 19.39% | 19.82% | 18.98% | 23.05% | 17.36% | 19.33% | 20% | 19.95% | 18.17% | 16.22% | 17.39% | 18.04% | 16.96%
31 | 32 | 2020 | Summer | S, [MVA] | 0 | 0 | 6.8401 | 6.8042 | 6.8919 | 6.7538 | 6.7248 | 6.7076 | 6.8076 | 6.9505 | 6.8237 | 6.6666 | 6.8927 | 7.0314 | 7.0486 | 7.117 | 6.7883 | 7.2303 | 7.029 | 6.9798 | 7.0166 | 7.2137 | 7.4758 | 7.5645 | 7.5895 | 7.5178
31 | 32 | 2020 | Summer | S, [%] | 0 | 0 | 34.2% | 34.02% | 34.46% | 33.77% | 33.62% | 33.54% | 34.04% | 34.75% | 34.12% | 33.33% | 34.46% | 35.16% | 35.24% | 35.59% | 33.94% | 36.15% | 35.15% | 34.9% | 35.08% | 36.07% | 37.38% | 37.82% | 37.95% | 37.59%
32 | 31 | 2020 | Summer | S, [MVA] | 0 | 0 | 6.6878 | 6.657 | 6.7544 | 6.6053 | 6.5759 | 6.5536 | 6.6504 | 6.7982 | 6.6586 | 6.4821 | 6.7332 | 6.8822 | 6.896 | 6.9686 | 6.6203 | 7.0909 | 6.8803 | 6.8276 | 6.8639 | 7.0689 | 7.3394 | 7.4174 | 7.437 | 7.375
32 | 31 | 2020 | Summer | S, [%] | 0 | 0 | 33.44% | 33.28% | 33.77% | 33.03% | 32.88% | 32.77% | 33.25% | 33.99% | 33.29% | 32.41% | 33.67% | 34.41% | 34.48% | 34.84% | 33.1% | 35.45% | 34.4% | 34.14% | 34.32% | 35.34% | 36.7% | 37.09% | 37.19% | 36.87%
31 | 33 | 2020 | Summer | P, [MW] | 0 | 0 | 6.4952 | 6.0459 | 5.861 | 5.8971 | 5.8549 | 5.9652 | 7.4115 | 8.9228 | 9.4532 | 9.2433 | 9.0817 | 9.4907 | 9.9608 | 9.4164 | 8.8271 | 8.3476 | 8.34 | 8.1437 | 8.1763 | 8.8045 | 9.3625 | 8.6554 | 7.6716 | 6.6758
31 | 33 | 2020 | Summer | P, [%] | 0 | 0 | 32.48% | 30.23% | 29.3% | 29.49% | 29.27% | 29.83% | 37.06% | 44.61% | 47.27% | 46.22% | 45.41% | 47.45% | 49.8% | 47.08% | 44.14% | 41.74% | 41.7% | 40.72% | 40.88% | 44.02% | 46.81% | 43.28% | 38.36% | 33.38%
33 | 31 | 2020 | Summer | P, [MW] | 0 | 0 | -6.4797 | -6.0288 | -5.8442 | -5.8803 | -5.8382 | -5.9483 | -7.3941 | -8.9017 | -9.4307 | -9.2214 | -9.0602 | -9.468 | -9.9367 | -9.3939 | -8.8063 | -8.3279 | -8.3204 | -8.1246 | -8.1572 | -8.7837 | -9.3402 | -8.633 | -7.6513 | -6.6573
33 | 31 | 2020 | Summer | P, [%] | 0 | 0 | 32.4% | 30.14% | 29.22% | 29.4% | 29.19% | 29.74% | 36.97% | 44.51% | 47.15% | 46.11% | 45.3% | 47.34% | 49.68% | 46.97% | 44.03% | 41.64% | 41.6% | 40.62% | 40.79% | 43.92% | 46.7% | 43.16% | 38.26% | 33.29%
31 | 33 | 2020 | Summer | Q, [MVAr] | 0 | 0 | 6.5833 | 7.5942 | 7.6105 | 7.605 | 7.6063 | 7.5955 | 6.4144 | 6.0398 | 5.8989 | 5.9565 | 6.0203 | 5.9296 | 5.8187 | 5.9558 | 6.0773 | 6.2019 | 6.2119 | 6.2343 | 6.2009 | 6.062 | 5.9488 | 6.9851 | 7.3011 | 7.546
31 | 33 | 2020 | Summer | Q, [%] | 0 | 0 | 32.92% | 37.97% | 38.05% | 38.02% | 38.03% | 37.98% | 32.07% | 30.2% | 29.49% | 29.78% | 30.1% | 29.65% | 29.09% | 29.78% | 30.39% | 31.01% | 31.06% | 31.17% | 31% | 30.31% | 29.74% | 34.93% | 36.51% | 37.73%
33 | 31 | 2020 | Summer | Q, [MVAr] | 0 | 0 | -6.1567 | -7.1242 | -7.1502 | -7.143 | -7.1466 | -7.1302 | -5.9352 | -5.4606 | -5.2796 | -5.3533 | -5.428 | -5.3048 | -5.1548 | -5.3365 | -5.5044 | -5.6624 | -5.6724 | -5.7095 | -5.6756 | -5.492 | -5.335 | -6.368 | -6.7416 | -7.0396
33 | 31 | 2020 | Summer | Q, [%] | 0 | 0 | 30.78% | 35.62% | 35.75% | 35.71% | 35.73% | 35.65% | 29.68% | 27.3% | 26.4% | 26.77% | 27.14% | 26.52% | 25.77% | 26.68% | 27.52% | 28.31% | 28.36% | 28.55% | 28.38% | 27.46% | 26.67% | 31.84% | 33.71% | 35.2%
31 | 33 | 2020 | Summer | S, [MVA] | 0 | 0 | 9.2482 | 9.707 | 9.6058 | 9.6235 | 9.5987 | 9.6579 | 9.8018 | 10.7747 | 11.1427 | 10.9963 | 10.896 | 11.1908 | 11.5358 | 11.1419 | 10.7169 | 10.3993 | 10.3992 | 10.256 | 10.2617 | 10.6896 | 11.0926 | 11.1224 | 10.5906 | 10.0751
31 | 33 | 2020 | Summer | S, [%] | 0 | 0 | 46.24% | 48.53% | 48.03% | 48.12% | 47.99% | 48.29% | 49.01% | 53.87% | 55.71% | 54.98% | 54.48% | 55.95% | 57.68% | 55.71% | 53.58% | 52% | 52% | 51.28% | 51.31% | 53.45% | 55.46% | 55.61% | 52.95% | 50.38%
33 | 31 | 2020 | Summer | S, [MVA] | 0 | 0 | 8.9382 | 9.3328 | 9.2348 | 9.252 | 9.2281 | 9.2855 | 9.4815 | 10.4431 | 10.8079 | 10.6626 | 10.5618 | 10.8528 | 11.1942 | 10.8039 | 10.385 | 10.0706 | 10.07 | 9.9302 | 9.9374 | 10.3593 | 10.7565 | 10.7275 | 10.1976 | 9.689
33 | 31 | 2020 | Summer | S, [%] | 0 | 0 | 44.69% | 46.66% | 46.17% | 46.26% | 46.14% | 46.43% | 47.41% | 52.22% | 54.04% | 53.31% | 52.81% | 54.26% | 55.97% | 54.02% | 51.93% | 50.35% | 50.35% | 49.65% | 49.69% | 51.8% | 53.78% | 53.64% | 50.99% | 48.44%
35 | 36 | 2020 | Summer | P, [MW] | 0 | 0 | -0.25739 | -0.21273 | -0.091113 | -0.19324 | -0.18546 | -0.1959 | -0.48045 | -0.54651 | -0.4682 | -0.44512 | -0.44385 | -0.52936 | -0.46735 | -0.48287 | -0.50766 | -0.50967 | -0.54247 | -0.55836 | -0.49144 | -0.45577 | -0.38357 | -0.40354 | -0.47243 | -0.3744
35 | 36 | 2020 | Summer | P, [%] | 0 | 0 | 6.435% | 5.318% | 2.278% | 4.831% | 4.637% | 4.897% | 12.01% | 13.66% | 11.71% | 11.13% | 11.1% | 13.23% | 11.68% | 12.07% | 12.69% | 12.74% | 13.56% | 13.96% | 12.29% | 11.39% | 9.589% | 10.09% | 11.81% | 9.36%
36 | 35 | 2020 | Summer | P, [MW] | 0 | 0 | 0.26128 | 0.21658 | 0.094911 | 0.19705 | 0.18928 | 0.19973 | 0.48442 | 0.55026 | 0.47175 | 0.44871 | 0.44752 | 0.53309 | 0.47095 | 0.48658 | 0.51143 | 0.51356 | 0.54642 | 0.56229 | 0.49519 | 0.45942 | 0.38713 | 0.40734 | 0.47649 | 0.37842
36 | 35 | 2020 | Summer | P, [%] | 0 | 0 | 6.532% | 5.414% | 2.373% | 4.926% | 4.732% | 4.993% | 12.11% | 13.76% | 11.79% | 11.22% | 11.19% | 13.33% | 11.77% | 12.16% | 12.79% | 12.84% | 13.66% | 14.06% | 12.38% | 11.49% | 9.678% | 10.18% | 11.91% | 9.46%
35 | 36 | 2020 | Summer | Q, [MVAr] | 0 | 0 | -1.4773 | -1.4675 | -1.4712 | -1.4637 | -1.4652 | -1.4675 | -1.4378 | -1.3719 | -1.3585 | -1.374 | -1.3933 | -1.3749 | -1.3695 | -1.3877 | -1.3912 | -1.4125 | -1.414 | -1.4018 | -1.3919 | -1.3822 | -1.3863 | -1.4233 | -1.4504 | -1.4687
35 | 36 | 2020 | Summer | Q, [%] | 0 | 0 | 36.93% | 36.69% | 36.78% | 36.59% | 36.63% | 36.69% | 35.94% | 34.3% | 33.96% | 34.35% | 34.83% | 34.37% | 34.24% | 34.69% | 34.78% | 35.31% | 35.35% | 35.04% | 34.8% | 34.56% | 34.66% | 35.58% | 36.26% | 36.72%
36 | 35 | 2020 | Summer | Q, [MVAr] | 0 | 0 | 1.51 | 1.4999 | 1.5031 | 1.4958 | 1.4973 | 1.4998 | 1.4712 | 1.4035 | 1.3883 | 1.4042 | 1.4243 | 1.4063 | 1.3997 | 1.4189 | 1.4229 | 1.4452 | 1.4473 | 1.4348 | 1.4235 | 1.4129 | 1.4163 | 1.4553 | 1.4845 | 1.5025
36 | 35 | 2020 | Summer | Q, [%] | 0 | 0 | 37.75% | 37.5% | 37.58% | 37.39% | 37.43% | 37.49% | 36.78% | 35.09% | 34.71% | 35.1% | 35.61% | 35.16% | 34.99% | 35.47% | 35.57% | 36.13% | 36.18% | 35.87% | 35.59% | 35.32% | 35.41% | 36.38% | 37.11% | 37.56%
35 | 36 | 2020 | Summer | S, [MVA] | 0 | 0 | 1.4996 | 1.4829 | 1.474 | 1.4764 | 1.4769 | 1.4806 | 1.5159 | 1.4768 | 1.4369 | 1.4443 | 1.4623 | 1.4733 | 1.447 | 1.4693 | 1.4809 | 1.5016 | 1.5145 | 1.5089 | 1.4761 | 1.4554 | 1.4384 | 1.4794 | 1.5254 | 1.5157
35 | 36 | 2020 | Summer | S, [%] | 0 | 0 | 37.49% | 37.07% | 36.85% | 36.91% | 36.92% | 37.01% | 37.9% | 36.92% | 35.92% | 36.11% | 36.56% | 36.83% | 36.18% | 36.73% | 37.02% | 37.54% | 37.86% | 37.72% | 36.9% | 36.39% | 35.96% | 36.98% | 38.13% | 37.89%
36 | 35 | 2020 | Summer | S, [MVA] | 0 | 0 | 1.5325 | 1.5154 | 1.5061 | 1.5087 | 1.5092 | 1.513 | 1.5489 | 1.5075 | 1.4663 | 1.4741 | 1.4929 | 1.5039 | 1.4768 | 1.5 | 1.512 | 1.5337 | 1.547 | 1.541 | 1.5072 | 1.4857 | 1.4682 | 1.5112 | 1.5591 | 1.5494
36 | 35 | 2020 | Summer | S, [%] | 0 | 0 | 38.31% | 37.89% | 37.65% | 37.72% | 37.73% | 37.83% | 38.72% | 37.69% | 36.66% | 36.85% | 37.32% | 37.6% | 36.92% | 37.5% | 37.8% | 38.34% | 38.67% | 38.53% | 37.68% | 37.14% | 36.71% | 37.78% | 38.98% | 38.74%
37 | 38 | 2020 | Summer | P, [MW] | 0 | 0 | 3.7141 | 4.1843 | 3.9458 | 4.0663 | 4.008 | 4.0669 | 4.6213 | 5.7327 | 5.9757 | 5.6416 | 5.5351 | 5.8997 | 6.1432 | 5.7544 | 5.3058 | 5.0679 | 5.1631 | 5.0126 | 4.917 | 5.2975 | 5.5192 | 5.7993 | 5.2429 | 4.5796
37 | 38 | 2020 | Summer | P, [%] | 0 | 0 | 23.21% | 26.15% | 24.66% | 25.41% | 25.05% | 25.42% | 28.88% | 35.83% | 37.35% | 35.26% | 34.59% | 36.87% | 38.4% | 35.97% | 33.16% | 31.67% | 32.27% | 31.33% | 30.73% | 33.11% | 34.49% | 36.25% | 32.77% | 28.62%
38 | 37 | 2020 | Summer | P, [MW] | 0 | 0 | -3.7072 | -4.15 | -3.9114 | -4.032 | -3.9737 | -4.0328 | -4.6122 | -5.72 | -5.9619 | -5.6291 | -5.5231 | -5.8863 | -6.1288 | -5.7416 | -5.2945 | -5.0575 | -5.1524 | -5.0023 | -4.9071 | -5.2864 | -5.5072 | -5.7704 | -5.2138 | -4.5483
38 | 37 | 2020 | Summer | P, [%] | 0 | 0 | 23.17% | 25.94% | 24.45% | 25.2% | 24.84% | 25.2% | 28.83% | 35.75% | 37.26% | 35.18% | 34.52% | 36.79% | 38.3% | 35.88% | 33.09% | 31.61% | 32.2% | 31.26% | 30.67% | 33.04% | 34.42% | 36.07% | 32.59% | 28.43%
37 | 38 | 2020 | Summer | Q, [MVAr] | 0 | 0 | 2.0567 | 8.4192 | 8.5405 | 8.4691 | 8.4999 | 8.4428 | 1.4537 | 0.63803 | 0.46445 | 0.81869 | 0.8508 | 0.56724 | 0.26036 | 0.65464 | 1.0415 | 1.1977 | 1.1311 | 1.2621 | 1.2507 | 0.95938 | 0.78563 | 6.4207 | 6.9063 | 7.7198
37 | 38 | 2020 | Summer | Q, [%] | 0 | 0 | 12.85% | 52.62% | 53.38% | 52.93% | 53.12% | 52.77% | 9.085% | 3.988% | 2.903% | 5.117% | 5.318% | 3.545% | 1.627% | 4.092% | 6.509% | 7.486% | 7.069% | 7.888% | 7.817% | 5.996% | 4.91% | 40.13% | 43.16% | 48.25%
38 | 37 | 2020 | Summer | Q, [MVAr] | 0 | 0 | -1.9793 | -8.0373 | -8.158 | -8.0876 | -8.1183 | -8.0633 | -1.3531 | -0.49606 | -0.31142 | -0.68015 | -0.71701 | -0.41755 | -0.099479 | -0.51166 | -0.91668 | -1.0818 | -1.0116 | -1.1478 | -1.1407 | -0.83566 | -0.65315 | -6.0998 | -6.5828 | -7.3721
38 | 37 | 2020 | Summer | Q, [%] | 0 | 0 | 12.37% | 50.23% | 50.99% | 50.55% | 50.74% | 50.4% | 8.457% | 3.1% | 1.946% | 4.251% | 4.481% | 2.61% | 0.6217% | 3.198% | 5.729% | 6.761% | 6.323% | 7.174% | 7.129% | 5.223% | 4.082% | 38.12% | 41.14% | 46.08%
37 | 38 | 2020 | Summer | S, [MVA] | 0 | 0 | 4.2455 | 9.4017 | 9.408 | 9.3947 | 9.3975 | 9.3713 | 4.8445 | 5.7681 | 5.9937 | 5.7007 | 5.6001 | 5.9269 | 6.1488 | 5.7916 | 5.407 | 5.2075 | 5.2856 | 5.1691 | 5.0736 | 5.3837 | 5.5748 | 8.652 | 8.671 | 8.976
37 | 38 | 2020 | Summer | S, [%] | 0 | 0 | 26.53% | 58.76% | 58.8% | 58.72% | 58.73% | 58.57% | 30.28% | 36.05% | 37.46% | 35.63% | 35% | 37.04% | 38.43% | 36.2% | 33.79% | 32.55% | 33.03% | 32.31% | 31.71% | 33.65% | 34.84% | 54.08% | 54.19% | 56.1%
38 | 37 | 2020 | Summer | S, [MVA] | 0 | 0 | 4.2025 | 9.0454 | 9.0472 | 9.037 | 9.0386 | 9.0156 | 4.8066 | 5.7414 | 5.97 | 5.6701 | 5.5694 | 5.9011 | 6.1296 | 5.7643 | 5.3733 | 5.1719 | 5.2507 | 5.1323 | 5.038 | 5.352 | 5.5458 | 8.3968 | 8.3975 | 8.6623
38 | 37 | 2020 | Summer | S, [%] | 0 | 0 | 26.27% | 56.53% | 56.54% | 56.48% | 56.49% | 56.35% | 30.04% | 35.88% | 37.31% | 35.44% | 34.81% | 36.88% | 38.31% | 36.03% | 33.58% | 32.32% | 32.82% | 32.08% | 31.49% | 33.45% | 34.66% | 52.48% | 52.48% | 54.14%
39 | 40 | 2020 | Summer | P, [MW] | 0 | 0 | 2.9175 | 1.7636 | 1.6899 | 1.7108 | 1.7178 | 1.7759 | 3.1743 | 3.6668 | 3.8847 | 4.0017 | 3.9338 | 4.0587 | 4.2123 | 4.085 | 3.9789 | 3.7253 | 3.649 | 3.6243 | 3.6906 | 3.9084 | 4.1738 | 2.8248 | 2.496 | 2.1174
39 | 40 | 2020 | Summer | P, [%] | 0 | 0 | 18.23% | 11.02% | 10.56% | 10.69% | 10.74% | 11.1% | 19.84% | 22.92% | 24.28% | 25.01% | 24.59% | 25.37% | 26.33% | 25.53% | 24.87% | 23.28% | 22.81% | 22.65% | 23.07% | 24.43% | 26.09% | 17.66% | 15.6% | 13.23%
40 | 39 | 2020 | Summer | P, [MW] | 0 | 0 | -2.9054 | -1.7531 | -1.6795 | -1.7003 | -1.7073 | -1.7653 | -3.1608 | -3.6511 | -3.8683 | -3.9854 | -3.918 | -4.0421 | -4.1952 | -4.0685 | -3.9632 | -3.7104 | -3.6342 | -3.6097 | -3.6759 | -3.8929 | -4.1577 | -2.8125 | -2.4838 | -2.1059
40 | 39 | 2020 | Summer | P, [%] | 0 | 0 | 18.16% | 10.96% | 10.5% | 10.63% | 10.67% | 11.03% | 19.75% | 22.82% | 24.18% | 24.91% | 24.49% | 25.26% | 26.22% | 25.43% | 24.77% | 23.19% | 22.71% | 22.56% | 22.97% | 24.33% | 25.99% | 17.58% | 15.52% | 13.16%
39 | 40 | 2020 | Summer | Q, [MVAr] | 0 | 0 | 4.7721 | -4.9059 | -4.9151 | -4.917 | -4.9154 | -4.9229 | 4.9648 | 5.2081 | 5.2406 | 5.0939 | 5.0484 | 5.1443 | 5.1685 | 5.0852 | 4.9774 | 4.9549 | 5.0034 | 4.966 | 4.9127 | 4.9625 | 4.9256 | -4.9024 | -5.0462 | -5.0234
39 | 40 | 2020 | Summer | Q, [%] | 0 | 0 | 29.83% | 30.66% | 30.72% | 30.73% | 30.72% | 30.77% | 31.03% | 32.55% | 32.75% | 31.84% | 31.55% | 32.15% | 32.3% | 31.78% | 31.11% | 30.97% | 31.27% | 31.04% | 30.7% | 31.02% | 30.79% | 30.64% | 31.54% | 31.4%
40 | 39 | 2020 | Summer | Q, [MVAr] | 0 | 0 | -4.6369 | 5.0228 | 5.0313 | 5.0335 | 5.032 | 5.0407 | -4.8149 | -5.0337 | -5.058 | -4.9137 | -4.8724 | -4.96 | -4.9779 | -4.9025 | -4.8028 | -4.7894 | -4.8382 | -4.8032 | -4.7502 | -4.7909 | -4.7467 | 5.039 | 5.1819 | 5.151
40 | 39 | 2020 | Summer | Q, [%] | 0 | 0 | 28.98% | 31.39% | 31.45% | 31.46% | 31.45% | 31.5% | 30.09% | 31.46% | 31.61% | 30.71% | 30.45% | 31% | 31.11% | 30.64% | 30.02% | 29.93% | 30.24% | 30.02% | 29.69% | 29.94% | 29.67% | 31.49% | 32.39% | 32.19%
39 | 40 | 2020 | Summer | S, [MVA] | 0 | 0 | 5.5933 | 5.2133 | 5.1975 | 5.2061 | 5.2069 | 5.2335 | 5.8928 | 6.3694 | 6.5234 | 6.4777 | 6.4001 | 6.5526 | 6.6676 | 6.5228 | 6.3723 | 6.1991 | 6.1927 | 6.1479 | 6.1445 | 6.3168 | 6.4562 | 5.6581 | 5.6297 | 5.4514
39 | 40 | 2020 | Summer | S, [%] | 0 | 0 | 34.96% | 32.58% | 32.48% | 32.54% | 32.54% | 32.71% | 36.83% | 39.81% | 40.77% | 40.49% | 40% | 40.95% | 41.67% | 40.77% | 39.83% | 38.74% | 38.7% | 38.42% | 38.4% | 39.48% | 40.35% | 35.36% | 35.19% | 34.07%
40 | 39 | 2020 | Summer | S, [MVA] | 0 | 0 | 5.4719 | 5.32 | 5.3042 | 5.3129 | 5.3137 | 5.3409 | 5.7597 | 6.2184 | 6.3676 | 6.3268 | 6.2523 | 6.3985 | 6.5099 | 6.3709 | 6.2268 | 6.0585 | 6.0511 | 6.0083 | 6.0064 | 6.1732 | 6.3101 | 5.7708 | 5.7464 | 5.5649
40 | 39 | 2020 | Summer | S, [%] | 0 | 0 | 34.2% | 33.25% | 33.15% | 33.21% | 33.21% | 33.38% | 36% | 38.87% | 39.8% | 39.54% | 39.08% | 39.99% | 40.69% | 39.82% | 38.92% | 37.87% | 37.82% | 37.55% | 37.54% | 38.58% | 39.44% | 36.07% | 35.91% | 34.78%
32 | 34 | 2020 | Summer | P, [MW] | 0 | 1 | 6.4013 | 5.4738 | 4.878 | 4.8795 | 4.8109 | 4.7999 | 5.0746 | 4.7973 | 4.1665 | 4.1975 | 4.9621 | 5.0273 | 5.025 | 4.5565 | 4.8429 | 5.1714 | 5.0299 | 4.9094 | 5.4421 | 5.4527 | 5.0469 | 5.0979 | 5.4239 | 5.2627
32 | 34 | 2020 | Summer | P, [%] | 0 | 1 | 23.71% | 20.27% | 18.07% | 18.07% | 17.82% | 17.78% | 18.79% | 17.77% | 15.43% | 15.55% | 18.38% | 18.62% | 18.61% | 16.88% | 17.94% | 19.15% | 18.63% | 18.18% | 20.16% | 20.2% | 18.69% | 18.88% | 20.09% | 19.49%
34 | 32 | 2020 | Summer | P, [MW] | 0 | 1 | -6.3967 | -5.4705 | -4.8753 | -4.8769 | -4.8084 | -4.7974 | -5.0718 | -4.7948 | -4.1645 | -4.1955 | -4.9594 | -5.0245 | -5.0223 | -4.5543 | -4.8403 | -5.1685 | -5.0271 | -4.9067 | -5.4388 | -5.4495 | -5.0441 | -5.0951 | -5.4206 | -5.2597
34 | 32 | 2020 | Summer | P, [%] | 0 | 1 | 23.69% | 20.26% | 18.06% | 18.06% | 17.81% | 17.77% | 18.78% | 17.76% | 15.42% | 15.54% | 18.37% | 18.61% | 18.6% | 16.87% | 17.93% | 19.14% | 18.62% | 18.17% | 20.14% | 20.18% | 18.68% | 18.87% | 20.08% | 19.48%
32 | 34 | 2020 | Summer | Q, [MVAr] | 0 | 1 | 0.74308 | 0.15188 | -0.23058 | -0.15674 | -0.12742 | -0.02243 | -0.3238 | -0.36549 | -0.58196 | -0.73101 | -0.4473 | -0.12437 | 0.065128 | -0.11175 | 0.12946 | 0.057477 | -0.0485 | -0.12848 | -0.088273 | -0.12649 | -0.073501 | -0.1022 | 0.18735 | 0.1942
32 | 34 | 2020 | Summer | Q, [%] | 0 | 1 | 2.752% | 0.5625% | 0.854% | 0.5805% | 0.4719% | 0.08307% | 1.199% | 1.354% | 2.155% | 2.707% | 1.657% | 0.4606% | 0.2412% | 0.4139% | 0.4795% | 0.2129% | 0.1796% | 0.4758% | 0.3269% | 0.4685% | 0.2722% | 0.3785% | 0.6939% | 0.7192%
34 | 32 | 2020 | Summer | Q, [MVAr] | 0 | 1 | -0.82602 | -0.23557 | 0.14651 | 0.072687 | 0.043328 | -0.061658 | 0.23985 | 0.28104 | 0.49722 | 0.6463 | 0.363 | 0.040135 | -0.14935 | 0.027245 | -0.21384 | -0.14169 | -0.035819 | 0.044097 | 0.0042129 | 0.042441 | -0.010776 | 0.017961 | -0.2714 | -0.27799
34 | 32 | 2020 | Summer | Q, [%] | 0 | 1 | 3.059% | 0.8725% | 0.5426% | 0.2692% | 0.1605% | 0.2284% | 0.8883% | 1.041% | 1.842% | 2.394% | 1.344% | 0.1486% | 0.5532% | 0.1009% | 0.792% | 0.5248% | 0.1327% | 0.1633% | 0.0156% | 0.1572% | 0.03991% | 0.06652% | 1.005% | 1.03%
32 | 34 | 2020 | Summer | S, [MVA] | 0 | 1 | 6.4443 | 5.4759 | 4.8834 | 4.882 | 4.8126 | 4.8 | 5.0849 | 4.8112 | 4.2069 | 4.2607 | 4.9822 | 5.0289 | 5.0255 | 4.5579 | 4.8446 | 5.1717 | 5.0301 | 4.9111 | 5.4428 | 5.4542 | 5.0474 | 5.099 | 5.4271 | 5.2663
32 | 34 | 2020 | Summer | S, [%] | 0 | 1 | 23.87% | 20.28% | 18.09% | 18.08% | 17.82% | 17.78% | 18.83% | 17.82% | 15.58% | 15.78% | 18.45% | 18.63% | 18.61% | 16.88% | 17.94% | 19.15% | 18.63% | 18.19% | 20.16% | 20.2% | 18.69% | 18.89% | 20.1% | 19.5%
34 | 32 | 2020 | Summer | S, [MVA] | 0 | 1 | 6.4499 | 5.4755 | 4.8775 | 4.8774 | 4.8086 | 4.7978 | 5.0774 | 4.803 | 4.1941 | 4.245 | 4.9726 | 5.0247 | 5.0245 | 4.5543 | 4.845 | 5.1704 | 5.0273 | 4.9069 | 5.4388 | 5.4496 | 5.0441 | 5.0951 | 5.4274 | 5.267
34 | 32 | 2020 | Summer | S, [%] | 0 | 1 | 23.89% | 20.28% | 18.06% | 18.06% | 17.81% | 17.77% | 18.81% | 17.79% | 15.53% | 15.72% | 18.42% | 18.61% | 18.61% | 16.87% | 17.94% | 19.15% | 18.62% | 18.17% | 20.14% | 20.18% | 18.68% | 18.87% | 20.1% | 19.51%
33 | 35 | 2020 | Summer | P, [MW] | 0 | 1 | 0.04116 | 0.059306 | 0.072018 | 0.071985 | 0.072376 | 0.077695 | 0.048299 | -0.022824 | 0.031613 | 0.050819 | 0.069927 | 0.018035 | 0.046167 | 0.040107 | 0.00251 | 0.013489 | 0.005526 | 0.011161 | 0.056651 | 0.07375 | 0.060479 | 0.11772 | 0.029761 | 0.029297
33 | 35 | 2020 | Summer | P, [%] | 0 | 1 | 0.1524% | 0.2197% | 0.2667% | 0.2666% | 0.2681% | 0.2878% | 0.1789% | 0.08453% | 0.1171% | 0.1882% | 0.259% | 0.0668% | 0.171% | 0.1485% | 0.009296% | 0.04996% | 0.02047% | 0.04134% | 0.2098% | 0.2731% | 0.224% | 0.436% | 0.1102% | 0.1085%
35 | 33 | 2020 | Summer | P, [MW] | 0 | 1 | -0.04086 | -0.059007 | -0.071719 | -0.071693 | -0.072077 | -0.077389 | -0.048 | 0.023782 | -0.030702 | -0.050186 | -0.069336 | -0.017508 | -0.045686 | -0.03963 | -0.0019529 | -0.012932 | -0.004936 | -0.010564 | -0.05603 | -0.073157 | -0.059908 | -0.11718 | -0.029185 | -0.029037
35 | 33 | 2020 | Summer | P, [%] | 0 | 1 | 0.1513% | 0.2185% | 0.2656% | 0.2655% | 0.267% | 0.2866% | 0.1778% | 0.08808% | 0.1137% | 0.1859% | 0.2568% | 0.06485% | 0.1692% | 0.1468% | 0.007233% | 0.0479% | 0.01828% | 0.03913% | 0.2075% | 0.271% | 0.2219% | 0.434% | 0.1081% | 0.1075%
33 | 35 | 2020 | Summer | Q, [MVAr] | 0 | 1 | 1.5986 | 1.5944 | 1.5914 | 1.5745 | 1.5927 | 1.6122 | 1.5931 | 2.8942 | 2.8211 | 2.3435 | 2.2651 | 2.1359 | 2.0382 | 2.0285 | 2.196 | 2.1944 | 2.2603 | 2.2753 | 2.32 | 2.2643 | 2.2217 | 2.1717 | 2.234 | 1.4821
33 | 35 | 2020 | Summer | Q, [%] | 0 | 1 | 5.921% | 5.905% | 5.894% | 5.832% | 5.899% | 5.971% | 5.9% | 10.72% | 10.45% | 8.68% | 8.389% | 7.911% | 7.549% | 7.513% | 8.133% | 8.127% | 8.372% | 8.427% | 8.592% | 8.386% | 8.229% | 8.043% | 8.274% | 5.489%
35 | 33 | 2020 | Summer | Q, [MVAr] | 0 | 1 | -1.6838 | -1.6795 | -1.6764 | -1.6596 | -1.6778 | -1.6972 | -1.6782 | -2.9792 | -2.9062 | -2.4288 | -2.3505 | -2.2214 | -2.1237 | -2.1139 | -2.2812 | -2.2796 | -2.3455 | -2.3605 | -2.4052 | -2.3496 | -2.307 | -2.2571 | -2.3193 | -1.5673
35 | 33 | 2020 | Summer | Q, [%] | 0 | 1 | 6.236% | 6.22% | 6.209% | 6.147% | 6.214% | 6.286% | 6.216% | 11.03% | 10.76% | 8.996% | 8.706% | 8.227% | 7.865% | 7.829% | 8.449% | 8.443% | 8.687% | 8.742% | 8.908% | 8.702% | 8.545% | 8.36% | 8.59% | 5.805%
33 | 35 | 2020 | Summer | S, [MVA] | 0 | 1 | 1.5991 | 1.5955 | 1.593 | 1.5762 | 1.5943 | 1.614 | 1.5938 | 2.8942 | 2.8213 | 2.3441 | 2.2662 | 2.136 | 2.0387 | 2.0289 | 2.196 | 2.1945 | 2.2603 | 2.2753 | 2.3206 | 2.2655 | 2.2226 | 2.1749 | 2.2342 | 1.4824
33 | 35 | 2020 | Summer | S, [%] | 0 | 1 | 5.923% | 5.909% | 5.9% | 5.838% | 5.905% | 5.978% | 5.903% | 10.72% | 10.45% | 8.682% | 8.393% | 7.911% | 7.551% | 7.514% | 8.133% | 8.128% | 8.372% | 8.427% | 8.595% | 8.391% | 8.232% | 8.055% | 8.275% | 5.49%
35 | 33 | 2020 | Summer | S, [MVA] | 0 | 1 | 1.6843 | 1.6806 | 1.678 | 1.6612 | 1.6793 | 1.699 | 1.6789 | 2.9793 | 2.9063 | 2.4293 | 2.3515 | 2.2215 | 2.1242 | 2.1143 | 2.2812 | 2.2797 | 2.3455 | 2.3605 | 2.4058 | 2.3507 | 2.3078 | 2.2601 | 2.3195 | 1.5676
35 | 33 | 2020 | Summer | S, [%] | 0 | 1 | 6.238% | 6.224% | 6.215% | 6.152% | 6.22% | 6.293% | 6.218% | 11.03% | 10.76% | 8.998% | 8.709% | 8.228% | 7.867% | 7.831% | 8.449% | 8.443% | 8.687% | 8.743% | 8.91% | 8.706% | 8.547% | 8.371% | 8.591% | 5.806%
33 | 37 | 2020 | Summer | P, [MW] | 0 | 1 | 6.8629 | 6.567 | 6.335 | 6.3164 | 6.3408 | 6.3291 | 6.7949 | 7.2178 | 7.7017 | 7.8737 | 8.2356 | 8.671 | 8.537 | 8.1558 | 7.6392 | 7.3079 | 7.1624 | 7.2589 | 7.355 | 7.5801 | 7.6809 | 7.9271 | 7.4499 | 7.03
33 | 37 | 2020 | Summer | P, [%] | 0 | 1 | 32.68% | 31.27% | 30.17% | 30.08% | 30.19% | 30.14% | 32.36% | 34.37% | 36.67% | 37.49% | 39.22% | 41.29% | 40.65% | 38.84% | 36.38% | 34.8% | 34.11% | 34.57% | 35.02% | 36.1% | 36.58% | 37.75% | 35.48% | 33.48%
37 | 33 | 2020 | Summer | P, [MW] | 0 | 1 | -6.8281 | -6.5314 | -6.2987 | -6.2801 | -6.3045 | -6.2927 | -6.7596 | -7.1969 | -7.6802 | -7.8521 | -8.2135 | -8.6481 | -8.5143 | -8.1336 | -7.6177 | -7.2869 | -7.1417 | -7.238 | -7.334 | -7.5589 | -7.6595 | -7.9054 | -7.4287 | -6.995
37 | 33 | 2020 | Summer | P, [%] | 0 | 1 | 32.51% | 31.1% | 29.99% | 29.91% | 30.02% | 29.97% | 32.19% | 34.27% | 36.57% | 37.39% | 39.11% | 41.18% | 40.54% | 38.73% | 36.27% | 34.7% | 34.01% | 34.47% | 34.92% | 35.99% | 36.47% | 37.64% | 35.37% | 33.31%
33 | 37 | 2020 | Summer | Q, [MVAr] | 0 | 1 | 11.0978 | 11.4456 | 11.7092 | 11.7315 | 11.7136 | 11.7412 | 11.2586 | 7.0925 | 6.793 | 6.6438 | 6.3911 | 6.1126 | 6.2234 | 6.5082 | 6.8386 | 7.0291 | 7.0933 | 7.0543 | 6.9787 | 6.8324 | 6.7729 | 6.6052 | 6.9391 | 11.0307
33 | 37 | 2020 | Summer | Q, [%] | 0 | 1 | 52.85% | 54.5% | 55.76% | 55.86% | 55.78% | 55.91% | 53.61% | 33.77% | 32.35% | 31.64% | 30.43% | 29.11% | 29.64% | 30.99% | 32.56% | 33.47% | 33.78% | 33.59% | 33.23% | 32.54% | 32.25% | 31.45% | 33.04% | 52.53%
37 | 33 | 2020 | Summer | Q, [MVAr] | 0 | 1 | -11.0537 | -11.4003 | -11.663 | -11.6853 | -11.6674 | -11.6948 | -11.2136 | -7.0678 | -6.7674 | -6.618 | -6.3646 | -6.085 | -6.1961 | -6.4816 | -6.813 | -7.0042 | -7.0687 | -7.0294 | -6.9538 | -6.8071 | -6.7474 | -6.5793 | -6.914 | -10.9863
37 | 33 | 2020 | Summer | Q, [%] | 0 | 1 | 52.64% | 54.29% | 55.54% | 55.64% | 55.56% | 55.69% | 53.4% | 33.66% | 32.23% | 31.51% | 30.31% | 28.98% | 29.51% | 30.86% | 32.44% | 33.35% | 33.66% | 33.47% | 33.11% | 32.41% | 32.13% | 31.33% | 32.92% | 52.32%
33 | 37 | 2020 | Summer | S, [MVA] | 0 | 1 | 13.0484 | 13.1957 | 13.3131 | 13.3239 | 13.3197 | 13.3384 | 13.1501 | 10.1193 | 10.2694 | 10.3022 | 10.4245 | 10.6089 | 10.5646 | 10.4343 | 10.253 | 10.1397 | 10.0804 | 10.1219 | 10.139 | 10.2049 | 10.2405 | 10.3183 | 10.181 | 13.0804
33 | 37 | 2020 | Summer | S, [%] | 0 | 1 | 62.14% | 62.84% | 63.4% | 63.45% | 63.43% | 63.52% | 62.62% | 48.19% | 48.9% | 49.06% | 49.64% | 50.52% | 50.31% | 49.69% | 48.82% | 48.28% | 48% | 48.2% | 48.28% | 48.59% | 48.76% | 49.13% | 48.48% | 62.29%
37 | 33 | 2020 | Summer | S, [MVA] | 0 | 1 | 12.9926 | 13.1387 | 13.2552 | 13.2659 | 13.2618 | 13.2803 | 13.0934 | 10.0871 | 10.2363 | 10.269 | 10.3908 | 10.5743 | 10.5302 | 10.4003 | 10.2199 | 10.1073 | 10.0484 | 10.0897 | 10.1066 | 10.1722 | 10.2076 | 10.2851 | 10.1484 | 13.0242
37 | 33 | 2020 | Summer | S, [%] | 0 | 1 | 61.87% | 62.57% | 63.12% | 63.17% | 63.15% | 63.24% | 62.35% | 48.03% | 48.74% | 48.9% | 49.48% | 50.35% | 50.14% | 49.53% | 48.67% | 48.13% | 47.85% | 48.05% | 48.13% | 48.44% | 48.61% | 48.98% | 48.33% | 62.02%
37 | 39 | 2020 | Summer | P, [MW] | 0 | 1 | 3.1768 | 3.0467 | 2.9809 | 2.9812 | 2.9957 | 3.009 | 3.2159 | 3.8845 | 4.1119 | 4.2604 | 4.3829 | 4.4581 | 4.3765 | 4.2418 | 4.1465 | 4.0433 | 4.034 | 4.0278 | 4.075 | 4.1888 | 4.2508 | 4.3802 | 4.121 | 3.3643
37 | 39 | 2020 | Summer | P, [%] | 0 | 1 | 15.13% | 14.51% | 14.19% | 14.2% | 14.27% | 14.33% | 15.31% | 18.5% | 19.58% | 20.29% | 20.87% | 21.23% | 20.84% | 20.2% | 19.75% | 19.25% | 19.21% | 19.18% | 19.4% | 19.95% | 20.24% | 20.86% | 19.62% | 16.02%
39 | 37 | 2020 | Summer | P, [MW] | 0 | 1 | -3.1583 | -3.0287 | -2.9633 | -2.9637 | -2.9782 | -2.9915 | -3.1979 | -3.849 | -4.077 | -4.2258 | -4.3488 | -4.4247 | -4.3428 | -4.2076 | -4.1116 | -4.0079 | -3.9983 | -3.9923 | -4.0397 | -4.1537 | -4.2159 | -4.3457 | -4.0858 | -3.3462
39 | 37 | 2020 | Summer | P, [%] | 0 | 1 | 15.04% | 14.42% | 14.11% | 14.11% | 14.18% | 14.25% | 15.23% | 18.33% | 19.41% | 20.12% | 20.71% | 21.07% | 20.68% | 20.04% | 19.58% | 19.09% | 19.04% | 19.01% | 19.24% | 19.78% | 20.08% | 20.69% | 19.46% | 15.93%
37 | 39 | 2020 | Summer | Q, [MVAr] | 0 | 1 | 8.9069 | 8.8265 | 8.7258 | 8.6995 | 8.6989 | 8.6718 | 8.7459 | 12.5762 | 12.3758 | 12.2721 | 12.1257 | 11.9675 | 12.0498 | 12.2047 | 12.3727 | 12.4884 | 12.5372 | 12.5136 | 12.4709 | 12.374 | 12.3265 | 12.2047 | 12.4266 | 8.7396
37 | 39 | 2020 | Summer | Q, [%] | 0 | 1 | 42.41% | 42.03% | 41.55% | 41.43% | 41.42% | 41.29% | 41.65% | 59.89% | 58.93% | 58.44% | 57.74% | 56.99% | 57.38% | 58.12% | 58.92% | 59.47% | 59.7% | 59.59% | 59.39% | 58.92% | 58.7% | 58.12% | 59.17% | 41.62%
39 | 37 | 2020 | Summer | Q, [MVAr] | 0 | 1 | -8.8853 | -8.8056 | -8.7055 | -8.6794 | -8.6787 | -8.6517 | -8.7251 | -12.5311 | -12.3316 | -12.2283 | -12.0826 | -11.9253 | -12.0072 | -12.1614 | -12.3284 | -12.4435 | -12.492 | -12.4686 | -12.4261 | -12.3296 | -12.2823 | -12.1611 | -12.3819 | -8.7185
39 | 37 | 2020 | Summer | Q, [%] | 0 | 1 | 42.31% | 41.93% | 41.45% | 41.33% | 41.33% | 41.2% | 41.55% | 59.67% | 58.72% | 58.23% | 57.54% | 56.79% | 57.18% | 57.91% | 58.71% | 59.25% | 59.49% | 59.37% | 59.17% | 58.71% | 58.49% | 57.91% | 58.96% | 41.52%
37 | 39 | 2020 | Summer | S, [MVA] | 0 | 1 | 9.4564 | 9.3375 | 9.2209 | 9.1962 | 9.2003 | 9.179 | 9.3184 | 13.1624 | 13.041 | 12.9906 | 12.8935 | 12.7709 | 12.8199 | 12.9208 | 13.0491 | 13.1266 | 13.1702 | 13.1459 | 13.1198 | 13.0638 | 13.0389 | 12.967 | 13.0921 | 9.3647
37 | 39 | 2020 | Summer | S, [%] | 0 | 1 | 45.03% | 44.46% | 43.91% | 43.79% | 43.81% | 43.71% | 44.37% | 62.68% | 62.1% | 61.86% | 61.4% | 60.81% | 61.05% | 61.53% | 62.14% | 62.51% | 62.72% | 62.6% | 62.48% | 62.21% | 62.09% | 61.75% | 62.34% | 44.59%
39 | 37 | 2020 | Summer | S, [MVA] | 0 | 1 | 9.43 | 9.3119 | 9.196 | 9.1714 | 9.1755 | 9.1543 | 9.2927 | 13.1088 | 12.9881 | 12.9379 | 12.8414 | 12.7197 | 12.7685 | 12.8687 | 12.996 | 13.073 | 13.1163 | 13.0921 | 13.0663 | 13.0105 | 12.9857 | 12.9142 | 13.0386 | 9.3386
39 | 37 | 2020 | Summer | S, [%] | 0 | 1 | 44.9% | 44.34% | 43.79% | 43.67% | 43.69% | 43.59% | 44.25% | 62.42% | 61.85% | 61.61% | 61.15% | 60.57% | 60.8% | 61.28% | 61.89% | 62.25% | 62.46% | 62.34% | 62.22% | 61.95% | 61.84% | 61.5% | 62.09% | 44.47%
31 | 32 | 2020 | Summer | P, [MW] | 0 | 1 | 6.8196 | 5.9305 | 5.353 | 5.3501 | 5.279 | 5.2617 | 5.558 | 5.2562 | 4.6302 | 4.6706 | 5.4315 | 5.4796 | 5.4656 | 5.0012 | 5.2741 | 5.6082 | 5.4714 | 5.3552 | 5.89 | 5.904 | 5.4923 | 5.5462 | 5.8543 | 5.7161
31 | 32 | 2020 | Summer | P, [%] | 0 | 1 | 34.1% | 29.65% | 26.77% | 26.75% | 26.4% | 26.31% | 27.79% | 26.28% | 23.15% | 23.35% | 27.16% | 27.4% | 27.33% | 25.01% | 26.37% | 28.04% | 27.36% | 26.78% | 29.45% | 29.52% | 27.46% | 27.73% | 29.27% | 28.58%
32 | 31 | 2020 | Summer | P, [MW] | 0 | 1 | -6.8025 | -5.9145 | -5.3376 | -5.3347 | -5.2636 | -5.2462 | -5.5424 | -5.2419 | -4.6163 | -4.6567 | -5.4169 | -5.4648 | -5.4508 | -4.9869 | -5.2596 | -5.5935 | -5.4568 | -5.3407 | -5.875 | -5.8889 | -5.4777 | -5.5314 | -5.8393 | -5.7003
32 | 31 | 2020 | Summer | P, [%] | 0 | 1 | 34.01% | 29.57% | 26.69% | 26.67% | 26.32% | 26.23% | 27.71% | 26.21% | 23.08% | 23.28% | 27.08% | 27.32% | 27.25% | 24.93% | 26.3% | 27.97% | 27.28% | 26.7% | 29.38% | 29.44% | 27.39% | 27.66% | 29.2% | 28.5%
31 | 32 | 2020 | Summer | Q, [MVAr] | 0 | 1 | 6.9095 | 7.2904 | 7.5154 | 7.52 | 7.5517 | 7.5654 | 7.4323 | 7.1651 | 7.4212 | 7.4042 | 7.1507 | 7.1774 | 7.1893 | 7.3418 | 7.207 | 7.0446 | 7.0831 | 7.1359 | 6.9238 | 6.9294 | 7.1107 | 7.097 | 6.9511 | 7.3954
31 | 32 | 2020 | Summer | Q, [%] | 0 | 1 | 34.55% | 36.45% | 37.58% | 37.6% | 37.76% | 37.83% | 37.16% | 35.83% | 37.11% | 37.02% | 35.75% | 35.89% | 35.95% | 36.71% | 36.03% | 35.22% | 35.42% | 35.68% | 34.62% | 34.65% | 35.55% | 35.48% | 34.76% | 36.98%
32 | 31 | 2020 | Summer | Q, [MVAr] | 0 | 1 | -6.4393 | -6.8498 | -7.0907 | -7.0951 | -7.1282 | -7.1417 | -7.0026 | -6.7711 | -7.0395 | -7.0219 | -6.7484 | -6.7706 | -6.7824 | -6.9481 | -6.8091 | -6.6402 | -6.6834 | -6.7388 | -6.5116 | -6.5159 | -6.708 | -6.6922 | -6.539 | -6.9596
32 | 31 | 2020 | Summer | Q, [%] | 0 | 1 | 32.2% | 34.25% | 35.45% | 35.48% | 35.64% | 35.71% | 35.01% | 33.86% | 35.2% | 35.11% | 33.74% | 33.85% | 33.91% | 34.74% | 34.05% | 33.2% | 33.42% | 33.69% | 32.56% | 32.58% | 33.54% | 33.46% | 32.7% | 34.8%
31 | 32 | 2020 | Summer | S, [MVA] | 0 | 1 | 9.7081 | 9.3979 | 9.227 | 9.229 | 9.2139 | 9.2152 | 9.2807 | 8.8863 | 8.7471 | 8.7542 | 8.9796 | 9.03 | 9.031 | 8.8834 | 8.9306 | 9.0044 | 8.9502 | 8.9218 | 9.0902 | 9.1034 | 8.9849 | 9.007 | 9.0879 | 9.347
31 | 32 | 2020 | Summer | S, [%] | 0 | 1 | 48.54% | 46.99% | 46.13% | 46.14% | 46.07% | 46.08% | 46.4% | 44.43% | 43.74% | 43.77% | 44.9% | 45.15% | 45.15% | 44.42% | 44.65% | 45.02% | 44.75% | 44.61% | 45.45% | 45.52% | 44.92% | 45.04% | 45.44% | 46.73%
32 | 31 | 2020 | Summer | S, [MVA] | 0 | 1 | 9.3669 | 9.0499 | 8.8751 | 8.8769 | 8.861 | 8.8616 | 8.9306 | 8.563 | 8.4181 | 8.4257 | 8.6535 | 8.7009 | 8.7013 | 8.5525 | 8.6039 | 8.6821 | 8.6282 | 8.5986 | 8.7702 | 8.7828 | 8.6604 | 8.6823 | 8.7668 | 8.996
32 | 31 | 2020 | Summer | S, [%] | 0 | 1 | 46.83% | 45.25% | 44.38% | 44.38% | 44.3% | 44.31% | 44.65% | 42.82% | 42.09% | 42.13% | 43.27% | 43.5% | 43.51% | 42.76% | 43.02% | 43.41% | 43.14% | 42.99% | 43.85% | 43.91% | 43.3% | 43.41% | 43.83% | 44.98%
31 | 33 | 2020 | Summer | P, [MW] | 0 | 1 | 6.5942 | 6.3049 | 6.0773 | 6.0597 | 6.0829 | 6.0742 | 6.5263 | 7.0366 | 7.5886 | 7.8268 | 8.2253 | 8.6341 | 8.5313 | 8.132 | 7.5511 | 7.2241 | 7.0638 | 7.1648 | 7.3041 | 7.5565 | 7.6504 | 7.9636 | 7.3816 | 6.7598
31 | 33 | 2020 | Summer | P, [%] | 0 | 1 | 32.97% | 31.52% | 30.39% | 30.3% | 30.41% | 30.37% | 32.63% | 35.18% | 37.94% | 39.13% | 41.13% | 43.17% | 42.66% | 40.66% | 37.76% | 36.12% | 35.32% | 35.82% | 36.52% | 37.78% | 38.25% | 39.82% | 36.91% | 33.8%
33 | 31 | 2020 | Summer | P, [MW] | 0 | 1 | -6.5733 | -6.2844 | -6.0572 | -6.0396 | -6.0628 | -6.0541 | -6.5054 | -7.0158 | -7.5666 | -7.804 | -8.2015 | -8.6091 | -8.5065 | -8.1082 | -7.5288 | -7.2025 | -7.0426 | -7.1434 | -7.2825 | -7.5342 | -7.6279 | -7.9404 | -7.3597 | -6.7383
33 | 31 | 2020 | Summer | P, [%] | 0 | 1 | 32.87% | 31.42% | 30.29% | 30.2% | 30.31% | 30.27% | 32.53% | 35.08% | 37.83% | 39.02% | 41.01% | 43.05% | 42.53% | 40.54% | 37.64% | 36.01% | 35.21% | 35.72% | 36.41% | 37.67% | 38.14% | 39.7% | 36.8% | 33.69%
31 | 33 | 2020 | Summer | Q, [MVAr] | 0 | 1 | 8.4947 | 8.5534 | 8.5939 | 8.6075 | 8.5931 | 8.602 | 8.5218 | 8.0538 | 7.98 | 8.0216 | 7.9733 | 7.9346 | 7.9764 | 8.056 | 8.1281 | 8.1792 | 8.1883 | 8.1646 | 8.1238 | 8.0983 | 8.0964 | 8.0493 | 8.1403 | 8.5239
31 | 33 | 2020 | Summer | Q, [%] | 0 | 1 | 42.47% | 42.77% | 42.97% | 43.04% | 42.97% | 43.01% | 42.61% | 40.27% | 39.9% | 40.11% | 39.87% | 39.67% | 39.88% | 40.28% | 40.64% | 40.9% | 40.94% | 40.82% | 40.62% | 40.49% | 40.48% | 40.25% | 40.7% | 42.62%
33 | 31 | 2020 | Summer | Q, [MVAr] | 0 | 1 | -7.9178 | -7.9901 | -8.0412 | -8.0547 | -8.0401 | -8.0488 | -7.9471 | -7.4832 | -7.375 | -7.395 | -7.3187 | -7.2486 | -7.2959 | -7.4023 | -7.5141 | -7.5851 | -7.6049 | -7.5759 | -7.5284 | -7.4862 | -7.4774 | -7.4097 | -7.5379 | -7.9334
33 | 31 | 2020 | Summer | Q, [%] | 0 | 1 | 39.59% | 39.95% | 40.21% | 40.27% | 40.2% | 40.24% | 39.74% | 37.42% | 36.88% | 36.98% | 36.59% | 36.24% | 36.48% | 37.01% | 37.57% | 37.93% | 38.02% | 37.88% | 37.64% | 37.43% | 37.39% | 37.05% | 37.69% | 39.67%
31 | 33 | 2020 | Summer | S, [MVA] | 0 | 1 | 10.7538 | 10.626 | 10.5256 | 10.5266 | 10.5282 | 10.5305 | 10.7338 | 10.6947 | 11.0121 | 11.2073 | 11.4555 | 11.7263 | 11.6792 | 11.4467 | 11.0944 | 10.9127 | 10.8142 | 10.8625 | 10.9246 | 11.0762 | 11.1391 | 11.323 | 10.9887 | 10.8789
31 | 33 | 2020 | Summer | S, [%] | 0 | 1 | 53.77% | 53.13% | 52.63% | 52.63% | 52.64% | 52.65% | 53.67% | 53.47% | 55.06% | 56.04% | 57.28% | 58.63% | 58.4% | 57.23% | 55.47% | 54.56% | 54.07% | 54.31% | 54.62% | 55.38% | 55.7% | 56.61% | 54.94% | 54.39%
33 | 31 | 2020 | Summer | S, [MVA] | 0 | 1 | 10.2907 | 10.1654 | 10.0673 | 10.0675 | 10.0698 | 10.0715 | 10.2702 | 10.2577 | 10.5662 | 10.7512 | 10.9921 | 11.2543 | 11.2067 | 10.9789 | 10.6369 | 10.4599 | 10.365 | 10.4126 | 10.4743 | 10.6211 | 10.6816 | 10.8606 | 10.5349 | 10.4089
33 | 31 | 2020 | Summer | S, [%] | 0 | 1 | 51.45% | 50.83% | 50.34% | 50.34% | 50.35% | 50.36% | 51.35% | 51.29% | 52.83% | 53.76% | 54.96% | 56.27% | 56.03% | 54.89% | 53.18% | 52.3% | 51.82% | 52.06% | 52.37% | 53.11% | 53.41% | 54.3% | 52.67% | 52.04%
35 | 36 | 2020 | Summer | P, [MW] | 0 | 1 | -0.11965 | -0.10122 | -0.088358 | -0.087841 | -0.088446 | -0.086414 | -0.11355 | -0.25566 | -0.19334 | -0.14919 | -0.12674 | -0.17784 | -0.14366 | -0.15091 | -0.19977 | -0.18946 | -0.2007 | -0.19214 | -0.14187 | -0.12174 | -0.13457 | -0.071574 | -0.16905 | -0.12372
35 | 36 | 2020 | Summer | P, [%] | 0 | 1 | 2.991% | 2.53% | 2.209% | 2.196% | 2.211% | 2.16% | 2.839% | 6.391% | 4.833% | 3.73% | 3.169% | 4.446% | 3.591% | 3.773% | 4.994% | 4.736% | 5.017% | 4.804% | 3.547% | 3.044% | 3.364% | 1.789% | 4.226% | 3.093%
36 | 35 | 2020 | Summer | P, [MW] | 0 | 1 | 0.11991 | 0.10146 | 0.08859 | 0.088058 | 0.088676 | 0.086633 | 0.11379 | 0.25798 | 0.19551 | 0.15036 | 0.12774 | 0.17859 | 0.14427 | 0.15149 | 0.20057 | 0.19022 | 0.20157 | 0.1931 | 0.143 | 0.12277 | 0.1355 | 0.072443 | 0.16997 | 0.12391
36 | 35 | 2020 | Summer | P, [%] | 0 | 1 | 2.998% | 2.536% | 2.215% | 2.201% | 2.217% | 2.166% | 2.845% | 6.45% | 4.888% | 3.759% | 3.194% | 4.465% | 3.607% | 3.787% | 5.014% | 4.756% | 5.039% | 4.828% | 3.575% | 3.069% | 3.388% | 1.811% | 4.249% | 3.098%
35 | 36 | 2020 | Summer | Q, [MVAr] | 0 | 1 | 0.36049 | 0.35546 | 0.35138 | 0.33872 | 0.34899 | 0.34079 | 0.34504 | 1.1207 | 1.096 | 0.80186 | 0.74459 | 0.62873 | 0.57212 | 0.5535 | 0.64142 | 0.63215 | 0.67502 | 0.71295 | 0.78851 | 0.75256 | 0.71509 | 0.69947 | 0.70324 | 0.30759
35 | 36 | 2020 | Summer | Q, [%] | 0 | 1 | 9.012% | 8.886% | 8.784% | 8.468% | 8.725% | 8.52% | 8.626% | 28.02% | 27.4% | 20.05% | 18.61% | 15.72% | 14.3% | 13.84% | 16.04% | 15.8% | 16.88% | 17.82% | 19.71% | 18.81% | 17.88% | 17.49% | 17.58% | 7.69%
36 | 35 | 2020 | Summer | Q, [MVAr] | 0 | 1 | -0.35835 | -0.35343 | -0.34943 | -0.33689 | -0.34706 | -0.33895 | -0.34307 | -1.1012 | -1.0777 | -0.79202 | -0.73615 | -0.62242 | -0.56698 | -0.54863 | -0.63474 | -0.6257 | -0.66767 | -0.70487 | -0.77901 | -0.74396 | -0.70725 | -0.69215 | -0.69549 | -0.30596
36 | 35 | 2020 | Summer | Q, [%] | 0 | 1 | 8.959% | 8.836% | 8.736% | 8.422% | 8.676% | 8.474% | 8.577% | 27.53% | 26.94% | 19.8% | 18.4% | 15.56% | 14.17% | 13.72% | 15.87% | 15.64% | 16.69% | 17.62% | 19.48% | 18.6% | 17.68% | 17.3% | 17.39% | 7.649%
35 | 36 | 2020 | Summer | S, [MVA] | 0 | 1 | 0.37983 | 0.36959 | 0.36232 | 0.34992 | 0.36002 | 0.35158 | 0.36324 | 1.1495 | 1.1129 | 0.81562 | 0.7553 | 0.6534 | 0.58988 | 0.57371 | 0.67181 | 0.65993 | 0.70422 | 0.73839 | 0.80117 | 0.76234 | 0.72764 | 0.70312 | 0.72327 | 0.33154
35 | 36 | 2020 | Summer | S, [%] | 0 | 1 | 9.496% | 9.24% | 9.058% | 8.748% | 9.001% | 8.789% | 9.081% | 28.74% | 27.82% | 20.39% | 18.88% | 16.33% | 14.75% | 14.34% | 16.8% | 16.5% | 17.61% | 18.46% | 20.03% | 19.06% | 18.19% | 17.58% | 18.08% | 8.288%
36 | 35 | 2020 | Summer | S, [MVA] | 0 | 1 | 0.37788 | 0.3677 | 0.36048 | 0.34821 | 0.35821 | 0.34985 | 0.36145 | 1.131 | 1.0953 | 0.80616 | 0.74715 | 0.64754 | 0.58504 | 0.56916 | 0.66568 | 0.65398 | 0.69744 | 0.73085 | 0.79202 | 0.75402 | 0.72011 | 0.69593 | 0.71596 | 0.33009
36 | 35 | 2020 | Summer | S, [%] | 0 | 1 | 9.447% | 9.193% | 9.012% | 8.705% | 8.955% | 8.746% | 9.036% | 28.27% | 27.38% | 20.15% | 18.68% | 16.19% | 14.63% | 14.23% | 16.64% | 16.35% | 17.44% | 18.27% | 19.8% | 18.85% | 18% | 17.4% | 17.9% | 8.252%
37 | 38 | 2020 | Summer | P, [MW] | 0 | 1 | 3.5675 | 3.3781 | 3.1942 | 3.1725 | 3.1834 | 3.1545 | 3.4413 | 3.5155 | 3.7727 | 3.7969 | 4.0391 | 4.3995 | 4.3447 | 4.092 | 3.6665 | 3.4375 | 3.3038 | 3.4056 | 3.4566 | 3.5687 | 3.6063 | 3.7235 | 3.502 | 3.5344
37 | 38 | 2020 | Summer | P, [%] | 0 | 1 | 22.3% | 21.11% | 19.96% | 19.83% | 19.9% | 19.72% | 21.51% | 21.97% | 23.58% | 23.73% | 25.24% | 27.5% | 27.15% | 25.57% | 22.92% | 21.48% | 20.65% | 21.28% | 21.6% | 22.3% | 22.54% | 23.27% | 21.89% | 22.09%
38 | 37 | 2020 | Summer | P, [MW] | 0 | 1 | -3.5621 | -3.3731 | -3.1895 | -3.1679 | -3.1787 | -3.1499 | -3.4362 | -3.5077 | -3.7641 | -3.7881 | -4.0296 | -4.3886 | -4.334 | -4.0821 | -3.6579 | -3.4297 | -3.2964 | -3.3978 | -3.4488 | -3.5605 | -3.598 | -3.7148 | -3.494 | -3.5292
38 | 37 | 2020 | Summer | P, [%] | 0 | 1 | 22.26% | 21.08% | 19.93% | 19.8% | 19.87% | 19.69% | 21.48% | 21.92% | 23.53% | 23.68% | 25.19% | 27.43% | 27.09% | 25.51% | 22.86% | 21.44% | 20.6% | 21.24% | 21.56% | 22.25% | 22.49% | 23.22% | 21.84% | 22.06%
37 | 38 | 2020 | Summer | Q, [MVAr] | 0 | 1 | 1.0233 | 1.1628 | 1.3183 | 1.3333 | 1.3268 | 1.334 | 1.1067 | -2.7537 | -2.7926 | -2.8221 | -2.8412 | -2.8851 | -2.903 | -2.9105 | -2.8851 | -2.864 | -2.8401 | -2.8486 | -2.8436 | -2.8635 | -2.8821 | -2.9006 | -2.8773 | 0.95825
37 | 38 | 2020 | Summer | Q, [%] | 0 | 1 | 6.396% | 7.268% | 8.239% | 8.333% | 8.293% | 8.338% | 6.917% | 17.21% | 17.45% | 17.64% | 17.76% | 18.03% | 18.14% | 18.19% | 18.03% | 17.9% | 17.75% | 17.8% | 17.77% | 17.9% | 18.01% | 18.13% | 17.98% | 5.989%
38 | 37 | 2020 | Summer | Q, [MVAr] | 0 | 1 | -0.96308 | -1.107 | -1.266 | -1.2815 | -1.2747 | -1.2826 | -1.0495 | 2.8403 | 2.8883 | 2.9193 | 2.9471 | 3.0052 | 3.0215 | 3.0201 | 2.9797 | 2.9511 | 2.9227 | 2.9344 | 2.9307 | 2.9545 | 2.9747 | 2.9973 | 2.9667 | -0.89958
38 | 37 | 2020 | Summer | Q, [%] | 0 | 1 | 6.019% | 6.919% | 7.913% | 8.009% | 7.967% | 8.017% | 6.559% | 17.75% | 18.05% | 18.25% | 18.42% | 18.78% | 18.88% | 18.88% | 18.62% | 18.44% | 18.27% | 18.34% | 18.32% | 18.47% | 18.59% | 18.73% | 18.54% | 5.622%
37 | 38 | 2020 | Summer | S, [MVA] | 0 | 1 | 3.7114 | 3.5727 | 3.4556 | 3.4413 | 3.4488 | 3.425 | 3.6149 | 4.4655 | 4.6939 | 4.7308 | 4.9383 | 5.2611 | 5.2253 | 5.0215 | 4.6655 | 4.4743 | 4.3568 | 4.4399 | 4.476 | 4.5755 | 4.6165 | 4.72 | 4.5325 | 3.662
37 | 38 | 2020 | Summer | S, [%] | 0 | 1 | 23.2% | 22.33% | 21.6% | 21.51% | 21.56% | 21.41% | 22.59% | 27.91% | 29.34% | 29.57% | 30.86% | 32.88% | 32.66% | 31.38% | 29.16% | 27.96% | 27.23% | 27.75% | 27.98% | 28.6% | 28.85% | 29.5% | 28.33% | 22.89%
38 | 37 | 2020 | Summer | S, [MVA] | 0 | 1 | 3.69 | 3.5501 | 3.4316 | 3.4172 | 3.4248 | 3.401 | 3.5929 | 4.5134 | 4.7445 | 4.7825 | 4.9923 | 5.319 | 5.2833 | 5.0778 | 4.718 | 4.5246 | 4.4055 | 4.4895 | 4.5259 | 4.6267 | 4.6684 | 4.7733 | 4.5836 | 3.642
38 | 37 | 2020 | Summer | S, [%] | 0 | 1 | 23.06% | 22.19% | 21.45% | 21.36% | 21.4% | 21.26% | 22.46% | 28.21% | 29.65% | 29.89% | 31.2% | 33.24% | 33.02% | 31.74% | 29.49% | 28.28% | 27.53% | 28.06% | 28.29% | 28.92% | 29.18% | 29.83% | 28.65% | 22.76%
39 | 40 | 2020 | Summer | P, [MW] | 0 | 1 | 2.8039 | 2.673 | 2.6098 | 2.6123 | 2.6271 | 2.641 | 2.8519 | 3.3705 | 3.6138 | 3.7714 | 3.9043 | 3.9894 | 3.8991 | 3.7521 | 3.6456 | 3.5343 | 3.5221 | 3.517 | 3.5686 | 3.6898 | 3.7553 | 3.8953 | 3.6171 | 3.0022
39 | 40 | 2020 | Summer | P, [%] | 0 | 1 | 17.52% | 16.71% | 16.31% | 16.33% | 16.42% | 16.51% | 17.82% | 21.07% | 22.59% | 23.57% | 24.4% | 24.93% | 24.37% | 23.45% | 22.78% | 22.09% | 22.01% | 21.98% | 22.3% | 23.06% | 23.47% | 24.35% | 22.61% | 18.76%
40 | 39 | 2020 | Summer | P, [MW] | 0 | 1 | -2.7931 | -2.6627 | -2.5998 | -2.6024 | -2.6171 | -2.631 | -2.8412 | -3.3501 | -3.5933 | -3.7506 | -3.8835 | -3.9686 | -3.8785 | -3.7317 | -3.6252 | -3.5139 | -3.5016 | -3.4967 | -3.5481 | -3.6692 | -3.7347 | -3.8745 | -3.5966 | -2.9912
40 | 39 | 2020 | Summer | P, [%] | 0 | 1 | 17.46% | 16.64% | 16.25% | 16.26% | 16.36% | 16.44% | 17.76% | 20.94% | 22.46% | 23.44% | 24.27% | 24.8% | 24.24% | 23.32% | 22.66% | 21.96% | 21.89% | 21.85% | 22.18% | 22.93% | 23.34% | 24.22% | 22.48% | 18.7%
39 | 40 | 2020 | Summer | Q, [MVAr] | 0 | 1 | 4.4053 | 4.3407 | 4.2826 | 4.2824 | 4.2826 | 4.2578 | 4.3371 | 6.3386 | 6.2489 | 6.2016 | 6.1396 | 6.0742 | 6.0749 | 6.1263 | 6.1937 | 6.2511 | 6.2698 | 6.2611 | 6.2543 | 6.2069 | 6.1787 | 6.1418 | 6.2226 | 4.3185
39 | 40 | 2020 | Summer | Q, [%] | 0 | 1 | 27.53% | 27.13% | 26.77% | 26.76% | 26.77% | 26.61% | 27.11% | 39.62% | 39.06% | 38.76% | 38.37% | 37.96% | 37.97% | 38.29% | 38.71% | 39.07% | 39.19% | 39.13% | 39.09% | 38.79% | 38.62% | 38.39% | 38.89% | 26.99%
40 | 39 | 2020 | Summer | Q, [MVAr] | 0 | 1 | -4.2853 | -4.2262 | -4.1718 | -4.1715 | -4.1714 | -4.1472 | -4.2185 | -6.1128 | -6.0207 | -5.9708 | -5.9078 | -5.8431 | -5.8468 | -5.9001 | -5.9672 | -6.0248 | -6.0428 | -6.0349 | -6.0269 | -5.9783 | -5.9495 | -5.91 | -5.9954 | -4.1967
40 | 39 | 2020 | Summer | Q, [%] | 0 | 1 | 26.78% | 26.41% | 26.07% | 26.07% | 26.07% | 25.92% | 26.37% | 38.2% | 37.63% | 37.32% | 36.92% | 36.52% | 36.54% | 36.88% | 37.3% | 37.66% | 37.77% | 37.72% | 37.67% | 37.36% | 37.18% | 36.94% | 37.47% | 26.23%
39 | 40 | 2020 | Summer | S, [MVA] | 0 | 1 | 5.2219 | 5.0977 | 5.0152 | 5.0163 | 5.0242 | 5.0104 | 5.1907 | 7.179 | 7.2186 | 7.2583 | 7.2759 | 7.2671 | 7.2186 | 7.184 | 7.187 | 7.181 | 7.1913 | 7.1813 | 7.2007 | 7.2208 | 7.2304 | 7.2729 | 7.1975 | 5.2595
39 | 40 | 2020 | Summer | S, [%] | 0 | 1 | 32.64% | 31.86% | 31.34% | 31.35% | 31.4% | 31.31% | 32.44% | 44.87% | 45.12% | 45.36% | 45.47% | 45.42% | 45.12% | 44.9% | 44.92% | 44.88% | 44.95% | 44.88% | 45% | 45.13% | 45.19% | 45.46% | 44.98% | 32.87%
40 | 39 | 2020 | Summer | S, [MVA] | 0 | 1 | 5.1152 | 4.9951 | 4.9156 | 4.9167 | 4.9244 | 4.9114 | 5.0861 | 6.9706 | 7.0115 | 7.0511 | 7.0699 | 7.0634 | 7.0163 | 6.9812 | 6.9821 | 6.9747 | 6.9841 | 6.9747 | 6.9938 | 7.0145 | 7.0246 | 7.0668 | 6.9914 | 5.1536
40 | 39 | 2020 | Summer | S, [%] | 0 | 1 | 31.97% | 31.22% | 30.72% | 30.73% | 30.78% | 30.7% | 31.79% | 43.57% | 43.82% | 44.07% | 44.19% | 44.15% | 43.85% | 43.63% | 43.64% | 43.59% | 43.65% | 43.59% | 43.71% | 43.84% | 43.9% | 44.17% | 43.7% | 32.21%
32 | 34 | 2020 | Summer | P, [MW] | 0 | 2 | 4.9095 | 4.8984 | 5.2519 | 4.379 | 2.5048 | 3.0131 | 3.4163 | 3.5491 | 3.3307 | 3.4679 | 4.0878 | 4.1927 | 4.1628 | 3.805 | 4.1168 | 4.0822 | 3.7775 | 3.7256 | 3.9587 | 4.1889 | 3.7899 | 3.8185 | 3.6116 | 3.8856
32 | 34 | 2020 | Summer | P, [%] | 0 | 2 | 18.18% | 18.14% | 19.45% | 16.22% | 9.277% | 11.16% | 12.65% | 13.14% | 12.34% | 12.84% | 15.14% | 15.53% | 15.42% | 14.09% | 15.25% | 15.12% | 13.99% | 13.8% | 14.66% | 15.51% | 14.04% | 14.14% | 13.38% | 14.39%
34 | 32 | 2020 | Summer | P, [MW] | 0 | 2 | -4.9069 | -4.8957 | -5.2488 | -4.3769 | -2.5041 | -3.0121 | -3.415 | -3.5477 | -3.3294 | -3.4665 | -4.086 | -4.1907 | -4.1609 | -3.8034 | -4.1149 | -4.0803 | -3.7759 | -3.724 | -3.957 | -4.187 | -3.7882 | -3.8169 | -3.6102 | -3.8839
34 | 32 | 2020 | Summer | P, [%] | 0 | 2 | 18.17% | 18.13% | 19.44% | 16.21% | 9.274% | 11.16% | 12.65% | 13.14% | 12.33% | 12.84% | 15.13% | 15.52% | 15.41% | 14.09% | 15.24% | 15.11% | 13.98% | 13.79% | 14.66% | 15.51% | 14.03% | 14.14% | 13.37% | 14.38%
32 | 34 | 2020 | Summer | Q, [MVAr] | 0 | 2 | 0.13583 | 0.23038 | 0.32757 | 0.082021 | -0.42464 | -0.22145 | -0.28571 | -0.57758 | -0.82165 | -0.88771 | -0.48883 | -0.68184 | -0.46031 | -0.17353 | -0.51389 | -0.43083 | -0.33236 | -0.3387 | -0.29026 | -0.42143 | -0.6083 | -0.073969 | -0.30657 | 0.030838
32 | 34 | 2020 | Summer | Q, [%] | 0 | 2 | 0.5031% | 0.8533% | 1.213% | 0.3038% | 1.573% | 0.8202% | 1.058% | 2.139% | 3.043% | 3.288% | 1.81% | 2.525% | 1.705% | 0.6427% | 1.903% | 1.596% | 1.231% | 1.254% | 1.075% | 1.561% | 2.253% | 0.274% | 1.135% | 0.1142%
34 | 32 | 2020 | Summer | Q, [MVAr] | 0 | 2 | -0.21984 | -0.31439 | -0.41136 | -0.16632 | 0.33961 | 0.13658 | 0.20097 | 0.49291 | 0.73691 | 0.80267 | 0.40406 | 0.59713 | 0.37556 | 0.088979 | 0.42946 | 0.34638 | 0.24778 | 0.2541 | 0.20576 | 0.33704 | 0.52336 | -0.010924 | 0.22155 | -0.11535
34 | 32 | 2020 | Summer | Q, [%] | 0 | 2 | 0.8142% | 1.164% | 1.524% | 0.616% | 1.258% | 0.5058% | 0.7443% | 1.826% | 2.729% | 2.973% | 1.497% | 2.212% | 1.391% | 0.3296% | 1.591% | 1.283% | 0.9177% | 0.9411% | 0.7621% | 1.248% | 1.938% | 0.04046% | 0.8206% | 0.4272%
32 | 34 | 2020 | Summer | S, [MVA] | 0 | 2 | 4.9114 | 4.9038 | 5.2621 | 4.3798 | 2.5406 | 3.0212 | 3.4282 | 3.5958 | 3.4305 | 3.5797 | 4.117 | 4.2478 | 4.1882 | 3.809 | 4.1488 | 4.1048 | 3.7921 | 3.7409 | 3.9693 | 4.2101 | 3.8384 | 3.8192 | 3.6246 | 3.8857
32 | 34 | 2020 | Summer | S, [%] | 0 | 2 | 18.19% | 18.16% | 19.49% | 16.22% | 9.409% | 11.19% | 12.7% | 13.32% | 12.71% | 13.26% | 15.25% | 15.73% | 15.51% | 14.11% | 15.37% | 15.2% | 14.04% | 13.86% | 14.7% | 15.59% | 14.22% | 14.15% | 13.42% | 14.39%
34 | 32 | 2020 | Summer | S, [MVA] | 0 | 2 | 4.9118 | 4.9058 | 5.2649 | 4.38 | 2.527 | 3.0152 | 3.4209 | 3.5818 | 3.4099 | 3.5582 | 4.1059 | 4.2331 | 4.1778 | 3.8044 | 4.1373 | 4.095 | 3.784 | 3.7327 | 3.9623 | 4.2005 | 3.8242 | 3.8169 | 3.617 | 3.8856
34 | 32 | 2020 | Summer | S, [%] | 0 | 2 | 18.19% | 18.17% | 19.5% | 16.22% | 9.359% | 11.17% | 12.67% | 13.27% | 12.63% | 13.18% | 15.21% | 15.68% | 15.47% | 14.09% | 15.32% | 15.17% | 14.01% | 13.82% | 14.68% | 15.56% | 14.16% | 14.14% | 13.4% | 14.39%
33 | 35 | 2020 | Summer | P, [MW] | 0 | 2 | 0.071555 | 0.086985 | 0.091345 | 0.093848 | 0.10672 | 0.107 | 0.10282 | 0.059994 | 0.03575 | 0.094049 | 0.12828 | 0.13353 | 0.073448 | 0.034753 | 0.048769 | 0.062879 | 0.066104 | 0.055558 | 0.040118 | 0.041619 | 0.080675 | 0.20134 | 0.071617 | 0.056941
33 | 35 | 2020 | Summer | P, [%] | 0 | 2 | 0.265% | 0.3222% | 0.3383% | 0.3476% | 0.3953% | 0.3963% | 0.3808% | 0.2222% | 0.1324% | 0.3483% | 0.4751% | 0.4945% | 0.272% | 0.1287% | 0.1806% | 0.2329% | 0.2448% | 0.2058% | 0.1486% | 0.1541% | 0.2988% | 0.7457% | 0.2652% | 0.2109%
35 | 33 | 2020 | Summer | P, [MW] | 0 | 2 | -0.071286 | -0.086714 | -0.091063 | -0.093639 | -0.1065 | -0.10671 | -0.10258 | -0.059786 | -0.03553 | -0.093524 | -0.1278 | -0.13307 | -0.072967 | -0.034503 | -0.048519 | -0.06264 | -0.065857 | -0.055315 | -0.039899 | -0.041404 | -0.080101 | -0.20084 | -0.071087 | -0.056711
35 | 33 | 2020 | Summer | P, [%] | 0 | 2 | 0.264% | 0.3212% | 0.3373% | 0.3468% | 0.3944% | 0.3952% | 0.3799% | 0.2214% | 0.1316% | 0.3464% | 0.4733% | 0.4928% | 0.2702% | 0.1278% | 0.1797% | 0.232% | 0.2439% | 0.2049% | 0.1478% | 0.1533% | 0.2967% | 0.7438% | 0.2633% | 0.21%
33 | 35 | 2020 | Summer | Q, [MVAr] | 0 | 2 | 1.505 | 1.511 | 1.5428 | 1.32 | 1.3666 | 1.5541 | 1.4338 | 1.3196 | 1.3614 | 2.1276 | 2.024 | 1.9852 | 2.0353 | 1.4534 | 1.4531 | 1.4191 | 1.4426 | 1.4311 | 1.3587 | 1.3445 | 2.2272 | 2.0711 | 2.1384 | 1.3915
33 | 35 | 2020 | Summer | Q, [%] | 0 | 2 | 5.574% | 5.596% | 5.714% | 4.889% | 5.061% | 5.756% | 5.31% | 4.888% | 5.042% | 7.88% | 7.496% | 7.353% | 7.538% | 5.383% | 5.382% | 5.256% | 5.343% | 5.3% | 5.032% | 4.98% | 8.249% | 7.671% | 7.92% | 5.154%
35 | 33 | 2020 | Summer | Q, [MVAr] | 0 | 2 | -1.5901 | -1.596 | -1.6278 | -1.405 | -1.4515 | -1.639 | -1.5187 | -1.4047 | -1.4466 | -2.2129 | -2.1094 | -2.0706 | -2.1206 | -1.5386 | -1.5382 | -1.5042 | -1.5277 | -1.5162 | -1.4438 | -1.4297 | -2.3124 | -2.1564 | -2.2236 | -1.4766
35 | 33 | 2020 | Summer | Q, [%] | 0 | 2 | 5.889% | 5.911% | 6.029% | 5.204% | 5.376% | 6.07% | 5.625% | 5.203% | 5.358% | 8.196% | 7.813% | 7.669% | 7.854% | 5.699% | 5.697% | 5.571% | 5.658% | 5.615% | 5.347% | 5.295% | 8.564% | 7.987% | 8.236% | 5.469%
33 | 35 | 2020 | Summer | S, [MVA] | 0 | 2 | 1.5067 | 1.5135 | 1.5455 | 1.3234 | 1.3707 | 1.5578 | 1.4374 | 1.321 | 1.3619 | 2.1297 | 2.0281 | 1.9897 | 2.0366 | 1.4539 | 1.4539 | 1.4205 | 1.4441 | 1.4321 | 1.3593 | 1.3451 | 2.2287 | 2.0808 | 2.1396 | 1.3927
33 | 35 | 2020 | Summer | S, [%] | 0 | 2 | 5.58% | 5.606% | 5.724% | 4.901% | 5.077% | 5.77% | 5.324% | 4.893% | 5.044% | 7.888% | 7.511% | 7.369% | 7.543% | 5.385% | 5.385% | 5.261% | 5.349% | 5.304% | 5.034% | 4.982% | 8.254% | 7.707% | 7.924% | 5.158%
35 | 33 | 2020 | Summer | S, [MVA] | 0 | 2 | 1.5917 | 1.5984 | 1.6303 | 1.4081 | 1.4554 | 1.6425 | 1.5222 | 1.406 | 1.4471 | 2.2149 | 2.1132 | 2.0749 | 2.1219 | 1.539 | 1.539 | 1.5055 | 1.5291 | 1.5172 | 1.4444 | 1.4303 | 2.3138 | 2.1657 | 2.2248 | 1.4777
35 | 33 | 2020 | Summer | S, [%] | 0 | 2 | 5.895% | 5.92% | 6.038% | 5.215% | 5.39% | 6.083% | 5.638% | 5.207% | 5.359% | 8.203% | 7.827% | 7.685% | 7.859% | 5.7% | 5.7% | 5.576% | 5.663% | 5.619% | 5.35% | 5.297% | 8.57% | 8.021% | 8.24% | 5.473%
33 | 37 | 2020 | Summer | P, [MW] | 0 | 2 | 6.4026 | 6.0244 | 5.8584 | 5.646 | 5.4931 | 5.4367 | 5.6598 | 6.3347 | 7.0667 | 7.3515 | 7.904 | 8.078 | 7.6744 | 7.313 | 6.8519 | 6.6133 | 6.5311 | 6.6168 | 6.7594 | 6.9573 | 7.0394 | 7.4 | 6.9723 | 6.5152
33 | 37 | 2020 | Summer | P, [%] | 0 | 2 | 30.49% | 28.69% | 27.9% | 26.89% | 26.16% | 25.89% | 26.95% | 30.17% | 33.65% | 35.01% | 37.64% | 38.47% | 36.54% | 34.82% | 32.63% | 31.49% | 31.1% | 31.51% | 32.19% | 33.13% | 33.52% | 35.24% | 33.2% | 31.02%
37 | 33 | 2020 | Summer | P, [MW] | 0 | 2 | -6.3664 | -5.9875 | -5.8214 | -5.6085 | -5.4552 | -5.3987 | -5.622 | -6.2981 | -7.0312 | -7.3307 | -7.8826 | -8.0562 | -7.6531 | -7.2782 | -6.8161 | -6.577 | -6.4948 | -6.5806 | -6.7236 | -6.9219 | -7.0188 | -7.379 | -6.9517 | -6.4788
37 | 33 | 2020 | Summer | P, [%] | 0 | 2 | 30.32% | 28.51% | 27.72% | 26.71% | 25.98% | 25.71% | 26.77% | 29.99% | 33.48% | 34.91% | 37.54% | 38.36% | 36.44% | 34.66% | 32.46% | 31.32% | 30.93% | 31.34% | 32.02% | 32.96% | 33.42% | 35.14% | 33.1% | 30.85%
33 | 37 | 2020 | Summer | Q, [MVAr] | 0 | 2 | 11.6518 | 11.9813 | 12.1019 | 12.2684 | 12.427 | 12.4804 | 12.3309 | 11.763 | 11.1066 | 6.9278 | 6.5413 | 6.4339 | 6.7364 | 10.7994 | 11.2966 | 11.5388 | 11.6061 | 11.5256 | 11.3598 | 11.163 | 7.1726 | 6.9551 | 7.2321 | 11.6258
33 | 37 | 2020 | Summer | Q, [%] | 0 | 2 | 55.48% | 57.05% | 57.63% | 58.42% | 59.18% | 59.43% | 58.72% | 56.01% | 52.89% | 32.99% | 31.15% | 30.64% | 32.08% | 51.43% | 53.79% | 54.95% | 55.27% | 54.88% | 54.09% | 53.16% | 34.16% | 33.12% | 34.44% | 55.36%
37 | 33 | 2020 | Summer | Q, [MVAr] | 0 | 2 | -11.6057 | -11.9343 | -12.0547 | -12.2206 | -12.3786 | -12.4319 | -12.2827 | -11.7164 | -11.0616 | -6.9031 | -6.5157 | -6.408 | -6.7111 | -10.7553 | -11.2512 | -11.4928 | -11.5599 | -11.4796 | -11.3143 | -11.1181 | -7.1482 | -6.9301 | -7.2077 | -11.5795
37 | 33 | 2020 | Summer | Q, [%] | 0 | 2 | 55.27% | 56.83% | 57.4% | 58.19% | 58.95% | 59.2% | 58.49% | 55.79% | 52.67% | 32.87% | 31.03% | 30.51% | 31.96% | 51.22% | 53.58% | 54.73% | 55.05% | 54.66% | 53.88% | 52.94% | 34.04% | 33% | 34.32% | 55.14%
33 | 37 | 2020 | Summer | S, [MVA] | 0 | 2 | 13.295 | 13.4106 | 13.4453 | 13.5052 | 13.5869 | 13.6132 | 13.5678 | 13.3602 | 13.1641 | 10.1014 | 10.2598 | 10.3271 | 10.2115 | 13.0425 | 13.2121 | 13.2996 | 13.3176 | 13.2899 | 13.2187 | 13.1536 | 10.0498 | 10.1555 | 10.0457 | 13.3269
33 | 37 | 2020 | Summer | S, [%] | 0 | 2 | 63.31% | 63.86% | 64.03% | 64.31% | 64.7% | 64.82% | 64.61% | 63.62% | 62.69% | 48.1% | 48.86% | 49.18% | 48.63% | 62.11% | 62.91% | 63.33% | 63.42% | 63.29% | 62.95% | 62.64% | 47.86% | 48.36% | 47.84% | 63.46%
37 | 33 | 2020 | Summer | S, [MVA] | 0 | 2 | 13.2372 | 13.3521 | 13.3867 | 13.4461 | 13.5274 | 13.5535 | 13.5082 | 13.3019 | 13.1071 | 10.0693 | 10.2269 | 10.2939 | 10.1788 | 12.9865 | 13.1548 | 13.2416 | 13.2595 | 13.232 | 13.1613 | 13.0967 | 10.018 | 10.123 | 10.0138 | 13.2687
37 | 33 | 2020 | Summer | S, [%] | 0 | 2 | 63.03% | 63.58% | 63.75% | 64.03% | 64.42% | 64.54% | 64.32% | 63.34% | 62.41% | 47.95% | 48.7% | 49.02% | 48.47% | 61.84% | 62.64% | 63.06% | 63.14% | 63.01% | 62.67% | 62.37% | 47.7% | 48.2% | 47.68% | 63.18%
37 | 39 | 2020 | Summer | P, [MW] | 0 | 2 | 3.0184 | 2.825 | 2.7186 | 2.638 | 2.6258 | 2.6082 | 2.7574 | 3.0664 | 3.507 | 4.2457 | 4.571 | 4.6359 | 4.346 | 3.6044 | 3.3561 | 3.2576 | 3.2074 | 3.2439 | 3.2845 | 3.3864 | 3.9858 | 4.1547 | 3.9538 | 3.1742
37 | 39 | 2020 | Summer | P, [%] | 0 | 2 | 14.37% | 13.45% | 12.95% | 12.56% | 12.5% | 12.42% | 13.13% | 14.6% | 16.7% | 20.22% | 21.77% | 22.08% | 20.7% | 17.16% | 15.98% | 15.51% | 15.27% | 15.45% | 15.64% | 16.13% | 18.98% | 19.78% | 18.83% | 15.12%
39 | 37 | 2020 | Summer | P, [MW] | 0 | 2 | -3.0009 | -2.8077 | -2.7014 | -2.621 | -2.6091 | -2.5915 | -2.7407 | -3.0492 | -3.4895 | -4.2104 | -4.5365 | -4.6017 | -4.3111 | -3.5864 | -3.3386 | -3.2404 | -3.1902 | -3.2266 | -3.267 | -3.3687 | -3.9501 | -4.1195 | -3.918 | -3.157
39 | 37 | 2020 | Summer | P, [%] | 0 | 2 | 14.29% | 13.37% | 12.86% | 12.48% | 12.42% | 12.34% | 13.05% | 14.52% | 16.62% | 20.05% | 21.6% | 21.91% | 20.53% | 17.08% | 15.9% | 15.43% | 15.19% | 15.36% | 15.56% | 16.04% | 18.81% | 19.62% | 18.66% | 15.03%
37 | 39 | 2020 | Summer | Q, [MVAr] | 0 | 2 | 8.7106 | 8.6975 | 8.7189 | 8.6709 | 8.5925 | 8.5965 | 8.5435 | 8.5867 | 8.5017 | 12.4061 | 12.1287 | 12.0549 | 12.2835 | 8.592 | 8.5585 | 8.5112 | 8.5296 | 8.536 | 8.5941 | 8.6 | 12.5733 | 12.4241 | 12.6058 | 8.563
37 | 39 | 2020 | Summer | Q, [%] | 0 | 2 | 41.48% | 41.42% | 41.52% | 41.29% | 40.92% | 40.94% | 40.68% | 40.89% | 40.48% | 59.08% | 57.76% | 57.4% | 58.49% | 40.91% | 40.75% | 40.53% | 40.62% | 40.65% | 40.92% | 40.95% | 59.87% | 59.16% | 60.03% | 40.78%
39 | 37 | 2020 | Summer | Q, [MVAr] | 0 | 2 | -8.6904 | -8.6776 | -8.699 | -8.6514 | -8.5733 | -8.5774 | -8.5245 | -8.5669 | -8.4816 | -12.3613 | -12.0851 | -12.0116 | -12.2393 | -8.5712 | -8.5384 | -8.4915 | -8.5099 | -8.5162 | -8.574 | -8.5796 | -12.5279 | -12.3794 | -12.5602 | -8.5431
39 | 37 | 2020 | Summer | Q, [%] | 0 | 2 | 41.38% | 41.32% | 41.42% | 41.2% | 40.83% | 40.84% | 40.59% | 40.79% | 40.39% | 58.86% | 57.55% | 57.2% | 58.28% | 40.82% | 40.66% | 40.44% | 40.52% | 40.55% | 40.83% | 40.86% | 59.66% | 58.95% | 59.81% | 40.68%
37 | 39 | 2020 | Summer | S, [MVA] | 0 | 2 | 9.2188 | 9.1448 | 9.1329 | 9.0634 | 8.9847 | 8.9834 | 8.9775 | 9.1178 | 9.1966 | 13.1125 | 12.9615 | 12.9156 | 13.0297 | 9.3174 | 9.193 | 9.1133 | 9.1127 | 9.1316 | 9.2004 | 9.2427 | 13.1899 | 13.1004 | 13.2113 | 9.1324
37 | 39 | 2020 | Summer | S, [%] | 0 | 2 | 43.9% | 43.55% | 43.49% | 43.16% | 42.78% | 42.78% | 42.75% | 43.42% | 43.79% | 62.44% | 61.72% | 61.5% | 62.05% | 44.37% | 43.78% | 43.4% | 43.39% | 43.48% | 43.81% | 44.01% | 62.81% | 62.38% | 62.91% | 43.49%
39 | 37 | 2020 | Summer | S, [MVA] | 0 | 2 | 9.1939 | 9.1205 | 9.1088 | 9.0397 | 8.9616 | 8.9603 | 8.9542 | 9.0933 | 9.1714 | 13.0587 | 12.9085 | 12.8629 | 12.9764 | 9.2913 | 9.1679 | 9.0887 | 9.0882 | 9.1069 | 9.1753 | 9.2173 | 13.1359 | 13.0468 | 13.1571 | 9.1078
39 | 37 | 2020 | Summer | S, [%] | 0 | 2 | 43.78% | 43.43% | 43.38% | 43.05% | 42.67% | 42.67% | 42.64% | 43.3% | 43.67% | 62.18% | 61.47% | 61.25% | 61.79% | 44.24% | 43.66% | 43.28% | 43.28% | 43.37% | 43.69% | 43.89% | 62.55% | 62.13% | 62.65% | 43.37%
31 | 32 | 2020 | Summer | P, [MW] | 0 | 2 | 5.3636 | 5.346 | 5.6963 | 4.8284 | 2.9368 | 3.4499 | 3.8673 | 4.0196 | 3.8092 | 3.9314 | 4.5449 | 4.6633 | 4.619 | 4.2603 | 4.5971 | 4.5569 | 4.2402 | 4.1876 | 4.4234 | 4.6658 | 4.2452 | 4.2465 | 4.0462 | 4.3305
31 | 32 | 2020 | Summer | P, [%] | 0 | 2 | 26.82% | 26.73% | 28.48% | 24.14% | 14.68% | 17.25% | 19.34% | 20.1% | 19.05% | 19.66% | 22.72% | 23.32% | 23.1% | 21.3% | 22.99% | 22.78% | 21.2% | 20.94% | 22.12% | 23.33% | 21.23% | 21.23% | 20.23% | 21.65%
32 | 31 | 2020 | Summer | P, [MW] | 0 | 2 | -5.348 | -5.3305 | -5.6805 | -4.8133 | -2.9227 | -3.4357 | -3.8528 | -4.0051 | -3.7948 | -3.9181 | -4.5311 | -4.6494 | -4.6051 | -4.2455 | -4.5822 | -4.542 | -4.2255 | -4.1729 | -4.4085 | -4.6508 | -4.2317 | -4.2328 | -4.0328 | -4.3157
32 | 31 | 2020 | Summer | P, [%] | 0 | 2 | 26.74% | 26.65% | 28.4% | 24.07% | 14.61% | 17.18% | 19.26% | 20.03% | 18.97% | 19.59% | 22.66% | 23.25% | 23.03% | 21.23% | 22.91% | 22.71% | 21.13% | 20.86% | 22.04% | 23.25% | 21.16% | 21.16% | 20.16% | 21.58%
31 | 32 | 2020 | Summer | Q, [MVAr] | 0 | 2 | 7.542 | 7.544 | 7.4001 | 7.7314 | 8.302 | 8.1743 | 8.0504 | 7.9951 | 8.0617 | 7.6105 | 7.4595 | 7.4165 | 7.423 | 7.9541 | 7.8068 | 7.8245 | 7.9394 | 7.9589 | 7.8853 | 7.7945 | 7.5132 | 7.5684 | 7.5868 | 7.9292
31 | 32 | 2020 | Summer | Q, [%] | 0 | 2 | 37.71% | 37.72% | 37% | 38.66% | 41.51% | 40.87% | 40.25% | 39.98% | 40.31% | 38.05% | 37.3% | 37.08% | 37.11% | 39.77% | 39.03% | 39.12% | 39.7% | 39.79% | 39.43% | 38.97% | 37.57% | 37.84% | 37.93% | 39.65%
32 | 31 | 2020 | Summer | Q, [MVAr] | 0 | 2 | -7.1148 | -7.1175 | -6.965 | -7.3169 | -7.9151 | -7.7816 | -7.6525 | -7.5956 | -7.6651 | -7.2445 | -7.0788 | -7.0336 | -7.0417 | -7.5479 | -7.3974 | -7.4155 | -7.5352 | -7.5554 | -7.4775 | -7.3828 | -7.1417 | -7.1927 | -7.2179 | -7.522
32 | 31 | 2020 | Summer | Q, [%] | 0 | 2 | 35.57% | 35.59% | 34.83% | 36.58% | 39.58% | 38.91% | 38.26% | 37.98% | 38.33% | 36.22% | 35.39% | 35.17% | 35.21% | 37.74% | 36.99% | 37.08% | 37.68% | 37.78% | 37.39% | 36.91% | 35.71% | 35.96% | 36.09% | 37.61%
31 | 32 | 2020 | Summer | S, [MVA] | 0 | 2 | 9.2547 | 9.2462 | 9.3385 | 9.1153 | 8.8061 | 8.8725 | 8.9311 | 8.9487 | 8.9163 | 8.566 | 8.735 | 8.7608 | 8.7427 | 9.0232 | 9.0598 | 9.0547 | 9.0008 | 8.9933 | 9.0412 | 9.0842 | 8.6296 | 8.6783 | 8.5983 | 9.0347
31 | 32 | 2020 | Summer | S, [%] | 0 | 2 | 46.27% | 46.23% | 46.69% | 45.58% | 44.03% | 44.36% | 44.66% | 44.74% | 44.58% | 42.83% | 43.67% | 43.8% | 43.71% | 45.12% | 45.3% | 45.27% | 45% | 44.97% | 45.21% | 45.42% | 43.15% | 43.39% | 42.99% | 45.17%
32 | 31 | 2020 | Summer | S, [MVA] | 0 | 2 | 8.9006 | 8.8923 | 8.9877 | 8.7582 | 8.4375 | 8.5063 | 8.5676 | 8.5869 | 8.553 | 8.2361 | 8.4048 | 8.4314 | 8.4138 | 8.66 | 8.7016 | 8.6959 | 8.6392 | 8.6312 | 8.6803 | 8.7256 | 8.3013 | 8.3457 | 8.2681 | 8.6721
32 | 31 | 2020 | Summer | S, [%] | 0 | 2 | 44.5% | 44.46% | 44.94% | 43.79% | 42.19% | 42.53% | 42.84% | 42.93% | 42.76% | 41.18% | 42.02% | 42.16% | 42.07% | 43.3% | 43.51% | 43.48% | 43.2% | 43.16% | 43.4% | 43.63% | 41.51% | 41.73% | 41.34% | 43.36%
31 | 33 | 2020 | Summer | P, [MW] | 0 | 2 | 6.1549 | 5.7842 | 5.6185 | 5.4271 | 5.2775 | 5.2051 | 5.4341 | 6.0853 | 6.8057 | 7.3569 | 7.9694 | 8.1569 | 7.6757 | 7.0573 | 6.5927 | 6.3636 | 6.2809 | 6.3588 | 6.4969 | 6.7035 | 7.0127 | 7.5123 | 6.9421 | 6.2596
31 | 33 | 2020 | Summer | P, [%] | 0 | 2 | 30.77% | 28.92% | 28.09% | 27.14% | 26.39% | 26.03% | 27.17% | 30.43% | 34.03% | 36.78% | 39.85% | 40.78% | 38.38% | 35.29% | 32.96% | 31.82% | 31.4% | 31.79% | 32.48% | 33.52% | 35.06% | 37.56% | 34.71% | 31.3%
33 | 31 | 2020 | Summer | P, [MW] | 0 | 2 | -6.1345 | -5.7644 | -5.599 | -5.4076 | -5.2583 | -5.1862 | -5.4148 | -6.0649 | -6.7841 | -7.335 | -7.9461 | -8.133 | -7.653 | -7.0352 | -6.5714 | -6.3428 | -6.2602 | -6.338 | -6.4759 | -6.6821 | -6.9916 | -7.4901 | -6.9211 | -6.239
33 | 31 | 2020 | Summer | P, [%] | 0 | 2 | 30.67% | 28.82% | 28% | 27.04% | 26.29% | 25.93% | 27.07% | 30.32% | 33.92% | 36.68% | 39.73% | 40.67% | 38.26% | 35.18% | 32.86% | 31.71% | 31.3% | 31.69% | 32.38% | 33.41% | 34.96% | 37.45% | 34.61% | 31.19%
31 | 33 | 2020 | Summer | Q, [MVAr] | 0 | 2 | 8.6425 | 8.6967 | 8.7087 | 8.8612 | 8.8406 | 8.7829 | 8.7881 | 8.6897 | 8.5377 | 8.1476 | 8.0792 | 8.0618 | 8.129 | 8.499 | 8.5778 | 8.6301 | 8.6309 | 8.6117 | 8.5878 | 8.5573 | 8.1814 | 8.1344 | 8.2195 | 8.648
31 | 33 | 2020 | Summer | Q, [%] | 0 | 2 | 43.21% | 43.48% | 43.54% | 44.31% | 44.2% | 43.91% | 43.94% | 43.45% | 42.69% | 40.74% | 40.4% | 40.31% | 40.64% | 42.5% | 42.89% | 43.15% | 43.15% | 43.06% | 42.94% | 42.79% | 40.91% | 40.67% | 41.1% | 43.24%
33 | 31 | 2020 | Summer | Q, [MVAr] | 0 | 2 | -8.0809 | -8.1524 | -8.1729 | -8.3226 | -8.3117 | -8.2629 | -8.2555 | -8.1283 | -7.943 | -7.5464 | -7.4367 | -7.4057 | -7.5054 | -7.8902 | -7.9939 | -8.0565 | -8.0625 | -8.04 | -8.0093 | -7.9678 | -7.6021 | -7.5228 | -7.642 | -8.0794
33 | 31 | 2020 | Summer | Q, [%] | 0 | 2 | 40.4% | 40.76% | 40.86% | 41.61% | 41.56% | 41.31% | 41.28% | 40.64% | 39.71% | 37.73% | 37.18% | 37.03% | 37.53% | 39.45% | 39.97% | 40.28% | 40.31% | 40.2% | 40.05% | 39.84% | 38.01% | 37.61% | 38.21% | 40.4%
31 | 33 | 2020 | Summer | S, [MVA] | 0 | 2 | 10.6101 | 10.4446 | 10.3639 | 10.3911 | 10.296 | 10.2094 | 10.3325 | 10.6086 | 10.9183 | 10.9776 | 11.3483 | 11.4686 | 11.1802 | 11.0471 | 10.8186 | 10.7226 | 10.6744 | 10.705 | 10.7684 | 10.8704 | 10.7756 | 11.0726 | 10.7589 | 10.6757
31 | 33 | 2020 | Summer | S, [%] | 0 | 2 | 53.05% | 52.22% | 51.82% | 51.96% | 51.48% | 51.05% | 51.66% | 53.04% | 54.59% | 54.89% | 56.74% | 57.34% | 55.9% | 55.24% | 54.09% | 53.61% | 53.37% | 53.52% | 53.84% | 54.35% | 53.88% | 55.36% | 53.79% | 53.38%
33 | 31 | 2020 | Summer | S, [MVA] | 0 | 2 | 10.1456 | 9.9845 | 9.9068 | 9.925 | 9.8354 | 9.7556 | 9.8729 | 10.1416 | 10.4458 | 10.5238 | 10.8832 | 10.9996 | 10.7191 | 10.5711 | 10.3482 | 10.2537 | 10.2076 | 10.2378 | 10.2998 | 10.3989 | 10.3284 | 10.6157 | 10.3103 | 10.2079
33 | 31 | 2020 | Summer | S, [%] | 0 | 2 | 50.73% | 49.92% | 49.53% | 49.63% | 49.18% | 48.78% | 49.36% | 50.71% | 52.23% | 52.62% | 54.42% | 55% | 53.6% | 52.86% | 51.74% | 51.27% | 51.04% | 51.19% | 51.5% | 51.99% | 51.64% | 53.08% | 51.55% | 51.04%
35 | 36 | 2020 | Summer | P, [MW] | 0 | 2 | -0.086295 | -0.070515 | -0.067556 | -0.053373 | -0.042662 | -0.055424 | -0.050589 | -0.079966 | -0.10465 | -0.094877 | -0.055603 | -0.049206 | -0.1158 | -0.12105 | -0.10563 | -0.089644 | -0.087793 | -0.095478 | -0.10046 | -0.096403 | -0.11236 | 0.020749 | -0.11956 | -0.090036
35 | 36 | 2020 | Summer | P, [%] | 0 | 2 | 2.157% | 1.763% | 1.689% | 1.334% | 1.067% | 1.386% | 1.265% | 1.999% | 2.616% | 2.372% | 1.39% | 1.23% | 2.895% | 3.026% | 2.641% | 2.241% | 2.195% | 2.387% | 2.512% | 2.41% | 2.809% | 0.5187% | 2.989% | 2.251%
36 | 35 | 2020 | Summer | P, [MW] | 0 | 2 | 0.086451 | 0.070673 | 0.067735 | 0.053435 | 0.042741 | 0.055579 | 0.050698 | 0.080083 | 0.10482 | 0.095663 | 0.056222 | 0.04976 | 0.11639 | 0.12119 | 0.10577 | 0.089761 | 0.08792 | 0.095621 | 0.10062 | 0.096567 | 0.11333 | -0.02 | 0.12035 | 0.090171
36 | 35 | 2020 | Summer | P, [%] | 0 | 2 | 2.161% | 1.767% | 1.693% | 1.336% | 1.069% | 1.389% | 1.267% | 2.002% | 2.62% | 2.392% | 1.406% | 1.244% | 2.91% | 3.03% | 2.644% | 2.244% | 2.198% | 2.391% | 2.516% | 2.414% | 2.833% | 0.5% | 3.009% | 2.254%
35 | 36 | 2020 | Summer | Q, [MVAr] | 0 | 2 | 0.28401 | 0.29045 | 0.31057 | 0.1795 | 0.20698 | 0.29012 | 0.24276 | 0.24483 | 0.28748 | 0.66184 | 0.59035 | 0.55903 | 0.5684 | 0.25441 | 0.2633 | 0.24174 | 0.25386 | 0.26749 | 0.2825 | 0.28904 | 0.7331 | 0.65181 | 0.65885 | 0.2605
35 | 36 | 2020 | Summer | Q, [%] | 0 | 2 | 7.1% | 7.261% | 7.764% | 4.488% | 5.174% | 7.253% | 6.069% | 6.121% | 7.187% | 16.55% | 14.76% | 13.98% | 14.21% | 6.36% | 6.583% | 6.044% | 6.346% | 6.687% | 7.062% | 7.226% | 18.33% | 16.3% | 16.47% | 6.513%
36 | 35 | 2020 | Summer | Q, [MVAr] | 0 | 2 | -0.2827 | -0.28911 | -0.30906 | -0.17898 | -0.20631 | -0.28882 | -0.24185 | -0.24384 | -0.28609 | -0.65522 | -0.58515 | -0.55437 | -0.56342 | -0.25323 | -0.2621 | -0.24075 | -0.25278 | -0.26629 | -0.28116 | -0.28766 | -0.72495 | -0.64552 | -0.65221 | -0.25937
36 | 35 | 2020 | Summer | Q, [%] | 0 | 2 | 7.068% | 7.228% | 7.727% | 4.475% | 5.158% | 7.221% | 6.046% | 6.096% | 7.152% | 16.38% | 14.63% | 13.86% | 14.09% | 6.331% | 6.553% | 6.019% | 6.32% | 6.657% | 7.029% | 7.191% | 18.12% | 16.14% | 16.31% | 6.484%
35 | 36 | 2020 | Summer | S, [MVA] | 0 | 2 | 0.29683 | 0.29888 | 0.31783 | 0.18727 | 0.21133 | 0.29537 | 0.24798 | 0.25756 | 0.30594 | 0.66861 | 0.59296 | 0.56119 | 0.58007 | 0.28173 | 0.2837 | 0.25783 | 0.26861 | 0.28402 | 0.29983 | 0.30469 | 0.74166 | 0.65214 | 0.66961 | 0.27562
35 | 36 | 2020 | Summer | S, [%] | 0 | 2 | 7.421% | 7.472% | 7.946% | 4.682% | 5.283% | 7.384% | 6.199% | 6.439% | 7.648% | 16.72% | 14.82% | 14.03% | 14.5% | 7.043% | 7.092% | 6.446% | 6.715% | 7.1% | 7.496% | 7.617% | 18.54% | 16.3% | 16.74% | 6.891%
36 | 35 | 2020 | Summer | S, [MVA] | 0 | 2 | 0.29562 | 0.29763 | 0.3164 | 0.18679 | 0.21069 | 0.29412 | 0.2471 | 0.25665 | 0.30469 | 0.66217 | 0.58784 | 0.5566 | 0.57531 | 0.28073 | 0.28264 | 0.25694 | 0.26764 | 0.28294 | 0.29862 | 0.30343 | 0.73376 | 0.64583 | 0.66322 | 0.2746
36 | 35 | 2020 | Summer | S, [%] | 0 | 2 | 7.391% | 7.441% | 7.91% | 4.67% | 5.267% | 7.353% | 6.178% | 6.416% | 7.617% | 16.55% | 14.7% | 13.91% | 14.38% | 7.018% | 7.066% | 6.424% | 6.691% | 7.073% | 7.466% | 7.586% | 18.34% | 16.15% | 16.58% | 6.865%
37 | 38 | 2020 | Summer | P, [MW] | 0 | 2 | 3.2218 | 3.0215 | 2.9571 | 2.8134 | 2.6599 | 2.6191 | 2.6979 | 3.0966 | 3.4164 | 3.2827 | 3.5117 | 3.6199 | 3.5054 | 3.5827 | 3.3449 | 3.1922 | 3.1595 | 3.2124 | 3.3262 | 3.4291 | 3.2257 | 3.4168 | 3.187 | 3.1721
37 | 38 | 2020 | Summer | P, [%] | 0 | 2 | 20.14% | 18.88% | 18.48% | 17.58% | 16.62% | 16.37% | 16.86% | 19.35% | 21.35% | 20.52% | 21.95% | 22.62% | 21.91% | 22.39% | 20.91% | 19.95% | 19.75% | 20.08% | 20.79% | 21.43% | 20.16% | 21.36% | 19.92% | 19.83%
38 | 37 | 2020 | Summer | P, [MW] | 0 | 2 | -3.2171 | -3.0171 | -2.9528 | -2.8093 | -2.656 | -2.6153 | -2.694 | -3.0921 | -3.4113 | -3.2752 | -3.5036 | -3.6114 | -3.4973 | -3.5773 | -3.3399 | -3.1875 | -3.1549 | -3.2076 | -3.3212 | -3.4239 | -3.2184 | -3.409 | -3.1798 | -3.1675
38 | 37 | 2020 | Summer | P, [%] | 0 | 2 | 20.11% | 18.86% | 18.46% | 17.56% | 16.6% | 16.35% | 16.84% | 19.33% | 21.32% | 20.47% | 21.9% | 22.57% | 21.86% | 22.36% | 20.87% | 19.92% | 19.72% | 20.05% | 20.76% | 21.4% | 20.11% | 21.31% | 19.87% | 19.8%
37 | 38 | 2020 | Summer | Q, [MVAr] | 0 | 2 | 1.2395 | 1.4085 | 1.4548 | 1.5375 | 1.6356 | 1.6666 | 1.6194 | 1.3708 | 1.1277 | -2.8566 | -2.8983 | -2.9217 | -2.883 | 0.9406 | 1.1695 | 1.3148 | 1.3594 | 1.3132 | 1.2297 | 1.103 | -2.8529 | -2.8949 | -2.8788 | 1.2825
37 | 38 | 2020 | Summer | Q, [%] | 0 | 2 | 7.747% | 8.803% | 9.092% | 9.609% | 10.22% | 10.42% | 10.12% | 8.567% | 7.048% | 17.85% | 18.11% | 18.26% | 18.02% | 5.879% | 7.31% | 8.218% | 8.497% | 8.208% | 7.686% | 6.894% | 17.83% | 18.09% | 17.99% | 8.016%
38 | 37 | 2020 | Summer | Q, [MVAr] | 0 | 2 | -1.1873 | -1.3598 | -1.4072 | -1.4924 | -1.5928 | -1.6243 | -1.576 | -1.3205 | -1.0711 | 2.9389 | 2.9883 | 3.0157 | 2.9726 | -0.8806 | -1.1146 | -1.2626 | -1.3076 | -1.2605 | -1.1747 | -1.0462 | 2.9336 | 2.9821 | 2.959 | -1.2312
38 | 37 | 2020 | Summer | Q, [%] | 0 | 2 | 7.421% | 8.499% | 8.795% | 9.327% | 9.955% | 10.15% | 9.85% | 8.253% | 6.694% | 18.37% | 18.68% | 18.85% | 18.58% | 5.504% | 6.966% | 7.891% | 8.173% | 7.878% | 7.342% | 6.539% | 18.33% | 18.64% | 18.49% | 7.695%
37 | 38 | 2020 | Summer | S, [MVA] | 0 | 2 | 3.452 | 3.3336 | 3.2956 | 3.2061 | 3.1225 | 3.1044 | 3.1466 | 3.3864 | 3.5977 | 4.3515 | 4.5532 | 4.6518 | 4.5387 | 3.7042 | 3.5434 | 3.4524 | 3.4396 | 3.4704 | 3.5462 | 3.6021 | 4.3063 | 4.4783 | 4.2947 | 3.4215
37 | 38 | 2020 | Summer | S, [%] | 0 | 2 | 21.58% | 20.84% | 20.6% | 20.04% | 19.52% | 19.4% | 19.67% | 21.17% | 22.49% | 27.2% | 28.46% | 29.07% | 28.37% | 23.15% | 22.15% | 21.58% | 21.5% | 21.69% | 22.16% | 22.51% | 26.91% | 27.99% | 26.84% | 21.38%
38 | 37 | 2020 | Summer | S, [MVA] | 0 | 2 | 3.4292 | 3.3093 | 3.271 | 3.1811 | 3.097 | 3.0787 | 3.1211 | 3.3622 | 3.5755 | 4.4005 | 4.6049 | 4.7049 | 4.5899 | 3.6841 | 3.521 | 3.4285 | 3.4151 | 3.4464 | 3.5229 | 3.5802 | 4.3548 | 4.5293 | 4.3436 | 3.3983
38 | 37 | 2020 | Summer | S, [%] | 0 | 2 | 21.43% | 20.68% | 20.44% | 19.88% | 19.36% | 19.24% | 19.51% | 21.01% | 22.35% | 27.5% | 28.78% | 29.41% | 28.69% | 23.03% | 22.01% | 21.43% | 21.34% | 21.54% | 22.02% | 22.38% | 27.22% | 28.31% | 27.15% | 21.24%
39 | 40 | 2020 | Summer | P, [MW] | 0 | 2 | 2.6482 | 2.4507 | 2.3413 | 2.2608 | 2.252 | 2.2325 | 2.3878 | 2.7035 | 3.16 | 3.7484 | 4.096 | 4.1656 | 3.8567 | 3.2553 | 3.0023 | 2.9038 | 2.8517 | 2.8893 | 2.9289 | 3.0331 | 3.4724 | 3.6523 | 3.4355 | 2.814
39 | 40 | 2020 | Summer | P, [%] | 0 | 2 | 16.55% | 15.32% | 14.63% | 14.13% | 14.07% | 13.95% | 14.92% | 16.9% | 19.75% | 23.43% | 25.6% | 26.04% | 24.1% | 20.35% | 18.76% | 18.15% | 17.82% | 18.06% | 18.31% | 18.96% | 21.7% | 22.83% | 21.47% | 17.59%
40 | 39 | 2020 | Summer | P, [MW] | 0 | 2 | -2.6382 | -2.4412 | -2.3319 | -2.2516 | -2.243 | -2.2236 | -2.3787 | -2.6935 | -3.149 | -3.7275 | -4.0746 | -4.1442 | -3.8357 | -3.2438 | -2.9916 | -2.8934 | -2.8414 | -2.8789 | -2.9183 | -3.0222 | -3.4519 | -3.6318 | -3.4152 | -2.8039
40 | 39 | 2020 | Summer | P, [%] | 0 | 2 | 16.49% | 15.26% | 14.57% | 14.07% | 14.02% | 13.9% | 14.87% | 16.83% | 19.68% | 23.3% | 25.47% | 25.9% | 23.97% | 20.27% | 18.7% | 18.08% | 17.76% | 17.99% | 18.24% | 18.89% | 21.57% | 22.7% | 21.35% | 17.52%
39 | 40 | 2020 | Summer | Q, [MVAr] | 0 | 2 | 4.2681 | 4.2501 | 4.2603 | 4.2301 | 4.1907 | 4.1771 | 4.161 | 4.2164 | 4.2261 | 6.2438 | 6.1249 | 6.0849 | 6.1796 | 4.271 | 4.2349 | 4.2065 | 4.2139 | 4.2271 | 4.266 | 4.2774 | 6.3064 | 6.2278 | 6.2895 | 4.2006
39 | 40 | 2020 | Summer | Q, [%] | 0 | 2 | 26.68% | 26.56% | 26.63% | 26.44% | 26.19% | 26.11% | 26.01% | 26.35% | 26.41% | 39.02% | 38.28% | 38.03% | 38.62% | 26.69% | 26.47% | 26.29% | 26.34% | 26.42% | 26.66% | 26.73% | 39.42% | 38.92% | 39.31% | 26.25%
40 | 39 | 2020 | Summer | Q, [MVAr] | 0 | 2 | -4.1569 | -4.1439 | -4.1561 | -4.1285 | -4.0908 | -4.0781 | -4.0594 | -4.1058 | -4.1035 | -6.0112 | -5.887 | -5.8466 | -5.9469 | -4.144 | -4.1162 | -4.0914 | -4.0998 | -4.1116 | -4.1481 | -4.1563 | -6.079 | -5.9992 | -6.0641 | -4.0879
40 | 39 | 2020 | Summer | Q, [%] | 0 | 2 | 25.98% | 25.9% | 25.98% | 25.8% | 25.57% | 25.49% | 25.37% | 25.66% | 25.65% | 37.57% | 36.79% | 36.54% | 37.17% | 25.9% | 25.73% | 25.57% | 25.62% | 25.7% | 25.93% | 25.98% | 37.99% | 37.49% | 37.9% | 25.55%
39 | 40 | 2020 | Summer | S, [MVA] | 0 | 2 | 5.0229 | 4.906 | 4.8613 | 4.7963 | 4.7575 | 4.7363 | 4.7975 | 5.0087 | 5.2769 | 7.2826 | 7.3683 | 7.3742 | 7.2843 | 5.3701 | 5.1912 | 5.1114 | 5.0881 | 5.1202 | 5.1747 | 5.2436 | 7.1992 | 7.2198 | 7.1666 | 5.0561
39 | 40 | 2020 | Summer | S, [%] | 0 | 2 | 31.39% | 30.66% | 30.38% | 29.98% | 29.73% | 29.6% | 29.98% | 31.3% | 32.98% | 45.52% | 46.05% | 46.09% | 45.53% | 33.56% | 32.44% | 31.95% | 31.8% | 32% | 32.34% | 32.77% | 45% | 45.12% | 44.79% | 31.6%
40 | 39 | 2020 | Summer | S, [MVA] | 0 | 2 | 4.9234 | 4.8095 | 4.7656 | 4.7026 | 4.6653 | 4.6449 | 4.705 | 4.9104 | 5.1725 | 7.0731 | 7.1595 | 7.1664 | 7.0766 | 5.2626 | 5.0885 | 5.0111 | 4.9882 | 5.0193 | 5.0718 | 5.1389 | 6.9907 | 7.0128 | 6.9596 | 4.9571
40 | 39 | 2020 | Summer | S, [%] | 0 | 2 | 30.77% | 30.06% | 29.78% | 29.39% | 29.16% | 29.03% | 29.41% | 30.69% | 32.33% | 44.21% | 44.75% | 44.79% | 44.23% | 32.89% | 31.8% | 31.32% | 31.18% | 31.37% | 31.7% | 32.12% | 43.69% | 43.83% | 43.5% | 30.98%
32 | 34 | 2020 | Summer | P, [MW] | Expected | - | 5.1793 | 5.0976 | 5.3246 | 4.8496 | 4.5245 | 4.4793 | 4.6335 | 4.8993 | 4.3655 | 3.6162 | 4.7944 | 5.1775 | 5.1655 | 5.1912 | 4.4494 | 5.5587 | 5.1311 | 4.9938 | 5.1462 | 5.5487 | 5.8409 | 5.8179 | 5.7927 | 5.8532
32 | 34 | 2020 | Summer | P, [%] | Expected | - | 19.18% | 18.88% | 19.72% | 17.96% | 16.76% | 16.59% | 17.16% | 18.15% | 16.17% | 13.39% | 17.76% | 19.18% | 19.13% | 19.23% | 16.48% | 20.59% | 19% | 18.5% | 19.06% | 20.55% | 21.63% | 21.55% | 21.45% | 21.68%
34 | 32 | 2020 | Summer | P, [MW] | Expected | - | -5.1763 | -5.0948 | -5.3215 | -4.847 | -4.5222 | -4.4771 | -4.6311 | -4.8967 | -4.3634 | -3.6148 | -4.7919 | -5.1746 | -5.1626 | -5.1883 | -4.4473 | -5.5554 | -5.1282 | -4.9911 | -5.1433 | -5.5453 | -5.8371 | -5.8142 | -5.789 | -5.8494
34 | 32 | 2020 | Summer | P, [%] | Expected | - | 19.17% | 18.87% | 19.71% | 17.95% | 16.75% | 16.58% | 17.15% | 18.14% | 16.16% | 13.39% | 17.75% | 19.17% | 19.12% | 19.22% | 16.47% | 20.58% | 18.99% | 18.49% | 19.05% | 20.54% | 21.62% | 21.53% | 21.44% | 21.66%
32 | 34 | 2020 | Summer | Q, [MVAr] | Expected | - | -0.27029 | -0.20938 | -0.30339 | -0.27377 | -0.37154 | -0.2207 | -0.56603 | -0.52449 | -0.50562 | -0.57942 | -0.49195 | -0.44683 | 0.016769 | -0.034042 | -0.50057 | -0.24434 | -0.26519 | -0.21533 | -0.11199 | 0.12326 | 0.42843 | 0.49844 | 0.47679 | 0.55384
32 | 34 | 2020 | Summer | Q, [%] | Expected | - | 1.001% | 0.7755% | 1.124% | 1.014% | 1.376% | 0.8174% | 2.096% | 1.943% | 1.873% | 2.146% | 1.822% | 1.655% | 0.06211% | 0.1261% | 1.854% | 0.905% | 0.9822% | 0.7975% | 0.4148% | 0.4565% | 1.587% | 1.846% | 1.766% | 2.051%
34 | 32 | 2020 | Summer | Q, [MVAr] | Expected | - | 0.18438 | 0.12332 | 0.21733 | 0.18758 | 0.28522 | 0.1344 | 0.47986 | 0.43835 | 0.41937 | 0.49301 | 0.4058 | 0.36077 | -0.10279 | -0.051958 | 0.41439 | 0.15843 | 0.17913 | 0.12924 | 0.025995 | -0.20908 | -0.51413 | -0.58401 | -0.56231 | -0.63935
34 | 32 | 2020 | Summer | Q, [%] | Expected | - | 0.0068289 | 0.0045673 | 0.0080492 | 0.0069473 | 0.010564 | 0.0049779 | 0.017773 | 0.016235 | 0.015532 | 0.01826 | 0.01503 | 0.013362 | 0.0038071 | 0.0019244 | 0.015348 | 0.0058679 | 0.0066346 | 0.0047866 | 0.00096277 | 0.0077438 | 0.019042 | 0.02163 | 0.020826 | 0.02368
32 | 34 | 2020 | Summer | S, [MVA] | Expected | - | 5.2076 | 5.1083 | 5.3398 | 4.8599 | 4.5422 | 4.4856 | 4.6701 | 4.9284 | 4.3996 | 3.6651 | 4.8198 | 5.1998 | 5.1699 | 5.192 | 4.4854 | 5.5663 | 5.1389 | 4.9992 | 5.1482 | 5.5567 | 5.878 | 5.8482 | 5.822 | 5.8835
32 | 34 | 2020 | Summer | S, [%] | Expected | - | 19.29% | 18.92% | 19.78% | 18% | 16.82% | 16.61% | 17.3% | 18.25% | 16.29% | 13.57% | 17.85% | 19.26% | 19.15% | 19.23% | 16.61% | 20.62% | 19.03% | 18.52% | 19.07% | 20.58% | 21.77% | 21.66% | 21.56% | 21.79%
34 | 32 | 2020 | Summer | S, [MVA] | Expected | - | 5.2002 | 5.1026 | 5.3325 | 4.8533 | 4.5332 | 4.4799 | 4.6581 | 4.9172 | 4.3881 | 3.6511 | 4.8092 | 5.19 | 5.1677 | 5.189 | 4.4743 | 5.5597 | 5.1322 | 4.9934 | 5.1441 | 5.5556 | 5.8798 | 5.8517 | 5.8251 | 5.8879
34 | 32 | 2020 | Summer | S, [%] | Expected | - | 19.26% | 18.9% | 19.75% | 17.98% | 16.79% | 16.59% | 17.25% | 18.21% | 16.25% | 13.52% | 17.81% | 19.22% | 19.14% | 19.22% | 16.57% | 20.59% | 19.01% | 18.49% | 19.05% | 20.58% | 21.78% | 21.67% | 21.57% | 21.81%
33 | 35 | 2020 | Summer | P, [MW] | Expected | - | -0.30509 | -0.26498 | -0.17279 | -0.24637 | -0.23793 | -0.24355 | -0.4597 | -0.53266 | -0.47747 | -0.44967 | -0.43667 | -0.50143 | -0.46262 | -0.47943 | -0.50302 | -0.49724 | -0.51766 | -0.53346 | -0.49 | -0.46306 | -0.40677 | -0.39022 | -0.46662 | -0.39735
33 | 35 | 2020 | Summer | P, [%] | Expected | - | 1.13% | 0.9814% | 0.64% | 0.9125% | 0.8812% | 0.902% | 1.703% | 1.973% | 1.768% | 1.665% | 1.617% | 1.857% | 1.713% | 1.776% | 1.863% | 1.842% | 1.917% | 1.976% | 1.815% | 1.715% | 1.507% | 1.445% | 1.728% | 1.472%
35 | 33 | 2020 | Summer | P, [MW] | Expected | - | 0.30595 | 0.26582 | 0.17363 | 0.2472 | 0.23875 | 0.24438 | 0.46055 | 0.53361 | 0.47844 | 0.45064 | 0.43762 | 0.50234 | 0.46353 | 0.48031 | 0.50392 | 0.49814 | 0.51854 | 0.53437 | 0.49094 | 0.464 | 0.40775 | 0.39119 | 0.46758 | 0.39824
35 | 33 | 2020 | Summer | P, [%] | Expected | - | 1.133% | 0.9845% | 0.6431% | 0.9155% | 0.8843% | 0.9051% | 1.706% | 1.976% | 1.772% | 1.669% | 1.621% | 1.861% | 1.717% | 1.779% | 1.866% | 1.845% | 1.921% | 1.979% | 1.818% | 1.719% | 1.51% | 1.449% | 1.732% | 1.475%
33 | 35 | 2020 | Summer | Q, [MVAr] | Expected | - | -1.8243 | -1.7937 | -1.7847 | -1.8078 | -1.7923 | -1.7543 | -1.7827 | -1.6333 | -1.6802 | -1.6516 | -1.6555 | -1.6298 | -1.6487 | -1.7389 | -1.7344 | -1.7253 | -1.6794 | -1.698 | -1.7741 | -1.7921 | -1.6773 | -1.6857 | -1.645 | -1.8745
33 | 35 | 2020 | Summer | Q, [%] | Expected | - | 6.757% | 6.643% | 6.61% | 6.695% | 6.638% | 6.498% | 6.602% | 6.049% | 6.223% | 6.117% | 6.131% | 6.036% | 6.106% | 6.44% | 6.424% | 6.39% | 6.22% | 6.289% | 6.571% | 6.637% | 6.212% | 6.243% | 6.093% | 6.943%
35 | 33 | 2020 | Summer | Q, [MVAr] | Expected | - | 1.7384 | 1.7084 | 1.6994 | 1.7225 | 1.707 | 1.669 | 1.6966 | 1.547 | 1.5938 | 1.5652 | 1.5691 | 1.5433 | 1.5622 | 1.6525 | 1.6481 | 1.6391 | 1.5932 | 1.6119 | 1.6879 | 1.7058 | 1.5909 | 1.6 | 1.5595 | 1.7892
35 | 33 | 2020 | Summer | Q, [%] | Expected | - | 0.064385 | 0.063274 | 0.062942 | 0.063796 | 0.063223 | 0.061817 | 0.062838 | 0.057296 | 0.059029 | 0.057972 | 0.058114 | 0.057161 | 0.057859 | 0.061202 | 0.061042 | 0.060708 | 0.059006 | 0.059699 | 0.062515 | 0.063178 | 0.058924 | 0.059259 | 0.05776 | 0.066268
33 | 35 | 2020 | Summer | S, [MVA] | Expected | - | 2.734 | 2.6997 | 2.6894 | 2.6518 | 2.6543 | 2.6762 | 2.6998 | 2.9012 | 2.9268 | 2.9773 | 2.9288 | 2.8687 | 2.8638 | 2.7869 | 2.8341 | 2.8148 | 2.7998 | 2.8224 | 2.8798 | 2.8727 | 2.9878 | 2.9409 | 2.9449 | 2.7322
33 | 35 | 2020 | Summer | S, [%] | Expected | - | 10.13% | 9.999% | 9.961% | 9.822% | 9.831% | 9.912% | 9.999% | 10.75% | 10.84% | 11.03% | 10.85% | 10.62% | 10.61% | 10.32% | 10.5% | 10.43% | 10.37% | 10.45% | 10.67% | 10.64% | 11.07% | 10.89% | 10.91% | 10.12%
35 | 33 | 2020 | Summer | S, [MVA] | Expected | - | 2.6974 | 2.6636 | 2.653 | 2.6157 | 2.618 | 2.64 | 2.6639 | 2.8655 | 2.8906 | 2.9411 | 2.8927 | 2.833 | 2.8277 | 2.7509 | 2.7983 | 2.779 | 2.7641 | 2.7869 | 2.844 | 2.8366 | 2.9514 | 2.9051 | 2.9096 | 2.6967
35 | 33 | 2020 | Summer | S, [%] | Expected | - | 9.991% | 9.865% | 9.826% | 9.688% | 9.696% | 9.778% | 9.866% | 10.61% | 10.71% | 10.89% | 10.71% | 10.49% | 10.47% | 10.19% | 10.36% | 10.29% | 10.24% | 10.32% | 10.53% | 10.51% | 10.93% | 10.76% | 10.78% | 9.988%
33 | 37 | 2020 | Summer | P, [MW] | Expected | - | 7.0669 | 6.2388 | 5.9804 | 6.0394 | 5.9888 | 6.0578 | 7.7392 | 8.9712 | 9.4523 | 9.3692 | 9.3856 | 9.7997 | 9.9926 | 9.5381 | 9.0264 | 8.6163 | 8.5969 | 8.5048 | 8.523 | 8.9849 | 9.3381 | 8.3849 | 7.667 | 6.862
33 | 37 | 2020 | Summer | P, [%] | Expected | - | 33.65% | 29.71% | 28.48% | 28.76% | 28.52% | 28.85% | 36.85% | 42.72% | 45.01% | 44.62% | 44.69% | 46.67% | 47.58% | 45.42% | 42.98% | 41.03% | 40.94% | 40.5% | 40.59% | 42.79% | 44.47% | 39.93% | 36.51% | 32.68%
37 | 33 | 2020 | Summer | P, [MW] | Expected | - | -7.0217 | -6.2157 | -5.9568 | -6.0159 | -5.9651 | -6.0342 | -7.6954 | -8.932 | -9.4136 | -9.3319 | -9.348 | -9.7626 | -9.956 | -9.499 | -8.9863 | -8.5758 | -8.5566 | -8.4641 | -8.4822 | -8.9449 | -9.3007 | -8.3672 | -7.6504 | -6.8406
37 | 33 | 2020 | Summer | P, [%] | Expected | - | 33.44% | 29.6% | 28.37% | 28.65% | 28.41% | 28.73% | 36.64% | 42.53% | 44.83% | 44.44% | 44.51% | 46.49% | 47.41% | 45.23% | 42.79% | 40.84% | 40.75% | 40.31% | 40.39% | 42.59% | 44.29% | 39.84% | 36.43% | 32.57%
33 | 37 | 2020 | Summer | Q, [MVAr] | Expected | - | 13.1481 | 8.3811 | 8.7223 | 8.6219 | 8.6979 | 8.6115 | 12.5073 | 10.5354 | 10.0246 | 9.7049 | 9.7382 | 9.2365 | 8.9094 | 10.049 | 10.7044 | 11.1197 | 11.0975 | 11.2401 | 11.2485 | 10.7145 | 9.7509 | 3.6908 | 4.5738 | 7.1348
33 | 37 | 2020 | Summer | Q, [%] | Expected | - | 62.61% | 39.91% | 41.53% | 41.06% | 41.42% | 41.01% | 59.56% | 50.17% | 47.74% | 46.21% | 46.37% | 43.98% | 42.43% | 47.85% | 50.97% | 52.95% | 52.85% | 53.52% | 53.56% | 51.02% | 46.43% | 17.58% | 21.78% | 33.98%
37 | 33 | 2020 | Summer | Q, [MVAr] | Expected | - | -13.0897 | -8.3532 | -8.6938 | -8.5934 | -8.6693 | -8.5829 | -12.4509 | -10.4853 | -9.9752 | -9.6574 | -9.6903 | -9.1893 | -8.863 | -9.999 | -10.6531 | -11.0678 | -11.0458 | -11.1879 | -11.1962 | -10.6634 | -9.7033 | -3.6703 | -4.5549 | -7.1093
37 | 33 | 2020 | Summer | Q, [%] | Expected | - | 0.62332 | 0.39777 | 0.41399 | 0.40921 | 0.41282 | 0.40871 | 0.5929 | 0.4993 | 0.47501 | 0.45988 | 0.46144 | 0.43758 | 0.42205 | 0.47614 | 0.50729 | 0.52704 | 0.52599 | 0.53276 | 0.53315 | 0.50778 | 0.46206 | 0.17478 | 0.2169 | 0.33854
33 | 37 | 2020 | Summer | S, [MVA] | Expected | - | 14.9312 | 10.5136 | 10.6252 | 10.5947 | 10.6283 | 10.6099 | 14.7262 | 13.8892 | 13.8204 | 13.501 | 13.5563 | 13.4922 | 13.3962 | 13.8945 | 14.0396 | 14.101 | 14.071 | 14.1269 | 14.1438 | 14.016 | 13.5073 | 9.3636 | 9.0486 | 10.0551
33 | 37 | 2020 | Summer | S, [%] | Expected | - | 71.1% | 50.06% | 50.6% | 50.45% | 50.61% | 50.52% | 70.12% | 66.14% | 65.81% | 64.29% | 64.55% | 64.25% | 63.79% | 66.16% | 66.86% | 67.15% | 67% | 67.27% | 67.35% | 66.74% | 64.32% | 44.59% | 43.09% | 47.88%
37 | 33 | 2020 | Summer | S, [MVA] | Expected | - | 14.8584 | 10.4775 | 10.5885 | 10.5581 | 10.5916 | 10.5732 | 14.6552 | 13.8259 | 13.758 | 13.4409 | 13.4957 | 13.4328 | 13.338 | 13.8314 | 13.9747 | 14.0353 | 14.0055 | 14.0609 | 14.0776 | 13.9513 | 13.4471 | 9.3394 | 9.0247 | 10.0222
37 | 33 | 2020 | Summer | S, [%] | Expected | - | 70.75% | 49.89% | 50.42% | 50.28% | 50.44% | 50.35% | 69.79% | 65.84% | 65.51% | 64% | 64.27% | 63.97% | 63.51% | 65.86% | 66.55% | 66.83% | 66.69% | 66.96% | 67.04% | 66.43% | 64.03% | 44.47% | 42.97% | 47.72%
37 | 39 | 2020 | Summer | P, [MW] | Expected | - | 3.2581 | 1.8364 | 1.758 | 1.7615 | 1.7675 | 1.8091 | 3.4096 | 3.8989 | 4.1433 | 4.3427 | 4.3622 | 4.4691 | 4.5241 | 4.3055 | 4.1782 | 3.9754 | 3.9182 | 3.9031 | 3.9588 | 4.1429 | 4.4193 | 2.9764 | 2.6695 | 2.1788
37 | 39 | 2020 | Summer | P, [%] | Expected | - | 15.51% | 8.745% | 8.371% | 8.388% | 8.416% | 8.615% | 16.24% | 18.57% | 19.73% | 20.68% | 20.77% | 21.28% | 21.54% | 20.5% | 19.9% | 18.93% | 18.66% | 18.59% | 18.85% | 19.73% | 21.04% | 14.17% | 12.71% | 10.38%
39 | 37 | 2020 | Summer | P, [MW] | Expected | - | -3.2378 | -1.8175 | -1.7391 | -1.7426 | -1.7486 | -1.7903 | -3.3886 | -3.874 | -4.1183 | -4.3159 | -4.3356 | -4.4424 | -4.4969 | -4.2812 | -4.1545 | -3.9518 | -3.8943 | -3.8795 | -3.9354 | -4.1191 | -4.393 | -2.9513 | -2.6439 | -2.1587
39 | 37 | 2020 | Summer | P, [%] | Expected | - | 15.42% | 8.655% | 8.281% | 8.298% | 8.327% | 8.525% | 16.14% | 18.45% | 19.61% | 20.55% | 20.65% | 21.15% | 21.41% | 20.39% | 19.78% | 18.82% | 18.54% | 18.47% | 18.74% | 19.61% | 20.92% | 14.05% | 12.59% | 10.28%
37 | 39 | 2020 | Summer | Q, [MVAr] | Expected | - | 9.4148 | -4.4076 | -4.4269 | -4.4426 | -4.446 | -4.456 | 9.5402 | 10.3178 | 10.253 | 10.5805 | 10.5287 | 10.5528 | 10.6185 | 10.0041 | 9.9011 | 9.9438 | 10.0454 | 9.9908 | 9.9164 | 9.9465 | 10.4303 | -3.5824 | -3.6521 | -4.6719
37 | 39 | 2020 | Summer | Q, [%] | Expected | - | 44.83% | 20.99% | 21.08% | 21.16% | 21.17% | 21.22% | 45.43% | 49.13% | 48.82% | 50.38% | 50.14% | 50.25% | 50.56% | 47.64% | 47.15% | 47.35% | 47.84% | 47.58% | 47.22% | 47.36% | 49.67% | 17.06% | 17.39% | 22.25%
39 | 37 | 2020 | Summer | Q, [MVAr] | Expected | - | -9.3909 | 4.4297 | 4.449 | 4.4647 | 4.4679 | 4.478 | -9.5153 | -10.2874 | -10.2225 | -10.5475 | -10.4961 | -10.5198 | -10.585 | -9.9747 | -9.8725 | -9.9153 | -10.0164 | -9.9621 | -9.8881 | -9.9177 | -10.3979 | 3.6131 | 3.6835 | 4.6956
39 | 37 | 2020 | Summer | Q, [%] | Expected | - | 0.44719 | 0.21094 | 0.21186 | 0.2126 | 0.21276 | 0.21324 | 0.45311 | 0.48988 | 0.48679 | 0.50226 | 0.49982 | 0.50094 | 0.50405 | 0.47498 | 0.47012 | 0.47216 | 0.47697 | 0.47439 | 0.47086 | 0.47227 | 0.49514 | 0.17205 | 0.17541 | 0.2236
37 | 39 | 2020 | Summer | S, [MVA] | Expected | - | 9.9627 | 9.623 | 9.6051 | 9.5987 | 9.5809 | 9.5904 | 10.1319 | 11.035 | 11.063 | 11.4462 | 11.4009 | 11.4642 | 11.5514 | 10.8974 | 10.7544 | 10.7148 | 10.7871 | 10.7307 | 10.6827 | 10.781 | 11.3466 | 11.0389 | 11.1431 | 9.8938
37 | 39 | 2020 | Summer | S, [%] | Expected | - | 47.44% | 45.82% | 45.74% | 45.71% | 45.62% | 45.67% | 48.25% | 52.55% | 52.68% | 54.51% | 54.29% | 54.59% | 55.01% | 51.89% | 51.21% | 51.02% | 51.37% | 51.1% | 50.87% | 51.34% | 54.03% | 52.57% | 53.06% | 47.11%
39 | 37 | 2020 | Summer | S, [MVA] | Expected | - | 9.9335 | 9.63 | 9.6124 | 9.6061 | 9.5884 | 9.5978 | 10.1014 | 10.9978 | 11.0254 | 11.4056 | 11.3606 | 11.4235 | 11.5101 | 10.8609 | 10.7189 | 10.6796 | 10.7515 | 10.6955 | 10.6477 | 10.7453 | 11.3067 | 11.0376 | 11.1426 | 9.9015
39 | 37 | 2020 | Summer | S, [%] | Expected | - | 47.3% | 45.86% | 45.77% | 45.74% | 45.66% | 45.7% | 48.1% | 52.37% | 52.5% | 54.31% | 54.1% | 54.4% | 54.81% | 51.72% | 51.04% | 50.86% | 51.2% | 50.93% | 50.7% | 51.17% | 53.84% | 52.56% | 53.06% | 47.15%
31 | 32 | 2020 | Summer | P, [MW] | Expected | - | 5.5183 | 5.4282 | 5.6507 | 5.1837 | 4.858 | 4.8106 | 4.9908 | 5.246 | 4.7196 | 3.9806 | 5.1453 | 5.5164 | 5.4779 | 5.5036 | 4.8094 | 5.8754 | 5.459 | 5.3219 | 5.4695 | 5.8475 | 6.1009 | 6.0861 | 6.0673 | 6.1203
31 | 32 | 2020 | Summer | P, [%] | Expected | - | 27.59% | 27.14% | 28.25% | 25.92% | 24.29% | 24.05% | 24.95% | 26.23% | 23.6% | 19.9% | 25.73% | 27.58% | 27.39% | 27.52% | 24.05% | 29.38% | 27.3% | 26.61% | 27.35% | 29.24% | 30.5% | 30.43% | 30.34% | 30.6%
32 | 31 | 2020 | Summer | P, [MW] | Expected | - | -5.5076 | -5.4177 | -5.6401 | -5.1735 | -4.8479 | -4.8005 | -4.9805 | -5.2356 | -4.7095 | -3.971 | -5.1351 | -5.5059 | -5.4674 | -5.4929 | -4.7993 | -5.8644 | -5.4484 | -5.3115 | -5.4589 | -5.8365 | -6.0897 | -6.0746 | -6.0558 | -6.1086
32 | 31 | 2020 | Summer | P, [%] | Expected | - | 27.54% | 27.09% | 28.2% | 25.87% | 24.24% | 24% | 24.9% | 26.18% | 23.55% | 19.85% | 25.68% | 27.53% | 27.34% | 27.46% | 24% | 29.32% | 27.24% | 26.56% | 27.29% | 29.18% | 30.45% | 30.37% | 30.28% | 30.54%
31 | 32 | 2020 | Summer | Q, [MVAr] | Expected | - | 5.1627 | 5.1273 | 4.8968 | 5.2385 | 5.3468 | 5.4483 | 5.4311 | 5.2111 | 5.5895 | 6.0312 | 5.3122 | 5.0312 | 5.0956 | 5.0776 | 5.6025 | 4.7902 | 5.0836 | 5.187 | 5.1403 | 4.8846 | 4.6053 | 4.783 | 4.8586 | 4.8133
31 | 32 | 2020 | Summer | Q, [%] | Expected | - | 25.81% | 25.64% | 24.48% | 26.19% | 26.73% | 27.24% | 27.16% | 26.06% | 27.95% | 30.16% | 26.56% | 25.16% | 25.48% | 25.39% | 28.01% | 23.95% | 25.42% | 25.94% | 25.7% | 24.42% | 23.03% | 23.92% | 24.29% | 24.07%
32 | 31 | 2020 | Summer | Q, [MVAr] | Expected | - | -4.8678 | -4.8385 | -4.6047 | -4.9561 | -5.0699 | -5.1713 | -5.1477 | -4.9256 | -5.3124 | -5.766 | -5.0311 | -4.7422 | -4.806 | -4.7828 | -5.323 | -4.4877 | -4.7928 | -4.8991 | -4.8477 | -4.5813 | -4.2955 | -4.4676 | -4.5418 | -4.4915
32 | 31 | 2020 | Summer | Q, [%] | Expected | - | 0.24339 | 0.24192 | 0.23024 | 0.2478 | 0.2535 | 0.25857 | 0.25738 | 0.24628 | 0.26562 | 0.2883 | 0.25155 | 0.23711 | 0.2403 | 0.23914 | 0.26615 | 0.22438 | 0.23964 | 0.24495 | 0.24239 | 0.22907 | 0.21478 | 0.22338 | 0.22709 | 0.22457
31 | 32 | 2020 | Summer | S, [MVA] | Expected | - | 7.5948 | 7.5236 | 7.575 | 7.4448 | 7.3777 | 7.3751 | 7.4643 | 7.5125 | 7.3974 | 7.2362 | 7.454 | 7.564 | 7.5738 | 7.6417 | 7.4188 | 7.7444 | 7.5851 | 7.5449 | 7.602 | 7.7509 | 7.8562 | 7.9297 | 7.9477 | 7.9958
31 | 32 | 2020 | Summer | S, [%] | Expected | - | 37.97% | 37.62% | 37.88% | 37.22% | 36.89% | 36.88% | 37.32% | 37.56% | 36.99% | 36.18% | 37.27% | 37.82% | 37.87% | 38.21% | 37.09% | 38.72% | 37.93% | 37.72% | 38.01% | 38.75% | 39.28% | 39.65% | 39.74% | 39.98%
32 | 31 | 2020 | Summer | S, [MVA] | Expected | - | 7.3867 | 7.3181 | 7.3764 | 7.2374 | 7.1683 | 7.1623 | 7.25 | 7.3059 | 7.1806 | 7.0103 | 7.2463 | 7.3633 | 7.3707 | 7.4365 | 7.201 | 7.5475 | 7.3813 | 7.3383 | 7.3957 | 7.5504 | 7.6655 | 7.7307 | 7.7457 | 7.7919
32 | 31 | 2020 | Summer | S, [%] | Expected | - | 36.93% | 36.59% | 36.88% | 36.19% | 35.84% | 35.81% | 36.25% | 36.53% | 35.9% | 35.05% | 36.23% | 36.82% | 36.85% | 37.18% | 36.01% | 37.74% | 36.91% | 36.69% | 36.98% | 37.75% | 38.33% | 38.65% | 38.73% | 38.96%
31 | 33 | 2020 | Summer | P, [MW] | Expected | - | 6.4608 | 6.0455 | 5.8572 | 5.8532 | 5.805 | 5.8722 | 7.0026 | 8.248 | 8.8086 | 8.7715 | 8.8005 | 9.1778 | 9.4302 | 8.8959 | 8.3256 | 7.9037 | 7.8636 | 7.7489 | 7.8118 | 8.3261 | 8.7822 | 8.3933 | 7.526 | 6.6283
31 | 33 | 2020 | Summer | P, [%] | Expected | - | 32.3% | 30.23% | 29.29% | 29.27% | 29.02% | 29.36% | 35.01% | 41.24% | 44.04% | 43.86% | 44% | 45.89% | 47.15% | 44.48% | 41.63% | 39.52% | 39.32% | 38.74% | 39.06% | 41.63% | 43.91% | 41.97% | 37.63% | 33.14%
33 | 31 | 2020 | Summer | P, [MW] | Expected | - | -6.4438 | -6.0276 | -5.8396 | -5.8355 | -5.7874 | -5.8545 | -6.9844 | -8.227 | -8.7863 | -8.7494 | -8.7784 | -9.1546 | -9.4061 | -8.8733 | -8.3045 | -7.8836 | -7.8436 | -7.7292 | -7.792 | -8.305 | -8.7601 | -8.3708 | -7.5053 | -6.6091
33 | 31 | 2020 | Summer | P, [%] | Expected | - | 32.22% | 30.14% | 29.2% | 29.18% | 28.94% | 29.27% | 34.92% | 41.14% | 43.93% | 43.75% | 43.89% | 45.77% | 47.03% | 44.37% | 41.52% | 39.42% | 39.22% | 38.65% | 38.96% | 41.53% | 43.8% | 41.85% | 37.53% | 33.05%
31 | 33 | 2020 | Summer | Q, [MVAr] | Expected | - | 7.1505 | 7.8887 | 7.9079 | 7.9277 | 7.9236 | 7.9089 | 7.0546 | 6.7061 | 6.5732 | 6.5645 | 6.5934 | 6.5206 | 6.4569 | 6.6192 | 6.7275 | 6.8313 | 6.8398 | 6.8497 | 6.8166 | 6.7094 | 6.5745 | 7.3013 | 7.5522 | 7.8431
31 | 33 | 2020 | Summer | Q, [%] | Expected | - | 35.75% | 39.44% | 39.54% | 39.64% | 39.62% | 39.54% | 35.27% | 33.53% | 32.87% | 32.82% | 32.97% | 32.6% | 32.28% | 33.1% | 33.64% | 34.16% | 34.2% | 34.25% | 34.08% | 33.55% | 32.87% | 36.51% | 37.76% | 39.22%
33 | 31 | 2020 | Summer | Q, [MVAr] | Expected | - | -6.6831 | -7.3948 | -7.4236 | -7.4417 | -7.4407 | -7.4232 | -6.5541 | -6.1307 | -5.9594 | -5.9583 | -5.9851 | -5.8826 | -5.7965 | -5.9965 | -6.1471 | -6.2791 | -6.2899 | -6.3091 | -6.2736 | -6.1306 | -5.9649 | -6.6818 | -6.984 | -7.3158
33 | 31 | 2020 | Summer | Q, [%] | Expected | - | 0.33416 | 0.36974 | 0.37118 | 0.37209 | 0.37204 | 0.37116 | 0.3277 | 0.30653 | 0.29797 | 0.29791 | 0.29925 | 0.29413 | 0.28982 | 0.29982 | 0.30736 | 0.31395 | 0.3145 | 0.31545 | 0.31368 | 0.30653 | 0.29825 | 0.33409 | 0.3492 | 0.36579
31 | 33 | 2020 | Summer | S, [MVA] | Expected | - | 9.6578 | 9.9436 | 9.8455 | 9.8621 | 9.8311 | 9.8613 | 10.0108 | 10.7396 | 11.092 | 11.0238 | 11.0405 | 11.3069 | 11.5055 | 11.1719 | 10.7853 | 10.5188 | 10.4978 | 10.4068 | 10.4288 | 10.7706 | 11.0539 | 11.144 | 10.6715 | 10.2757
31 | 33 | 2020 | Summer | S, [%] | Expected | - | 48.29% | 49.72% | 49.23% | 49.31% | 49.16% | 49.31% | 50.05% | 53.7% | 55.46% | 55.12% | 55.2% | 56.53% | 57.53% | 55.86% | 53.93% | 52.59% | 52.49% | 52.03% | 52.14% | 53.85% | 55.27% | 55.72% | 53.36% | 51.38%
33 | 31 | 2020 | Summer | S, [MVA] | Expected | - | 9.3039 | 9.5448 | 9.4497 | 9.4647 | 9.4351 | 9.465 | 9.6501 | 10.3736 | 10.7217 | 10.6555 | 10.6692 | 10.9311 | 11.1281 | 10.7956 | 10.4157 | 10.1524 | 10.1318 | 10.043 | 10.0659 | 10.4024 | 10.6846 | 10.7306 | 10.2619 | 9.8659
33 | 31 | 2020 | Summer | S, [%] | Expected | - | 46.52% | 47.72% | 47.25% | 47.32% | 47.18% | 47.32% | 48.25% | 51.87% | 53.61% | 53.28% | 53.35% | 54.66% | 55.64% | 53.98% | 52.08% | 50.76% | 50.66% | 50.22% | 50.33% | 52.01% | 53.42% | 53.65% | 51.31% | 49.33%
35 | 36 | 2020 | Summer | P, [MW] | Expected | - | -0.21327 | -0.17649 | -0.087354 | -0.1582 | -0.1512 | -0.16019 | -0.36663 | -0.43831 | -0.377 | -0.35281 | -0.34308 | -0.41055 | -0.37089 | -0.38376 | -0.40624 | -0.40392 | -0.42869 | -0.43992 | -0.38565 | -0.35672 | -0.30926 | -0.2955 | -0.37868 | -0.29797
35 | 36 | 2020 | Summer | P, [%] | Expected | - | 5.332% | 4.412% | 2.184% | 3.955% | 3.78% | 4.005% | 9.166% | 10.96% | 9.425% | 8.82% | 8.577% | 10.26% | 9.272% | 9.594% | 10.16% | 10.1% | 10.72% | 11% | 9.641% | 8.918% | 7.731% | 7.388% | 9.467% | 7.449%
36 | 35 | 2020 | Summer | P, [MW] | Expected | - | 0.21611 | 0.17929 | 0.090126 | 0.16096 | 0.15397 | 0.16298 | 0.36951 | 0.44134 | 0.37987 | 0.35565 | 0.34594 | 0.4134 | 0.37363 | 0.38651 | 0.40907 | 0.40682 | 0.43166 | 0.44288 | 0.38851 | 0.35949 | 0.31207 | 0.29845 | 0.38182 | 0.30088
36 | 35 | 2020 | Summer | P, [%] | Expected | - | 5.403% | 4.482% | 2.253% | 4.024% | 3.849% | 4.074% | 9.238% | 11.03% | 9.497% | 8.891% | 8.649% | 10.33% | 9.341% | 9.663% | 10.23% | 10.17% | 10.79% | 11.07% | 9.713% | 8.987% | 7.802% | 7.461% | 9.546% | 7.522%
35 | 36 | 2020 | Summer | Q, [MVAr] | Expected | - | -0.96315 | -0.95596 | -0.95626 | -0.97147 | -0.96716 | -0.95811 | -0.94303 | -0.78487 | -0.7727 | -0.77233 | -0.80454 | -0.81239 | -0.81526 | -0.87579 | -0.86444 | -0.88408 | -0.87731 | -0.8612 | -0.84122 | -0.83851 | -0.78336 | -0.82359 | -0.8414 | -0.96793
35 | 36 | 2020 | Summer | Q, [%] | Expected | - | 24.08% | 23.9% | 23.91% | 24.29% | 24.18% | 23.95% | 23.58% | 19.62% | 19.32% | 19.31% | 20.11% | 20.31% | 20.38% | 21.89% | 21.61% | 22.1% | 21.93% | 21.53% | 21.03% | 20.96% | 19.58% | 20.59% | 21.04% | 24.2%
36 | 35 | 2020 | Summer | Q, [MVAr] | Expected | - | 0.98703 | 0.97954 | 0.97958 | 0.99471 | 0.99045 | 0.98159 | 0.96729 | 0.81035 | 0.79683 | 0.79623 | 0.82859 | 0.83637 | 0.83831 | 0.89895 | 0.88825 | 0.90849 | 0.90227 | 0.88611 | 0.86534 | 0.86184 | 0.80701 | 0.84839 | 0.86783 | 0.99245
36 | 35 | 2020 | Summer | Q, [%] | Expected | - | 0.24676 | 0.24488 | 0.2449 | 0.24868 | 0.24761 | 0.2454 | 0.24182 | 0.20259 | 0.19921 | 0.19906 | 0.20715 | 0.20909 | 0.20958 | 0.22474 | 0.22206 | 0.22712 | 0.22557 | 0.22153 | 0.21633 | 0.21546 | 0.20175 | 0.2121 | 0.21696 | 0.24811
35 | 36 | 2020 | Summer | S, [MVA] | Expected | - | 1.1678 | 1.1547 | 1.15 | 1.1313 | 1.1366 | 1.15 | 1.1701 | 1.2558 | 1.229 | 1.2437 | 1.2371 | 1.2259 | 1.2007 | 1.1717 | 1.1943 | 1.2037 | 1.2208 | 1.2238 | 1.2117 | 1.192 | 1.2373 | 1.2503 | 1.2885 | 1.1694
35 | 36 | 2020 | Summer | S, [%] | Expected | - | 29.19% | 28.87% | 28.75% | 28.28% | 28.41% | 28.75% | 29.25% | 31.4% | 30.73% | 31.09% | 30.93% | 30.65% | 30.02% | 29.29% | 29.86% | 30.09% | 30.52% | 30.6% | 30.29% | 29.8% | 30.93% | 31.26% | 32.21% | 29.23%
36 | 35 | 2020 | Summer | S, [MVA] | Expected | - | 1.1908 | 1.1775 | 1.1725 | 1.1541 | 1.1593 | 1.1727 | 1.1933 | 1.275 | 1.2473 | 1.2627 | 1.2571 | 1.2462 | 1.2206 | 1.1929 | 1.2155 | 1.2256 | 1.2429 | 1.2456 | 1.2324 | 1.2123 | 1.2564 | 1.2711 | 1.3107 | 1.1931
36 | 35 | 2020 | Summer | S, [%] | Expected | - | 29.77% | 29.44% | 29.31% | 28.85% | 28.98% | 29.32% | 29.83% | 31.88% | 31.18% | 31.57% | 31.43% | 31.16% | 30.52% | 29.82% | 30.39% | 30.64% | 31.07% | 31.14% | 30.81% | 30.31% | 31.41% | 31.78% | 32.77% | 29.83%
37 | 38 | 2020 | Summer | P, [MW] | Expected | - | 3.6228 | 3.903 | 3.6972 | 3.7596 | 3.6976 | 3.7297 | 4.1779 | 5.0394 | 5.2953 | 5.0411 | 5.0324 | 5.3597 | 5.5095 | 5.2067 | 4.7914 | 4.567 | 4.6113 | 4.5259 | 4.4811 | 4.7836 | 4.9182 | 5.1624 | 4.7005 | 4.2292
37 | 38 | 2020 | Summer | P, [%] | Expected | - | 22.64% | 24.39% | 23.11% | 23.5% | 23.11% | 23.31% | 26.11% | 31.5% | 33.1% | 31.51% | 31.45% | 33.5% | 34.43% | 32.54% | 29.95% | 28.54% | 28.82% | 28.29% | 28.01% | 29.9% | 30.74% | 32.27% | 29.38% | 26.43%
38 | 37 | 2020 | Summer | P, [MW] | Expected | - | -3.6164 | -3.8771 | -3.6713 | -3.7339 | -3.6719 | -3.7041 | -4.1702 | -5.0285 | -5.2836 | -5.0299 | -5.0212 | -5.3473 | -5.4965 | -5.1953 | -4.7815 | -4.5578 | -4.6019 | -4.5167 | -4.4722 | -4.7738 | -4.9075 | -5.1394 | -4.6776 | -4.2055
38 | 37 | 2020 | Summer | P, [%] | Expected | - | 22.6% | 24.23% | 22.95% | 23.34% | 22.95% | 23.15% | 26.06% | 31.43% | 33.02% | 31.44% | 31.38% | 33.42% | 34.35% | 32.47% | 29.88% | 28.49% | 28.76% | 28.23% | 27.95% | 29.84% | 30.67% | 32.12% | 29.23% | 26.28%
37 | 38 | 2020 | Summer | Q, [MVAr] | Expected | - | 1.7923 | 6.381 | 6.4965 | 6.4595 | 6.4946 | 6.4592 | 1.4278 | 0.25817 | 0.093899 | -0.22646 | -0.21221 | -0.42437 | -0.6406 | 0.18618 | 0.49884 | 0.6342 | 0.5964 | 0.68214 | 0.66281 | 0.43377 | -0.25812 | 3.7583 | 4.1108 | 5.8343
37 | 38 | 2020 | Summer | Q, [%] | Expected | - | 11.2% | 39.88% | 40.6% | 40.37% | 40.59% | 40.37% | 8.924% | 1.614% | 0.5869% | 1.415% | 1.326% | 2.652% | 4.004% | 1.164% | 3.118% | 3.964% | 3.727% | 4.263% | 4.143% | 2.711% | 1.613% | 23.49% | 25.69% | 36.46%
38 | 37 | 2020 | Summer | Q, [MVAr] | Expected | - | -1.721 | -6.0933 | -6.209 | -6.1732 | -6.2084 | -6.1748 | -1.3416 | -0.13722 | 0.037159 | 0.35106 | 0.33577 | 0.56188 | 0.78524 | -0.059834 | -0.38832 | -0.53149 | -0.49188 | -0.58073 | -0.56389 | -0.32429 | 0.3775 | -3.5028 | -3.8555 | -5.5702
38 | 37 | 2020 | Summer | Q, [%] | Expected | - | 0.10756 | 0.38083 | 0.38806 | 0.38582 | 0.38803 | 0.38592 | 0.083847 | 0.0085763 | 0.0023225 | 0.021941 | 0.020985 | 0.035117 | 0.049077 | 0.0037396 | 0.02427 | 0.033218 | 0.030743 | 0.036296 | 0.035243 | 0.020268 | 0.023594 | 0.21893 | 0.24097 | 0.34814
37 | 38 | 2020 | Summer | S, [MVA] | Expected | - | 4.0559 | 7.7021 | 7.6844 | 7.6601 | 7.6513 | 7.6265 | 4.4263 | 5.2418 | 5.4657 | 5.3694 | 5.356 | 5.6497 | 5.7868 | 5.3833 | 5.0349 | 4.852 | 4.8892 | 4.8222 | 4.77 | 5.0137 | 5.2567 | 7.494 | 7.4546 | 7.4234
37 | 38 | 2020 | Summer | S, [%] | Expected | - | 25.35% | 48.14% | 48.03% | 47.88% | 47.82% | 47.67% | 27.66% | 32.76% | 34.16% | 33.56% | 33.48% | 35.31% | 36.17% | 33.65% | 31.47% | 30.33% | 30.56% | 30.14% | 29.81% | 31.34% | 32.85% | 46.84% | 46.59% | 46.4%
38 | 37 | 2020 | Summer | S, [MVA] | Expected | - | 4.0188 | 7.4409 | 7.4198 | 7.3976 | 7.3879 | 7.3654 | 4.3924 | 5.2261 | 5.4529 | 5.3619 | 5.3492 | 5.647 | 5.7887 | 5.3691 | 5.0151 | 4.8303 | 4.8678 | 4.7997 | 4.7484 | 4.9953 | 5.2503 | 7.3266 | 7.2735 | 7.1931
38 | 37 | 2020 | Summer | S, [%] | Expected | - | 25.12% | 46.51% | 46.37% | 46.23% | 46.17% | 46.03% | 27.45% | 32.66% | 34.08% | 33.51% | 33.43% | 35.29% | 36.18% | 33.56% | 31.34% | 30.19% | 30.42% | 30% | 29.68% | 31.22% | 32.81% | 45.79% | 45.46% | 44.96%
39 | 40 | 2020 | Summer | P, [MW] | Expected | - | 2.8628 | 1.9917 | 1.9144 | 1.9181 | 1.924 | 1.9647 | 3.0159 | 3.4868 | 3.7425 | 3.9326 | 3.9528 | 4.0641 | 4.1168 | 3.9189 | 3.7918 | 3.5807 | 3.517 | 3.504 | 3.5643 | 3.7521 | 4.0138 | 3.096 | 2.7904 | 2.3433
39 | 40 | 2020 | Summer | P, [%] | Expected | - | 17.89% | 12.45% | 11.96% | 11.99% | 12.03% | 12.28% | 18.85% | 21.79% | 23.39% | 24.58% | 24.7% | 25.4% | 25.73% | 24.49% | 23.7% | 22.38% | 21.98% | 21.9% | 22.28% | 23.45% | 25.09% | 19.35% | 17.44% | 14.65%
40 | 39 | 2020 | Summer | P, [MW] | Expected | - | -2.8512 | -1.9813 | -1.9041 | -1.9079 | -1.9138 | -1.9545 | -3.0034 | -3.4713 | -3.7262 | -3.915 | -3.9354 | -4.0462 | -4.0986 | -3.9026 | -3.7761 | -3.5656 | -3.502 | -3.4891 | -3.5494 | -3.7366 | -3.9964 | -3.0813 | -2.7758 | -2.3321
40 | 39 | 2020 | Summer | P, [%] | Expected | - | 17.82% | 12.38% | 11.9% | 11.92% | 11.96% | 12.22% | 18.77% | 21.7% | 23.29% | 24.47% | 24.6% | 25.29% | 25.62% | 24.39% | 23.6% | 22.29% | 21.89% | 21.81% | 22.18% | 23.35% | 24.98% | 19.26% | 17.35% | 14.58%
39 | 40 | 2020 | Summer | Q, [MVAr] | Expected | - | 4.6477 | -2.277 | -2.2904 | -2.2961 | -2.3005 | -2.3114 | 4.7603 | 5.2279 | 5.2397 | 5.4164 | 5.3581 | 5.4115 | 5.4424 | 5.1176 | 5.0451 | 5.0331 | 5.0715 | 5.0454 | 5.012 | 5.0424 | 5.3019 | -1.7347 | -1.817 | -2.3711
39 | 40 | 2020 | Summer | Q, [%] | Expected | - | 29.05% | 14.23% | 14.31% | 14.35% | 14.38% | 14.45% | 29.75% | 32.67% | 32.75% | 33.85% | 33.49% | 33.82% | 34.01% | 31.99% | 31.53% | 31.46% | 31.7% | 31.53% | 31.32% | 31.51% | 33.14% | 10.84% | 11.36% | 14.82%
40 | 39 | 2020 | Summer | Q, [MVAr] | Expected | - | -4.5181 | 2.392 | 2.4041 | 2.4097 | 2.414 | 2.4255 | -4.6218 | -5.0553 | -5.0591 | -5.2215 | -5.1653 | -5.2128 | -5.2404 | -4.9367 | -4.871 | -4.8662 | -4.9048 | -4.8803 | -4.8465 | -4.8699 | -5.1088 | 1.898 | 1.9786 | 2.4958
40 | 39 | 2020 | Summer | Q, [%] | Expected | - | 0.28238 | 0.1495 | 0.15025 | 0.1506 | 0.15087 | 0.15159 | 0.28886 | 0.31596 | 0.3162 | 0.32634 | 0.32283 | 0.3258 | 0.32753 | 0.30854 | 0.30444 | 0.30414 | 0.30655 | 0.30502 | 0.30291 | 0.30437 | 0.3193 | 0.11863 | 0.12366 | 0.15599
39 | 40 | 2020 | Summer | S, [MVA] | Expected | - | 5.4588 | 5.1529 | 5.1234 | 5.1204 | 5.1166 | 5.1306 | 5.636 | 6.2907 | 6.4446 | 6.7042 | 6.6635 | 6.7721 | 6.8344 | 6.4526 | 6.3199 | 6.184 | 6.1775 | 6.1487 | 6.1569 | 6.2926 | 6.6729 | 6.1118 | 6.0733 | 5.3675
39 | 40 | 2020 | Summer | S, [%] | Expected | - | 34.12% | 32.21% | 32.02% | 32% | 31.98% | 32.07% | 35.23% | 39.32% | 40.28% | 41.9% | 41.65% | 42.33% | 42.71% | 40.33% | 39.5% | 38.65% | 38.61% | 38.43% | 38.48% | 39.33% | 41.71% | 38.2% | 37.96% | 33.55%
40 | 39 | 2020 | Summer | S, [MVA] | Expected | - | 5.3426 | 5.2006 | 5.1717 | 5.1691 | 5.1655 | 5.1801 | 5.5128 | 6.139 | 6.2889 | 6.5369 | 6.4987 | 6.6031 | 6.6632 | 6.2997 | 6.1721 | 6.0398 | 6.0325 | 6.0051 | 6.0139 | 6.1456 | 6.5094 | 6.1334 | 6.0976 | 5.4193
40 | 39 | 2020 | Summer | S, [%] | Expected | - | 33.39% | 32.5% | 32.32% | 32.31% | 32.28% | 32.38% | 34.45% | 38.37% | 39.31% | 40.86% | 40.62% | 41.27% | 41.64% | 39.37% | 38.58% | 37.75% | 37.7% | 37.53% | 37.59% | 38.41% | 40.68% | 38.33% | 38.11% | 33.87%
32 | 34 | 2020 | Winter | P, [MW] | 0 | 0 | 3.8478 | 3.8295 | 3.8279 | 3.9397 | 3.9212 | 4.0288 | 4.1819 | 4.0551 | 3.38 | 3.2418 | 4.4149 | 4.0256 | 4.0793 | 4.1701 | 4.2662 | 4.4014 | 4.868 | 5.0148 | 4.6889 | 4.446 | 4.5158 | 4.5033 | 4.5254 | 4.7457
32 | 34 | 2020 | Winter | P, [%] | 0 | 0 | 14.25% | 14.18% | 14.18% | 14.59% | 14.52% | 14.92% | 15.49% | 15.02% | 12.52% | 12.01% | 16.35% | 14.91% | 15.11% | 15.44% | 15.8% | 16.3% | 18.03% | 18.57% | 17.37% | 16.47% | 16.73% | 16.68% | 16.76% | 17.58%
34 | 32 | 2020 | Winter | P, [MW] | 0 | 0 | -3.8463 | -3.828 | -3.8264 | -3.9381 | -3.9196 | -4.0271 | -4.1801 | -4.0534 | -3.3788 | -3.2407 | -4.4129 | -4.0239 | -4.0775 | -4.1682 | -4.2642 | -4.3993 | -4.8655 | -5.0122 | -4.6866 | -4.444 | -4.5136 | -4.5011 | -4.5233 | -4.7434
34 | 32 | 2020 | Winter | P, [%] | 0 | 0 | 14.25% | 14.18% | 14.17% | 14.59% | 14.52% | 14.92% | 15.48% | 15.01% | 12.51% | 12% | 16.34% | 14.9% | 15.1% | 15.44% | 15.79% | 16.29% | 18.02% | 18.56% | 17.36% | 16.46% | 16.72% | 16.67% | 16.75% | 17.57%
32 | 34 | 2020 | Winter | Q, [MVAr] | 0 | 0 | -0.15636 | 0.018751 | 0.14114 | 0.1098 | 0.065138 | -0.24806 | -0.095956 | 0.096602 | 0.31566 | 0.38869 | 0.14244 | -0.091483 | 0.6475 | 0.74628 | 0.70334 | 0.82102 | 0.41051 | 0.60164 | 0.6524 | 0.57155 | 0.65256 | 0.86339 | 0.79314 | 0.50491
32 | 34 | 2020 | Winter | Q, [%] | 0 | 0 | 0.5791% | 0.06945% | 0.5228% | 0.4067% | 0.2413% | 0.9188% | 0.3554% | 0.3578% | 1.169% | 1.44% | 0.5276% | 0.3388% | 2.398% | 2.764% | 2.605% | 3.041% | 1.52% | 2.228% | 2.416% | 2.117% | 2.417% | 3.198% | 2.938% | 1.87%
34 | 32 | 2020 | Winter | Q, [MVAr] | 0 | 0 | 0.065392 | -0.10971 | -0.23208 | -0.20068 | -0.15604 | 0.15719 | 0.0051972 | -0.18741 | -0.40676 | -0.47984 | -0.23309 | 0.00061318 | -0.73828 | -0.83694 | -0.79392 | -0.91147 | -0.50074 | -0.69165 | -0.74268 | -0.66205 | -0.74301 | -0.95378 | -0.88353 | -0.59521
34 | 32 | 2020 | Winter | Q, [%] | 0 | 0 | 0.2422% | 0.4063% | 0.8596% | 0.7433% | 0.5779% | 0.5822% | 0.01925% | 0.6941% | 1.507% | 1.777% | 0.8633% | 0.002271% | 2.734% | 3.1% | 2.94% | 3.376% | 1.855% | 2.562% | 2.751% | 2.452% | 2.752% | 3.533% | 3.272% | 2.204%
32 | 34 | 2020 | Winter | S, [MVA] | 0 | 0 | 3.851 | 3.8295 | 3.8305 | 3.9412 | 3.9217 | 4.0364 | 4.183 | 4.0562 | 3.3948 | 3.265 | 4.4172 | 4.0266 | 4.1304 | 4.2363 | 4.3238 | 4.4773 | 4.8853 | 5.0508 | 4.7341 | 4.4826 | 4.5627 | 4.5853 | 4.5944 | 4.7725
32 | 34 | 2020 | Winter | S, [%] | 0 | 0 | 14.26% | 14.18% | 14.19% | 14.6% | 14.52% | 14.95% | 15.49% | 15.02% | 12.57% | 12.09% | 16.36% | 14.91% | 15.3% | 15.69% | 16.01% | 16.58% | 18.09% | 18.71% | 17.53% | 16.6% | 16.9% | 16.98% | 17.02% | 17.68%
34 | 32 | 2020 | Winter | S, [MVA] | 0 | 0 | 3.8468 | 3.8295 | 3.8334 | 3.9432 | 3.9227 | 4.0302 | 4.1801 | 4.0577 | 3.4032 | 3.276 | 4.419 | 4.0239 | 4.1438 | 4.2514 | 4.3375 | 4.4927 | 4.8912 | 5.0597 | 4.7451 | 4.493 | 4.5744 | 4.6011 | 4.6087 | 4.7806
34 | 32 | 2020 | Winter | S, [%] | 0 | 0 | 14.25% | 14.18% | 14.2% | 14.6% | 14.53% | 14.93% | 15.48% | 15.03% | 12.6% | 12.13% | 16.37% | 14.9% | 15.35% | 15.75% | 16.06% | 16.64% | 18.12% | 18.74% | 17.57% | 16.64% | 16.94% | 17.04% | 17.07% | 17.71%
33 | 35 | 2020 | Winter | P, [MW] | 0 | 0 | -0.78141 | -0.86941 | -0.84768 | -0.88221 | -0.87566 | -0.72919 | -0.5067 | -0.37493 | -0.27113 | -0.3525 | -0.34494 | -0.47012 | -0.4447 | -0.47848 | -0.45765 | -0.41884 | -0.16691 | 0.56226 | 0.40082 | 0.058836 | 0.036741 | -0.12031 | -0.37648 | -0.53153
33 | 35 | 2020 | Winter | P, [%] | 0 | 0 | 2.894% | 3.22% | 3.14% | 3.267% | 3.243% | 2.701% | 1.877% | 1.389% | 1.004% | 1.306% | 1.278% | 1.741% | 1.647% | 1.772% | 1.695% | 1.551% | 0.6182% | 2.082% | 1.485% | 0.2179% | 0.1361% | 0.4456% | 1.394% | 1.969%
35 | 33 | 2020 | Winter | P, [MW] | 0 | 0 | 0.78159 | 0.8696 | 0.84787 | 0.8824 | 0.87585 | 0.72937 | 0.50688 | 0.37513 | 0.27133 | 0.35269 | 0.34514 | 0.47024 | 0.4449 | 0.47867 | 0.45783 | 0.41903 | 0.16714 | -0.56198 | -0.40054 | -0.058582 | -0.036499 | 0.12055 | 0.3767 | 0.53175
35 | 33 | 2020 | Winter | P, [%] | 0 | 0 | 2.895% | 3.221% | 3.14% | 3.268% | 3.244% | 2.701% | 1.877% | 1.389% | 1.005% | 1.306% | 1.278% | 1.742% | 1.648% | 1.773% | 1.696% | 1.552% | 0.6191% | 2.081% | 1.483% | 0.217% | 0.1352% | 0.4465% | 1.395% | 1.969%
33 | 35 | 2020 | Winter | Q, [MVAr] | 0 | 0 | -1.0668 | -1.0499 | -1.0866 | -1.0472 | -1.0417 | -1.1303 | -1.2802 | -1.3701 | -1.3924 | -1.3498 | -1.3569 | -0.9956 | -1.3509 | -1.2844 | -1.2678 | -1.3109 | -1.517 | -1.5817 | -1.6028 | -1.5906 | -1.5546 | -1.528 | -1.4337 | -1.3584
33 | 35 | 2020 | Winter | Q, [%] | 0 | 0 | 3.951% | 3.888% | 4.024% | 3.879% | 3.858% | 4.186% | 4.741% | 5.075% | 5.157% | 4.999% | 5.026% | 3.687% | 5.003% | 4.757% | 4.696% | 4.855% | 5.619% | 5.858% | 5.936% | 5.891% | 5.758% | 5.659% | 5.31% | 5.031%
35 | 33 | 2020 | Winter | Q, [MVAr] | 0 | 0 | 0.97706 | 0.96025 | 0.997 | 0.95761 | 0.95204 | 1.0406 | 1.1903 | 1.2802 | 1.3025 | 1.26 | 1.2671 | 0.9054 | 1.2612 | 1.1947 | 1.1781 | 1.2212 | 1.4274 | 1.4917 | 1.513 | 1.5009 | 1.465 | 1.4384 | 1.3442 | 1.2689
35 | 33 | 2020 | Winter | Q, [%] | 0 | 0 | 3.619% | 3.556% | 3.693% | 3.547% | 3.526% | 3.854% | 4.409% | 4.742% | 4.824% | 4.667% | 4.693% | 3.353% | 4.671% | 4.425% | 4.363% | 4.523% | 5.287% | 5.525% | 5.604% | 5.559% | 5.426% | 5.327% | 4.979% | 4.7%
33 | 35 | 2020 | Winter | S, [MVA] | 0 | 0 | 1.3224 | 1.3631 | 1.3781 | 1.3693 | 1.3608 | 1.3451 | 1.3768 | 1.4205 | 1.4186 | 1.3951 | 1.4001 | 1.101 | 1.4222 | 1.3706 | 1.3479 | 1.3762 | 1.5262 | 1.6787 | 1.6522 | 1.5917 | 1.5551 | 1.5327 | 1.4823 | 1.4587
33 | 35 | 2020 | Winter | S, [%] | 0 | 0 | 4.898% | 5.049% | 5.104% | 5.071% | 5.04% | 4.982% | 5.099% | 5.261% | 5.254% | 5.167% | 5.185% | 4.078% | 5.267% | 5.076% | 4.992% | 5.097% | 5.653% | 6.217% | 6.119% | 5.895% | 5.76% | 5.677% | 5.49% | 5.403%
35 | 33 | 2020 | Winter | S, [MVA] | 0 | 0 | 1.2512 | 1.2955 | 1.3088 | 1.3022 | 1.2936 | 1.2707 | 1.2938 | 1.334 | 1.3305 | 1.3084 | 1.3133 | 1.0202 | 1.3374 | 1.287 | 1.264 | 1.2911 | 1.4371 | 1.594 | 1.5651 | 1.502 | 1.4654 | 1.4434 | 1.396 | 1.3758
35 | 33 | 2020 | Winter | S, [%] | 0 | 0 | 4.634% | 4.798% | 4.847% | 4.823% | 4.791% | 4.706% | 4.792% | 4.941% | 4.928% | 4.846% | 4.864% | 3.779% | 4.953% | 4.767% | 4.681% | 4.782% | 5.323% | 5.904% | 5.797% | 5.563% | 5.428% | 5.346% | 5.17% | 5.096%
33 | 37 | 2020 | Winter | P, [MW] | 0 | 0 | 5.6404 | 5.1923 | 5.0022 | 5.0735 | 5.1194 | 5.9402 | 8.5801 | 9.9394 | 10.4806 | 10.4465 | 10.1185 | 10.5505 | 9.9098 | 9.4727 | 8.5904 | 8.3715 | 8.7797 | 9.7307 | 9.1079 | 9.1541 | 8.8569 | 8.35 | 7.1324 | 6.3265
33 | 37 | 2020 | Winter | P, [%] | 0 | 0 | 26.86% | 24.73% | 23.82% | 24.16% | 24.38% | 28.29% | 40.86% | 47.33% | 49.91% | 49.75% | 48.18% | 50.24% | 47.19% | 45.11% | 40.91% | 39.86% | 41.81% | 46.34% | 43.37% | 43.59% | 42.18% | 39.76% | 33.96% | 30.13%
37 | 33 | 2020 | Winter | P, [MW] | 0 | 0 | -5.6331 | -5.1868 | -4.997 | -5.0682 | -5.114 | -5.9322 | -8.5654 | -9.92 | -10.4592 | -10.4253 | -10.0986 | -10.5289 | -9.8904 | -9.455 | -8.5759 | -8.3577 | -8.7646 | -9.7124 | -9.0918 | -9.1377 | -8.8415 | -8.3363 | -7.1224 | -6.3187
37 | 33 | 2020 | Winter | P, [%] | 0 | 0 | 26.82% | 24.7% | 23.8% | 24.13% | 24.35% | 28.25% | 40.79% | 47.24% | 49.81% | 49.64% | 48.09% | 50.14% | 47.1% | 45.02% | 40.84% | 39.8% | 41.74% | 46.25% | 43.29% | 43.51% | 42.1% | 39.7% | 33.92% | 30.09%
33 | 37 | 2020 | Winter | Q, [MVAr] | 0 | 0 | 2.4299 | 1.3088 | 1.2487 | 1.1682 | 1.2016 | 2.5124 | 1.5596 | 1.031 | 0.62907 | -0.015048 | -0.1029 | 0.47234 | -1.1388 | -1.013 | -0.96319 | -0.9843 | -0.71085 | 0.072059 | -0.46026 | -0.71768 | -0.72027 | -0.82068 | -0.60426 | -0.20349
33 | 37 | 2020 | Winter | Q, [%] | 0 | 0 | 11.57% | 6.233% | 5.946% | 5.563% | 5.722% | 11.96% | 7.427% | 4.909% | 2.996% | 0.07166% | 0.49% | 2.249% | 5.423% | 4.824% | 4.587% | 4.687% | 3.385% | 0.3431% | 2.192% | 3.418% | 3.43% | 3.908% | 2.877% | 0.969%
37 | 33 | 2020 | Winter | Q, [MVAr] | 0 | 0 | -2.424 | -1.3054 | -1.2459 | -1.1652 | -1.1984 | -2.5055 | -1.5434 | -1.0085 | -0.60377 | 0.040074 | 0.12614 | -0.44677 | 1.1613 | 1.0331 | 0.97901 | 0.99914 | 0.72744 | -0.051009 | 0.47829 | 0.73607 | 0.73723 | 0.83535 | 0.61379 | 0.21001
37 | 33 | 2020 | Winter | Q, [%] | 0 | 0 | 11.54% | 6.216% | 5.933% | 5.548% | 5.707% | 11.93% | 7.35% | 4.802% | 2.875% | 0.1908% | 0.6007% | 2.127% | 5.53% | 4.92% | 4.662% | 4.758% | 3.464% | 0.2429% | 2.278% | 3.505% | 3.511% | 3.978% | 2.923% | 1%
33 | 37 | 2020 | Winter | S, [MVA] | 0 | 0 | 6.1416 | 5.3548 | 5.1557 | 5.2063 | 5.2585 | 6.4497 | 8.7207 | 9.9927 | 10.4995 | 10.4466 | 10.119 | 10.5611 | 9.975 | 9.5267 | 8.6442 | 8.4292 | 8.8085 | 9.731 | 9.1195 | 9.1822 | 8.8861 | 8.3902 | 7.1579 | 6.3298
33 | 37 | 2020 | Winter | S, [%] | 0 | 0 | 29.25% | 25.5% | 24.55% | 24.79% | 25.04% | 30.71% | 41.53% | 47.58% | 50% | 49.75% | 48.19% | 50.29% | 47.5% | 45.37% | 41.16% | 40.14% | 41.95% | 46.34% | 43.43% | 43.72% | 42.31% | 39.95% | 34.09% | 30.14%
37 | 33 | 2020 | Winter | S, [MVA] | 0 | 0 | 6.1325 | 5.3485 | 5.15 | 5.2004 | 5.2526 | 6.4396 | 8.7033 | 9.9711 | 10.4766 | 10.4254 | 10.0994 | 10.5384 | 9.9584 | 9.5113 | 8.6316 | 8.4172 | 8.7948 | 9.7126 | 9.1044 | 9.1673 | 8.8722 | 8.378 | 7.1488 | 6.3222
37 | 33 | 2020 | Winter | S, [%] | 0 | 0 | 29.2% | 25.47% | 24.52% | 24.76% | 25.01% | 30.66% | 41.44% | 47.48% | 49.89% | 49.64% | 48.09% | 50.18% | 47.42% | 45.29% | 41.1% | 40.08% | 41.88% | 46.25% | 43.35% | 43.65% | 42.25% | 39.9% | 34.04% | 30.11%
37 | 39 | 2020 | Winter | P, [MW] | 0 | 0 | 2.3258 | 1.7814 | 1.6522 | 1.6741 | 1.6964 | 2.4468 | 3.1131 | 3.5622 | 3.8027 | 3.9034 | 3.7941 | 3.8727 | 3.6412 | 3.4458 | 3.2448 | 3.045 | 3.2802 | 3.8395 | 3.6511 | 3.5346 | 3.3843 | 3.1601 | 2.7217 | 2.3599
37 | 39 | 2020 | Winter | P, [%] | 0 | 0 | 11.08% | 8.483% | 7.868% | 7.972% | 8.078% | 11.65% | 14.82% | 16.96% | 18.11% | 18.59% | 18.07% | 18.44% | 17.34% | 16.41% | 15.45% | 14.5% | 15.62% | 18.28% | 17.39% | 16.83% | 16.12% | 15.05% | 12.96% | 11.24%
39 | 37 | 2020 | Winter | P, [MW] | 0 | 0 | -2.3238 | -1.78 | -1.6504 | -1.6724 | -1.6947 | -2.444 | -3.1093 | -3.5581 | -3.7988 | -3.9003 | -3.7912 | -3.8692 | -3.6385 | -3.4432 | -3.2418 | -3.0421 | -3.2776 | -3.8366 | -3.648 | -3.5318 | -3.3816 | -3.1574 | -2.7191 | -2.3575
39 | 37 | 2020 | Winter | P, [%] | 0 | 0 | 11.07% | 8.476% | 7.859% | 7.964% | 8.07% | 11.64% | 14.81% | 16.94% | 18.09% | 18.57% | 18.05% | 18.42% | 17.33% | 16.4% | 15.44% | 14.49% | 15.61% | 18.27% | 17.37% | 16.82% | 16.1% | 15.04% | 12.95% | 11.23%
37 | 39 | 2020 | Winter | Q, [MVAr] | 0 | 0 | 2.2481 | -2.0482 | -2.5119 | -2.4673 | -2.3818 | 2.8726 | 3.1327 | 2.9164 | 2.3686 | 0.93886 | 0.67473 | 1.7049 | -0.76678 | -1.1767 | -2.2833 | -2.3372 | -1.6049 | -0.45442 | -1.6007 | -1.4574 | -1.568 | -1.9656 | -2.4269 | -2.5429
37 | 39 | 2020 | Winter | Q, [%] | 0 | 0 | 10.71% | 9.753% | 11.96% | 11.75% | 11.34% | 13.68% | 14.92% | 13.89% | 11.28% | 4.471% | 3.213% | 8.119% | 3.651% | 5.603% | 10.87% | 11.13% | 7.642% | 2.164% | 7.622% | 6.94% | 7.466% | 9.36% | 11.56% | 12.11%
39 | 37 | 2020 | Winter | Q, [MVAr] | 0 | 0 | -2.2495 | 2.0459 | 2.5101 | 2.4654 | 2.3798 | -2.873 | -3.1317 | -2.915 | -2.3674 | -0.93879 | -0.675 | -1.7044 | 0.76624 | 1.176 | 2.2833 | 2.3369 | 1.6042 | 0.45414 | 1.6007 | 1.4571 | 1.5674 | 1.965 | 2.4262 | 2.5419
39 | 37 | 2020 | Winter | Q, [%] | 0 | 0 | 10.71% | 9.742% | 11.95% | 11.74% | 11.33% | 13.68% | 14.91% | 13.88% | 11.27% | 4.47% | 3.214% | 8.116% | 3.649% | 5.6% | 10.87% | 11.13% | 7.639% | 2.163% | 7.622% | 6.939% | 7.464% | 9.357% | 11.55% | 12.1%
37 | 39 | 2020 | Winter | S, [MVA] | 0 | 0 | 3.2347 | 2.7145 | 3.0066 | 2.9817 | 2.9241 | 3.7734 | 4.4164 | 4.6038 | 4.48 | 4.0148 | 3.8537 | 4.2314 | 3.7211 | 3.6412 | 3.9677 | 3.8386 | 3.6517 | 3.8663 | 3.9866 | 3.8233 | 3.7299 | 3.7215 | 3.6466 | 3.4692
37 | 39 | 2020 | Winter | S, [%] | 0 | 0 | 15.4% | 12.93% | 14.32% | 14.2% | 13.92% | 17.97% | 21.03% | 21.92% | 21.33% | 19.12% | 18.35% | 20.15% | 17.72% | 17.34% | 18.89% | 18.28% | 17.39% | 18.41% | 18.98% | 18.21% | 17.76% | 17.72% | 17.36% | 16.52%
39 | 37 | 2020 | Winter | S, [MVA] | 0 | 0 | 3.2342 | 2.7118 | 3.0041 | 2.9791 | 2.9216 | 3.7719 | 4.4131 | 4.5997 | 4.4761 | 4.0117 | 3.8508 | 4.228 | 3.7183 | 3.6385 | 3.9652 | 3.8361 | 3.6491 | 3.8633 | 3.9838 | 3.8206 | 3.7272 | 3.719 | 3.6442 | 3.4669
39 | 37 | 2020 | Winter | S, [%] | 0 | 0 | 15.4% | 12.91% | 14.31% | 14.19% | 13.91% | 17.96% | 21.01% | 21.9% | 21.31% | 19.1% | 18.34% | 20.13% | 17.71% | 17.33% | 18.88% | 18.27% | 17.38% | 18.4% | 18.97% | 18.19% | 17.75% | 17.71% | 17.35% | 16.51%
31 | 32 | 2020 | Winter | P, [MW] | 0 | 0 | 3.9096 | 3.8828 | 3.8754 | 3.9881 | 3.9718 | 4.0948 | 4.2399 | 4.1042 | 3.4239 | 3.2824 | 4.4556 | 4.0829 | 4.0955 | 4.1826 | 4.2817 | 4.4103 | 4.8941 | 5.034 | 4.7055 | 4.4663 | 4.5313 | 4.5082 | 4.5342 | 4.7686
31 | 32 | 2020 | Winter | P, [%] | 0 | 0 | 19.55% | 19.41% | 19.38% | 19.94% | 19.86% | 20.47% | 21.2% | 20.52% | 17.12% | 16.41% | 22.28% | 20.41% | 20.48% | 20.91% | 21.41% | 22.05% | 24.47% | 25.17% | 23.53% | 22.33% | 22.66% | 22.54% | 22.67% | 23.84%
32 | 31 | 2020 | Winter | P, [MW] | 0 | 0 | -3.9067 | -3.8799 | -3.8725 | -3.9851 | -3.9687 | -4.0916 | -4.2365 | -4.101 | -3.4216 | -3.2802 | -4.4519 | -4.0797 | -4.0922 | -4.1792 | -4.2782 | -4.4066 | -4.8896 | -5.0292 | -4.7013 | -4.4625 | -4.5274 | -4.5043 | -4.5303 | -4.7643
32 | 31 | 2020 | Winter | P, [%] | 0 | 0 | 19.53% | 19.4% | 19.36% | 19.93% | 19.84% | 20.46% | 21.18% | 20.5% | 17.11% | 16.4% | 22.26% | 20.4% | 20.46% | 20.9% | 21.39% | 22.03% | 24.45% | 25.15% | 23.51% | 22.31% | 22.64% | 22.52% | 22.65% | 23.82%
31 | 32 | 2020 | Winter | Q, [MVAr] | 0 | 0 | 0.97873 | 1.0048 | 1.0223 | 1.001 | 0.99553 | 0.94562 | 0.94604 | 0.9935 | 1.159 | 1.1788 | 0.87687 | 0.95011 | 0.96345 | 0.99918 | 1.008 | 1.0129 | 0.88966 | 0.96726 | 0.97477 | 0.95639 | 0.95654 | 0.98663 | 0.98339 | 0.93092
31 | 32 | 2020 | Winter | Q, [%] | 0 | 0 | 4.894% | 5.024% | 5.111% | 5.005% | 4.978% | 4.728% | 4.73% | 4.967% | 5.795% | 5.894% | 4.384% | 4.751% | 4.817% | 4.996% | 5.04% | 5.064% | 4.448% | 4.836% | 4.874% | 4.782% | 4.783% | 4.933% | 4.917% | 4.655%
32 | 31 | 2020 | Winter | Q, [MVAr] | 0 | 0 | -0.8977 | -0.92452 | -0.94212 | -0.91667 | -0.91189 | -0.85751 | -0.8519 | -0.90454 | -1.0938 | -1.1181 | -0.774 | -0.86245 | -0.87515 | -0.90693 | -0.91148 | -0.91073 | -0.76622 | -0.83617 | -0.85958 | -0.85231 | -0.84954 | -0.88038 | -0.87601 | -0.81316
32 | 31 | 2020 | Winter | Q, [%] | 0 | 0 | 4.488% | 4.623% | 4.711% | 4.583% | 4.559% | 4.288% | 4.259% | 4.523% | 5.469% | 5.59% | 3.87% | 4.312% | 4.376% | 4.535% | 4.557% | 4.554% | 3.831% | 4.181% | 4.298% | 4.262% | 4.248% | 4.402% | 4.38% | 4.066%
31 | 32 | 2020 | Winter | S, [MVA] | 0 | 0 | 4.0303 | 4.0107 | 4.0079 | 4.1118 | 4.0946 | 4.2026 | 4.3441 | 4.2227 | 3.6148 | 3.4877 | 4.5411 | 4.192 | 4.2073 | 4.3003 | 4.3987 | 4.5251 | 4.9743 | 5.1261 | 4.8054 | 4.5675 | 4.6311 | 4.6149 | 4.6396 | 4.8586
31 | 32 | 2020 | Winter | S, [%] | 0 | 0 | 20.15% | 20.05% | 20.04% | 20.56% | 20.47% | 21.01% | 21.72% | 21.11% | 18.07% | 17.44% | 22.71% | 20.96% | 21.04% | 21.5% | 21.99% | 22.63% | 24.87% | 25.63% | 24.03% | 22.84% | 23.16% | 23.07% | 23.2% | 24.29%
32 | 31 | 2020 | Winter | S, [MVA] | 0 | 0 | 4.0085 | 3.9886 | 3.9854 | 4.0891 | 4.0721 | 4.1805 | 4.3213 | 4.1995 | 3.5922 | 3.4655 | 4.5187 | 4.1699 | 4.1848 | 4.2765 | 4.3742 | 4.4997 | 4.9493 | 5.0983 | 4.7793 | 4.5432 | 4.6064 | 4.5895 | 4.6142 | 4.8332
32 | 31 | 2020 | Winter | S, [%] | 0 | 0 | 20.04% | 19.94% | 19.93% | 20.45% | 20.36% | 20.9% | 21.61% | 21% | 17.96% | 17.33% | 22.59% | 20.85% | 20.92% | 21.38% | 21.87% | 22.5% | 24.75% | 25.49% | 23.9% | 22.72% | 23.03% | 22.95% | 23.07% | 24.17%
31 | 33 | 2020 | Winter | P, [MW] | 0 | 0 | 4.9903 | 4.521 | 4.3591 | 4.3976 | 4.448 | 5.3432 | 8.3026 | 9.8581 | 10.5494 | 10.4929 | 10.1817 | 10.3759 | 9.9689 | 9.4656 | 8.5793 | 8.4012 | 9.0712 | 10.6796 | 9.9511 | 9.6878 | 9.3607 | 8.6937 | 7.1632 | 6.1445
31 | 33 | 2020 | Winter | P, [%] | 0 | 0 | 24.95% | 22.61% | 21.8% | 21.99% | 22.24% | 26.72% | 41.51% | 49.29% | 52.75% | 52.46% | 50.91% | 51.88% | 49.84% | 47.33% | 42.9% | 42.01% | 45.36% | 53.4% | 49.76% | 48.44% | 46.8% | 43.47% | 35.82% | 30.72%
33 | 31 | 2020 | Winter | P, [MW] | 0 | 0 | -4.9835 | -4.5148 | -4.3531 | -4.3916 | -4.4419 | -5.3358 | -8.288 | -9.8384 | -10.5271 | -10.4707 | -10.1607 | -10.3545 | -9.9484 | -9.447 | -8.5636 | -8.386 | -9.0539 | -10.6571 | -9.9311 | -9.6685 | -9.3424 | -8.6775 | -7.1513 | -6.1351
33 | 31 | 2020 | Winter | P, [%] | 0 | 0 | 24.92% | 22.57% | 21.77% | 21.96% | 22.21% | 26.68% | 41.44% | 49.19% | 52.64% | 52.35% | 50.8% | 51.77% | 49.74% | 47.23% | 42.82% | 41.93% | 45.27% | 53.29% | 49.66% | 48.34% | 46.71% | 43.39% | 35.76% | 30.68%
31 | 33 | 2020 | Winter | Q, [MVAr] | 0 | 0 | 3.5878 | 3.6969 | 3.7574 | 3.7347 | 3.7241 | 3.5697 | 3.4306 | 3.3876 | 3.3967 | 3.4644 | 3.5352 | 3.1564 | 3.6544 | 3.6041 | 3.6228 | 3.6384 | 3.6273 | 3.1458 | 3.3708 | 3.5742 | 3.6038 | 3.6894 | 3.7633 | 3.7719
31 | 33 | 2020 | Winter | Q, [%] | 0 | 0 | 17.94% | 18.48% | 18.79% | 18.67% | 18.62% | 17.85% | 17.15% | 16.94% | 16.98% | 17.32% | 17.68% | 15.78% | 18.27% | 18.02% | 18.11% | 18.19% | 18.14% | 15.73% | 16.85% | 17.87% | 18.02% | 18.45% | 18.82% | 18.86%
33 | 31 | 2020 | Winter | Q, [MVAr] | 0 | 0 | -3.3994 | -3.5268 | -3.5922 | -3.5686 | -3.5562 | -3.3637 | -3.028 | -2.8455 | -2.784 | -2.8553 | -2.9557 | -2.5696 | -3.092 | -3.0923 | -3.1901 | -3.2202 | -3.1511 | -2.5274 | -2.8201 | -3.0423 | -3.1019 | -3.2445 | -3.4367 | -3.5126
33 | 31 | 2020 | Winter | Q, [%] | 0 | 0 | 17% | 17.63% | 17.96% | 17.84% | 17.78% | 16.82% | 15.14% | 14.23% | 13.92% | 14.28% | 14.78% | 12.85% | 15.46% | 15.46% | 15.95% | 16.1% | 15.76% | 12.64% | 14.1% | 15.21% | 15.51% | 16.22% | 17.18% | 17.56%
31 | 33 | 2020 | Winter | S, [MVA] | 0 | 0 | 6.1462 | 5.8401 | 5.755 | 5.7695 | 5.8012 | 6.426 | 8.9835 | 10.4239 | 11.0828 | 11.05 | 10.778 | 10.8453 | 10.6176 | 10.1285 | 9.3128 | 9.1552 | 9.7695 | 11.1333 | 10.5065 | 10.3261 | 10.0305 | 9.4441 | 8.0916 | 7.2098
31 | 33 | 2020 | Winter | S, [%] | 0 | 0 | 30.73% | 29.2% | 28.77% | 28.85% | 29.01% | 32.13% | 44.92% | 52.12% | 55.41% | 55.25% | 53.89% | 54.23% | 53.09% | 50.64% | 46.56% | 45.78% | 48.85% | 55.67% | 52.53% | 51.63% | 50.15% | 47.22% | 40.46% | 36.05%
33 | 31 | 2020 | Winter | S, [MVA] | 0 | 0 | 6.0325 | 5.729 | 5.6439 | 5.6587 | 5.6901 | 6.3075 | 8.8238 | 10.2416 | 10.889 | 10.8531 | 10.5818 | 10.6686 | 10.4179 | 9.9402 | 9.1385 | 8.983 | 9.5866 | 10.9527 | 10.3237 | 10.1358 | 9.8439 | 9.2642 | 7.9343 | 7.0694
33 | 31 | 2020 | Winter | S, [%] | 0 | 0 | 30.16% | 28.65% | 28.22% | 28.29% | 28.45% | 31.54% | 44.12% | 51.21% | 54.45% | 54.27% | 52.91% | 53.34% | 52.09% | 49.7% | 45.69% | 44.92% | 47.93% | 54.76% | 51.62% | 50.68% | 49.22% | 46.32% | 39.67% | 35.35%
35 | 36 | 2020 | Winter | P, [MW] | 0 | 0 | -0.75041 | -0.84035 | -0.81715 | -0.8543 | -0.84828 | -0.69191 | -0.45472 | -0.31508 | -0.21175 | -0.29815 | -0.29276 | -0.44345 | -0.39537 | -0.43319 | -0.41472 | -0.37266 | -0.10427 | 0.63648 | 0.47152 | 0.12626 | 0.099744 | -0.059755 | -0.32205 | -0.48096
35 | 36 | 2020 | Winter | P, [%] | 0 | 0 | 18.76% | 21.01% | 20.43% | 21.36% | 21.21% | 17.3% | 11.37% | 7.877% | 5.294% | 7.454% | 7.319% | 11.09% | 9.884% | 10.83% | 10.37% | 9.316% | 2.607% | 15.91% | 11.79% | 3.157% | 2.494% | 1.494% | 8.051% | 12.02%
36 | 35 | 2020 | Winter | P, [MW] | 0 | 0 | 0.75225 | 0.84244 | 0.81924 | 0.85645 | 0.85041 | 0.69365 | 0.45607 | 0.31629 | 0.21292 | 0.29941 | 0.29408 | 0.44457 | 0.39687 | 0.43466 | 0.41617 | 0.37409 | 0.10565 | -0.63472 | -0.46987 | -0.12482 | -0.098301 | 0.061202 | 0.32357 | 0.48259
36 | 35 | 2020 | Winter | P, [%] | 0 | 0 | 18.81% | 21.06% | 20.48% | 21.41% | 21.26% | 17.34% | 11.4% | 7.907% | 5.323% | 7.485% | 7.352% | 11.11% | 9.922% | 10.87% | 10.4% | 9.352% | 2.641% | 15.87% | 11.75% | 3.12% | 2.458% | 1.53% | 8.089% | 12.06%
35 | 36 | 2020 | Winter | Q, [MVAr] | 0 | 0 | -0.73415 | -0.7344 | -0.75914 | -0.74093 | -0.73937 | -0.74701 | -0.77121 | -0.78995 | -0.81037 | -0.81395 | -0.83842 | -0.69064 | -0.86049 | -0.82858 | -0.83031 | -0.84512 | -0.90068 | -0.80797 | -0.87467 | -0.91805 | -0.92203 | -0.92623 | -0.89749 | -0.86113
35 | 36 | 2020 | Winter | Q, [%] | 0 | 0 | 18.35% | 18.36% | 18.98% | 18.52% | 18.48% | 18.68% | 19.28% | 19.75% | 20.26% | 20.35% | 20.96% | 17.27% | 21.51% | 20.71% | 20.76% | 21.13% | 22.52% | 20.2% | 21.87% | 22.95% | 23.05% | 23.16% | 22.44% | 21.53%
36 | 35 | 2020 | Winter | Q, [MVAr] | 0 | 0 | 0.74971 | 0.752 | 0.77673 | 0.75901 | 0.75727 | 0.76164 | 0.78251 | 0.80014 | 0.82026 | 0.82455 | 0.84955 | 0.70011 | 0.87316 | 0.84093 | 0.84248 | 0.85717 | 0.91229 | 0.82284 | 0.88858 | 0.93017 | 0.93418 | 0.93841 | 0.91035 | 0.87489
36 | 35 | 2020 | Winter | Q, [%] | 0 | 0 | 18.74% | 18.8% | 19.42% | 18.98% | 18.93% | 19.04% | 19.56% | 20% | 20.51% | 20.61% | 21.24% | 17.5% | 21.83% | 21.02% | 21.06% | 21.43% | 22.81% | 20.57% | 22.21% | 23.25% | 23.35% | 23.46% | 22.76% | 21.87%
35 | 36 | 2020 | Winter | S, [MVA] | 0 | 0 | 1.0498 | 1.116 | 1.1154 | 1.1308 | 1.1253 | 1.0182 | 0.89529 | 0.85047 | 0.83758 | 0.86684 | 0.88806 | 0.82075 | 0.94697 | 0.93499 | 0.92813 | 0.92364 | 0.9067 | 1.0286 | 0.99367 | 0.92669 | 0.92741 | 0.92816 | 0.95352 | 0.98634
35 | 36 | 2020 | Winter | S, [%] | 0 | 0 | 26.25% | 27.9% | 27.88% | 28.27% | 28.13% | 25.46% | 22.38% | 21.26% | 20.94% | 21.67% | 22.2% | 20.52% | 23.67% | 23.37% | 23.2% | 23.09% | 22.67% | 25.71% | 24.84% | 23.17% | 23.19% | 23.2% | 23.84% | 24.66%
36 | 35 | 2020 | Winter | S, [MVA] | 0 | 0 | 1.062 | 1.1292 | 1.1289 | 1.1444 | 1.1387 | 1.0302 | 0.90571 | 0.86039 | 0.84744 | 0.87723 | 0.899 | 0.82933 | 0.95912 | 0.94662 | 0.93967 | 0.93525 | 0.91839 | 1.0392 | 1.0052 | 0.93851 | 0.93934 | 0.9404 | 0.96614 | 0.99917
36 | 35 | 2020 | Winter | S, [%] | 0 | 0 | 26.55% | 28.23% | 28.22% | 28.61% | 28.47% | 25.75% | 22.64% | 21.51% | 21.19% | 21.93% | 22.48% | 20.73% | 23.98% | 23.67% | 23.49% | 23.38% | 22.96% | 25.98% | 25.13% | 23.46% | 23.48% | 23.51% | 24.15% | 24.98%
37 | 38 | 2020 | Winter | P, [MW] | 0 | 0 | 3.2765 | 3.2497 | 3.1721 | 3.2272 | 3.2531 | 3.4781 | 5.5091 | 6.4335 | 6.7295 | 6.5668 | 6.3403 | 6.7112 | 6.2733 | 6.011 | 5.2814 | 5.2618 | 5.4515 | 5.857 | 5.3975 | 5.5777 | 5.4259 | 5.1291 | 4.3187 | 3.8523
37 | 38 | 2020 | Winter | P, [%] | 0 | 0 | 20.48% | 20.31% | 19.83% | 20.17% | 20.33% | 21.74% | 34.43% | 40.21% | 42.06% | 41.04% | 39.63% | 41.94% | 39.21% | 37.57% | 33.01% | 32.89% | 34.07% | 36.61% | 33.73% | 34.86% | 33.91% | 32.06% | 26.99% | 24.08%
38 | 37 | 2020 | Winter | P, [MW] | 0 | 0 | -3.2724 | -3.2451 | -3.1675 | -3.2226 | -3.2484 | -3.4735 | -5.4976 | -6.4179 | -6.7125 | -6.5508 | -6.3253 | -6.6944 | -6.2587 | -5.9976 | -5.2709 | -5.2514 | -5.4404 | -5.8442 | -5.3866 | -5.5661 | -5.4149 | -5.1192 | -4.3116 | -3.8465
38 | 37 | 2020 | Winter | P, [%] | 0 | 0 | 20.45% | 20.28% | 19.8% | 20.14% | 20.3% | 21.71% | 34.36% | 40.11% | 41.95% | 40.94% | 39.53% | 41.84% | 39.12% | 37.48% | 32.94% | 32.82% | 34% | 36.53% | 33.67% | 34.79% | 33.84% | 32% | 26.95% | 24.04%
37 | 38 | 2020 | Winter | Q, [MVAr] | 0 | 0 | -0.22802 | 1.3344 | 1.5297 | 1.4724 | 1.4462 | -0.46429 | -0.74048 | -0.70686 | -0.5842 | -0.25854 | -0.23335 | -0.36986 | -0.011799 | 0.17766 | 0.58439 | 0.60075 | 0.39669 | 0.27099 | 0.49421 | 0.35231 | 0.37667 | 0.45484 | 0.68571 | 0.9049
37 | 38 | 2020 | Winter | Q, [%] | 0 | 0 | 1.425% | 8.34% | 9.561% | 9.203% | 9.039% | 2.902% | 4.628% | 4.418% | 3.651% | 1.616% | 1.458% | 2.312% | 0.07374% | 1.11% | 3.652% | 3.755% | 2.479% | 1.694% | 3.089% | 2.202% | 2.354% | 2.843% | 4.286% | 5.656%
38 | 37 | 2020 | Winter | Q, [MVAr] | 0 | 0 | 0.27261 | -1.2833 | -1.4784 | -1.4204 | -1.3938 | 0.51519 | 0.8681 | 0.87982 | 0.77259 | 0.43693 | 0.3997 | 0.55592 | 0.17454 | -0.028199 | -0.46771 | -0.48483 | -0.2732 | -0.1295 | -0.37308 | -0.22325 | -0.25442 | -0.34519 | -0.6066 | -0.84012
38 | 37 | 2020 | Winter | Q, [%] | 0 | 0 | 1.704% | 8.021% | 9.24% | 8.877% | 8.711% | 3.22% | 5.426% | 5.499% | 4.829% | 2.731% | 2.498% | 3.475% | 1.091% | 0.1762% | 2.923% | 3.03% | 1.707% | 0.8094% | 2.332% | 1.395% | 1.59% | 2.157% | 3.791% | 5.251%
37 | 38 | 2020 | Winter | S, [MVA] | 0 | 0 | 3.2844 | 3.513 | 3.5217 | 3.5473 | 3.5601 | 3.5089 | 5.5586 | 6.4722 | 6.7548 | 6.5719 | 6.3446 | 6.7214 | 6.2733 | 6.0137 | 5.3136 | 5.296 | 5.4659 | 5.8632 | 5.4201 | 5.5888 | 5.439 | 5.1492 | 4.3728 | 3.9572
37 | 38 | 2020 | Winter | S, [%] | 0 | 0 | 20.53% | 21.96% | 22.01% | 22.17% | 22.25% | 21.93% | 34.74% | 40.45% | 42.22% | 41.07% | 39.65% | 42.01% | 39.21% | 37.59% | 33.21% | 33.1% | 34.16% | 36.65% | 33.88% | 34.93% | 33.99% | 32.18% | 27.33% | 24.73%
38 | 37 | 2020 | Winter | S, [MVA] | 0 | 0 | 3.2838 | 3.4896 | 3.4955 | 3.5217 | 3.5347 | 3.5115 | 5.5657 | 6.478 | 6.7568 | 6.5653 | 6.3379 | 6.7175 | 6.2611 | 5.9977 | 5.2916 | 5.2737 | 5.4472 | 5.8457 | 5.3995 | 5.5706 | 5.4209 | 5.1308 | 4.354 | 3.9372
38 | 37 | 2020 | Winter | S, [%] | 0 | 0 | 20.52% | 21.81% | 21.85% | 22.01% | 22.09% | 21.95% | 34.79% | 40.49% | 42.23% | 41.03% | 39.61% | 41.98% | 39.13% | 37.49% | 33.07% | 32.96% | 34.05% | 36.54% | 33.75% | 34.82% | 33.88% | 32.07% | 27.21% | 24.61%
39 | 40 | 2020 | Winter | P, [MW] | 0 | 0 | 2.2068 | 1.8372 | 1.7271 | 1.7472 | 1.766 | 2.3035 | 2.9699 | 3.4341 | 3.7025 | 3.8623 | 3.7613 | 3.8024 | 3.663 | 3.4804 | 3.3191 | 3.1219 | 3.3283 | 3.8475 | 3.7002 | 3.5764 | 3.4285 | 3.2159 | 2.7919 | 2.4355
39 | 40 | 2020 | Winter | P, [%] | 0 | 0 | 13.79% | 11.48% | 10.79% | 10.92% | 11.04% | 14.4% | 18.56% | 21.46% | 23.14% | 24.14% | 23.51% | 23.77% | 22.89% | 21.75% | 20.74% | 19.51% | 20.8% | 24.05% | 23.13% | 22.35% | 21.43% | 20.1% | 17.45% | 15.22%
40 | 39 | 2020 | Winter | P, [MW] | 0 | 0 | -2.2048 | -1.8353 | -1.725 | -1.7452 | -1.764 | -2.301 | -2.9659 | -3.4291 | -3.697 | -3.8566 | -3.756 | -3.7968 | -3.6579 | -3.4758 | -3.3144 | -3.1176 | -3.3239 | -3.842 | -3.6948 | -3.5714 | -3.4238 | -3.2115 | -2.7881 | -2.4323
40 | 39 | 2020 | Winter | P, [%] | 0 | 0 | 13.78% | 11.47% | 10.78% | 10.91% | 11.02% | 14.38% | 18.54% | 21.43% | 23.11% | 24.1% | 23.47% | 23.73% | 22.86% | 21.72% | 20.72% | 19.48% | 20.77% | 24.01% | 23.09% | 22.32% | 21.4% | 20.07% | 17.43% | 15.2%
39 | 40 | 2020 | Winter | Q, [MVAr] | 0 | 0 | 0.80773 | -1.3483 | -1.5802 | -1.5569 | -1.5133 | 1.1351 | 1.3508 | 1.2912 | 1.0888 | 0.42845 | 0.27509 | 0.8113 | -0.43843 | -0.68275 | -1.2662 | -1.3003 | -0.93754 | -0.30477 | -0.90108 | -0.86296 | -0.94867 | -1.2014 | -1.4968 | -1.5637
39 | 40 | 2020 | Winter | Q, [%] | 0 | 0 | 5.048% | 8.427% | 9.876% | 9.731% | 9.458% | 7.095% | 8.442% | 8.07% | 6.805% | 2.678% | 1.719% | 5.071% | 2.74% | 4.267% | 7.914% | 8.127% | 5.86% | 1.905% | 5.632% | 5.393% | 5.929% | 7.509% | 9.355% | 9.773%
40 | 39 | 2020 | Winter | Q, [MVAr] | 0 | 0 | -0.78485 | 1.3697 | 1.6028 | 1.5796 | 1.5357 | -1.1078 | -1.3067 | -1.2355 | -1.0271 | -0.36596 | -0.21621 | -0.74889 | 0.49476 | 0.73478 | 1.3184 | 1.3476 | 0.98698 | 0.36616 | 0.96092 | 0.91892 | 1.001 | 1.2502 | 1.5383 | 1.5983
40 | 39 | 2020 | Winter | Q, [%] | 0 | 0 | 4.905% | 8.561% | 10.02% | 9.872% | 9.598% | 6.924% | 8.167% | 7.722% | 6.42% | 2.287% | 1.351% | 4.681% | 3.092% | 4.592% | 8.24% | 8.422% | 6.169% | 2.289% | 6.006% | 5.743% | 6.256% | 7.814% | 9.614% | 9.989%
39 | 40 | 2020 | Winter | S, [MVA] | 0 | 0 | 2.35 | 2.2789 | 2.3409 | 2.3403 | 2.3257 | 2.568 | 3.2627 | 3.6688 | 3.8593 | 3.8859 | 3.7713 | 3.888 | 3.6891 | 3.5468 | 3.5524 | 3.3818 | 3.4579 | 3.8596 | 3.8084 | 3.6791 | 3.5573 | 3.433 | 3.1678 | 2.8942
39 | 40 | 2020 | Winter | S, [%] | 0 | 0 | 14.69% | 14.24% | 14.63% | 14.63% | 14.54% | 16.05% | 20.39% | 22.93% | 24.12% | 24.29% | 23.57% | 24.3% | 23.06% | 22.17% | 22.2% | 21.14% | 21.61% | 24.12% | 23.8% | 22.99% | 22.23% | 21.46% | 19.8% | 18.09%
40 | 39 | 2020 | Winter | S, [MVA] | 0 | 0 | 2.3403 | 2.2901 | 2.3547 | 2.3539 | 2.3388 | 2.5538 | 3.241 | 3.6449 | 3.837 | 3.874 | 3.7622 | 3.87 | 3.6912 | 3.5526 | 3.567 | 3.3964 | 3.4673 | 3.8594 | 3.8178 | 3.6877 | 3.5671 | 3.4463 | 3.1843 | 2.9105
40 | 39 | 2020 | Winter | S, [%] | 0 | 0 | 14.63% | 14.31% | 14.72% | 14.71% | 14.62% | 15.96% | 20.26% | 22.78% | 23.98% | 24.21% | 23.51% | 24.19% | 23.07% | 22.2% | 22.29% | 21.23% | 21.67% | 24.12% | 23.86% | 23.05% | 22.29% | 21.54% | 19.9% | 18.19%
32 | 34 | 2020 | Winter | P, [MW] | 0 | 1 | 5.0142 | 4.7569 | 4.4448 | 4.4764 | 4.5233 | 4.5115 | 4.5332 | 4.3684 | 3.3426 | 3.2577 | 4.6073 | 4.3905 | 4.438 | 4.4545 | 4.4817 | 4.514 | 5.009 | 5.2039 | 4.6816 | 4.5897 | 4.5512 | 4.5378 | 4.471 | 4.8973
32 | 34 | 2020 | Winter | P, [%] | 0 | 1 | 18.57% | 17.62% | 16.46% | 16.58% | 16.75% | 16.71% | 16.79% | 16.18% | 12.38% | 12.07% | 17.06% | 16.26% | 16.44% | 16.5% | 16.6% | 16.72% | 18.55% | 19.27% | 17.34% | 17% | 16.86% | 16.81% | 16.56% | 18.14%
34 | 32 | 2020 | Winter | P, [MW] | 0 | 1 | -5.0116 | -4.7545 | -4.4428 | -4.4743 | -4.5211 | -4.5094 | -4.5311 | -4.3664 | -3.3414 | -3.2566 | -4.6051 | -4.3884 | -4.4359 | -4.4524 | -4.4794 | -4.5118 | -5.0063 | -5.201 | -4.6792 | -4.5875 | -4.5491 | -4.5357 | -4.4689 | -4.8948
34 | 32 | 2020 | Winter | P, [%] | 0 | 1 | 18.56% | 17.61% | 16.45% | 16.57% | 16.74% | 16.7% | 16.78% | 16.17% | 12.38% | 12.06% | 17.06% | 16.25% | 16.43% | 16.49% | 16.59% | 16.71% | 18.54% | 19.26% | 17.33% | 16.99% | 16.85% | 16.8% | 16.55% | 18.13%
32 | 34 | 2020 | Winter | Q, [MVAr] | 0 | 1 | 0.66933 | 0.73478 | 0.34174 | 0.46878 | 0.43699 | 0.23176 | 0.15179 | 0.38762 | 0.43561 | 0.3298 | 0.50079 | 0.83989 | 0.95626 | 0.83546 | 1.134 | 1.0997 | 0.88375 | 0.9762 | 1.2851 | 0.5161 | 0.53485 | 0.36607 | 0.53194 | 0.387
32 | 34 | 2020 | Winter | Q, [%] | 0 | 1 | 2.479% | 2.721% | 1.266% | 1.736% | 1.618% | 0.8584% | 0.5622% | 1.436% | 1.613% | 1.221% | 1.855% | 3.111% | 3.542% | 3.094% | 4.2% | 4.073% | 3.273% | 3.616% | 4.76% | 1.911% | 1.981% | 1.356% | 1.97% | 1.433%
34 | 32 | 2020 | Winter | Q, [MVAr] | 0 | 1 | -0.75918 | -0.82481 | -0.43209 | -0.55908 | -0.52726 | -0.32208 | -0.2421 | -0.47801 | -0.52653 | -0.42077 | -0.59101 | -0.93016 | -1.0465 | -0.92569 | -1.2241 | -1.1898 | -0.97356 | -1.0658 | -1.375 | -0.60632 | -0.6251 | -0.45637 | -0.62223 | -0.477
34 | 32 | 2020 | Winter | Q, [%] | 0 | 1 | 2.812% | 3.055% | 1.6% | 2.071% | 1.953% | 1.193% | 0.8967% | 1.77% | 1.95% | 1.558% | 2.189% | 3.445% | 3.876% | 3.428% | 4.534% | 4.407% | 3.606% | 3.948% | 5.093% | 2.246% | 2.315% | 1.69% | 2.305% | 1.767%
32 | 34 | 2020 | Winter | S, [MVA] | 0 | 1 | 5.0587 | 4.8133 | 4.458 | 4.5009 | 4.5443 | 4.5175 | 4.5358 | 4.3856 | 3.3709 | 3.2743 | 4.6345 | 4.4701 | 4.5399 | 4.5322 | 4.6229 | 4.646 | 5.0864 | 5.2947 | 4.8548 | 4.6186 | 4.5826 | 4.5526 | 4.5025 | 4.9126
32 | 34 | 2020 | Winter | S, [%] | 0 | 1 | 18.74% | 17.83% | 16.51% | 16.67% | 16.83% | 16.73% | 16.8% | 16.24% | 12.48% | 12.13% | 17.16% | 16.56% | 16.81% | 16.79% | 17.12% | 17.21% | 18.84% | 19.61% | 17.98% | 17.11% | 16.97% | 16.86% | 16.68% | 18.19%
34 | 32 | 2020 | Winter | S, [MVA] | 0 | 1 | 5.0688 | 4.8255 | 4.4637 | 4.5091 | 4.5518 | 4.5209 | 4.5376 | 4.3925 | 3.3827 | 3.2836 | 4.6429 | 4.4859 | 4.5576 | 4.5476 | 4.6437 | 4.666 | 5.1001 | 5.3091 | 4.877 | 4.6274 | 4.5918 | 4.5586 | 4.512 | 4.918
34 | 32 | 2020 | Winter | S, [%] | 0 | 1 | 18.77% | 17.87% | 16.53% | 16.7% | 16.86% | 16.74% | 16.81% | 16.27% | 12.53% | 12.16% | 17.2% | 16.61% | 16.88% | 16.84% | 17.2% | 17.28% | 18.89% | 19.66% | 18.06% | 17.14% | 17.01% | 16.88% | 16.71% | 18.21%
33 | 35 | 2020 | Winter | P, [MW] | 0 | 1 | -0.068809 | -0.20227 | -0.21802 | -0.24202 | -0.25083 | -0.12924 | 0.10373 | 0.25001 | 0.34085 | 0.32747 | 0.38196 | 0.28456 | 0.42483 | 0.35377 | 0.40878 | 0.38462 | 0.5243 | 0.91266 | 0.85171 | 0.66834 | 0.60153 | 0.46191 | 0.27641 | 0.18757
33 | 35 | 2020 | Winter | P, [%] | 0 | 1 | 0.2548% | 0.7491% | 0.8075% | 0.8964% | 0.929% | 0.4787% | 0.3842% | 0.926% | 1.262% | 1.213% | 1.415% | 1.054% | 1.573% | 1.31% | 1.514% | 1.425% | 1.942% | 3.38% | 3.154% | 2.475% | 2.228% | 1.711% | 1.024% | 0.6947%
35 | 33 | 2020 | Winter | P, [MW] | 0 | 1 | 0.069491 | 0.20289 | 0.21865 | 0.24264 | 0.25144 | 0.12988 | -0.10304 | -0.24934 | -0.34021 | -0.32684 | -0.38131 | -0.28384 | -0.42414 | -0.35304 | -0.40806 | -0.38388 | -0.52368 | -0.91238 | -0.85136 | -0.66778 | -0.60091 | -0.46122 | -0.27568 | -0.18683
35 | 33 | 2020 | Winter | P, [%] | 0 | 1 | 0.2574% | 0.7515% | 0.8098% | 0.8987% | 0.9313% | 0.481% | 0.3816% | 0.9235% | 1.26% | 1.211% | 1.412% | 1.051% | 1.571% | 1.308% | 1.511% | 1.422% | 1.94% | 3.379% | 3.153% | 2.473% | 2.226% | 1.708% | 1.021% | 0.6919%
33 | 35 | 2020 | Winter | Q, [MVAr] | 0 | 1 | 2.5187 | 2.4059 | 2.4124 | 2.3852 | 2.3728 | 2.4366 | 2.5222 | 2.4896 | 2.4331 | 2.3992 | 2.4342 | 2.5705 | 2.5068 | 2.5925 | 2.567 | 2.601 | 2.3515 | 1.3383 | 1.5864 | 2.183 | 2.3368 | 2.487 | 2.5962 | 2.6224
33 | 35 | 2020 | Winter | Q, [%] | 0 | 1 | 9.329% | 8.911% | 8.935% | 8.834% | 8.788% | 9.024% | 9.341% | 9.221% | 9.011% | 8.886% | 9.016% | 9.52% | 9.285% | 9.602% | 9.507% | 9.633% | 8.709% | 4.957% | 5.876% | 8.085% | 8.655% | 9.211% | 9.616% | 9.713%
35 | 33 | 2020 | Winter | Q, [MVAr] | 0 | 1 | -2.6102 | -2.4973 | -2.5039 | -2.4767 | -2.4643 | -2.5281 | -2.6137 | -2.5811 | -2.5246 | -2.4907 | -2.5257 | -2.6619 | -2.5983 | -2.6839 | -2.6584 | -2.6923 | -2.4429 | -1.43 | -1.6781 | -2.2745 | -2.4283 | -2.5784 | -2.6876 | -2.7139
35 | 33 | 2020 | Winter | Q, [%] | 0 | 1 | 9.667% | 9.249% | 9.274% | 9.173% | 9.127% | 9.363% | 9.68% | 9.56% | 9.35% | 9.225% | 9.354% | 9.859% | 9.623% | 9.94% | 9.846% | 9.972% | 9.048% | 5.296% | 6.215% | 8.424% | 8.994% | 9.55% | 9.954% | 10.05%
33 | 35 | 2020 | Winter | S, [MVA] | 0 | 1 | 2.5197 | 2.4144 | 2.4223 | 2.3975 | 2.386 | 2.44 | 2.5243 | 2.5021 | 2.4569 | 2.4214 | 2.464 | 2.5862 | 2.5426 | 2.6165 | 2.5994 | 2.6292 | 2.4092 | 1.6199 | 1.8006 | 2.283 | 2.413 | 2.5295 | 2.6109 | 2.6291
33 | 35 | 2020 | Winter | S, [%] | 0 | 1 | 9.332% | 8.942% | 8.971% | 8.88% | 8.837% | 9.037% | 9.349% | 9.267% | 9.099% | 8.968% | 9.126% | 9.578% | 9.417% | 9.691% | 9.627% | 9.738% | 8.923% | 6% | 6.669% | 8.455% | 8.937% | 9.369% | 9.67% | 9.738%
35 | 33 | 2020 | Winter | S, [MVA] | 0 | 1 | 2.6111 | 2.5056 | 2.5134 | 2.4885 | 2.4771 | 2.5314 | 2.6157 | 2.5931 | 2.5474 | 2.5121 | 2.5543 | 2.677 | 2.6327 | 2.707 | 2.6895 | 2.7196 | 2.4984 | 1.6963 | 1.8817 | 2.3705 | 2.5016 | 2.6194 | 2.7017 | 2.7203
35 | 33 | 2020 | Winter | S, [%] | 0 | 1 | 9.671% | 9.28% | 9.309% | 9.217% | 9.174% | 9.376% | 9.688% | 9.604% | 9.435% | 9.304% | 9.46% | 9.915% | 9.751% | 10.03% | 9.961% | 10.07% | 9.253% | 6.283% | 6.969% | 8.78% | 9.265% | 9.701% | 10.01% | 10.08%
33 | 37 | 2020 | Winter | P, [MW] | 0 | 1 | 6.1155 | 5.7631 | 5.5532 | 5.5369 | 5.5762 | 5.9176 | 6.9903 | 7.3581 | 8.0437 | 8.6528 | 8.6342 | 9 | 8.8964 | 8.1982 | 7.4745 | 7.442 | 7.8583 | 8.7291 | 8.6811 | 8.5273 | 8.2449 | 7.6426 | 7.1398 | 6.4383
33 | 37 | 2020 | Winter | P, [%] | 0 | 1 | 29.12% | 27.44% | 26.44% | 26.37% | 26.55% | 28.18% | 33.29% | 35.04% | 38.3% | 41.2% | 41.12% | 42.86% | 42.36% | 39.04% | 35.59% | 35.44% | 37.42% | 41.57% | 41.34% | 40.61% | 39.26% | 36.39% | 34% | 30.66%
37 | 33 | 2020 | Winter | P, [MW] | 0 | 1 | -6.1025 | -5.7505 | -5.5405 | -5.5242 | -5.5635 | -5.9044 | -6.9759 | -7.3434 | -8.028 | -8.6358 | -8.6175 | -8.9825 | -8.8793 | -8.1825 | -7.4605 | -7.428 | -7.8436 | -8.7127 | -8.6649 | -8.5109 | -8.2291 | -7.6277 | -7.1257 | -6.4249
37 | 33 | 2020 | Winter | P, [%] | 0 | 1 | 29.06% | 27.38% | 26.38% | 26.31% | 26.49% | 28.12% | 33.22% | 34.97% | 38.23% | 41.12% | 41.04% | 42.77% | 42.28% | 38.96% | 35.53% | 35.37% | 37.35% | 41.49% | 41.26% | 40.53% | 39.19% | 36.32% | 33.93% | 30.59%
33 | 37 | 2020 | Winter | Q, [MVAr] | 0 | 1 | 5.5609 | 5.7592 | 6.0189 | 5.9836 | 5.9635 | 5.8371 | 5.1639 | 4.8271 | 4.2766 | 3.7888 | 3.6439 | 3.3789 | 3.3162 | 3.8949 | 4.2312 | 4.2896 | 3.9931 | 3.1875 | 3.1849 | 3.7107 | 3.9402 | 4.4499 | 4.8205 | 5.4075
33 | 37 | 2020 | Winter | Q, [%] | 0 | 1 | 26.48% | 27.42% | 28.66% | 28.49% | 28.4% | 27.8% | 24.59% | 22.99% | 20.36% | 18.04% | 17.35% | 16.09% | 15.79% | 18.55% | 20.15% | 20.43% | 19.01% | 15.18% | 15.17% | 17.67% | 18.76% | 21.19% | 22.95% | 25.75%
37 | 33 | 2020 | Winter | Q, [MVAr] | 0 | 1 | -5.5474 | -5.7462 | -6.0057 | -5.9705 | -5.9504 | -5.8233 | -5.1484 | -4.8111 | -4.2592 | -3.7698 | -3.6252 | -3.3591 | -3.297 | -3.8777 | -4.2162 | -4.2746 | -3.9771 | -3.1692 | -3.1669 | -3.6924 | -3.9226 | -4.4337 | -4.8054 | -5.3933
37 | 33 | 2020 | Winter | Q, [%] | 0 | 1 | 26.42% | 27.36% | 28.6% | 28.43% | 28.34% | 27.73% | 24.52% | 22.91% | 20.28% | 17.95% | 17.26% | 16% | 15.7% | 18.47% | 20.08% | 20.36% | 18.94% | 15.09% | 15.08% | 17.58% | 18.68% | 21.11% | 22.88% | 25.68%
33 | 37 | 2020 | Winter | S, [MVA] | 0 | 1 | 8.2658 | 8.1475 | 8.1894 | 8.1523 | 8.1644 | 8.312 | 8.6908 | 8.8001 | 9.1099 | 9.4459 | 9.3716 | 9.6134 | 9.4944 | 9.0764 | 8.589 | 8.5897 | 8.8147 | 9.2929 | 9.2469 | 9.2997 | 9.1381 | 8.8437 | 8.6147 | 8.4079
33 | 37 | 2020 | Winter | S, [%] | 0 | 1 | 39.36% | 38.8% | 39% | 38.82% | 38.88% | 39.58% | 41.38% | 41.91% | 43.38% | 44.98% | 44.63% | 45.78% | 45.21% | 43.22% | 40.9% | 40.9% | 41.97% | 44.25% | 44.03% | 44.28% | 43.51% | 42.11% | 41.02% | 40.04%
37 | 33 | 2020 | Winter | S, [MVA] | 0 | 1 | 8.247 | 8.1294 | 8.171 | 8.1341 | 8.1461 | 8.293 | 8.6701 | 8.7791 | 9.0878 | 9.4228 | 9.349 | 9.59 | 9.4716 | 9.0548 | 8.5694 | 8.5701 | 8.7942 | 9.2712 | 9.2255 | 9.2773 | 9.1162 | 8.8227 | 8.5946 | 8.3885
37 | 33 | 2020 | Winter | S, [%] | 0 | 1 | 39.27% | 38.71% | 38.91% | 38.73% | 38.79% | 39.49% | 41.29% | 41.81% | 43.28% | 44.87% | 44.52% | 45.67% | 45.1% | 43.12% | 40.81% | 40.81% | 41.88% | 44.15% | 43.93% | 44.18% | 43.41% | 42.01% | 40.93% | 39.95%
37 | 39 | 2020 | Winter | P, [MW] | 0 | 1 | 2.5782 | 2.4215 | 2.3461 | 2.3119 | 2.322 | 2.4546 | 2.707 | 2.8627 | 3.1915 | 3.509 | 3.5989 | 3.7011 | 3.7101 | 3.4652 | 3.2852 | 3.2675 | 3.4673 | 3.8461 | 3.8443 | 3.7604 | 3.6142 | 3.367 | 3.12 | 2.7962
37 | 39 | 2020 | Winter | P, [%] | 0 | 1 | 12.28% | 11.53% | 11.17% | 11.01% | 11.06% | 11.69% | 12.89% | 13.63% | 15.2% | 16.71% | 17.14% | 17.62% | 17.67% | 16.5% | 15.64% | 15.56% | 16.51% | 18.31% | 18.31% | 17.91% | 17.21% | 16.03% | 14.86% | 13.32%
39 | 37 | 2020 | Winter | P, [MW] | 0 | 1 | -2.5738 | -2.4169 | -2.3413 | -2.3072 | -2.3172 | -2.4499 | -2.7024 | -2.8584 | -3.1874 | -3.505 | -3.595 | -3.6972 | -3.7063 | -3.4614 | -3.2816 | -3.2639 | -3.4636 | -3.8423 | -3.8406 | -3.7565 | -3.6103 | -3.363 | -3.116 | -2.7919
39 | 37 | 2020 | Winter | P, [%] | 0 | 1 | 12.26% | 11.51% | 11.15% | 10.99% | 11.03% | 11.67% | 12.87% | 13.61% | 15.18% | 16.69% | 17.12% | 17.61% | 17.65% | 16.48% | 15.63% | 15.54% | 16.49% | 18.3% | 18.29% | 17.89% | 17.19% | 16.01% | 14.84% | 13.29%
37 | 39 | 2020 | Winter | Q, [MVAr] | 0 | 1 | 4.0439 | 4.2385 | 4.3985 | 4.4167 | 4.4021 | 4.3005 | 4.0774 | 3.8393 | 3.3864 | 2.9812 | 2.755 | 2.5805 | 2.4913 | 2.8062 | 2.8887 | 2.9181 | 2.727 | 2.2136 | 2.1421 | 2.4924 | 2.6935 | 3.0756 | 3.3622 | 3.8225
37 | 39 | 2020 | Winter | Q, [%] | 0 | 1 | 19.26% | 20.18% | 20.95% | 21.03% | 20.96% | 20.48% | 19.42% | 18.28% | 16.13% | 14.2% | 13.12% | 12.29% | 11.86% | 13.36% | 13.76% | 13.9% | 12.99% | 10.54% | 10.2% | 11.87% | 12.83% | 14.65% | 16.01% | 18.2%
39 | 37 | 2020 | Winter | Q, [MVAr] | 0 | 1 | -4.0422 | -4.2366 | -4.3963 | -4.4145 | -4.3999 | -4.2984 | -4.0754 | -3.8376 | -3.385 | -2.98 | -2.7539 | -2.5795 | -2.4903 | -2.8053 | -2.888 | -2.9174 | -2.7262 | -2.2127 | -2.1413 | -2.4914 | -2.6925 | -3.0745 | -3.361 | -3.8209
39 | 37 | 2020 | Winter | Q, [%] | 0 | 1 | 19.25% | 20.17% | 20.93% | 21.02% | 20.95% | 20.47% | 19.41% | 18.27% | 16.12% | 14.19% | 13.11% | 12.28% | 11.86% | 13.36% | 13.75% | 13.89% | 12.98% | 10.54% | 10.2% | 11.86% | 12.82% | 14.64% | 16% | 18.19%
37 | 39 | 2020 | Winter | S, [MVA] | 0 | 1 | 4.7959 | 4.8815 | 4.9851 | 4.9852 | 4.977 | 4.9518 | 4.8942 | 4.7891 | 4.6533 | 4.6045 | 4.5323 | 4.5119 | 4.4689 | 4.459 | 4.3746 | 4.3809 | 4.4112 | 4.4376 | 4.4008 | 4.5114 | 4.5075 | 4.5603 | 4.5868 | 4.7361
37 | 39 | 2020 | Winter | S, [%] | 0 | 1 | 22.84% | 23.25% | 23.74% | 23.74% | 23.7% | 23.58% | 23.31% | 22.81% | 22.16% | 21.93% | 21.58% | 21.49% | 21.28% | 21.23% | 20.83% | 20.86% | 21.01% | 21.13% | 20.96% | 21.48% | 21.46% | 21.72% | 21.84% | 22.55%
39 | 37 | 2020 | Winter | S, [MVA] | 0 | 1 | 4.7921 | 4.8775 | 4.9809 | 4.9811 | 4.9728 | 4.9476 | 4.89 | 4.7852 | 4.6495 | 4.6006 | 4.5286 | 4.5081 | 4.4652 | 4.4555 | 4.3714 | 4.3777 | 4.4078 | 4.4339 | 4.3972 | 4.5076 | 4.5038 | 4.5566 | 4.5832 | 4.7323
39 | 37 | 2020 | Winter | S, [%] | 0 | 1 | 22.82% | 23.23% | 23.72% | 23.72% | 23.68% | 23.56% | 23.29% | 22.79% | 22.14% | 21.91% | 21.56% | 21.47% | 21.26% | 21.22% | 20.82% | 20.85% | 20.99% | 21.11% | 20.94% | 21.46% | 21.45% | 21.7% | 21.82% | 22.53%
31 | 32 | 2020 | Winter | P, [MW] | 0 | 1 | 5.0394 | 4.7799 | 4.4899 | 4.5148 | 4.5629 | 4.5621 | 4.5881 | 4.4118 | 3.391 | 3.3113 | 4.6423 | 4.4102 | 4.451 | 4.4737 | 4.486 | 4.5197 | 5.0216 | 5.2097 | 4.6761 | 4.6242 | 4.5849 | 4.5802 | 4.506 | 4.9382
31 | 32 | 2020 | Winter | P, [%] | 0 | 1 | 25.2% | 23.9% | 22.45% | 22.57% | 22.81% | 22.81% | 22.94% | 22.06% | 16.96% | 16.56% | 23.21% | 22.05% | 22.26% | 22.37% | 22.43% | 22.6% | 25.11% | 26.05% | 23.38% | 23.12% | 22.92% | 22.9% | 22.53% | 24.69%
32 | 31 | 2020 | Winter | P, [MW] | 0 | 1 | -5.0346 | -4.7756 | -4.486 | -4.5108 | -4.5589 | -4.5581 | -4.5841 | -4.408 | -3.3886 | -3.309 | -4.6382 | -4.4064 | -4.4472 | -4.4698 | -4.482 | -4.5157 | -5.0167 | -5.2046 | -4.6719 | -4.6201 | -4.5809 | -4.5762 | -4.5021 | -4.9336
32 | 31 | 2020 | Winter | P, [%] | 0 | 1 | 25.17% | 23.88% | 22.43% | 22.55% | 22.79% | 22.79% | 22.92% | 22.04% | 16.94% | 16.55% | 23.19% | 22.03% | 22.24% | 22.35% | 22.41% | 22.58% | 25.08% | 26.02% | 23.36% | 23.1% | 22.9% | 22.88% | 22.51% | 24.67%
31 | 32 | 2020 | Winter | Q, [MVAr] | 0 | 1 | 1.1331 | 1.165 | 1.1493 | 1.1618 | 1.1502 | 1.13 | 1.1216 | 1.1692 | 1.3662 | 1.3663 | 1.1336 | 1.2185 | 1.2189 | 1.2037 | 1.2483 | 1.2388 | 1.1418 | 1.1284 | 1.2383 | 1.1409 | 1.1463 | 1.1255 | 1.1688 | 1.1091
31 | 32 | 2020 | Winter | Q, [%] | 0 | 1 | 5.665% | 5.825% | 5.746% | 5.809% | 5.751% | 5.65% | 5.608% | 5.846% | 6.831% | 6.831% | 5.668% | 6.092% | 6.094% | 6.018% | 6.242% | 6.194% | 5.709% | 5.642% | 6.192% | 5.705% | 5.732% | 5.627% | 5.844% | 5.546%
32 | 31 | 2020 | Winter | Q, [MVAr] | 0 | 1 | -1 | -1.0442 | -1.0421 | -1.0534 | -1.0397 | -1.0198 | -1.0103 | -1.0653 | -1.2996 | -1.3023 | -1.0196 | -1.114 | -1.1126 | -1.0966 | -1.1402 | -1.1293 | -1.0095 | -0.98661 | -1.1216 | -1.0278 | -1.0349 | -1.0145 | -1.0607 | -0.98134
32 | 31 | 2020 | Winter | Q, [%] | 0 | 1 | 5% | 5.221% | 5.21% | 5.267% | 5.199% | 5.099% | 5.052% | 5.326% | 6.498% | 6.511% | 5.098% | 5.57% | 5.563% | 5.483% | 5.701% | 5.646% | 5.048% | 4.933% | 5.608% | 5.139% | 5.174% | 5.073% | 5.304% | 4.907%
31 | 32 | 2020 | Winter | S, [MVA] | 0 | 1 | 5.1652 | 4.9199 | 4.6346 | 4.6619 | 4.7056 | 4.7 | 4.7232 | 4.564 | 3.6559 | 3.5821 | 4.7787 | 4.5755 | 4.6149 | 4.6328 | 4.6564 | 4.6864 | 5.1497 | 5.3305 | 4.8373 | 4.7629 | 4.726 | 4.7165 | 4.6551 | 5.0612
31 | 32 | 2020 | Winter | S, [%] | 0 | 1 | 25.83% | 24.6% | 23.17% | 23.31% | 23.53% | 23.5% | 23.62% | 22.82% | 18.28% | 17.91% | 23.89% | 22.88% | 23.07% | 23.16% | 23.28% | 23.43% | 25.75% | 26.65% | 24.19% | 23.81% | 23.63% | 23.58% | 23.28% | 25.31%
32 | 31 | 2020 | Winter | S, [MVA] | 0 | 1 | 5.1329 | 4.8884 | 4.6054 | 4.6322 | 4.676 | 4.6708 | 4.6941 | 4.5349 | 3.6292 | 3.556 | 4.749 | 4.5451 | 4.5843 | 4.6024 | 4.6248 | 4.6548 | 5.1173 | 5.2973 | 4.8046 | 4.733 | 4.6963 | 4.6873 | 4.6254 | 5.0302
32 | 31 | 2020 | Winter | S, [%] | 0 | 1 | 25.66% | 24.44% | 23.03% | 23.16% | 23.38% | 23.35% | 23.47% | 22.67% | 18.15% | 17.78% | 23.74% | 22.73% | 22.92% | 23.01% | 23.12% | 23.27% | 25.59% | 26.49% | 24.02% | 23.67% | 23.48% | 23.44% | 23.13% | 25.15%
31 | 33 | 2020 | Winter | P, [MW] | 0 | 1 | 5.6016 | 5.1313 | 4.8987 | 4.8643 | 4.8954 | 5.3416 | 6.6321 | 7.1555 | 7.9497 | 8.5652 | 8.6112 | 8.8794 | 8.9285 | 8.1296 | 7.462 | 7.4002 | 7.98 | 9.3537 | 9.2243 | 8.7999 | 8.4318 | 7.6641 | 6.964 | 6.1605
31 | 33 | 2020 | Winter | P, [%] | 0 | 1 | 28.01% | 25.66% | 24.49% | 24.32% | 24.48% | 26.71% | 33.16% | 35.78% | 39.75% | 42.83% | 43.06% | 44.4% | 44.64% | 40.65% | 37.31% | 37% | 39.9% | 46.77% | 46.12% | 44% | 42.16% | 38.32% | 34.82% | 30.8%
33 | 31 | 2020 | Winter | P, [MW] | 0 | 1 | -5.5956 | -5.1262 | -4.894 | -4.8597 | -4.8908 | -5.3362 | -6.6239 | -7.1459 | -7.938 | -8.5517 | -8.5975 | -8.8649 | -8.9137 | -8.1174 | -7.4516 | -7.39 | -7.9681 | -9.3375 | -9.2086 | -8.7856 | -8.4186 | -7.6532 | -6.955 | -6.1534
33 | 31 | 2020 | Winter | P, [%] | 0 | 1 | 27.98% | 25.63% | 24.47% | 24.3% | 24.45% | 26.68% | 33.12% | 35.73% | 39.69% | 42.76% | 42.99% | 44.32% | 44.57% | 40.59% | 37.26% | 36.95% | 39.84% | 46.69% | 46.04% | 43.93% | 42.09% | 38.27% | 34.77% | 30.77%
31 | 33 | 2020 | Winter | Q, [MVAr] | 0 | 1 | 1.2343 | 1.2916 | 1.3029 | 1.3177 | 1.315 | 1.2508 | 1.1534 | 1.1769 | 1.1724 | 1.1577 | 1.1919 | 1.1622 | 1.2074 | 1.1895 | 1.2303 | 1.2255 | 1.2416 | 1.319 | 1.2814 | 1.1942 | 1.1985 | 1.2009 | 1.1908 | 1.1921
31 | 33 | 2020 | Winter | Q, [%] | 0 | 1 | 6.172% | 6.458% | 6.515% | 6.589% | 6.575% | 6.254% | 5.767% | 5.884% | 5.862% | 5.788% | 5.96% | 5.811% | 6.037% | 5.948% | 6.151% | 6.128% | 6.208% | 6.595% | 6.407% | 5.971% | 5.993% | 6.004% | 5.954% | 5.96%
33 | 31 | 2020 | Winter | Q, [MVAr] | 0 | 1 | -1.0702 | -1.1519 | -1.1747 | -1.191 | -1.1868 | -1.1006 | -0.92738 | -0.91456 | -0.85025 | -0.78499 | -0.81493 | -0.76217 | -0.8024 | -0.85275 | -0.94497 | -0.94485 | -0.91626 | -0.87384 | -0.84875 | -0.80078 | -0.83671 | -0.90063 | -0.94183 | -0.99565
33 | 31 | 2020 | Winter | Q, [%] | 0 | 1 | 5.351% | 5.759% | 5.874% | 5.955% | 5.934% | 5.503% | 4.637% | 4.573% | 4.251% | 3.925% | 4.075% | 3.811% | 4.012% | 4.264% | 4.725% | 4.724% | 4.581% | 4.369% | 4.244% | 4.004% | 4.184% | 4.503% | 4.709% | 4.978%
31 | 33 | 2020 | Winter | S, [MVA] | 0 | 1 | 5.7359 | 5.2913 | 5.069 | 5.0396 | 5.069 | 5.4861 | 6.7317 | 7.2516 | 8.0357 | 8.6431 | 8.6933 | 8.9552 | 9.0097 | 8.2162 | 7.5628 | 7.501 | 8.076 | 9.4462 | 9.3129 | 8.8806 | 8.5165 | 7.7576 | 7.0651 | 6.2748
31 | 33 | 2020 | Winter | S, [%] | 0 | 1 | 28.68% | 26.46% | 25.34% | 25.2% | 25.34% | 27.43% | 33.66% | 36.26% | 40.18% | 43.22% | 43.47% | 44.78% | 45.05% | 41.08% | 37.81% | 37.5% | 40.38% | 47.23% | 46.56% | 44.4% | 42.58% | 38.79% | 35.33% | 31.37%
33 | 31 | 2020 | Winter | S, [MVA] | 0 | 1 | 5.697 | 5.254 | 5.033 | 5.0035 | 5.0327 | 5.4485 | 6.6885 | 7.2042 | 7.9834 | 8.5876 | 8.636 | 8.8976 | 8.9498 | 8.1621 | 7.5113 | 7.4501 | 8.0206 | 9.3783 | 9.2476 | 8.822 | 8.4601 | 7.706 | 7.0185 | 6.2334
33 | 31 | 2020 | Winter | S, [%] | 0 | 1 | 28.49% | 26.27% | 25.17% | 25.02% | 25.16% | 27.24% | 33.44% | 36.02% | 39.92% | 42.94% | 43.18% | 44.49% | 44.75% | 40.81% | 37.56% | 37.25% | 40.1% | 46.89% | 46.24% | 44.11% | 42.3% | 38.53% | 35.09% | 31.17%
35 | 36 | 2020 | Winter | P, [MW] | 0 | 1 | -0.26557 | -0.39515 | -0.41256 | -0.43528 | -0.44308 | -0.31942 | -0.082833 | 0.07062 | 0.16739 | 0.15708 | 0.20768 | 0.095687 | 0.24309 | 0.16329 | 0.22165 | 0.19396 | 0.35834 | 0.82365 | 0.74441 | 0.51637 | 0.43585 | 0.28274 | 0.085393 | -0.0074523
35 | 36 | 2020 | Winter | P, [%] | 0 | 1 | 6.639% | 9.879% | 10.31% | 10.88% | 11.08% | 7.986% | 2.071% | 1.766% | 4.185% | 3.927% | 5.192% | 2.392% | 6.077% | 4.082% | 5.541% | 4.849% | 8.958% | 20.59% | 18.61% | 12.91% | 10.9% | 7.069% | 2.135% | 0.1863%
36 | 35 | 2020 | Winter | P, [MW] | 0 | 1 | 0.26745 | 0.39696 | 0.41438 | 0.43709 | 0.44489 | 0.32128 | 0.084798 | -0.068658 | -0.16547 | -0.15519 | -0.20578 | -0.093721 | -0.24116 | -0.16132 | -0.21967 | -0.19197 | -0.35644 | -0.82192 | -0.74268 | -0.51449 | -0.43393 | -0.2808 | -0.083401 | 0.0094681
36 | 35 | 2020 | Winter | P, [%] | 0 | 1 | 6.686% | 9.924% | 10.36% | 10.93% | 11.12% | 8.032% | 2.12% | 1.716% | 4.137% | 3.88% | 5.145% | 2.343% | 6.029% | 4.033% | 5.492% | 4.799% | 8.911% | 20.55% | 18.57% | 12.86% | 10.85% | 7.02% | 2.085% | 0.2367%
35 | 36 | 2020 | Winter | Q, [MVAr] | 0 | 1 | 1.0355 | 0.97369 | 0.96967 | 0.95597 | 0.95279 | 1.0144 | 1.0919 | 1.092 | 1.0683 | 1.0625 | 1.0558 | 1.0909 | 1.0592 | 1.086 | 1.0764 | 1.0861 | 1.0154 | 0.61458 | 0.70554 | 0.94067 | 0.98924 | 1.0521 | 1.099 | 1.1089
35 | 36 | 2020 | Winter | Q, [%] | 0 | 1 | 25.89% | 24.34% | 24.24% | 23.9% | 23.82% | 25.36% | 27.3% | 27.3% | 26.71% | 26.56% | 26.4% | 27.27% | 26.48% | 27.15% | 26.91% | 27.15% | 25.38% | 15.36% | 17.64% | 23.52% | 24.73% | 26.3% | 27.48% | 27.72%
36 | 35 | 2020 | Winter | Q, [MVAr] | 0 | 1 | -1.0197 | -0.95845 | -0.95434 | -0.94073 | -0.93754 | -0.99876 | -1.0753 | -1.0754 | -1.0522 | -1.0466 | -1.0398 | -1.0744 | -1.0429 | -1.0693 | -1.0597 | -1.0693 | -0.99936 | -0.59999 | -0.69102 | -0.92478 | -0.97312 | -1.0357 | -1.0823 | -1.092
36 | 35 | 2020 | Winter | Q, [%] | 0 | 1 | 25.49% | 23.96% | 23.86% | 23.52% | 23.44% | 24.97% | 26.88% | 26.89% | 26.3% | 26.16% | 26% | 26.86% | 26.07% | 26.73% | 26.49% | 26.73% | 24.98% | 15% | 17.28% | 23.12% | 24.33% | 25.89% | 27.06% | 27.3%
35 | 36 | 2020 | Winter | S, [MVA] | 0 | 1 | 1.069 | 1.0508 | 1.0538 | 1.0504 | 1.0508 | 1.0635 | 1.095 | 1.0942 | 1.0814 | 1.0741 | 1.076 | 1.0951 | 1.0867 | 1.0982 | 1.099 | 1.1032 | 1.0767 | 1.0277 | 1.0256 | 1.0731 | 1.081 | 1.0894 | 1.1023 | 1.109
35 | 36 | 2020 | Winter | S, [%] | 0 | 1 | 26.72% | 26.27% | 26.34% | 26.26% | 26.27% | 26.59% | 27.38% | 27.36% | 27.03% | 26.85% | 26.9% | 27.38% | 27.17% | 27.45% | 27.47% | 27.58% | 26.92% | 25.69% | 25.64% | 26.83% | 27.02% | 27.24% | 27.56% | 27.72%
36 | 35 | 2020 | Winter | S, [MVA] | 0 | 1 | 1.0542 | 1.0374 | 1.0404 | 1.0373 | 1.0377 | 1.0492 | 1.0787 | 1.0776 | 1.0651 | 1.058 | 1.06 | 1.0785 | 1.0704 | 1.0814 | 1.0823 | 1.0864 | 1.061 | 1.0176 | 1.0144 | 1.0583 | 1.0655 | 1.0731 | 1.0855 | 1.092
36 | 35 | 2020 | Winter | S, [%] | 0 | 1 | 26.35% | 25.93% | 26.01% | 25.93% | 25.94% | 26.23% | 26.97% | 26.94% | 26.63% | 26.45% | 26.5% | 26.96% | 26.76% | 27.04% | 27.06% | 27.16% | 26.53% | 25.44% | 25.36% | 26.46% | 26.64% | 26.83% | 27.14% | 27.3%
37 | 38 | 2020 | Winter | P, [MW] | 0 | 1 | 3.4446 | 3.2474 | 3.1065 | 3.1268 | 3.1564 | 3.3685 | 4.2199 | 4.435 | 4.7978 | 5.096 | 4.9809 | 5.2495 | 5.1336 | 4.6663 | 4.1071 | 4.0902 | 4.3129 | 4.8229 | 4.7733 | 4.6934 | 4.5545 | 4.192 | 3.9318 | 3.547
37 | 38 | 2020 | Winter | P, [%] | 0 | 1 | 21.53% | 20.3% | 19.42% | 19.54% | 19.73% | 21.05% | 26.37% | 27.72% | 29.99% | 31.85% | 31.13% | 32.81% | 32.09% | 29.16% | 25.67% | 25.56% | 26.96% | 30.14% | 29.83% | 29.33% | 28.47% | 26.2% | 24.57% | 22.17%
38 | 37 | 2020 | Winter | P, [MW] | 0 | 1 | -3.4402 | -3.2435 | -3.1029 | -3.1231 | -3.1527 | -3.3643 | -4.2134 | -4.4278 | -4.7894 | -5.0865 | -4.9718 | -5.2395 | -5.124 | -4.6583 | -4.1009 | -4.084 | -4.3061 | -4.8144 | -4.765 | -4.6853 | -4.5469 | -4.1855 | -3.9261 | -3.5423
38 | 37 | 2020 | Winter | P, [%] | 0 | 1 | 21.5% | 20.27% | 19.39% | 19.52% | 19.7% | 21.03% | 26.33% | 27.67% | 29.93% | 31.79% | 31.07% | 32.75% | 32.02% | 29.11% | 25.63% | 25.53% | 26.91% | 30.09% | 29.78% | 29.28% | 28.42% | 26.16% | 24.54% | 22.14%
37 | 38 | 2020 | Winter | Q, [MVAr] | 0 | 1 | 0.45661 | 0.44687 | 0.47314 | 0.44838 | 0.44713 | 0.45919 | 0.39887 | 0.3389 | 0.3261 | 0.34499 | 0.33115 | 0.31571 | 0.29263 | 0.35483 | 0.39925 | 0.40084 | 0.37695 | 0.33514 | 0.35587 | 0.39647 | 0.38517 | 0.41711 | 0.44714 | 0.49227
37 | 38 | 2020 | Winter | Q, [%] | 0 | 1 | 2.854% | 2.793% | 2.957% | 2.802% | 2.795% | 2.87% | 2.493% | 2.118% | 2.038% | 2.156% | 2.07% | 1.973% | 1.829% | 2.218% | 2.495% | 2.505% | 2.356% | 2.095% | 2.224% | 2.478% | 2.407% | 2.607% | 2.795% | 3.077%
38 | 37 | 2020 | Winter | Q, [MVAr] | 0 | 1 | -0.40778 | -0.40339 | -0.43318 | -0.408 | -0.40601 | -0.41244 | -0.32626 | -0.25893 | -0.23263 | -0.23957 | -0.23043 | -0.20395 | -0.18575 | -0.26631 | -0.3304 | -0.33255 | -0.30116 | -0.24057 | -0.26321 | -0.3068 | -0.30072 | -0.34536 | -0.38384 | -0.44043
38 | 37 | 2020 | Winter | Q, [%] | 0 | 1 | 2.549% | 2.521% | 2.707% | 2.55% | 2.538% | 2.578% | 2.039% | 1.618% | 1.454% | 1.497% | 1.44% | 1.275% | 1.161% | 1.664% | 2.065% | 2.078% | 1.882% | 1.504% | 1.645% | 1.917% | 1.879% | 2.159% | 2.399% | 2.753%
37 | 38 | 2020 | Winter | S, [MVA] | 0 | 1 | 3.4747 | 3.278 | 3.1423 | 3.1587 | 3.1879 | 3.3997 | 4.2387 | 4.448 | 4.8089 | 5.1076 | 4.9919 | 5.259 | 5.1419 | 4.6797 | 4.1264 | 4.1098 | 4.3293 | 4.8345 | 4.7865 | 4.7101 | 4.5707 | 4.2127 | 3.9571 | 3.581
37 | 38 | 2020 | Winter | S, [%] | 0 | 1 | 21.72% | 20.49% | 19.64% | 19.74% | 19.92% | 21.25% | 26.49% | 27.8% | 30.06% | 31.92% | 31.2% | 32.87% | 32.14% | 29.25% | 25.79% | 25.69% | 27.06% | 30.22% | 29.92% | 29.44% | 28.57% | 26.33% | 24.73% | 22.38%
38 | 37 | 2020 | Winter | S, [MVA] | 0 | 1 | 3.4643 | 3.2685 | 3.133 | 3.1497 | 3.1788 | 3.3895 | 4.226 | 4.4354 | 4.7951 | 5.0921 | 4.9772 | 5.2434 | 5.1274 | 4.6659 | 4.1142 | 4.0975 | 4.3166 | 4.8204 | 4.7722 | 4.6954 | 4.5568 | 4.1997 | 3.9448 | 3.5696
38 | 37 | 2020 | Winter | S, [%] | 0 | 1 | 21.65% | 20.43% | 19.58% | 19.69% | 19.87% | 21.18% | 26.41% | 27.72% | 29.97% | 31.83% | 31.11% | 32.77% | 32.05% | 29.16% | 25.71% | 25.61% | 26.98% | 30.13% | 29.83% | 29.35% | 28.48% | 26.25% | 24.66% | 22.31%
39 | 40 | 2020 | Winter | P, [MW] | 0 | 1 | 2.3855 | 2.2175 | 2.1334 | 2.0979 | 2.1093 | 2.2486 | 2.5161 | 2.6833 | 3.0372 | 3.377 | 3.4753 | 3.5848 | 3.5971 | 3.3373 | 3.1526 | 3.1332 | 3.3424 | 3.7478 | 3.7487 | 3.6477 | 3.4906 | 3.2245 | 2.9634 | 2.6162
39 | 40 | 2020 | Winter | P, [%] | 0 | 1 | 14.91% | 13.86% | 13.33% | 13.11% | 13.18% | 14.05% | 15.73% | 16.77% | 18.98% | 21.11% | 21.72% | 22.41% | 22.48% | 20.86% | 19.7% | 19.58% | 20.89% | 23.42% | 23.43% | 22.8% | 21.82% | 20.15% | 18.52% | 16.35%
40 | 39 | 2020 | Winter | P, [MW] | 0 | 1 | -2.3823 | -2.2145 | -2.1304 | -2.0951 | -2.1064 | -2.2455 | -2.5126 | -2.6797 | -3.0331 | -3.3722 | -3.4703 | -3.5797 | -3.592 | -3.3327 | -3.1484 | -3.1291 | -3.3378 | -3.7424 | -3.7432 | -3.6424 | -3.4857 | -3.2201 | -2.9595 | -2.6127
40 | 39 | 2020 | Winter | P, [%] | 0 | 1 | 14.89% | 13.84% | 13.32% | 13.09% | 13.17% | 14.03% | 15.7% | 16.75% | 18.96% | 21.08% | 21.69% | 22.37% | 22.45% | 20.83% | 19.68% | 19.56% | 20.86% | 23.39% | 23.4% | 22.77% | 21.79% | 20.13% | 18.5% | 16.33%
39 | 40 | 2020 | Winter | Q, [MVAr] | 0 | 1 | 1.7139 | 1.7911 | 1.8581 | 1.8651 | 1.8651 | 1.8266 | 1.7578 | 1.64 | 1.4654 | 1.3126 | 1.1856 | 1.0986 | 1.0504 | 1.1913 | 1.227 | 1.2368 | 1.1489 | 0.95583 | 0.91784 | 1.0517 | 1.1229 | 1.2842 | 1.4167 | 1.6226
39 | 40 | 2020 | Winter | Q, [%] | 0 | 1 | 10.71% | 11.19% | 11.61% | 11.66% | 11.66% | 11.42% | 10.99% | 10.25% | 9.159% | 8.204% | 7.41% | 6.866% | 6.565% | 7.446% | 7.669% | 7.73% | 7.18% | 5.974% | 5.737% | 6.573% | 7.018% | 8.026% | 8.854% | 10.14%
40 | 39 | 2020 | Winter | Q, [MVAr] | 0 | 1 | -1.6789 | -1.7582 | -1.8256 | -1.8331 | -1.8329 | -1.7926 | -1.7196 | -1.5999 | -1.4193 | -1.2594 | -1.1309 | -1.0417 | -0.99348 | -1.1404 | -1.1806 | -1.1908 | -1.0982 | -0.89514 | -0.85744 | -0.99324 | -1.0684 | -1.2354 | -1.373 | -1.5841
40 | 39 | 2020 | Winter | Q, [%] | 0 | 1 | 10.49% | 10.99% | 11.41% | 11.46% | 11.46% | 11.2% | 10.75% | 9.999% | 8.871% | 7.871% | 7.068% | 6.51% | 6.209% | 7.128% | 7.379% | 7.443% | 6.864% | 5.595% | 5.359% | 6.208% | 6.678% | 7.721% | 8.581% | 9.901%
39 | 40 | 2020 | Winter | S, [MVA] | 0 | 1 | 2.9373 | 2.8505 | 2.8291 | 2.8071 | 2.8157 | 2.897 | 3.0693 | 3.1448 | 3.3723 | 3.6231 | 3.6719 | 3.7494 | 3.7473 | 3.5436 | 3.383 | 3.3685 | 3.5343 | 3.8678 | 3.8594 | 3.7962 | 3.6668 | 3.4708 | 3.2847 | 3.0785
39 | 40 | 2020 | Winter | S, [%] | 0 | 1 | 18.36% | 17.82% | 17.68% | 17.54% | 17.6% | 18.11% | 19.18% | 19.65% | 21.08% | 22.64% | 22.95% | 23.43% | 23.42% | 22.15% | 21.14% | 21.05% | 22.09% | 24.17% | 24.12% | 23.73% | 22.92% | 21.69% | 20.53% | 19.24%
40 | 39 | 2020 | Winter | S, [MVA] | 0 | 1 | 2.9145 | 2.8276 | 2.8057 | 2.7838 | 2.7923 | 2.8733 | 3.0447 | 3.1209 | 3.3488 | 3.5997 | 3.65 | 3.7282 | 3.7268 | 3.5224 | 3.3625 | 3.348 | 3.5139 | 3.8479 | 3.8402 | 3.7754 | 3.6458 | 3.449 | 3.2625 | 3.0555
40 | 39 | 2020 | Winter | S, [%] | 0 | 1 | 18.22% | 17.67% | 17.54% | 17.4% | 17.45% | 17.96% | 19.03% | 19.51% | 20.93% | 22.5% | 22.81% | 23.3% | 23.29% | 22.02% | 21.02% | 20.93% | 21.96% | 24.05% | 24% | 23.6% | 22.79% | 21.56% | 20.39% | 19.1%
32 | 34 | 2020 | Winter | P, [MW] | 0 | 2 | 4.9452 | 4.6281 | 4.4266 | 4.4547 | 4.4475 | 4.4625 | 4.5413 | 4.301 | 3.1441 | 3.8189 | 4.6891 | 4.5517 | 4.4213 | 4.4652 | 4.3887 | 4.3852 | 4.4024 | 5.0901 | 5.2241 | 4.9578 | 4.7186 | 4.7022 | 4.7202 | 4.8087
32 | 34 | 2020 | Winter | P, [%] | 0 | 2 | 18.32% | 17.14% | 16.39% | 16.5% | 16.47% | 16.53% | 16.82% | 15.93% | 11.64% | 14.14% | 17.37% | 16.86% | 16.38% | 16.54% | 16.25% | 16.24% | 16.31% | 18.85% | 19.35% | 18.36% | 17.48% | 17.42% | 17.48% | 17.81%
34 | 32 | 2020 | Winter | P, [MW] | 0 | 2 | -4.9426 | -4.6258 | -4.4246 | -4.4526 | -4.4455 | -4.4605 | -4.5392 | -4.2991 | -3.143 | -3.8174 | -4.6868 | -4.5495 | -4.4193 | -4.4631 | -4.3867 | -4.3832 | -4.4004 | -5.0875 | -5.2212 | -4.9552 | -4.7163 | -4.6999 | -4.7178 | -4.8063
34 | 32 | 2020 | Winter | P, [%] | 0 | 2 | 18.31% | 17.13% | 16.39% | 16.49% | 16.46% | 16.52% | 16.81% | 15.92% | 11.64% | 14.14% | 17.36% | 16.85% | 16.37% | 16.53% | 16.25% | 16.23% | 16.3% | 18.84% | 19.34% | 18.35% | 17.47% | 17.41% | 17.47% | 17.8%
32 | 34 | 2020 | Winter | Q, [MVAr] | 0 | 2 | 0.18738 | 0.35637 | 0.46347 | 0.48466 | 0.41198 | 0.2547 | 0.1934 | 0.23718 | -0.13746 | -0.32862 | -0.15598 | 0.222 | 0.37192 | 0.35871 | 0.43417 | 0.15492 | -0.11778 | 0.00049663 | -0.012762 | 0.077319 | 0.18173 | 0.39556 | 0.50718 | 0.25314
32 | 34 | 2020 | Winter | Q, [%] | 0 | 2 | 0.694% | 1.32% | 1.717% | 1.795% | 1.526% | 0.9433% | 0.7163% | 0.8784% | 0.5091% | 1.217% | 0.5777% | 0.8222% | 1.377% | 1.329% | 1.608% | 0.5738% | 0.4362% | 0.001839% | 0.04727% | 0.2864% | 0.6731% | 1.465% | 1.878% | 0.9376%
34 | 32 | 2020 | Winter | Q, [MVAr] | 0 | 2 | -0.27738 | -0.44658 | -0.55379 | -0.57496 | -0.50231 | -0.34505 | -0.2837 | -0.32764 | 0.046352 | 0.23776 | 0.065689 | -0.31232 | -0.46231 | -0.44906 | -0.52454 | -0.24536 | 0.027312 | -0.09043 | -0.077066 | -0.16736 | -0.27194 | -0.48572 | -0.59731 | -0.34325
34 | 32 | 2020 | Winter | Q, [%] | 0 | 2 | 1.027% | 1.654% | 2.051% | 2.129% | 1.86% | 1.278% | 1.051% | 1.213% | 0.1717% | 0.8806% | 0.2433% | 1.157% | 1.712% | 1.663% | 1.943% | 0.9087% | 0.1012% | 0.3349% | 0.2854% | 0.6199% | 1.007% | 1.799% | 2.212% | 1.271%
32 | 34 | 2020 | Winter | S, [MVA] | 0 | 2 | 4.9487 | 4.6418 | 4.4508 | 4.481 | 4.4666 | 4.4698 | 4.5454 | 4.3075 | 3.1471 | 3.833 | 4.6917 | 4.5571 | 4.4369 | 4.4796 | 4.4102 | 4.388 | 4.404 | 5.0901 | 5.2241 | 4.9584 | 4.7221 | 4.7189 | 4.7473 | 4.8153
32 | 34 | 2020 | Winter | S, [%] | 0 | 2 | 18.33% | 17.19% | 16.48% | 16.6% | 16.54% | 16.55% | 16.83% | 15.95% | 11.66% | 14.2% | 17.38% | 16.88% | 16.43% | 16.59% | 16.33% | 16.25% | 16.31% | 18.85% | 19.35% | 18.36% | 17.49% | 17.48% | 17.58% | 17.83%
34 | 32 | 2020 | Winter | S, [MVA] | 0 | 2 | 4.9504 | 4.6474 | 4.4591 | 4.4896 | 4.4738 | 4.4738 | 4.548 | 4.3116 | 3.1434 | 3.8248 | 4.6873 | 4.5602 | 4.4434 | 4.4857 | 4.418 | 4.3901 | 4.4005 | 5.0883 | 5.2218 | 4.958 | 4.7241 | 4.725 | 4.7555 | 4.8185
34 | 32 | 2020 | Winter | S, [%] | 0 | 2 | 18.33% | 17.21% | 16.52% | 16.63% | 16.57% | 16.57% | 16.84% | 15.97% | 11.64% | 14.17% | 17.36% | 16.89% | 16.46% | 16.61% | 16.36% | 16.26% | 16.3% | 18.85% | 19.34% | 18.36% | 17.5% | 17.5% | 17.61% | 17.85%
33 | 35 | 2020 | Winter | P, [MW] | 0 | 2 | 0.055091 | -0.11757 | -0.11432 | -0.15088 | -0.3559 | -0.26319 | -0.09353 | 0.028137 | 0.26914 | 0.39591 | 0.48274 | 0.52549 | 0.39584 | 0.16033 | 0.065639 | 0.0304 | 0.2175 | 0.55083 | 0.56577 | 0.43579 | 0.36039 | 0.2537 | 0.034562 | -0.10771
33 | 35 | 2020 | Winter | P, [%] | 0 | 2 | 0.204% | 0.4354% | 0.4234% | 0.5588% | 1.318% | 0.9748% | 0.3464% | 0.1042% | 0.9968% | 1.466% | 1.788% | 1.946% | 1.466% | 0.5938% | 0.2431% | 0.1126% | 0.8056% | 2.04% | 2.095% | 1.614% | 1.335% | 0.9396% | 0.128% | 0.3989%
35 | 33 | 2020 | Winter | P, [MW] | 0 | 2 | -0.054349 | 0.11824 | 0.11499 | 0.15154 | 0.35646 | 0.26376 | 0.094156 | -0.027475 | -0.26845 | -0.3952 | -0.48205 | -0.52477 | -0.39506 | -0.15954 | -0.064876 | -0.02966 | -0.21679 | -0.55029 | -0.56521 | -0.43517 | -0.35971 | -0.25299 | -0.033871 | 0.10835
35 | 33 | 2020 | Winter | P, [%] | 0 | 2 | 0.2013% | 0.4379% | 0.4259% | 0.5613% | 1.32% | 0.9769% | 0.3487% | 0.1018% | 0.9943% | 1.464% | 1.785% | 1.944% | 1.463% | 0.5909% | 0.2403% | 0.1099% | 0.8029% | 2.038% | 2.093% | 1.612% | 1.332% | 0.937% | 0.1254% | 0.4013%
33 | 35 | 2020 | Winter | Q, [MVAr] | 0 | 2 | 2.6308 | 2.4982 | 2.4942 | 2.472 | 2.2594 | 2.2899 | 2.4098 | 2.4824 | 2.5193 | 2.538 | 2.505 | 2.5358 | 2.6623 | 2.7113 | 2.6677 | 2.6279 | 2.5718 | 2.1533 | 2.2008 | 2.3774 | 2.4981 | 2.5607 | 2.5372 | 2.4338
33 | 35 | 2020 | Winter | Q, [%] | 0 | 2 | 9.744% | 9.252% | 9.238% | 9.156% | 8.368% | 8.481% | 8.925% | 9.194% | 9.331% | 9.4% | 9.278% | 9.392% | 9.861% | 10.04% | 9.88% | 9.733% | 9.525% | 7.975% | 8.151% | 8.805% | 9.252% | 9.484% | 9.397% | 9.014%
35 | 33 | 2020 | Winter | Q, [MVAr] | 0 | 2 | -2.7222 | -2.5896 | -2.5856 | -2.5634 | -2.3508 | -2.3813 | -2.5013 | -2.5739 | -2.6108 | -2.6295 | -2.5964 | -2.6272 | -2.7537 | -2.8028 | -2.7591 | -2.7193 | -2.6633 | -2.2449 | -2.2924 | -2.4689 | -2.5896 | -2.6521 | -2.6287 | -2.5253
35 | 33 | 2020 | Winter | Q, [%] | 0 | 2 | 10.08% | 9.591% | 9.576% | 9.494% | 8.707% | 8.82% | 9.264% | 9.533% | 9.67% | 9.739% | 9.616% | 9.73% | 10.2% | 10.38% | 10.22% | 10.07% | 9.864% | 8.315% | 8.49% | 9.144% | 9.591% | 9.823% | 9.736% | 9.353%
33 | 35 | 2020 | Winter | S, [MVA] | 0 | 2 | 2.6313 | 2.5009 | 2.4968 | 2.4766 | 2.2872 | 2.305 | 2.4116 | 2.4826 | 2.5336 | 2.5687 | 2.5511 | 2.5897 | 2.6916 | 2.7161 | 2.6685 | 2.6281 | 2.581 | 2.2227 | 2.2724 | 2.417 | 2.524 | 2.5732 | 2.5374 | 2.4362
33 | 35 | 2020 | Winter | S, [%] | 0 | 2 | 9.746% | 9.263% | 9.247% | 9.173% | 8.471% | 8.537% | 8.932% | 9.195% | 9.384% | 9.514% | 9.448% | 9.591% | 9.969% | 10.06% | 9.883% | 9.734% | 9.559% | 8.232% | 8.416% | 8.952% | 9.348% | 9.53% | 9.398% | 9.023%
35 | 33 | 2020 | Winter | S, [MVA] | 0 | 2 | 2.7227 | 2.5923 | 2.5881 | 2.5679 | 2.3777 | 2.3959 | 2.503 | 2.574 | 2.6246 | 2.6591 | 2.6408 | 2.6791 | 2.7819 | 2.8073 | 2.7599 | 2.7195 | 2.6721 | 2.3114 | 2.361 | 2.507 | 2.6144 | 2.6642 | 2.6289 | 2.5277
35 | 33 | 2020 | Winter | S, [%] | 0 | 2 | 10.08% | 9.601% | 9.586% | 9.511% | 8.806% | 8.874% | 9.271% | 9.533% | 9.721% | 9.848% | 9.781% | 9.923% | 10.3% | 10.4% | 10.22% | 10.07% | 9.897% | 8.561% | 8.745% | 9.285% | 9.683% | 9.867% | 9.737% | 9.362%
33 | 37 | 2020 | Winter | P, [MW] | 0 | 2 | 5.8025 | 5.4443 | 5.2207 | 5.1454 | 5.1057 | 5.2958 | 5.7484 | 6.1754 | 6.9071 | 7.8396 | 8.4404 | 8.6261 | 8.1445 | 7.4758 | 7.0876 | 6.8637 | 6.9309 | 7.6043 | 7.8208 | 7.8075 | 7.6175 | 7.218 | 6.6956 | 6.0347
33 | 37 | 2020 | Winter | P, [%] | 0 | 2 | 27.63% | 25.93% | 24.86% | 24.5% | 24.31% | 25.22% | 27.37% | 29.41% | 32.89% | 37.33% | 40.19% | 41.08% | 38.78% | 35.6% | 33.75% | 32.68% | 33% | 36.21% | 37.24% | 37.18% | 36.27% | 34.37% | 31.88% | 28.74%
37 | 33 | 2020 | Winter | P, [MW] | 0 | 2 | -5.7894 | -5.4316 | -5.2083 | -5.1331 | -5.0934 | -5.2832 | -5.7353 | -6.162 | -6.8927 | -7.824 | -8.4239 | -8.6094 | -8.1287 | -7.4609 | -7.0733 | -6.8495 | -6.9166 | -7.5894 | -7.8055 | -7.7923 | -7.6026 | -7.2037 | -6.6819 | -6.0215
37 | 33 | 2020 | Winter | P, [%] | 0 | 2 | 27.57% | 25.86% | 24.8% | 24.44% | 24.25% | 25.16% | 27.31% | 29.34% | 32.82% | 37.26% | 40.11% | 41% | 38.71% | 35.53% | 33.68% | 32.62% | 32.94% | 36.14% | 37.17% | 37.11% | 36.2% | 34.3% | 31.82% | 28.67%
33 | 37 | 2020 | Winter | Q, [MVAr] | 0 | 2 | 5.9369 | 6.0873 | 6.1918 | 6.2192 | 6.2313 | 6.1989 | 5.9629 | 5.7041 | 5.2747 | 4.5763 | 3.9604 | 3.6968 | 4.1353 | 4.7428 | 5.0227 | 5.2582 | 5.2403 | 4.5591 | 4.4056 | 4.3796 | 4.5629 | 4.8308 | 5.2363 | 5.7631
33 | 37 | 2020 | Winter | Q, [%] | 0 | 2 | 28.27% | 28.99% | 29.48% | 29.62% | 29.67% | 29.52% | 28.39% | 27.16% | 25.12% | 21.79% | 18.86% | 17.6% | 19.69% | 22.58% | 23.92% | 25.04% | 24.95% | 21.71% | 20.98% | 20.86% | 21.73% | 23% | 24.93% | 27.44%
37 | 33 | 2020 | Winter | Q, [MVAr] | 0 | 2 | -5.9232 | -6.0741 | -6.1789 | -6.2064 | -6.2186 | -6.1858 | -5.9492 | -5.6899 | -5.2593 | -4.5591 | -3.9419 | -3.6781 | -4.1178 | -4.7266 | -5.0072 | -5.243 | -5.2249 | -4.5429 | -4.3889 | -4.3629 | -4.5465 | -4.8154 | -5.2217 | -5.7492
37 | 33 | 2020 | Winter | Q, [%] | 0 | 2 | 28.21% | 28.92% | 29.42% | 29.55% | 29.61% | 29.46% | 28.33% | 27.09% | 25.04% | 21.71% | 18.77% | 17.51% | 19.61% | 22.51% | 23.84% | 24.97% | 24.88% | 21.63% | 20.9% | 20.78% | 21.65% | 22.93% | 24.87% | 27.38%
33 | 37 | 2020 | Winter | S, [MVA] | 0 | 2 | 8.3015 | 8.1667 | 8.099 | 8.0718 | 8.0559 | 8.153 | 8.2825 | 8.4067 | 8.6908 | 9.0776 | 9.3233 | 9.3849 | 9.1342 | 8.8534 | 8.6868 | 8.6463 | 8.689 | 8.8663 | 8.9763 | 8.952 | 8.8796 | 8.6854 | 8.5 | 8.3445
33 | 37 | 2020 | Winter | S, [%] | 0 | 2 | 39.53% | 38.89% | 38.57% | 38.44% | 38.36% | 38.82% | 39.44% | 40.03% | 41.38% | 43.23% | 44.4% | 44.69% | 43.5% | 42.16% | 41.37% | 41.17% | 41.38% | 42.22% | 42.74% | 42.63% | 42.28% | 41.36% | 40.48% | 39.74%
37 | 33 | 2020 | Winter | S, [MVA] | 0 | 2 | 8.2826 | 8.1484 | 8.0812 | 8.0541 | 8.0383 | 8.1348 | 8.2636 | 8.3872 | 8.6701 | 9.0554 | 9.3005 | 9.3622 | 9.1122 | 8.8321 | 8.6662 | 8.6258 | 8.6682 | 8.8451 | 8.9548 | 8.9306 | 8.8583 | 8.6649 | 8.4802 | 8.3254
37 | 33 | 2020 | Winter | S, [%] | 0 | 2 | 39.44% | 38.8% | 38.48% | 38.35% | 38.28% | 38.74% | 39.35% | 39.94% | 41.29% | 43.12% | 44.29% | 44.58% | 43.39% | 42.06% | 41.27% | 41.08% | 41.28% | 42.12% | 42.64% | 42.53% | 42.18% | 41.26% | 40.38% | 39.64%
37 | 39 | 2020 | Winter | P, [MW] | 0 | 2 | 2.4919 | 2.3126 | 2.205 | 2.172 | 2.1568 | 2.2624 | 2.4331 | 2.642 | 3.0387 | 3.4922 | 3.8229 | 3.8837 | 3.5701 | 3.2494 | 3.0874 | 3.0231 | 3.0877 | 3.3466 | 3.4371 | 3.4351 | 3.3186 | 3.1582 | 2.9119 | 2.597
37 | 39 | 2020 | Winter | P, [%] | 0 | 2 | 11.87% | 11.01% | 10.5% | 10.34% | 10.27% | 10.77% | 11.59% | 12.58% | 14.47% | 16.63% | 18.2% | 18.49% | 17% | 15.47% | 14.7% | 14.4% | 14.7% | 15.94% | 16.37% | 16.36% | 15.8% | 15.04% | 13.87% | 12.37%
39 | 37 | 2020 | Winter | P, [MW] | 0 | 2 | -2.4873 | -2.3079 | -2.2002 | -2.1672 | -2.152 | -2.2576 | -2.4285 | -2.6375 | -3.0344 | -3.488 | -3.8188 | -3.8798 | -3.5662 | -3.2454 | -3.0833 | -3.0189 | -3.0834 | -3.3425 | -3.433 | -3.4311 | -3.3145 | -3.1541 | -2.9078 | -2.5925
39 | 37 | 2020 | Winter | P, [%] | 0 | 2 | 11.84% | 10.99% | 10.48% | 10.32% | 10.25% | 10.75% | 11.56% | 12.56% | 14.45% | 16.61% | 18.18% | 18.48% | 16.98% | 15.45% | 14.68% | 14.38% | 14.68% | 15.92% | 16.35% | 16.34% | 15.78% | 15.02% | 13.85% | 12.35%
37 | 39 | 2020 | Winter | Q, [MVAr] | 0 | 2 | 4.217 | 4.3981 | 4.478 | 4.506 | 4.5507 | 4.4766 | 4.305 | 4.078 | 3.6423 | 3.0846 | 2.5684 | 2.3563 | 2.7849 | 3.2388 | 3.4517 | 3.5882 | 3.5734 | 3.1978 | 3.0681 | 3.0238 | 3.1853 | 3.3524 | 3.6512 | 4.0998
37 | 39 | 2020 | Winter | Q, [%] | 0 | 2 | 20.08% | 20.94% | 21.32% | 21.46% | 21.67% | 21.32% | 20.5% | 19.42% | 17.34% | 14.69% | 12.23% | 11.22% | 13.26% | 15.42% | 16.44% | 17.09% | 17.02% | 15.23% | 14.61% | 14.4% | 15.17% | 15.96% | 17.39% | 19.52%
39 | 37 | 2020 | Winter | Q, [MVAr] | 0 | 2 | -4.215 | -4.396 | -4.4758 | -4.5038 | -4.5483 | -4.4744 | -4.3029 | -4.0761 | -3.6407 | -3.0833 | -2.5672 | -2.3552 | -2.7839 | -3.2376 | -3.4504 | -3.5867 | -3.5719 | -3.1966 | -3.0669 | -3.0226 | -3.1841 | -3.3511 | -3.6498 | -4.0979
39 | 37 | 2020 | Winter | Q, [%] | 0 | 2 | 20.07% | 20.93% | 21.31% | 21.45% | 21.66% | 21.31% | 20.49% | 19.41% | 17.34% | 14.68% | 12.22% | 11.22% | 13.26% | 15.42% | 16.43% | 17.08% | 17.01% | 15.22% | 14.6% | 14.39% | 15.16% | 15.96% | 17.38% | 19.51%
37 | 39 | 2020 | Winter | S, [MVA] | 0 | 2 | 4.8982 | 4.9691 | 4.9914 | 5.0022 | 5.0359 | 5.0159 | 4.945 | 4.859 | 4.7434 | 4.6594 | 4.6056 | 4.5426 | 4.5279 | 4.5878 | 4.631 | 4.6919 | 4.7226 | 4.6288 | 4.6073 | 4.5764 | 4.5999 | 4.6057 | 4.6702 | 4.8531
37 | 39 | 2020 | Winter | S, [%] | 0 | 2 | 23.32% | 23.66% | 23.77% | 23.82% | 23.98% | 23.89% | 23.55% | 23.14% | 22.59% | 22.19% | 21.93% | 21.63% | 21.56% | 21.85% | 22.05% | 22.34% | 22.49% | 22.04% | 21.94% | 21.79% | 21.9% | 21.93% | 22.24% | 23.11%
39 | 37 | 2020 | Winter | S, [MVA] | 0 | 2 | 4.8942 | 4.9649 | 4.9873 | 4.9981 | 5.0317 | 5.0116 | 4.9409 | 4.855 | 4.7395 | 4.6554 | 4.6015 | 4.5387 | 4.5241 | 4.5842 | 4.6273 | 4.6881 | 4.7187 | 4.625 | 4.6034 | 4.5726 | 4.5962 | 4.602 | 4.6665 | 4.8491
39 | 37 | 2020 | Winter | S, [%] | 0 | 2 | 23.31% | 23.64% | 23.75% | 23.8% | 23.96% | 23.86% | 23.53% | 23.12% | 22.57% | 22.17% | 21.91% | 21.61% | 21.54% | 21.83% | 22.03% | 22.32% | 22.47% | 22.02% | 21.92% | 21.77% | 21.89% | 21.91% | 22.22% | 23.09%
31 | 32 | 2020 | Winter | P, [MW] | 0 | 2 | 4.9969 | 4.672 | 4.4665 | 4.4932 | 4.4888 | 4.5121 | 4.5938 | 4.3523 | 3.2188 | 3.8979 | 4.757 | 4.6006 | 4.4633 | 4.5082 | 4.4286 | 4.4392 | 4.4703 | 5.1501 | 5.2842 | 5.0131 | 4.7695 | 4.7426 | 4.7551 | 4.8565
31 | 32 | 2020 | Winter | P, [%] | 0 | 2 | 24.98% | 23.36% | 22.33% | 22.47% | 22.44% | 22.56% | 22.97% | 21.76% | 16.09% | 19.49% | 23.78% | 23% | 22.32% | 22.54% | 22.14% | 22.2% | 22.35% | 25.75% | 26.42% | 25.07% | 23.85% | 23.71% | 23.78% | 24.28%
32 | 31 | 2020 | Winter | P, [MW] | 0 | 2 | -4.9922 | -4.6678 | -4.4626 | -4.4893 | -4.4849 | -4.5082 | -4.5898 | -4.3486 | -3.2166 | -3.8949 | -4.7527 | -4.5965 | -4.4594 | -4.5043 | -4.4248 | -4.4354 | -4.4665 | -5.1451 | -5.2789 | -5.0084 | -4.7652 | -4.7383 | -4.7507 | -4.852
32 | 31 | 2020 | Winter | P, [%] | 0 | 2 | 24.96% | 23.34% | 22.31% | 22.45% | 22.42% | 22.54% | 22.95% | 21.74% | 16.08% | 19.47% | 23.76% | 22.98% | 22.3% | 22.52% | 22.12% | 22.18% | 22.33% | 25.73% | 26.39% | 25.04% | 23.83% | 23.69% | 23.75% | 24.26%
31 | 32 | 2020 | Winter | Q, [MVAr] | 0 | 2 | 1.0849 | 1.1382 | 1.1842 | 1.1808 | 1.1556 | 1.1381 | 1.123 | 1.1583 | 1.3097 | 1.1155 | 1.0195 | 1.0897 | 1.1276 | 1.1309 | 1.1559 | 1.1172 | 1.079 | 1.0242 | 1.0061 | 1.0324 | 1.0752 | 1.1142 | 1.1353 | 1.0919
31 | 32 | 2020 | Winter | Q, [%] | 0 | 2 | 5.424% | 5.691% | 5.921% | 5.904% | 5.778% | 5.69% | 5.615% | 5.792% | 6.548% | 5.577% | 5.098% | 5.448% | 5.638% | 5.655% | 5.78% | 5.586% | 5.395% | 5.121% | 5.03% | 5.162% | 5.376% | 5.571% | 5.677% | 5.46%
32 | 31 | 2020 | Winter | Q, [MVAr] | 0 | 2 | -0.95446 | -1.0228 | -1.0776 | -1.0732 | -1.0484 | -1.0301 | -1.0114 | -1.0571 | -1.2495 | -1.0335 | -0.90146 | -0.97817 | -1.0219 | -1.0232 | -1.0514 | -1.0127 | -0.97355 | -0.88661 | -0.86172 | -0.90175 | -0.95593 | -0.99585 | -1.0161 | -0.96831
32 | 31 | 2020 | Winter | Q, [%] | 0 | 2 | 4.772% | 5.114% | 5.388% | 5.366% | 5.242% | 5.15% | 5.057% | 5.286% | 6.247% | 5.167% | 4.507% | 4.891% | 5.109% | 5.116% | 5.257% | 5.064% | 4.868% | 4.433% | 4.309% | 4.509% | 4.78% | 4.979% | 5.08% | 4.842%
31 | 32 | 2020 | Winter | S, [MVA] | 0 | 2 | 5.1134 | 4.8087 | 4.6208 | 4.6457 | 4.6352 | 4.6534 | 4.7291 | 4.5038 | 3.4751 | 4.0543 | 4.865 | 4.7279 | 4.6035 | 4.6479 | 4.577 | 4.5776 | 4.5987 | 5.251 | 5.3791 | 5.1183 | 4.8892 | 4.8717 | 4.8887 | 4.9777
31 | 32 | 2020 | Winter | S, [%] | 0 | 2 | 25.57% | 24.04% | 23.1% | 23.23% | 23.18% | 23.27% | 23.65% | 22.52% | 17.38% | 20.27% | 24.32% | 23.64% | 23.02% | 23.24% | 22.88% | 22.89% | 22.99% | 26.25% | 26.9% | 25.59% | 24.45% | 24.36% | 24.44% | 24.89%
32 | 31 | 2020 | Winter | S, [MVA] | 0 | 2 | 5.0826 | 4.7786 | 4.5909 | 4.6157 | 4.6058 | 4.6243 | 4.6999 | 4.4753 | 3.4508 | 4.0297 | 4.8374 | 4.6994 | 4.575 | 4.6191 | 4.548 | 4.5495 | 4.5713 | 5.221 | 5.3488 | 5.0889 | 4.8601 | 4.8418 | 4.8582 | 4.9477
32 | 31 | 2020 | Winter | S, [%] | 0 | 2 | 25.41% | 23.89% | 22.95% | 23.08% | 23.03% | 23.12% | 23.5% | 22.38% | 17.25% | 20.15% | 24.19% | 23.5% | 22.87% | 23.1% | 22.74% | 22.75% | 22.86% | 26.1% | 26.74% | 25.44% | 24.3% | 24.21% | 24.29% | 24.74%
31 | 33 | 2020 | Winter | P, [MW] | 0 | 2 | 5.3889 | 4.8804 | 4.6637 | 4.5567 | 4.3359 | 4.6054 | 5.207 | 5.7446 | 6.7057 | 7.7746 | 8.4903 | 8.7312 | 8.0946 | 7.171 | 6.6898 | 6.4267 | 6.6773 | 7.7296 | 7.961 | 7.8128 | 7.5327 | 7.0196 | 6.2774 | 5.479
31 | 33 | 2020 | Winter | P, [%] | 0 | 2 | 26.94% | 24.4% | 23.32% | 22.78% | 21.68% | 23.03% | 26.03% | 28.72% | 33.53% | 38.87% | 42.45% | 43.66% | 40.47% | 35.85% | 33.45% | 32.13% | 33.39% | 38.65% | 39.8% | 39.06% | 37.66% | 35.1% | 31.39% | 27.39%
33 | 31 | 2020 | Winter | P, [MW] | 0 | 2 | -5.3834 | -4.8758 | -4.6595 | -4.5527 | -4.3321 | -4.6013 | -5.2018 | -5.7384 | -6.6973 | -7.7634 | -8.477 | -8.7172 | -8.0825 | -7.1614 | -6.6815 | -6.419 | -6.6689 | -7.7185 | -7.9492 | -7.8014 | -7.5221 | -7.0104 | -6.27 | -5.4733
33 | 31 | 2020 | Winter | P, [%] | 0 | 2 | 26.92% | 24.38% | 23.3% | 22.76% | 21.66% | 23.01% | 26.01% | 28.69% | 33.49% | 38.82% | 42.38% | 43.59% | 40.41% | 35.81% | 33.41% | 32.09% | 33.34% | 38.59% | 39.75% | 39.01% | 37.61% | 35.05% | 31.35% | 27.37%
31 | 33 | 2020 | Winter | Q, [MVAr] | 0 | 2 | 1.2269 | 1.2846 | 1.3059 | 1.3227 | 1.3865 | 1.3311 | 1.2501 | 1.2096 | 1.1765 | 1.155 | 1.1804 | 1.2002 | 1.1805 | 1.1489 | 1.1659 | 1.1646 | 1.17 | 1.2029 | 1.1951 | 1.2174 | 1.2002 | 1.1932 | 1.1862 | 1.2342
31 | 33 | 2020 | Winter | Q, [%] | 0 | 2 | 6.134% | 6.423% | 6.529% | 6.613% | 6.933% | 6.655% | 6.25% | 6.048% | 5.883% | 5.775% | 5.902% | 6.001% | 5.902% | 5.745% | 5.829% | 5.823% | 5.85% | 6.014% | 5.976% | 6.087% | 6.001% | 5.966% | 5.931% | 6.171%
33 | 31 | 2020 | Winter | Q, [MVAr] | 0 | 2 | -1.0745 | -1.1575 | -1.1889 | -1.2104 | -1.2831 | -1.2164 | -1.107 | -1.0376 | -0.94532 | -0.8468 | -0.81384 | -0.81268 | -0.84664 | -0.88579 | -0.93583 | -0.95182 | -0.94075 | -0.89759 | -0.87184 | -0.90549 | -0.90999 | -0.94026 | -0.9826 | -1.0769
33 | 31 | 2020 | Winter | Q, [%] | 0 | 2 | 5.372% | 5.788% | 5.944% | 6.052% | 6.416% | 6.082% | 5.535% | 5.188% | 4.727% | 4.234% | 4.069% | 4.063% | 4.233% | 4.429% | 4.679% | 4.759% | 4.704% | 4.488% | 4.359% | 4.527% | 4.55% | 4.701% | 4.913% | 5.384%
31 | 33 | 2020 | Winter | S, [MVA] | 0 | 2 | 5.5268 | 5.0467 | 4.8431 | 4.7448 | 4.5522 | 4.7939 | 5.3549 | 5.8706 | 6.8082 | 7.86 | 8.572 | 8.8133 | 8.1803 | 7.2624 | 6.7907 | 6.5314 | 6.779 | 7.8226 | 8.0502 | 7.907 | 7.6277 | 7.1203 | 6.3885 | 5.6163
31 | 33 | 2020 | Winter | S, [%] | 0 | 2 | 27.63% | 25.23% | 24.22% | 23.72% | 22.76% | 23.97% | 26.77% | 29.35% | 34.04% | 39.3% | 42.86% | 44.07% | 40.9% | 36.31% | 33.95% | 32.66% | 33.89% | 39.11% | 40.25% | 39.54% | 38.14% | 35.6% | 31.94% | 28.08%
33 | 31 | 2020 | Winter | S, [MVA] | 0 | 2 | 5.4896 | 5.0113 | 4.8088 | 4.7108 | 4.5182 | 4.7593 | 5.3183 | 5.8314 | 6.7637 | 7.8095 | 8.5159 | 8.755 | 8.1267 | 7.216 | 6.7467 | 6.4891 | 6.735 | 7.7705 | 7.9969 | 7.8538 | 7.577 | 7.0731 | 6.3465 | 5.5782
33 | 31 | 2020 | Winter | S, [%] | 0 | 2 | 27.45% | 25.06% | 24.04% | 23.55% | 22.59% | 23.8% | 26.59% | 29.16% | 33.82% | 39.05% | 42.58% | 43.77% | 40.63% | 36.08% | 33.73% | 32.45% | 33.67% | 38.85% | 39.98% | 39.27% | 37.88% | 35.37% | 31.73% | 27.89%
35 | 36 | 2020 | Winter | P, [MW] | 0 | 2 | -0.14622 | -0.31499 | -0.31095 | -0.34784 | -0.54249 | -0.44516 | -0.27753 | -0.15726 | 0.086514 | 0.2114 | 0.30116 | 0.34071 | 0.19852 | -0.046911 | -0.14112 | -0.17327 | 0.028201 | 0.40537 | 0.4148 | 0.26756 | 0.17997 | 0.066025 | -0.1578 | -0.29607
35 | 36 | 2020 | Winter | P, [%] | 0 | 2 | 3.655% | 7.875% | 7.774% | 8.696% | 13.56% | 11.13% | 6.938% | 3.931% | 2.163% | 5.285% | 7.529% | 8.518% | 4.963% | 1.173% | 3.528% | 4.332% | 0.705% | 10.13% | 10.37% | 6.689% | 4.499% | 1.651% | 3.945% | 7.402%
36 | 35 | 2020 | Winter | P, [MW] | 0 | 2 | 0.1482 | 0.31685 | 0.31281 | 0.34967 | 0.54429 | 0.44696 | 0.27939 | 0.15919 | -0.08455 | -0.20944 | -0.29922 | -0.33874 | -0.19651 | 0.048919 | 0.14308 | 0.17522 | -0.026219 | -0.40351 | -0.41293 | -0.26568 | -0.17803 | -0.064052 | 0.15973 | 0.29793
36 | 35 | 2020 | Winter | P, [%] | 0 | 2 | 3.705% | 7.921% | 7.82% | 8.742% | 13.61% | 11.17% | 6.985% | 3.98% | 2.114% | 5.236% | 7.48% | 8.468% | 4.913% | 1.223% | 3.577% | 4.38% | 0.6555% | 10.09% | 10.32% | 6.642% | 4.451% | 1.601% | 3.993% | 7.448%
35 | 36 | 2020 | Winter | Q, [MVAr] | 0 | 2 | 1.0902 | 1.0171 | 1.0184 | 0.99956 | 0.89758 | 0.95076 | 1.0304 | 1.0732 | 1.0913 | 1.072 | 1.047 | 1.0429 | 1.0915 | 1.1062 | 1.0836 | 1.0743 | 1.0993 | 0.98572 | 0.98404 | 1.0384 | 1.072 | 1.0949 | 1.0722 | 1.0228
35 | 36 | 2020 | Winter | Q, [%] | 0 | 2 | 27.25% | 25.43% | 25.46% | 24.99% | 22.44% | 23.77% | 25.76% | 26.83% | 27.28% | 26.8% | 26.18% | 26.07% | 27.29% | 27.65% | 27.09% | 26.86% | 27.48% | 24.64% | 24.6% | 25.96% | 26.8% | 27.37% | 26.8% | 25.57%
36 | 35 | 2020 | Winter | Q, [MVAr] | 0 | 2 | -1.0735 | -1.0014 | -1.0027 | -0.9841 | -0.88238 | -0.93554 | -1.0146 | -1.057 | -1.0748 | -1.0555 | -1.0306 | -1.0263 | -1.0745 | -1.0893 | -1.0671 | -1.058 | -1.0827 | -0.97005 | -0.96831 | -1.0226 | -1.0557 | -1.0783 | -1.056 | -1.0071
36 | 35 | 2020 | Winter | Q, [%] | 0 | 2 | 26.84% | 25.04% | 25.07% | 24.6% | 22.06% | 23.39% | 25.37% | 26.42% | 26.87% | 26.39% | 25.77% | 25.66% | 26.86% | 27.23% | 26.68% | 26.45% | 27.07% | 24.25% | 24.21% | 25.56% | 26.39% | 26.96% | 26.4% | 25.18%
35 | 36 | 2020 | Winter | S, [MVA] | 0 | 2 | 1.0999 | 1.0647 | 1.0648 | 1.0584 | 1.0488 | 1.0498 | 1.0671 | 1.0847 | 1.0948 | 1.0927 | 1.0895 | 1.0972 | 1.1094 | 1.1072 | 1.0927 | 1.0882 | 1.0997 | 1.0658 | 1.0679 | 1.0724 | 1.087 | 1.0969 | 1.0837 | 1.0647
35 | 36 | 2020 | Winter | S, [%] | 0 | 2 | 27.5% | 26.62% | 26.62% | 26.46% | 26.22% | 26.25% | 26.68% | 27.12% | 27.37% | 27.32% | 27.24% | 27.43% | 27.73% | 27.68% | 27.32% | 27.21% | 27.49% | 26.65% | 26.7% | 26.81% | 27.18% | 27.42% | 27.09% | 26.62%
36 | 35 | 2020 | Winter | S, [MVA] | 0 | 2 | 1.0837 | 1.0504 | 1.0504 | 1.0444 | 1.0368 | 1.0368 | 1.0524 | 1.0689 | 1.0781 | 1.0761 | 1.0732 | 1.0808 | 1.0923 | 1.0904 | 1.0766 | 1.0724 | 1.083 | 1.0506 | 1.0527 | 1.0565 | 1.0706 | 1.0803 | 1.068 | 1.0503
36 | 35 | 2020 | Winter | S, [%] | 0 | 2 | 27.09% | 26.26% | 26.26% | 26.11% | 25.92% | 25.92% | 26.31% | 26.72% | 26.95% | 26.9% | 26.83% | 27.02% | 27.31% | 27.26% | 26.92% | 26.81% | 27.07% | 26.27% | 26.32% | 26.41% | 26.77% | 27.01% | 26.7% | 26.26%
37 | 38 | 2020 | Winter | P, [MW] | 0 | 2 | 3.2045 | 3.0273 | 2.9091 | 2.8667 | 2.843 | 2.9268 | 3.2141 | 3.4346 | 3.77 | 4.2588 | 4.5337 | 4.6593 | 4.4907 | 4.1353 | 3.9045 | 3.7398 | 3.743 | 4.1768 | 4.3038 | 4.2888 | 4.2141 | 3.9696 | 3.6881 | 3.3363
37 | 38 | 2020 | Winter | P, [%] | 0 | 2 | 20.03% | 18.92% | 18.18% | 17.92% | 17.77% | 18.29% | 20.09% | 21.47% | 23.56% | 26.62% | 28.34% | 29.12% | 28.07% | 25.85% | 24.4% | 23.37% | 23.39% | 26.1% | 26.9% | 26.81% | 26.34% | 24.81% | 23.05% | 20.85%
38 | 37 | 2020 | Winter | P, [MW] | 0 | 2 | -3.2007 | -3.0239 | -2.9059 | -2.8636 | -2.84 | -2.9235 | -3.2102 | -3.4302 | -3.7647 | -4.2521 | -4.5262 | -4.6514 | -4.4834 | -4.129 | -3.8988 | -3.7347 | -3.7379 | -4.1703 | -4.297 | -4.2821 | -4.2076 | -3.9638 | -3.6831 | -3.3322
38 | 37 | 2020 | Winter | P, [%] | 0 | 2 | 20% | 18.9% | 18.16% | 17.9% | 17.75% | 18.27% | 20.06% | 21.44% | 23.53% | 26.58% | 28.29% | 29.07% | 28.02% | 25.81% | 24.37% | 23.34% | 23.36% | 26.06% | 26.86% | 26.76% | 26.3% | 24.77% | 23.02% | 20.83%
37 | 38 | 2020 | Winter | Q, [MVAr] | 0 | 2 | 0.50069 | 0.49751 | 0.49865 | 0.49771 | 0.47703 | 0.50737 | 0.50129 | 0.49084 | 0.49468 | 0.47279 | 0.43573 | 0.38974 | 0.38932 | 0.44874 | 0.45927 | 0.50021 | 0.5063 | 0.4429 | 0.43231 | 0.39834 | 0.4045 | 0.43733 | 0.482 | 0.49741
37 | 38 | 2020 | Winter | Q, [%] | 0 | 2 | 3.129% | 3.109% | 3.117% | 3.111% | 2.981% | 3.171% | 3.133% | 3.068% | 3.092% | 2.955% | 2.723% | 2.436% | 2.433% | 2.805% | 2.87% | 3.126% | 3.164% | 2.768% | 2.702% | 2.49% | 2.528% | 2.733% | 3.013% | 3.109%
38 | 37 | 2020 | Winter | Q, [MVAr] | 0 | 2 | -0.45815 | -0.45943 | -0.4634 | -0.46345 | -0.44338 | -0.47165 | -0.45849 | -0.44217 | -0.43623 | -0.39858 | -0.35188 | -0.30137 | -0.3072 | -0.37882 | -0.3968 | -0.44267 | -0.44863 | -0.37157 | -0.35667 | -0.32332 | -0.33204 | -0.37286 | -0.42608 | -0.45139
38 | 37 | 2020 | Winter | Q, [%] | 0 | 2 | 2.863% | 2.871% | 2.896% | 2.897% | 2.771% | 2.948% | 2.866% | 2.764% | 2.726% | 2.491% | 2.199% | 1.884% | 1.92% | 2.368% | 2.48% | 2.767% | 2.804% | 2.322% | 2.229% | 2.021% | 2.075% | 2.33% | 2.663% | 2.821%
37 | 38 | 2020 | Winter | S, [MVA] | 0 | 2 | 3.2434 | 3.0679 | 2.9515 | 2.9096 | 2.8827 | 2.9704 | 3.2529 | 3.4695 | 3.8023 | 4.285 | 4.5546 | 4.6756 | 4.5076 | 4.1595 | 3.9314 | 3.7731 | 3.7771 | 4.2002 | 4.3255 | 4.3073 | 4.2335 | 3.9936 | 3.7195 | 3.3732
37 | 38 | 2020 | Winter | S, [%] | 0 | 2 | 20.27% | 19.17% | 18.45% | 18.18% | 18.02% | 18.57% | 20.33% | 21.68% | 23.76% | 26.78% | 28.47% | 29.22% | 28.17% | 26% | 24.57% | 23.58% | 23.61% | 26.25% | 27.03% | 26.92% | 26.46% | 24.96% | 23.25% | 21.08%
38 | 37 | 2020 | Winter | S, [MVA] | 0 | 2 | 3.2333 | 3.0586 | 2.9426 | 2.9009 | 2.8744 | 2.9613 | 3.2428 | 3.4586 | 3.7899 | 4.2708 | 4.5398 | 4.6611 | 4.4939 | 4.1463 | 3.919 | 3.7608 | 3.7647 | 4.1869 | 4.3118 | 4.2942 | 4.2207 | 3.9813 | 3.7076 | 3.3626
38 | 37 | 2020 | Winter | S, [%] | 0 | 2 | 20.21% | 19.12% | 18.39% | 18.13% | 17.96% | 18.51% | 20.27% | 21.62% | 23.69% | 26.69% | 28.37% | 29.13% | 28.09% | 25.91% | 24.49% | 23.51% | 23.53% | 26.17% | 26.95% | 26.84% | 26.38% | 24.88% | 23.17% | 21.02%
39 | 40 | 2020 | Winter | P, [MW] | 0 | 2 | 2.2901 | 2.1009 | 1.9893 | 1.9546 | 1.9364 | 2.0468 | 2.2283 | 2.4485 | 2.8693 | 3.3509 | 3.7052 | 3.775 | 3.4406 | 3.0979 | 2.9241 | 2.8541 | 2.9204 | 3.2012 | 3.2977 | 3.296 | 3.1706 | 3.0014 | 2.7403 | 2.4021
39 | 40 | 2020 | Winter | P, [%] | 0 | 2 | 14.31% | 13.13% | 12.43% | 12.22% | 12.1% | 12.79% | 13.93% | 15.3% | 17.93% | 20.94% | 23.16% | 23.59% | 21.5% | 19.36% | 18.28% | 17.84% | 18.25% | 20.01% | 20.61% | 20.6% | 19.82% | 18.76% | 17.13% | 15.01%
40 | 39 | 2020 | Winter | P, [MW] | 0 | 2 | -2.2871 | -2.098 | -1.9865 | -1.9518 | -1.9337 | -2.0439 | -2.2252 | -2.4452 | -2.8654 | -3.3462 | -3.6998 | -3.7694 | -3.4358 | -3.0938 | -2.9203 | -2.8503 | -2.9164 | -3.1968 | -3.2931 | -3.2914 | -3.1663 | -2.9974 | -2.7367 | -2.3989
40 | 39 | 2020 | Winter | P, [%] | 0 | 2 | 14.29% | 13.11% | 12.42% | 12.2% | 12.09% | 12.77% | 13.91% | 15.28% | 17.91% | 20.91% | 23.12% | 23.56% | 21.47% | 19.34% | 18.25% | 17.81% | 18.23% | 19.98% | 20.58% | 20.57% | 19.79% | 18.73% | 17.1% | 14.99%
39 | 40 | 2020 | Winter | Q, [MVAr] | 0 | 2 | 1.7899 | 1.8747 | 1.9204 | 1.9327 | 1.9431 | 1.913 | 1.848 | 1.7322 | 1.5471 | 1.2987 | 1.0596 | 0.95894 | 1.1414 | 1.3443 | 1.4261 | 1.499 | 1.4984 | 1.372 | 1.3109 | 1.2693 | 1.3296 | 1.4007 | 1.5403 | 1.7425
39 | 40 | 2020 | Winter | Q, [%] | 0 | 2 | 11.19% | 11.72% | 12% | 12.08% | 12.14% | 11.96% | 11.55% | 10.83% | 9.669% | 8.117% | 6.623% | 5.993% | 7.134% | 8.402% | 8.913% | 9.369% | 9.365% | 8.575% | 8.193% | 7.933% | 8.31% | 8.755% | 9.627% | 10.89%
40 | 39 | 2020 | Winter | Q, [MVAr] | 0 | 2 | -1.7557 | -1.8425 | -1.8894 | -1.902 | -1.9126 | -1.8812 | -1.814 | -1.6957 | -1.504 | -1.2464 | -0.99944 | -0.89745 | -1.0881 | -1.298 | -1.3832 | -1.4569 | -1.4547 | -1.3228 | -1.2598 | -1.2187 | -1.2816 | -1.3563 | -1.5002 | -1.7068
40 | 39 | 2020 | Winter | Q, [%] | 0 | 2 | 10.97% | 11.52% | 11.81% | 11.89% | 11.95% | 11.76% | 11.34% | 10.6% | 9.4% | 7.79% | 6.246% | 5.609% | 6.801% | 8.113% | 8.645% | 9.106% | 9.092% | 8.268% | 7.874% | 7.617% | 8.01% | 8.477% | 9.377% | 10.67%
39 | 40 | 2020 | Winter | S, [MVA] | 0 | 2 | 2.9066 | 2.8157 | 2.765 | 2.7487 | 2.7433 | 2.8016 | 2.8948 | 2.9992 | 3.2598 | 3.5938 | 3.8538 | 3.8949 | 3.625 | 3.377 | 3.2534 | 3.2238 | 3.2823 | 3.4828 | 3.5487 | 3.5319 | 3.4381 | 3.3122 | 3.1435 | 2.9676
39 | 40 | 2020 | Winter | S, [%] | 0 | 2 | 18.17% | 17.6% | 17.28% | 17.18% | 17.15% | 17.51% | 18.09% | 18.75% | 20.37% | 22.46% | 24.09% | 24.34% | 22.66% | 21.11% | 20.33% | 20.15% | 20.51% | 21.77% | 22.18% | 22.07% | 21.49% | 20.7% | 19.65% | 18.55%
40 | 39 | 2020 | Winter | S, [MVA] | 0 | 2 | 2.8832 | 2.7922 | 2.7415 | 2.7253 | 2.7197 | 2.7779 | 2.8709 | 2.9756 | 3.2361 | 3.5707 | 3.8324 | 3.8748 | 3.604 | 3.355 | 3.2313 | 3.2011 | 3.2591 | 3.4596 | 3.5259 | 3.5098 | 3.4159 | 3.2899 | 3.1209 | 2.9441
40 | 39 | 2020 | Winter | S, [%] | 0 | 2 | 18.02% | 17.45% | 17.13% | 17.03% | 17% | 17.36% | 17.94% | 18.6% | 20.23% | 22.32% | 23.95% | 24.22% | 22.53% | 20.97% | 20.2% | 20.01% | 20.37% | 21.62% | 22.04% | 21.94% | 21.35% | 20.56% | 19.51% | 18.4%
32 | 34 | 2020 | Winter | P, [MW] | Expected | - | 4.1712 | 4.0761 | 4.0015 | 4.0899 | 4.0824 | 4.1597 | 4.2835 | 4.135 | 3.341 | 3.3265 | 4.4815 | 4.1529 | 4.1794 | 4.2529 | 4.3145 | 4.4151 | 4.8216 | 5.0526 | 4.7643 | 4.5397 | 4.5498 | 4.5367 | 4.5455 | 4.7764
32 | 34 | 2020 | Winter | P, [%] | Expected | - | 15.45% | 15.1% | 14.82% | 15.15% | 15.12% | 15.41% | 15.86% | 15.31% | 12.37% | 12.32% | 16.6% | 15.38% | 15.48% | 15.75% | 15.98% | 16.35% | 17.86% | 18.71% | 17.65% | 16.81% | 16.85% | 16.8% | 16.84% | 17.69%
34 | 32 | 2020 | Winter | P, [MW] | Expected | - | -4.1694 | -4.0743 | -3.9999 | -4.0882 | -4.0806 | -4.1579 | -4.2816 | -4.1332 | -3.3398 | -3.3253 | -4.4795 | -4.1511 | -4.1776 | -4.2509 | -4.3125 | -4.4131 | -4.8192 | -5.0499 | -4.7619 | -4.5375 | -4.5476 | -4.5345 | -4.5433 | -4.774
34 | 32 | 2020 | Winter | P, [%] | Expected | - | 15.44% | 15.09% | 14.81% | 15.14% | 15.11% | 15.4% | 15.86% | 15.31% | 12.37% | 12.32% | 16.59% | 15.37% | 15.47% | 15.74% | 15.97% | 16.34% | 17.85% | 18.7% | 17.64% | 16.81% | 16.84% | 16.79% | 16.83% | 17.68%
32 | 34 | 2020 | Winter | Q, [MVAr] | Expected | - | 0.0107 | 0.16927 | 0.21585 | 0.21464 | 0.16781 | -0.10769 | -0.019227 | 0.15826 | 0.26807 | 0.27781 | 0.15101 | 0.086353 | 0.65224 | 0.70365 | 0.72641 | 0.76568 | 0.40264 | 0.56927 | 0.64776 | 0.49302 | 0.56849 | 0.72551 | 0.71498 | 0.4521
32 | 34 | 2020 | Winter | Q, [%] | Expected | - | 0.03963% | 0.6269% | 0.7994% | 0.7949% | 0.6215% | 0.3989% | 0.07121% | 0.5861% | 0.9928% | 1.029% | 0.5593% | 0.3198% | 2.416% | 2.606% | 2.69% | 2.836% | 1.491% | 2.108% | 2.399% | 1.826% | 2.106% | 2.687% | 2.648% | 1.674%
34 | 32 | 2020 | Winter | Q, [MVAr] | Expected | - | -0.10137 | -0.25999 | -0.30661 | -0.30535 | -0.25854 | 0.016977 | -0.071403 | -0.24895 | -0.35914 | -0.36889 | -0.24154 | -0.17706 | -0.74288 | -0.79421 | -0.81689 | -0.85608 | -0.49285 | -0.65922 | -0.73792 | -0.58342 | -0.65887 | -0.81586 | -0.80531 | -0.54233
34 | 32 | 2020 | Winter | Q, [%] | Expected | - | 0.0037545 | 0.0096293 | 0.011356 | 0.011309 | 0.0095755 | 0.00062879 | 0.0026446 | 0.0092205 | 0.013301 | 0.013663 | 0.0089457 | 0.0065577 | 0.027514 | 0.029415 | 0.030255 | 0.031707 | 0.018254 | 0.024415 | 0.027331 | 0.021608 | 0.024402 | 0.030217 | 0.029826 | 0.020086
32 | 34 | 2020 | Winter | S, [MVA] | Expected | - | 4.1803 | 4.0861 | 4.0087 | 4.0983 | 4.0885 | 4.1671 | 4.2852 | 4.1392 | 3.356 | 3.3475 | 4.4874 | 4.1658 | 4.2327 | 4.3133 | 4.3788 | 4.4886 | 4.8453 | 5.0913 | 4.8213 | 4.57 | 4.5883 | 4.5997 | 4.6031 | 4.7986
32 | 34 | 2020 | Winter | S, [%] | Expected | - | 15.48% | 15.13% | 14.85% | 15.18% | 15.14% | 15.43% | 15.87% | 15.33% | 12.43% | 12.4% | 16.62% | 15.43% | 15.68% | 15.98% | 16.22% | 16.62% | 17.95% | 18.86% | 17.86% | 16.93% | 16.99% | 17.04% | 17.05% | 17.77%
34 | 32 | 2020 | Winter | S, [MVA] | Expected | - | 4.1791 | 4.0886 | 4.0128 | 4.1021 | 4.0913 | 4.1637 | 4.2838 | 4.1418 | 3.3632 | 3.3555 | 4.4893 | 4.1665 | 4.2458 | 4.3272 | 4.3927 | 4.5028 | 4.851 | 5.0994 | 4.832 | 4.5786 | 4.5982 | 4.6127 | 4.6159 | 4.8056
34 | 32 | 2020 | Winter | S, [%] | Expected | - | 15.48% | 15.14% | 14.86% | 15.19% | 15.15% | 15.42% | 15.87% | 15.34% | 12.46% | 12.43% | 16.63% | 15.43% | 15.73% | 16.03% | 16.27% | 16.68% | 17.97% | 18.89% | 17.9% | 16.96% | 17.03% | 17.08% | 17.1% | 17.8%
33 | 35 | 2020 | Winter | P, [MW] | Expected | - | -0.56011 | -0.6667 | -0.65296 | -0.68628 | -0.71215 | -0.57691 | -0.36047 | -0.22807 | -0.10652 | -0.14844 | -0.12286 | -0.22008 | -0.2004 | -0.26833 | -0.25912 | -0.23988 | -0.013251 | 0.61068 | 0.4888 | 0.19976 | 0.16366 | 0.016294 | -0.22449 | -0.36826
33 | 35 | 2020 | Winter | P, [%] | Expected | - | 2.074% | 2.469% | 2.418% | 2.542% | 2.638% | 2.137% | 1.335% | 0.8447% | 0.3945% | 0.5498% | 0.455% | 0.8151% | 0.7422% | 0.9938% | 0.9597% | 0.8885% | 0.04908% | 2.262% | 1.81% | 0.7398% | 0.6062% | 0.06035% | 0.8314% | 1.364%
35 | 33 | 2020 | Winter | P, [MW] | Expected | - | 0.56044 | 0.66702 | 0.65328 | 0.6866 | 0.71245 | 0.57721 | 0.36079 | 0.22841 | 0.10685 | 0.14877 | 0.12319 | 0.22037 | 0.20076 | 0.26868 | 0.25946 | 0.24023 | 0.013609 | -0.61036 | -0.48847 | -0.19941 | -0.1633 | -0.015926 | 0.22485 | 0.36861
35 | 33 | 2020 | Winter | P, [%] | Expected | - | 2.076% | 2.47% | 2.42% | 2.543% | 2.639% | 2.138% | 1.336% | 0.8459% | 0.3957% | 0.551% | 0.4563% | 0.8162% | 0.7435% | 0.9951% | 0.961% | 0.8897% | 0.0504% | 2.261% | 1.809% | 0.7385% | 0.6048% | 0.05899% | 0.8328% | 1.365%
33 | 35 | 2020 | Winter | Q, [MVAr] | Expected | - | -0.026363 | -0.049339 | -0.075194 | -0.054117 | -0.082303 | -0.13215 | -0.20985 | -0.26837 | -0.2871 | -0.25884 | -0.26363 | 0.018322 | -0.22644 | -0.15974 | -0.15778 | -0.18939 | -0.38027 | -0.63101 | -0.60384 | -0.48466 | -0.41976 | -0.37032 | -0.29076 | -0.24798
33 | 35 | 2020 | Winter | Q, [%] | Expected | - | 0.09764% | 0.1827% | 0.2785% | 0.2004% | 0.3048% | 0.4894% | 0.7772% | 0.994% | 1.063% | 0.9587% | 0.9764% | 0.06786% | 0.8387% | 0.5916% | 0.5844% | 0.7014% | 1.408% | 2.337% | 2.236% | 1.795% | 1.555% | 1.372% | 1.077% | 0.9184%
35 | 33 | 2020 | Winter | Q, [MVAr] | Expected | - | -0.06386 | -0.040812 | -0.014912 | -0.036004 | -0.0078314 | 0.041909 | 0.11952 | 0.17801 | 0.19674 | 0.16852 | 0.17336 | -0.10888 | 0.13627 | 0.06954 | 0.067587 | 0.099215 | 0.2901 | 0.54049 | 0.51348 | 0.39444 | 0.32958 | 0.2802 | 0.20068 | 0.1579
35 | 33 | 2020 | Winter | Q, [%] | Expected | - | 0.0023652 | 0.0015116 | 0.0005523 | 0.0013335 | 0.00029005 | 0.0015522 | 0.0044267 | 0.0065929 | 0.0072866 | 0.0062414 | 0.0064207 | 0.0040324 | 0.0050472 | 0.0025755 | 0.0025032 | 0.0036746 | 0.010744 | 0.020018 | 0.019018 | 0.014609 | 0.012207 | 0.010378 | 0.0074326 | 0.005848
33 | 35 | 2020 | Winter | S, [MVA] | Expected | - | 1.6804 | 1.6759 | 1.6871 | 1.6744 | 1.6396 | 1.6386 | 1.6886 | 1.7267 | 1.7262 | 1.7094 | 1.7165 | 1.5258 | 1.7636 | 1.7408 | 1.7153 | 1.734 | 1.803 | 1.748 | 1.762 | 1.8083 | 1.816 | 1.8238 | 1.7943 | 1.7656
33 | 35 | 2020 | Winter | S, [%] | Expected | - | 6.224% | 6.207% | 6.249% | 6.201% | 6.073% | 6.069% | 6.254% | 6.395% | 6.393% | 6.331% | 6.357% | 5.651% | 6.532% | 6.447% | 6.353% | 6.422% | 6.678% | 6.474% | 6.526% | 6.698% | 6.726% | 6.755% | 6.646% | 6.539%
35 | 33 | 2020 | Winter | S, [MVA] | Expected | - | 1.6557 | 1.6536 | 1.6636 | 1.6525 | 1.6176 | 1.6116 | 1.6554 | 1.691 | 1.6892 | 1.6733 | 1.6802 | 1.4939 | 1.7288 | 1.7071 | 1.6813 | 1.6992 | 1.7652 | 1.7111 | 1.724 | 1.7697 | 1.7776 | 1.7858 | 1.7587 | 1.7324
35 | 33 | 2020 | Winter | S, [%] | Expected | - | 6.132% | 6.124% | 6.162% | 6.12% | 5.991% | 5.969% | 6.131% | 6.263% | 6.256% | 6.197% | 6.223% | 5.533% | 6.403% | 6.322% | 6.227% | 6.293% | 6.538% | 6.337% | 6.385% | 6.554% | 6.584% | 6.614% | 6.514% | 6.416%
33 | 37 | 2020 | Winter | P, [MW] | Expected | - | 5.7314 | 5.3099 | 5.1121 | 5.15 | 5.1827 | 5.8449 | 7.9485 | 9.0329 | 9.622 | 9.8179 | 9.6667 | 10.0541 | 9.5128 | 9.0053 | 8.2163 | 8.0233 | 8.384 | 9.2839 | 8.8631 | 8.8722 | 8.5924 | 8.0872 | 7.071 | 6.3008
33 | 37 | 2020 | Winter | P, [%] | Expected | - | 27.29% | 25.29% | 24.34% | 24.52% | 24.68% | 27.83% | 37.85% | 43.01% | 45.82% | 46.75% | 46.03% | 47.88% | 45.3% | 42.88% | 39.13% | 38.21% | 39.92% | 44.21% | 42.21% | 42.25% | 40.92% | 38.51% | 33.67% | 30%
37 | 33 | 2020 | Winter | P, [MW] | Expected | - | -5.7225 | -5.3023 | -5.1048 | -5.1426 | -5.1753 | -5.8355 | -7.934 | -9.0151 | -9.6024 | -9.7981 | -9.6477 | -10.0338 | -9.4943 | -8.9884 | -8.2019 | -8.0094 | -8.369 | -9.2663 | -8.847 | -8.8559 | -8.577 | -8.0733 | -7.0599 | -6.2914
37 | 33 | 2020 | Winter | P, [%] | Expected | - | 27.25% | 25.25% | 24.31% | 24.49% | 24.64% | 27.79% | 37.78% | 42.93% | 45.73% | 46.66% | 45.94% | 47.78% | 45.21% | 42.8% | 39.06% | 38.14% | 39.85% | 44.13% | 42.13% | 42.17% | 40.84% | 38.44% | 33.62% | 29.96%
33 | 37 | 2020 | Winter | Q, [MVAr] | Expected | - | 3.3782 | 2.6272 | 2.6363 | 2.5777 | 2.6004 | 3.514 | 2.7035 | 2.2409 | 1.8138 | 1.1843 | 1.0128 | 1.3482 | 0.25111 | 0.51041 | 0.63398 | 0.6609 | 0.81131 | 1.1581 | 0.75561 | 0.64313 | 0.70024 | 0.73962 | 1.0051 | 1.4504
33 | 37 | 2020 | Winter | Q, [%] | Expected | - | 16.09% | 12.51% | 12.55% | 12.27% | 12.38% | 16.73% | 12.87% | 10.67% | 8.637% | 5.639% | 4.823% | 6.42% | 1.196% | 2.431% | 3.019% | 3.147% | 3.863% | 5.515% | 3.598% | 3.063% | 3.334% | 3.522% | 4.786% | 6.907%
37 | 33 | 2020 | Winter | Q, [MVAr] | Expected | - | -3.3701 | -2.621 | -2.6306 | -2.5718 | -2.5945 | -3.5052 | -2.6878 | -2.2205 | -1.791 | -1.1612 | -0.99092 | -1.3244 | -0.22978 | -0.49125 | -0.61833 | -0.64598 | -0.79496 | -1.1382 | -0.73775 | -0.62499 | -0.68329 | -0.72463 | -0.99402 | -1.4418
37 | 33 | 2020 | Winter | Q, [%] | Expected | - | 0.16048 | 0.12481 | 0.12526 | 0.12247 | 0.12355 | 0.16692 | 0.12799 | 0.10574 | 0.085288 | 0.055296 | 0.047186 | 0.063068 | 0.010942 | 0.023393 | 0.029444 | 0.030761 | 0.037855 | 0.054198 | 0.035131 | 0.029761 | 0.032538 | 0.034506 | 0.047335 | 0.068656
33 | 37 | 2020 | Winter | S, [MVA] | Expected | - | 6.7536 | 6.1554 | 6.0096 | 6.0365 | 6.0733 | 6.9591 | 8.6538 | 9.5958 | 10.0426 | 10.108 | 9.8986 | 10.2577 | 9.7862 | 9.3662 | 8.6424 | 8.4831 | 8.7923 | 9.5449 | 9.1173 | 9.1661 | 8.9212 | 8.4972 | 7.5578 | 6.9145
33 | 37 | 2020 | Winter | S, [%] | Expected | - | 32.16% | 29.31% | 28.62% | 28.75% | 28.92% | 33.14% | 41.21% | 45.69% | 47.82% | 48.13% | 47.14% | 48.85% | 46.6% | 44.6% | 41.15% | 40.4% | 41.87% | 45.45% | 43.42% | 43.65% | 42.48% | 40.46% | 35.99% | 32.93%
37 | 33 | 2020 | Winter | S, [MVA] | Expected | - | 6.7417 | 6.1458 | 6.0003 | 6.0272 | 6.0639 | 6.9465 | 8.6358 | 9.5746 | 10.0201 | 10.0865 | 9.878 | 10.2349 | 9.7679 | 9.3491 | 8.6276 | 8.4689 | 8.7766 | 9.5256 | 9.1003 | 9.1492 | 8.9051 | 8.4825 | 7.5455 | 6.9036
37 | 33 | 2020 | Winter | S, [%] | Expected | - | 32.1% | 29.27% | 28.57% | 28.7% | 28.88% | 33.08% | 41.12% | 45.59% | 47.71% | 48.03% | 47.04% | 48.74% | 46.51% | 44.52% | 41.08% | 40.33% | 41.79% | 45.36% | 43.33% | 43.57% | 42.41% | 40.39% | 35.93% | 32.87%
37 | 39 | 2020 | Winter | P, [MW] | Expected | - | 2.3856 | 1.9487 | 1.8303 | 1.8364 | 1.8515 | 2.4215 | 2.9579 | 3.3308 | 3.6062 | 3.7883 | 3.7703 | 3.8498 | 3.6409 | 3.4205 | 3.2281 | 3.0737 | 3.2794 | 3.77 | 3.6481 | 3.5527 | 3.4078 | 3.1894 | 2.8058 | 2.4561
37 | 39 | 2020 | Winter | P, [%] | Expected | - | 11.36% | 9.28% | 8.716% | 8.745% | 8.817% | 11.53% | 14.09% | 15.86% | 17.17% | 18.04% | 17.95% | 18.33% | 17.34% | 16.29% | 15.37% | 14.64% | 15.62% | 17.95% | 17.37% | 16.92% | 16.23% | 15.19% | 13.36% | 11.7%
39 | 37 | 2020 | Winter | P, [MW] | Expected | - | -2.3828 | -1.9464 | -1.8277 | -1.8338 | -1.849 | -2.4182 | -2.9539 | -3.3266 | -3.6022 | -3.7849 | -3.7671 | -3.8461 | -3.6379 | -3.4175 | -3.2248 | -3.0705 | -3.2764 | -3.7668 | -3.6448 | -3.5495 | -3.4047 | -3.1863 | -2.8028 | -2.4531
39 | 37 | 2020 | Winter | P, [%] | Expected | - | 11.35% | 9.268% | 8.703% | 8.732% | 8.805% | 11.52% | 14.07% | 15.84% | 17.15% | 18.02% | 17.94% | 18.31% | 17.32% | 16.27% | 15.36% | 14.62% | 15.6% | 17.94% | 17.36% | 16.9% | 16.21% | 15.17% | 13.35% | 11.68%
37 | 39 | 2020 | Winter | Q, [MVAr] | Expected | - | 2.7859 | -0.22919 | -0.52617 | -0.48769 | -0.42231 | 3.3058 | 3.4351 | 3.2142 | 2.6959 | 1.5372 | 1.2424 | 1.9231 | 0.20604 | 0.023054 | -0.72519 | -0.73996 | -0.2463 | 0.44848 | -0.39903 | -0.253 | -0.28013 | -0.48568 | -0.73155 | -0.68462
37 | 39 | 2020 | Winter | Q, [%] | Expected | - | 13.27% | 1.091% | 2.506% | 2.322% | 2.011% | 15.74% | 16.36% | 15.31% | 12.84% | 7.32% | 5.916% | 9.157% | 0.9812% | 0.1098% | 3.453% | 3.524% | 1.173% | 2.136% | 1.9% | 1.205% | 1.334% | 2.313% | 3.484% | 3.26%
39 | 37 | 2020 | Winter | Q, [MVAr] | Expected | - | -2.7864 | 0.22814 | 0.52549 | 0.48698 | 0.42155 | -3.3054 | -3.4338 | -3.2126 | -2.6947 | -1.5367 | -1.2423 | -1.9224 | -0.20615 | -0.023259 | 0.72545 | 0.74005 | 0.24614 | -0.44837 | 0.39931 | 0.25307 | 0.28007 | 0.48563 | 0.73143 | 0.68438
39 | 37 | 2020 | Winter | Q, [%] | Expected | - | 0.13269 | 0.010864 | 0.025024 | 0.02319 | 0.020074 | 0.1574 | 0.16352 | 0.15298 | 0.12832 | 0.073178 | 0.059157 | 0.091542 | 0.0098166 | 0.0011076 | 0.034545 | 0.035241 | 0.011721 | 0.021351 | 0.019015 | 0.012051 | 0.013337 | 0.023125 | 0.03483 | 0.032589
37 | 39 | 2020 | Winter | S, [MVA] | Expected | - | 3.6954 | 3.3461 | 3.5728 | 3.5565 | 3.5191 | 4.1192 | 4.5602 | 4.6667 | 4.5424 | 4.1911 | 4.058 | 4.3159 | 3.9432 | 3.8932 | 4.1206 | 4.0379 | 3.9132 | 4.0568 | 4.1344 | 4.0292 | 3.9653 | 3.9677 | 3.9271 | 3.8479
37 | 39 | 2020 | Winter | S, [%] | Expected | - | 17.6% | 15.93% | 17.01% | 16.94% | 16.76% | 19.62% | 21.72% | 22.22% | 21.63% | 19.96% | 19.32% | 20.55% | 18.78% | 18.54% | 19.62% | 19.23% | 18.63% | 19.32% | 19.69% | 19.19% | 18.88% | 18.89% | 18.7% | 18.32%
39 | 37 | 2020 | Winter | S, [MVA] | Expected | - | 3.6939 | 3.3431 | 3.5698 | 3.5535 | 3.5161 | 4.117 | 4.5566 | 4.6626 | 4.5385 | 4.1878 | 4.0549 | 4.3124 | 3.9401 | 3.8903 | 4.1178 | 4.0352 | 3.9103 | 4.0537 | 4.1313 | 4.0261 | 3.9623 | 3.9648 | 3.9244 | 3.8451
39 | 37 | 2020 | Winter | S, [%] | Expected | - | 17.59% | 15.92% | 17% | 16.92% | 16.74% | 19.6% | 21.7% | 22.2% | 21.61% | 19.94% | 19.31% | 20.54% | 18.76% | 18.53% | 19.61% | 19.22% | 18.62% | 19.3% | 19.67% | 19.17% | 18.87% | 18.88% | 18.69% | 18.31%
31 | 32 | 2020 | Winter | P, [MW] | Expected | - | 4.2264 | 4.1237 | 4.0476 | 4.1355 | 4.1301 | 4.2212 | 4.3402 | 4.1836 | 3.3899 | 3.3745 | 4.5253 | 4.2036 | 4.1988 | 4.2707 | 4.3319 | 4.4301 | 4.8518 | 5.0757 | 4.784 | 4.567 | 4.573 | 4.552 | 4.5618 | 4.8054
31 | 32 | 2020 | Winter | P, [%] | Expected | - | 21.13% | 20.62% | 20.24% | 20.68% | 20.65% | 21.11% | 21.7% | 20.92% | 16.95% | 16.87% | 22.63% | 21.02% | 20.99% | 21.35% | 21.66% | 22.15% | 24.26% | 25.38% | 23.92% | 22.83% | 22.86% | 22.76% | 22.81% | 24.03%
32 | 31 | 2020 | Winter | P, [MW] | Expected | - | -4.2229 | -4.1204 | -4.0444 | -4.1322 | -4.1268 | -4.2177 | -4.3366 | -4.1802 | -3.3876 | -3.3721 | -4.5215 | -4.2002 | -4.1954 | -4.2672 | -4.3282 | -4.4263 | -4.8473 | -5.0709 | -4.7796 | -4.563 | -4.569 | -4.548 | -4.5578 | -4.801
32 | 31 | 2020 | Winter | P, [%] | Expected | - | 21.11% | 20.6% | 20.22% | 20.66% | 20.63% | 21.09% | 21.68% | 20.9% | 16.94% | 16.86% | 22.61% | 21% | 20.98% | 21.34% | 21.64% | 22.13% | 24.24% | 25.35% | 23.9% | 22.81% | 22.84% | 22.74% | 22.79% | 24%
31 | 32 | 2020 | Winter | Q, [MVAr] | Expected | - | 1.0159 | 1.0467 | 1.0635 | 1.0497 | 1.0405 | 0.99946 | 0.9964 | 1.0421 | 1.2101 | 1.1965 | 0.93392 | 1.0084 | 1.0234 | 1.0472 | 1.0635 | 1.0601 | 0.95273 | 0.9984 | 1.0169 | 0.99362 | 1.0006 | 1.0247 | 1.0316 | 0.97938
31 | 32 | 2020 | Winter | Q, [%] | Expected | - | 5.08% | 5.234% | 5.318% | 5.248% | 5.202% | 4.997% | 4.982% | 5.211% | 6.051% | 5.983% | 4.67% | 5.042% | 5.117% | 5.236% | 5.317% | 5.3% | 4.764% | 4.992% | 5.084% | 4.968% | 5.003% | 5.123% | 5.158% | 4.897%
32 | 31 | 2020 | Winter | Q, [MVAr] | Expected | - | -0.92042 | -0.95566 | -0.97576 | -0.95856 | -0.94965 | -0.90535 | -0.89732 | -0.9493 | -1.1454 | -1.1323 | -0.8273 | -0.91492 | -0.93004 | -0.95063 | -0.96415 | -0.95652 | -0.83059 | -0.86487 | -0.89731 | -0.88444 | -0.89122 | -0.91604 | -0.92241 | -0.85935
32 | 31 | 2020 | Winter | Q, [%] | Expected | - | 0.046021 | 0.047783 | 0.048788 | 0.047928 | 0.047483 | 0.045267 | 0.044866 | 0.047465 | 0.057271 | 0.056616 | 0.041365 | 0.045746 | 0.046502 | 0.047532 | 0.048207 | 0.047826 | 0.04153 | 0.043243 | 0.044866 | 0.044222 | 0.044561 | 0.045802 | 0.04612 | 0.042968
31 | 32 | 2020 | Winter | S, [MVA] | Expected | - | 4.3471 | 4.2546 | 4.185 | 4.2667 | 4.2591 | 4.338 | 4.4533 | 4.3116 | 3.6007 | 3.5821 | 4.6213 | 4.3233 | 4.3221 | 4.3975 | 4.461 | 4.5557 | 4.9457 | 5.1731 | 4.8919 | 4.6741 | 4.6816 | 4.6661 | 4.6774 | 4.9045
31 | 32 | 2020 | Winter | S, [%] | Expected | - | 21.74% | 21.27% | 20.93% | 21.33% | 21.3% | 21.69% | 22.27% | 21.56% | 18% | 17.91% | 23.11% | 21.62% | 21.61% | 21.99% | 22.31% | 22.78% | 24.73% | 25.87% | 24.46% | 23.37% | 23.41% | 23.33% | 23.39% | 24.52%
32 | 31 | 2020 | Winter | S, [MVA] | Expected | - | 4.3226 | 4.23 | 4.1605 | 4.2419 | 4.2346 | 4.3139 | 4.4286 | 4.2868 | 3.5773 | 3.559 | 4.5971 | 4.2991 | 4.2976 | 4.372 | 4.4348 | 4.529 | 4.9193 | 5.1442 | 4.8642 | 4.6483 | 4.6555 | 4.6396 | 4.6507 | 4.8777
32 | 31 | 2020 | Winter | S, [%] | Expected | - | 21.61% | 21.15% | 20.8% | 21.21% | 21.17% | 21.57% | 22.14% | 21.43% | 17.89% | 17.8% | 22.99% | 21.5% | 21.49% | 21.86% | 22.17% | 22.64% | 24.6% | 25.72% | 24.32% | 23.24% | 23.28% | 23.2% | 23.25% | 24.39%
31 | 33 | 2020 | Winter | P, [MW] | Expected | - | 5.1346 | 4.6595 | 4.4797 | 4.487 | 4.4959 | 5.2376 | 7.6217 | 8.8844 | 9.6289 | 9.8292 | 9.7157 | 9.9271 | 9.5525 | 8.9469 | 8.1498 | 7.9761 | 8.5733 | 10.0688 | 9.563 | 9.2931 | 8.9668 | 8.3074 | 7.0082 | 6.0517
31 | 33 | 2020 | Winter | P, [%] | Expected | - | 25.67% | 23.3% | 22.4% | 22.44% | 22.48% | 26.19% | 38.11% | 44.42% | 48.14% | 49.15% | 48.58% | 49.64% | 47.76% | 44.73% | 40.75% | 39.88% | 42.87% | 50.34% | 47.81% | 46.47% | 44.83% | 41.54% | 35.04% | 30.26%
33 | 31 | 2020 | Winter | P, [MW] | Expected | - | -5.1281 | -4.6537 | -4.4741 | -4.4815 | -4.4904 | -5.2309 | -7.6094 | -8.868 | -9.6101 | -9.8098 | -9.6968 | -9.9078 | -9.5341 | -8.9305 | -8.1359 | -7.9627 | -8.558 | -10.0488 | -9.5447 | -9.2756 | -8.9504 | -8.293 | -6.9974 | -6.0431
33 | 31 | 2020 | Winter | P, [%] | Expected | - | 25.64% | 23.27% | 22.37% | 22.41% | 22.45% | 26.15% | 38.05% | 44.34% | 48.05% | 49.05% | 48.48% | 49.54% | 47.67% | 44.65% | 40.68% | 39.81% | 42.79% | 50.24% | 47.72% | 46.38% | 44.75% | 41.46% | 34.99% | 30.22%
31 | 33 | 2020 | Winter | Q, [MVAr] | Expected | - | 2.9143 | 3.0087 | 3.0566 | 3.0448 | 3.046 | 2.9186 | 2.7938 | 2.7606 | 2.7618 | 2.805 | 2.8641 | 2.5921 | 2.9514 | 2.9084 | 2.93 | 2.9403 | 2.9354 | 2.6072 | 2.7615 | 2.8975 | 2.9169 | 2.9773 | 3.0277 | 3.0408
31 | 33 | 2020 | Winter | Q, [%] | Expected | - | 14.57% | 15.04% | 15.28% | 15.22% | 15.23% | 14.59% | 13.97% | 13.8% | 13.81% | 14.02% | 14.32% | 12.96% | 14.76% | 14.54% | 14.65% | 14.7% | 14.68% | 13.04% | 13.81% | 14.49% | 14.58% | 14.89% | 15.14% | 15.2%
33 | 31 | 2020 | Winter | Q, [MVAr] | Expected | - | -2.7345 | -2.8491 | -2.9035 | -2.8921 | -2.893 | -2.7337 | -2.4535 | -2.3114 | -2.2451 | -2.2726 | -2.3439 | -2.0604 | -2.4442 | -2.4571 | -2.5473 | -2.5711 | -2.5161 | -2.0584 | -2.2602 | -2.4168 | -2.4652 | -2.5805 | -2.7297 | -2.805
33 | 31 | 2020 | Winter | Q, [%] | Expected | - | 0.13673 | 0.14245 | 0.14518 | 0.1446 | 0.14465 | 0.13668 | 0.12268 | 0.11557 | 0.11225 | 0.11363 | 0.1172 | 0.10302 | 0.12221 | 0.12286 | 0.12737 | 0.12856 | 0.12581 | 0.10292 | 0.11301 | 0.12084 | 0.12326 | 0.12902 | 0.13649 | 0.14025
31 | 33 | 2020 | Winter | S, [MVA] | Expected | - | 5.9991 | 5.6484 | 5.5267 | 5.5188 | 5.5182 | 6.0586 | 8.1434 | 9.3202 | 10.0368 | 10.2505 | 10.165 | 10.285 | 10.0397 | 9.4459 | 8.7025 | 8.5441 | 9.1004 | 10.4193 | 9.9851 | 9.7741 | 9.4709 | 8.8712 | 7.7017 | 6.8486
31 | 33 | 2020 | Winter | S, [%] | Expected | - | 30% | 28.24% | 27.63% | 27.59% | 27.59% | 30.29% | 40.72% | 46.6% | 50.18% | 51.25% | 50.83% | 51.43% | 50.2% | 47.23% | 43.51% | 42.72% | 45.5% | 52.1% | 49.93% | 48.87% | 47.35% | 44.36% | 38.51% | 34.24%
33 | 31 | 2020 | Winter | S, [MVA] | Expected | - | 5.907 | 5.5586 | 5.4373 | 5.4297 | 5.4288 | 5.9636 | 8.018 | 9.1777 | 9.8846 | 10.0946 | 10.0087 | 10.1422 | 9.8808 | 9.297 | 8.5643 | 8.4078 | 8.9555 | 10.2732 | 9.8376 | 9.6221 | 9.3224 | 8.7286 | 7.5766 | 6.737
33 | 31 | 2020 | Winter | S, [%] | Expected | - | 29.54% | 27.79% | 27.19% | 27.15% | 27.14% | 29.82% | 40.09% | 45.89% | 49.42% | 50.47% | 50.04% | 50.71% | 49.4% | 46.49% | 42.82% | 42.04% | 44.78% | 51.37% | 49.19% | 48.11% | 46.61% | 43.64% | 37.88% | 33.68%
35 | 36 | 2020 | Winter | P, [MW] | Expected | - | -0.59483 | -0.70169 | -0.68704 | -0.72209 | -0.74671 | -0.60345 | -0.37628 | -0.23743 | -0.11498 | -0.16033 | -0.13642 | -0.25441 | -0.21932 | -0.2928 | -0.28473 | -0.26323 | -0.01926 | 0.63021 | 0.5024 | 0.20218 | 0.15922 | 0.0071419 | -0.24038 | -0.3869
35 | 36 | 2020 | Winter | P, [%] | Expected | - | 14.87% | 17.54% | 17.18% | 18.05% | 18.67% | 15.09% | 9.407% | 5.936% | 2.874% | 4.008% | 3.41% | 6.36% | 5.483% | 7.32% | 7.118% | 6.581% | 0.4815% | 15.76% | 12.56% | 5.054% | 3.98% | 0.1785% | 6.009% | 9.673%
36 | 35 | 2020 | Winter | P, [MW] | Expected | - | 0.5967 | 0.70371 | 0.68905 | 0.72415 | 0.74874 | 0.60521 | 0.37779 | 0.23885 | 0.11637 | 0.16178 | 0.13791 | 0.25577 | 0.22096 | 0.29442 | 0.28632 | 0.26481 | 0.0208 | -0.62843 | -0.50071 | -0.20061 | -0.15764 | -0.0055486 | 0.24203 | 0.38862
36 | 35 | 2020 | Winter | P, [%] | Expected | - | 14.92% | 17.59% | 17.23% | 18.1% | 18.72% | 15.13% | 9.445% | 5.971% | 2.909% | 4.044% | 3.448% | 6.394% | 5.524% | 7.36% | 7.158% | 6.62% | 0.52% | 15.71% | 12.52% | 5.015% | 3.941% | 0.1387% | 6.051% | 9.716%
35 | 36 | 2020 | Winter | Q, [MVAr] | Expected | - | -0.22073 | -0.24017 | -0.25824 | -0.24987 | -0.26378 | -0.25284 | -0.24769 | -0.25495 | -0.27031 | -0.27646 | -0.29847 | -0.18848 | -0.3074 | -0.27868 | -0.28452 | -0.29503 | -0.34124 | -0.34851 | -0.38339 | -0.37302 | -0.36413 | -0.35488 | -0.33089 | -0.31056
35 | 36 | 2020 | Winter | Q, [%] | Expected | - | 5.518% | 6.004% | 6.456% | 6.247% | 6.595% | 6.321% | 6.192% | 6.374% | 6.758% | 6.912% | 7.462% | 4.712% | 7.685% | 6.967% | 7.113% | 7.376% | 8.531% | 8.713% | 9.585% | 9.325% | 9.103% | 8.872% | 8.272% | 7.764%
36 | 35 | 2020 | Winter | Q, [MVAr] | Expected | - | 0.23648 | 0.25716 | 0.27523 | 0.26717 | 0.28092 | 0.2677 | 0.26037 | 0.2669 | 0.28204 | 0.28866 | 0.31104 | 0.19998 | 0.3212 | 0.29229 | 0.29794 | 0.30837 | 0.35421 | 0.36345 | 0.39765 | 0.38621 | 0.37743 | 0.36828 | 0.34479 | 0.32505
36 | 35 | 2020 | Winter | Q, [%] | Expected | - | 0.05912 | 0.064289 | 0.068807 | 0.066793 | 0.070229 | 0.066926 | 0.065092 | 0.066726 | 0.07051 | 0.072164 | 0.077759 | 0.049994 | 0.0803 | 0.073073 | 0.074485 | 0.077093 | 0.088552 | 0.090863 | 0.099413 | 0.096554 | 0.094358 | 0.092071 | 0.086197 | 0.081263
35 | 36 | 2020 | Winter | S, [MVA] | Expected | - | 1.0597 | 1.0994 | 1.0993 | 1.109 | 1.1037 | 1.0292 | 0.94836 | 0.91875 | 0.90915 | 0.9287 | 0.94369 | 0.89943 | 0.99014 | 0.9829 | 0.97605 | 0.97281 | 0.95856 | 1.0338 | 1.0088 | 0.96841 | 0.97216 | 0.97531 | 0.99338 | 1.0151
35 | 36 | 2020 | Winter | S, [%] | Expected | - | 26.49% | 27.48% | 27.48% | 27.72% | 27.59% | 25.73% | 23.71% | 22.97% | 22.73% | 23.22% | 23.59% | 22.49% | 24.75% | 24.57% | 24.4% | 24.32% | 23.96% | 25.84% | 25.22% | 24.21% | 24.3% | 24.38% | 24.83% | 25.38%
36 | 35 | 2020 | Winter | S, [MVA] | Expected | - | 1.064 | 1.1049 | 1.1051 | 1.1148 | 1.1097 | 1.0338 | 0.95138 | 0.92121 | 0.9115 | 0.93147 | 0.94689 | 0.90084 | 0.99405 | 0.98641 | 0.97961 | 0.97643 | 0.96228 | 1.0377 | 1.0133 | 0.97248 | 0.97612 | 0.97934 | 0.99774 | 1.0197
36 | 35 | 2020 | Winter | S, [%] | Expected | - | 26.6% | 27.62% | 27.63% | 27.87% | 27.74% | 25.85% | 23.78% | 23.03% | 22.79% | 23.29% | 23.67% | 22.52% | 24.85% | 24.66% | 24.49% | 24.41% | 24.06% | 25.94% | 25.33% | 24.31% | 24.4% | 24.48% | 24.94% | 25.49%
37 | 38 | 2020 | Winter | P, [MW] | Expected | - | 3.2902 | 3.2176 | 3.1252 | 3.1614 | 3.1807 | 3.3837 | 4.997 | 5.7196 | 6.0308 | 6.027 | 5.888 | 6.2093 | 5.8558 | 5.551 | 4.9169 | 4.877 | 5.0448 | 5.4692 | 5.1521 | 5.2673 | 5.1283 | 4.8296 | 4.1733 | 3.735
37 | 38 | 2020 | Winter | P, [%] | Expected | - | 20.56% | 20.11% | 19.53% | 19.76% | 19.88% | 21.15% | 31.23% | 35.75% | 37.69% | 37.67% | 36.8% | 38.81% | 36.6% | 34.69% | 30.73% | 30.48% | 31.53% | 34.18% | 32.2% | 32.92% | 32.05% | 30.18% | 26.08% | 23.34%
38 | 37 | 2020 | Winter | P, [MW] | Expected | - | -3.2862 | -3.2132 | -3.1209 | -3.1571 | -3.1764 | -3.3793 | -4.9873 | -5.7068 | -6.0167 | -6.0132 | -5.8749 | -6.1947 | -5.8429 | -5.5393 | -4.9078 | -4.8679 | -5.0351 | -5.458 | -5.1421 | -5.2568 | -5.1184 | -4.8208 | -4.1667 | -3.7296
38 | 37 | 2020 | Winter | P, [%] | Expected | - | 20.54% | 20.08% | 19.51% | 19.73% | 19.85% | 21.12% | 31.17% | 35.67% | 37.6% | 37.58% | 36.72% | 38.72% | 36.52% | 34.62% | 30.67% | 30.42% | 31.47% | 34.11% | 32.14% | 32.86% | 31.99% | 30.13% | 26.04% | 23.31%
37 | 38 | 2020 | Winter | Q, [MVAr] | Expected | - | -0.026111 | 1.088 | 1.2315 | 1.1869 | 1.165 | -0.19356 | -0.40032 | -0.38636 | -0.30003 | -0.067848 | -0.057123 | -0.16341 | 0.088993 | 0.2417 | 0.54007 | 0.55783 | 0.40953 | 0.30471 | 0.46561 | 0.36519 | 0.38186 | 0.44695 | 0.62253 | 0.78774
37 | 38 | 2020 | Winter | Q, [%] | Expected | - | 0.1632% | 6.8% | 7.697% | 7.418% | 7.281% | 1.21% | 2.502% | 2.415% | 1.875% | 0.4241% | 0.357% | 1.021% | 0.5562% | 1.511% | 3.375% | 3.486% | 2.56% | 1.904% | 2.91% | 2.282% | 2.387% | 2.793% | 3.891% | 4.923%
38 | 37 | 2020 | Winter | Q, [MVAr] | Expected | - | 0.071014 | -1.0399 | -1.1841 | -1.1391 | -1.1169 | 0.24169 | 0.50797 | 0.52828 | 0.4563 | 0.22093 | 0.20232 | 0.3249 | 0.05425 | -0.1123 | -0.43796 | -0.45705 | -0.30225 | -0.17995 | -0.35504 | -0.24948 | -0.27212 | -0.34917 | -0.54899 | -0.72749
38 | 37 | 2020 | Winter | Q, [%] | Expected | - | 0.0044384 | 0.064996 | 0.074004 | 0.071191 | 0.069806 | 0.015106 | 0.031748 | 0.033018 | 0.028518 | 0.013808 | 0.012645 | 0.020306 | 0.0033906 | 0.007019 | 0.027373 | 0.028566 | 0.018891 | 0.011247 | 0.02219 | 0.015593 | 0.017007 | 0.021823 | 0.034312 | 0.045468
37 | 38 | 2020 | Winter | S, [MVA] | Expected | - | 3.3057 | 3.4158 | 3.3861 | 3.4007 | 3.4101 | 3.4164 | 5.0407 | 5.7541 | 6.055 | 6.036 | 5.8956 | 6.2202 | 5.8594 | 5.5582 | 4.9466 | 4.909 | 5.0623 | 5.4787 | 5.1732 | 5.2802 | 5.1427 | 4.8503 | 4.2201 | 3.82
37 | 38 | 2020 | Winter | S, [%] | Expected | - | 20.66% | 21.35% | 21.16% | 21.25% | 21.31% | 21.35% | 31.5% | 35.96% | 37.84% | 37.73% | 36.85% | 38.88% | 36.62% | 34.74% | 30.92% | 30.68% | 31.64% | 34.24% | 32.33% | 33% | 32.14% | 30.31% | 26.38% | 23.88%
38 | 37 | 2020 | Winter | S, [MVA] | Expected | - | 3.3024 | 3.3964 | 3.3648 | 3.3799 | 3.3896 | 3.4155 | 5.0425 | 5.7548 | 6.0528 | 6.0271 | 5.8867 | 6.2131 | 5.8467 | 5.5429 | 4.9273 | 4.8895 | 5.0453 | 5.4622 | 5.1545 | 5.2632 | 5.126 | 4.8336 | 4.2032 | 3.8026
38 | 37 | 2020 | Winter | S, [%] | Expected | - | 20.64% | 21.23% | 21.03% | 21.12% | 21.18% | 21.35% | 31.52% | 35.97% | 37.83% | 37.67% | 36.79% | 38.83% | 36.54% | 34.64% | 30.8% | 30.56% | 31.53% | 34.14% | 32.22% | 32.9% | 32.04% | 30.21% | 26.27% | 23.77%
39 | 40 | 2020 | Winter | P, [MW] | Expected | - | 2.2443 | 1.9292 | 1.8226 | 1.827 | 1.8394 | 2.259 | 2.7991 | 3.186 | 3.4884 | 3.7199 | 3.7124 | 3.7674 | 3.6218 | 3.4053 | 3.2389 | 3.0852 | 3.2721 | 3.7409 | 3.6496 | 3.5466 | 3.4005 | 3.1865 | 2.809 | 2.4565
39 | 40 | 2020 | Winter | P, [%] | Expected | - | 14.03% | 12.06% | 11.39% | 11.42% | 11.5% | 14.12% | 17.49% | 19.91% | 21.8% | 23.25% | 23.2% | 23.55% | 22.64% | 21.28% | 20.24% | 19.28% | 20.45% | 23.38% | 22.81% | 22.17% | 21.25% | 19.92% | 17.56% | 15.35%
40 | 39 | 2020 | Winter | P, [MW] | Expected | - | -2.2419 | -1.927 | -1.8203 | -1.8247 | -1.8372 | -2.2564 | -2.7954 | -3.1815 | -3.4833 | -3.7145 | -3.7071 | -3.7619 | -3.6168 | -3.4008 | -3.2344 | -3.0811 | -3.2677 | -3.7356 | -3.6444 | -3.5416 | -3.3959 | -3.1822 | -2.8053 | -2.4533
40 | 39 | 2020 | Winter | P, [%] | Expected | - | 14.01% | 12.04% | 11.38% | 11.4% | 11.48% | 14.1% | 17.47% | 19.88% | 21.77% | 23.22% | 23.17% | 23.51% | 22.6% | 21.25% | 20.22% | 19.26% | 20.42% | 23.35% | 22.78% | 22.13% | 21.22% | 19.89% | 17.53% | 15.33%
39 | 40 | 2020 | Winter | Q, [MVAr] | Expected | - | 1.0775 | -0.43935 | -0.58891 | -0.56954 | -0.53692 | 1.3451 | 1.4799 | 1.404 | 1.2081 | 0.67909 | 0.51724 | 0.87344 | -5.2485e-05 | -0.12545 | -0.52542 | -0.53795 | -0.2915 | 0.11485 | -0.32524 | -0.28484 | -0.32726 | -0.47461 | -0.64667 | -0.63619
39 | 40 | 2020 | Winter | Q, [%] | Expected | - | 6.734% | 2.746% | 3.681% | 3.56% | 3.356% | 8.407% | 9.25% | 8.775% | 7.55% | 4.244% | 3.233% | 5.459% | 0.000328% | 0.7841% | 3.284% | 3.362% | 1.822% | 0.7178% | 2.033% | 1.78% | 2.045% | 2.966% | 4.042% | 3.976%
40 | 39 | 2020 | Winter | Q, [MVAr] | Expected | - | -1.0513 | 0.46399 | 0.61417 | 0.59467 | 0.56186 | -1.3161 | -1.4381 | -1.3533 | -1.1513 | -0.61937 | -0.45877 | -0.81194 | 0.056033 | 0.17649 | 0.57543 | 0.5843 | 0.34029 | -0.055308 | 0.3839 | 0.34038 | 0.37927 | 0.52276 | 0.6883 | 0.67153
40 | 39 | 2020 | Winter | Q, [%] | Expected | - | 0.065704 | 0.029 | 0.038386 | 0.037167 | 0.035116 | 0.082257 | 0.089883 | 0.08458 | 0.071955 | 0.038711 | 0.028673 | 0.050746 | 0.0035021 | 0.011031 | 0.035964 | 0.036519 | 0.021268 | 0.0034568 | 0.023994 | 0.021274 | 0.023704 | 0.032673 | 0.043018 | 0.04197
39 | 40 | 2020 | Winter | S, [MVA] | Expected | - | 2.5134 | 2.4372 | 2.4712 | 2.4653 | 2.4554 | 2.6484 | 3.1825 | 3.4983 | 3.7041 | 3.8067 | 3.7689 | 3.8692 | 3.6883 | 3.5221 | 3.4855 | 3.3574 | 3.4437 | 3.8069 | 3.7786 | 3.6748 | 3.5559 | 3.4212 | 3.181 | 2.931
39 | 40 | 2020 | Winter | S, [%] | Expected | - | 15.71% | 15.23% | 15.45% | 15.41% | 15.35% | 16.55% | 19.89% | 21.86% | 23.15% | 23.79% | 23.56% | 24.18% | 23.05% | 22.01% | 21.78% | 20.98% | 21.52% | 23.79% | 23.62% | 22.97% | 22.22% | 21.38% | 19.88% | 18.32%
40 | 39 | 2020 | Winter | S, [MVA] | Expected | - | 2.4999 | 2.4386 | 2.4744 | 2.4683 | 2.458 | 2.6315 | 3.1601 | 3.4744 | 3.6814 | 3.7915 | 3.7562 | 3.8504 | 3.6839 | 3.5201 | 3.4898 | 3.3616 | 3.4442 | 3.8007 | 3.7793 | 3.6748 | 3.5568 | 3.4243 | 3.1864 | 2.936
40 | 39 | 2020 | Winter | S, [%] | Expected | - | 15.62% | 15.24% | 15.47% | 15.43% | 15.36% | 16.45% | 19.75% | 21.72% | 23.01% | 23.7% | 23.48% | 24.06% | 23.02% | 22% | 21.81% | 21.01% | 21.53% | 23.75% | 23.62% | 22.97% | 22.23% | 21.4% | 19.92% | 18.35%
32 | 34 | 2030 | Summer | P, [MW] | 0 | 0 | 5.9491 | 6.0381 | 6.4552 | 5.8751 | 5.7809 | 5.5788 | 5.4764 | 5.5039 | 4.3951 | 2.7059 | 3.8921 | 4.173 | 3.9997 | 4.2438 | 3.0498 | 5.0886 | 4.8703 | 5.1493 | 5.6375 | 6.6206 | 7.5425 | 7.4751 | 7.4671 | 7.5549
32 | 34 | 2030 | Summer | P, [%] | 0 | 0 | 22.03% | 22.36% | 23.91% | 21.76% | 21.41% | 20.66% | 20.28% | 20.38% | 16.28% | 10.02% | 14.42% | 15.46% | 14.81% | 15.72% | 11.3% | 18.85% | 18.04% | 19.07% | 20.88% | 24.52% | 27.94% | 27.69% | 27.66% | 27.98%
34 | 32 | 2030 | Summer | P, [MW] | 0 | 0 | -5.9451 | -6.034 | -6.4506 | -5.8713 | -5.7771 | -5.5753 | -5.473 | -5.5005 | -4.3929 | -2.705 | -3.8903 | -4.171 | -3.9979 | -4.2418 | -3.0487 | -5.0857 | -4.8677 | -5.1463 | -5.634 | -6.6158 | -7.5361 | -7.4688 | -7.4608 | -7.5485
34 | 32 | 2030 | Summer | P, [%] | 0 | 0 | 22.02% | 22.35% | 23.89% | 21.75% | 21.4% | 20.65% | 20.27% | 20.37% | 16.27% | 10.02% | 14.41% | 15.45% | 14.81% | 15.71% | 11.29% | 18.84% | 18.03% | 19.06% | 20.87% | 24.5% | 27.91% | 27.66% | 27.63% | 27.96%
32 | 34 | 2030 | Summer | Q, [MVAr] | 0 | 0 | -0.63194 | -0.41477 | -0.50204 | -0.41338 | -0.46211 | -0.2865 | -0.76869 | -0.62207 | -0.48347 | -0.55504 | -0.57122 | -0.52746 | 0.13832 | 0.028963 | -0.7157 | -0.29587 | -0.32845 | -0.22588 | -0.076343 | 0.3513 | 0.88572 | 0.88175 | 0.83264 | 0.8788
32 | 34 | 2030 | Summer | Q, [%] | 0 | 0 | 2.341% | 1.536% | 1.859% | 1.531% | 1.712% | 1.061% | 2.847% | 2.304% | 1.791% | 2.056% | 2.116% | 1.954% | 0.5123% | 0.1073% | 2.651% | 1.096% | 1.216% | 0.8366% | 0.2828% | 1.301% | 3.28% | 3.266% | 3.084% | 3.255%
34 | 32 | 2030 | Summer | Q, [MVAr] | 0 | 0 | 0.54928 | 0.33222 | 0.4199 | 0.33069 | 0.37934 | 0.20356 | 0.68603 | 0.53941 | 0.39998 | 0.47067 | 0.48746 | 0.44388 | -0.22233 | -0.11282 | 0.63123 | 0.2126 | 0.24495 | 0.14257 | -0.0065845 | -0.43328 | -0.96655 | -0.9627 | -0.91363 | -0.95964
34 | 32 | 2030 | Summer | Q, [%] | 0 | 0 | 2.034% | 1.23% | 1.555% | 1.225% | 1.405% | 0.7539% | 2.541% | 1.998% | 1.481% | 1.743% | 1.805% | 1.644% | 0.8234% | 0.4179% | 2.338% | 0.7874% | 0.9072% | 0.528% | 0.02439% | 1.605% | 3.58% | 3.566% | 3.384% | 3.554%
32 | 34 | 2030 | Summer | S, [MVA] | 0 | 0 | 5.9825 | 6.0523 | 6.4747 | 5.8897 | 5.7993 | 5.5862 | 5.5301 | 5.539 | 4.4216 | 2.7622 | 3.9338 | 4.2062 | 4.0021 | 4.2439 | 3.1327 | 5.0972 | 4.8814 | 5.1542 | 5.638 | 6.6299 | 7.5944 | 7.5269 | 7.5134 | 7.6058
32 | 34 | 2030 | Summer | S, [%] | 0 | 0 | 22.16% | 22.42% | 23.98% | 21.81% | 21.48% | 20.69% | 20.48% | 20.51% | 16.38% | 10.23% | 14.57% | 15.58% | 14.82% | 15.72% | 11.6% | 18.88% | 18.08% | 19.09% | 20.88% | 24.56% | 28.13% | 27.88% | 27.83% | 28.17%
34 | 32 | 2030 | Summer | S, [MVA] | 0 | 0 | 5.9704 | 6.0432 | 6.4643 | 5.8806 | 5.7896 | 5.5791 | 5.5159 | 5.5269 | 4.4111 | 2.7457 | 3.9208 | 4.1946 | 4.0041 | 4.2433 | 3.1134 | 5.0901 | 4.8738 | 5.1483 | 5.634 | 6.6299 | 7.5979 | 7.5306 | 7.5166 | 7.6092
34 | 32 | 2030 | Summer | S, [%] | 0 | 0 | 22.11% | 22.38% | 23.94% | 21.78% | 21.44% | 20.66% | 20.43% | 20.47% | 16.34% | 10.17% | 14.52% | 15.54% | 14.83% | 15.72% | 11.53% | 18.85% | 18.05% | 19.07% | 20.87% | 24.56% | 28.14% | 27.89% | 27.84% | 28.18%
33 | 35 | 2030 | Summer | P, [MW] | 0 | 0 | -0.78797 | -0.8765 | -0.94881 | -0.95219 | -0.9704 | -0.98692 | -0.76834 | -0.49045 | -0.39996 | -0.46384 | -0.56203 | -0.77753 | -0.69528 | -0.73993 | -0.7899 | -0.78768 | -0.78381 | -0.78594 | -0.50546 | -0.26792 | -0.038964 | -0.07042 | -0.34989 | -0.59721
33 | 35 | 2030 | Summer | P, [%] | 0 | 0 | 2.918% | 3.246% | 3.514% | 3.527% | 3.594% | 3.655% | 2.846% | 1.816% | 1.481% | 1.718% | 2.082% | 2.88% | 2.575% | 2.74% | 2.926% | 2.917% | 2.903% | 2.911% | 1.872% | 0.9923% | 0.1443% | 0.2608% | 1.296% | 2.212%
35 | 33 | 2030 | Summer | P, [MW] | 0 | 0 | 0.78913 | 0.87767 | 0.94996 | 0.95334 | 0.97153 | 0.98804 | 0.76934 | 0.4916 | 0.40119 | 0.46506 | 0.56319 | 0.7786 | 0.69661 | 0.74124 | 0.79116 | 0.78894 | 0.78502 | 0.78718 | 0.5069 | 0.2694 | 0.040447 | 0.071858 | 0.35127 | 0.59857
35 | 33 | 2030 | Summer | P, [%] | 0 | 0 | 2.923% | 3.251% | 3.518% | 3.531% | 3.598% | 3.659% | 2.849% | 1.821% | 1.486% | 1.722% | 2.086% | 2.884% | 2.58% | 2.745% | 2.93% | 2.922% | 2.907% | 2.915% | 1.877% | 0.9978% | 0.1498% | 0.2661% | 1.301% | 2.217%
33 | 35 | 2030 | Summer | Q, [MVAr] | 0 | 0 | -3.1579 | -3.1482 | -3.1042 | -3.0988 | -3.0664 | -3.0387 | -2.9345 | -3.2168 | -3.3428 | -3.315 | -3.219 | -3.0411 | -3.4074 | -3.3825 | -3.2922 | -3.299 | -3.2253 | -3.2803 | -3.5745 | -3.6528 | -3.6734 | -3.6146 | -3.524 | -3.4646
33 | 35 | 2030 | Summer | Q, [%] | 0 | 0 | 11.7% | 11.66% | 11.5% | 11.48% | 11.36% | 11.25% | 10.87% | 11.91% | 12.38% | 12.28% | 11.92% | 11.26% | 12.62% | 12.53% | 12.19% | 12.22% | 11.95% | 12.15% | 13.24% | 13.53% | 13.61% | 13.39% | 13.05% | 12.83%
35 | 33 | 2030 | Summer | Q, [MVAr] | 0 | 0 | 3.074 | 3.0644 | 3.0204 | 3.015 | 2.9825 | 2.9548 | 2.8497 | 3.132 | 3.2581 | 3.2303 | 3.1343 | 2.9563 | 3.3237 | 3.2987 | 3.2082 | 3.2151 | 3.1415 | 3.1965 | 3.491 | 3.5693 | 3.5899 | 3.5311 | 3.4407 | 3.3812
35 | 33 | 2030 | Summer | Q, [%] | 0 | 0 | 11.39% | 11.35% | 11.19% | 11.17% | 11.05% | 10.94% | 10.55% | 11.6% | 12.07% | 11.96% | 11.61% | 10.95% | 12.31% | 12.22% | 11.88% | 11.91% | 11.64% | 11.84% | 12.93% | 13.22% | 13.3% | 13.08% | 12.74% | 12.52%
33 | 35 | 2030 | Summer | S, [MVA] | 0 | 0 | 3.2547 | 3.268 | 3.246 | 3.2418 | 3.2162 | 3.195 | 3.0334 | 3.2539 | 3.3667 | 3.3473 | 3.2677 | 3.139 | 3.4776 | 3.4624 | 3.3856 | 3.3917 | 3.3192 | 3.3731 | 3.6101 | 3.6626 | 3.6736 | 3.6152 | 3.5414 | 3.5157
33 | 35 | 2030 | Summer | S, [%] | 0 | 0 | 12.05% | 12.1% | 12.02% | 12.01% | 11.91% | 11.83% | 11.23% | 12.05% | 12.47% | 12.4% | 12.1% | 11.63% | 12.88% | 12.82% | 12.54% | 12.56% | 12.29% | 12.49% | 13.37% | 13.57% | 13.61% | 13.39% | 13.12% | 13.02%
35 | 33 | 2030 | Summer | S, [MVA] | 0 | 0 | 3.1737 | 3.1876 | 3.1662 | 3.1621 | 3.1367 | 3.1156 | 2.9518 | 3.1704 | 3.2827 | 3.2636 | 3.1845 | 3.0571 | 3.3959 | 3.381 | 3.3043 | 3.3105 | 3.2381 | 3.292 | 3.5276 | 3.5794 | 3.5901 | 3.5319 | 3.4586 | 3.4338
35 | 33 | 2030 | Summer | S, [%] | 0 | 0 | 11.75% | 11.81% | 11.73% | 11.71% | 11.62% | 11.54% | 10.93% | 11.74% | 12.16% | 12.09% | 11.79% | 11.32% | 12.58% | 12.52% | 12.24% | 12.26% | 11.99% | 12.19% | 13.07% | 13.26% | 13.3% | 13.08% | 12.81% | 12.72%
33 | 37 | 2030 | Summer | P, [MW] | 0 | 0 | 7.4426 | 6.9732 | 6.6069 | 6.7506 | 6.6677 | 6.7713 | 9.054 | 9.9407 | 9.5697 | 8.4168 | 7.3941 | 7.3267 | 6.4789 | 5.8683 | 5.6937 | 5.6841 | 6.4902 | 7.2685 | 8.1008 | 9.6441 | 10.7725 | 9.9043 | 8.9588 | 7.7241
33 | 37 | 2030 | Summer | P, [%] | 0 | 0 | 35.44% | 33.21% | 31.46% | 32.15% | 31.75% | 32.24% | 43.11% | 47.34% | 45.57% | 40.08% | 35.21% | 34.89% | 30.85% | 27.94% | 27.11% | 27.07% | 30.91% | 34.61% | 38.58% | 45.92% | 51.3% | 47.16% | 42.66% | 36.78%
37 | 33 | 2030 | Summer | P, [MW] | 0 | 0 | -7.4296 | -6.9619 | -6.5963 | -6.7397 | -6.657 | -6.7604 | -9.0138 | -9.9007 | -9.5299 | -8.3761 | -7.3522 | -7.2846 | -6.4698 | -5.8606 | -5.6843 | -5.6758 | -6.4805 | -7.257 | -8.087 | -9.6248 | -10.7485 | -9.884 | -8.9422 | -7.7117
37 | 33 | 2030 | Summer | P, [%] | 0 | 0 | 35.38% | 33.15% | 31.41% | 32.09% | 31.7% | 32.19% | 42.92% | 47.15% | 45.38% | 39.89% | 35.01% | 34.69% | 30.81% | 27.91% | 27.07% | 27.03% | 30.86% | 34.56% | 38.51% | 45.83% | 51.18% | 47.07% | 42.58% | 36.72%
33 | 37 | 2030 | Summer | Q, [MVAr] | 0 | 0 | 2.7978 | 2.4649 | 2.8182 | 2.6353 | 2.7965 | 2.6187 | 10.7318 | 9.8714 | 10.1686 | 11.3304 | 12.271 | 12.3515 | 1.5775 | 1.7375 | 3.6415 | 2.8183 | 2.1425 | 1.7699 | 1.1034 | 0.80433 | 0.52797 | -0.087023 | -0.10358 | 0.37063
33 | 37 | 2030 | Summer | Q, [%] | 0 | 0 | 13.32% | 11.74% | 13.42% | 12.55% | 13.32% | 12.47% | 51.1% | 47.01% | 48.42% | 53.95% | 58.43% | 58.82% | 7.512% | 8.274% | 17.34% | 13.42% | 10.2% | 8.428% | 5.255% | 3.83% | 2.514% | 0.4144% | 0.4933% | 1.765%
37 | 33 | 2030 | Summer | Q, [MVAr] | 0 | 0 | -2.7838 | -2.4533 | -2.8075 | -2.6243 | -2.7856 | -2.6077 | -10.6802 | -9.8201 | -10.1176 | -11.2783 | -12.2171 | -12.2974 | -1.5689 | -1.7309 | -3.6326 | -2.8109 | -2.1332 | -1.758 | -1.0884 | -0.78163 | -0.49882 | 0.11102 | 0.12252 | -0.35754
37 | 33 | 2030 | Summer | Q, [%] | 0 | 0 | 13.26% | 11.68% | 13.37% | 12.5% | 13.26% | 12.42% | 50.86% | 46.76% | 48.18% | 53.71% | 58.18% | 58.56% | 7.471% | 8.242% | 17.3% | 13.39% | 10.16% | 8.371% | 5.183% | 3.722% | 2.375% | 0.5287% | 0.5834% | 1.703%
33 | 37 | 2030 | Summer | S, [MVA] | 0 | 0 | 7.9511 | 7.396 | 7.1829 | 7.2467 | 7.2304 | 7.26 | 14.0409 | 14.0094 | 13.9635 | 14.1146 | 14.3265 | 14.3611 | 6.6682 | 6.1202 | 6.7586 | 6.3444 | 6.8347 | 7.4809 | 8.1756 | 9.6776 | 10.7854 | 9.9047 | 8.9594 | 7.733
33 | 37 | 2030 | Summer | S, [%] | 0 | 0 | 37.86% | 35.22% | 34.2% | 34.51% | 34.43% | 34.57% | 66.86% | 66.71% | 66.49% | 67.21% | 68.22% | 68.39% | 31.75% | 29.14% | 32.18% | 30.21% | 32.55% | 35.62% | 38.93% | 46.08% | 51.36% | 47.17% | 42.66% | 36.82%
37 | 33 | 2030 | Summer | S, [MVA] | 0 | 0 | 7.934 | 7.3816 | 7.1689 | 7.2326 | 7.2163 | 7.2459 | 13.9755 | 13.9448 | 13.8991 | 14.0484 | 14.2587 | 14.2931 | 6.6573 | 6.1109 | 6.7459 | 6.3337 | 6.8226 | 7.4669 | 8.1599 | 9.6565 | 10.7601 | 9.8846 | 8.9431 | 7.72
37 | 33 | 2030 | Summer | S, [%] | 0 | 0 | 37.78% | 35.15% | 34.14% | 34.44% | 34.36% | 34.5% | 66.55% | 66.4% | 66.19% | 66.9% | 67.9% | 68.06% | 31.7% | 29.1% | 32.12% | 30.16% | 32.49% | 35.56% | 38.86% | 45.98% | 51.24% | 47.07% | 42.59% | 36.76%
37 | 39 | 2030 | Summer | P, [MW] | 0 | 0 | 2.3279 | 2.0489 | 1.9358 | 1.9571 | 1.955 | 2.0122 | 3.7336 | 3.9475 | 3.8447 | 3.6154 | 3.2215 | 3.0995 | 1.697 | 1.5349 | 1.6242 | 1.5298 | 1.7635 | 2.1353 | 2.5506 | 3.191 | 3.7419 | 3.2716 | 2.8771 | 2.3988
37 | 39 | 2030 | Summer | P, [%] | 0 | 0 | 11.09% | 9.757% | 9.218% | 9.32% | 9.309% | 9.582% | 17.78% | 18.8% | 18.31% | 17.22% | 15.34% | 14.76% | 8.081% | 7.309% | 7.734% | 7.285% | 8.397% | 10.17% | 12.15% | 15.2% | 17.82% | 15.58% | 13.7% | 11.42%
39 | 37 | 2030 | Summer | P, [MW] | 0 | 0 | -2.317 | -2.036 | -1.9224 | -1.9437 | -1.9417 | -1.9987 | -3.7178 | -3.9298 | -3.827 | -3.5987 | -3.2047 | -3.0831 | -1.684 | -1.5207 | -1.6125 | -1.5165 | -1.7506 | -2.1226 | -2.5372 | -3.1796 | -3.7308 | -3.2582 | -2.8618 | -2.3826
39 | 37 | 2030 | Summer | P, [%] | 0 | 0 | 11.03% | 9.695% | 9.154% | 9.256% | 9.246% | 9.518% | 17.7% | 18.71% | 18.22% | 17.14% | 15.26% | 14.68% | 8.019% | 7.242% | 7.678% | 7.221% | 8.336% | 10.11% | 12.08% | 15.14% | 17.77% | 15.52% | 13.63% | 11.35%
37 | 39 | 2030 | Summer | Q, [MVAr] | 0 | 0 | -6.8746 | -7.617 | -7.8077 | -7.8089 | -7.7753 | -7.8226 | 7.9217 | 8.3871 | 8.4424 | 8.2491 | 8.4327 | 8.3741 | -7.7511 | -8.1318 | -7.3543 | -7.876 | -7.6909 | -7.5391 | -7.6449 | -6.6901 | -6.3136 | -7.3203 | -8.0955 | -8.4955
37 | 39 | 2030 | Summer | Q, [%] | 0 | 0 | 32.74% | 36.27% | 37.18% | 37.19% | 37.03% | 37.25% | 37.72% | 39.94% | 40.2% | 39.28% | 40.16% | 39.88% | 36.91% | 38.72% | 35.02% | 37.5% | 36.62% | 35.9% | 36.4% | 31.86% | 30.06% | 34.86% | 38.55% | 40.45%
39 | 37 | 2030 | Summer | Q, [MVAr] | 0 | 0 | 6.8856 | 7.6308 | 7.8222 | 7.8234 | 7.7897 | 7.8373 | -7.9038 | -8.3666 | -8.4219 | -8.23 | -8.4135 | -8.3554 | 7.765 | 8.1473 | 7.3664 | 7.8904 | 7.7047 | 7.5526 | 7.6595 | 6.7018 | 6.325 | 7.3347 | 8.1127 | 8.5138
39 | 37 | 2030 | Summer | Q, [%] | 0 | 0 | 32.79% | 36.34% | 37.25% | 37.25% | 37.09% | 37.32% | 37.64% | 39.84% | 40.1% | 39.19% | 40.06% | 39.79% | 36.98% | 38.8% | 35.08% | 37.57% | 36.69% | 35.96% | 36.47% | 31.91% | 30.12% | 34.93% | 38.63% | 40.54%
37 | 39 | 2030 | Summer | S, [MVA] | 0 | 0 | 7.258 | 7.8878 | 8.0441 | 8.0504 | 8.0173 | 8.0773 | 8.7574 | 9.2696 | 9.2766 | 9.0066 | 9.0271 | 8.9293 | 7.9347 | 8.2754 | 7.5315 | 8.0232 | 7.8905 | 7.8356 | 8.0592 | 7.4121 | 7.3392 | 8.0181 | 8.5916 | 8.8277
37 | 39 | 2030 | Summer | S, [%] | 0 | 0 | 34.56% | 37.56% | 38.31% | 38.34% | 38.18% | 38.46% | 41.7% | 44.14% | 44.17% | 42.89% | 42.99% | 42.52% | 37.78% | 39.41% | 35.86% | 38.21% | 37.57% | 37.31% | 38.38% | 35.3% | 34.95% | 38.18% | 40.91% | 42.04%
39 | 37 | 2030 | Summer | S, [MVA] | 0 | 0 | 7.265 | 7.8978 | 8.055 | 8.0612 | 8.028 | 8.0881 | 8.7345 | 9.2435 | 9.2506 | 8.9824 | 9.0032 | 8.9061 | 7.9455 | 8.288 | 7.5408 | 8.0348 | 7.9011 | 7.8452 | 8.0688 | 7.4178 | 7.3434 | 8.0258 | 8.6026 | 8.8409
39 | 37 | 2030 | Summer | S, [%] | 0 | 0 | 34.6% | 37.61% | 38.36% | 38.39% | 38.23% | 38.51% | 41.59% | 44.02% | 44.05% | 42.77% | 42.87% | 42.41% | 37.84% | 39.47% | 35.91% | 38.26% | 37.62% | 37.36% | 38.42% | 35.32% | 34.97% | 38.22% | 40.96% | 42.1%
31 | 32 | 2030 | Summer | P, [MW] | 0 | 0 | 6.5141 | 6.5922 | 7.0264 | 6.4266 | 6.3336 | 6.1152 | 6.0667 | 6.0845 | 4.9331 | 3.1848 | 4.4194 | 4.7085 | 4.4687 | 4.7273 | 3.5358 | 5.6166 | 5.3904 | 5.6687 | 6.158 | 7.1315 | 8.03 | 7.9589 | 7.9532 | 8.041
31 | 32 | 2030 | Summer | P, [%] | 0 | 0 | 32.57% | 32.96% | 35.13% | 32.13% | 31.67% | 30.58% | 30.33% | 30.42% | 24.67% | 15.92% | 22.1% | 23.54% | 22.34% | 23.64% | 17.68% | 28.08% | 26.95% | 28.34% | 30.79% | 35.66% | 40.15% | 39.79% | 39.77% | 40.2%
32 | 31 | 2030 | Summer | P, [MW] | 0 | 0 | -6.4953 | -6.5732 | -7.0065 | -6.4078 | -6.3149 | -6.0969 | -6.0474 | -6.0652 | -4.9153 | -3.1686 | -4.402 | -4.6908 | -4.4523 | -4.7107 | -3.5203 | -5.5988 | -5.3731 | -5.6511 | -6.1397 | -7.1115 | -8.008 | -7.9371 | -7.9314 | -8.019
32 | 31 | 2030 | Summer | P, [%] | 0 | 0 | 32.48% | 32.87% | 35.03% | 32.04% | 31.57% | 30.48% | 30.24% | 30.33% | 24.58% | 15.84% | 22.01% | 23.45% | 22.26% | 23.55% | 17.6% | 27.99% | 26.87% | 28.26% | 30.7% | 35.56% | 40.04% | 39.69% | 39.66% | 40.09%
31 | 32 | 2030 | Summer | Q, [MVAr] | 0 | 0 | 7.8212 | 7.8375 | 7.754 | 7.8951 | 7.9187 | 7.9813 | 8.3521 | 8.3414 | 8.6016 | 8.9041 | 8.7252 | 8.6853 | 8.3787 | 8.339 | 8.5528 | 8.1499 | 8.1351 | 8.0505 | 7.926 | 7.7145 | 7.5573 | 7.5304 | 7.5127 | 7.5273
31 | 32 | 2030 | Summer | Q, [%] | 0 | 0 | 39.11% | 39.19% | 38.77% | 39.48% | 39.59% | 39.91% | 41.76% | 41.71% | 43.01% | 44.52% | 43.63% | 43.43% | 41.89% | 41.7% | 42.76% | 40.75% | 40.68% | 40.25% | 39.63% | 38.57% | 37.79% | 37.65% | 37.56% | 37.64%
32 | 31 | 2030 | Summer | Q, [MVAr] | 0 | 0 | -7.3043 | -7.3143 | -7.2078 | -7.3781 | -7.4058 | -7.4769 | -7.8205 | -7.8096 | -8.1111 | -8.458 | -8.248 | -8.1984 | -7.9288 | -7.8806 | -8.1255 | -7.6612 | -7.66 | -7.5668 | -7.4235 | -7.1639 | -6.9507 | -6.9315 | -6.9156 | -6.9221
32 | 31 | 2030 | Summer | Q, [%] | 0 | 0 | 36.52% | 36.57% | 36.04% | 36.89% | 37.03% | 37.38% | 39.1% | 39.05% | 40.56% | 42.29% | 41.24% | 40.99% | 39.64% | 39.4% | 40.63% | 38.31% | 38.3% | 37.83% | 37.12% | 35.82% | 34.75% | 34.66% | 34.58% | 34.61%
31 | 32 | 2030 | Summer | S, [MVA] | 0 | 0 | 10.1786 | 10.2413 | 10.464 | 10.18 | 10.14 | 10.0547 | 10.3229 | 10.3247 | 9.9158 | 9.4565 | 9.7806 | 9.8795 | 9.4959 | 9.5858 | 9.2548 | 9.8979 | 9.7589 | 9.846 | 10.0371 | 10.5058 | 11.0269 | 10.9568 | 10.9404 | 11.0144
31 | 32 | 2030 | Summer | S, [%] | 0 | 0 | 50.89% | 51.21% | 52.32% | 50.9% | 50.7% | 50.27% | 51.61% | 51.62% | 49.58% | 47.28% | 48.9% | 49.4% | 47.48% | 47.93% | 46.27% | 49.49% | 48.79% | 49.23% | 50.19% | 52.53% | 55.13% | 54.78% | 54.7% | 55.07%
32 | 31 | 2030 | Summer | S, [MVA] | 0 | 0 | 9.7745 | 9.8339 | 10.052 | 9.7722 | 9.7326 | 9.6476 | 9.8859 | 9.8882 | 9.4842 | 9.032 | 9.3492 | 9.4455 | 9.0934 | 9.1812 | 8.8553 | 9.489 | 9.3566 | 9.4442 | 9.6335 | 10.0943 | 10.6037 | 10.5377 | 10.523 | 10.5934
32 | 31 | 2030 | Summer | S, [%] | 0 | 0 | 48.87% | 49.17% | 50.26% | 48.86% | 48.66% | 48.24% | 49.43% | 49.44% | 47.42% | 45.16% | 46.75% | 47.23% | 45.47% | 45.91% | 44.28% | 47.44% | 46.78% | 47.22% | 48.17% | 50.47% | 53.02% | 52.69% | 52.61% | 52.97%
31 | 33 | 2030 | Summer | P, [MW] | 0 | 0 | 7.3249 | 6.7701 | 6.2804 | 6.441 | 6.3196 | 6.423 | 8.2982 | 9.5471 | 9.2508 | 7.9436 | 6.7573 | 6.4548 | 6.5242 | 5.8202 | 5.4301 | 5.4892 | 6.3858 | 7.2373 | 8.4989 | 10.4144 | 11.8749 | 10.9907 | 9.6927 | 8.0723
31 | 33 | 2030 | Summer | P, [%] | 0 | 0 | 36.62% | 33.85% | 31.4% | 32.21% | 31.6% | 32.11% | 41.49% | 47.74% | 46.25% | 39.72% | 33.79% | 32.27% | 32.62% | 29.1% | 27.15% | 27.45% | 31.93% | 36.19% | 42.49% | 52.07% | 59.37% | 54.95% | 48.46% | 40.36%
33 | 31 | 2030 | Summer | P, [MW] | 0 | 0 | -7.3 | -6.7463 | -6.2578 | -6.418 | -6.297 | -6.4 | -8.2732 | -9.5182 | -9.223 | -7.9199 | -6.7366 | -6.435 | -6.501 | -5.7986 | -5.4103 | -5.4687 | -6.3631 | -7.2124 | -8.4699 | -10.3789 | -11.8335 | -10.9526 | -9.659 | -8.0437
33 | 31 | 2030 | Summer | P, [%] | 0 | 0 | 36.5% | 33.73% | 31.29% | 32.09% | 31.49% | 32% | 41.37% | 47.59% | 46.11% | 39.6% | 33.68% | 32.18% | 32.51% | 28.99% | 27.05% | 27.34% | 31.82% | 36.06% | 42.35% | 51.89% | 59.17% | 54.76% | 48.3% | 40.22%
31 | 33 | 2030 | Summer | Q, [MVAr] | 0 | 0 | 9.1588 | 9.2321 | 9.2094 | 9.2264 | 9.1999 | 9.2222 | 8.3264 | 8.2517 | 8.2308 | 8.2353 | 8.259 | 8.1869 | 9.227 | 9.2374 | 8.9194 | 9.1092 | 9.1825 | 9.2275 | 9.3622 | 9.3498 | 9.3235 | 9.4525 | 9.5707 | 9.5972
31 | 33 | 2030 | Summer | Q, [%] | 0 | 0 | 45.79% | 46.16% | 46.05% | 46.13% | 46% | 46.11% | 41.63% | 41.26% | 41.15% | 41.18% | 41.3% | 40.93% | 46.13% | 46.19% | 44.6% | 45.55% | 45.91% | 46.14% | 46.81% | 46.75% | 46.62% | 47.26% | 47.85% | 47.99%
33 | 31 | 2030 | Summer | Q, [MVAr] | 0 | 0 | -8.4727 | -8.5783 | -8.5895 | -8.5948 | -8.5784 | -8.5921 | -7.637 | -7.4573 | -7.4659 | -7.5822 | -7.6909 | -7.6447 | -8.5899 | -8.6427 | -8.3755 | -8.5449 | -8.5584 | -8.5414 | -8.5646 | -8.3726 | -8.1863 | -8.4042 | -8.6451 | -8.8127
33 | 31 | 2030 | Summer | Q, [%] | 0 | 0 | 42.36% | 42.89% | 42.95% | 42.97% | 42.89% | 42.96% | 38.18% | 37.29% | 37.33% | 37.91% | 38.45% | 38.22% | 42.95% | 43.21% | 41.88% | 42.72% | 42.79% | 42.71% | 42.82% | 41.86% | 40.93% | 42.02% | 43.23% | 44.06%
31 | 33 | 2030 | Summer | S, [MVA] | 0 | 0 | 11.7276 | 11.4484 | 11.147 | 11.2523 | 11.1613 | 11.2385 | 11.7554 | 12.6189 | 12.3824 | 11.4421 | 10.6711 | 10.4254 | 11.3005 | 10.9181 | 10.4423 | 10.6353 | 11.1847 | 11.7271 | 12.6444 | 13.9957 | 15.0977 | 14.4964 | 13.6215 | 12.5407
31 | 33 | 2030 | Summer | S, [%] | 0 | 0 | 58.64% | 57.24% | 55.73% | 56.26% | 55.81% | 56.19% | 58.78% | 63.09% | 61.91% | 57.21% | 53.36% | 52.13% | 56.5% | 54.59% | 52.21% | 53.18% | 55.92% | 58.64% | 63.22% | 69.98% | 75.49% | 72.48% | 68.11% | 62.7%
33 | 31 | 2030 | Summer | S, [MVA] | 0 | 0 | 11.1837 | 10.9133 | 10.6273 | 10.7267 | 10.6415 | 10.7138 | 11.2592 | 12.0916 | 11.8661 | 10.9642 | 10.2241 | 9.9925 | 10.7727 | 10.4077 | 9.971 | 10.1451 | 10.6647 | 11.1792 | 12.0454 | 13.335 | 14.3892 | 13.8054 | 12.9628 | 11.9317
33 | 31 | 2030 | Summer | S, [%] | 0 | 0 | 55.92% | 54.57% | 53.14% | 53.63% | 53.21% | 53.57% | 56.3% | 60.46% | 59.33% | 54.82% | 51.12% | 49.96% | 53.86% | 52.04% | 49.85% | 50.73% | 53.32% | 55.9% | 60.23% | 66.68% | 71.95% | 69.03% | 64.81% | 59.66%
35 | 36 | 2030 | Summer | P, [MW] | 0 | 0 | -0.62588 | -0.71362 | -0.78829 | -0.79197 | -0.81272 | -0.83187 | -0.61899 | -0.31828 | -0.21659 | -0.28171 | -0.38819 | -0.61213 | -0.50853 | -0.55569 | -0.6084 | -0.61033 | -0.61464 | -0.6097 | -0.30968 | -0.071214 | 0.15334 | 0.11375 | -0.17009 | -0.41649
35 | 36 | 2030 | Summer | P, [%] | 0 | 0 | 15.65% | 17.84% | 19.71% | 19.8% | 20.32% | 20.8% | 15.47% | 7.957% | 5.415% | 7.043% | 9.705% | 15.3% | 12.71% | 13.89% | 15.21% | 15.26% | 15.37% | 15.24% | 7.742% | 1.78% | 3.833% | 2.844% | 4.252% | 10.41%
36 | 35 | 2030 | Summer | P, [MW] | 0 | 0 | 0.63213 | 0.72006 | 0.79485 | 0.79852 | 0.81928 | 0.83845 | 0.62445 | 0.3235 | 0.2218 | 0.28694 | 0.39352 | 0.61742 | 0.51473 | 0.56201 | 0.61444 | 0.61664 | 0.62091 | 0.61596 | 0.31594 | 0.077444 | -0.14701 | -0.1073 | 0.17661 | 0.42314
36 | 35 | 2030 | Summer | P, [%] | 0 | 0 | 15.8% | 18% | 19.87% | 19.96% | 20.48% | 20.96% | 15.61% | 8.088% | 5.545% | 7.174% | 9.838% | 15.44% | 12.87% | 14.05% | 15.36% | 15.42% | 15.52% | 15.4% | 7.899% | 1.936% | 3.675% | 2.682% | 4.415% | 10.58%
35 | 36 | 2030 | Summer | Q, [MVAr] | 0 | 0 | -1.7678 | -1.7653 | -1.7514 | -1.749 | -1.7397 | -1.7355 | -1.6474 | -1.6942 | -1.7073 | -1.7023 | -1.6949 | -1.6243 | -1.797 | -1.8009 | -1.7431 | -1.7829 | -1.7761 | -1.7735 | -1.8498 | -1.8697 | -1.8792 | -1.9003 | -1.9052 | -1.8849
35 | 36 | 2030 | Summer | Q, [%] | 0 | 0 | 44.19% | 44.13% | 43.79% | 43.73% | 43.49% | 43.39% | 41.18% | 42.36% | 42.68% | 42.56% | 42.37% | 40.61% | 44.93% | 45.02% | 43.58% | 44.57% | 44.4% | 44.34% | 46.24% | 46.74% | 46.98% | 47.51% | 47.63% | 47.12%
36 | 35 | 2030 | Summer | Q, [MVAr] | 0 | 0 | 1.8203 | 1.8195 | 1.8066 | 1.8041 | 1.7948 | 1.7909 | 1.6933 | 1.7382 | 1.7512 | 1.7464 | 1.7396 | 1.6688 | 1.8492 | 1.8541 | 1.7939 | 1.836 | 1.829 | 1.8262 | 1.9024 | 1.9221 | 1.9324 | 1.9547 | 1.9601 | 1.9408
36 | 35 | 2030 | Summer | Q, [%] | 0 | 0 | 45.51% | 45.49% | 45.17% | 45.1% | 44.87% | 44.77% | 42.33% | 43.46% | 43.78% | 43.66% | 43.49% | 41.72% | 46.23% | 46.35% | 44.85% | 45.9% | 45.72% | 45.65% | 47.56% | 48.05% | 48.31% | 48.87% | 49% | 48.52%
35 | 36 | 2030 | Summer | S, [MVA] | 0 | 0 | 1.8753 | 1.904 | 1.9207 | 1.92 | 1.9202 | 1.9246 | 1.7598 | 1.7239 | 1.721 | 1.7255 | 1.7388 | 1.7358 | 1.8676 | 1.8847 | 1.8462 | 1.8845 | 1.8795 | 1.8754 | 1.8755 | 1.871 | 1.8854 | 1.9037 | 1.9128 | 1.9303
35 | 36 | 2030 | Summer | S, [%] | 0 | 0 | 46.88% | 47.6% | 48.02% | 48% | 48% | 48.11% | 44% | 43.1% | 43.02% | 43.14% | 43.47% | 43.39% | 46.69% | 47.12% | 46.16% | 47.11% | 46.99% | 46.89% | 46.89% | 46.78% | 47.14% | 47.59% | 47.82% | 48.26%
36 | 35 | 2030 | Summer | S, [MVA] | 0 | 0 | 1.927 | 1.9568 | 1.9737 | 1.973 | 1.973 | 1.9775 | 1.8048 | 1.7681 | 1.7652 | 1.7698 | 1.7836 | 1.7794 | 1.9195 | 1.9374 | 1.8962 | 1.9368 | 1.9315 | 1.9272 | 1.9285 | 1.9236 | 1.938 | 1.9576 | 1.9681 | 1.9864
36 | 35 | 2030 | Summer | S, [%] | 0 | 0 | 48.17% | 48.92% | 49.34% | 49.32% | 49.32% | 49.44% | 45.12% | 44.2% | 44.13% | 44.25% | 44.59% | 44.48% | 47.99% | 48.43% | 47.41% | 48.42% | 48.29% | 48.18% | 48.21% | 48.09% | 48.45% | 48.94% | 49.2% | 49.66%
37 | 38 | 2030 | Summer | P, [MW] | 0 | 0 | 4.7641 | 4.5504 | 4.2637 | 4.3971 | 4.3094 | 4.3624 | 5.1902 | 5.9282 | 5.6564 | 4.6815 | 4.0157 | 4.0707 | 4.4669 | 3.987 | 3.666 | 3.7601 | 4.3796 | 4.8113 | 5.2472 | 6.2101 | 6.8161 | 6.3997 | 5.8049 | 4.9996
37 | 38 | 2030 | Summer | P, [%] | 0 | 0 | 29.78% | 28.44% | 26.65% | 27.48% | 26.93% | 27.27% | 32.44% | 37.05% | 35.35% | 29.26% | 25.1% | 25.44% | 27.92% | 24.92% | 22.91% | 23.5% | 27.37% | 30.07% | 32.79% | 38.81% | 42.6% | 40% | 36.28% | 31.25%
38 | 37 | 2030 | Summer | P, [MW] | 0 | 0 | -4.7458 | -4.5324 | -4.246 | -4.3793 | -4.2916 | -4.3446 | -5.1788 | -5.914 | -5.6433 | -4.6715 | -4.0074 | -4.062 | -4.4489 | -3.9697 | -3.6476 | -3.7423 | -4.3615 | -4.7927 | -5.2283 | -6.1886 | -6.7924 | -6.3777 | -5.7852 | -4.9823
38 | 37 | 2030 | Summer | P, [%] | 0 | 0 | 29.66% | 28.33% | 26.54% | 27.37% | 26.82% | 27.15% | 32.37% | 36.96% | 35.27% | 29.2% | 25.05% | 25.39% | 27.81% | 24.81% | 22.8% | 23.39% | 27.26% | 29.95% | 32.68% | 38.68% | 42.45% | 39.86% | 36.16% | 31.14%
37 | 38 | 2030 | Summer | Q, [MVAr] | 0 | 0 | 4.8668 | 4.9955 | 5.1661 | 5.0934 | 5.1536 | 5.0973 | 1.427 | 1.044 | 1.2353 | 1.8975 | 2.2106 | 2.3525 | 5.0647 | 5.2924 | 5.7859 | 5.5579 | 5.1562 | 4.8784 | 4.4891 | 3.9549 | 3.681 | 3.8167 | 3.9942 | 4.3231
37 | 38 | 2030 | Summer | Q, [%] | 0 | 0 | 30.42% | 31.22% | 32.29% | 31.83% | 32.21% | 31.86% | 8.918% | 6.525% | 7.721% | 11.86% | 13.82% | 14.7% | 31.65% | 33.08% | 36.16% | 34.74% | 32.23% | 30.49% | 28.06% | 24.72% | 23.01% | 23.85% | 24.96% | 27.02%
38 | 37 | 2030 | Summer | Q, [MVAr] | 0 | 0 | -4.6635 | -4.7952 | -4.9694 | -4.8948 | -4.9557 | -4.8999 | -1.3004 | -0.88586 | -1.089 | -1.7861 | -2.1189 | -2.2561 | -4.8648 | -5.1 | -5.5808 | -5.3608 | -4.9557 | -4.6726 | -4.2797 | -3.7169 | -3.4176 | -3.5728 | -3.7758 | -4.131
38 | 37 | 2030 | Summer | Q, [%] | 0 | 0 | 29.15% | 29.97% | 31.06% | 30.59% | 30.97% | 30.62% | 8.127% | 5.537% | 6.807% | 11.16% | 13.24% | 14.1% | 30.41% | 31.88% | 34.88% | 33.51% | 30.97% | 29.2% | 26.75% | 23.23% | 21.36% | 22.33% | 23.6% | 25.82%
37 | 38 | 2030 | Summer | S, [MVA] | 0 | 0 | 6.8105 | 6.7573 | 6.6984 | 6.7289 | 6.7179 | 6.7092 | 5.3828 | 6.0194 | 5.7898 | 5.0514 | 4.5839 | 4.7016 | 6.7531 | 6.6261 | 6.8495 | 6.7104 | 6.7652 | 6.8518 | 6.9054 | 7.3625 | 7.7466 | 7.4514 | 7.0463 | 6.6095
37 | 38 | 2030 | Summer | S, [%] | 0 | 0 | 42.57% | 42.23% | 41.86% | 42.06% | 41.99% | 41.93% | 33.64% | 37.62% | 36.19% | 31.57% | 28.65% | 29.38% | 42.21% | 41.41% | 42.81% | 41.94% | 42.28% | 42.82% | 43.16% | 46.02% | 48.42% | 46.57% | 44.04% | 41.31%
38 | 37 | 2030 | Summer | S, [MVA] | 0 | 0 | 6.6536 | 6.5982 | 6.5363 | 6.5679 | 6.5557 | 6.5487 | 5.3396 | 5.98 | 5.7474 | 5.0013 | 4.5331 | 4.6465 | 6.5924 | 6.4629 | 6.6671 | 6.5378 | 6.6017 | 6.6935 | 6.7566 | 7.219 | 7.6037 | 7.3103 | 6.9084 | 6.4721
38 | 37 | 2030 | Summer | S, [%] | 0 | 0 | 41.59% | 41.24% | 40.85% | 41.05% | 40.97% | 40.93% | 33.37% | 37.37% | 35.92% | 31.26% | 28.33% | 29.04% | 41.2% | 40.39% | 41.67% | 40.86% | 41.26% | 41.83% | 42.23% | 45.12% | 47.52% | 45.69% | 43.18% | 40.45%
39 | 40 | 2030 | Summer | P, [MW] | 0 | 0 | 2.5774 | 2.328 | 2.2233 | 2.2444 | 2.2408 | 2.2984 | 3.4172 | 3.6223 | 3.5195 | 3.2947 | 2.8812 | 2.7644 | 2.0064 | 1.8606 | 1.9183 | 1.8406 | 2.0622 | 2.4225 | 2.8346 | 3.4336 | 3.9651 | 3.5318 | 3.1653 | 2.7063
39 | 40 | 2030 | Summer | P, [%] | 0 | 0 | 16.11% | 14.55% | 13.9% | 14.03% | 14% | 14.37% | 21.36% | 22.64% | 22% | 20.59% | 18.01% | 17.28% | 12.54% | 11.63% | 11.99% | 11.5% | 12.89% | 15.14% | 17.72% | 21.46% | 24.78% | 22.07% | 19.78% | 16.91%
40 | 39 | 2030 | Summer | P, [MW] | 0 | 0 | -2.5699 | -2.3198 | -2.215 | -2.2361 | -2.2325 | -2.29 | -3.4064 | -3.6099 | -3.5071 | -3.2832 | -2.8706 | -2.754 | -1.9994 | -1.8532 | -1.9119 | -1.8334 | -2.0549 | -2.4147 | -2.8259 | -3.4247 | -3.9553 | -3.5218 | -3.1549 | -2.6962
40 | 39 | 2030 | Summer | P, [%] | 0 | 0 | 16.06% | 14.5% | 13.84% | 13.98% | 13.95% | 14.31% | 21.29% | 22.56% | 21.92% | 20.52% | 17.94% | 17.21% | 12.5% | 11.58% | 11.95% | 11.46% | 12.84% | 15.09% | 17.66% | 21.4% | 24.72% | 22.01% | 19.72% | 16.85%
39 | 40 | 2030 | Summer | Q, [MVAr] | 0 | 0 | -3.5228 | -3.9065 | -4.0052 | -4.0038 | -3.992 | -4.0187 | 3.9595 | 4.2893 | 4.3707 | 4.2756 | 4.3045 | 4.3362 | -3.7276 | -3.9212 | -3.559 | -3.8653 | -3.7897 | -3.711 | -3.7578 | -3.2595 | -3.0488 | -3.5987 | -4.0482 | -4.2884
39 | 40 | 2030 | Summer | Q, [%] | 0 | 0 | 22.02% | 24.42% | 25.03% | 25.02% | 24.95% | 25.12% | 24.75% | 26.81% | 27.32% | 26.72% | 26.9% | 27.1% | 23.3% | 24.51% | 22.24% | 24.16% | 23.69% | 23.19% | 23.49% | 20.37% | 19.06% | 22.49% | 25.3% | 26.8%
40 | 39 | 2030 | Summer | Q, [MVAr] | 0 | 0 | 3.6061 | 3.9969 | 4.0969 | 4.0959 | 4.0835 | 4.1124 | -3.8392 | -4.1509 | -4.2325 | -4.1477 | -4.1866 | -4.2201 | 3.8058 | 4.0034 | 3.6302 | 3.9452 | 3.871 | 3.7968 | 3.8548 | 3.3577 | 3.1584 | 3.7101 | 4.1639 | 4.4011
40 | 39 | 2030 | Summer | Q, [%] | 0 | 0 | 22.54% | 24.98% | 25.61% | 25.6% | 25.52% | 25.7% | 24% | 25.94% | 26.45% | 25.92% | 26.17% | 26.38% | 23.79% | 25.02% | 22.69% | 24.66% | 24.19% | 23.73% | 24.09% | 20.99% | 19.74% | 23.19% | 26.02% | 27.51%
39 | 40 | 2030 | Summer | S, [MVA] | 0 | 0 | 4.365 | 4.5476 | 4.5809 | 4.59 | 4.5779 | 4.6296 | 5.2302 | 5.6142 | 5.6116 | 5.3978 | 5.1797 | 5.1424 | 4.2333 | 4.3402 | 4.0431 | 4.2811 | 4.3145 | 4.4317 | 4.707 | 4.7343 | 5.0018 | 5.0423 | 5.1387 | 5.0709
39 | 40 | 2030 | Summer | S, [%] | 0 | 0 | 27.28% | 28.42% | 28.63% | 28.69% | 28.61% | 28.93% | 32.69% | 35.09% | 35.07% | 33.74% | 32.37% | 32.14% | 26.46% | 27.13% | 25.27% | 26.76% | 26.97% | 27.7% | 29.42% | 29.59% | 31.26% | 31.51% | 32.12% | 31.69%
40 | 39 | 2030 | Summer | S, [MVA] | 0 | 0 | 4.4281 | 4.6214 | 4.6573 | 4.6665 | 4.654 | 4.707 | 5.1326 | 5.501 | 5.4967 | 5.2898 | 5.0762 | 5.0392 | 4.2991 | 4.4115 | 4.1029 | 4.3504 | 4.3826 | 4.4996 | 4.7796 | 4.7961 | 5.0616 | 5.1155 | 5.2241 | 5.1613
40 | 39 | 2030 | Summer | S, [%] | 0 | 0 | 27.68% | 28.88% | 29.11% | 29.17% | 29.09% | 29.42% | 32.08% | 34.38% | 34.35% | 33.06% | 31.73% | 31.5% | 26.87% | 27.57% | 25.64% | 27.19% | 27.39% | 28.12% | 29.87% | 29.98% | 31.63% | 31.97% | 32.65% | 32.26%
32 | 34 | 2030 | Summer | P, [MW] | 0 | 1 | 7.6072 | 6.522 | 5.8115 | 5.808 | 5.7111 | 5.6865 | 5.8172 | 5.0513 | 3.8799 | 3.4844 | 3.9679 | 3.7397 | 3.5743 | 3.0383 | 3.5275 | 4.2051 | 4.4173 | 4.7401 | 5.7828 | 6.173 | 5.9443 | 5.9936 | 6.4376 | 6.2637
32 | 34 | 2030 | Summer | P, [%] | 0 | 1 | 28.17% | 24.16% | 21.52% | 21.51% | 21.15% | 21.06% | 21.55% | 18.71% | 14.37% | 12.91% | 14.7% | 13.85% | 13.24% | 11.25% | 13.06% | 15.57% | 16.36% | 17.56% | 21.42% | 22.86% | 22.02% | 22.2% | 23.84% | 23.2%
34 | 32 | 2030 | Summer | P, [MW] | 0 | 1 | -7.6006 | -6.5172 | -5.8077 | -5.8042 | -5.7075 | -5.6829 | -5.8134 | -5.0484 | -3.8782 | -3.483 | -3.9661 | -3.7381 | -3.5729 | -3.0373 | -3.5261 | -4.2031 | -4.4151 | -4.7375 | -5.7791 | -6.1687 | -5.9403 | -5.9896 | -6.4329 | -6.2593
34 | 32 | 2030 | Summer | P, [%] | 0 | 1 | 28.15% | 24.14% | 21.51% | 21.5% | 21.14% | 21.05% | 21.53% | 18.7% | 14.36% | 12.9% | 14.69% | 13.84% | 13.23% | 11.25% | 13.06% | 15.57% | 16.35% | 17.55% | 21.4% | 22.85% | 22% | 22.18% | 23.83% | 23.18%
32 | 34 | 2030 | Summer | Q, [MVAr] | 0 | 1 | 0.89125 | 0.1958 | -0.25407 | -0.16729 | -0.13286 | -0.0094714 | -0.36376 | -0.41285 | -0.66784 | -0.8433 | -0.51 | -0.13062 | 0.092004 | -0.11589 | 0.16778 | 0.083405 | -0.040907 | -0.1346 | -0.086818 | -0.13138 | -0.06905 | -0.10279 | 0.23783 | 0.24541
32 | 34 | 2030 | Summer | Q, [%] | 0 | 1 | 3.301% | 0.7252% | 0.941% | 0.6196% | 0.4921% | 0.03508% | 1.347% | 1.529% | 2.473% | 3.123% | 1.889% | 0.4838% | 0.3408% | 0.4292% | 0.6214% | 0.3089% | 0.1515% | 0.4985% | 0.3215% | 0.4866% | 0.2557% | 0.3807% | 0.8809% | 0.9089%
34 | 32 | 2030 | Summer | Q, [MVAr] | 0 | 1 | -0.97093 | -0.27689 | 0.17222 | 0.085438 | 0.050929 | -0.072474 | 0.28193 | 0.33034 | 0.58445 | 0.75967 | 0.42668 | 0.047177 | -0.17555 | 0.032025 | -0.25135 | -0.16655 | -0.0421 | 0.051833 | 0.0049537 | 0.049887 | -0.012666 | 0.021113 | -0.31901 | -0.32676
34 | 32 | 2030 | Summer | Q, [%] | 0 | 1 | 3.596% | 1.026% | 0.6378% | 0.3164% | 0.1886% | 0.2684% | 1.044% | 1.223% | 2.165% | 2.814% | 1.58% | 0.1747% | 0.6502% | 0.1186% | 0.9309% | 0.6168% | 0.1559% | 0.192% | 0.01835% | 0.1848% | 0.04691% | 0.0782% | 1.182% | 1.21%
32 | 34 | 2030 | Summer | S, [MVA] | 0 | 1 | 7.6592 | 6.5249 | 5.8171 | 5.8104 | 5.7127 | 5.6865 | 5.8286 | 5.0681 | 3.937 | 3.585 | 4.0006 | 3.742 | 3.5755 | 3.0405 | 3.5315 | 4.2059 | 4.4174 | 4.742 | 5.7835 | 6.1744 | 5.9447 | 5.9945 | 6.442 | 6.2685
32 | 34 | 2030 | Summer | S, [%] | 0 | 1 | 28.37% | 24.17% | 21.54% | 21.52% | 21.16% | 21.06% | 21.59% | 18.77% | 14.58% | 13.28% | 14.82% | 13.86% | 13.24% | 11.26% | 13.08% | 15.58% | 16.36% | 17.56% | 21.42% | 22.87% | 22.02% | 22.2% | 23.86% | 23.22%
34 | 32 | 2030 | Summer | S, [MVA] | 0 | 1 | 7.6624 | 6.5231 | 5.8103 | 5.8049 | 5.7077 | 5.6833 | 5.8203 | 5.0592 | 3.922 | 3.5649 | 3.989 | 3.7384 | 3.5772 | 3.0375 | 3.5351 | 4.2064 | 4.4153 | 4.7378 | 5.7791 | 6.1689 | 5.9404 | 5.9896 | 6.4408 | 6.2678
34 | 32 | 2030 | Summer | S, [%] | 0 | 1 | 28.38% | 24.16% | 21.52% | 21.5% | 21.14% | 21.05% | 21.56% | 18.74% | 14.53% | 13.2% | 14.77% | 13.85% | 13.25% | 11.25% | 13.09% | 15.58% | 16.35% | 17.55% | 21.4% | 22.85% | 22% | 22.18% | 23.85% | 23.21%
33 | 35 | 2030 | Summer | P, [MW] | 0 | 1 | 0.29982 | 0.2098 | 0.12736 | 0.18452 | 0.13049 | 0.11307 | 0.24862 | 0.51433 | 0.55759 | 0.54224 | 0.51833 | 0.36934 | 0.39797 | 0.34985 | 0.18354 | 0.21731 | 0.2545 | 0.44327 | 0.69819 | 0.8324 | 0.85734 | 0.99747 | 0.761 | 0.55143
33 | 35 | 2030 | Summer | P, [%] | 0 | 1 | 1.11% | 0.777% | 0.4717% | 0.6834% | 0.4833% | 0.4188% | 0.9208% | 1.905% | 2.065% | 2.008% | 1.92% | 1.368% | 1.474% | 1.296% | 0.6798% | 0.8048% | 0.9426% | 1.642% | 2.586% | 3.083% | 3.175% | 3.694% | 2.819% | 2.042%
35 | 33 | 2030 | Summer | P, [MW] | 0 | 1 | -0.29697 | -0.20695 | -0.1245 | -0.18165 | -0.12763 | -0.11018 | -0.24573 | -0.5116 | -0.55488 | -0.53949 | -0.51557 | -0.36649 | -0.39513 | -0.34699 | -0.1807 | -0.21445 | -0.25163 | -0.44044 | -0.69547 | -0.82967 | -0.85459 | -0.99476 | -0.7582 | -0.5486
35 | 33 | 2030 | Summer | P, [%] | 0 | 1 | 1.1% | 0.7665% | 0.4611% | 0.6728% | 0.4727% | 0.4081% | 0.9101% | 1.895% | 2.055% | 1.998% | 1.91% | 1.357% | 1.463% | 1.285% | 0.6693% | 0.7943% | 0.932% | 1.631% | 2.576% | 3.073% | 3.165% | 3.684% | 2.808% | 2.032%
33 | 35 | 2030 | Summer | Q, [MVAr] | 0 | 1 | 5.068 | 5.0783 | 5.0834 | 5.0903 | 5.0868 | 5.1136 | 5.1023 | 4.9511 | 4.9167 | 4.9554 | 4.9743 | 5.0633 | 5.0558 | 5.0709 | 5.0602 | 5.0802 | 5.0831 | 5.0414 | 4.9166 | 4.9004 | 4.9262 | 4.8541 | 4.9805 | 5.0319
33 | 35 | 2030 | Summer | Q, [%] | 0 | 1 | 18.77% | 18.81% | 18.83% | 18.85% | 18.84% | 18.94% | 18.9% | 18.34% | 18.21% | 18.35% | 18.42% | 18.75% | 18.73% | 18.78% | 18.74% | 18.82% | 18.83% | 18.67% | 18.21% | 18.15% | 18.25% | 17.98% | 18.45% | 18.64%
35 | 33 | 2030 | Summer | Q, [MVAr] | 0 | 1 | -5.1533 | -5.1636 | -5.1686 | -5.1756 | -5.172 | -5.1988 | -5.1876 | -5.0366 | -5.0023 | -5.0409 | -5.0597 | -5.1487 | -5.1411 | -5.1561 | -5.1454 | -5.1654 | -5.1683 | -5.1268 | -5.0021 | -4.986 | -5.0117 | -4.9397 | -5.0659 | -5.1172
35 | 33 | 2030 | Summer | Q, [%] | 0 | 1 | 19.09% | 19.12% | 19.14% | 19.17% | 19.16% | 19.25% | 19.21% | 18.65% | 18.53% | 18.67% | 18.74% | 19.07% | 19.04% | 19.1% | 19.06% | 19.13% | 19.14% | 18.99% | 18.53% | 18.47% | 18.56% | 18.3% | 18.76% | 18.95%
33 | 35 | 2030 | Summer | S, [MVA] | 0 | 1 | 5.0769 | 5.0827 | 5.085 | 5.0937 | 5.0884 | 5.1149 | 5.1084 | 4.9777 | 4.9482 | 4.985 | 5.0012 | 5.0768 | 5.0714 | 5.0829 | 5.0635 | 5.0849 | 5.0895 | 5.0609 | 4.9659 | 4.9706 | 5.0002 | 4.9555 | 5.0383 | 5.062
33 | 35 | 2030 | Summer | S, [%] | 0 | 1 | 18.8% | 18.82% | 18.83% | 18.87% | 18.85% | 18.94% | 18.92% | 18.44% | 18.33% | 18.46% | 18.52% | 18.8% | 18.78% | 18.83% | 18.75% | 18.83% | 18.85% | 18.74% | 18.39% | 18.41% | 18.52% | 18.35% | 18.66% | 18.75%
35 | 33 | 2030 | Summer | S, [MVA] | 0 | 1 | 5.1619 | 5.1678 | 5.1701 | 5.1788 | 5.1736 | 5.2 | 5.1934 | 5.0625 | 5.033 | 5.0697 | 5.0859 | 5.1617 | 5.1562 | 5.1678 | 5.1486 | 5.1699 | 5.1745 | 5.1456 | 5.0502 | 5.0545 | 5.084 | 5.0388 | 5.1223 | 5.1465
35 | 33 | 2030 | Summer | S, [%] | 0 | 1 | 19.12% | 19.14% | 19.15% | 19.18% | 19.16% | 19.26% | 19.23% | 18.75% | 18.64% | 18.78% | 18.84% | 19.12% | 19.1% | 19.14% | 19.07% | 19.15% | 19.16% | 19.06% | 18.7% | 18.72% | 18.83% | 18.66% | 18.97% | 19.06%
33 | 37 | 2030 | Summer | P, [MW] | 0 | 1 | 8.2265 | 7.8849 | 7.5913 | 7.5599 | 7.5538 | 7.5149 | 7.6758 | 7.6374 | 7.3062 | 6.6063 | 6.1701 | 6.0319 | 5.5295 | 5.0973 | 4.8209 | 5.06 | 5.6939 | 6.7772 | 7.7535 | 8.7886 | 9.4119 | 9.6765 | 9.2417 | 8.4154
33 | 37 | 2030 | Summer | P, [%] | 0 | 1 | 39.17% | 37.55% | 36.15% | 36% | 35.97% | 35.79% | 36.55% | 36.37% | 34.79% | 31.46% | 29.38% | 28.72% | 26.33% | 24.27% | 22.96% | 24.1% | 27.11% | 32.27% | 36.92% | 41.85% | 44.82% | 46.08% | 44.01% | 40.07%
37 | 33 | 2030 | Summer | P, [MW] | 0 | 1 | -8.1812 | -7.8388 | -7.5444 | -7.5129 | -7.5068 | -7.4679 | -7.6289 | -7.5897 | -7.2576 | -6.5564 | -6.1198 | -5.9819 | -5.4788 | -5.0459 | -4.7691 | -5.0084 | -5.643 | -6.7277 | -7.7055 | -8.7418 | -9.3656 | -9.63 | -9.1957 | -8.3692
37 | 33 | 2030 | Summer | P, [%] | 0 | 1 | 38.96% | 37.33% | 35.93% | 35.78% | 35.75% | 35.56% | 36.33% | 36.14% | 34.56% | 31.22% | 29.14% | 28.49% | 26.09% | 24.03% | 22.71% | 23.85% | 26.87% | 32.04% | 36.69% | 41.63% | 44.6% | 45.86% | 43.79% | 39.85%
33 | 37 | 2030 | Summer | Q, [MVAr] | 0 | 1 | 12.6302 | 12.9947 | 13.3278 | 13.3688 | 13.3664 | 13.3925 | 13.295 | 13.4581 | 13.8173 | 14.3991 | 14.6467 | 14.6453 | 14.9594 | 15.2281 | 15.3751 | 15.2666 | 14.941 | 14.225 | 13.4672 | 12.5659 | 12.0098 | 11.8243 | 12.0671 | 12.6933
33 | 37 | 2030 | Summer | Q, [%] | 0 | 1 | 60.14% | 61.88% | 63.47% | 63.66% | 63.65% | 63.77% | 63.31% | 64.09% | 65.8% | 68.57% | 69.75% | 69.74% | 71.24% | 72.51% | 73.21% | 72.7% | 71.15% | 67.74% | 64.13% | 59.84% | 57.19% | 56.31% | 57.46% | 60.44%
37 | 33 | 2030 | Summer | Q, [MVAr] | 0 | 1 | -12.5718 | -12.9352 | -13.2671 | -13.3079 | -13.3056 | -13.3316 | -13.2342 | -13.3963 | -13.7542 | -14.3342 | -14.5813 | -14.5803 | -14.8935 | -15.1612 | -15.3076 | -15.1994 | -14.8746 | -14.1607 | -13.4049 | -12.5054 | -11.9499 | -11.7642 | -12.0077 | -12.6336
37 | 33 | 2030 | Summer | Q, [%] | 0 | 1 | 59.87% | 61.6% | 63.18% | 63.37% | 63.36% | 63.48% | 63.02% | 63.79% | 65.5% | 68.26% | 69.43% | 69.43% | 70.92% | 72.2% | 72.89% | 72.38% | 70.83% | 67.43% | 63.83% | 59.55% | 56.9% | 56.02% | 57.18% | 60.16%
33 | 37 | 2030 | Summer | S, [MVA] | 0 | 1 | 15.0731 | 15.1998 | 15.3381 | 15.3582 | 15.3532 | 15.3569 | 15.3517 | 15.4741 | 15.63 | 15.8423 | 15.8933 | 15.8388 | 15.9486 | 16.0586 | 16.1132 | 16.0833 | 15.9892 | 15.7569 | 15.5397 | 15.3343 | 15.2584 | 15.279 | 15.1995 | 15.2296
33 | 37 | 2030 | Summer | S, [%] | 0 | 1 | 71.78% | 72.38% | 73.04% | 73.13% | 73.11% | 73.13% | 73.1% | 73.69% | 74.43% | 75.44% | 75.68% | 75.42% | 75.95% | 76.47% | 76.73% | 76.59% | 76.14% | 75.03% | 74% | 73.02% | 72.66% | 72.76% | 72.38% | 72.52%
37 | 33 | 2030 | Summer | S, [MVA] | 0 | 1 | 14.9994 | 15.125 | 15.2622 | 15.2821 | 15.2771 | 15.2808 | 15.2756 | 15.3969 | 15.5516 | 15.7624 | 15.8135 | 15.7597 | 15.8692 | 15.9788 | 16.0333 | 16.0033 | 15.909 | 15.6777 | 15.4618 | 15.2579 | 15.1827 | 15.2031 | 15.1243 | 15.1543
37 | 33 | 2030 | Summer | S, [%] | 0 | 1 | 71.43% | 72.02% | 72.68% | 72.77% | 72.75% | 72.77% | 72.74% | 73.32% | 74.06% | 75.06% | 75.3% | 75.05% | 75.57% | 76.09% | 76.35% | 76.21% | 75.76% | 74.66% | 73.63% | 72.66% | 72.3% | 72.4% | 72.02% | 72.16%
37 | 39 | 2030 | Summer | P, [MW] | 0 | 1 | 3.7296 | 3.5897 | 3.5059 | 3.5009 | 3.5034 | 3.5094 | 3.5836 | 3.575 | 3.4941 | 3.299 | 3.1178 | 2.9781 | 2.7419 | 2.571 | 2.5574 | 2.6655 | 2.9607 | 3.3547 | 3.7675 | 4.2275 | 4.5083 | 4.6554 | 4.3929 | 3.9415
37 | 39 | 2030 | Summer | P, [%] | 0 | 1 | 17.76% | 17.09% | 16.69% | 16.67% | 16.68% | 16.71% | 17.06% | 17.02% | 16.64% | 15.71% | 14.85% | 14.18% | 13.06% | 12.24% | 12.18% | 12.69% | 14.1% | 15.97% | 17.94% | 20.13% | 21.47% | 22.17% | 20.92% | 18.77%
39 | 37 | 2030 | Summer | P, [MW] | 0 | 1 | -3.7081 | -3.5684 | -3.485 | -3.4802 | -3.4828 | -3.4889 | -3.5632 | -3.5548 | -3.4745 | -3.2805 | -3.0997 | -2.9598 | -2.7238 | -2.5532 | -2.5402 | -2.6482 | -2.9432 | -3.336 | -3.7479 | -4.207 | -4.4873 | -4.6345 | -4.3718 | -3.9205
39 | 37 | 2030 | Summer | P, [%] | 0 | 1 | 17.66% | 16.99% | 16.6% | 16.57% | 16.58% | 16.61% | 16.97% | 16.93% | 16.55% | 15.62% | 14.76% | 14.09% | 12.97% | 12.16% | 12.1% | 12.61% | 14.02% | 15.89% | 17.85% | 20.03% | 21.37% | 22.07% | 20.82% | 18.67%
37 | 39 | 2030 | Summer | Q, [MVAr] | 0 | 1 | 9.6261 | 9.637 | 9.5458 | 9.5016 | 9.4908 | 9.4556 | 9.4214 | 9.3604 | 9.2267 | 8.9988 | 8.9615 | 9.0384 | 9.0732 | 9.0333 | 8.8745 | 8.8547 | 8.8514 | 9.0267 | 9.1249 | 9.1763 | 9.1722 | 9.0736 | 9.2365 | 9.4173
37 | 39 | 2030 | Summer | Q, [%] | 0 | 1 | 45.84% | 45.89% | 45.46% | 45.25% | 45.19% | 45.03% | 44.86% | 44.57% | 43.94% | 42.85% | 42.67% | 43.04% | 43.21% | 43.02% | 42.26% | 42.17% | 42.15% | 42.98% | 43.45% | 43.7% | 43.68% | 43.21% | 43.98% | 44.84%
39 | 37 | 2030 | Summer | Q, [MVAr] | 0 | 1 | -9.6006 | -9.6117 | -9.5211 | -9.4771 | -9.4664 | -9.4314 | -9.3973 | -9.3366 | -9.2038 | -8.9774 | -8.9406 | -9.0174 | -9.0523 | -9.0128 | -8.8549 | -8.835 | -8.8313 | -9.005 | -9.1019 | -9.152 | -9.1473 | -9.0489 | -9.2116 | -9.3924
39 | 37 | 2030 | Summer | Q, [%] | 0 | 1 | 45.72% | 45.77% | 45.34% | 45.13% | 45.08% | 44.91% | 44.75% | 44.46% | 43.83% | 42.75% | 42.57% | 42.94% | 43.11% | 42.92% | 42.17% | 42.07% | 42.05% | 42.88% | 43.34% | 43.58% | 43.56% | 43.09% | 43.86% | 44.73%
37 | 39 | 2030 | Summer | S, [MVA] | 0 | 1 | 10.3233 | 10.2839 | 10.1692 | 10.126 | 10.1167 | 10.0859 | 10.08 | 10.0198 | 9.8662 | 9.5844 | 9.4884 | 9.5164 | 9.4785 | 9.392 | 9.2357 | 9.2472 | 9.3334 | 9.6299 | 9.872 | 10.1032 | 10.2202 | 10.1982 | 10.228 | 10.2089
37 | 39 | 2030 | Summer | S, [%] | 0 | 1 | 49.16% | 48.97% | 48.42% | 48.22% | 48.17% | 48.03% | 48% | 47.71% | 46.98% | 45.64% | 45.18% | 45.32% | 45.14% | 44.72% | 43.98% | 44.03% | 44.44% | 45.86% | 47.01% | 48.11% | 48.67% | 48.56% | 48.7% | 48.61%
39 | 37 | 2030 | Summer | S, [MVA] | 0 | 1 | 10.2918 | 10.2527 | 10.1389 | 10.0959 | 10.0867 | 10.056 | 10.0501 | 9.9904 | 9.8378 | 9.558 | 9.4627 | 9.4907 | 9.4533 | 9.3675 | 9.212 | 9.2233 | 9.3088 | 9.6031 | 9.8433 | 10.0726 | 10.1886 | 10.1666 | 10.1964 | 10.1778
39 | 37 | 2030 | Summer | S, [%] | 0 | 1 | 49.01% | 48.82% | 48.28% | 48.08% | 48.03% | 47.89% | 47.86% | 47.57% | 46.85% | 45.51% | 45.06% | 45.19% | 45.02% | 44.61% | 43.87% | 43.92% | 44.33% | 45.73% | 46.87% | 47.96% | 48.52% | 48.41% | 48.55% | 48.47%
31 | 32 | 2030 | Summer | P, [MW] | 0 | 1 | 8.1811 | 7.1188 | 6.4164 | 6.4072 | 6.3051 | 6.2718 | 6.4307 | 5.641 | 4.4368 | 4.0331 | 4.5203 | 4.2622 | 4.0768 | 3.5289 | 4.0238 | 4.7324 | 4.9596 | 5.3001 | 6.3761 | 6.7809 | 6.541 | 6.5938 | 7.0286 | 6.8498
31 | 32 | 2030 | Summer | P, [%] | 0 | 1 | 40.91% | 35.59% | 32.08% | 32.04% | 31.53% | 31.36% | 32.15% | 28.21% | 22.18% | 20.17% | 22.6% | 21.31% | 20.38% | 17.64% | 20.12% | 23.66% | 24.8% | 26.5% | 31.88% | 33.9% | 32.7% | 32.97% | 35.14% | 34.25%
32 | 31 | 2030 | Summer | P, [MW] | 0 | 1 | -8.1553 | -7.0956 | -6.3946 | -6.3855 | -6.2834 | -6.2502 | -6.4089 | -5.6205 | -4.4181 | -4.0149 | -4.5014 | -4.2435 | -4.0582 | -3.511 | -4.0053 | -4.7131 | -4.94 | -5.2801 | -6.3543 | -6.7584 | -6.5189 | -6.5717 | -7.0056 | -6.8271
32 | 31 | 2030 | Summer | P, [%] | 0 | 1 | 40.78% | 35.48% | 31.97% | 31.93% | 31.42% | 31.25% | 32.04% | 28.1% | 22.09% | 20.07% | 22.51% | 21.22% | 20.29% | 17.56% | 20.03% | 23.57% | 24.7% | 26.4% | 31.77% | 33.79% | 32.59% | 32.86% | 35.03% | 34.14%
31 | 32 | 2030 | Summer | Q, [MVAr] | 0 | 1 | 8.6672 | 8.8047 | 8.8835 | 8.8937 | 8.9149 | 8.9322 | 8.891 | 9.0157 | 9.1457 | 9.1702 | 9.1576 | 9.2293 | 9.2453 | 9.2776 | 9.2533 | 9.1615 | 9.1191 | 9.0668 | 8.9071 | 8.8258 | 8.8718 | 8.8563 | 8.8158 | 8.8547
31 | 32 | 2030 | Summer | Q, [%] | 0 | 1 | 43.34% | 44.02% | 44.42% | 44.47% | 44.57% | 44.66% | 44.45% | 45.08% | 45.73% | 45.85% | 45.79% | 46.15% | 46.23% | 46.39% | 46.27% | 45.81% | 45.6% | 45.33% | 44.54% | 44.13% | 44.36% | 44.28% | 44.08% | 44.27%
32 | 31 | 2030 | Summer | Q, [MVAr] | 0 | 1 | -7.9585 | -8.1651 | -8.2844 | -8.2943 | -8.3201 | -8.3379 | -8.2903 | -8.4515 | -8.6302 | -8.6695 | -8.6373 | -8.7137 | -8.736 | -8.7861 | -8.7454 | -8.631 | -8.5816 | -8.5165 | -8.3085 | -8.2078 | -8.2657 | -8.2481 | -8.1816 | -8.2295
32 | 31 | 2030 | Summer | Q, [%] | 0 | 1 | 39.79% | 40.83% | 41.42% | 41.47% | 41.6% | 41.69% | 41.45% | 42.26% | 43.15% | 43.35% | 43.19% | 43.57% | 43.68% | 43.93% | 43.73% | 43.16% | 42.91% | 42.58% | 41.54% | 41.04% | 41.33% | 41.24% | 40.91% | 41.15%
31 | 32 | 2030 | Summer | S, [MVA] | 0 | 1 | 11.9185 | 11.3225 | 10.9584 | 10.9613 | 10.9192 | 10.9142 | 10.9729 | 10.6351 | 10.1651 | 10.0179 | 10.2125 | 10.1659 | 10.1042 | 9.9261 | 10.0904 | 10.3115 | 10.3805 | 10.5022 | 10.954 | 11.1299 | 11.0224 | 11.0413 | 11.2748 | 11.1949
31 | 32 | 2030 | Summer | S, [%] | 0 | 1 | 59.59% | 56.61% | 54.79% | 54.81% | 54.6% | 54.57% | 54.86% | 53.18% | 50.83% | 50.09% | 51.06% | 50.83% | 50.52% | 49.63% | 50.45% | 51.56% | 51.9% | 52.51% | 54.77% | 55.65% | 55.11% | 55.21% | 56.37% | 55.97%
32 | 31 | 2030 | Summer | S, [MVA] | 0 | 1 | 11.3951 | 10.8174 | 10.4653 | 10.4676 | 10.4262 | 10.4204 | 10.4787 | 10.1498 | 9.6954 | 9.5541 | 9.7399 | 9.6921 | 9.6326 | 9.4616 | 9.619 | 9.834 | 9.9019 | 10.0205 | 10.4598 | 10.6323 | 10.527 | 10.546 | 10.7711 | 10.6927
32 | 31 | 2030 | Summer | S, [%] | 0 | 1 | 56.98% | 54.09% | 52.33% | 52.34% | 52.13% | 52.1% | 52.39% | 50.75% | 48.48% | 47.77% | 48.7% | 48.46% | 48.16% | 47.31% | 48.09% | 49.17% | 49.51% | 50.1% | 52.3% | 53.16% | 52.64% | 52.73% | 53.86% | 53.46%
31 | 33 | 2030 | Summer | P, [MW] | 0 | 1 | 7.629 | 7.2004 | 6.8273 | 6.8474 | 6.7925 | 6.7378 | 7.0177 | 7.2214 | 6.9299 | 6.2255 | 5.7826 | 5.5129 | 5.0563 | 4.597 | 4.1823 | 4.4398 | 5.0787 | 6.3024 | 7.5044 | 8.663 | 9.3121 | 9.7117 | 9.0554 | 8.0366
31 | 33 | 2030 | Summer | P, [%] | 0 | 1 | 38.15% | 36% | 34.14% | 34.24% | 33.96% | 33.69% | 35.09% | 36.11% | 34.65% | 31.13% | 28.91% | 27.56% | 25.28% | 22.99% | 20.91% | 22.2% | 25.39% | 31.51% | 37.52% | 43.31% | 46.56% | 48.56% | 45.28% | 40.18%
33 | 31 | 2030 | Summer | P, [MW] | 0 | 1 | -7.6121 | -7.1846 | -6.8124 | -6.8325 | -6.7777 | -6.7231 | -7.0025 | -7.2058 | -6.9151 | -6.2124 | -5.7703 | -5.5011 | -5.0452 | -4.5867 | -4.1725 | -4.4296 | -5.0675 | -6.2889 | -7.488 | -8.6433 | -9.2903 | -9.6886 | -9.0343 | -8.0186
33 | 31 | 2030 | Summer | P, [%] | 0 | 1 | 38.06% | 35.92% | 34.06% | 34.16% | 33.89% | 33.62% | 35.01% | 36.03% | 34.58% | 31.06% | 28.85% | 27.51% | 25.23% | 22.93% | 20.86% | 22.15% | 25.34% | 31.44% | 37.44% | 43.22% | 46.45% | 48.44% | 45.17% | 40.09%
31 | 33 | 2030 | Summer | Q, [MVAr] | 0 | 1 | 5.9144 | 5.9395 | 5.9627 | 5.9512 | 5.9654 | 5.9884 | 5.9174 | 5.7946 | 5.7814 | 5.8209 | 5.8528 | 5.9004 | 5.9333 | 5.9865 | 6.0604 | 6.0453 | 5.994 | 5.8911 | 5.8078 | 5.7834 | 5.79 | 5.7787 | 5.8185 | 5.8624
31 | 33 | 2030 | Summer | Q, [%] | 0 | 1 | 29.57% | 29.7% | 29.81% | 29.76% | 29.83% | 29.94% | 29.59% | 28.97% | 28.91% | 29.1% | 29.26% | 29.5% | 29.67% | 29.93% | 30.3% | 30.23% | 29.97% | 29.46% | 29.04% | 28.92% | 28.95% | 28.89% | 29.09% | 29.31%
33 | 31 | 2030 | Summer | Q, [MVAr] | 0 | 1 | -5.4496 | -5.5048 | -5.5528 | -5.5406 | -5.5578 | -5.583 | -5.497 | -5.367 | -5.3751 | -5.4585 | -5.5151 | -5.5751 | -5.6301 | -5.7023 | -5.7899 | -5.7647 | -5.6861 | -5.5198 | -5.3586 | -5.2422 | -5.1901 | -5.1416 | -5.2405 | -5.3687
33 | 31 | 2030 | Summer | Q, [%] | 0 | 1 | 27.25% | 27.52% | 27.76% | 27.7% | 27.79% | 27.91% | 27.48% | 26.83% | 26.88% | 27.29% | 27.58% | 27.88% | 28.15% | 28.51% | 28.95% | 28.82% | 28.43% | 27.6% | 26.79% | 26.21% | 25.95% | 25.71% | 26.2% | 26.84%
31 | 33 | 2030 | Summer | S, [MVA] | 0 | 1 | 9.6531 | 9.334 | 9.0645 | 9.0721 | 9.0402 | 9.0144 | 9.1795 | 9.2589 | 9.0248 | 8.5229 | 8.2277 | 8.0751 | 7.7955 | 7.5479 | 7.3635 | 7.5005 | 7.8563 | 8.627 | 9.4892 | 10.4161 | 10.9654 | 11.3009 | 10.7636 | 9.9475
31 | 33 | 2030 | Summer | S, [%] | 0 | 1 | 48.27% | 46.67% | 45.32% | 45.36% | 45.2% | 45.07% | 45.9% | 46.29% | 45.12% | 42.61% | 41.14% | 40.38% | 38.98% | 37.74% | 36.82% | 37.5% | 39.28% | 43.13% | 47.45% | 52.08% | 54.83% | 56.5% | 53.82% | 49.74%
33 | 31 | 2030 | Summer | S, [MVA] | 0 | 1 | 9.3618 | 9.051 | 8.7887 | 8.7967 | 8.765 | 8.739 | 8.9023 | 8.9849 | 8.7584 | 8.2698 | 7.9821 | 7.8322 | 7.56 | 7.318 | 7.1367 | 7.27 | 7.6165 | 8.3677 | 9.2079 | 10.1087 | 10.6418 | 10.9683 | 10.4443 | 9.6499
33 | 31 | 2030 | Summer | S, [%] | 0 | 1 | 46.81% | 45.26% | 43.94% | 43.98% | 43.83% | 43.69% | 44.51% | 44.92% | 43.79% | 41.35% | 39.91% | 39.16% | 37.8% | 36.59% | 35.68% | 36.35% | 38.08% | 41.84% | 46.04% | 50.54% | 53.21% | 54.84% | 52.22% | 48.25%
35 | 36 | 2030 | Summer | P, [MW] | 0 | 1 | -0.053987 | -0.14945 | -0.23658 | -0.17776 | -0.23398 | -0.25674 | -0.11161 | 0.1872 | 0.23661 | 0.21475 | 0.18671 | 0.01952 | 0.049327 | -0.003837 | -0.17728 | -0.14458 | -0.10495 | 0.099084 | 0.37977 | 0.52006 | 0.54278 | 0.69468 | 0.43651 | 0.21294
35 | 36 | 2030 | Summer | P, [%] | 0 | 1 | 1.35% | 3.736% | 5.915% | 4.444% | 5.85% | 6.418% | 2.79% | 4.68% | 5.915% | 5.369% | 4.668% | 0.488% | 1.233% | 0.09593% | 4.432% | 3.615% | 2.624% | 2.477% | 9.494% | 13% | 13.57% | 17.37% | 10.91% | 5.324%
36 | 35 | 2030 | Summer | P, [MW] | 0 | 1 | 0.063249 | 0.15875 | 0.24592 | 0.18706 | 0.2433 | 0.26602 | 0.12092 | -0.17775 | -0.22712 | -0.20534 | -0.17737 | -0.010247 | -0.040118 | 0.012986 | 0.18642 | 0.15371 | 0.11413 | -0.089827 | -0.37036 | -0.51054 | -0.53323 | -0.685 | -0.42708 | -0.20365
36 | 35 | 2030 | Summer | P, [%] | 0 | 1 | 1.581% | 3.969% | 6.148% | 4.676% | 6.083% | 6.65% | 3.023% | 4.444% | 5.678% | 5.134% | 4.434% | 0.2562% | 1.003% | 0.3246% | 4.661% | 3.843% | 2.853% | 2.246% | 9.259% | 12.76% | 13.33% | 17.13% | 10.68% | 5.091%
35 | 36 | 2030 | Summer | Q, [MVAr] | 0 | 1 | 2.3195 | 2.3192 | 2.3169 | 2.3168 | 2.3152 | 2.3077 | 2.3226 | 2.338 | 2.338 | 2.3297 | 2.3236 | 2.3215 | 2.3127 | 2.3052 | 2.2972 | 2.2974 | 2.3065 | 2.3175 | 2.3092 | 2.2956 | 2.294 | 2.2696 | 2.3012 | 2.3149
35 | 36 | 2030 | Summer | Q, [%] | 0 | 1 | 57.99% | 57.98% | 57.92% | 57.92% | 57.88% | 57.69% | 58.07% | 58.45% | 58.45% | 58.24% | 58.09% | 58.04% | 57.82% | 57.63% | 57.43% | 57.44% | 57.66% | 57.94% | 57.73% | 57.39% | 57.35% | 56.74% | 57.53% | 57.87%
36 | 35 | 2030 | Summer | Q, [MVAr] | 0 | 1 | -2.2415 | -2.2409 | -2.2383 | -2.2386 | -2.2367 | -2.2295 | -2.2443 | -2.2585 | -2.2581 | -2.2505 | -2.245 | -2.2435 | -2.2352 | -2.2282 | -2.2202 | -2.2206 | -2.2292 | -2.2396 | -2.23 | -2.2155 | -2.2137 | -2.1882 | -2.2219 | -2.2367
36 | 35 | 2030 | Summer | Q, [%] | 0 | 1 | 56.04% | 56.02% | 55.96% | 55.97% | 55.92% | 55.74% | 56.11% | 56.46% | 56.45% | 56.26% | 56.13% | 56.09% | 55.88% | 55.7% | 55.51% | 55.52% | 55.73% | 55.99% | 55.75% | 55.39% | 55.34% | 54.7% | 55.55% | 55.92%
35 | 36 | 2030 | Summer | S, [MVA] | 0 | 1 | 2.3201 | 2.324 | 2.329 | 2.3236 | 2.327 | 2.3219 | 2.3253 | 2.3455 | 2.3499 | 2.3396 | 2.3311 | 2.3216 | 2.3132 | 2.3052 | 2.304 | 2.302 | 2.3089 | 2.3196 | 2.3402 | 2.3538 | 2.3574 | 2.3736 | 2.3423 | 2.3247
35 | 36 | 2030 | Summer | S, [%] | 0 | 1 | 58% | 58.1% | 58.22% | 58.09% | 58.17% | 58.05% | 58.13% | 58.64% | 58.75% | 58.49% | 58.28% | 58.04% | 57.83% | 57.63% | 57.6% | 57.55% | 57.72% | 57.99% | 58.51% | 58.85% | 58.93% | 59.34% | 58.56% | 58.12%
36 | 35 | 2030 | Summer | S, [MVA] | 0 | 1 | 2.2424 | 2.2466 | 2.2518 | 2.2464 | 2.2499 | 2.2454 | 2.2476 | 2.2654 | 2.2695 | 2.2599 | 2.252 | 2.2435 | 2.2356 | 2.2282 | 2.228 | 2.2259 | 2.2322 | 2.2414 | 2.2606 | 2.2736 | 2.277 | 2.2929 | 2.2625 | 2.2459
36 | 35 | 2030 | Summer | S, [%] | 0 | 1 | 56.06% | 56.16% | 56.3% | 56.16% | 56.25% | 56.13% | 56.19% | 56.64% | 56.74% | 56.5% | 56.3% | 56.09% | 55.89% | 55.71% | 55.7% | 55.65% | 55.8% | 56.04% | 56.51% | 56.84% | 56.92% | 57.32% | 56.56% | 56.15%
37 | 38 | 2030 | Summer | P, [MW] | 0 | 1 | 4.3423 | 4.119 | 3.8887 | 3.8579 | 3.8491 | 3.7996 | 3.8938 | 3.864 | 3.5921 | 3.048 | 2.7807 | 2.7865 | 2.5018 | 2.217 | 1.9323 | 2.0681 | 2.4276 | 3.1634 | 3.7697 | 4.3872 | 4.7517 | 4.8733 | 4.6949 | 4.2987
37 | 38 | 2030 | Summer | P, [%] | 0 | 1 | 27.14% | 25.74% | 24.3% | 24.11% | 24.06% | 23.75% | 24.34% | 24.15% | 22.45% | 19.05% | 17.38% | 17.42% | 15.64% | 13.86% | 12.08% | 12.93% | 15.17% | 19.77% | 23.56% | 27.42% | 29.7% | 30.46% | 29.34% | 26.87%
38 | 37 | 2030 | Summer | P, [MW] | 0 | 1 | -4.3343 | -4.1117 | -3.8818 | -3.851 | -3.8422 | -3.7929 | -3.8868 | -3.8567 | -3.5852 | -3.0417 | -2.7746 | -2.7806 | -2.4962 | -2.2117 | -1.9273 | -2.063 | -2.4222 | -3.1573 | -3.7627 | -4.3789 | -4.7424 | -4.8636 | -4.6859 | -4.2908
38 | 37 | 2030 | Summer | P, [%] | 0 | 1 | 27.09% | 25.7% | 24.26% | 24.07% | 24.01% | 23.71% | 24.29% | 24.1% | 22.41% | 19.01% | 17.34% | 17.38% | 15.6% | 13.82% | 12.05% | 12.89% | 15.14% | 19.73% | 23.52% | 27.37% | 29.64% | 30.4% | 29.29% | 26.82%
37 | 38 | 2030 | Summer | Q, [MVAr] | 0 | 1 | 1.4224 | 1.5108 | 1.691 | 1.7226 | 1.7291 | 1.7358 | 1.7613 | 2.0004 | 2.2513 | 2.6429 | 2.8189 | 2.7904 | 2.891 | 2.9633 | 3.0582 | 2.9995 | 2.8618 | 2.4177 | 2.0202 | 1.5555 | 1.2697 | 1.2313 | 1.2338 | 1.4224
37 | 38 | 2030 | Summer | Q, [%] | 0 | 1 | 8.89% | 9.443% | 10.57% | 10.77% | 10.81% | 10.85% | 11.01% | 12.5% | 14.07% | 16.52% | 17.62% | 17.44% | 18.07% | 18.52% | 19.11% | 18.75% | 17.89% | 15.11% | 12.63% | 9.722% | 7.936% | 7.696% | 7.711% | 8.89%
38 | 37 | 2030 | Summer | Q, [MVAr] | 0 | 1 | -1.3334 | -1.4287 | -1.6143 | -1.6465 | -1.6531 | -1.6614 | -1.6835 | -1.9198 | -2.1748 | -2.5736 | -2.7521 | -2.7241 | -2.8287 | -2.9048 | -3.0023 | -2.9428 | -2.8017 | -2.3501 | -1.9423 | -1.4633 | -1.1667 | -1.1238 | -1.1334 | -1.3351
38 | 37 | 2030 | Summer | Q, [%] | 0 | 1 | 8.334% | 8.93% | 10.09% | 10.29% | 10.33% | 10.38% | 10.52% | 12% | 13.59% | 16.08% | 17.2% | 17.03% | 17.68% | 18.16% | 18.76% | 18.39% | 17.51% | 14.69% | 12.14% | 9.146% | 7.292% | 7.024% | 7.084% | 8.344%
37 | 38 | 2030 | Summer | S, [MVA] | 0 | 1 | 4.5693 | 4.3874 | 4.2404 | 4.225 | 4.2196 | 4.1773 | 4.2736 | 4.3511 | 4.2393 | 4.0342 | 3.9596 | 3.9435 | 3.8232 | 3.7008 | 3.6175 | 3.6433 | 3.7528 | 3.9815 | 4.2769 | 4.6548 | 4.9184 | 5.0265 | 4.8543 | 4.5279
37 | 38 | 2030 | Summer | S, [%] | 0 | 1 | 28.56% | 27.42% | 26.5% | 26.41% | 26.37% | 26.11% | 26.71% | 27.19% | 26.5% | 25.21% | 24.75% | 24.65% | 23.9% | 23.13% | 22.61% | 22.77% | 23.45% | 24.88% | 26.73% | 29.09% | 30.74% | 31.42% | 30.34% | 28.3%
38 | 37 | 2030 | Summer | S, [MVA] | 0 | 1 | 4.5347 | 4.3528 | 4.204 | 4.1882 | 4.1828 | 4.1408 | 4.2357 | 4.3081 | 4.1932 | 3.9844 | 3.908 | 3.8926 | 3.7726 | 3.651 | 3.5677 | 3.5939 | 3.7036 | 3.9359 | 4.2344 | 4.6169 | 4.8839 | 4.9918 | 4.821 | 4.4937
38 | 37 | 2030 | Summer | S, [%] | 0 | 1 | 28.34% | 27.21% | 26.28% | 26.18% | 26.14% | 25.88% | 26.47% | 26.93% | 26.21% | 24.9% | 24.43% | 24.33% | 23.58% | 22.82% | 22.3% | 22.46% | 23.15% | 24.6% | 26.47% | 28.86% | 30.52% | 31.2% | 30.13% | 28.09%
39 | 40 | 2030 | Summer | P, [MW] | 0 | 1 | 3.3345 | 3.1891 | 3.1068 | 3.1049 | 3.1079 | 3.1146 | 3.1955 | 3.1937 | 3.1178 | 2.9291 | 2.7471 | 2.6025 | 2.3563 | 2.1814 | 2.1731 | 2.2842 | 2.5848 | 2.9791 | 3.3973 | 3.8644 | 4.1506 | 4.3066 | 4.0297 | 3.5594
39 | 40 | 2030 | Summer | P, [%] | 0 | 1 | 20.84% | 19.93% | 19.42% | 19.41% | 19.42% | 19.47% | 19.97% | 19.96% | 19.49% | 18.31% | 17.17% | 16.27% | 14.73% | 13.63% | 13.58% | 14.28% | 16.16% | 18.62% | 21.23% | 24.15% | 25.94% | 26.92% | 25.19% | 22.25%
40 | 39 | 2030 | Summer | P, [MW] | 0 | 1 | -3.3214 | -3.1765 | -3.0946 | -3.0927 | -3.0957 | -3.1025 | -3.1831 | -3.1813 | -3.1058 | -2.9179 | -2.7363 | -2.5918 | -2.3462 | -2.1718 | -2.1638 | -2.2748 | -2.5749 | -2.968 | -3.3849 | -3.8506 | -4.1359 | -4.2915 | -4.0153 | -3.5462
40 | 39 | 2030 | Summer | P, [%] | 0 | 1 | 20.76% | 19.85% | 19.34% | 19.33% | 19.35% | 19.39% | 19.89% | 19.88% | 19.41% | 18.24% | 17.1% | 16.2% | 14.66% | 13.57% | 13.52% | 14.22% | 16.09% | 18.55% | 21.16% | 24.07% | 25.85% | 26.82% | 25.1% | 22.16%
39 | 40 | 2030 | Summer | Q, [MVAr] | 0 | 1 | 4.7578 | 4.735 | 4.6803 | 4.6732 | 4.6682 | 4.6373 | 4.6677 | 4.6937 | 4.6363 | 4.5229 | 4.5149 | 4.569 | 4.538 | 4.4865 | 4.3864 | 4.3768 | 4.3705 | 4.4671 | 4.5381 | 4.5708 | 4.5673 | 4.5469 | 4.5918 | 4.6498
39 | 40 | 2030 | Summer | Q, [%] | 0 | 1 | 29.74% | 29.59% | 29.25% | 29.21% | 29.18% | 28.98% | 29.17% | 29.34% | 28.98% | 28.27% | 28.22% | 28.56% | 28.36% | 28.04% | 27.41% | 27.35% | 27.32% | 27.92% | 28.36% | 28.57% | 28.55% | 28.42% | 28.7% | 29.06%
40 | 39 | 2030 | Summer | Q, [MVAr] | 0 | 1 | -4.6129 | -4.5951 | -4.5448 | -4.538 | -4.5332 | -4.5033 | -4.5303 | -4.5556 | -4.5025 | -4.3984 | -4.3951 | -4.4504 | -4.4258 | -4.3797 | -4.2835 | -4.2721 | -4.2598 | -4.3434 | -4.4003 | -4.4172 | -4.404 | -4.3788 | -4.4318 | -4.5027
40 | 39 | 2030 | Summer | Q, [%] | 0 | 1 | 28.83% | 28.72% | 28.41% | 28.36% | 28.33% | 28.15% | 28.31% | 28.47% | 28.14% | 27.49% | 27.47% | 27.82% | 27.66% | 27.37% | 26.77% | 26.7% | 26.62% | 27.15% | 27.5% | 27.61% | 27.53% | 27.37% | 27.7% | 28.14%
39 | 40 | 2030 | Summer | S, [MVA] | 0 | 1 | 5.81 | 5.7088 | 5.6176 | 5.6106 | 5.6082 | 5.5862 | 5.6567 | 5.6772 | 5.5871 | 5.3885 | 5.2849 | 5.2582 | 5.1133 | 4.9887 | 4.8952 | 4.937 | 5.0776 | 5.3694 | 5.6689 | 5.9855 | 6.1715 | 6.2627 | 6.1093 | 5.8558
39 | 40 | 2030 | Summer | S, [%] | 0 | 1 | 36.31% | 35.68% | 35.11% | 35.07% | 35.05% | 34.91% | 35.35% | 35.48% | 34.92% | 33.68% | 33.03% | 32.86% | 31.96% | 31.18% | 30.59% | 30.86% | 31.74% | 33.56% | 35.43% | 37.41% | 38.57% | 39.14% | 38.18% | 36.6%
40 | 39 | 2030 | Summer | S, [MVA] | 0 | 1 | 5.6843 | 5.5862 | 5.4984 | 5.4916 | 5.4894 | 5.4686 | 5.5368 | 5.5564 | 5.4698 | 5.2783 | 5.1773 | 5.1501 | 5.0093 | 4.8886 | 4.799 | 4.84 | 4.9775 | 5.2606 | 5.5516 | 5.8599 | 6.0416 | 6.1312 | 5.9803 | 5.7315
40 | 39 | 2030 | Summer | S, [%] | 0 | 1 | 35.53% | 34.91% | 34.36% | 34.32% | 34.31% | 34.18% | 34.6% | 34.73% | 34.19% | 32.99% | 32.36% | 32.19% | 31.31% | 30.55% | 29.99% | 30.25% | 31.11% | 32.88% | 34.7% | 36.62% | 37.76% | 38.32% | 37.38% | 35.82%
32 | 34 | 2030 | Summer | P, [MW] | 0 | 2 | 5.8726 | 5.8622 | 6.2644 | 5.2367 | 3.0291 | 3.6112 | 4.0962 | 4.1876 | 3.9302 | 4.0987 | 4.816 | 4.9409 | 4.9131 | 4.5113 | 4.8779 | 4.8368 | 4.4633 | 4.4254 | 4.6805 | 4.9429 | 4.4842 | 4.5076 | 4.3265 | 4.6635
32 | 34 | 2030 | Summer | P, [%] | 0 | 2 | 21.75% | 21.71% | 23.2% | 19.4% | 11.22% | 13.37% | 15.17% | 15.51% | 14.56% | 15.18% | 17.84% | 18.3% | 18.2% | 16.71% | 18.07% | 17.91% | 16.53% | 16.39% | 17.34% | 18.31% | 16.61% | 16.69% | 16.02% | 17.27%
34 | 32 | 2030 | Summer | P, [MW] | 0 | 2 | -5.8687 | -5.8584 | -6.26 | -5.2336 | -3.028 | -3.6098 | -4.0943 | -4.1855 | -3.9284 | -4.0967 | -4.8134 | -4.9381 | -4.9103 | -4.509 | -4.8752 | -4.8341 | -4.461 | -4.4232 | -4.678 | -4.9402 | -4.4819 | -4.5053 | -4.3244 | -4.661
34 | 32 | 2030 | Summer | P, [%] | 0 | 2 | 21.74% | 21.7% | 23.19% | 19.38% | 11.21% | 13.37% | 15.16% | 15.5% | 14.55% | 15.17% | 17.83% | 18.29% | 18.19% | 16.7% | 18.06% | 17.9% | 16.52% | 16.38% | 17.33% | 18.3% | 16.6% | 16.69% | 16.02% | 17.26%
32 | 34 | 2030 | Summer | Q, [MVAr] | 0 | 2 | 0.17666 | 0.28781 | 0.40222 | 0.11317 | -0.48307 | -0.24409 | -0.31946 | -0.66255 | -0.94953 | -1.0267 | -0.55764 | -0.78447 | -0.52409 | -0.18753 | -0.58748 | -0.48985 | -0.37423 | -0.3817 | -0.32468 | -0.47878 | -0.69816 | -0.070097 | -0.34351 | 0.052785
32 | 34 | 2030 | Summer | Q, [%] | 0 | 2 | 0.6543% | 1.066% | 1.49% | 0.4192% | 1.789% | 0.904% | 1.183% | 2.454% | 3.517% | 3.803% | 2.065% | 2.905% | 1.941% | 0.6945% | 2.176% | 1.814% | 1.386% | 1.414% | 1.203% | 1.773% | 2.586% | 0.2596% | 1.272% | 0.1955%
34 | 32 | 2030 | Summer | Q, [MVAr] | 0 | 2 | -0.2584 | -0.36954 | -0.48353 | -0.1955 | 0.39918 | 0.16054 | 0.23623 | 0.57938 | 0.86619 | 0.94348 | 0.47495 | 0.70188 | 0.44144 | 0.10459 | 0.5048 | 0.40714 | 0.29124 | 0.29868 | 0.24186 | 0.39616 | 0.61517 | -0.012839 | 0.26042 | -0.13559
34 | 32 | 2030 | Summer | Q, [%] | 0 | 2 | 0.957% | 1.369% | 1.791% | 0.7241% | 1.478% | 0.5946% | 0.8749% | 2.146% | 3.208% | 3.494% | 1.759% | 2.6% | 1.635% | 0.3874% | 1.87% | 1.508% | 1.079% | 1.106% | 0.8958% | 1.467% | 2.278% | 0.04755% | 0.9645% | 0.5022%
32 | 34 | 2030 | Summer | S, [MVA] | 0 | 2 | 5.8753 | 5.8693 | 6.2773 | 5.2379 | 3.0674 | 3.6195 | 4.1086 | 4.2396 | 4.0433 | 4.2254 | 4.8482 | 5.0028 | 4.9409 | 4.5152 | 4.9131 | 4.8615 | 4.4789 | 4.4418 | 4.6917 | 4.966 | 4.5382 | 4.5081 | 4.3401 | 4.6638
32 | 34 | 2030 | Summer | S, [%] | 0 | 2 | 21.76% | 21.74% | 23.25% | 19.4% | 11.36% | 13.41% | 15.22% | 15.7% | 14.98% | 15.65% | 17.96% | 18.53% | 18.3% | 16.72% | 18.2% | 18.01% | 16.59% | 16.45% | 17.38% | 18.39% | 16.81% | 16.7% | 16.07% | 17.27%
34 | 32 | 2030 | Summer | S, [MVA] | 0 | 2 | 5.8744 | 5.87 | 6.2787 | 5.2373 | 3.0542 | 3.6133 | 4.1011 | 4.2254 | 4.0227 | 4.204 | 4.8367 | 4.9877 | 4.9301 | 4.5102 | 4.9012 | 4.8512 | 4.4705 | 4.4333 | 4.6843 | 4.956 | 4.5239 | 4.5053 | 4.3322 | 4.663
34 | 32 | 2030 | Summer | S, [%] | 0 | 2 | 21.76% | 21.74% | 23.25% | 19.4% | 11.31% | 13.38% | 15.19% | 15.65% | 14.9% | 15.57% | 17.91% | 18.47% | 18.26% | 16.7% | 18.15% | 17.97% | 16.56% | 16.42% | 17.35% | 18.36% | 16.76% | 16.69% | 16.05% | 17.27%
33 | 35 | 2030 | Summer | P, [MW] | 0 | 2 | 0.34408 | 0.23954 | 0.14448 | 0.48509 | 0.29484 | 0.027266 | 0.23151 | 0.57571 | 0.78991 | 0.97208 | 1.096 | 1.1258 | 0.96707 | 0.73941 | 0.56536 | 0.52952 | 0.4691 | 0.50785 | 0.68863 | 0.79776 | 0.86819 | 1.164 | 0.84765 | 0.50213
33 | 35 | 2030 | Summer | P, [%] | 0 | 2 | 1.274% | 0.8872% | 0.5351% | 1.797% | 1.092% | 0.101% | 0.8575% | 2.132% | 2.926% | 3.6% | 4.059% | 4.17% | 3.582% | 2.739% | 2.094% | 1.961% | 1.737% | 1.881% | 2.55% | 2.955% | 3.216% | 4.311% | 3.139% | 1.86%
35 | 33 | 2030 | Summer | P, [MW] | 0 | 2 | -0.34118 | -0.23666 | -0.14161 | -0.48219 | -0.29194 | -0.024354 | -0.22862 | -0.57294 | -0.7872 | -0.96937 | -1.0933 | -1.1231 | -0.9643 | -0.73657 | -0.56251 | -0.52666 | -0.46622 | -0.505 | -0.68589 | -0.79506 | -0.86546 | -1.1614 | -0.84488 | -0.49931
35 | 33 | 2030 | Summer | P, [%] | 0 | 2 | 1.264% | 0.8765% | 0.5245% | 1.786% | 1.081% | 0.0902% | 0.8468% | 2.122% | 2.916% | 3.59% | 4.049% | 4.16% | 3.571% | 2.728% | 2.083% | 1.951% | 1.727% | 1.87% | 2.54% | 2.945% | 3.205% | 4.301% | 3.129% | 1.849%
33 | 35 | 2030 | Summer | Q, [MVAr] | 0 | 2 | 5.1094 | 5.1009 | 5.088 | 5.097 | 5.1153 | 5.1296 | 5.1073 | 4.9772 | 4.894 | 4.8566 | 4.8128 | 4.8154 | 4.918 | 5.0202 | 5.0475 | 5.0614 | 5.0801 | 5.0518 | 4.9307 | 4.8826 | 4.8933 | 4.7353 | 4.9392 | 5.0311
33 | 35 | 2030 | Summer | Q, [%] | 0 | 2 | 18.92% | 18.89% | 18.84% | 18.88% | 18.95% | 19% | 18.92% | 18.43% | 18.13% | 17.99% | 17.83% | 17.83% | 18.21% | 18.59% | 18.69% | 18.75% | 18.82% | 18.71% | 18.26% | 18.08% | 18.12% | 17.54% | 18.29% | 18.63%
35 | 33 | 2030 | Summer | Q, [MVAr] | 0 | 2 | -5.1946 | -5.1861 | -5.1732 | -5.1822 | -5.2006 | -5.2147 | -5.1925 | -5.0626 | -4.9795 | -4.9421 | -4.8983 | -4.9009 | -5.0034 | -5.1055 | -5.1328 | -5.1467 | -5.1654 | -5.1371 | -5.0161 | -4.9681 | -4.9789 | -4.8209 | -5.0246 | -5.1164
35 | 33 | 2030 | Summer | Q, [%] | 0 | 2 | 19.24% | 19.21% | 19.16% | 19.19% | 19.26% | 19.31% | 19.23% | 18.75% | 18.44% | 18.3% | 18.14% | 18.15% | 18.53% | 18.91% | 19.01% | 19.06% | 19.13% | 19.03% | 18.58% | 18.4% | 18.44% | 17.86% | 18.61% | 18.95%
33 | 35 | 2030 | Summer | S, [MVA] | 0 | 2 | 5.1209 | 5.1065 | 5.0901 | 5.12 | 5.1238 | 5.1297 | 5.1126 | 5.0103 | 4.9573 | 4.9529 | 4.936 | 4.9453 | 5.0121 | 5.0744 | 5.0791 | 5.0891 | 5.1017 | 5.0772 | 4.9785 | 4.9473 | 4.9697 | 4.8763 | 5.0114 | 5.0561
33 | 35 | 2030 | Summer | S, [%] | 0 | 2 | 18.97% | 18.91% | 18.85% | 18.96% | 18.98% | 19% | 18.94% | 18.56% | 18.36% | 18.34% | 18.28% | 18.32% | 18.56% | 18.79% | 18.81% | 18.85% | 18.9% | 18.8% | 18.44% | 18.32% | 18.41% | 18.06% | 18.56% | 18.73%
35 | 33 | 2030 | Summer | S, [MVA] | 0 | 2 | 5.2058 | 5.1915 | 5.1752 | 5.2046 | 5.2087 | 5.2148 | 5.1976 | 5.0949 | 5.0413 | 5.0362 | 5.0188 | 5.0279 | 5.0954 | 5.1584 | 5.1635 | 5.1736 | 5.1864 | 5.1619 | 5.0628 | 5.0313 | 5.0535 | 4.9588 | 5.0952 | 5.1407
35 | 33 | 2030 | Summer | S, [%] | 0 | 2 | 19.28% | 19.23% | 19.17% | 19.28% | 19.29% | 19.31% | 19.25% | 18.87% | 18.67% | 18.65% | 18.59% | 18.62% | 18.87% | 19.11% | 19.12% | 19.16% | 19.21% | 19.12% | 18.75% | 18.63% | 18.72% | 18.37% | 18.87% | 19.04%
33 | 37 | 2030 | Summer | P, [MW] | 0 | 2 | 7.7005 | 7.2626 | 7.0432 | 6.7947 | 6.5854 | 6.4909 | 6.5482 | 6.7812 | 7.1522 | 7.3706 | 7.5285 | 7.3776 | 6.7165 | 5.9371 | 5.5648 | 5.6241 | 5.9572 | 6.6274 | 7.2669 | 7.9297 | 8.6987 | 9.0853 | 8.7197 | 7.8219
33 | 37 | 2030 | Summer | P, [%] | 0 | 2 | 36.67% | 34.58% | 33.54% | 32.36% | 31.36% | 30.91% | 31.18% | 32.29% | 34.06% | 35.1% | 35.85% | 35.13% | 31.98% | 28.27% | 26.5% | 26.78% | 28.37% | 31.56% | 34.6% | 37.76% | 41.42% | 43.26% | 41.52% | 37.25%
37 | 33 | 2030 | Summer | P, [MW] | 0 | 2 | -7.6538 | -7.2154 | -6.9958 | -6.7463 | -6.5362 | -6.4417 | -6.4987 | -6.7313 | -7.1021 | -7.3203 | -7.4783 | -7.3272 | -6.6656 | -5.8856 | -5.5128 | -5.5723 | -5.906 | -6.5771 | -7.2177 | -7.8816 | -8.6515 | -9.0386 | -8.6728 | -7.7745
37 | 33 | 2030 | Summer | P, [%] | 0 | 2 | 36.45% | 34.36% | 33.31% | 32.13% | 31.12% | 30.67% | 30.95% | 32.05% | 33.82% | 34.86% | 35.61% | 34.89% | 31.74% | 28.03% | 26.25% | 26.53% | 28.12% | 31.32% | 34.37% | 37.53% | 41.2% | 43.04% | 41.3% | 37.02%
33 | 37 | 2030 | Summer | Q, [MVAr] | 0 | 2 | 13.2277 | 13.5718 | 13.7 | 14.0189 | 14.2727 | 14.2842 | 14.3277 | 14.299 | 14.1676 | 14.0778 | 13.9776 | 14.1107 | 14.5156 | 14.9393 | 15.1571 | 15.1098 | 14.8924 | 14.4462 | 13.9397 | 13.3698 | 12.7174 | 12.3432 | 12.6399 | 13.3085
33 | 37 | 2030 | Summer | Q, [%] | 0 | 2 | 62.99% | 64.63% | 65.24% | 66.76% | 67.97% | 68.02% | 68.23% | 68.09% | 67.46% | 67.04% | 66.56% | 67.19% | 69.12% | 71.14% | 72.18% | 71.95% | 70.92% | 68.79% | 66.38% | 63.67% | 60.56% | 58.78% | 60.19% | 63.37%
37 | 33 | 2030 | Summer | Q, [MVAr] | 0 | 2 | -13.1673 | -13.5106 | -13.6387 | -13.9562 | -14.2087 | -14.2204 | -14.2635 | -14.2341 | -14.1024 | -14.0124 | -13.9124 | -14.0451 | -14.4493 | -14.8722 | -15.0894 | -15.0423 | -14.8256 | -14.3808 | -13.8758 | -13.3074 | -12.6562 | -12.2827 | -12.5792 | -13.247
37 | 33 | 2030 | Summer | Q, [%] | 0 | 2 | 62.7% | 64.34% | 64.95% | 66.46% | 67.66% | 67.72% | 67.92% | 67.78% | 67.15% | 66.73% | 66.25% | 66.88% | 68.81% | 70.82% | 71.85% | 71.63% | 70.6% | 68.48% | 66.08% | 63.37% | 60.27% | 58.49% | 59.9% | 63.08%
33 | 37 | 2030 | Summer | S, [MVA] | 0 | 2 | 15.3059 | 15.3928 | 15.4045 | 15.5788 | 15.7187 | 15.6898 | 15.7532 | 15.8255 | 15.8706 | 15.8905 | 15.8761 | 15.923 | 15.9942 | 16.0758 | 16.1463 | 16.1225 | 16.0397 | 15.8939 | 15.7201 | 15.5445 | 15.4078 | 15.3264 | 15.3558 | 15.4369
33 | 37 | 2030 | Summer | S, [%] | 0 | 2 | 72.89% | 73.3% | 73.35% | 74.18% | 74.85% | 74.71% | 75.02% | 75.36% | 75.57% | 75.67% | 75.6% | 75.82% | 76.16% | 76.55% | 76.89% | 76.77% | 76.38% | 75.69% | 74.86% | 74.02% | 73.37% | 72.98% | 73.12% | 73.51%
37 | 33 | 2030 | Summer | S, [MVA] | 0 | 2 | 15.2302 | 15.3166 | 15.3283 | 15.5012 | 15.64 | 15.6114 | 15.6742 | 15.7455 | 15.7898 | 15.8093 | 15.7949 | 15.8414 | 15.9126 | 15.9944 | 16.0649 | 16.0412 | 15.9587 | 15.8134 | 15.6408 | 15.4663 | 15.3306 | 15.25 | 15.2792 | 15.3599
37 | 33 | 2030 | Summer | S, [%] | 0 | 2 | 72.52% | 72.94% | 72.99% | 73.82% | 74.48% | 74.34% | 74.64% | 74.98% | 75.19% | 75.28% | 75.21% | 75.44% | 75.77% | 76.16% | 76.5% | 76.39% | 75.99% | 75.3% | 74.48% | 73.65% | 73% | 72.62% | 72.76% | 73.14%
37 | 39 | 2030 | Summer | P, [MW] | 0 | 2 | 3.5653 | 3.3437 | 3.2101 | 3.1111 | 3.0802 | 3.0485 | 3.1757 | 3.374 | 3.7557 | 4.0527 | 4.3218 | 4.322 | 3.9415 | 3.51 | 3.2762 | 3.2453 | 3.2818 | 3.4665 | 3.6242 | 3.8466 | 4.1814 | 4.3817 | 4.1862 | 3.7367
37 | 39 | 2030 | Summer | P, [%] | 0 | 2 | 16.98% | 15.92% | 15.29% | 14.81% | 14.67% | 14.52% | 15.12% | 16.07% | 17.88% | 19.3% | 20.58% | 20.58% | 18.77% | 16.71% | 15.6% | 15.45% | 15.63% | 16.51% | 17.26% | 18.32% | 19.91% | 20.87% | 19.93% | 17.79%
39 | 37 | 2030 | Summer | P, [MW] | 0 | 2 | -3.5444 | -3.3231 | -3.1896 | -3.091 | -3.0605 | -3.029 | -3.1567 | -3.3553 | -3.7378 | -4.0356 | -4.3056 | -4.3061 | -3.9255 | -3.4939 | -3.26 | -3.2289 | -3.2649 | -3.4488 | -3.6053 | -3.8268 | -4.1609 | -4.361 | -4.1655 | -3.7165
39 | 37 | 2030 | Summer | P, [%] | 0 | 2 | 16.88% | 15.82% | 15.19% | 14.72% | 14.57% | 14.42% | 15.03% | 15.98% | 17.8% | 19.22% | 20.5% | 20.51% | 18.69% | 16.64% | 15.52% | 15.38% | 15.55% | 16.42% | 17.17% | 18.22% | 19.81% | 20.77% | 19.84% | 17.7%
37 | 39 | 2030 | Summer | Q, [MVAr] | 0 | 2 | 9.5293 | 9.5398 | 9.571 | 9.5138 | 9.3844 | 9.3686 | 9.1912 | 9.0426 | 8.6514 | 8.2831 | 7.8786 | 7.7723 | 7.9927 | 8.1967 | 8.338 | 8.411 | 8.5602 | 8.7178 | 8.9779 | 9.1468 | 9.1987 | 9.1407 | 9.2414 | 9.3083
37 | 39 | 2030 | Summer | Q, [%] | 0 | 2 | 45.38% | 45.43% | 45.58% | 45.3% | 44.69% | 44.61% | 43.77% | 43.06% | 41.2% | 39.44% | 37.52% | 37.01% | 38.06% | 39.03% | 39.7% | 40.05% | 40.76% | 41.51% | 42.75% | 43.56% | 43.8% | 43.53% | 44.01% | 44.33%
39 | 37 | 2030 | Summer | Q, [MVAr] | 0 | 2 | -9.5046 | -9.5154 | -9.5468 | -9.49 | -9.3613 | -9.3457 | -9.169 | -9.0208 | -8.6308 | -8.2636 | -7.8602 | -7.7544 | -7.9747 | -8.1787 | -8.3198 | -8.3925 | -8.5409 | -8.6974 | -8.956 | -9.1236 | -9.1745 | -9.1162 | -9.2169 | -9.2844
39 | 37 | 2030 | Summer | Q, [%] | 0 | 2 | 45.26% | 45.31% | 45.46% | 45.19% | 44.58% | 44.5% | 43.66% | 42.96% | 41.1% | 39.35% | 37.43% | 36.93% | 37.97% | 38.95% | 39.62% | 39.96% | 40.67% | 41.42% | 42.65% | 43.45% | 43.69% | 43.41% | 43.89% | 44.21%
37 | 39 | 2030 | Summer | S, [MVA] | 0 | 2 | 10.1745 | 10.1088 | 10.095 | 10.0096 | 9.8769 | 9.8521 | 9.7244 | 9.6516 | 9.4314 | 9.2214 | 8.9861 | 8.8932 | 8.9117 | 8.9166 | 8.9586 | 9.0154 | 9.1677 | 9.3817 | 9.6818 | 9.9228 | 10.1045 | 10.1366 | 10.1453 | 10.0303
37 | 39 | 2030 | Summer | S, [%] | 0 | 2 | 48.45% | 48.14% | 48.07% | 47.66% | 47.03% | 46.91% | 46.31% | 45.96% | 44.91% | 43.91% | 42.79% | 42.35% | 42.44% | 42.46% | 42.66% | 42.93% | 43.66% | 44.67% | 46.1% | 47.25% | 48.12% | 48.27% | 48.31% | 47.76%
39 | 37 | 2030 | Summer | S, [MVA] | 0 | 2 | 10.144 | 10.079 | 10.0655 | 9.9807 | 9.8489 | 9.8243 | 9.6972 | 9.6246 | 9.4054 | 9.1964 | 8.9622 | 8.8698 | 8.8885 | 8.8937 | 8.9357 | 8.9922 | 9.1436 | 9.3562 | 9.6544 | 9.8937 | 10.0739 | 10.1056 | 10.1145 | 10.0006
39 | 37 | 2030 | Summer | S, [%] | 0 | 2 | 48.3% | 48% | 47.93% | 47.53% | 46.9% | 46.78% | 46.18% | 45.83% | 44.79% | 43.79% | 42.68% | 42.24% | 42.33% | 42.35% | 42.55% | 42.82% | 43.54% | 44.55% | 45.97% | 47.11% | 47.97% | 48.12% | 48.16% | 47.62%
31 | 32 | 2030 | Summer | P, [MW] | 0 | 2 | 6.4523 | 6.4346 | 6.841 | 5.8 | 3.5381 | 4.1331 | 4.6432 | 4.7574 | 4.5049 | 4.6855 | 5.4064 | 5.5494 | 5.5031 | 5.0663 | 5.4698 | 5.4215 | 5.0269 | 4.9881 | 5.25 | 5.5312 | 5.067 | 5.0555 | 4.8826 | 5.2102
31 | 32 | 2030 | Summer | P, [%] | 0 | 2 | 32.26% | 32.17% | 34.21% | 29% | 17.69% | 20.67% | 23.22% | 23.79% | 22.52% | 23.43% | 27.03% | 27.75% | 27.52% | 25.33% | 27.35% | 27.11% | 25.13% | 24.94% | 26.25% | 27.66% | 25.33% | 25.28% | 24.41% | 26.05%
32 | 31 | 2030 | Summer | P, [MW] | 0 | 2 | -6.4302 | -6.4125 | -6.8182 | -5.7791 | -3.5203 | -4.1146 | -4.624 | -4.7382 | -4.4862 | -4.6665 | -5.3862 | -5.5291 | -5.4829 | -5.0466 | -5.4497 | -5.4014 | -5.0073 | -4.9686 | -5.2301 | -5.511 | -5.0475 | -5.0358 | -4.8633 | -5.1903
32 | 31 | 2030 | Summer | P, [%] | 0 | 2 | 32.15% | 32.06% | 34.09% | 28.9% | 17.6% | 20.57% | 23.12% | 23.69% | 22.43% | 23.33% | 26.93% | 27.65% | 27.41% | 25.23% | 27.25% | 27.01% | 25.04% | 24.84% | 26.15% | 27.55% | 25.24% | 25.18% | 24.32% | 25.95%
31 | 32 | 2030 | Summer | Q, [MVAr] | 0 | 2 | 8.9252 | 8.9408 | 8.8823 | 9.026 | 9.2475 | 9.2078 | 9.1591 | 9.1087 | 9.1118 | 9.0869 | 9.051 | 9.0032 | 9.0075 | 9.1019 | 8.9972 | 9.0166 | 9.0848 | 9.0919 | 9.0654 | 9.0052 | 9.042 | 9.1119 | 9.1017 | 9.1056
31 | 32 | 2030 | Summer | Q, [%] | 0 | 2 | 44.63% | 44.7% | 44.41% | 45.13% | 46.24% | 46.04% | 45.8% | 45.54% | 45.56% | 45.43% | 45.25% | 45.02% | 45.04% | 45.51% | 44.99% | 45.08% | 45.42% | 45.46% | 45.33% | 45.03% | 45.21% | 45.56% | 45.51% | 45.53%
32 | 31 | 2030 | Summer | Q, [MVAr] | 0 | 2 | -8.3201 | -8.3355 | -8.2553 | -8.4518 | -8.7584 | -8.6996 | -8.6331 | -8.5819 | -8.5964 | -8.5654 | -8.4965 | -8.4452 | -8.4517 | -8.5606 | -8.4441 | -8.4644 | -8.547 | -8.5554 | -8.5179 | -8.4481 | -8.5061 | -8.5702 | -8.5695 | -8.5566
32 | 31 | 2030 | Summer | Q, [%] | 0 | 2 | 41.6% | 41.68% | 41.28% | 42.26% | 43.79% | 43.5% | 43.17% | 42.91% | 42.98% | 42.83% | 42.48% | 42.23% | 42.26% | 42.8% | 42.22% | 42.32% | 42.74% | 42.78% | 42.59% | 42.24% | 42.53% | 42.85% | 42.85% | 42.78%
31 | 32 | 2030 | Summer | S, [MVA] | 0 | 2 | 11.0132 | 11.0155 | 11.2114 | 10.7289 | 9.9012 | 10.0929 | 10.2688 | 10.2763 | 10.1646 | 10.2237 | 10.5427 | 10.5761 | 10.5556 | 10.4169 | 10.5294 | 10.521 | 10.3828 | 10.3704 | 10.4759 | 10.5683 | 10.365 | 10.4203 | 10.3286 | 10.4909
31 | 32 | 2030 | Summer | S, [%] | 0 | 2 | 55.07% | 55.08% | 56.06% | 53.64% | 49.51% | 50.46% | 51.34% | 51.38% | 50.82% | 51.12% | 52.71% | 52.88% | 52.78% | 52.08% | 52.65% | 52.61% | 51.91% | 51.85% | 52.38% | 52.84% | 51.82% | 52.1% | 51.64% | 52.45%
32 | 31 | 2030 | Summer | S, [MVA] | 0 | 2 | 10.5154 | 10.5167 | 10.7069 | 10.2387 | 9.4394 | 9.6236 | 9.7935 | 9.8031 | 9.6966 | 9.7541 | 10.0599 | 10.0942 | 10.0744 | 9.9374 | 10.05 | 10.041 | 9.9058 | 9.8936 | 9.9955 | 10.0867 | 9.8909 | 9.9402 | 9.8533 | 10.0077
32 | 31 | 2030 | Summer | S, [%] | 0 | 2 | 52.58% | 52.58% | 53.53% | 51.19% | 47.2% | 48.12% | 48.97% | 49.02% | 48.48% | 48.77% | 50.3% | 50.47% | 50.37% | 49.69% | 50.25% | 50.21% | 49.53% | 49.47% | 49.98% | 50.43% | 49.45% | 49.7% | 49.27% | 50.04%
31 | 33 | 2030 | Summer | P, [MW] | 0 | 2 | 7.1355 | 6.6087 | 6.3095 | 6.3704 | 5.9828 | 5.649 | 5.888 | 6.4282 | 6.9842 | 7.366 | 7.6407 | 7.5193 | 6.7226 | 5.7563 | 5.2358 | 5.2597 | 5.5238 | 6.2092 | 7.0094 | 7.7704 | 8.6011 | 9.2837 | 8.6061 | 7.3934
31 | 33 | 2030 | Summer | P, [%] | 0 | 2 | 35.68% | 33.04% | 31.55% | 31.85% | 29.91% | 28.25% | 29.44% | 32.14% | 34.92% | 36.83% | 38.2% | 37.6% | 33.61% | 28.78% | 26.18% | 26.3% | 27.62% | 31.05% | 35.05% | 38.85% | 43.01% | 46.42% | 43.03% | 36.97%
33 | 31 | 2030 | Summer | P, [MW] | 0 | 2 | -7.1199 | -6.5943 | -6.2958 | -6.3566 | -5.9698 | -5.6365 | -5.8752 | -6.4145 | -6.9692 | -7.35 | -7.6239 | -7.5028 | -6.7081 | -5.7438 | -5.2244 | -5.2482 | -5.5118 | -6.1959 | -6.9943 | -7.7534 | -8.5816 | -9.2619 | -8.5866 | -7.3772
33 | 31 | 2030 | Summer | P, [%] | 0 | 2 | 35.6% | 32.97% | 31.48% | 31.78% | 29.85% | 28.18% | 29.38% | 32.07% | 34.85% | 36.75% | 38.12% | 37.51% | 33.54% | 28.72% | 26.12% | 26.24% | 27.56% | 30.98% | 34.97% | 38.77% | 42.91% | 46.31% | 42.93% | 36.89%
31 | 33 | 2030 | Summer | Q, [MVAr] | 0 | 2 | 5.9381 | 5.9775 | 6.0133 | 5.9424 | 5.9739 | 6.064 | 6.0044 | 5.8803 | 5.8273 | 5.8265 | 5.8569 | 5.8689 | 5.8842 | 5.9399 | 5.9692 | 5.9717 | 5.9549 | 5.9036 | 5.8276 | 5.7961 | 5.7774 | 5.8081 | 5.8086 | 5.8869
31 | 33 | 2030 | Summer | Q, [%] | 0 | 2 | 29.69% | 29.89% | 30.07% | 29.71% | 29.87% | 30.32% | 30.02% | 29.4% | 29.14% | 29.13% | 29.28% | 29.34% | 29.42% | 29.7% | 29.85% | 29.86% | 29.77% | 29.52% | 29.14% | 28.98% | 28.89% | 29.04% | 29.04% | 29.43%
33 | 31 | 2030 | Summer | Q, [MVAr] | 0 | 2 | -5.5082 | -5.5813 | -5.6343 | -5.5638 | -5.6173 | -5.7214 | -5.6516 | -5.5017 | -5.4145 | -5.3865 | -5.3946 | -5.415 | -5.486 | -5.5986 | -5.6547 | -5.6558 | -5.6258 | -5.5374 | -5.4131 | -5.3272 | -5.2418 | -5.2099 | -5.2708 | -5.4413
33 | 31 | 2030 | Summer | Q, [%] | 0 | 2 | 27.54% | 27.91% | 28.17% | 27.82% | 28.09% | 28.61% | 28.26% | 27.51% | 27.07% | 26.93% | 26.97% | 27.07% | 27.43% | 27.99% | 28.27% | 28.28% | 28.13% | 27.69% | 27.07% | 26.64% | 26.21% | 26.05% | 26.35% | 27.21%
31 | 33 | 2030 | Summer | S, [MVA] | 0 | 2 | 9.2831 | 8.9109 | 8.7161 | 8.7117 | 8.4547 | 8.2876 | 8.4096 | 8.7121 | 9.0959 | 9.3918 | 9.6272 | 9.5385 | 8.934 | 8.2715 | 7.9401 | 7.9577 | 8.1224 | 8.5678 | 9.1155 | 9.694 | 10.3613 | 10.9508 | 10.3829 | 9.4508
31 | 33 | 2030 | Summer | S, [%] | 0 | 2 | 46.42% | 44.55% | 43.58% | 43.56% | 42.27% | 41.44% | 42.05% | 43.56% | 45.48% | 46.96% | 48.14% | 47.69% | 44.67% | 41.36% | 39.7% | 39.79% | 40.61% | 42.84% | 45.58% | 48.47% | 51.81% | 54.75% | 51.91% | 47.25%
33 | 31 | 2030 | Summer | S, [MVA] | 0 | 2 | 9.0018 | 8.6392 | 8.4488 | 8.4476 | 8.1971 | 8.0315 | 8.1522 | 8.4507 | 8.8253 | 9.1125 | 9.3394 | 9.2528 | 8.6657 | 8.021 | 7.6987 | 7.7157 | 7.8759 | 8.3097 | 8.8443 | 9.4071 | 10.0559 | 10.6267 | 10.0752 | 9.1668
33 | 31 | 2030 | Summer | S, [%] | 0 | 2 | 45.01% | 43.2% | 42.24% | 42.24% | 40.99% | 40.16% | 40.76% | 42.25% | 44.13% | 45.56% | 46.7% | 46.26% | 43.33% | 40.1% | 38.49% | 38.58% | 39.38% | 41.55% | 44.22% | 47.04% | 50.28% | 53.13% | 50.38% | 45.83%
35 | 36 | 2030 | Summer | P, [MW] | 0 | 2 | -0.014268 | -0.12299 | -0.22134 | 0.13333 | -0.067046 | -0.35101 | -0.13287 | 0.2446 | 0.47612 | 0.66611 | 0.79596 | 0.82562 | 0.65164 | 0.40505 | 0.22228 | 0.18339 | 0.11887 | 0.164 | 0.36773 | 0.48642 | 0.55789 | 0.87581 | 0.53036 | 0.16143
35 | 36 | 2030 | Summer | P, [%] | 0 | 2 | 0.3567% | 3.075% | 5.534% | 3.333% | 1.676% | 8.775% | 3.322% | 6.115% | 11.9% | 16.65% | 19.9% | 20.64% | 16.29% | 10.13% | 5.557% | 4.585% | 2.972% | 4.1% | 9.193% | 12.16% | 13.95% | 21.9% | 13.26% | 4.036%
36 | 35 | 2030 | Summer | P, [MW] | 0 | 2 | 0.023453 | 0.13217 | 0.23054 | -0.12421 | 0.076209 | 0.36026 | 0.14202 | -0.23532 | -0.4667 | -0.65661 | -0.78644 | -0.8161 | -0.64231 | -0.39593 | -0.21318 | -0.1743 | -0.10975 | -0.1548 | -0.35835 | -0.47693 | -0.54832 | -0.86606 | -0.52088 | -0.15217
36 | 35 | 2030 | Summer | P, [%] | 0 | 2 | 0.5863% | 3.304% | 5.764% | 3.105% | 1.905% | 9.006% | 3.551% | 5.883% | 11.67% | 16.42% | 19.66% | 20.4% | 16.06% | 9.898% | 5.33% | 4.357% | 2.744% | 3.87% | 8.959% | 11.92% | 13.71% | 21.65% | 13.02% | 3.804%
35 | 36 | 2030 | Summer | Q, [MVAr] | 0 | 2 | 2.31 | 2.306 | 2.3008 | 2.298 | 2.306 | 2.2894 | 2.3009 | 2.3101 | 2.2917 | 2.2533 | 2.2136 | 2.2032 | 2.2359 | 2.2665 | 2.2877 | 2.2905 | 2.2989 | 2.3074 | 2.3063 | 2.2981 | 2.2927 | 2.2139 | 2.2876 | 2.3138
35 | 36 | 2030 | Summer | Q, [%] | 0 | 2 | 57.75% | 57.65% | 57.52% | 57.45% | 57.65% | 57.23% | 57.52% | 57.75% | 57.29% | 56.33% | 55.34% | 55.08% | 55.9% | 56.66% | 57.19% | 57.26% | 57.47% | 57.69% | 57.66% | 57.45% | 57.32% | 55.35% | 57.19% | 57.84%
36 | 35 | 2030 | Summer | Q, [MVAr] | 0 | 2 | -2.2327 | -2.2288 | -2.2234 | -2.2213 | -2.2289 | -2.2116 | -2.2239 | -2.232 | -2.2124 | -2.1734 | -2.1335 | -2.123 | -2.1574 | -2.1897 | -2.2111 | -2.214 | -2.2222 | -2.23 | -2.2274 | -2.2183 | -2.2122 | -2.1319 | -2.2078 | -2.2359
36 | 35 | 2030 | Summer | Q, [%] | 0 | 2 | 55.82% | 55.72% | 55.59% | 55.53% | 55.72% | 55.29% | 55.6% | 55.8% | 55.31% | 54.33% | 53.34% | 53.08% | 53.93% | 54.74% | 55.28% | 55.35% | 55.55% | 55.75% | 55.69% | 55.46% | 55.3% | 53.3% | 55.19% | 55.9%
35 | 36 | 2030 | Summer | S, [MVA] | 0 | 2 | 2.31 | 2.3093 | 2.3115 | 2.3019 | 2.307 | 2.3161 | 2.3047 | 2.3231 | 2.3406 | 2.3497 | 2.3523 | 2.3528 | 2.3289 | 2.3024 | 2.2985 | 2.2978 | 2.302 | 2.3133 | 2.3354 | 2.349 | 2.3596 | 2.3808 | 2.3482 | 2.3194
35 | 36 | 2030 | Summer | S, [%] | 0 | 2 | 57.75% | 57.73% | 57.79% | 57.55% | 57.67% | 57.9% | 57.62% | 58.08% | 58.52% | 58.74% | 58.81% | 58.82% | 58.22% | 57.56% | 57.46% | 57.44% | 57.55% | 57.83% | 58.39% | 58.72% | 58.99% | 59.52% | 58.71% | 57.99%
36 | 35 | 2030 | Summer | S, [MVA] | 0 | 2 | 2.2328 | 2.2327 | 2.2353 | 2.2248 | 2.2302 | 2.2407 | 2.2284 | 2.2444 | 2.2611 | 2.2704 | 2.2738 | 2.2745 | 2.251 | 2.2252 | 2.2214 | 2.2208 | 2.2249 | 2.2353 | 2.256 | 2.269 | 2.2791 | 2.3011 | 2.2684 | 2.2411
36 | 35 | 2030 | Summer | S, [%] | 0 | 2 | 55.82% | 55.82% | 55.88% | 55.62% | 55.75% | 56.02% | 55.71% | 56.11% | 56.53% | 56.76% | 56.85% | 56.86% | 56.27% | 55.63% | 55.54% | 55.52% | 55.62% | 55.88% | 56.4% | 56.72% | 56.98% | 57.53% | 56.71% | 56.03%
37 | 38 | 2030 | Summer | P, [MW] | 0 | 2 | 3.9372 | 3.7056 | 3.6148 | 3.4461 | 3.2482 | 3.1841 | 3.1044 | 3.1392 | 3.1215 | 3.0333 | 2.9093 | 2.7453 | 2.4528 | 2.0874 | 1.9397 | 2.0368 | 2.3559 | 2.8736 | 3.3955 | 3.8679 | 4.3333 | 4.5323 | 4.351 | 3.8732
37 | 38 | 2030 | Summer | P, [%] | 0 | 2 | 24.61% | 23.16% | 22.59% | 21.54% | 20.3% | 19.9% | 19.4% | 19.62% | 19.51% | 18.96% | 18.18% | 17.16% | 15.33% | 13.05% | 12.12% | 12.73% | 14.72% | 17.96% | 21.22% | 24.17% | 27.08% | 28.33% | 27.19% | 24.21%
38 | 37 | 2030 | Summer | P, [MW] | 0 | 2 | -3.9303 | -3.6992 | -3.6086 | -3.44 | -3.2424 | -3.1785 | -3.0987 | -3.1333 | -3.1153 | -3.0269 | -2.9028 | -2.739 | -2.4468 | -2.0819 | -1.9344 | -2.0315 | -2.3504 | -2.8678 | -3.3891 | -3.8607 | -4.3251 | -4.5237 | -4.343 | -3.8663
38 | 37 | 2030 | Summer | P, [%] | 0 | 2 | 24.56% | 23.12% | 22.55% | 21.5% | 20.27% | 19.87% | 19.37% | 19.58% | 19.47% | 18.92% | 18.14% | 17.12% | 15.29% | 13.01% | 12.09% | 12.7% | 14.69% | 17.92% | 21.18% | 24.13% | 27.03% | 28.27% | 27.14% | 24.16%
37 | 38 | 2030 | Summer | Q, [MVAr] | 0 | 2 | 1.5816 | 1.7452 | 1.7895 | 1.9485 | 2.1158 | 2.1366 | 2.2472 | 2.3703 | 2.5468 | 2.7207 | 2.884 | 2.9929 | 3.0876 | 3.1669 | 3.165 | 3.1076 | 2.9493 | 2.6459 | 2.2982 | 1.902 | 1.5543 | 1.3864 | 1.4482 | 1.7113
37 | 38 | 2030 | Summer | Q, [%] | 0 | 2 | 9.885% | 10.91% | 11.18% | 12.18% | 13.22% | 13.35% | 14.05% | 14.81% | 15.92% | 17% | 18.02% | 18.71% | 19.3% | 19.79% | 19.78% | 19.42% | 18.43% | 16.54% | 14.36% | 11.89% | 9.714% | 8.665% | 9.051% | 10.7%
38 | 37 | 2030 | Summer | Q, [MVAr] | 0 | 2 | -1.5048 | -1.6737 | -1.7201 | -1.8817 | -2.0516 | -2.0738 | -2.1846 | -2.3043 | -2.4776 | -2.6499 | -2.8124 | -2.9226 | -3.0213 | -3.1055 | -3.1062 | -3.0487 | -2.8885 | -2.5808 | -2.2266 | -1.8229 | -1.4641 | -1.2908 | -1.3587 | -1.6349
38 | 37 | 2030 | Summer | Q, [%] | 0 | 2 | 9.405% | 10.46% | 10.75% | 11.76% | 12.82% | 12.96% | 13.65% | 14.4% | 15.49% | 16.56% | 17.58% | 18.27% | 18.88% | 19.41% | 19.41% | 19.05% | 18.05% | 16.13% | 13.92% | 11.39% | 9.151% | 8.067% | 8.492% | 10.22%
37 | 38 | 2030 | Summer | S, [MVA] | 0 | 2 | 4.243 | 4.096 | 4.0335 | 3.9588 | 3.8765 | 3.8346 | 3.8324 | 3.9336 | 4.0286 | 4.0747 | 4.0965 | 4.0613 | 3.9432 | 3.793 | 3.7121 | 3.7156 | 3.7747 | 3.9062 | 4.1001 | 4.3102 | 4.6036 | 4.7397 | 4.5857 | 4.2344
37 | 38 | 2030 | Summer | S, [%] | 0 | 2 | 26.52% | 25.6% | 25.21% | 24.74% | 24.23% | 23.97% | 23.95% | 24.58% | 25.18% | 25.47% | 25.6% | 25.38% | 24.65% | 23.71% | 23.2% | 23.22% | 23.59% | 24.41% | 25.63% | 26.94% | 28.77% | 29.62% | 28.66% | 26.46%
38 | 37 | 2030 | Summer | S, [MVA] | 0 | 2 | 4.2085 | 4.0602 | 3.9976 | 3.921 | 3.837 | 3.7952 | 3.7913 | 3.8894 | 3.9804 | 4.023 | 4.0418 | 4.0054 | 3.8878 | 3.7388 | 3.6593 | 3.6635 | 3.724 | 3.8581 | 4.055 | 4.2695 | 4.5662 | 4.7043 | 4.5505 | 4.1977
38 | 37 | 2030 | Summer | S, [%] | 0 | 2 | 26.3% | 25.38% | 24.98% | 24.51% | 23.98% | 23.72% | 23.7% | 24.31% | 24.88% | 25.14% | 25.26% | 25.03% | 24.3% | 23.37% | 22.87% | 22.9% | 23.27% | 24.11% | 25.34% | 26.68% | 28.54% | 29.4% | 28.44% | 26.24%
39 | 40 | 2030 | Summer | P, [MW] | 0 | 2 | 3.1675 | 2.9399 | 2.802 | 2.703 | 2.6772 | 2.6441 | 2.7828 | 2.9945 | 3.4049 | 3.7253 | 4.0173 | 4.0216 | 3.6239 | 3.1739 | 2.9282 | 2.8933 | 2.9238 | 3.1061 | 3.2565 | 3.4767 | 3.8165 | 4.0228 | 3.8167 | 3.3527
39 | 40 | 2030 | Summer | P, [%] | 0 | 2 | 19.8% | 18.37% | 17.51% | 16.89% | 16.73% | 16.53% | 17.39% | 18.72% | 21.28% | 23.28% | 25.11% | 25.13% | 22.65% | 19.84% | 18.3% | 18.08% | 18.27% | 19.41% | 20.35% | 21.73% | 23.85% | 25.14% | 23.85% | 20.95%
40 | 39 | 2030 | Summer | P, [MW] | 0 | 2 | -3.1552 | -2.9282 | -2.7906 | -2.6918 | -2.6663 | -2.6335 | -2.7721 | -2.9835 | -3.3933 | -3.7133 | -4.0051 | -4.0094 | -3.6127 | -3.1636 | -2.9184 | -2.8834 | -2.9137 | -3.0952 | -3.2447 | -3.4641 | -3.8028 | -4.0086 | -3.803 | -3.3403
40 | 39 | 2030 | Summer | P, [%] | 0 | 2 | 19.72% | 18.3% | 17.44% | 16.82% | 16.66% | 16.46% | 17.33% | 18.65% | 21.21% | 23.21% | 25.03% | 25.06% | 22.58% | 19.77% | 18.24% | 18.02% | 18.21% | 19.35% | 20.28% | 21.65% | 23.77% | 25.05% | 23.77% | 20.88%
39 | 40 | 2030 | Summer | Q, [MVAr] | 0 | 2 | 4.6641 | 4.6557 | 4.6706 | 4.6343 | 4.569 | 4.5425 | 4.465 | 4.428 | 4.2908 | 4.1396 | 3.9598 | 3.9021 | 3.9877 | 4.0557 | 4.1055 | 4.1381 | 4.2122 | 4.3052 | 4.4494 | 4.5461 | 4.5822 | 4.5502 | 4.5653 | 4.5609
39 | 40 | 2030 | Summer | Q, [%] | 0 | 2 | 29.15% | 29.1% | 29.19% | 28.96% | 28.56% | 28.39% | 27.91% | 27.67% | 26.82% | 25.87% | 24.75% | 24.39% | 24.92% | 25.35% | 25.66% | 25.86% | 26.33% | 26.91% | 27.81% | 28.41% | 28.64% | 28.44% | 28.53% | 28.51%
40 | 39 | 2030 | Summer | Q, [MVAr] | 0 | 2 | -4.5277 | -4.5255 | -4.5431 | -4.5107 | -4.4486 | -4.4238 | -4.3461 | -4.3054 | -4.1622 | -4.0067 | -3.8233 | -3.7674 | -3.8632 | -3.9419 | -3.9964 | -4.0287 | -4.0994 | -4.1843 | -4.319 | -4.4057 | -4.4298 | -4.392 | -4.4134 | -4.4234
40 | 39 | 2030 | Summer | Q, [%] | 0 | 2 | 28.3% | 28.28% | 28.39% | 28.19% | 27.8% | 27.65% | 27.16% | 26.91% | 26.01% | 25.04% | 23.9% | 23.55% | 24.14% | 24.64% | 24.98% | 25.18% | 25.62% | 26.15% | 26.99% | 27.54% | 27.69% | 27.45% | 27.58% | 27.65%
39 | 40 | 2030 | Summer | S, [MVA] | 0 | 2 | 5.638 | 5.5062 | 5.4466 | 5.3649 | 5.2956 | 5.256 | 5.2612 | 5.3455 | 5.4777 | 5.569 | 5.6408 | 5.6035 | 5.3884 | 5.15 | 5.0428 | 5.0493 | 5.1276 | 5.3088 | 5.5137 | 5.7232 | 5.9634 | 6.0735 | 5.9505 | 5.6606
39 | 40 | 2030 | Summer | S, [%] | 0 | 2 | 35.24% | 34.41% | 34.04% | 33.53% | 33.1% | 32.85% | 32.88% | 33.41% | 34.24% | 34.81% | 35.26% | 35.02% | 33.68% | 32.19% | 31.52% | 31.56% | 32.05% | 33.18% | 34.46% | 35.77% | 37.27% | 37.96% | 37.19% | 35.38%
40 | 39 | 2030 | Summer | S, [MVA] | 0 | 2 | 5.5186 | 5.3902 | 5.3317 | 5.2528 | 5.1864 | 5.1483 | 5.1549 | 5.2381 | 5.3701 | 5.4628 | 5.537 | 5.5017 | 5.2892 | 5.0544 | 4.9486 | 4.9542 | 5.0294 | 5.2047 | 5.402 | 5.6045 | 5.8382 | 5.9463 | 5.8259 | 5.543
40 | 39 | 2030 | Summer | S, [%] | 0 | 2 | 34.49% | 33.69% | 33.32% | 32.83% | 32.42% | 32.18% | 32.22% | 32.74% | 33.56% | 34.14% | 34.61% | 34.39% | 33.06% | 31.59% | 30.93% | 30.96% | 31.43% | 32.53% | 33.76% | 35.03% | 36.49% | 37.16% | 36.41% | 34.64%
32 | 34 | 2030 | Summer | P, [MW] | Expected | - | 6.175 | 6.0821 | 6.336 | 5.7743 | 5.3778 | 5.3131 | 5.3279 | 5.2512 | 4.2551 | 3.0161 | 4.0349 | 4.2208 | 4.0694 | 4.1098 | 3.3792 | 4.9264 | 4.7474 | 4.9874 | 5.5215 | 6.317 | 6.8773 | 6.8395 | 6.8714 | 6.9574
32 | 34 | 2030 | Summer | P, [%] | Expected | - | 22.87% | 22.53% | 23.47% | 21.39% | 19.92% | 19.68% | 19.73% | 19.45% | 15.76% | 11.17% | 14.94% | 15.63% | 15.07% | 15.22% | 12.52% | 18.25% | 17.58% | 18.47% | 20.45% | 23.4% | 25.47% | 25.33% | 25.45% | 25.77%
34 | 32 | 2030 | Summer | P, [MW] | Expected | - | -6.1707 | -6.078 | -6.3315 | -5.7706 | -5.3745 | -5.3099 | -5.3247 | -5.2481 | -4.253 | -3.015 | -4.033 | -4.2188 | -4.0675 | -4.1079 | -3.3778 | -4.9237 | -4.7449 | -4.9846 | -5.5181 | -6.3125 | -6.8719 | -6.8342 | -6.8659 | -6.9518
34 | 32 | 2030 | Summer | P, [%] | Expected | - | 22.85% | 22.51% | 23.45% | 21.37% | 19.91% | 19.67% | 19.72% | 19.44% | 15.75% | 11.17% | 14.94% | 15.63% | 15.06% | 15.21% | 12.51% | 18.24% | 17.57% | 18.46% | 20.44% | 23.38% | 25.45% | 25.31% | 25.43% | 25.75%
32 | 34 | 2030 | Summer | Q, [MVAr] | Expected | - | -0.29882 | -0.22718 | -0.33743 | -0.303 | -0.41807 | -0.24086 | -0.64667 | -0.59797 | -0.57638 | -0.6636 | -0.56053 | -0.50749 | 0.03707 | -0.022658 | -0.57117 | -0.2694 | -0.29391 | -0.2351 | -0.11332 | 0.16377 | 0.52306 | 0.60512 | 0.57965 | 0.67031
32 | 34 | 2030 | Summer | Q, [%] | Expected | - | 1.107% | 0.8414% | 1.25% | 1.122% | 1.548% | 0.8921% | 2.395% | 2.215% | 2.135% | 2.458% | 2.076% | 1.88% | 0.1373% | 0.08392% | 2.115% | 0.9978% | 1.089% | 0.8707% | 0.4197% | 0.6065% | 1.937% | 2.241% | 2.147% | 2.483%
34 | 32 | 2030 | Summer | Q, [MVAr] | Expected | - | 0.21672 | 0.14495 | 0.25545 | 0.22048 | 0.33526 | 0.15798 | 0.56405 | 0.51525 | 0.49294 | 0.5795 | 0.47699 | 0.42406 | -0.12082 | -0.061072 | 0.48708 | 0.18623 | 0.21056 | 0.15191 | 0.030556 | -0.24576 | -0.60432 | -0.68646 | -0.66096 | -0.75151
34 | 32 | 2030 | Summer | Q, [%] | Expected | - | 0.0080268 | 0.0053685 | 0.0094612 | 0.008166 | 0.012417 | 0.0058512 | 0.020891 | 0.019083 | 0.018257 | 0.021463 | 0.017666 | 0.015706 | 0.0044749 | 0.0022619 | 0.01804 | 0.0068973 | 0.0077985 | 0.0056263 | 0.0011317 | 0.0091023 | 0.022382 | 0.025424 | 0.02448 | 0.027834
32 | 34 | 2030 | Summer | S, [MVA] | Expected | - | 6.2067 | 6.0937 | 6.3526 | 5.7852 | 5.3967 | 5.3195 | 5.3697 | 5.2861 | 4.2983 | 3.0888 | 4.0739 | 4.2537 | 4.0752 | 4.1107 | 3.444 | 4.9362 | 4.7576 | 4.9936 | 5.5236 | 6.3272 | 6.9221 | 6.8768 | 6.907 | 6.9945
32 | 34 | 2030 | Summer | S, [%] | Expected | - | 22.99% | 22.57% | 23.53% | 21.43% | 19.99% | 19.7% | 19.89% | 19.58% | 15.92% | 11.44% | 15.09% | 15.75% | 15.09% | 15.22% | 12.76% | 18.28% | 17.62% | 18.49% | 20.46% | 23.43% | 25.64% | 25.47% | 25.58% | 25.91%
34 | 32 | 2030 | Summer | S, [MVA] | Expected | - | 6.1984 | 6.087 | 6.3443 | 5.7779 | 5.3871 | 5.3131 | 5.3572 | 5.2742 | 4.2858 | 3.071 | 4.0614 | 4.2427 | 4.0754 | 4.1092 | 3.429 | 4.9298 | 4.7507 | 4.9875 | 5.519 | 6.3249 | 6.922 | 6.8783 | 6.908 | 6.9967
34 | 32 | 2030 | Summer | S, [%] | Expected | - | 22.96% | 22.54% | 23.5% | 21.4% | 19.95% | 19.68% | 19.84% | 19.53% | 15.87% | 11.37% | 15.04% | 15.71% | 15.09% | 15.22% | 12.7% | 18.26% | 17.6% | 18.47% | 20.44% | 23.43% | 25.64% | 25.48% | 25.59% | 25.91%
33 | 35 | 2030 | Summer | P, [MW] | Expected | - | -0.47085 | -0.56188 | -0.63888 | -0.58448 | -0.63238 | -0.68489 | -0.48022 | -0.1946 | -0.093186 | -0.11498 | -0.17083 | -0.34178 | -0.30162 | -0.37291 | -0.45723 | -0.45594 | -0.4565 | -0.42551 | -0.16293 | 0.041507 | 0.21867 | 0.25848 | -0.020115 | -0.27607
33 | 35 | 2030 | Summer | P, [%] | Expected | - | 1.744% | 2.081% | 2.366% | 2.165% | 2.342% | 2.537% | 1.779% | 0.7207% | 0.3451% | 0.4259% | 0.6327% | 1.266% | 1.117% | 1.381% | 1.693% | 1.689% | 1.691% | 1.576% | 0.6034% | 0.1537% | 0.8099% | 0.9574% | 0.0745% | 1.022%
35 | 33 | 2030 | Summer | P, [MW] | Expected | - | 0.4725 | 0.56354 | 0.64053 | 0.58612 | 0.63401 | 0.68652 | 0.48176 | 0.19621 | 0.094838 | 0.11663 | 0.17244 | 0.34334 | 0.30337 | 0.37467 | 0.45894 | 0.45766 | 0.45818 | 0.42721 | 0.16473 | -0.039678 | -0.21683 | -0.25669 | 0.021898 | 0.27785
35 | 33 | 2030 | Summer | P, [%] | Expected | - | 1.75% | 2.087% | 2.372% | 2.171% | 2.348% | 2.543% | 1.784% | 0.7267% | 0.3513% | 0.432% | 0.6387% | 1.272% | 1.124% | 1.388% | 1.7% | 1.695% | 1.697% | 1.582% | 0.6101% | 0.147% | 0.8031% | 0.9507% | 0.0811% | 1.029%
33 | 35 | 2030 | Summer | Q, [MVAr] | Expected | - | -0.80175 | -0.79457 | -0.76426 | -0.75811 | -0.73281 | -0.70719 | -0.63756 | -0.87937 | -0.9862 | -0.96613 | -0.90114 | -0.761 | -1.0091 | -0.97445 | -0.90762 | -0.90763 | -0.85193 | -0.90116 | -1.1465 | -1.2115 | -1.2211 | -1.2119 | -1.1001 | -1.0371
33 | 35 | 2030 | Summer | Q, [%] | Expected | - | 2.969% | 2.943% | 2.831% | 2.808% | 2.714% | 2.619% | 2.361% | 3.257% | 3.653% | 3.578% | 3.338% | 2.819% | 3.737% | 3.609% | 3.362% | 3.362% | 3.155% | 3.338% | 4.246% | 4.487% | 4.523% | 4.489% | 4.074% | 3.841%
35 | 33 | 2030 | Summer | Q, [MVAr] | Expected | - | 0.71746 | 0.71033 | 0.68001 | 0.67386 | 0.64853 | 0.62294 | 0.55265 | 0.79444 | 0.90128 | 0.88122 | 0.81622 | 0.676 | 0.92489 | 0.8903 | 0.82323 | 0.82337 | 0.76768 | 0.81694 | 1.0624 | 1.1275 | 1.137 | 1.1279 | 1.0161 | 0.95323
35 | 33 | 2030 | Summer | Q, [%] | Expected | - | 0.026573 | 0.026309 | 0.025186 | 0.024958 | 0.02402 | 0.023072 | 0.020469 | 0.029424 | 0.033381 | 0.032638 | 0.030231 | 0.025037 | 0.034255 | 0.032974 | 0.03049 | 0.030495 | 0.028433 | 0.030257 | 0.039348 | 0.041758 | 0.042111 | 0.041773 | 0.037634 | 0.035305
33 | 35 | 2030 | Summer | S, [MVA] | Expected | - | 3.7816 | 3.7899 | 3.7722 | 3.7747 | 3.7562 | 3.7456 | 3.6269 | 3.7511 | 3.8198 | 3.8106 | 3.7537 | 3.6738 | 3.9245 | 3.9242 | 3.8673 | 3.8761 | 3.8268 | 3.8577 | 3.9992 | 4.033 | 4.0483 | 3.9869 | 3.9652 | 3.9566
33 | 35 | 2030 | Summer | S, [%] | Expected | - | 14.01% | 14.04% | 13.97% | 13.98% | 13.91% | 13.87% | 13.43% | 13.89% | 14.15% | 14.11% | 13.9% | 13.61% | 14.54% | 14.53% | 14.32% | 14.36% | 14.17% | 14.29% | 14.81% | 14.94% | 14.99% | 14.77% | 14.69% | 14.65%
35 | 33 | 2030 | Summer | S, [MVA] | Expected | - | 3.748 | 3.7568 | 3.7395 | 3.742 | 3.7237 | 3.7133 | 3.5928 | 3.7156 | 3.784 | 3.7749 | 3.7182 | 3.6393 | 3.8902 | 3.8902 | 3.8334 | 3.8423 | 3.793 | 3.8239 | 3.9644 | 3.9976 | 4.0126 | 3.951 | 3.93 | 3.9223
35 | 33 | 2030 | Summer | S, [%] | Expected | - | 13.88% | 13.91% | 13.85% | 13.86% | 13.79% | 13.75% | 13.31% | 13.76% | 14.01% | 13.98% | 13.77% | 13.48% | 14.41% | 14.41% | 14.2% | 14.23% | 14.05% | 14.16% | 14.68% | 14.81% | 14.86% | 14.63% | 14.56% | 14.53%
33 | 37 | 2030 | Summer | P, [MW] | Expected | - | 7.5914 | 7.1448 | 6.8099 | 6.8725 | 6.7826 | 6.8375 | 8.4992 | 9.1603 | 8.901 | 8.0087 | 7.2384 | 7.149 | 6.3772 | 5.768 | 5.5506 | 5.5864 | 6.3003 | 7.1067 | 7.932 | 9.277 | 10.2819 | 9.7547 | 8.9651 | 7.8368
33 | 37 | 2030 | Summer | P, [%] | Expected | - | 36.15% | 34.02% | 32.43% | 32.73% | 32.3% | 32.56% | 40.47% | 43.62% | 42.39% | 38.14% | 34.47% | 34.04% | 30.37% | 27.47% | 26.43% | 26.6% | 30% | 33.84% | 37.77% | 44.18% | 48.96% | 46.45% | 42.69% | 37.32%
37 | 33 | 2030 | Summer | P, [MW] | Expected | - | -7.569 | -7.1234 | -6.7888 | -6.8511 | -6.7611 | -6.816 | -8.4566 | -9.1178 | -8.8585 | -7.9653 | -7.1941 | -7.1046 | -6.3562 | -5.7478 | -5.5291 | -5.5657 | -6.2788 | -7.0842 | -7.9083 | -9.2496 | -10.2514 | -9.727 | -8.94 | -7.8146
37 | 33 | 2030 | Summer | P, [%] | Expected | - | 36.04% | 33.92% | 32.33% | 32.62% | 32.2% | 32.46% | 40.27% | 43.42% | 42.18% | 37.93% | 34.26% | 33.83% | 30.27% | 27.37% | 26.33% | 26.5% | 29.9% | 33.73% | 37.66% | 44.05% | 48.82% | 46.32% | 42.57% | 37.21%
33 | 37 | 2030 | Summer | Q, [MVAr] | Expected | - | 5.6924 | 5.5558 | 5.8741 | 5.7949 | 5.9459 | 5.8243 | 11.6117 | 11.0163 | 11.2611 | 12.1613 | 12.8542 | 12.9305 | 5.3375 | 5.5507 | 6.9628 | 6.3526 | 5.7922 | 5.3601 | 4.7035 | 4.2796 | 3.9096 | 3.3903 | 3.4556 | 3.9793
33 | 37 | 2030 | Summer | Q, [%] | Expected | - | 27.11% | 26.46% | 27.97% | 27.59% | 28.31% | 27.73% | 55.29% | 52.46% | 53.62% | 57.91% | 61.21% | 61.57% | 25.42% | 26.43% | 33.16% | 30.25% | 27.58% | 25.52% | 22.4% | 20.38% | 18.62% | 16.14% | 16.46% | 18.95%
37 | 33 | 2030 | Summer | Q, [MVAr] | Expected | - | -5.6654 | -5.5303 | -5.849 | -5.7694 | -5.9203 | -5.7986 | -11.5569 | -10.9616 | -11.2064 | -12.1054 | -12.797 | -12.8732 | -5.3124 | -5.5268 | -6.9371 | -6.328 | -5.7666 | -5.3331 | -4.6747 | -4.2459 | -3.8715 | -3.356 | -3.4249 | -3.9526
37 | 33 | 2030 | Summer | Q, [%] | Expected | - | 0.26978 | 0.26335 | 0.27853 | 0.27473 | 0.28192 | 0.27613 | 0.55033 | 0.52198 | 0.53364 | 0.57645 | 0.60938 | 0.61301 | 0.25297 | 0.26318 | 0.33034 | 0.30133 | 0.2746 | 0.25396 | 0.2226 | 0.20218 | 0.18436 | 0.15981 | 0.16309 | 0.18822
33 | 37 | 2030 | Summer | S, [MVA] | Expected | - | 10.0192 | 9.6533 | 9.5224 | 9.5958 | 9.6034 | 9.621 | 14.4728 | 14.4781 | 14.474 | 14.6151 | 14.7717 | 14.7953 | 9.3263 | 8.9622 | 9.4361 | 9.1326 | 9.4574 | 9.865 | 10.3054 | 11.3238 | 12.0848 | 11.447 | 10.7646 | 9.9045
33 | 37 | 2030 | Summer | S, [%] | Expected | - | 47.71% | 45.97% | 45.34% | 45.69% | 45.73% | 45.81% | 68.92% | 68.94% | 68.92% | 69.6% | 70.34% | 70.45% | 44.41% | 42.68% | 44.93% | 43.49% | 45.04% | 46.98% | 49.07% | 53.92% | 57.55% | 54.51% | 51.26% | 47.16%
37 | 33 | 2030 | Summer | S, [MVA] | Expected | - | 9.9856 | 9.6213 | 9.4907 | 9.5638 | 9.5712 | 9.5888 | 14.4039 | 14.4095 | 14.4053 | 14.5448 | 14.7003 | 14.7238 | 9.2955 | 8.9325 | 9.4039 | 9.1019 | 9.4258 | 9.8322 | 10.2717 | 11.2867 | 12.0448 | 11.4109 | 10.7313 | 9.8734
37 | 33 | 2030 | Summer | S, [%] | Expected | - | 47.55% | 45.82% | 45.19% | 45.54% | 45.58% | 45.66% | 68.59% | 68.62% | 68.6% | 69.26% | 70% | 70.11% | 44.26% | 42.54% | 44.78% | 43.34% | 44.88% | 46.82% | 48.91% | 53.75% | 57.36% | 54.34% | 51.1% | 47.02%
37 | 39 | 2030 | Summer | P, [MW] | Expected | - | 2.7049 | 2.454 | 2.3421 | 2.3425 | 2.3369 | 2.3741 | 3.6325 | 3.8123 | 3.7819 | 3.6327 | 3.3639 | 3.2568 | 2.1669 | 1.9651 | 1.9935 | 1.9371 | 2.1514 | 2.4997 | 2.8778 | 3.4327 | 3.9142 | 3.6278 | 3.2806 | 2.8103
37 | 39 | 2030 | Summer | P, [%] | Expected | - | 12.88% | 11.69% | 11.15% | 11.15% | 11.13% | 11.31% | 17.3% | 18.15% | 18.01% | 17.3% | 16.02% | 15.51% | 10.32% | 9.357% | 9.493% | 9.224% | 10.24% | 11.9% | 13.7% | 16.35% | 18.64% | 17.28% | 15.62% | 13.38%
39 | 37 | 2030 | Summer | P, [MW] | Expected | - | -2.6911 | -2.4388 | -2.3267 | -2.3271 | -2.3217 | -2.3588 | -3.6155 | -3.7941 | -3.7639 | -3.6156 | -3.347 | -3.2402 | -2.1527 | -1.9501 | -1.9804 | -1.9228 | -2.1373 | -2.4854 | -2.8627 | -3.4188 | -3.9003 | -3.6124 | -3.2637 | -2.7929
39 | 37 | 2030 | Summer | P, [%] | Expected | - | 12.81% | 11.61% | 11.08% | 11.08% | 11.06% | 11.23% | 17.22% | 18.07% | 17.92% | 17.22% | 15.94% | 15.43% | 10.25% | 9.286% | 9.43% | 9.156% | 10.18% | 11.84% | 13.63% | 16.28% | 18.57% | 17.2% | 15.54% | 13.3%
37 | 39 | 2030 | Summer | Q, [MVAr] | Expected | - | -2.1739 | -2.7012 | -2.846 | -2.8613 | -2.8573 | -2.8984 | 8.3173 | 8.6197 | 8.5843 | 8.3611 | 8.4291 | 8.383 | -3.0985 | -3.347 | -2.7941 | -3.1592 | -3.0062 | -2.8501 | -2.8745 | -2.161 | -1.8853 | -2.6267 | -3.1428 | -3.3931
37 | 39 | 2030 | Summer | Q, [%] | Expected | - | 10.35% | 12.86% | 13.55% | 13.63% | 13.61% | 13.8% | 39.61% | 41.05% | 40.88% | 39.81% | 40.14% | 39.92% | 14.75% | 15.94% | 13.31% | 15.04% | 14.32% | 13.57% | 13.69% | 10.29% | 8.978% | 12.51% | 14.97% | 16.16%
39 | 37 | 2030 | Summer | Q, [MVAr] | Expected | - | 2.189 | 2.7181 | 2.8633 | 2.8785 | 2.8744 | 2.9156 | -8.2979 | -8.5986 | -8.5634 | -8.3416 | -8.4097 | -8.3641 | 3.114 | 3.3636 | 2.8082 | 3.1749 | 3.0216 | 2.8658 | 2.8914 | 2.1762 | 1.9005 | 2.644 | 3.1621 | 3.4132
39 | 37 | 2030 | Summer | Q, [%] | Expected | - | 0.10424 | 0.12943 | 0.13635 | 0.13707 | 0.13687 | 0.13884 | 0.39514 | 0.40946 | 0.40778 | 0.39722 | 0.40046 | 0.39829 | 0.14829 | 0.16017 | 0.13372 | 0.15119 | 0.14389 | 0.13647 | 0.13768 | 0.10363 | 0.0905 | 0.12591 | 0.15058 | 0.16253
37 | 39 | 2030 | Summer | S, [MVA] | Expected | - | 8.1126 | 8.5474 | 8.6407 | 8.6268 | 8.5829 | 8.6178 | 9.0845 | 9.4313 | 9.3829 | 9.1199 | 9.0871 | 9.008 | 8.2948 | 8.5265 | 7.9788 | 8.3398 | 8.2791 | 8.3128 | 8.55 | 8.1552 | 8.1458 | 8.6322 | 9.0473 | 9.1968
37 | 39 | 2030 | Summer | S, [%] | Expected | - | 38.63% | 40.7% | 41.15% | 41.08% | 40.87% | 41.04% | 43.26% | 44.91% | 44.68% | 43.43% | 43.27% | 42.9% | 39.5% | 40.6% | 37.99% | 39.71% | 39.42% | 39.58% | 40.71% | 38.83% | 38.79% | 41.11% | 43.08% | 43.79%
39 | 37 | 2030 | Summer | S, [MVA] | Expected | - | 8.1087 | 8.5458 | 8.6399 | 8.6261 | 8.5822 | 8.6173 | 9.06 | 9.4047 | 9.3566 | 9.0952 | 9.063 | 8.9844 | 8.2956 | 8.5288 | 7.9788 | 8.3414 | 8.2797 | 8.3122 | 8.5488 | 8.1507 | 8.1399 | 8.6287 | 9.0463 | 9.1976
39 | 37 | 2030 | Summer | S, [%] | Expected | - | 38.61% | 40.69% | 41.14% | 41.08% | 40.87% | 41.03% | 43.14% | 44.78% | 44.56% | 43.31% | 43.16% | 42.78% | 39.5% | 40.61% | 37.99% | 39.72% | 39.43% | 39.58% | 40.71% | 38.81% | 38.76% | 41.09% | 43.08% | 43.8%
31 | 32 | 2030 | Summer | P, [MW] | Expected | - | 6.7434 | 6.6449 | 6.9128 | 6.3343 | 5.9302 | 5.8544 | 5.9153 | 5.8316 | 4.8011 | 3.5204 | 4.5748 | 4.7649 | 4.5605 | 4.6046 | 3.8818 | 5.4624 | 5.2769 | 5.5188 | 6.0594 | 6.8528 | 7.394 | 7.3491 | 7.3824 | 7.4664
31 | 32 | 2030 | Summer | P, [%] | Expected | - | 33.72% | 33.22% | 34.56% | 31.67% | 29.65% | 29.27% | 29.58% | 29.16% | 24.01% | 17.6% | 22.87% | 23.82% | 22.8% | 23.02% | 19.41% | 27.31% | 26.38% | 27.59% | 30.3% | 34.26% | 36.97% | 36.75% | 36.91% | 37.33%
32 | 31 | 2030 | Summer | P, [MW] | Expected | - | -6.7231 | -6.6249 | -6.8922 | -6.3148 | -5.9112 | -5.8356 | -5.8957 | -5.8121 | -4.783 | -3.5035 | -4.5568 | -4.7466 | -4.5433 | -4.5873 | -3.8652 | -5.4441 | -5.259 | -5.5006 | -6.0404 | -6.8324 | -7.3723 | -7.3276 | -7.3609 | -7.4446
32 | 31 | 2030 | Summer | P, [%] | Expected | - | 33.62% | 33.12% | 34.46% | 31.57% | 29.56% | 29.18% | 29.48% | 29.06% | 23.91% | 17.52% | 22.78% | 23.73% | 22.72% | 22.94% | 19.33% | 27.22% | 26.29% | 27.5% | 30.2% | 34.16% | 36.86% | 36.64% | 36.8% | 37.22%
31 | 32 | 2030 | Summer | Q, [MVAr] | Expected | - | 8.0998 | 8.1333 | 8.0766 | 8.1993 | 8.2508 | 8.2923 | 8.5444 | 8.5473 | 8.7522 | 8.9682 | 8.8335 | 8.8084 | 8.5923 | 8.5821 | 8.7163 | 8.4183 | 8.4113 | 8.3444 | 8.229 | 8.0577 | 7.9572 | 7.9457 | 7.9258 | 7.9424
31 | 32 | 2030 | Summer | Q, [%] | Expected | - | 40.5% | 40.67% | 40.38% | 41% | 41.25% | 41.46% | 42.72% | 42.74% | 43.76% | 44.84% | 44.17% | 44.04% | 42.96% | 42.91% | 43.58% | 42.09% | 42.06% | 41.72% | 41.14% | 40.29% | 39.79% | 39.73% | 39.63% | 39.71%
32 | 31 | 2030 | Summer | Q, [MVAr] | Expected | - | -7.5429 | -7.5817 | -7.5112 | -7.6624 | -7.7296 | -7.7746 | -8.0037 | -8.0116 | -8.2546 | -8.5035 | -8.3391 | -8.3073 | -8.1188 | -8.1071 | -8.2596 | -7.9145 | -7.9183 | -7.8437 | -7.7062 | -7.4965 | -7.3607 | -7.3537 | -7.3327 | -7.3424
32 | 31 | 2030 | Summer | Q, [%] | Expected | - | 0.37715 | 0.37909 | 0.37556 | 0.38312 | 0.38648 | 0.38873 | 0.40018 | 0.40058 | 0.41273 | 0.42518 | 0.41696 | 0.41536 | 0.40594 | 0.40536 | 0.41298 | 0.39573 | 0.39592 | 0.39219 | 0.38531 | 0.37482 | 0.36804 | 0.36768 | 0.36664 | 0.36712
31 | 32 | 2030 | Summer | S, [MVA] | Expected | - | 10.5464 | 10.5064 | 10.6414 | 10.3701 | 10.2172 | 10.1829 | 10.408 | 10.3621 | 9.987 | 9.6463 | 9.9512 | 10.0199 | 9.7342 | 9.7531 | 9.5563 | 10.046 | 9.9368 | 10.0147 | 10.2307 | 10.6039 | 10.9317 | 10.8922 | 10.9008 | 10.9654
31 | 32 | 2030 | Summer | S, [%] | Expected | - | 52.73% | 52.53% | 53.21% | 51.85% | 51.09% | 50.91% | 52.04% | 51.81% | 49.93% | 48.23% | 49.76% | 50.1% | 48.67% | 48.77% | 47.78% | 50.23% | 49.68% | 50.07% | 51.15% | 53.02% | 54.66% | 54.46% | 54.5% | 54.83%
32 | 31 | 2030 | Summer | S, [MVA] | Expected | - | 10.1119 | 10.072 | 10.2046 | 9.9382 | 9.7898 | 9.7546 | 9.9574 | 9.9134 | 9.5447 | 9.2097 | 9.5065 | 9.5734 | 9.3106 | 9.3293 | 9.135 | 9.6171 | 9.5129 | 9.5907 | 9.8032 | 10.1701 | 10.4909 | 10.4535 | 10.4628 | 10.5239
32 | 31 | 2030 | Summer | S, [%] | Expected | - | 50.56% | 50.36% | 51.02% | 49.69% | 48.95% | 48.77% | 49.79% | 49.57% | 47.72% | 46.05% | 47.53% | 47.87% | 46.55% | 46.65% | 45.68% | 48.09% | 47.56% | 47.95% | 49.02% | 50.85% | 52.45% | 52.27% | 52.31% | 52.62%
31 | 33 | 2030 | Summer | P, [MW] | Expected | - | 7.3413 | 6.8085 | 6.3627 | 6.489 | 6.3391 | 6.3574 | 7.771 | 8.7693 | 8.5954 | 7.6157 | 6.7443 | 6.4723 | 6.3428 | 5.6363 | 5.2241 | 5.3065 | 6.0759 | 6.9569 | 8.144 | 9.7865 | 11.0411 | 10.5641 | 9.4464 | 7.9702
31 | 33 | 2030 | Summer | P, [%] | Expected | - | 36.71% | 34.04% | 31.81% | 32.44% | 31.7% | 31.79% | 38.85% | 43.85% | 42.98% | 38.08% | 33.72% | 32.36% | 31.71% | 28.18% | 26.12% | 26.53% | 30.38% | 34.78% | 40.72% | 48.93% | 55.21% | 52.82% | 47.23% | 39.85%
33 | 31 | 2030 | Summer | P, [MW] | Expected | - | -7.3188 | -6.7872 | -6.3425 | -6.4685 | -6.3189 | -6.3371 | -7.7491 | -8.7445 | -8.5713 | -7.5945 | -6.7253 | -6.4542 | -6.3226 | -5.6176 | -5.2069 | -5.2888 | -6.0564 | -6.9352 | -8.1188 | -9.7559 | -11.0056 | -10.5305 | -9.4166 | -7.9449
33 | 31 | 2030 | Summer | P, [%] | Expected | - | 36.59% | 33.94% | 31.71% | 32.34% | 31.59% | 31.69% | 38.75% | 43.72% | 42.86% | 37.97% | 33.63% | 32.27% | 31.61% | 28.09% | 26.03% | 26.44% | 30.28% | 34.68% | 40.59% | 48.78% | 55.03% | 52.65% | 47.08% | 39.72%
31 | 33 | 2030 | Summer | Q, [MVAr] | Expected | - | 8.2352 | 8.2968 | 8.289 | 8.2894 | 8.277 | 8.3091 | 7.6505 | 7.5619 | 7.5375 | 7.5463 | 7.5721 | 7.5291 | 8.2789 | 8.3019 | 8.0895 | 8.2233 | 8.2659 | 8.276 | 8.3495 | 8.3327 | 8.3121 | 8.4071 | 8.4972 | 8.5336
31 | 33 | 2030 | Summer | Q, [%] | Expected | - | 41.18% | 41.48% | 41.44% | 41.45% | 41.38% | 41.55% | 38.25% | 37.81% | 37.69% | 37.73% | 37.86% | 37.65% | 41.39% | 41.51% | 40.45% | 41.12% | 41.33% | 41.38% | 41.75% | 41.66% | 41.56% | 42.04% | 42.49% | 42.67%
33 | 31 | 2030 | Summer | Q, [MVAr] | Expected | - | -7.6173 | -7.7111 | -7.7335 | -7.7255 | -7.7239 | -7.7521 | -7.0476 | -6.8793 | -6.8742 | -6.9651 | -7.0521 | -7.0305 | -7.7237 | -7.7878 | -7.6174 | -7.735 | -7.7292 | -7.6806 | -7.6564 | -7.4904 | -7.3377 | -7.4818 | -7.6767 | -7.8391
33 | 31 | 2030 | Summer | Q, [%] | Expected | - | 0.38086 | 0.38555 | 0.38668 | 0.38627 | 0.38619 | 0.38761 | 0.35238 | 0.34396 | 0.34371 | 0.34826 | 0.3526 | 0.35152 | 0.38618 | 0.38939 | 0.38087 | 0.38675 | 0.38646 | 0.38403 | 0.38282 | 0.37452 | 0.36688 | 0.37409 | 0.38383 | 0.39195
31 | 33 | 2030 | Summer | S, [MVA] | Expected | - | 11.0821 | 10.7839 | 10.5022 | 10.5779 | 10.4716 | 10.4992 | 10.9094 | 11.5808 | 11.4332 | 10.7322 | 10.1729 | 9.9629 | 10.4618 | 10.0585 | 9.645 | 9.805 | 10.2717 | 10.8329 | 11.6896 | 12.8698 | 13.8307 | 13.5334 | 12.7506 | 11.7288
31 | 33 | 2030 | Summer | S, [%] | Expected | - | 55.41% | 53.92% | 52.51% | 52.89% | 52.36% | 52.5% | 54.55% | 57.9% | 57.17% | 53.66% | 50.86% | 49.81% | 52.31% | 50.29% | 48.23% | 49.02% | 51.36% | 54.16% | 58.45% | 64.35% | 69.15% | 67.67% | 63.75% | 58.64%
33 | 31 | 2030 | Summer | S, [MVA] | Expected | - | 10.6117 | 10.3224 | 10.0534 | 10.1254 | 10.0242 | 10.0485 | 10.4786 | 11.1277 | 10.9877 | 10.3148 | 9.7774 | 9.5782 | 10.0127 | 9.6254 | 9.2415 | 9.3873 | 9.8309 | 10.3676 | 11.1827 | 12.313 | 13.2348 | 12.946 | 12.1905 | 11.2107
33 | 31 | 2030 | Summer | S, [%] | Expected | - | 53.06% | 51.61% | 50.27% | 50.63% | 50.12% | 50.24% | 52.39% | 55.64% | 54.94% | 51.57% | 48.89% | 47.89% | 50.06% | 48.13% | 46.21% | 46.94% | 49.15% | 51.84% | 55.91% | 61.56% | 66.17% | 64.73% | 60.95% | 56.05%
35 | 36 | 2030 | Summer | P, [MW] | Expected | - | -0.45681 | -0.54865 | -0.62848 | -0.57204 | -0.62352 | -0.68101 | -0.47706 | -0.16565 | -0.052888 | -0.075381 | -0.1369 | -0.3165 | -0.2631 | -0.33961 | -0.42814 | -0.43041 | -0.43704 | -0.39792 | -0.11442 | 0.092916 | 0.26676 | 0.30561 | 0.016633 | -0.24401
35 | 36 | 2030 | Summer | P, [%] | Expected | - | 11.42% | 13.72% | 15.71% | 14.3% | 15.59% | 17.03% | 11.93% | 4.141% | 1.322% | 1.885% | 3.423% | 7.912% | 6.577% | 8.49% | 10.7% | 10.76% | 10.93% | 9.948% | 2.86% | 2.323% | 6.669% | 7.64% | 0.4158% | 6.1%
36 | 35 | 2030 | Summer | P, [MW] | Expected | - | 0.46391 | 0.55589 | 0.63581 | 0.57935 | 0.63084 | 0.68836 | 0.4836 | 0.17206 | 0.059311 | 0.081824 | 0.1434 | 0.32297 | 0.27018 | 0.34673 | 0.43506 | 0.43751 | 0.44414 | 0.40502 | 0.12157 | -0.085751 | -0.25952 | -0.29822 | -0.0092697 | 0.25141
36 | 35 | 2030 | Summer | P, [%] | Expected | - | 11.6% | 13.9% | 15.9% | 14.48% | 15.77% | 17.21% | 12.09% | 4.302% | 1.483% | 2.046% | 3.585% | 8.074% | 6.754% | 8.668% | 10.88% | 10.94% | 11.1% | 10.13% | 3.039% | 2.144% | 6.488% | 7.456% | 0.2317% | 6.285%
35 | 36 | 2030 | Summer | Q, [MVAr] | Expected | - | -0.60134 | -0.60015 | -0.59135 | -0.59002 | -0.58247 | -0.58292 | -0.5162 | -0.54615 | -0.55813 | -0.56124 | -0.56245 | -0.5138 | -0.63379 | -0.63327 | -0.59009 | -0.61811 | -0.61076 | -0.60611 | -0.66189 | -0.67922 | -0.68701 | -0.71688 | -0.70533 | -0.68509
35 | 36 | 2030 | Summer | Q, [%] | Expected | - | 15.03% | 15% | 14.78% | 14.75% | 14.56% | 14.57% | 12.91% | 13.65% | 13.95% | 14.03% | 14.06% | 12.84% | 15.84% | 15.83% | 14.75% | 15.45% | 15.27% | 15.15% | 16.55% | 16.98% | 17.18% | 17.92% | 17.63% | 17.13%
36 | 35 | 2030 | Summer | Q, [MVAr] | Expected | - | 0.66107 | 0.66111 | 0.65305 | 0.65155 | 0.64408 | 0.64477 | 0.57117 | 0.60011 | 0.61218 | 0.61546 | 0.61711 | 0.56824 | 0.69334 | 0.69319 | 0.64832 | 0.67791 | 0.67049 | 0.66589 | 0.72212 | 0.73952 | 0.748 | 0.77904 | 0.76729 | 0.74736
36 | 35 | 2030 | Summer | Q, [%] | Expected | - | 0.16527 | 0.16528 | 0.16326 | 0.16289 | 0.16102 | 0.16119 | 0.14279 | 0.15003 | 0.15305 | 0.15386 | 0.15428 | 0.14206 | 0.17334 | 0.1733 | 0.16208 | 0.16948 | 0.16762 | 0.16647 | 0.18053 | 0.18488 | 0.187 | 0.19476 | 0.19182 | 0.18684
35 | 36 | 2030 | Summer | S, [MVA] | Expected | - | 2.0009 | 2.0219 | 2.0348 | 2.0322 | 2.0335 | 2.0373 | 1.9185 | 1.8983 | 1.8994 | 1.9024 | 1.911 | 1.9076 | 1.9972 | 2.0044 | 1.9762 | 2.0032 | 2.0012 | 2.0014 | 2.0076 | 2.0083 | 2.0206 | 2.039 | 2.0364 | 2.0422
35 | 36 | 2030 | Summer | S, [%] | Expected | - | 50.02% | 50.55% | 50.87% | 50.8% | 50.84% | 50.93% | 47.96% | 47.46% | 47.48% | 47.56% | 47.78% | 47.69% | 49.93% | 50.11% | 49.41% | 50.08% | 50.03% | 50.04% | 50.19% | 50.21% | 50.51% | 50.98% | 50.91% | 51.06%
36 | 35 | 2030 | Summer | S, [MVA] | Expected | - | 2.0157 | 2.0376 | 2.0508 | 2.048 | 2.0493 | 2.0533 | 1.9285 | 1.9072 | 1.9081 | 1.9114 | 1.9205 | 1.9164 | 2.012 | 2.02 | 1.9901 | 2.0187 | 2.0164 | 2.0161 | 2.0227 | 2.023 | 2.0351 | 2.0546 | 2.0531 | 2.0599
36 | 35 | 2030 | Summer | S, [%] | Expected | - | 50.39% | 50.94% | 51.27% | 51.2% | 51.23% | 51.33% | 48.21% | 47.68% | 47.7% | 47.78% | 48.01% | 47.91% | 50.3% | 50.5% | 49.75% | 50.47% | 50.41% | 50.4% | 50.57% | 50.57% | 50.88% | 51.36% | 51.33% | 51.5%
37 | 38 | 2030 | Summer | P, [MW] | Expected | - | 4.5857 | 4.3681 | 4.1175 | 4.1842 | 4.092 | 4.1137 | 4.707 | 5.2349 | 4.9994 | 4.2127 | 3.6812 | 3.6979 | 3.8985 | 3.4628 | 3.1717 | 3.2722 | 3.8116 | 4.299 | 4.7716 | 5.6151 | 6.1665 | 5.9149 | 5.4386 | 4.7385
37 | 38 | 2030 | Summer | P, [%] | Expected | - | 28.66% | 27.3% | 25.73% | 26.15% | 25.58% | 25.71% | 29.42% | 32.72% | 31.25% | 26.33% | 23.01% | 23.11% | 24.37% | 21.64% | 19.82% | 20.45% | 23.82% | 26.87% | 29.82% | 35.09% | 38.54% | 36.97% | 33.99% | 29.62%
38 | 37 | 2030 | Summer | P, [MW] | Expected | - | -4.5705 | -4.3532 | -4.1029 | -4.1696 | -4.0775 | -4.0992 | -4.6971 | -5.2228 | -4.9881 | -4.2037 | -3.6735 | -3.6899 | -3.884 | -3.4489 | -3.1571 | -3.258 | -3.7972 | -4.2841 | -4.7562 | -5.5975 | -6.1471 | -5.8966 | -5.4221 | -4.7241
38 | 37 | 2030 | Summer | P, [%] | Expected | - | 28.57% | 27.21% | 25.64% | 26.06% | 25.48% | 25.62% | 29.36% | 32.64% | 31.18% | 26.27% | 22.96% | 23.06% | 24.27% | 21.56% | 19.73% | 20.36% | 23.73% | 26.78% | 29.73% | 34.98% | 38.42% | 36.85% | 33.89% | 29.53%
37 | 38 | 2030 | Summer | Q, [MVAr] | Expected | - | 3.9054 | 4.0334 | 4.1873 | 4.1626 | 4.2304 | 4.1941 | 1.5919 | 1.3701 | 1.5678 | 2.1215 | 2.3937 | 2.5066 | 4.4717 | 4.656 | 5.0218 | 4.8424 | 4.5132 | 4.2079 | 3.8234 | 3.3188 | 3.0328 | 3.1002 | 3.2361 | 3.5356
37 | 38 | 2030 | Summer | Q, [%] | Expected | - | 24.41% | 25.21% | 26.17% | 26.02% | 26.44% | 26.21% | 9.949% | 8.563% | 9.799% | 13.26% | 14.96% | 15.67% | 27.95% | 29.1% | 31.39% | 30.26% | 28.21% | 26.3% | 23.9% | 20.74% | 18.95% | 19.38% | 20.23% | 22.1%
38 | 37 | 2030 | Summer | Q, [MVAr] | Expected | - | -3.7365 | -3.8684 | -4.0259 | -4.0003 | -4.0691 | -4.0335 | -1.4814 | -1.2362 | -1.4425 | -2.022 | -2.3084 | -2.4182 | -4.3106 | -4.5015 | -4.8589 | -4.6851 | -4.3527 | -4.042 | -3.6525 | -3.1244 | -2.817 | -2.8969 | -3.053 | -3.375
38 | 37 | 2030 | Summer | Q, [%] | Expected | - | 0.23353 | 0.24177 | 0.25162 | 0.25002 | 0.25432 | 0.2521 | 0.092589 | 0.077262 | 0.090158 | 0.12637 | 0.14428 | 0.15113 | 0.26941 | 0.28134 | 0.30368 | 0.29282 | 0.27204 | 0.25262 | 0.22828 | 0.19527 | 0.17606 | 0.18106 | 0.19082 | 0.21094
37 | 38 | 2030 | Summer | S, [MVA] | Expected | - | 6.1235 | 6.0386 | 5.9666 | 5.9754 | 5.9551 | 5.9368 | 5.0029 | 5.4831 | 5.3167 | 4.7666 | 4.4251 | 4.5018 | 5.9331 | 5.8035 | 5.9396 | 5.8444 | 5.9076 | 6.0209 | 6.1291 | 6.5396 | 6.8935 | 6.7176 | 6.3816 | 5.9728
37 | 38 | 2030 | Summer | S, [%] | Expected | - | 38.27% | 37.74% | 37.29% | 37.35% | 37.22% | 37.11% | 31.27% | 34.27% | 33.23% | 29.79% | 27.66% | 28.14% | 37.08% | 36.27% | 37.12% | 36.53% | 36.92% | 37.63% | 38.31% | 40.87% | 43.08% | 41.98% | 39.89% | 37.33%
38 | 37 | 2030 | Summer | S, [MVA] | Expected | - | 6.0016 | 5.9149 | 5.8405 | 5.8498 | 5.8283 | 5.8113 | 4.9607 | 5.4425 | 5.273 | 4.7163 | 4.3736 | 4.4472 | 5.8032 | 5.672 | 5.7946 | 5.7067 | 5.7766 | 5.8945 | 6.0103 | 6.4259 | 6.7813 | 6.6068 | 6.2733 | 5.8646
38 | 37 | 2030 | Summer | S, [%] | Expected | - | 37.51% | 36.97% | 36.5% | 36.56% | 36.43% | 36.32% | 31% | 34.02% | 32.96% | 29.48% | 27.34% | 27.79% | 36.27% | 35.45% | 36.22% | 35.67% | 36.1% | 36.84% | 37.56% | 40.16% | 42.38% | 41.29% | 39.21% | 36.65%
39 | 40 | 2030 | Summer | P, [MW] | Expected | - | 2.7698 | 2.5384 | 2.4322 | 2.4328 | 2.427 | 2.4644 | 3.2949 | 3.4714 | 3.4458 | 3.304 | 3.0243 | 2.9209 | 2.2875 | 2.094 | 2.099 | 2.0544 | 2.26 | 2.5996 | 2.9753 | 3.5013 | 3.9704 | 3.7127 | 3.3819 | 2.9205
39 | 40 | 2030 | Summer | P, [%] | Expected | - | 17.31% | 15.87% | 15.2% | 15.21% | 15.17% | 15.4% | 20.59% | 21.7% | 21.54% | 20.65% | 18.9% | 18.26% | 14.3% | 13.09% | 13.12% | 12.84% | 14.12% | 16.25% | 18.6% | 21.88% | 24.81% | 23.2% | 21.14% | 18.25%
40 | 39 | 2030 | Summer | P, [MW] | Expected | - | -2.7609 | -2.5291 | -2.4229 | -2.4236 | -2.4178 | -2.4551 | -3.2839 | -3.4592 | -3.4335 | -3.2925 | -3.0135 | -2.9102 | -2.2794 | -2.0859 | -2.0917 | -2.0465 | -2.2519 | -2.591 | -2.9656 | -3.4912 | -3.9593 | -3.7013 | -3.3704 | -2.9096
40 | 39 | 2030 | Summer | P, [%] | Expected | - | 17.26% | 15.81% | 15.14% | 15.15% | 15.11% | 15.34% | 20.52% | 21.62% | 21.46% | 20.58% | 18.83% | 18.19% | 14.25% | 13.04% | 13.07% | 12.79% | 14.07% | 16.19% | 18.53% | 21.82% | 24.75% | 23.13% | 21.07% | 18.19%
39 | 40 | 2030 | Summer | Q, [MVAr] | Expected | - | -1.1703 | -1.4488 | -1.525 | -1.5302 | -1.5318 | -1.5591 | 4.1329 | 4.3669 | 4.3973 | 4.2915 | 4.2853 | 4.3075 | -1.4446 | -1.5805 | -1.329 | -1.5445 | -1.4808 | -1.3975 | -1.4002 | -1.0258 | -0.87067 | -1.2709 | -1.5834 | -1.7473
39 | 40 | 2030 | Summer | Q, [%] | Expected | - | 7.315% | 9.055% | 9.531% | 9.564% | 9.574% | 9.744% | 25.83% | 27.29% | 27.48% | 26.82% | 26.78% | 26.92% | 9.029% | 9.878% | 8.306% | 9.653% | 9.255% | 8.735% | 8.751% | 6.411% | 5.442% | 7.943% | 9.896% | 10.92%
40 | 39 | 2030 | Summer | Q, [MVAr] | Expected | - | 1.27 | 1.552 | 1.6281 | 1.6329 | 1.6337 | 1.6621 | -4.0104 | -4.2307 | -4.261 | -4.1633 | -4.1645 | -4.1884 | 1.5343 | 1.6708 | 1.4102 | 1.6322 | 1.5708 | 1.4938 | 1.5078 | 1.1379 | 0.99405 | 1.3971 | 1.7106 | 1.8685
40 | 39 | 2030 | Summer | Q, [%] | Expected | - | 0.079375 | 0.097 | 0.10176 | 0.10206 | 0.10211 | 0.10388 | 0.25065 | 0.26442 | 0.26631 | 0.26021 | 0.26028 | 0.26177 | 0.095895 | 0.10442 | 0.088137 | 0.10201 | 0.098177 | 0.093361 | 0.094236 | 0.071121 | 0.062128 | 0.087318 | 0.10691 | 0.11678
39 | 40 | 2030 | Summer | S, [MVA] | Expected | - | 4.7533 | 4.8504 | 4.8527 | 4.8465 | 4.8276 | 4.8557 | 5.2955 | 5.5848 | 5.589 | 5.4209 | 5.2606 | 5.2248 | 4.524 | 4.5486 | 4.3076 | 4.4846 | 4.5397 | 4.6909 | 4.9597 | 5.0543 | 5.3062 | 5.364 | 5.3934 | 5.2673
39 | 40 | 2030 | Summer | S, [%] | Expected | - | 29.71% | 30.32% | 30.33% | 30.29% | 30.17% | 30.35% | 33.1% | 34.91% | 34.93% | 33.88% | 32.88% | 32.66% | 28.28% | 28.43% | 26.92% | 28.03% | 28.37% | 29.32% | 31% | 31.59% | 33.16% | 33.52% | 33.71% | 32.92%
40 | 39 | 2030 | Summer | S, [MVA] | Expected | - | 4.7634 | 4.869 | 4.8738 | 4.8681 | 4.8494 | 4.8788 | 5.1935 | 5.4714 | 5.4747 | 5.3129 | 5.1565 | 5.1211 | 4.542 | 4.5715 | 4.3232 | 4.5066 | 4.56 | 4.7091 | 4.9788 | 5.0636 | 5.3125 | 5.3793 | 5.4181 | 5.2973
40 | 39 | 2030 | Summer | S, [%] | Expected | - | 29.77% | 30.43% | 30.46% | 30.43% | 30.31% | 30.49% | 32.46% | 34.2% | 34.22% | 33.21% | 32.23% | 32.01% | 28.39% | 28.57% | 27.02% | 28.17% | 28.5% | 29.43% | 31.12% | 31.65% | 33.2% | 33.62% | 33.86% | 33.11%
32 | 34 | 2030 | Winter | P, [MW] | 0 | 0 | 4.608 | 4.5894 | 4.5759 | 4.7014 | 4.6632 | 4.7775 | 4.762 | 4.1713 | 2.9496 | 2.3623 | 3.3164 | 2.5617 | 2.4594 | 2.5731 | 2.8417 | 3.293 | 4.2177 | 4.8535 | 4.8906 | 4.9837 | 5.3174 | 5.2917 | 5.3793 | 5.6536
32 | 34 | 2030 | Winter | P, [%] | 0 | 0 | 17.07% | 17% | 16.95% | 17.41% | 17.27% | 17.69% | 17.64% | 15.45% | 10.92% | 8.749% | 12.28% | 9.488% | 9.109% | 9.53% | 10.52% | 12.2% | 15.62% | 17.98% | 18.11% | 18.46% | 19.69% | 19.6% | 19.92% | 20.94%
34 | 32 | 2030 | Winter | P, [MW] | 0 | 0 | -4.6055 | -4.587 | -4.5734 | -4.6989 | -4.6607 | -4.7748 | -4.7593 | -4.1693 | -2.9486 | -2.3616 | -3.3151 | -2.5609 | -2.4586 | -2.5722 | -2.8407 | -3.2916 | -4.2156 | -4.8507 | -4.8878 | -4.9808 | -5.314 | -5.2884 | -5.3759 | -5.6499
34 | 32 | 2030 | Winter | P, [%] | 0 | 0 | 17.06% | 16.99% | 16.94% | 17.4% | 17.26% | 17.68% | 17.63% | 15.44% | 10.92% | 8.747% | 12.28% | 9.485% | 9.106% | 9.527% | 10.52% | 12.19% | 15.61% | 17.97% | 18.1% | 18.45% | 19.68% | 19.59% | 19.91% | 20.93%
32 | 34 | 2030 | Winter | Q, [MVAr] | 0 | 0 | -0.15735 | 0.048183 | 0.19208 | 0.15523 | 0.10271 | -0.26514 | -0.086468 | 0.13954 | 0.39677 | 0.48247 | 0.19276 | -0.081917 | 0.78549 | 0.90148 | 0.85106 | 0.9895 | 0.50719 | 0.7323 | 0.79235 | 0.69761 | 0.79304 | 1.0408 | 0.95823 | 0.61945
32 | 34 | 2030 | Winter | Q, [%] | 0 | 0 | 0.5828% | 0.1785% | 0.7114% | 0.5749% | 0.3804% | 0.982% | 0.3203% | 0.5168% | 1.47% | 1.787% | 0.7139% | 0.3034% | 2.909% | 3.339% | 3.152% | 3.665% | 1.878% | 2.712% | 2.935% | 2.584% | 2.937% | 3.855% | 3.549% | 2.294%
34 | 32 | 2030 | Winter | Q, [MVAr] | 0 | 0 | 0.076855 | -0.12895 | -0.27279 | -0.23588 | -0.18341 | 0.18476 | 0.0060998 | -0.22028 | -0.47811 | -0.56402 | -0.27397 | 0.00071182 | -0.86779 | -0.98376 | -0.93319 | -1.0714 | -0.58859 | -0.81298 | -0.87297 | -0.7782 | -0.87335 | -1.1211 | -1.0385 | -0.69962
34 | 32 | 2030 | Winter | Q, [%] | 0 | 0 | 0.2846% | 0.4776% | 1.01% | 0.8736% | 0.6793% | 0.6843% | 0.02259% | 0.8158% | 1.771% | 2.089% | 1.015% | 0.002636% | 3.214% | 3.644% | 3.456% | 3.968% | 2.18% | 3.011% | 3.233% | 2.882% | 3.235% | 4.152% | 3.846% | 2.591%
32 | 34 | 2030 | Winter | S, [MVA] | 0 | 0 | 4.6107 | 4.5897 | 4.5799 | 4.704 | 4.6643 | 4.7848 | 4.7627 | 4.1737 | 2.9762 | 2.4111 | 3.322 | 2.563 | 2.5818 | 2.7264 | 2.9664 | 3.4384 | 4.2481 | 4.9084 | 4.9544 | 5.0323 | 5.3762 | 5.3931 | 5.464 | 5.6874
32 | 34 | 2030 | Winter | S, [%] | 0 | 0 | 17.08% | 17% | 16.96% | 17.42% | 17.28% | 17.72% | 17.64% | 15.46% | 11.02% | 8.93% | 12.3% | 9.493% | 9.562% | 10.1% | 10.99% | 12.73% | 15.73% | 18.18% | 18.35% | 18.64% | 19.91% | 19.97% | 20.24% | 21.06%
34 | 32 | 2030 | Winter | S, [MVA] | 0 | 0 | 4.6062 | 4.5888 | 4.5816 | 4.7048 | 4.6643 | 4.7784 | 4.7593 | 4.1751 | 2.9871 | 2.4281 | 3.3264 | 2.5609 | 2.6073 | 2.7539 | 2.9901 | 3.4616 | 4.2565 | 4.9184 | 4.9652 | 5.0412 | 5.3853 | 5.4059 | 5.4753 | 5.693
34 | 32 | 2030 | Winter | S, [%] | 0 | 0 | 17.06% | 17% | 16.97% | 17.43% | 17.28% | 17.7% | 17.63% | 15.46% | 11.06% | 8.993% | 12.32% | 9.485% | 9.657% | 10.2% | 11.07% | 12.82% | 15.76% | 18.22% | 18.39% | 18.67% | 19.95% | 20.02% | 20.28% | 21.09%
33 | 35 | 2030 | Winter | P, [MW] | 0 | 0 | -0.77747 | -0.91944 | -0.9206 | -0.94769 | -0.9391 | -0.70124 | -0.28148 | -0.1691 | -0.15084 | -0.33882 | -0.44625 | 0.6055 | -0.70837 | -0.77196 | -0.78095 | -0.68777 | -0.33861 | 0.40787 | 0.33184 | 0.1673 | 0.19375 | 0.034125 | -0.26129 | -0.4646
33 | 35 | 2030 | Winter | P, [%] | 0 | 0 | 2.88% | 3.405% | 3.41% | 3.51% | 3.478% | 2.597% | 1.043% | 0.6263% | 0.5587% | 1.255% | 1.653% | 2.243% | 2.624% | 2.859% | 2.892% | 2.547% | 1.254% | 1.511% | 1.229% | 0.6196% | 0.7176% | 0.1264% | 0.9678% | 1.721%
35 | 33 | 2030 | Winter | P, [MW] | 0 | 0 | 0.77929 | 0.92132 | 0.92248 | 0.94955 | 0.94095 | 0.7031 | 0.28341 | 0.17106 | 0.15278 | 0.34072 | 0.44811 | -0.60125 | 0.71037 | 0.774 | 0.78302 | 0.68989 | 0.34081 | -0.40556 | -0.32957 | -0.16511 | -0.1916 | -0.031947 | 0.26346 | 0.46673
35 | 33 | 2030 | Winter | P, [%] | 0 | 0 | 2.886% | 3.412% | 3.417% | 3.517% | 3.485% | 2.604% | 1.05% | 0.6336% | 0.5659% | 1.262% | 1.66% | 2.227% | 2.631% | 2.867% | 2.9% | 2.555% | 1.262% | 1.502% | 1.221% | 0.6115% | 0.7096% | 0.1183% | 0.9758% | 1.729%
33 | 35 | 2030 | Winter | Q, [MVAr] | 0 | 0 | -3.9502 | -3.973 | -3.9741 | -3.9511 | -3.9486 | -4.0069 | -4.1487 | -4.188 | -4.1696 | -4.1033 | -4.0493 | 6.1347 | -4.1394 | -4.1447 | -4.1804 | -4.2379 | -4.3787 | -4.4971 | -4.4539 | -4.3936 | -4.3523 | -4.3772 | -4.3529 | -4.3032
33 | 35 | 2030 | Winter | Q, [%] | 0 | 0 | 14.63% | 14.71% | 14.72% | 14.63% | 14.62% | 14.84% | 15.37% | 15.51% | 15.44% | 15.2% | 15% | 22.72% | 15.33% | 15.35% | 15.48% | 15.7% | 16.22% | 16.66% | 16.5% | 16.27% | 16.12% | 16.21% | 16.12% | 15.94%
35 | 33 | 2030 | Winter | Q, [MVAr] | 0 | 0 | 3.8684 | 3.8917 | 3.8928 | 3.8698 | 3.8673 | 3.9251 | 4.0668 | 4.106 | 4.0876 | 4.0213 | 3.9673 | -6.2174 | 4.059 | 4.0646 | 4.1005 | 4.158 | 4.2985 | 4.4164 | 4.3733 | 4.3129 | 4.2715 | 4.2967 | 4.2726 | 4.2228
35 | 33 | 2030 | Winter | Q, [%] | 0 | 0 | 14.33% | 14.41% | 14.42% | 14.33% | 14.32% | 14.54% | 15.06% | 15.21% | 15.14% | 14.89% | 14.69% | 23.03% | 15.03% | 15.05% | 15.19% | 15.4% | 15.92% | 16.36% | 16.2% | 15.97% | 15.82% | 15.91% | 15.82% | 15.64%
33 | 35 | 2030 | Winter | S, [MVA] | 0 | 0 | 4.026 | 4.078 | 4.0794 | 4.0632 | 4.0587 | 4.0678 | 4.1583 | 4.1914 | 4.1724 | 4.1172 | 4.0738 | 6.1645 | 4.1996 | 4.216 | 4.2527 | 4.2933 | 4.3918 | 4.5155 | 4.4662 | 4.3968 | 4.3566 | 4.3773 | 4.3608 | 4.3282
33 | 35 | 2030 | Winter | S, [%] | 0 | 0 | 14.91% | 15.1% | 15.11% | 15.05% | 15.03% | 15.07% | 15.4% | 15.52% | 15.45% | 15.25% | 15.09% | 22.83% | 15.55% | 15.61% | 15.75% | 15.9% | 16.27% | 16.72% | 16.54% | 16.28% | 16.14% | 16.21% | 16.15% | 16.03%
35 | 33 | 2030 | Winter | S, [MVA] | 0 | 0 | 3.9461 | 3.9993 | 4.0006 | 3.9846 | 3.9801 | 3.9876 | 4.0766 | 4.1096 | 4.0905 | 4.0357 | 3.9925 | 6.2464 | 4.1206 | 4.1376 | 4.1746 | 4.2149 | 4.312 | 4.435 | 4.3857 | 4.3161 | 4.2758 | 4.2968 | 4.2807 | 4.2485
35 | 33 | 2030 | Winter | S, [%] | 0 | 0 | 14.62% | 14.81% | 14.82% | 14.76% | 14.74% | 14.77% | 15.1% | 15.22% | 15.15% | 14.95% | 14.79% | 23.13% | 15.26% | 15.32% | 15.46% | 15.61% | 15.97% | 16.43% | 16.24% | 15.99% | 15.84% | 15.91% | 15.85% | 15.74%
33 | 37 | 2030 | Winter | P, [MW] | 0 | 0 | 7.9211 | 6.4823 | 6.2457 | 6.323 | 6.34 | 8.144 | 10.6554 | 11.2657 | 11.0046 | 10.1372 | 8.9621 | 8.8509 | 6.3275 | 5.6901 | 4.929 | 5.3373 | 6.8454 | 9.0693 | 9.3025 | 10.2186 | 10.4586 | 9.7616 | 8.4646 | 7.5842
33 | 37 | 2030 | Winter | P, [%] | 0 | 0 | 37.72% | 30.87% | 29.74% | 30.11% | 30.19% | 38.78% | 50.74% | 53.65% | 52.4% | 48.27% | 42.68% | 42.15% | 30.13% | 27.1% | 23.47% | 25.42% | 32.6% | 43.19% | 44.3% | 48.66% | 49.8% | 46.48% | 40.31% | 36.12%
37 | 33 | 2030 | Winter | P, [MW] | 0 | 0 | -7.8645 | -6.4712 | -6.2352 | -6.3123 | -6.3293 | -8.0886 | -10.6041 | -11.2141 | -10.9529 | -10.0849 | -8.9084 | -8.793 | -6.3173 | -5.6792 | -4.9182 | -5.3256 | -6.834 | -9.0518 | -9.2839 | -10.1962 | -10.4353 | -9.7407 | -8.4487 | -7.5718
37 | 33 | 2030 | Winter | P, [%] | 0 | 0 | 37.45% | 30.82% | 29.69% | 30.06% | 30.14% | 38.52% | 50.5% | 53.4% | 52.16% | 48.02% | 42.42% | 41.87% | 30.08% | 27.04% | 23.42% | 25.36% | 32.54% | 43.1% | 44.21% | 48.55% | 49.69% | 46.38% | 40.23% | 36.06%
33 | 37 | 2030 | Winter | Q, [MVAr] | 0 | 0 | 14.3799 | 3.23 | 3.289 | 3.2395 | 3.2764 | 14.0657 | 11.4744 | 10.9472 | 11.2267 | 12.1362 | 13.2861 | 14.4175 | -2.7998 | -4.2986 | -5.1422 | -5.0933 | -2.6209 | -0.74017 | -1.0094 | -1.0801 | -0.7606 | -1.7958 | -1.6488 | -0.87281
33 | 37 | 2030 | Winter | Q, [%] | 0 | 0 | 68.48% | 15.38% | 15.66% | 15.43% | 15.6% | 66.98% | 54.64% | 52.13% | 53.46% | 57.79% | 63.27% | 68.65% | 13.33% | 20.47% | 24.49% | 24.25% | 12.48% | 3.525% | 4.807% | 5.143% | 3.622% | 8.551% | 7.852% | 4.156%
37 | 33 | 2030 | Winter | Q, [MVAr] | 0 | 0 | -14.3056 | -3.2186 | -3.2784 | -3.2288 | -3.2655 | -13.993 | -11.4074 | -10.8798 | -11.1592 | -12.0678 | -13.2157 | -14.3414 | 2.8099 | 4.3097 | 5.1534 | 5.1055 | 2.6328 | 0.76048 | 1.0311 | 1.1071 | 0.78887 | 1.8208 | 1.6668 | 0.88603
37 | 33 | 2030 | Winter | Q, [%] | 0 | 0 | 68.12% | 15.33% | 15.61% | 15.38% | 15.55% | 66.63% | 54.32% | 51.81% | 53.14% | 57.47% | 62.93% | 68.29% | 13.38% | 20.52% | 24.54% | 24.31% | 12.54% | 3.621% | 4.91% | 5.272% | 3.757% | 8.671% | 7.937% | 4.219%
33 | 37 | 2030 | Winter | S, [MVA] | 0 | 0 | 16.4173 | 7.2424 | 7.0588 | 7.1046 | 7.1366 | 16.2533 | 15.6588 | 15.7085 | 15.7207 | 15.813 | 16.0262 | 16.9176 | 6.9193 | 7.1312 | 7.1231 | 7.3775 | 7.33 | 9.0995 | 9.3571 | 10.2755 | 10.4862 | 9.9254 | 8.6237 | 7.6343
33 | 37 | 2030 | Winter | S, [%] | 0 | 0 | 78.18% | 34.49% | 33.61% | 33.83% | 33.98% | 77.4% | 74.57% | 74.8% | 74.86% | 75.3% | 76.32% | 80.56% | 32.95% | 33.96% | 33.92% | 35.13% | 34.9% | 43.33% | 44.56% | 48.93% | 49.93% | 47.26% | 41.07% | 36.35%
37 | 33 | 2030 | Winter | S, [MVA] | 0 | 0 | 16.3249 | 7.2274 | 7.0445 | 7.0902 | 7.122 | 16.1626 | 15.5748 | 15.6246 | 15.6363 | 15.727 | 15.9378 | 16.8224 | 6.9141 | 7.1293 | 7.1236 | 7.3775 | 7.3236 | 9.0837 | 9.341 | 10.2561 | 10.4651 | 9.9094 | 8.6116 | 7.6235
37 | 33 | 2030 | Winter | S, [%] | 0 | 0 | 77.74% | 34.42% | 33.55% | 33.76% | 33.91% | 76.96% | 74.17% | 74.4% | 74.46% | 74.89% | 75.89% | 80.11% | 32.92% | 33.95% | 33.92% | 35.13% | 34.87% | 43.26% | 44.48% | 48.84% | 49.83% | 47.19% | 41.01% | 36.3%
37 | 39 | 2030 | Winter | P, [MW] | 0 | 0 | 3.4589 | 1.5379 | 1.4223 | 1.4395 | 1.4448 | 3.5135 | 4.1332 | 4.3146 | 4.2872 | 4.1698 | 3.7357 | 3.6871 | 1.3809 | 1.1345 | 1.0872 | 1.1193 | 1.7455 | 2.7726 | 3.0091 | 3.2076 | 3.2708 | 2.9768 | 2.534 | 2.1397
37 | 39 | 2030 | Winter | P, [%] | 0 | 0 | 16.47% | 7.323% | 6.773% | 6.855% | 6.88% | 16.73% | 19.68% | 20.55% | 20.42% | 19.86% | 17.79% | 17.56% | 6.576% | 5.402% | 5.177% | 5.33% | 8.312% | 13.2% | 14.33% | 15.27% | 15.58% | 14.18% | 12.07% | 10.19%
39 | 37 | 2030 | Winter | P, [MW] | 0 | 0 | -3.4363 | -1.5177 | -1.402 | -1.4192 | -1.4245 | -3.4902 | -4.1078 | -4.2889 | -4.2621 | -4.1459 | -3.7124 | -3.654 | -1.3502 | -1.0997 | -1.0486 | -1.0818 | -1.7149 | -2.7472 | -2.9829 | -3.1832 | -3.2474 | -2.9503 | -2.5065 | -2.1128
39 | 37 | 2030 | Winter | P, [%] | 0 | 0 | 16.36% | 7.227% | 6.676% | 6.758% | 6.784% | 16.62% | 19.56% | 20.42% | 20.3% | 19.74% | 17.68% | 17.4% | 6.429% | 5.237% | 4.993% | 5.151% | 8.166% | 13.08% | 14.2% | 15.16% | 15.46% | 14.05% | 11.94% | 10.06%
37 | 39 | 2030 | Winter | Q, [MVAr] | 0 | 0 | 9.7168 | -9.6464 | -9.6868 | -9.6879 | -9.6687 | 9.8653 | 10.1578 | 10.1318 | 10.0208 | 9.7602 | 9.8055 | 12.158 | -11.9304 | -12.7056 | -13.3868 | -13.194 | -11.8693 | -10.5957 | -10.6847 | -10.2343 | -9.9914 | -10.7443 | -11.0747 | -11.0261
37 | 39 | 2030 | Winter | Q, [%] | 0 | 0 | 46.27% | 45.94% | 46.13% | 46.13% | 46.04% | 46.98% | 48.37% | 48.25% | 47.72% | 46.48% | 46.69% | 57.9% | 56.81% | 60.5% | 63.75% | 62.83% | 56.52% | 50.46% | 50.88% | 48.73% | 47.58% | 51.16% | 52.74% | 52.51%
39 | 37 | 2030 | Winter | Q, [MVAr] | 0 | 0 | -9.6895 | 9.6704 | 9.711 | 9.7121 | 9.6928 | -9.8371 | -10.1265 | -10.1003 | -9.99 | -9.7311 | -9.7771 | -12.1163 | 11.969 | 12.7497 | 13.4363 | 13.242 | 11.9078 | 10.6269 | 10.717 | 10.2642 | 10.0199 | 10.777 | 11.1089 | 11.0594
39 | 37 | 2030 | Winter | Q, [%] | 0 | 0 | 46.14% | 46.05% | 46.24% | 46.25% | 46.16% | 46.84% | 48.22% | 48.1% | 47.57% | 46.34% | 46.56% | 57.7% | 57% | 60.71% | 63.98% | 63.06% | 56.7% | 50.6% | 51.03% | 48.88% | 47.71% | 51.32% | 52.9% | 52.66%
37 | 39 | 2030 | Winter | S, [MVA] | 0 | 0 | 10.3141 | 9.7682 | 9.7907 | 9.7942 | 9.776 | 10.4723 | 10.9665 | 11.0122 | 10.8994 | 10.6136 | 10.493 | 12.7048 | 12.01 | 12.7561 | 13.4309 | 13.2414 | 11.9969 | 10.9524 | 11.1003 | 10.7252 | 10.5131 | 11.149 | 11.3609 | 11.2318
37 | 39 | 2030 | Winter | S, [%] | 0 | 0 | 49.11% | 46.52% | 46.62% | 46.64% | 46.55% | 49.87% | 52.22% | 52.44% | 51.9% | 50.54% | 49.97% | 60.5% | 57.19% | 60.74% | 63.96% | 63.05% | 57.13% | 52.15% | 52.86% | 51.07% | 50.06% | 53.09% | 54.1% | 53.48%
39 | 37 | 2030 | Winter | S, [MVA] | 0 | 0 | 10.2808 | 9.7888 | 9.8117 | 9.8152 | 9.7969 | 10.4379 | 10.9279 | 10.9732 | 10.8612 | 10.5775 | 10.4582 | 12.6553 | 12.0449 | 12.797 | 13.4771 | 13.2861 | 12.0306 | 10.9763 | 11.1243 | 10.7465 | 10.533 | 11.1735 | 11.3881 | 11.2594
39 | 37 | 2030 | Winter | S, [%] | 0 | 0 | 48.96% | 46.61% | 46.72% | 46.74% | 46.65% | 49.7% | 52.04% | 52.25% | 51.72% | 50.37% | 49.8% | 60.26% | 57.36% | 60.94% | 64.18% | 63.27% | 57.29% | 52.27% | 52.97% | 51.17% | 50.16% | 53.21% | 54.23% | 53.62%
31 | 32 | 2030 | Winter | P, [MW] | 0 | 0 | 5.3271 | 5.2765 | 5.2565 | 5.3882 | 5.3512 | 5.5114 | 5.4848 | 4.8542 | 3.559 | 2.9366 | 3.9547 | 3.1947 | 2.9762 | 3.0868 | 3.3728 | 3.8375 | 4.8316 | 5.4942 | 5.5309 | 5.6317 | 5.9714 | 5.9276 | 6.0186 | 6.3223
31 | 32 | 2030 | Winter | P, [%] | 0 | 0 | 26.64% | 26.38% | 26.28% | 26.94% | 26.76% | 27.56% | 27.42% | 24.27% | 17.8% | 14.68% | 19.77% | 15.97% | 14.88% | 15.43% | 16.86% | 19.19% | 24.16% | 27.47% | 27.65% | 28.16% | 29.86% | 29.64% | 30.09% | 31.61%
32 | 31 | 2030 | Winter | P, [MW] | 0 | 0 | -5.2971 | -5.2478 | -5.2275 | -5.3592 | -5.3223 | -5.4812 | -5.4545 | -4.8244 | -3.5299 | -2.9077 | -3.9255 | -3.1641 | -2.9514 | -3.0621 | -3.3478 | -3.812 | -4.8052 | -5.466 | -5.5026 | -5.6034 | -5.9426 | -5.899 | -5.9902 | -6.2937
32 | 31 | 2030 | Winter | P, [%] | 0 | 0 | 26.49% | 26.24% | 26.14% | 26.8% | 26.61% | 27.41% | 27.27% | 24.12% | 17.65% | 14.54% | 19.63% | 15.82% | 14.76% | 15.31% | 16.74% | 19.06% | 24.03% | 27.33% | 27.51% | 28.02% | 29.71% | 29.49% | 29.95% | 31.47%
31 | 32 | 2030 | Winter | Q, [MVAr] | 0 | 0 | 11.7084 | 11.4287 | 11.4904 | 11.4331 | 11.4332 | 11.6645 | 11.6944 | 11.8638 | 12.1536 | 12.2653 | 12.054 | 12.5778 | 11.316 | 11.2543 | 11.2588 | 11.2068 | 11.0537 | 11.1782 | 11.2044 | 11.149 | 11.0751 | 11.0793 | 10.9777 | 10.8558
31 | 32 | 2030 | Winter | Q, [%] | 0 | 0 | 58.54% | 57.14% | 57.45% | 57.17% | 57.17% | 58.32% | 58.47% | 59.32% | 60.77% | 61.33% | 60.27% | 62.89% | 56.58% | 56.27% | 56.29% | 56.03% | 55.27% | 55.89% | 56.02% | 55.74% | 55.38% | 55.4% | 54.89% | 54.28%
32 | 31 | 2030 | Winter | Q, [MVAr] | 0 | 0 | -10.883 | -10.6383 | -10.6939 | -10.6362 | -10.6382 | -10.8342 | -10.862 | -11.0441 | -11.3535 | -11.4718 | -11.2511 | -11.7377 | -10.633 | -10.5749 | -10.5697 | -10.5068 | -10.3277 | -10.4043 | -10.4255 | -10.3706 | -10.2853 | -10.2917 | -10.1958 | -10.0684
32 | 31 | 2030 | Winter | Q, [%] | 0 | 0 | 54.41% | 53.19% | 53.47% | 53.18% | 53.19% | 54.17% | 54.31% | 55.22% | 56.77% | 57.36% | 56.26% | 58.69% | 53.17% | 52.87% | 52.85% | 52.53% | 51.64% | 52.02% | 52.13% | 51.85% | 51.43% | 51.46% | 50.98% | 50.34%
31 | 32 | 2030 | Winter | S, [MVA] | 0 | 0 | 12.8633 | 12.588 | 12.6357 | 12.6391 | 12.6235 | 12.901 | 12.9167 | 12.8184 | 12.664 | 12.6119 | 12.6861 | 12.9772 | 11.7009 | 11.6699 | 11.7532 | 11.8456 | 12.0636 | 12.4554 | 12.4952 | 12.4906 | 12.5823 | 12.5653 | 12.5194 | 12.5626
31 | 32 | 2030 | Winter | S, [%] | 0 | 0 | 64.32% | 62.94% | 63.18% | 63.2% | 63.12% | 64.5% | 64.58% | 64.09% | 63.32% | 63.06% | 63.43% | 64.89% | 58.5% | 58.35% | 58.77% | 59.23% | 60.32% | 62.28% | 62.48% | 62.45% | 62.91% | 62.83% | 62.6% | 62.81%
32 | 31 | 2030 | Winter | S, [MVA] | 0 | 0 | 12.1036 | 11.8622 | 11.9032 | 11.91 | 11.8953 | 12.1418 | 12.1547 | 12.0518 | 11.8896 | 11.8345 | 11.9162 | 12.1567 | 11.035 | 11.0093 | 11.0872 | 11.1769 | 11.3909 | 11.7527 | 11.7886 | 11.7876 | 11.8787 | 11.8624 | 11.8253 | 11.8737
32 | 31 | 2030 | Winter | S, [%] | 0 | 0 | 60.52% | 59.31% | 59.52% | 59.55% | 59.48% | 60.71% | 60.77% | 60.26% | 59.45% | 59.17% | 59.58% | 60.78% | 55.18% | 55.05% | 55.44% | 55.88% | 56.95% | 58.76% | 58.94% | 58.94% | 59.39% | 59.31% | 59.13% | 59.37%
31 | 33 | 2030 | Winter | P, [MW] | 0 | 0 | 7.1468 | 6.3645 | 6.1084 | 6.1636 | 6.1873 | 7.4691 | 10.6151 | 11.3888 | 11.1146 | 9.9712 | 8.5894 | 8.4036 | 6.9501 | 6.3121 | 5.5325 | 6.0965 | 7.9411 | 10.9785 | 11.1821 | 11.9972 | 12.2424 | 11.4516 | 9.7085 | 8.444
31 | 33 | 2030 | Winter | P, [%] | 0 | 0 | 35.73% | 31.82% | 30.54% | 30.82% | 30.94% | 37.35% | 53.08% | 56.94% | 55.57% | 49.86% | 42.95% | 42.02% | 34.75% | 31.56% | 27.66% | 30.48% | 39.71% | 54.89% | 55.91% | 59.99% | 61.21% | 57.26% | 48.54% | 42.22%
33 | 31 | 2030 | Winter | P, [MW] | 0 | 0 | -7.116 | -6.3334 | -6.0778 | -6.1329 | -6.1566 | -7.4376 | -10.5741 | -11.3449 | -11.0719 | -9.9326 | -8.5554 | -8.3806 | -6.914 | -6.276 | -5.4967 | -6.0596 | -7.902 | -10.9315 | -11.1338 | -11.9456 | -12.1899 | -11.4013 | -9.6643 | -8.4042
33 | 31 | 2030 | Winter | P, [%] | 0 | 0 | 35.58% | 31.67% | 30.39% | 30.66% | 30.78% | 37.19% | 52.87% | 56.72% | 55.36% | 49.66% | 42.78% | 41.9% | 34.57% | 31.38% | 27.48% | 30.3% | 39.51% | 54.66% | 55.67% | 59.73% | 60.95% | 57.01% | 48.32% | 42.02%
31 | 33 | 2030 | Winter | Q, [MVAr] | 0 | 0 | 10.8928 | 11.4537 | 11.4602 | 11.4606 | 11.4505 | 10.8548 | 10.6658 | 10.5893 | 10.5715 | 10.6343 | 10.6681 | 7.5144 | 12.276 | 12.6262 | 12.916 | 12.896 | 12.3454 | 11.7623 | 11.8687 | 11.8522 | 11.8057 | 12.0827 | 12.2379 | 12.1683
31 | 33 | 2030 | Winter | Q, [%] | 0 | 0 | 54.46% | 57.27% | 57.3% | 57.3% | 57.25% | 54.27% | 53.33% | 52.95% | 52.86% | 53.17% | 53.34% | 37.57% | 61.38% | 63.13% | 64.58% | 64.48% | 61.73% | 58.81% | 59.34% | 59.26% | 59.03% | 60.41% | 61.19% | 60.84%
33 | 31 | 2030 | Winter | Q, [MVAr] | 0 | 0 | -10.0461 | -10.5972 | -10.6189 | -10.6158 | -10.6054 | -9.9887 | -9.5361 | -9.3828 | -9.3977 | -9.5742 | -9.7323 | -6.8804 | -11.2832 | -11.6321 | -11.931 | -11.8809 | -11.2705 | -10.4708 | -10.5421 | -10.4334 | -10.3627 | -10.7002 | -11.0206 | -11.074
33 | 31 | 2030 | Winter | Q, [%] | 0 | 0 | 50.23% | 52.99% | 53.09% | 53.08% | 53.03% | 49.94% | 47.68% | 46.91% | 46.99% | 47.87% | 48.66% | 34.4% | 56.42% | 58.16% | 59.66% | 59.4% | 56.35% | 52.35% | 52.71% | 52.17% | 51.81% | 53.5% | 55.1% | 55.37%
31 | 33 | 2030 | Winter | S, [MVA] | 0 | 0 | 13.028 | 13.1032 | 12.9865 | 13.0129 | 13.0153 | 13.1763 | 15.0479 | 15.5511 | 15.3391 | 14.5778 | 13.6963 | 11.2733 | 14.1069 | 14.1161 | 14.051 | 14.2644 | 14.6789 | 16.0897 | 16.3065 | 16.8644 | 17.0074 | 16.6472 | 15.6212 | 14.8111
31 | 33 | 2030 | Winter | S, [%] | 0 | 0 | 65.14% | 65.52% | 64.93% | 65.06% | 65.08% | 65.88% | 75.24% | 77.76% | 76.7% | 72.89% | 68.48% | 56.37% | 70.53% | 70.58% | 70.25% | 71.32% | 73.39% | 80.45% | 81.53% | 84.32% | 85.04% | 83.24% | 78.11% | 74.06%
33 | 31 | 2030 | Winter | S, [MVA] | 0 | 0 | 12.311 | 12.3455 | 12.2352 | 12.26 | 12.2629 | 12.4536 | 14.239 | 14.7222 | 14.5225 | 13.7957 | 12.9581 | 10.8432 | 13.2331 | 13.2172 | 13.1363 | 13.337 | 13.7647 | 15.1372 | 15.3329 | 15.8604 | 15.9994 | 15.636 | 14.6578 | 13.9019
33 | 31 | 2030 | Winter | S, [%] | 0 | 0 | 61.56% | 61.73% | 61.18% | 61.3% | 61.31% | 62.27% | 71.19% | 73.61% | 72.61% | 68.98% | 64.79% | 54.22% | 66.17% | 66.09% | 65.68% | 66.68% | 68.82% | 75.69% | 76.66% | 79.3% | 80% | 78.18% | 73.29% | 69.51%
35 | 36 | 2030 | Winter | P, [MW] | 0 | 0 | -0.58211 | -0.72012 | -0.72167 | -0.74996 | -0.74196 | -0.50167 | -0.078365 | 0.036573 | 0.052334 | -0.13838 | -0.24886 | 0.17961 | -0.503 | -0.5657 | -0.57284 | -0.47725 | -0.12211 | 0.62438 | 0.54236 | 0.37362 | 0.39471 | 0.23842 | -0.052722 | -0.25354
35 | 36 | 2030 | Winter | P, [%] | 0 | 0 | 14.55% | 18% | 18.04% | 18.75% | 18.55% | 12.54% | 1.959% | 0.9143% | 1.308% | 3.459% | 6.222% | 4.49% | 12.58% | 14.14% | 14.32% | 11.93% | 3.053% | 15.61% | 13.56% | 9.34% | 9.868% | 5.961% | 1.318% | 6.339%
36 | 35 | 2030 | Winter | P, [MW] | 0 | 0 | 0.59206 | 0.7306 | 0.73219 | 0.76049 | 0.75248 | 0.51151 | 0.087905 | -0.02713 | -0.04289 | 0.14787 | 0.2584 | -0.16646 | 0.5137 | 0.57667 | 0.58405 | 0.48842 | 0.13288 | -0.61369 | -0.53153 | -0.36285 | -0.3839 | -0.22746 | 0.063686 | 0.2644
36 | 35 | 2030 | Winter | P, [%] | 0 | 0 | 14.8% | 18.26% | 18.3% | 19.01% | 18.81% | 12.79% | 2.198% | 0.6783% | 1.072% | 3.697% | 6.46% | 4.161% | 12.84% | 14.42% | 14.6% | 12.21% | 3.322% | 15.34% | 13.29% | 9.071% | 9.597% | 5.687% | 1.592% | 6.61%
35 | 36 | 2030 | Winter | Q, [MVAr] | 0 | 0 | -2.2717 | -2.2892 | -2.2936 | -2.2859 | -2.2866 | -2.2778 | -2.2982 | -2.2886 | -2.2886 | -2.2896 | -2.2858 | 2.7356 | -2.3618 | -2.373 | -2.3947 | -2.4113 | -2.4186 | -2.3378 | -2.3741 | -2.3989 | -2.4016 | -2.4347 | -2.444 | -2.4209
35 | 36 | 2030 | Winter | Q, [%] | 0 | 0 | 56.79% | 57.23% | 57.34% | 57.15% | 57.16% | 56.94% | 57.45% | 57.21% | 57.21% | 57.24% | 57.15% | 68.39% | 59.05% | 59.32% | 59.87% | 60.28% | 60.46% | 58.45% | 59.35% | 59.97% | 60.04% | 60.87% | 61.1% | 60.52%
36 | 35 | 2030 | Winter | Q, [MVAr] | 0 | 0 | 2.3554 | 2.3774 | 2.3822 | 2.3745 | 2.375 | 2.3606 | 2.3785 | 2.3681 | 2.368 | 2.3694 | 2.3661 | -2.6249 | 2.4519 | 2.4652 | 2.489 | 2.5052 | 2.5092 | 2.4278 | 2.4653 | 2.4895 | 2.4926 | 2.5269 | 2.5363 | 2.5124
36 | 35 | 2030 | Winter | Q, [%] | 0 | 0 | 58.89% | 59.43% | 59.55% | 59.36% | 59.38% | 59.01% | 59.46% | 59.2% | 59.2% | 59.24% | 59.15% | 65.62% | 61.3% | 61.63% | 62.22% | 62.63% | 62.73% | 60.69% | 61.63% | 62.24% | 62.31% | 63.17% | 63.41% | 62.81%
35 | 36 | 2030 | Winter | S, [MVA] | 0 | 0 | 2.3451 | 2.3998 | 2.4045 | 2.4058 | 2.4039 | 2.3324 | 2.2995 | 2.2889 | 2.2892 | 2.2938 | 2.2993 | 2.7415 | 2.4148 | 2.4395 | 2.4623 | 2.458 | 2.4217 | 2.4198 | 2.4352 | 2.4278 | 2.4338 | 2.4463 | 2.4446 | 2.4342
35 | 36 | 2030 | Winter | S, [%] | 0 | 0 | 58.63% | 60% | 60.11% | 60.14% | 60.1% | 58.31% | 57.49% | 57.22% | 57.23% | 57.34% | 57.48% | 68.54% | 60.37% | 60.99% | 61.56% | 61.45% | 60.54% | 60.49% | 60.88% | 60.7% | 60.85% | 61.16% | 61.11% | 60.85%
36 | 35 | 2030 | Winter | S, [MVA] | 0 | 0 | 2.4287 | 2.4871 | 2.4922 | 2.4933 | 2.4914 | 2.4153 | 2.3801 | 2.3682 | 2.3684 | 2.3741 | 2.3802 | 2.6302 | 2.5051 | 2.5318 | 2.5566 | 2.5524 | 2.5127 | 2.5041 | 2.5219 | 2.5158 | 2.522 | 2.5371 | 2.5371 | 2.5262
36 | 35 | 2030 | Winter | S, [%] | 0 | 0 | 60.72% | 62.18% | 62.3% | 62.33% | 62.28% | 60.38% | 59.5% | 59.21% | 59.21% | 59.35% | 59.5% | 65.75% | 62.63% | 63.29% | 63.92% | 63.81% | 62.82% | 62.6% | 63.05% | 62.9% | 63.05% | 63.43% | 63.43% | 63.16%
37 | 38 | 2030 | Winter | P, [MW] | 0 | 0 | 4.2163 | 4.4488 | 4.3199 | 4.3842 | 4.3955 | 4.4073 | 6.4375 | 6.8947 | 6.6517 | 5.8569 | 5.0681 | 5.0484 | 4.6302 | 4.2505 | 3.5143 | 3.9031 | 4.7642 | 5.9666 | 5.9626 | 6.7144 | 6.89 | 6.4845 | 5.5919 | 5.0686
37 | 38 | 2030 | Winter | P, [%] | 0 | 0 | 26.35% | 27.8% | 27% | 27.4% | 27.47% | 27.55% | 40.23% | 43.09% | 41.57% | 36.61% | 31.68% | 31.55% | 28.94% | 26.57% | 21.96% | 24.39% | 29.78% | 37.29% | 37.27% | 41.96% | 43.06% | 40.53% | 34.95% | 31.68%
38 | 37 | 2030 | Winter | P, [MW] | 0 | 0 | -4.2076 | -4.4256 | -4.2971 | -4.3611 | -4.3724 | -4.3982 | -6.4206 | -6.8754 | -6.6336 | -5.8423 | -5.0563 | -5.0377 | -4.6122 | -4.2356 | -3.5027 | -3.8904 | -4.7464 | -5.9422 | -5.9388 | -6.6875 | -6.8621 | -6.4595 | -5.5709 | -5.0487
38 | 37 | 2030 | Winter | P, [%] | 0 | 0 | 26.3% | 27.66% | 26.86% | 27.26% | 27.33% | 27.49% | 40.13% | 42.97% | 41.46% | 36.51% | 31.6% | 31.49% | 28.83% | 26.47% | 21.89% | 24.32% | 29.66% | 37.14% | 37.12% | 41.8% | 42.89% | 40.37% | 34.82% | 31.55%
37 | 38 | 2030 | Winter | Q, [MVAr] | 0 | 0 | 1.9414 | 6.1217 | 6.1629 | 6.1451 | 6.1539 | 1.7505 | 0.70396 | 0.66666 | 0.90584 | 1.3976 | 1.8646 | 1.3421 | 4.7741 | 4.3112 | 4.0301 | 3.9623 | 4.5884 | 4.9817 | 4.7997 | 4.6171 | 4.6284 | 4.3969 | 4.5068 | 4.8283
37 | 38 | 2030 | Winter | Q, [%] | 0 | 0 | 12.13% | 38.26% | 38.52% | 38.41% | 38.46% | 10.94% | 4.4% | 4.167% | 5.661% | 8.735% | 11.65% | 8.388% | 29.84% | 26.94% | 25.19% | 24.76% | 28.68% | 31.14% | 30% | 28.86% | 28.93% | 27.48% | 28.17% | 30.18%
38 | 37 | 2030 | Winter | Q, [MVAr] | 0 | 0 | -1.8446 | -5.8646 | -5.9085 | -5.8892 | -5.8971 | -1.6495 | -0.51602 | -0.45184 | -0.7041 | -1.2351 | -1.7339 | -1.2237 | -4.5744 | -4.1453 | -3.9004 | -3.822 | -4.3907 | -4.7099 | -4.5358 | -4.3181 | -4.3182 | -4.12 | -4.2737 | -4.6069
38 | 37 | 2030 | Winter | Q, [%] | 0 | 0 | 11.53% | 36.65% | 36.93% | 36.81% | 36.86% | 10.31% | 3.225% | 2.824% | 4.401% | 7.72% | 10.84% | 7.648% | 28.59% | 25.91% | 24.38% | 23.89% | 27.44% | 29.44% | 28.35% | 26.99% | 26.99% | 25.75% | 26.71% | 28.79%
37 | 38 | 2030 | Winter | S, [MVA] | 0 | 0 | 4.6418 | 7.5675 | 7.5262 | 7.5487 | 7.5625 | 4.7422 | 6.4759 | 6.9269 | 6.7131 | 6.0214 | 5.4002 | 5.2238 | 6.6506 | 6.0542 | 5.3472 | 5.5618 | 6.6144 | 7.7729 | 7.6544 | 8.1486 | 8.3003 | 7.8346 | 7.1819 | 7.0002
37 | 38 | 2030 | Winter | S, [%] | 0 | 0 | 29.01% | 47.3% | 47.04% | 47.18% | 47.27% | 29.64% | 40.47% | 43.29% | 41.96% | 37.63% | 33.75% | 32.65% | 41.57% | 37.84% | 33.42% | 34.76% | 41.34% | 48.58% | 47.84% | 50.93% | 51.88% | 48.97% | 44.89% | 43.75%
38 | 37 | 2030 | Winter | S, [MVA] | 0 | 0 | 4.5942 | 7.3471 | 7.3058 | 7.3281 | 7.3412 | 4.6973 | 6.4413 | 6.8902 | 6.6709 | 5.9714 | 5.3453 | 5.1842 | 6.496 | 5.9265 | 5.2423 | 5.4537 | 6.4658 | 7.5824 | 7.4729 | 7.9604 | 8.1078 | 7.6616 | 7.0214 | 6.8347
38 | 37 | 2030 | Winter | S, [%] | 0 | 0 | 28.71% | 45.92% | 45.66% | 45.8% | 45.88% | 29.36% | 40.26% | 43.06% | 41.69% | 37.32% | 33.41% | 32.4% | 40.6% | 37.04% | 32.76% | 34.09% | 40.41% | 47.39% | 46.71% | 49.75% | 50.67% | 47.88% | 43.88% | 42.72%
39 | 40 | 2030 | Winter | P, [MW] | 0 | 0 | 3.0346 | 1.8772 | 1.7653 | 1.7823 | 1.7868 | 3.0852 | 3.7145 | 3.9052 | 3.8879 | 3.7834 | 3.3358 | 3.1822 | 1.826 | 1.609 | 1.5833 | 1.6075 | 2.1724 | 3.1381 | 3.37 | 3.5473 | 3.5991 | 3.3306 | 2.9031 | 2.5158
39 | 40 | 2030 | Winter | P, [%] | 0 | 0 | 18.97% | 11.73% | 11.03% | 11.14% | 11.17% | 19.28% | 23.22% | 24.41% | 24.3% | 23.65% | 20.85% | 19.89% | 11.41% | 10.06% | 9.895% | 10.05% | 13.58% | 19.61% | 21.06% | 22.17% | 22.49% | 20.82% | 18.14% | 15.72%
40 | 39 | 2030 | Winter | P, [MW] | 0 | 0 | -3.0225 | -1.8651 | -1.7532 | -1.7702 | -1.7748 | -3.0727 | -3.6993 | -3.8892 | -3.8719 | -3.768 | -3.3217 | -3.1637 | -1.8102 | -1.5913 | -1.5636 | -1.5883 | -2.1557 | -3.1226 | -3.3536 | -3.5312 | -3.5832 | -3.3136 | -2.8861 | -2.4996
40 | 39 | 2030 | Winter | P, [%] | 0 | 0 | 18.89% | 11.66% | 10.96% | 11.06% | 11.09% | 19.2% | 23.12% | 24.31% | 24.2% | 23.55% | 20.76% | 19.77% | 11.31% | 9.945% | 9.773% | 9.927% | 13.47% | 19.52% | 20.96% | 22.07% | 22.4% | 20.71% | 18.04% | 15.62%
39 | 40 | 2030 | Winter | Q, [MVAr] | 0 | 0 | 4.5225 | -5.1586 | -5.1801 | -5.1794 | -5.1689 | 4.6148 | 4.8651 | 4.9064 | 4.9317 | 4.8607 | 4.8539 | 6.0718 | -5.9896 | -6.4138 | -6.7815 | -6.6925 | -6.0441 | -5.3475 | -5.414 | -5.2264 | -5.1394 | -5.5729 | -5.811 | -5.7986
39 | 40 | 2030 | Winter | Q, [%] | 0 | 0 | 28.27% | 32.24% | 32.38% | 32.37% | 32.31% | 28.84% | 30.41% | 30.67% | 30.82% | 30.38% | 30.34% | 37.95% | 37.44% | 40.09% | 42.38% | 41.83% | 37.78% | 33.42% | 33.84% | 32.67% | 32.12% | 34.83% | 36.32% | 36.24%
40 | 39 | 2030 | Winter | Q, [MVAr] | 0 | 0 | -4.3882 | 5.2933 | 5.3139 | 5.3134 | 5.3025 | -4.4753 | -4.6959 | -4.729 | -4.7538 | -4.6894 | -4.6972 | -5.8662 | 6.1655 | 6.6103 | 6.9999 | 6.9059 | 6.2294 | 5.5196 | 5.5962 | 5.4053 | 5.3158 | 5.7621 | 6.0007 | 5.978
40 | 39 | 2030 | Winter | Q, [%] | 0 | 0 | 27.43% | 33.08% | 33.21% | 33.21% | 33.14% | 27.97% | 29.35% | 29.56% | 29.71% | 29.31% | 29.36% | 36.66% | 38.53% | 41.31% | 43.75% | 43.16% | 38.93% | 34.5% | 34.98% | 33.78% | 33.22% | 36.01% | 37.5% | 37.36%
39 | 40 | 2030 | Winter | S, [MVA] | 0 | 0 | 5.4463 | 5.4896 | 5.4726 | 5.4775 | 5.469 | 5.5511 | 6.121 | 6.2708 | 6.2799 | 6.1596 | 5.8896 | 6.8552 | 6.2618 | 6.6125 | 6.9639 | 6.8829 | 6.4227 | 6.2003 | 6.3771 | 6.3165 | 6.2743 | 6.4923 | 6.4959 | 6.3208
39 | 40 | 2030 | Winter | S, [%] | 0 | 0 | 34.04% | 34.31% | 34.2% | 34.23% | 34.18% | 34.69% | 38.26% | 39.19% | 39.25% | 38.5% | 36.81% | 42.85% | 39.14% | 41.33% | 43.52% | 43.02% | 40.14% | 38.75% | 39.86% | 39.48% | 39.21% | 40.58% | 40.6% | 39.51%
40 | 39 | 2030 | Winter | S, [MVA] | 0 | 0 | 5.3284 | 5.6123 | 5.5957 | 5.6006 | 5.5916 | 5.4286 | 5.978 | 6.1229 | 6.1311 | 6.0157 | 5.753 | 6.6649 | 6.4257 | 6.7991 | 7.1724 | 7.0861 | 6.5918 | 6.3417 | 6.5241 | 6.4565 | 6.4107 | 6.6469 | 6.6586 | 6.4796
40 | 39 | 2030 | Winter | S, [%] | 0 | 0 | 33.3% | 35.08% | 34.97% | 35% | 34.95% | 33.93% | 37.36% | 38.27% | 38.32% | 37.6% | 35.96% | 41.66% | 40.16% | 42.49% | 44.83% | 44.29% | 41.2% | 39.64% | 40.78% | 40.35% | 40.07% | 41.54% | 41.62% | 40.5%
32 | 34 | 2030 | Winter | P, [MW] | 0 | 1 | 5.9784 | 5.6793 | 5.3018 | 5.3333 | 5.3716 | 5.3463 | 5.1761 | 4.5402 | 2.9072 | 2.3848 | 3.5429 | 2.9841 | 2.8761 | 2.9056 | 3.0921 | 3.4252 | 4.3837 | 5.0765 | 4.8825 | 5.1533 | 5.3607 | 5.3341 | 5.3172 | 5.8334
32 | 34 | 2030 | Winter | P, [%] | 0 | 1 | 22.14% | 21.03% | 19.64% | 19.75% | 19.89% | 19.8% | 19.17% | 16.82% | 10.77% | 8.833% | 13.12% | 11.05% | 10.65% | 10.76% | 11.45% | 12.69% | 16.24% | 18.8% | 18.08% | 19.09% | 19.85% | 19.76% | 19.69% | 21.61%
34 | 32 | 2030 | Winter | P, [MW] | 0 | 1 | -5.9742 | -5.6755 | -5.2985 | -5.33 | -5.3683 | -5.3429 | -5.173 | -4.5378 | -2.9062 | -2.3841 | -3.5414 | -2.9829 | -2.875 | -2.9045 | -3.0908 | -3.4236 | -4.3813 | -5.0733 | -4.8794 | -5.1501 | -5.3573 | -5.3308 | -5.3139 | -5.8294
34 | 32 | 2030 | Winter | P, [%] | 0 | 1 | 22.13% | 21.02% | 19.62% | 19.74% | 19.88% | 19.79% | 19.16% | 16.81% | 10.76% | 8.83% | 13.12% | 11.05% | 10.65% | 10.76% | 11.45% | 12.68% | 16.23% | 18.79% | 18.07% | 19.07% | 19.84% | 19.74% | 19.68% | 21.59%
32 | 34 | 2030 | Winter | Q, [MVAr] | 0 | 1 | 0.81366 | 0.89055 | 0.42849 | 0.57781 | 0.54044 | 0.29921 | 0.20504 | 0.48189 | 0.53799 | 0.41344 | 0.6141 | 1.0126 | 1.1492 | 1.0072 | 1.3582 | 1.3181 | 1.0644 | 1.1735 | 1.5368 | 0.63321 | 0.65546 | 0.45706 | 0.65205 | 0.48175
32 | 34 | 2030 | Winter | Q, [%] | 0 | 1 | 3.014% | 3.298% | 1.587% | 2.14% | 2.002% | 1.108% | 0.7594% | 1.785% | 1.993% | 1.531% | 2.274% | 3.75% | 4.256% | 3.73% | 5.03% | 4.882% | 3.942% | 4.346% | 5.692% | 2.345% | 2.428% | 1.693% | 2.415% | 1.784%
34 | 32 | 2030 | Winter | Q, [MVAr] | 0 | 1 | -0.89236 | -0.96951 | -0.50789 | -0.65716 | -0.61976 | -0.37858 | -0.28457 | -0.56186 | -0.61889 | -0.49458 | -0.69469 | -1.0933 | -1.23 | -1.0881 | -1.4389 | -1.3986 | -1.1443 | -1.2528 | -1.6162 | -0.71269 | -0.73476 | -0.53642 | -0.73138 | -0.56068
34 | 32 | 2030 | Winter | Q, [%] | 0 | 1 | 3.305% | 3.591% | 1.881% | 2.434% | 2.295% | 1.402% | 1.054% | 2.081% | 2.292% | 1.832% | 2.573% | 4.049% | 4.556% | 4.03% | 5.329% | 5.18% | 4.238% | 4.64% | 5.986% | 2.64% | 2.721% | 1.987% | 2.709% | 2.077%
32 | 34 | 2030 | Winter | S, [MVA] | 0 | 1 | 6.0335 | 5.7487 | 5.3191 | 5.3645 | 5.3988 | 5.3546 | 5.1802 | 4.5657 | 2.9566 | 2.4204 | 3.5957 | 3.1512 | 3.0972 | 3.0752 | 3.3772 | 3.67 | 4.5111 | 5.2104 | 5.1186 | 5.192 | 5.4006 | 5.3536 | 5.357 | 5.8533
32 | 34 | 2030 | Winter | S, [%] | 0 | 1 | 22.35% | 21.29% | 19.7% | 19.87% | 20% | 19.83% | 19.19% | 16.91% | 10.95% | 8.964% | 13.32% | 11.67% | 11.47% | 11.39% | 12.51% | 13.59% | 16.71% | 19.3% | 18.96% | 19.23% | 20% | 19.83% | 19.84% | 21.68%
34 | 32 | 2030 | Winter | S, [MVA] | 0 | 1 | 6.0405 | 5.7577 | 5.3228 | 5.3703 | 5.4039 | 5.3563 | 5.1808 | 4.5725 | 2.9714 | 2.4349 | 3.6089 | 3.177 | 3.1271 | 3.1016 | 3.4093 | 3.6982 | 4.5283 | 5.2257 | 5.1401 | 5.1992 | 5.4074 | 5.3577 | 5.364 | 5.8563
34 | 32 | 2030 | Winter | S, [%] | 0 | 1 | 22.37% | 21.32% | 19.71% | 19.89% | 20.01% | 19.84% | 19.19% | 16.94% | 11.01% | 9.018% | 13.37% | 11.77% | 11.58% | 11.49% | 12.63% | 13.7% | 16.77% | 19.35% | 19.04% | 19.26% | 20.03% | 19.84% | 19.87% | 21.69%
33 | 35 | 2030 | Winter | P, [MW] | 0 | 1 | 0.53422 | 0.38713 | 0.34241 | 0.32227 | 0.31486 | 0.45395 | 0.73119 | 0.79969 | 0.85072 | 0.79282 | 0.74236 | 0.60105 | 0.68677 | 0.54371 | 0.55524 | 0.60612 | 0.88735 | 1.4956 | 1.5141 | 1.3963 | 1.3634 | 1.1709 | 0.96035 | 0.80634
33 | 35 | 2030 | Winter | P, [%] | 0 | 1 | 1.979% | 1.434% | 1.268% | 1.194% | 1.166% | 1.681% | 2.708% | 2.962% | 3.151% | 2.936% | 2.749% | 2.226% | 2.544% | 2.014% | 2.056% | 2.245% | 3.286% | 5.539% | 5.608% | 5.172% | 5.049% | 4.337% | 3.557% | 2.986%
35 | 33 | 2030 | Winter | P, [MW] | 0 | 1 | -0.53003 | -0.38293 | -0.3382 | -0.31806 | -0.31066 | -0.44981 | -0.7271 | -0.79567 | -0.84671 | -0.78882 | -0.73833 | -0.59692 | -0.68266 | -0.53958 | -0.55116 | -0.602 | -0.88338 | -1.4921 | -1.5104 | -1.3924 | -1.3594 | -1.1669 | -0.95623 | -0.80221
35 | 33 | 2030 | Winter | P, [%] | 0 | 1 | 1.963% | 1.418% | 1.253% | 1.178% | 1.151% | 1.666% | 2.693% | 2.947% | 3.136% | 2.922% | 2.735% | 2.211% | 2.528% | 1.998% | 2.041% | 2.23% | 3.272% | 5.526% | 5.594% | 5.157% | 5.035% | 4.322% | 3.542% | 2.971%
33 | 35 | 2030 | Winter | Q, [MVAr] | 0 | 1 | 6.0892 | 6.1003 | 6.1061 | 6.1062 | 6.1018 | 6.0521 | 5.9902 | 5.9322 | 5.9194 | 5.9181 | 5.9449 | 6.0342 | 6.0096 | 6.0355 | 5.9996 | 6.0206 | 5.875 | 5.4039 | 5.4806 | 5.7066 | 5.7925 | 5.9016 | 5.9892 | 6.0112
33 | 35 | 2030 | Winter | Q, [%] | 0 | 1 | 22.55% | 22.59% | 22.62% | 22.62% | 22.6% | 22.42% | 22.19% | 21.97% | 21.92% | 21.92% | 22.02% | 22.35% | 22.26% | 22.35% | 22.22% | 22.3% | 21.76% | 20.01% | 20.3% | 21.14% | 21.45% | 21.86% | 22.18% | 22.26%
35 | 33 | 2030 | Winter | Q, [MVAr] | 0 | 1 | -6.1716 | -6.1827 | -6.1885 | -6.1886 | -6.1842 | -6.1346 | -6.0729 | -6.0149 | -6.0022 | -6.0009 | -6.0276 | -6.1167 | -6.0922 | -6.118 | -6.082 | -6.1031 | -5.9577 | -5.487 | -5.5637 | -5.7896 | -5.8754 | -5.9844 | -6.0718 | -6.0938
35 | 33 | 2030 | Winter | Q, [%] | 0 | 1 | 22.86% | 22.9% | 22.92% | 22.92% | 22.9% | 22.72% | 22.49% | 22.28% | 22.23% | 22.23% | 22.32% | 22.65% | 22.56% | 22.66% | 22.53% | 22.6% | 22.07% | 20.32% | 20.61% | 21.44% | 21.76% | 22.16% | 22.49% | 22.57%
33 | 35 | 2030 | Winter | S, [MVA] | 0 | 1 | 6.1126 | 6.1126 | 6.1157 | 6.1147 | 6.1099 | 6.0691 | 6.0347 | 5.9858 | 5.9802 | 5.971 | 5.9911 | 6.0641 | 6.0487 | 6.06 | 6.0252 | 6.0511 | 5.9416 | 5.607 | 5.6859 | 5.875 | 5.9508 | 6.0167 | 6.0657 | 6.065
33 | 35 | 2030 | Winter | S, [%] | 0 | 1 | 22.64% | 22.64% | 22.65% | 22.65% | 22.63% | 22.48% | 22.35% | 22.17% | 22.15% | 22.11% | 22.19% | 22.46% | 22.4% | 22.44% | 22.32% | 22.41% | 22.01% | 20.77% | 21.06% | 21.76% | 22.04% | 22.28% | 22.47% | 22.46%
35 | 33 | 2030 | Winter | S, [MVA] | 0 | 1 | 6.1944 | 6.1946 | 6.1978 | 6.1968 | 6.192 | 6.1511 | 6.1163 | 6.0673 | 6.0616 | 6.0525 | 6.0727 | 6.1458 | 6.1303 | 6.1417 | 6.107 | 6.1327 | 6.0228 | 5.6863 | 5.7651 | 5.9547 | 6.0306 | 6.0971 | 6.1467 | 6.1464
35 | 33 | 2030 | Winter | S, [%] | 0 | 1 | 22.94% | 22.94% | 22.95% | 22.95% | 22.93% | 22.78% | 22.65% | 22.47% | 22.45% | 22.42% | 22.49% | 22.76% | 22.7% | 22.75% | 22.62% | 22.71% | 22.31% | 21.06% | 21.35% | 22.05% | 22.34% | 22.58% | 22.77% | 22.76%
33 | 37 | 2030 | Winter | P, [MW] | 0 | 1 | 8.193 | 7.8008 | 7.5284 | 7.5008 | 7.5112 | 7.8698 | 8.6842 | 8.2123 | 8.1299 | 7.9504 | 7.1032 | 6.8901 | 6.4443 | 5.6257 | 5.1174 | 5.7115 | 7.0065 | 8.9851 | 9.7804 | 10.328 | 10.5116 | 9.7905 | 9.3351 | 8.553
33 | 37 | 2030 | Winter | P, [%] | 0 | 1 | 39.01% | 37.15% | 35.85% | 35.72% | 35.77% | 37.48% | 41.35% | 39.11% | 38.71% | 37.86% | 33.82% | 32.81% | 30.69% | 26.79% | 24.37% | 27.2% | 33.36% | 42.79% | 46.57% | 49.18% | 50.06% | 46.62% | 44.45% | 40.73%
37 | 33 | 2030 | Winter | P, [MW] | 0 | 1 | -8.1347 | -7.7415 | -7.4681 | -7.4407 | -7.4512 | -7.8107 | -8.6275 | -8.1542 | -8.0706 | -7.8897 | -7.0398 | -6.8266 | -6.3794 | -5.5593 | -5.05 | -5.6449 | -6.9422 | -8.9256 | -9.7227 | -10.2716 | -10.4557 | -9.7339 | -9.2781 | -8.4946
37 | 33 | 2030 | Winter | P, [%] | 0 | 1 | 38.74% | 36.86% | 35.56% | 35.43% | 35.48% | 37.19% | 41.08% | 38.83% | 38.43% | 37.57% | 33.52% | 32.51% | 30.38% | 26.47% | 24.05% | 26.88% | 33.06% | 42.5% | 46.3% | 48.91% | 49.79% | 46.35% | 44.18% | 40.45%
33 | 37 | 2030 | Winter | Q, [MVAr] | 0 | 1 | 14.8228 | 15.194 | 15.4848 | 15.4667 | 15.4539 | 15.1229 | 14.2831 | 14.7967 | 15.0378 | 15.3606 | 16.167 | 16.2876 | 16.6673 | 17.1658 | 17.458 | 17.1658 | 16.3624 | 14.5788 | 13.7337 | 13.1037 | 12.8597 | 13.5385 | 13.9257 | 14.6506
33 | 37 | 2030 | Winter | Q, [%] | 0 | 1 | 70.58% | 72.35% | 73.74% | 73.65% | 73.59% | 72.01% | 68.01% | 70.46% | 71.61% | 73.15% | 76.99% | 77.56% | 79.37% | 81.74% | 83.13% | 81.74% | 77.92% | 69.42% | 65.4% | 62.4% | 61.24% | 64.47% | 66.31% | 69.76%
37 | 33 | 2030 | Winter | Q, [MVAr] | 0 | 1 | -14.7463 | -15.116 | -15.4055 | -15.3877 | -15.375 | -15.0453 | -14.2088 | -14.7205 | -14.9599 | -15.2808 | -16.0835 | -16.2038 | -16.5817 | -17.0781 | -17.369 | -17.0778 | -16.2775 | -14.5006 | -13.658 | -13.0298 | -12.7864 | -13.4643 | -13.8509 | -14.5739
37 | 33 | 2030 | Winter | Q, [%] | 0 | 1 | 70.22% | 71.98% | 73.36% | 73.27% | 73.21% | 71.64% | 67.66% | 70.1% | 71.24% | 72.77% | 76.59% | 77.16% | 78.96% | 81.32% | 82.71% | 81.32% | 77.51% | 69.05% | 65.04% | 62.05% | 60.89% | 64.12% | 65.96% | 69.4%
33 | 37 | 2030 | Winter | S, [MVA] | 0 | 1 | 16.9364 | 17.0795 | 17.2179 | 17.1895 | 17.1826 | 17.048 | 16.7159 | 16.9229 | 17.0947 | 17.2962 | 17.6586 | 17.685 | 17.8698 | 18.0642 | 18.1926 | 18.0911 | 17.7995 | 17.1252 | 16.8603 | 16.6846 | 16.6092 | 16.7076 | 16.7651 | 16.9645
33 | 37 | 2030 | Winter | S, [%] | 0 | 1 | 80.65% | 81.33% | 81.99% | 81.85% | 81.82% | 81.18% | 79.6% | 80.59% | 81.4% | 82.36% | 84.09% | 84.21% | 85.09% | 86.02% | 86.63% | 86.15% | 84.76% | 81.55% | 80.29% | 79.45% | 79.09% | 79.56% | 79.83% | 80.78%
37 | 33 | 2030 | Winter | S, [MVA] | 0 | 1 | 16.8413 | 16.9831 | 17.1203 | 17.0922 | 17.0854 | 16.9519 | 16.623 | 16.8281 | 16.998 | 17.1974 | 17.5567 | 17.5831 | 17.7665 | 17.9602 | 18.0882 | 17.9866 | 17.6961 | 17.0274 | 16.7652 | 16.5916 | 16.5171 | 16.6143 | 16.6712 | 16.8688
37 | 33 | 2030 | Winter | S, [%] | 0 | 1 | 80.2% | 80.87% | 81.53% | 81.39% | 81.36% | 80.72% | 79.16% | 80.13% | 80.94% | 81.89% | 83.6% | 83.73% | 84.6% | 85.52% | 86.13% | 85.65% | 84.27% | 81.08% | 79.83% | 79.01% | 78.65% | 79.12% | 79.39% | 80.33%
37 | 39 | 2030 | Winter | P, [MW] | 0 | 1 | 3.7814 | 3.5714 | 3.4449 | 3.4042 | 3.4042 | 3.5743 | 3.7728 | 3.5983 | 3.6479 | 3.6687 | 3.4091 | 3.2928 | 3.1549 | 2.8175 | 2.7032 | 2.9352 | 3.5317 | 4.4689 | 4.8385 | 5.0373 | 5.0652 | 4.7298 | 4.4654 | 4.0435
37 | 39 | 2030 | Winter | P, [%] | 0 | 1 | 18.01% | 17.01% | 16.4% | 16.21% | 16.21% | 17.02% | 17.97% | 17.13% | 17.37% | 17.47% | 16.23% | 15.68% | 15.02% | 13.42% | 12.87% | 13.98% | 16.82% | 21.28% | 23.04% | 23.99% | 24.12% | 22.52% | 21.26% | 19.25%
39 | 37 | 2030 | Winter | P, [MW] | 0 | 1 | -3.7487 | -3.5394 | -3.4137 | -3.3727 | -3.3727 | -3.542 | -3.7381 | -3.5647 | -3.6156 | -3.6382 | -3.3815 | -3.2654 | -3.1288 | -2.7929 | -2.6799 | -2.9112 | -3.5056 | -4.4386 | -4.8066 | -5.0039 | -5.031 | -4.6961 | -4.4319 | -4.011
39 | 37 | 2030 | Winter | P, [%] | 0 | 1 | 17.85% | 16.85% | 16.26% | 16.06% | 16.06% | 16.87% | 17.8% | 16.97% | 17.22% | 17.32% | 16.1% | 15.55% | 14.9% | 13.3% | 12.76% | 13.86% | 16.69% | 21.14% | 22.89% | 23.83% | 23.96% | 22.36% | 21.1% | 19.1%
37 | 39 | 2030 | Winter | Q, [MVAr] | 0 | 1 | 12.0275 | 11.9435 | 11.8233 | 11.8825 | 11.8855 | 12.0228 | 12.4477 | 12.2721 | 11.9907 | 11.6314 | 11.0864 | 11.0614 | 10.8151 | 10.5619 | 10.2917 | 10.4093 | 10.7108 | 11.285 | 11.4916 | 11.7279 | 11.8648 | 11.9135 | 11.9698 | 11.9102
37 | 39 | 2030 | Winter | Q, [%] | 0 | 1 | 57.27% | 56.87% | 56.3% | 56.58% | 56.6% | 57.25% | 59.27% | 58.44% | 57.1% | 55.39% | 52.79% | 52.67% | 51.5% | 50.29% | 49.01% | 49.57% | 51% | 53.74% | 54.72% | 55.85% | 56.5% | 56.73% | 57% | 56.72%
39 | 37 | 2030 | Winter | Q, [MVAr] | 0 | 1 | -11.9863 | -11.9033 | -11.7841 | -11.843 | -11.8461 | -11.9821 | -12.4037 | -12.2297 | -11.9501 | -11.5933 | -11.0522 | -11.0276 | -10.783 | -10.5319 | -10.2635 | -10.38 | -10.6787 | -11.2472 | -11.4515 | -11.6857 | -11.8217 | -11.8709 | -11.9275 | -11.8693
39 | 37 | 2030 | Winter | Q, [%] | 0 | 1 | 57.08% | 56.68% | 56.11% | 56.4% | 56.41% | 57.06% | 59.07% | 58.24% | 56.91% | 55.21% | 52.63% | 52.51% | 51.35% | 50.15% | 48.87% | 49.43% | 50.85% | 53.56% | 54.53% | 55.65% | 56.29% | 56.53% | 56.8% | 56.52%
37 | 39 | 2030 | Winter | S, [MVA] | 0 | 1 | 12.6079 | 12.466 | 12.3149 | 12.3605 | 12.3634 | 12.5429 | 13.0069 | 12.7888 | 12.5333 | 12.1963 | 11.5988 | 11.5411 | 11.2659 | 10.9312 | 10.6408 | 10.8152 | 11.2781 | 12.1377 | 12.4687 | 12.7639 | 12.9008 | 12.818 | 12.7756 | 12.5778
37 | 39 | 2030 | Winter | S, [%] | 0 | 1 | 60.04% | 59.36% | 58.64% | 58.86% | 58.87% | 59.73% | 61.94% | 60.9% | 59.68% | 58.08% | 55.23% | 54.96% | 53.65% | 52.05% | 50.67% | 51.5% | 53.71% | 57.8% | 59.37% | 60.78% | 61.43% | 61.04% | 60.84% | 59.89%
39 | 37 | 2030 | Winter | S, [MVA] | 0 | 1 | 12.5589 | 12.4184 | 12.2686 | 12.3139 | 12.3169 | 12.4946 | 12.9547 | 12.7386 | 12.4851 | 12.1507 | 11.558 | 11.5009 | 11.2278 | 10.8959 | 10.6076 | 10.7805 | 11.2394 | 12.0914 | 12.4194 | 12.712 | 12.8477 | 12.766 | 12.7243 | 12.5287
39 | 37 | 2030 | Winter | S, [%] | 0 | 1 | 59.8% | 59.14% | 58.42% | 58.64% | 58.65% | 59.5% | 61.69% | 60.66% | 59.45% | 57.86% | 55.04% | 54.77% | 53.47% | 51.89% | 50.51% | 51.34% | 53.52% | 57.58% | 59.14% | 60.53% | 61.18% | 60.79% | 60.59% | 59.66%
31 | 32 | 2030 | Winter | P, [MW] | 0 | 1 | 6.7305 | 6.414 | 6.0508 | 6.0741 | 6.1164 | 6.1066 | 5.9343 | 5.2519 | 3.5326 | 2.9871 | 4.1971 | 3.5891 | 3.4651 | 3.5017 | 3.6789 | 4.0311 | 5.051 | 5.771 | 5.5463 | 5.8829 | 6.0976 | 6.0825 | 6.0525 | 6.6002
31 | 32 | 2030 | Winter | P, [%] | 0 | 1 | 33.65% | 32.07% | 30.25% | 30.37% | 30.58% | 30.53% | 29.67% | 26.26% | 17.66% | 14.94% | 20.99% | 17.95% | 17.33% | 17.51% | 18.39% | 20.16% | 25.26% | 28.85% | 27.73% | 29.41% | 30.49% | 30.41% | 30.26% | 33%
32 | 31 | 2030 | Winter | P, [MW] | 0 | 1 | -6.6961 | -6.38 | -6.0174 | -6.0407 | -6.0829 | -6.0731 | -5.9011 | -5.2193 | -3.5013 | -2.9561 | -4.1654 | -3.5576 | -3.4339 | -3.4707 | -3.6477 | -3.9996 | -5.0186 | -5.7375 | -5.513 | -5.8496 | -6.0641 | -6.0491 | -6.0191 | -6.5661
32 | 31 | 2030 | Winter | P, [%] | 0 | 1 | 33.48% | 31.9% | 30.09% | 30.2% | 30.41% | 30.37% | 29.51% | 26.1% | 17.51% | 14.78% | 20.83% | 17.79% | 17.17% | 17.35% | 18.24% | 20% | 25.09% | 28.69% | 27.56% | 29.25% | 30.32% | 30.25% | 30.1% | 32.83%
31 | 32 | 2030 | Winter | Q, [MVAr] | 0 | 1 | 12.0299 | 12.0998 | 12.1476 | 12.1542 | 12.1407 | 12.1408 | 12.1649 | 12.3353 | 12.6574 | 12.7271 | 12.5373 | 12.6874 | 12.65 | 12.6028 | 12.5902 | 12.5461 | 12.3809 | 12.3018 | 12.375 | 12.2023 | 12.155 | 12.1403 | 12.1642 | 12.0079
31 | 32 | 2030 | Winter | Q, [%] | 0 | 1 | 60.15% | 60.5% | 60.74% | 60.77% | 60.7% | 60.7% | 60.82% | 61.68% | 63.29% | 63.64% | 62.69% | 63.44% | 63.25% | 63.01% | 62.95% | 62.73% | 61.9% | 61.51% | 61.88% | 61.01% | 60.78% | 60.7% | 60.82% | 60.04%
32 | 31 | 2030 | Winter | Q, [MVAr] | 0 | 1 | -11.082 | -11.1642 | -11.2288 | -11.2332 | -11.2187 | -11.2195 | -11.251 | -11.4386 | -11.7959 | -11.8745 | -11.6653 | -11.8201 | -11.7918 | -11.7492 | -11.7319 | -11.6798 | -11.4889 | -11.3807 | -11.4576 | -11.2869 | -11.2325 | -11.2205 | -11.2433 | -11.0713
32 | 31 | 2030 | Winter | Q, [%] | 0 | 1 | 55.41% | 55.82% | 56.14% | 56.17% | 56.09% | 56.1% | 56.25% | 57.19% | 58.98% | 59.37% | 58.33% | 59.1% | 58.96% | 58.75% | 58.66% | 58.4% | 57.44% | 56.9% | 57.29% | 56.43% | 56.16% | 56.1% | 56.22% | 55.36%
31 | 32 | 2030 | Winter | S, [MVA] | 0 | 1 | 13.7847 | 13.6947 | 13.5711 | 13.5875 | 13.5943 | 13.5901 | 13.5352 | 13.4068 | 13.1411 | 13.0729 | 13.2212 | 13.1853 | 13.116 | 13.0802 | 13.1166 | 13.1779 | 13.3716 | 13.5882 | 13.5611 | 13.5464 | 13.5987 | 13.5788 | 13.5868 | 13.7023
31 | 32 | 2030 | Winter | S, [%] | 0 | 1 | 68.92% | 68.47% | 67.86% | 67.94% | 67.97% | 67.95% | 67.68% | 67.03% | 65.71% | 65.36% | 66.11% | 65.93% | 65.58% | 65.4% | 65.58% | 65.89% | 66.86% | 67.94% | 67.81% | 67.73% | 67.99% | 67.89% | 67.93% | 68.51%
32 | 31 | 2030 | Winter | S, [MVA] | 0 | 1 | 12.9479 | 12.8586 | 12.7395 | 12.7544 | 12.7617 | 12.7577 | 12.7046 | 12.5732 | 12.3045 | 12.237 | 12.3867 | 12.3439 | 12.2816 | 12.2511 | 12.2859 | 12.3457 | 12.5372 | 12.7452 | 12.7149 | 12.7126 | 12.7649 | 12.7472 | 12.753 | 12.872
32 | 31 | 2030 | Winter | S, [%] | 0 | 1 | 64.74% | 64.29% | 63.7% | 63.77% | 63.81% | 63.79% | 63.52% | 62.87% | 61.52% | 61.18% | 61.93% | 61.72% | 61.41% | 61.26% | 61.43% | 61.73% | 62.69% | 63.73% | 63.57% | 63.56% | 63.82% | 63.74% | 63.77% | 64.36%
31 | 33 | 2030 | Winter | P, [MW] | 0 | 1 | 7.7186 | 7.1945 | 6.8822 | 6.8395 | 6.8432 | 7.3265 | 8.3953 | 7.9878 | 7.9411 | 7.6978 | 6.816 | 6.4774 | 6.123 | 5.2097 | 4.7404 | 5.3479 | 6.8549 | 9.4119 | 10.2308 | 10.6642 | 10.8191 | 9.9011 | 9.2435 | 8.3194
31 | 33 | 2030 | Winter | P, [%] | 0 | 1 | 38.59% | 35.97% | 34.41% | 34.2% | 34.22% | 36.63% | 41.98% | 39.94% | 39.71% | 38.49% | 34.08% | 32.39% | 30.61% | 26.05% | 23.7% | 26.74% | 34.27% | 47.06% | 51.15% | 53.32% | 54.1% | 49.51% | 46.22% | 41.6%
33 | 31 | 2030 | Winter | P, [MW] | 0 | 1 | -7.6968 | -7.1739 | -6.8623 | -6.8197 | -6.8235 | -7.3056 | -8.3719 | -7.9656 | -7.919 | -7.6765 | -6.7967 | -6.4587 | -6.1051 | -5.1934 | -4.7248 | -5.3313 | -6.8354 | -9.3851 | -10.2012 | -10.633 | -10.7873 | -9.8727 | -9.2173 | -8.2961
33 | 31 | 2030 | Winter | P, [%] | 0 | 1 | 38.48% | 35.87% | 34.31% | 34.1% | 34.12% | 36.53% | 41.86% | 39.83% | 39.6% | 38.38% | 33.98% | 32.29% | 30.53% | 25.97% | 23.62% | 26.66% | 34.18% | 46.93% | 51.01% | 53.17% | 53.94% | 49.36% | 46.09% | 41.48%
31 | 33 | 2030 | Winter | Q, [MVAr] | 0 | 1 | 7.7944 | 7.8505 | 7.8822 | 7.8889 | 7.8869 | 7.8142 | 7.65 | 7.666 | 7.6459 | 7.644 | 7.746 | 7.7915 | 7.8055 | 7.9099 | 7.9718 | 7.9204 | 7.7822 | 7.6705 | 7.6397 | 7.6096 | 7.6163 | 7.637 | 7.6581 | 7.7169
31 | 33 | 2030 | Winter | Q, [%] | 0 | 1 | 38.97% | 39.25% | 39.41% | 39.44% | 39.43% | 39.07% | 38.25% | 38.33% | 38.23% | 38.22% | 38.73% | 38.96% | 39.03% | 39.55% | 39.86% | 39.6% | 38.91% | 38.35% | 38.2% | 38.05% | 38.08% | 38.19% | 38.29% | 38.58%
33 | 31 | 2030 | Winter | Q, [MVAr] | 0 | 1 | -7.1941 | -7.2848 | -7.336 | -7.345 | -7.343 | -7.2418 | -7.0064 | -7.0545 | -7.0397 | -7.0569 | -7.2149 | -7.2793 | -7.3145 | -7.4624 | -7.5427 | -7.4648 | -7.2457 | -6.9351 | -6.8264 | -6.7534 | -6.743 | -6.857 | -6.9393 | -7.0745
33 | 31 | 2030 | Winter | Q, [%] | 0 | 1 | 35.97% | 36.42% | 36.68% | 36.73% | 36.71% | 36.21% | 35.03% | 35.27% | 35.2% | 35.28% | 36.07% | 36.4% | 36.57% | 37.31% | 37.71% | 37.32% | 36.23% | 34.68% | 34.13% | 33.77% | 33.72% | 34.29% | 34.7% | 35.37%
31 | 33 | 2030 | Winter | S, [MVA] | 0 | 1 | 10.9694 | 10.6485 | 10.4639 | 10.4409 | 10.4419 | 10.7116 | 11.358 | 11.0713 | 11.0236 | 10.8484 | 10.3179 | 10.1323 | 9.9205 | 9.4714 | 9.2748 | 9.5568 | 10.3708 | 12.1416 | 12.7685 | 13.1008 | 13.2311 | 12.5042 | 12.0037 | 11.3474
31 | 33 | 2030 | Winter | S, [%] | 0 | 1 | 54.85% | 53.24% | 52.32% | 52.2% | 52.21% | 53.56% | 56.79% | 55.36% | 55.12% | 54.24% | 51.59% | 50.66% | 49.6% | 47.36% | 46.37% | 47.78% | 51.85% | 60.71% | 63.84% | 65.5% | 66.16% | 62.52% | 60.02% | 56.74%
33 | 31 | 2030 | Winter | S, [MVA] | 0 | 1 | 10.5354 | 10.2242 | 10.0453 | 10.0229 | 10.0239 | 10.2867 | 10.9169 | 10.6404 | 10.5957 | 10.4273 | 9.9121 | 9.7316 | 9.5275 | 9.0917 | 8.9003 | 9.1731 | 9.961 | 11.6694 | 12.2745 | 12.5964 | 12.7214 | 12.0203 | 11.5375 | 10.9029
33 | 31 | 2030 | Winter | S, [%] | 0 | 1 | 52.68% | 51.12% | 50.23% | 50.11% | 50.12% | 51.43% | 54.58% | 53.2% | 52.98% | 52.14% | 49.56% | 48.66% | 47.64% | 45.46% | 44.5% | 45.87% | 49.81% | 58.35% | 61.37% | 62.98% | 63.61% | 60.1% | 57.69% | 54.51%
35 | 36 | 2030 | Winter | P, [MW] | 0 | 1 | 0.10608 | -0.051043 | -0.099606 | -0.12098 | -0.12808 | 0.026848 | 0.32859 | 0.40689 | 0.46181 | 0.40206 | 0.34371 | 0.18358 | 0.27602 | 0.12117 | 0.13674 | 0.18793 | 0.50202 | 1.184 | 1.1949 | 1.05 | 1.0064 | 0.79506 | 0.56621 | 0.4022
35 | 36 | 2030 | Winter | P, [%] | 0 | 1 | 2.652% | 1.276% | 2.49% | 3.024% | 3.202% | 0.6712% | 8.215% | 10.17% | 11.55% | 10.05% | 8.593% | 4.589% | 6.901% | 3.029% | 3.419% | 4.698% | 12.55% | 29.6% | 29.87% | 26.25% | 25.16% | 19.88% | 14.16% | 10.05%
36 | 35 | 2030 | Winter | P, [MW] | 0 | 1 | -0.093246 | 0.063858 | 0.1124 | 0.13378 | 0.14089 | -0.013974 | -0.31546 | -0.39376 | -0.44864 | -0.38889 | -0.33075 | -0.17073 | -0.26319 | -0.10846 | -0.12412 | -0.17527 | -0.48908 | -1.1701 | -1.181 | -1.0363 | -0.99268 | -0.78169 | -0.55306 | -0.38922
36 | 35 | 2030 | Winter | P, [%] | 0 | 1 | 2.331% | 1.596% | 2.81% | 3.344% | 3.522% | 0.3493% | 7.887% | 9.844% | 11.22% | 9.722% | 8.269% | 4.268% | 6.58% | 2.712% | 3.103% | 4.382% | 12.23% | 29.25% | 29.52% | 25.91% | 24.82% | 19.54% | 13.83% | 9.73%
35 | 36 | 2030 | Winter | Q, [MVAr] | 0 | 1 | 2.7021 | 2.701 | 2.6971 | 2.6967 | 2.6978 | 2.7081 | 2.7169 | 2.7062 | 2.7023 | 2.7117 | 2.6966 | 2.7 | 2.6898 | 2.6864 | 2.6759 | 2.6773 | 2.6686 | 2.5572 | 2.5582 | 2.5984 | 2.6065 | 2.645 | 2.6796 | 2.6908
35 | 36 | 2030 | Winter | Q, [%] | 0 | 1 | 67.55% | 67.53% | 67.43% | 67.42% | 67.44% | 67.7% | 67.92% | 67.66% | 67.56% | 67.79% | 67.42% | 67.5% | 67.24% | 67.16% | 66.9% | 66.93% | 66.72% | 63.93% | 63.96% | 64.96% | 65.16% | 66.13% | 66.99% | 67.27%
36 | 35 | 2030 | Winter | Q, [MVAr] | 0 | 1 | -2.5941 | -2.5932 | -2.5895 | -2.589 | -2.5899 | -2.5998 | -2.6064 | -2.5958 | -2.5915 | -2.6009 | -2.5876 | -2.5919 | -2.5818 | -2.5795 | -2.5697 | -2.5708 | -2.5598 | -2.4401 | -2.4407 | -2.4827 | -2.4914 | -2.5326 | -2.569 | -2.5816
36 | 35 | 2030 | Winter | Q, [%] | 0 | 1 | 64.85% | 64.83% | 64.74% | 64.72% | 64.75% | 64.99% | 65.16% | 64.89% | 64.79% | 65.02% | 64.69% | 64.8% | 64.54% | 64.49% | 64.24% | 64.27% | 63.99% | 61% | 61.02% | 62.07% | 62.29% | 63.31% | 64.22% | 64.54%
35 | 36 | 2030 | Winter | S, [MVA] | 0 | 1 | 2.7041 | 2.7015 | 2.699 | 2.6994 | 2.7008 | 2.7082 | 2.7367 | 2.7367 | 2.7415 | 2.7414 | 2.7185 | 2.7063 | 2.7039 | 2.6891 | 2.6794 | 2.6839 | 2.7155 | 2.818 | 2.8235 | 2.8026 | 2.794 | 2.762 | 2.7388 | 2.7207
35 | 36 | 2030 | Winter | S, [%] | 0 | 1 | 67.6% | 67.54% | 67.47% | 67.48% | 67.52% | 67.71% | 68.42% | 68.42% | 68.54% | 68.53% | 67.96% | 67.66% | 67.6% | 67.23% | 66.98% | 67.1% | 67.89% | 70.45% | 70.59% | 70.06% | 69.85% | 69.05% | 68.47% | 68.02%
36 | 35 | 2030 | Winter | S, [MVA] | 0 | 1 | 2.5957 | 2.594 | 2.5919 | 2.5924 | 2.5938 | 2.5998 | 2.6254 | 2.6255 | 2.63 | 2.6298 | 2.6086 | 2.5975 | 2.5952 | 2.5817 | 2.5727 | 2.5767 | 2.6061 | 2.7061 | 2.7114 | 2.6903 | 2.6819 | 2.6505 | 2.6278 | 2.6108
36 | 35 | 2030 | Winter | S, [%] | 0 | 1 | 64.89% | 64.85% | 64.8% | 64.81% | 64.84% | 65% | 65.64% | 65.64% | 65.75% | 65.75% | 65.22% | 64.94% | 64.88% | 64.54% | 64.32% | 64.42% | 65.15% | 67.65% | 67.78% | 67.26% | 67.05% | 66.26% | 65.7% | 65.27%
37 | 38 | 2030 | Winter | P, [MW] | 0 | 1 | 4.2318 | 4.0294 | 3.864 | 3.8804 | 3.8917 | 4.1021 | 4.7831 | 4.4569 | 4.3064 | 4.0827 | 3.4304 | 3.3289 | 2.9877 | 2.4616 | 2.0294 | 2.4144 | 3.1731 | 4.329 | 4.7962 | 5.1747 | 5.3427 | 4.9306 | 4.7257 | 4.3324
37 | 38 | 2030 | Winter | P, [%] | 0 | 1 | 26.45% | 25.18% | 24.15% | 24.25% | 24.32% | 25.64% | 29.89% | 27.86% | 26.91% | 25.52% | 21.44% | 20.81% | 18.67% | 15.39% | 12.68% | 15.09% | 19.83% | 27.06% | 29.98% | 32.34% | 33.39% | 30.82% | 29.54% | 27.08%
38 | 37 | 2030 | Winter | P, [MW] | 0 | 1 | -4.2243 | -4.0225 | -3.8573 | -3.8738 | -3.885 | -4.095 | -4.7739 | -4.4487 | -4.2984 | -4.075 | -3.4237 | -3.3222 | -2.9813 | -2.4556 | -2.0238 | -2.4086 | -3.1667 | -4.3208 | -4.7869 | -5.1641 | -5.3315 | -4.921 | -4.7168 | -4.3246
38 | 37 | 2030 | Winter | P, [%] | 0 | 1 | 26.4% | 25.14% | 24.11% | 24.21% | 24.28% | 25.59% | 29.84% | 27.8% | 26.87% | 25.47% | 21.4% | 20.76% | 18.63% | 15.35% | 12.65% | 15.05% | 19.79% | 27.01% | 29.92% | 32.28% | 33.32% | 30.76% | 29.48% | 27.03%
37 | 38 | 2030 | Winter | Q, [MVAr] | 0 | 1 | 1.0239 | 1.2371 | 1.4144 | 1.378 | 1.3716 | 1.1668 | 0.72745 | 1.0488 | 1.3427 | 1.7457 | 2.3526 | 2.454 | 2.7244 | 3.025 | 3.2178 | 2.999 | 2.4805 | 1.428 | 0.89552 | 0.4174 | 0.20379 | 0.47832 | 0.62956 | 0.9987
37 | 38 | 2030 | Winter | Q, [%] | 0 | 1 | 6.399% | 7.732% | 8.84% | 8.613% | 8.573% | 7.292% | 4.547% | 6.555% | 8.392% | 10.91% | 14.7% | 15.34% | 17.03% | 18.91% | 20.11% | 18.74% | 15.5% | 8.925% | 5.597% | 2.609% | 1.274% | 2.989% | 3.935% | 6.242%
38 | 37 | 2030 | Winter | Q, [MVAr] | 0 | 1 | -0.94139 | -1.1597 | -1.3407 | -1.3042 | -1.2975 | -1.0876 | -0.62574 | -0.95766 | -1.2543 | -1.66 | -2.2773 | -2.3796 | -2.6532 | -2.9587 | -3.1547 | -2.9344 | -2.4099 | -1.3377 | -0.7921 | -0.30037 | -0.079662 | -0.37171 | -0.53079 | -0.91273
38 | 37 | 2030 | Winter | Q, [%] | 0 | 1 | 5.884% | 7.248% | 8.379% | 8.151% | 8.109% | 6.797% | 3.911% | 5.985% | 7.839% | 10.37% | 14.23% | 14.87% | 16.58% | 18.49% | 19.72% | 18.34% | 15.06% | 8.361% | 4.951% | 1.877% | 0.4979% | 2.323% | 3.317% | 5.705%
37 | 38 | 2030 | Winter | S, [MVA] | 0 | 1 | 4.3539 | 4.2151 | 4.1147 | 4.1179 | 4.1263 | 4.2648 | 4.8381 | 4.5786 | 4.5109 | 4.4403 | 4.1596 | 4.1357 | 4.0433 | 3.9 | 3.8044 | 3.8501 | 4.0276 | 4.5584 | 4.8791 | 5.1915 | 5.3465 | 4.9537 | 4.7675 | 4.446
37 | 38 | 2030 | Winter | S, [%] | 0 | 1 | 27.21% | 26.34% | 25.72% | 25.74% | 25.79% | 26.65% | 30.24% | 28.62% | 28.19% | 27.75% | 26% | 25.85% | 25.27% | 24.38% | 23.78% | 24.06% | 25.17% | 28.49% | 30.49% | 32.45% | 33.42% | 30.96% | 29.8% | 27.79%
38 | 37 | 2030 | Winter | S, [MVA] | 0 | 1 | 4.328 | 4.1863 | 4.0837 | 4.0874 | 4.0959 | 4.2369 | 4.8148 | 4.5506 | 4.4777 | 4.4001 | 4.1119 | 4.0865 | 3.9909 | 3.845 | 3.7481 | 3.7963 | 3.9794 | 4.5232 | 4.852 | 5.1729 | 5.3321 | 4.935 | 4.7466 | 4.4199
38 | 37 | 2030 | Winter | S, [%] | 0 | 1 | 27.05% | 26.16% | 25.52% | 25.55% | 25.6% | 26.48% | 30.09% | 28.44% | 27.99% | 27.5% | 25.7% | 25.54% | 24.94% | 24.03% | 23.43% | 23.73% | 24.87% | 28.27% | 30.33% | 32.33% | 33.33% | 30.84% | 29.67% | 27.62%
39 | 40 | 2030 | Winter | P, [MW] | 0 | 1 | 3.2615 | 3.0475 | 2.9217 | 2.8769 | 2.8774 | 3.0473 | 3.2361 | 3.0644 | 3.1328 | 3.1747 | 2.9314 | 2.813 | 2.6825 | 2.3469 | 2.2418 | 2.4737 | 3.072 | 4.0134 | 4.3838 | 4.5746 | 4.5952 | 4.2461 | 3.9711 | 3.538
39 | 40 | 2030 | Winter | P, [%] | 0 | 1 | 20.38% | 19.05% | 18.26% | 17.98% | 17.98% | 19.05% | 20.23% | 19.15% | 19.58% | 19.84% | 18.32% | 17.58% | 16.77% | 14.67% | 14.01% | 15.46% | 19.2% | 25.08% | 27.4% | 28.59% | 28.72% | 26.54% | 24.82% | 22.11%
40 | 39 | 2030 | Winter | P, [MW] | 0 | 1 | -3.2445 | -3.0313 | -2.9061 | -2.8613 | -2.8618 | -3.0309 | -3.2181 | -3.0472 | -3.1158 | -3.1582 | -2.9167 | -2.7987 | -2.669 | -2.3346 | -2.2303 | -2.4616 | -3.0579 | -3.9951 | -4.3638 | -4.5536 | -4.5739 | -4.2261 | -3.9519 | -3.5203
40 | 39 | 2030 | Winter | P, [%] | 0 | 1 | 20.28% | 18.95% | 18.16% | 17.88% | 17.89% | 18.94% | 20.11% | 19.04% | 19.47% | 19.74% | 18.23% | 17.49% | 16.68% | 14.59% | 13.94% | 15.38% | 19.11% | 24.97% | 27.27% | 28.46% | 28.59% | 26.41% | 24.7% | 22%
39 | 40 | 2030 | Winter | Q, [MVAr] | 0 | 1 | 5.7021 | 5.6342 | 5.5566 | 5.584 | 5.5942 | 5.6794 | 5.9467 | 5.8558 | 5.772 | 5.6452 | 5.3477 | 5.3327 | 5.2018 | 5.0543 | 4.9122 | 4.9681 | 5.1331 | 5.5069 | 5.6149 | 5.6899 | 5.7271 | 5.714 | 5.7288 | 5.6669
39 | 40 | 2030 | Winter | Q, [%] | 0 | 1 | 35.64% | 35.21% | 34.73% | 34.9% | 34.96% | 35.5% | 37.17% | 36.6% | 36.07% | 35.28% | 33.42% | 33.33% | 32.51% | 31.59% | 30.7% | 31.05% | 32.08% | 34.42% | 35.09% | 35.56% | 35.79% | 35.71% | 35.8% | 35.42%
40 | 39 | 2030 | Winter | Q, [MVAr] | 0 | 1 | -5.5127 | -5.454 | -5.3834 | -5.4106 | -5.4204 | -5.4971 | -5.7458 | -5.6643 | -5.5829 | -5.4614 | -5.1846 | -5.1732 | -5.0516 | -4.918 | -4.7842 | -4.8329 | -4.9761 | -5.3034 | -5.3926 | -5.4564 | -5.4909 | -5.4919 | -5.5158 | -5.4711
40 | 39 | 2030 | Winter | Q, [%] | 0 | 1 | 34.45% | 34.09% | 33.65% | 33.82% | 33.88% | 34.36% | 35.91% | 35.4% | 34.89% | 34.13% | 32.4% | 32.33% | 31.57% | 30.74% | 29.9% | 30.21% | 31.1% | 33.15% | 33.7% | 34.1% | 34.32% | 34.32% | 34.47% | 34.19%
39 | 40 | 2030 | Winter | S, [MVA] | 0 | 1 | 6.569 | 6.4056 | 6.2779 | 6.2815 | 6.2909 | 6.4453 | 6.7702 | 6.6091 | 6.5673 | 6.4766 | 6.0984 | 6.0291 | 5.8528 | 5.5726 | 5.3996 | 5.5499 | 5.9821 | 6.8142 | 7.1236 | 7.3008 | 7.3427 | 7.1189 | 6.9705 | 6.6806
39 | 40 | 2030 | Winter | S, [%] | 0 | 1 | 41.06% | 40.03% | 39.24% | 39.26% | 39.32% | 40.28% | 42.31% | 41.31% | 41.05% | 40.48% | 38.12% | 37.68% | 36.58% | 34.83% | 33.75% | 34.69% | 37.39% | 42.59% | 44.52% | 45.63% | 45.89% | 44.49% | 43.57% | 41.75%
40 | 39 | 2030 | Winter | S, [MVA] | 0 | 1 | 6.3966 | 6.2398 | 6.1177 | 6.1206 | 6.1295 | 6.2773 | 6.5856 | 6.4319 | 6.3935 | 6.3088 | 5.9487 | 5.8817 | 5.7133 | 5.444 | 5.2785 | 5.4236 | 5.8406 | 6.6398 | 6.9371 | 7.1069 | 7.1464 | 6.9297 | 6.7854 | 6.5058
40 | 39 | 2030 | Winter | S, [%] | 0 | 1 | 39.98% | 39% | 38.24% | 38.25% | 38.31% | 39.23% | 41.16% | 40.2% | 39.96% | 39.43% | 37.18% | 36.76% | 35.71% | 34.02% | 32.99% | 33.9% | 36.5% | 41.5% | 43.36% | 44.42% | 44.66% | 43.31% | 42.41% | 40.66%
32 | 34 | 2030 | Winter | P, [MW] | 0 | 2 | 5.897 | 5.5278 | 5.2797 | 5.3071 | 5.2821 | 5.288 | 5.1847 | 4.4606 | 2.6758 | 3.0329 | 3.6381 | 3.1741 | 2.8599 | 2.9202 | 2.9872 | 3.2772 | 3.674 | 4.9431 | 5.5197 | 5.5853 | 5.5569 | 5.5268 | 5.6094 | 5.729
32 | 34 | 2030 | Winter | P, [%] | 0 | 2 | 21.84% | 20.47% | 19.55% | 19.66% | 19.56% | 19.59% | 19.2% | 16.52% | 9.91% | 11.23% | 13.47% | 11.76% | 10.59% | 10.82% | 11.06% | 12.14% | 13.61% | 18.31% | 20.44% | 20.69% | 20.58% | 20.47% | 20.78% | 21.22%
34 | 32 | 2030 | Winter | P, [MW] | 0 | 2 | -5.893 | -5.5243 | -5.2764 | -5.3038 | -5.2789 | -5.2847 | -5.1815 | -4.4583 | -2.675 | -3.0318 | -3.6366 | -3.1729 | -2.8589 | -2.9192 | -2.9861 | -3.2759 | -3.6724 | -4.9403 | -5.5162 | -5.5817 | -5.5533 | -5.5233 | -5.6057 | -5.7251
34 | 32 | 2030 | Winter | P, [%] | 0 | 2 | 21.83% | 20.46% | 19.54% | 19.64% | 19.55% | 19.57% | 19.19% | 16.51% | 9.907% | 11.23% | 13.47% | 11.75% | 10.59% | 10.81% | 11.06% | 12.13% | 13.6% | 18.3% | 20.43% | 20.67% | 20.57% | 20.46% | 20.76% | 21.2%
32 | 34 | 2030 | Winter | Q, [MVAr] | 0 | 2 | 0.24713 | 0.44571 | 0.57154 | 0.59645 | 0.51102 | 0.32616 | 0.25394 | 0.30504 | -0.1356 | -0.36043 | -0.15785 | 0.28628 | 0.46238 | 0.44681 | 0.53559 | 0.20751 | -0.11277 | 0.026533 | 0.011299 | 0.1175 | 0.24042 | 0.49174 | 0.62299 | 0.32441
32 | 34 | 2030 | Winter | Q, [%] | 0 | 2 | 0.9153% | 1.651% | 2.117% | 2.209% | 1.893% | 1.208% | 0.9405% | 1.13% | 0.5022% | 1.335% | 0.5846% | 1.06% | 1.713% | 1.655% | 1.984% | 0.7686% | 0.4177% | 0.09827% | 0.04185% | 0.4352% | 0.8905% | 1.821% | 2.307% | 1.202%
34 | 32 | 2030 | Winter | Q, [MVAr] | 0 | 2 | -0.32603 | -0.52492 | -0.65093 | -0.67582 | -0.59043 | -0.40558 | -0.33347 | -0.38511 | 0.054475 | 0.27946 | 0.077203 | -0.36711 | -0.54341 | -0.52784 | -0.61656 | -0.28839 | 0.032094 | -0.10629 | -0.090581 | -0.19672 | -0.31964 | -0.57093 | -0.70209 | -0.40346
34 | 32 | 2030 | Winter | Q, [%] | 0 | 2 | 1.208% | 1.944% | 2.411% | 2.503% | 2.187% | 1.502% | 1.235% | 1.426% | 0.2018% | 1.035% | 0.2859% | 1.36% | 2.013% | 1.955% | 2.284% | 1.068% | 0.1189% | 0.3937% | 0.3355% | 0.7286% | 1.184% | 2.115% | 2.6% | 1.494%
32 | 34 | 2030 | Winter | S, [MVA] | 0 | 2 | 5.9022 | 5.5458 | 5.3106 | 5.3405 | 5.3068 | 5.2981 | 5.1909 | 4.471 | 2.6792 | 3.0542 | 3.6416 | 3.187 | 2.897 | 2.9542 | 3.0348 | 3.2838 | 3.6757 | 4.9432 | 5.5197 | 5.5866 | 5.5621 | 5.5487 | 5.6439 | 5.7381
32 | 34 | 2030 | Winter | S, [%] | 0 | 2 | 21.86% | 20.54% | 19.67% | 19.78% | 19.65% | 19.62% | 19.23% | 16.56% | 9.923% | 11.31% | 13.49% | 11.8% | 10.73% | 10.94% | 11.24% | 12.16% | 13.61% | 18.31% | 20.44% | 20.69% | 20.6% | 20.55% | 20.9% | 21.25%
34 | 32 | 2030 | Winter | S, [MVA] | 0 | 2 | 5.902 | 5.5491 | 5.3164 | 5.3467 | 5.3118 | 5.3003 | 5.1922 | 4.4749 | 2.6755 | 3.0446 | 3.6374 | 3.1941 | 2.9101 | 2.9665 | 3.0491 | 3.2886 | 3.6725 | 4.9415 | 5.5169 | 5.5852 | 5.5625 | 5.5527 | 5.6495 | 5.7393
34 | 32 | 2030 | Winter | S, [%] | 0 | 2 | 21.86% | 20.55% | 19.69% | 19.8% | 19.67% | 19.63% | 19.23% | 16.57% | 9.909% | 11.28% | 13.47% | 11.83% | 10.78% | 10.99% | 11.29% | 12.18% | 13.6% | 18.3% | 20.43% | 20.69% | 20.6% | 20.57% | 20.92% | 21.26%
33 | 35 | 2030 | Winter | P, [MW] | 0 | 2 | 0.59639 | 0.41538 | 0.39129 | 0.35223 | 0.16739 | 0.26955 | 0.42156 | 0.46406 | 0.65475 | 0.76769 | 0.81472 | 0.79497 | 0.57247 | 0.26869 | 0.17838 | 0.19902 | 0.48591 | 1.006 | 1.1432 | 1.1105 | 1.0793 | 0.93552 | 0.69776 | 0.50727
33 | 35 | 2030 | Winter | P, [%] | 0 | 2 | 2.209% | 1.538% | 1.449% | 1.305% | 0.62% | 0.9983% | 1.561% | 1.719% | 2.425% | 2.843% | 3.017% | 2.944% | 2.12% | 0.9952% | 0.6607% | 0.7371% | 1.8% | 3.726% | 4.234% | 4.113% | 3.997% | 3.465% | 2.584% | 1.879%
35 | 33 | 2030 | Winter | P, [MW] | 0 | 2 | -0.59222 | -0.41119 | -0.38713 | -0.34805 | -0.16324 | -0.26548 | -0.41753 | -0.46004 | -0.65074 | -0.7636 | -0.81061 | -0.79083 | -0.56828 | -0.26451 | -0.17421 | -0.19487 | -0.48186 | -1.0023 | -1.1394 | -1.1066 | -1.0752 | -0.93142 | -0.69362 | -0.50315
35 | 33 | 2030 | Winter | P, [%] | 0 | 2 | 2.193% | 1.523% | 1.434% | 1.289% | 0.6046% | 0.9833% | 1.546% | 1.704% | 2.41% | 2.828% | 3.002% | 2.929% | 2.105% | 0.9797% | 0.6452% | 0.7217% | 1.785% | 3.712% | 4.22% | 4.098% | 3.982% | 3.45% | 2.569% | 1.864%
33 | 35 | 2030 | Winter | Q, [MVAr] | 0 | 2 | 6.0626 | 6.087 | 6.0717 | 6.085 | 6.0691 | 6.0071 | 5.979 | 5.957 | 5.9418 | 5.9862 | 5.9857 | 6.0149 | 6.0758 | 6.0891 | 6.0788 | 6.0678 | 5.9778 | 5.7048 | 5.7276 | 5.8375 | 5.9127 | 5.9661 | 6.0341 | 6.0335
33 | 35 | 2030 | Winter | Q, [%] | 0 | 2 | 22.45% | 22.54% | 22.49% | 22.54% | 22.48% | 22.25% | 22.14% | 22.06% | 22.01% | 22.17% | 22.17% | 22.28% | 22.5% | 22.55% | 22.51% | 22.47% | 22.14% | 21.13% | 21.21% | 21.62% | 21.9% | 22.1% | 22.35% | 22.35%
35 | 33 | 2030 | Winter | Q, [MVAr] | 0 | 2 | -6.1451 | -6.1694 | -6.1541 | -6.1674 | -6.1515 | -6.0896 | -6.0616 | -6.0396 | -6.0244 | -6.0687 | -6.0683 | -6.0973 | -6.1581 | -6.1713 | -6.161 | -6.1501 | -6.0603 | -5.7878 | -5.8105 | -5.9204 | -5.9955 | -6.0488 | -6.1167 | -6.1161
35 | 33 | 2030 | Winter | Q, [%] | 0 | 2 | 22.76% | 22.85% | 22.79% | 22.84% | 22.78% | 22.55% | 22.45% | 22.37% | 22.31% | 22.48% | 22.48% | 22.58% | 22.81% | 22.86% | 22.82% | 22.78% | 22.45% | 21.44% | 21.52% | 21.93% | 22.21% | 22.4% | 22.65% | 22.65%
33 | 35 | 2030 | Winter | S, [MVA] | 0 | 2 | 6.0919 | 6.1011 | 6.0843 | 6.0952 | 6.0715 | 6.0132 | 5.9938 | 5.9751 | 5.9778 | 6.0352 | 6.0409 | 6.0672 | 6.1027 | 6.095 | 6.0814 | 6.0711 | 5.9975 | 5.7929 | 5.8406 | 5.9422 | 6.0104 | 6.039 | 6.0744 | 6.0548
33 | 35 | 2030 | Winter | S, [%] | 0 | 2 | 22.56% | 22.6% | 22.53% | 22.57% | 22.49% | 22.27% | 22.2% | 22.13% | 22.14% | 22.35% | 22.37% | 22.47% | 22.6% | 22.57% | 22.52% | 22.49% | 22.21% | 21.46% | 21.63% | 22.01% | 22.26% | 22.37% | 22.5% | 22.43%
35 | 33 | 2030 | Winter | S, [MVA] | 0 | 2 | 6.1736 | 6.1831 | 6.1662 | 6.1772 | 6.1537 | 6.0954 | 6.0759 | 6.0571 | 6.0595 | 6.1166 | 6.1222 | 6.1484 | 6.1843 | 6.177 | 6.1635 | 6.1532 | 6.0794 | 5.8739 | 5.9212 | 6.0229 | 6.0911 | 6.12 | 6.1559 | 6.1367
35 | 33 | 2030 | Winter | S, [%] | 0 | 2 | 22.87% | 22.9% | 22.84% | 22.88% | 22.79% | 22.58% | 22.5% | 22.43% | 22.44% | 22.65% | 22.67% | 22.77% | 22.9% | 22.88% | 22.83% | 22.79% | 22.52% | 21.76% | 21.93% | 22.31% | 22.56% | 22.67% | 22.8% | 22.73%
33 | 37 | 2030 | Winter | P, [MW] | 0 | 2 | 7.8253 | 7.4291 | 7.1532 | 7.0581 | 6.9781 | 7.1691 | 7.2828 | 6.8639 | 6.8168 | 7.0042 | 6.8728 | 6.4603 | 5.5261 | 4.7221 | 4.5945 | 4.9575 | 5.8496 | 7.6344 | 8.7327 | 9.4837 | 9.7691 | 9.2907 | 8.8107 | 8.0776
33 | 37 | 2030 | Winter | P, [%] | 0 | 2 | 37.26% | 35.38% | 34.06% | 33.61% | 33.23% | 34.14% | 34.68% | 32.69% | 32.46% | 33.35% | 32.73% | 30.76% | 26.31% | 22.49% | 21.88% | 23.61% | 27.86% | 36.35% | 41.58% | 45.16% | 46.52% | 44.24% | 41.96% | 38.46%
37 | 33 | 2030 | Winter | P, [MW] | 0 | 2 | -7.7656 | -7.3683 | -7.0917 | -6.9963 | -6.9162 | -7.1074 | -7.2213 | -6.8006 | -6.7524 | -6.9397 | -6.8076 | -6.3944 | -5.459 | -4.6543 | -4.5266 | -4.8899 | -5.7831 | -7.5717 | -8.6732 | -9.4264 | -9.7128 | -9.2337 | -8.7531 | -8.0184
37 | 33 | 2030 | Winter | P, [%] | 0 | 2 | 36.98% | 35.09% | 33.77% | 33.32% | 32.93% | 33.84% | 34.39% | 32.38% | 32.15% | 33.05% | 32.42% | 30.45% | 26% | 22.16% | 21.56% | 23.29% | 27.54% | 36.06% | 41.3% | 44.89% | 46.25% | 43.97% | 41.68% | 38.18%
33 | 37 | 2030 | Winter | Q, [MVAr] | 0 | 2 | 15.2548 | 15.6062 | 15.8535 | 15.9307 | 15.9813 | 15.8647 | 15.7926 | 16.2568 | 16.4485 | 16.3867 | 16.5426 | 16.8033 | 17.2865 | 17.6174 | 17.6637 | 17.5203 | 17.1064 | 15.8218 | 14.7288 | 13.87 | 13.4997 | 13.9566 | 14.3695 | 15.0411
33 | 37 | 2030 | Winter | Q, [%] | 0 | 2 | 72.64% | 74.32% | 75.49% | 75.86% | 76.1% | 75.55% | 75.2% | 77.41% | 78.33% | 78.03% | 78.77% | 80.02% | 82.32% | 83.89% | 84.11% | 83.43% | 81.46% | 75.34% | 70.14% | 66.05% | 64.28% | 66.46% | 68.43% | 71.62%
37 | 33 | 2030 | Winter | Q, [MVAr] | 0 | 2 | -15.1763 | -15.5262 | -15.7724 | -15.8494 | -15.8998 | -15.7835 | -15.7117 | -16.1733 | -16.3635 | -16.3015 | -16.4565 | -16.7162 | -17.1979 | -17.5277 | -17.5739 | -17.4309 | -17.0185 | -15.7393 | -14.6506 | -13.7949 | -13.4259 | -13.8818 | -14.2938 | -14.9633
37 | 33 | 2030 | Winter | Q, [%] | 0 | 2 | 72.27% | 73.93% | 75.11% | 75.47% | 75.71% | 75.16% | 74.82% | 77.02% | 77.92% | 77.63% | 78.36% | 79.6% | 81.89% | 83.47% | 83.69% | 83% | 81.04% | 74.95% | 69.76% | 65.69% | 63.93% | 66.1% | 68.07% | 71.25%
33 | 37 | 2030 | Winter | S, [MVA] | 0 | 2 | 17.1448 | 17.2842 | 17.3925 | 17.4243 | 17.4384 | 17.4093 | 17.391 | 17.6464 | 17.8051 | 17.8208 | 17.9135 | 18.0024 | 18.1483 | 18.2392 | 18.2515 | 18.2082 | 18.0789 | 17.5674 | 17.123 | 16.8023 | 16.6636 | 16.7662 | 16.8556 | 17.0729
33 | 37 | 2030 | Winter | S, [%] | 0 | 2 | 81.64% | 82.31% | 82.82% | 82.97% | 83.04% | 82.9% | 82.81% | 84.03% | 84.79% | 84.86% | 85.3% | 85.73% | 86.42% | 86.85% | 86.91% | 86.71% | 86.09% | 83.65% | 81.54% | 80.01% | 79.35% | 79.84% | 80.26% | 81.3%
37 | 33 | 2030 | Winter | S, [MVA] | 0 | 2 | 17.0477 | 17.1859 | 17.2934 | 17.3249 | 17.3389 | 17.31 | 17.2917 | 17.5449 | 17.7019 | 17.7172 | 17.809 | 17.8975 | 18.0436 | 18.1351 | 18.1475 | 18.1038 | 17.9742 | 17.4658 | 17.0255 | 16.708 | 16.5708 | 16.6723 | 16.7609 | 16.9763
37 | 33 | 2030 | Winter | S, [%] | 0 | 2 | 81.18% | 81.84% | 82.35% | 82.5% | 82.57% | 82.43% | 82.34% | 83.55% | 84.29% | 84.37% | 84.8% | 85.23% | 85.92% | 86.36% | 86.42% | 86.21% | 85.59% | 83.17% | 81.07% | 79.56% | 78.91% | 79.39% | 79.81% | 80.84%
37 | 39 | 2030 | Winter | P, [MW] | 0 | 2 | 3.6418 | 3.4059 | 3.2525 | 3.2031 | 3.1642 | 3.2876 | 3.3472 | 3.2179 | 3.3389 | 3.5501 | 3.6259 | 3.455 | 2.9123 | 2.4927 | 2.4116 | 2.5696 | 2.9745 | 3.7579 | 4.2643 | 4.6073 | 4.6788 | 4.4598 | 4.1889 | 3.7755
37 | 39 | 2030 | Winter | P, [%] | 0 | 2 | 17.34% | 16.22% | 15.49% | 15.25% | 15.07% | 15.66% | 15.94% | 15.32% | 15.9% | 16.91% | 17.27% | 16.45% | 13.87% | 11.87% | 11.48% | 12.24% | 14.16% | 17.89% | 20.31% | 21.94% | 22.28% | 21.24% | 19.95% | 17.98%
39 | 37 | 2030 | Winter | P, [MW] | 0 | 2 | -3.6103 | -3.3752 | -3.2225 | -3.1733 | -3.1346 | -3.2578 | -3.3172 | -3.1897 | -3.3121 | -3.5241 | -3.6011 | -3.431 | -2.8886 | -2.4695 | -2.3885 | -2.5462 | -2.95 | -3.7297 | -4.2333 | -4.5742 | -4.6447 | -4.4263 | -4.1559 | -3.7436
39 | 37 | 2030 | Winter | P, [%] | 0 | 2 | 17.19% | 16.07% | 15.35% | 15.11% | 14.93% | 15.51% | 15.8% | 15.19% | 15.77% | 16.78% | 17.15% | 16.34% | 13.76% | 11.76% | 11.37% | 12.12% | 14.05% | 17.76% | 20.16% | 21.78% | 22.12% | 21.08% | 19.79% | 17.83%
37 | 39 | 2030 | Winter | Q, [MVAr] | 0 | 2 | 11.8232 | 11.732 | 11.637 | 11.6006 | 11.5712 | 11.5797 | 11.6023 | 11.2571 | 10.9012 | 10.6885 | 10.3713 | 10.2399 | 10.3161 | 10.3033 | 10.3174 | 10.3482 | 10.4979 | 11.0842 | 11.5281 | 11.8262 | 12.0116 | 11.9703 | 11.9619 | 11.8699
37 | 39 | 2030 | Winter | Q, [%] | 0 | 2 | 56.3% | 55.87% | 55.41% | 55.24% | 55.1% | 55.14% | 55.25% | 53.61% | 51.91% | 50.9% | 49.39% | 48.76% | 49.12% | 49.06% | 49.13% | 49.28% | 49.99% | 52.78% | 54.9% | 56.32% | 57.2% | 57% | 56.96% | 56.52%
39 | 37 | 2030 | Winter | Q, [MVAr] | 0 | 2 | -11.7837 | -11.6936 | -11.5994 | -11.5634 | -11.5343 | -11.5425 | -11.5648 | -11.2222 | -10.8683 | -10.6565 | -10.341 | -10.2107 | -10.2874 | -10.2752 | -10.2894 | -10.3198 | -10.4681 | -11.0494 | -11.4892 | -11.7845 | -11.9685 | -11.928 | -11.9203 | -11.8298
39 | 37 | 2030 | Winter | Q, [%] | 0 | 2 | 56.11% | 55.68% | 55.24% | 55.06% | 54.93% | 54.96% | 55.07% | 53.44% | 51.75% | 50.75% | 49.24% | 48.62% | 48.99% | 48.93% | 49% | 49.14% | 49.85% | 52.62% | 54.71% | 56.12% | 56.99% | 56.8% | 56.76% | 56.33%
37 | 39 | 2030 | Winter | S, [MVA] | 0 | 2 | 12.3714 | 12.2164 | 12.0829 | 12.0346 | 11.9961 | 12.0374 | 12.0755 | 11.708 | 11.4011 | 11.2627 | 10.9869 | 10.807 | 10.7193 | 10.6005 | 10.5955 | 10.6624 | 10.9112 | 11.7039 | 12.2915 | 12.6919 | 12.8907 | 12.7741 | 12.6741 | 12.4559
37 | 39 | 2030 | Winter | S, [%] | 0 | 2 | 58.91% | 58.17% | 57.54% | 57.31% | 57.12% | 57.32% | 57.5% | 55.75% | 54.29% | 53.63% | 52.32% | 51.46% | 51.04% | 50.48% | 50.45% | 50.77% | 51.96% | 55.73% | 58.53% | 60.44% | 61.38% | 60.83% | 60.35% | 59.31%
39 | 37 | 2030 | Winter | S, [MVA] | 0 | 2 | 12.3244 | 12.171 | 12.0387 | 11.9909 | 11.9526 | 11.9934 | 12.0312 | 11.6667 | 11.3618 | 11.2241 | 10.9501 | 10.7717 | 10.6853 | 10.5678 | 10.563 | 10.6293 | 10.8758 | 11.6619 | 12.2443 | 12.6411 | 12.8382 | 12.7228 | 12.624 | 12.4081
39 | 37 | 2030 | Winter | S, [%] | 0 | 2 | 58.69% | 57.96% | 57.33% | 57.1% | 56.92% | 57.11% | 57.29% | 55.56% | 54.1% | 53.45% | 52.14% | 51.29% | 50.88% | 50.32% | 50.3% | 50.62% | 51.79% | 55.53% | 58.31% | 60.2% | 61.13% | 60.58% | 60.11% | 59.09%
31 | 32 | 2030 | Winter | P, [MW] | 0 | 2 | 6.6835 | 6.285 | 6.0183 | 6.0451 | 6.0245 | 6.0435 | 5.9394 | 5.1778 | 3.3205 | 3.7106 | 4.3395 | 3.8265 | 3.4814 | 3.5445 | 3.6104 | 3.9337 | 4.371 | 5.7003 | 6.3045 | 6.3657 | 6.3288 | 6.2812 | 6.3587 | 6.5022
31 | 32 | 2030 | Winter | P, [%] | 0 | 2 | 33.42% | 31.43% | 30.09% | 30.23% | 30.12% | 30.22% | 29.7% | 25.89% | 16.6% | 18.55% | 21.7% | 19.13% | 17.41% | 17.72% | 18.05% | 19.67% | 21.85% | 28.5% | 31.52% | 31.83% | 31.64% | 31.41% | 31.79% | 32.51%
32 | 31 | 2030 | Winter | P, [MW] | 0 | 2 | -6.6493 | -6.2513 | -5.9849 | -6.0117 | -5.9911 | -6.0101 | -5.9062 | -5.1454 | -3.2897 | -3.6796 | -4.308 | -3.7951 | -3.4505 | -3.5137 | -3.5796 | -3.9028 | -4.3397 | -5.6675 | -6.271 | -6.3321 | -6.2951 | -6.2475 | -6.3249 | -6.4683
32 | 31 | 2030 | Winter | P, [%] | 0 | 2 | 33.25% | 31.26% | 29.92% | 30.06% | 29.96% | 30.05% | 29.53% | 25.73% | 16.45% | 18.4% | 21.54% | 18.98% | 17.25% | 17.57% | 17.9% | 19.51% | 21.7% | 28.34% | 31.35% | 31.66% | 31.48% | 31.24% | 31.62% | 32.34%
31 | 32 | 2030 | Winter | Q, [MVAr] | 0 | 2 | 11.9893 | 12.089 | 12.1604 | 12.1542 | 12.1517 | 12.1497 | 12.1564 | 12.3152 | 12.5994 | 12.5276 | 12.4395 | 12.5756 | 12.5596 | 12.5239 | 12.5195 | 12.4464 | 12.3705 | 12.179 | 12.0443 | 12.0339 | 12.0625 | 12.0964 | 12.0903 | 12.0234
31 | 32 | 2030 | Winter | Q, [%] | 0 | 2 | 59.95% | 60.45% | 60.8% | 60.77% | 60.76% | 60.75% | 60.78% | 61.58% | 63% | 62.64% | 62.2% | 62.88% | 62.8% | 62.62% | 62.6% | 62.23% | 61.85% | 60.89% | 60.22% | 60.17% | 60.31% | 60.48% | 60.45% | 60.12%
32 | 31 | 2030 | Winter | Q, [MVAr] | 0 | 2 | -11.0494 | -11.1629 | -11.242 | -11.235 | -11.234 | -11.2311 | -11.2432 | -11.4248 | -11.7525 | -11.6759 | -11.5736 | -11.7136 | -11.7122 | -11.6787 | -11.6726 | -11.5964 | -11.5118 | -11.2769 | -11.1224 | -11.1093 | -11.1368 | -11.1697 | -11.1594 | -11.0913
32 | 31 | 2030 | Winter | Q, [%] | 0 | 2 | 55.25% | 55.81% | 56.21% | 56.17% | 56.17% | 56.16% | 56.22% | 57.12% | 58.76% | 58.38% | 57.87% | 58.57% | 58.56% | 58.39% | 58.36% | 57.98% | 57.56% | 56.38% | 55.61% | 55.55% | 55.68% | 55.85% | 55.8% | 55.46%
31 | 32 | 2030 | Winter | S, [MVA] | 0 | 2 | 13.7263 | 13.6252 | 13.5681 | 13.5745 | 13.5632 | 13.5698 | 13.5297 | 13.3594 | 13.0296 | 13.0655 | 13.1746 | 13.1449 | 13.0332 | 13.0158 | 13.0297 | 13.0532 | 13.12 | 13.447 | 13.5946 | 13.6138 | 13.622 | 13.63 | 13.6605 | 13.669
31 | 32 | 2030 | Winter | S, [%] | 0 | 2 | 68.63% | 68.13% | 67.84% | 67.87% | 67.82% | 67.85% | 67.65% | 66.8% | 65.15% | 65.33% | 65.87% | 65.72% | 65.17% | 65.08% | 65.15% | 65.27% | 65.6% | 67.23% | 67.97% | 68.07% | 68.11% | 68.15% | 68.3% | 68.34%
32 | 31 | 2030 | Winter | S, [MVA] | 0 | 2 | 12.8958 | 12.7941 | 12.7358 | 12.7422 | 12.7317 | 12.7381 | 12.7001 | 12.5301 | 12.2042 | 12.242 | 12.3493 | 12.3131 | 12.2099 | 12.1959 | 12.2091 | 12.2355 | 12.3026 | 12.621 | 12.7684 | 12.7872 | 12.7929 | 12.7981 | 12.8271 | 12.8396
32 | 31 | 2030 | Winter | S, [%] | 0 | 2 | 64.48% | 63.97% | 63.68% | 63.71% | 63.66% | 63.69% | 63.5% | 62.65% | 61.02% | 61.21% | 61.75% | 61.57% | 61.05% | 60.98% | 61.05% | 61.18% | 61.51% | 63.11% | 63.84% | 63.94% | 63.96% | 63.99% | 64.14% | 64.2%
31 | 33 | 2030 | Winter | P, [MW] | 0 | 2 | 7.4081 | 6.8505 | 6.5586 | 6.4296 | 6.1853 | 6.4652 | 6.7138 | 6.3376 | 6.4568 | 6.7344 | 6.6474 | 6.2327 | 5.1375 | 4.1047 | 3.9042 | 4.2639 | 5.3711 | 7.59 | 8.8114 | 9.537 | 9.7978 | 9.1792 | 8.4774 | 7.575
31 | 33 | 2030 | Winter | P, [%] | 0 | 2 | 37.04% | 34.25% | 32.79% | 32.15% | 30.93% | 32.33% | 33.57% | 31.69% | 32.28% | 33.67% | 33.24% | 31.16% | 25.69% | 20.52% | 19.52% | 21.32% | 26.86% | 37.95% | 44.06% | 47.68% | 48.99% | 45.9% | 42.39% | 37.87%
33 | 31 | 2030 | Winter | P, [MW] | 0 | 2 | -7.3871 | -6.8307 | -6.5395 | -6.4107 | -6.1669 | -6.4463 | -6.6945 | -6.3191 | -6.4381 | -6.7151 | -6.6283 | -6.2144 | -5.1212 | -4.0898 | -3.8895 | -4.2487 | -5.3545 | -7.5688 | -8.7867 | -9.5099 | -9.7698 | -9.1532 | -8.4536 | -7.5535
33 | 31 | 2030 | Winter | P, [%] | 0 | 2 | 36.94% | 34.15% | 32.7% | 32.05% | 30.83% | 32.23% | 33.47% | 31.6% | 32.19% | 33.58% | 33.14% | 31.07% | 25.61% | 20.45% | 19.45% | 21.24% | 26.77% | 37.84% | 43.93% | 47.55% | 48.85% | 45.77% | 42.27% | 37.77%
31 | 33 | 2030 | Winter | Q, [MVAr] | 0 | 2 | 7.819 | 7.8743 | 7.8966 | 7.9167 | 7.9746 | 7.9204 | 7.8502 | 7.8657 | 7.8222 | 7.801 | 7.8191 | 7.867 | 7.9522 | 8.0935 | 8.1395 | 8.0967 | 7.9337 | 7.7159 | 7.6604 | 7.6382 | 7.6381 | 7.67 | 7.7201 | 7.796
31 | 33 | 2030 | Winter | Q, [%] | 0 | 2 | 39.1% | 39.37% | 39.48% | 39.58% | 39.87% | 39.6% | 39.25% | 39.33% | 39.11% | 39% | 39.1% | 39.34% | 39.76% | 40.47% | 40.7% | 40.48% | 39.67% | 38.58% | 38.3% | 38.19% | 38.19% | 38.35% | 38.6% | 38.98%
33 | 31 | 2030 | Winter | Q, [MVAr] | 0 | 2 | -7.2403 | -7.3309 | -7.371 | -7.3979 | -7.4665 | -7.3989 | -7.3179 | -7.3567 | -7.309 | -7.2711 | -7.2936 | -7.3645 | -7.505 | -7.6826 | -7.7329 | -7.679 | -7.4758 | -7.1315 | -6.9803 | -6.8934 | -6.8682 | -6.9562 | -7.0642 | -7.2066
33 | 31 | 2030 | Winter | Q, [%] | 0 | 2 | 36.2% | 36.65% | 36.85% | 36.99% | 37.33% | 36.99% | 36.59% | 36.78% | 36.55% | 36.36% | 36.47% | 36.82% | 37.53% | 38.41% | 38.66% | 38.39% | 37.38% | 35.66% | 34.9% | 34.47% | 34.34% | 34.78% | 35.32% | 36.03%
31 | 33 | 2030 | Winter | S, [MVA] | 0 | 2 | 10.7711 | 10.4371 | 10.2651 | 10.1987 | 10.0922 | 10.2241 | 10.3296 | 10.1012 | 10.1428 | 10.3057 | 10.2629 | 10.0367 | 9.4674 | 9.0748 | 9.0274 | 9.1508 | 9.5808 | 10.8233 | 11.6757 | 12.2187 | 12.4232 | 11.9619 | 11.4659 | 10.8701
31 | 33 | 2030 | Winter | S, [%] | 0 | 2 | 53.86% | 52.19% | 51.33% | 50.99% | 50.46% | 51.12% | 51.65% | 50.51% | 50.71% | 51.53% | 51.31% | 50.18% | 47.34% | 45.37% | 45.14% | 45.75% | 47.9% | 54.12% | 58.38% | 61.09% | 62.12% | 59.81% | 57.33% | 54.35%
33 | 31 | 2030 | Winter | S, [MVA] | 0 | 2 | 10.3436 | 10.02 | 9.8537 | 9.789 | 9.6839 | 9.8132 | 9.918 | 9.698 | 9.7402 | 9.8976 | 9.8555 | 9.6361 | 9.0858 | 8.7034 | 8.656 | 8.776 | 9.1955 | 10.3993 | 11.2219 | 11.7455 | 11.9424 | 11.4965 | 11.0166 | 10.4399
33 | 31 | 2030 | Winter | S, [%] | 0 | 2 | 51.72% | 50.1% | 49.27% | 48.95% | 48.42% | 49.07% | 49.59% | 48.49% | 48.7% | 49.49% | 49.28% | 48.18% | 45.43% | 43.52% | 43.28% | 43.88% | 45.98% | 52% | 56.11% | 58.73% | 59.71% | 57.48% | 55.08% | 52.2%
35 | 36 | 2030 | Winter | P, [MW] | 0 | 2 | 0.17414 | -0.020049 | -0.043688 | -0.087138 | -0.281 | -0.16295 | 0.0023625 | 0.049616 | 0.25157 | 0.36329 | 0.41158 | 0.38607 | 0.14465 | -0.17891 | -0.27377 | -0.2494 | 0.068281 | 0.64766 | 0.78697 | 0.74066 | 0.69935 | 0.54326 | 0.28626 | 0.085696
35 | 36 | 2030 | Winter | P, [%] | 0 | 2 | 4.354% | 0.5012% | 1.092% | 2.178% | 7.025% | 4.074% | 0.05906% | 1.24% | 6.289% | 9.082% | 10.29% | 9.652% | 3.616% | 4.473% | 6.844% | 6.235% | 1.707% | 16.19% | 19.67% | 18.52% | 17.48% | 13.58% | 7.157% | 2.142%
36 | 35 | 2030 | Winter | P, [MW] | 0 | 2 | -0.16136 | 0.032814 | 0.056443 | 0.099878 | 0.29383 | 0.1758 | 0.010521 | -0.036762 | -0.23871 | -0.35045 | -0.39879 | -0.37338 | -0.13206 | 0.1915 | 0.28639 | 0.26207 | -0.055545 | -0.63444 | -0.77358 | -0.72731 | -0.68605 | -0.53012 | -0.27329 | -0.072805
36 | 35 | 2030 | Winter | P, [%] | 0 | 2 | 4.034% | 0.8204% | 1.411% | 2.497% | 7.346% | 4.395% | 0.263% | 0.9191% | 5.968% | 8.761% | 9.97% | 9.335% | 3.302% | 4.787% | 7.16% | 6.552% | 1.389% | 15.86% | 19.34% | 18.18% | 17.15% | 13.25% | 6.832% | 1.82%
35 | 36 | 2030 | Winter | Q, [MVAr] | 0 | 2 | 2.6931 | 2.6959 | 2.6942 | 2.6913 | 2.6868 | 2.7 | 2.7087 | 2.705 | 2.6955 | 2.6801 | 2.6682 | 2.6596 | 2.6725 | 2.6687 | 2.6631 | 2.6712 | 2.6914 | 2.6684 | 2.6493 | 2.6598 | 2.6656 | 2.6833 | 2.7045 | 2.7089
35 | 36 | 2030 | Winter | Q, [%] | 0 | 2 | 67.33% | 67.4% | 67.35% | 67.28% | 67.17% | 67.5% | 67.72% | 67.62% | 67.39% | 67% | 66.7% | 66.49% | 66.81% | 66.72% | 66.58% | 66.78% | 67.28% | 66.71% | 66.23% | 66.5% | 66.64% | 67.08% | 67.61% | 67.72%
36 | 35 | 2030 | Winter | Q, [MVAr] | 0 | 2 | -2.5855 | -2.5885 | -2.5869 | -2.5841 | -2.5788 | -2.5918 | -2.6003 | -2.5968 | -2.5872 | -2.5721 | -2.5605 | -2.5528 | -2.5665 | -2.5627 | -2.557 | -2.5646 | -2.5842 | -2.5571 | -2.5366 | -2.5474 | -2.5536 | -2.5727 | -2.5954 | -2.6004
36 | 35 | 2030 | Winter | Q, [%] | 0 | 2 | 64.64% | 64.71% | 64.67% | 64.6% | 64.47% | 64.79% | 65.01% | 64.92% | 64.68% | 64.3% | 64.01% | 63.82% | 64.16% | 64.07% | 63.92% | 64.11% | 64.6% | 63.93% | 63.42% | 63.69% | 63.84% | 64.32% | 64.88% | 65.01%
35 | 36 | 2030 | Winter | S, [MVA] | 0 | 2 | 2.6987 | 2.696 | 2.6945 | 2.6927 | 2.7014 | 2.7049 | 2.7087 | 2.7054 | 2.7072 | 2.7047 | 2.6997 | 2.6875 | 2.6764 | 2.6746 | 2.6772 | 2.6828 | 2.6922 | 2.7459 | 2.7637 | 2.761 | 2.7558 | 2.7377 | 2.7196 | 2.7102
35 | 36 | 2030 | Winter | S, [%] | 0 | 2 | 67.47% | 67.4% | 67.36% | 67.32% | 67.54% | 67.62% | 67.72% | 67.64% | 67.68% | 67.62% | 67.49% | 67.19% | 66.91% | 66.87% | 66.93% | 67.07% | 67.31% | 68.65% | 69.09% | 69.03% | 68.9% | 68.44% | 67.99% | 67.76%
36 | 35 | 2030 | Winter | S, [MVA] | 0 | 2 | 2.5905 | 2.5887 | 2.5875 | 2.586 | 2.5955 | 2.5978 | 2.6003 | 2.597 | 2.5982 | 2.5959 | 2.5914 | 2.58 | 2.5699 | 2.5699 | 2.5729 | 2.5779 | 2.5848 | 2.6347 | 2.652 | 2.6492 | 2.6442 | 2.6268 | 2.6097 | 2.6014
36 | 35 | 2030 | Winter | S, [%] | 0 | 2 | 64.76% | 64.72% | 64.69% | 64.65% | 64.89% | 64.94% | 65.01% | 64.93% | 64.95% | 64.9% | 64.78% | 64.5% | 64.25% | 64.25% | 64.32% | 64.45% | 64.62% | 65.87% | 66.3% | 66.23% | 66.1% | 65.67% | 65.24% | 65.04%
37 | 38 | 2030 | Winter | P, [MW] | 0 | 2 | 3.972 | 3.7937 | 3.6553 | 3.6045 | 3.5593 | 3.6335 | 3.694 | 3.3682 | 3.1751 | 3.1486 | 2.9196 | 2.6556 | 2.2392 | 1.8316 | 1.7807 | 1.9967 | 2.5176 | 3.6191 | 4.2777 | 4.7289 | 4.9642 | 4.6839 | 4.4573 | 4.1039
37 | 38 | 2030 | Winter | P, [%] | 0 | 2 | 24.83% | 23.71% | 22.85% | 22.53% | 22.25% | 22.71% | 23.09% | 21.05% | 19.84% | 19.68% | 18.25% | 16.6% | 14% | 11.45% | 11.13% | 12.48% | 15.74% | 22.62% | 26.74% | 29.56% | 31.03% | 29.27% | 27.86% | 25.65%
38 | 37 | 2030 | Winter | P, [MW] | 0 | 2 | -3.9652 | -3.7872 | -3.6489 | -3.5982 | -3.5531 | -3.6272 | -3.6876 | -3.3621 | -3.169 | -3.1423 | -2.9134 | -2.6495 | -2.2335 | -1.8261 | -1.7753 | -1.9912 | -2.5119 | -3.6124 | -4.2699 | -4.72 | -4.9545 | -4.6751 | -4.4492 | -4.0968
38 | 37 | 2030 | Winter | P, [%] | 0 | 2 | 24.78% | 23.67% | 22.81% | 22.49% | 22.21% | 22.67% | 23.05% | 21.01% | 19.81% | 19.64% | 18.21% | 16.56% | 13.96% | 11.41% | 11.1% | 12.44% | 15.7% | 22.58% | 26.69% | 29.5% | 30.97% | 29.22% | 27.81% | 25.61%
37 | 38 | 2030 | Winter | Q, [MVAr] | 0 | 2 | 1.2737 | 1.5091 | 1.6667 | 1.7228 | 1.7573 | 1.706 | 1.6866 | 2.0915 | 2.3602 | 2.4853 | 2.7314 | 2.8997 | 3.0977 | 3.254 | 3.2466 | 3.1525 | 2.8814 | 2.0514 | 1.2908 | 0.67042 | 0.39365 | 0.62004 | 0.82042 | 1.1733
37 | 38 | 2030 | Winter | Q, [%] | 0 | 2 | 7.961% | 9.432% | 10.42% | 10.77% | 10.98% | 10.66% | 10.54% | 13.07% | 14.75% | 15.53% | 17.07% | 18.12% | 19.36% | 20.34% | 20.29% | 19.7% | 18.01% | 12.82% | 8.068% | 4.19% | 2.46% | 3.875% | 5.128% | 7.333%
38 | 37 | 2030 | Winter | Q, [MVAr] | 0 | 2 | -1.1979 | -1.4364 | -1.5964 | -1.6532 | -1.6886 | -1.6358 | -1.6147 | -2.023 | -2.292 | -2.4152 | -2.6617 | -2.8323 | -3.034 | -3.1931 | -3.1867 | -3.0917 | -2.8176 | -1.9761 | -1.204 | -0.5713 | -0.28592 | -0.52302 | -0.73109 | -1.094
38 | 37 | 2030 | Winter | Q, [%] | 0 | 2 | 7.487% | 8.978% | 9.978% | 10.33% | 10.55% | 10.22% | 10.09% | 12.64% | 14.33% | 15.1% | 16.64% | 17.7% | 18.96% | 19.96% | 19.92% | 19.32% | 17.61% | 12.35% | 7.525% | 3.571% | 1.787% | 3.269% | 4.569% | 6.837%
37 | 38 | 2030 | Winter | S, [MVA] | 0 | 2 | 4.1713 | 4.0828 | 4.0173 | 3.995 | 3.9695 | 4.0141 | 4.0608 | 3.9648 | 3.9562 | 4.0113 | 3.9981 | 3.932 | 3.8223 | 3.7341 | 3.7029 | 3.7316 | 3.8264 | 4.1601 | 4.4682 | 4.7762 | 4.9798 | 4.7247 | 4.5321 | 4.2684
37 | 38 | 2030 | Winter | S, [%] | 0 | 2 | 26.07% | 25.52% | 25.11% | 24.97% | 24.81% | 25.09% | 25.38% | 24.78% | 24.73% | 25.07% | 24.99% | 24.57% | 23.89% | 23.34% | 23.14% | 23.32% | 23.91% | 26% | 27.93% | 29.85% | 31.12% | 29.53% | 28.33% | 26.68%
38 | 37 | 2030 | Winter | S, [MVA] | 0 | 2 | 4.1422 | 4.0505 | 3.9829 | 3.9598 | 3.934 | 3.979 | 4.0256 | 3.9238 | 3.911 | 3.9633 | 3.9462 | 3.8784 | 3.7675 | 3.6784 | 3.6478 | 3.6775 | 3.7747 | 4.1176 | 4.4364 | 4.7545 | 4.9627 | 4.7043 | 4.5089 | 4.2403
38 | 37 | 2030 | Winter | S, [%] | 0 | 2 | 25.89% | 25.32% | 24.89% | 24.75% | 24.59% | 24.87% | 25.16% | 24.52% | 24.44% | 24.77% | 24.66% | 24.24% | 23.55% | 22.99% | 22.8% | 22.98% | 23.59% | 25.73% | 27.73% | 29.72% | 31.02% | 29.4% | 28.18% | 26.5%
39 | 40 | 2030 | Winter | P, [MW] | 0 | 2 | 3.1262 | 2.8873 | 2.7346 | 2.6853 | 2.6456 | 2.7726 | 2.8347 | 2.7173 | 2.8604 | 3.0891 | 3.1822 | 3.0134 | 2.4513 | 2.02 | 1.934 | 2.095 | 2.5037 | 3.2863 | 3.7869 | 4.1248 | 4.1887 | 3.9644 | 3.6855 | 3.2626
39 | 40 | 2030 | Winter | P, [%] | 0 | 2 | 19.54% | 18.05% | 17.09% | 16.78% | 16.53% | 17.33% | 17.72% | 16.98% | 17.88% | 19.31% | 19.89% | 18.83% | 15.32% | 12.62% | 12.09% | 13.09% | 15.65% | 20.54% | 23.67% | 25.78% | 26.18% | 24.78% | 23.03% | 20.39%
40 | 39 | 2030 | Winter | P, [MW] | 0 | 2 | -3.11 | -2.872 | -2.7198 | -2.6706 | -2.6311 | -2.7578 | -2.8196 | -2.7033 | -2.8467 | -3.0751 | -3.1686 | -3.0004 | -2.4396 | -2.0091 | -1.9233 | -2.0839 | -2.4916 | -3.2709 | -3.7691 | -4.1053 | -4.1687 | -3.9453 | -3.6673 | -3.2459
40 | 39 | 2030 | Winter | P, [%] | 0 | 2 | 19.44% | 17.95% | 17% | 16.69% | 16.44% | 17.24% | 17.62% | 16.9% | 17.79% | 19.22% | 19.8% | 18.75% | 15.25% | 12.56% | 12.02% | 13.02% | 15.57% | 20.44% | 23.56% | 25.66% | 26.05% | 24.66% | 22.92% | 20.29%
39 | 40 | 2030 | Winter | Q, [MVAr] | 0 | 2 | 5.5846 | 5.5301 | 5.488 | 5.4671 | 5.4377 | 5.4508 | 5.4865 | 5.3057 | 5.1615 | 5.0868 | 4.9445 | 4.8814 | 4.8818 | 4.8479 | 4.8271 | 4.8499 | 4.9361 | 5.3118 | 5.5469 | 5.68 | 5.7523 | 5.7152 | 5.6981 | 5.6224
39 | 40 | 2030 | Winter | Q, [%] | 0 | 2 | 34.9% | 34.56% | 34.3% | 34.17% | 33.99% | 34.07% | 34.29% | 33.16% | 32.26% | 31.79% | 30.9% | 30.51% | 30.51% | 30.3% | 30.17% | 30.31% | 30.85% | 33.2% | 34.67% | 35.5% | 35.95% | 35.72% | 35.61% | 35.14%
40 | 39 | 2030 | Winter | Q, [MVAr] | 0 | 2 | -5.4048 | -5.3592 | -5.3228 | -5.3041 | -5.277 | -5.2864 | -5.319 | -5.1497 | -5.0087 | -4.9314 | -4.7928 | -4.737 | -4.7508 | -4.7267 | -4.7082 | -4.7272 | -4.8015 | -5.1407 | -5.3492 | -5.464 | -5.5304 | -5.5031 | -5.4961 | -5.4369
40 | 39 | 2030 | Winter | Q, [%] | 0 | 2 | 33.78% | 33.49% | 33.27% | 33.15% | 32.98% | 33.04% | 33.24% | 32.19% | 31.3% | 30.82% | 29.96% | 29.61% | 29.69% | 29.54% | 29.43% | 29.55% | 30.01% | 32.13% | 33.43% | 34.15% | 34.56% | 34.39% | 34.35% | 33.98%
39 | 40 | 2030 | Winter | S, [MVA] | 0 | 2 | 6.4001 | 6.2385 | 6.1316 | 6.091 | 6.0471 | 6.1154 | 6.1755 | 5.961 | 5.9012 | 5.9513 | 5.88 | 5.7366 | 5.4627 | 5.2519 | 5.2001 | 5.2831 | 5.5347 | 6.2462 | 6.7163 | 7.0197 | 7.1157 | 6.9555 | 6.7861 | 6.5005
39 | 40 | 2030 | Winter | S, [%] | 0 | 2 | 40% | 38.99% | 38.32% | 38.07% | 37.79% | 38.22% | 38.6% | 37.26% | 36.88% | 37.2% | 36.75% | 35.85% | 34.14% | 32.82% | 32.5% | 33.02% | 34.59% | 39.04% | 41.98% | 43.87% | 44.47% | 43.47% | 42.41% | 40.63%
40 | 39 | 2030 | Winter | S, [MVA] | 0 | 2 | 6.2357 | 6.0802 | 5.9774 | 5.9385 | 5.8965 | 5.9626 | 6.0202 | 5.8161 | 5.7612 | 5.8116 | 5.7455 | 5.6073 | 5.3405 | 5.1359 | 5.0859 | 5.1662 | 5.4095 | 6.0931 | 6.5437 | 6.8344 | 6.9255 | 6.7712 | 6.6073 | 6.3321
40 | 39 | 2030 | Winter | S, [%] | 0 | 2 | 38.97% | 38% | 37.36% | 37.12% | 36.85% | 37.27% | 37.63% | 36.35% | 36.01% | 36.32% | 35.91% | 35.05% | 33.38% | 32.1% | 31.79% | 32.29% | 33.81% | 38.08% | 40.9% | 42.72% | 43.28% | 42.32% | 41.3% | 39.58%
32 | 34 | 2030 | Winter | P, [MW] | Expected | - | 4.9879 | 4.8792 | 4.7801 | 4.8782 | 4.8528 | 4.9316 | 4.8815 | 4.2654 | 2.9045 | 2.4613 | 3.3947 | 2.7095 | 2.5762 | 2.6702 | 2.8983 | 3.3096 | 4.1637 | 4.8982 | 4.9793 | 5.0939 | 5.3578 | 5.3314 | 5.4033 | 5.69
32 | 34 | 2030 | Winter | P, [%] | Expected | - | 18.47% | 18.07% | 17.7% | 18.07% | 17.97% | 18.27% | 18.08% | 15.8% | 10.76% | 9.116% | 12.57% | 10.04% | 9.541% | 9.889% | 10.73% | 12.26% | 15.42% | 18.14% | 18.44% | 18.87% | 19.84% | 19.75% | 20.01% | 21.07%
34 | 32 | 2030 | Winter | P, [MW] | Expected | - | -4.985 | -4.8764 | -4.7775 | -4.8755 | -4.8501 | -4.9288 | -4.8787 | -4.2632 | -2.9035 | -2.4606 | -3.3934 | -2.7086 | -2.5753 | -2.6692 | -2.8972 | -3.3082 | -4.1617 | -4.8953 | -4.9764 | -5.0908 | -5.3544 | -5.328 | -5.3999 | -5.6863
34 | 32 | 2030 | Winter | P, [%] | Expected | - | 18.46% | 18.06% | 17.69% | 18.06% | 17.96% | 18.25% | 18.07% | 15.79% | 10.75% | 9.113% | 12.57% | 10.03% | 9.538% | 9.886% | 10.73% | 12.25% | 15.41% | 18.13% | 18.43% | 18.85% | 19.83% | 19.73% | 20% | 21.06%
32 | 34 | 2030 | Winter | Q, [MVAr] | Expected | - | 0.039147 | 0.22531 | 0.28006 | 0.27863 | 0.22358 | -0.10005 | 0.0038064 | 0.21209 | 0.34089 | 0.35219 | 0.20287 | 0.12704 | 0.79129 | 0.85163 | 0.87844 | 0.92472 | 0.49822 | 0.6945 | 0.78713 | 0.60554 | 0.69444 | 0.87898 | 0.8666 | 0.55763
32 | 34 | 2030 | Winter | Q, [%] | Expected | - | 0.145% | 0.8345% | 1.037% | 1.032% | 0.8281% | 0.3705% | 0.0141% | 0.7855% | 1.263% | 1.304% | 0.7514% | 0.4705% | 2.931% | 3.154% | 3.253% | 3.425% | 1.845% | 2.572% | 2.915% | 2.243% | 2.572% | 3.255% | 3.21% | 2.065%
34 | 32 | 2030 | Winter | Q, [MVAr] | Expected | - | -0.11916 | -0.3056 | -0.3604 | -0.35891 | -0.30389 | 0.01995 | -0.083935 | -0.29262 | -0.42214 | -0.4336 | -0.28391 | -0.20813 | -0.8732 | -0.93353 | -0.9602 | -1.0063 | -0.57931 | -0.77486 | -0.86738 | -0.68577 | -0.77445 | -0.95898 | -0.94659 | -0.63746
34 | 32 | 2030 | Winter | Q, [%] | Expected | - | 0.0044133 | 0.011318 | 0.013348 | 0.013293 | 0.011255 | 0.0007389 | 0.0031087 | 0.010838 | 0.015635 | 0.016059 | 0.010515 | 0.0077084 | 0.032341 | 0.034575 | 0.035563 | 0.037269 | 0.021456 | 0.028699 | 0.032125 | 0.025399 | 0.028683 | 0.035518 | 0.035059 | 0.02361
32 | 34 | 2030 | Winter | S, [MVA] | Expected | - | 4.9984 | 4.8918 | 4.7899 | 4.8893 | 4.861 | 4.9395 | 4.8835 | 4.2722 | 2.931 | 2.5043 | 3.4068 | 2.7362 | 2.7005 | 2.8088 | 3.0349 | 3.4494 | 4.2039 | 4.9565 | 5.0586 | 5.1343 | 5.4062 | 5.4097 | 5.4744 | 5.7184
32 | 34 | 2030 | Winter | S, [%] | Expected | - | 18.51% | 18.12% | 17.74% | 18.11% | 18% | 18.29% | 18.09% | 15.82% | 10.86% | 9.275% | 12.62% | 10.13% | 10% | 10.4% | 11.24% | 12.78% | 15.57% | 18.36% | 18.74% | 19.02% | 20.02% | 20.04% | 20.28% | 21.18%
34 | 32 | 2030 | Winter | S, [MVA] | Expected | - | 4.9962 | 4.893 | 4.7924 | 4.8916 | 4.8624 | 4.9355 | 4.8814 | 4.2747 | 2.9404 | 2.5171 | 3.4112 | 2.7394 | 2.7248 | 2.834 | 3.0584 | 3.4707 | 4.2119 | 4.9656 | 5.069 | 5.1415 | 5.4138 | 5.42 | 5.4843 | 5.723
34 | 32 | 2030 | Winter | S, [%] | Expected | - | 18.5% | 18.12% | 17.75% | 18.12% | 18.01% | 18.28% | 18.08% | 15.83% | 10.89% | 9.323% | 12.63% | 10.15% | 10.09% | 10.5% | 11.33% | 12.85% | 15.6% | 18.39% | 18.77% | 19.04% | 20.05% | 20.07% | 20.31% | 21.2%
33 | 35 | 2030 | Winter | P, [MW] | Expected | - | -0.39382 | -0.5421 | -0.55276 | -0.58056 | -0.60189 | -0.39753 | -0.036376 | 0.05975 | 0.10733 | -0.019085 | -0.096311 | 0.63193 | -0.32608 | -0.43535 | -0.45302 | -0.37625 | -0.045684 | 0.64872 | 0.61664 | 0.47762 | 0.48734 | 0.3253 | 0.050235 | -0.1442
33 | 35 | 2030 | Winter | P, [%] | Expected | - | 1.459% | 2.008% | 2.047% | 2.15% | 2.229% | 1.472% | 0.1347% | 0.2213% | 0.3975% | 0.07069% | 0.3567% | 2.34% | 1.208% | 1.612% | 1.678% | 1.394% | 0.1692% | 2.403% | 2.284% | 1.769% | 1.805% | 1.205% | 0.1861% | 0.5341%
35 | 33 | 2030 | Winter | P, [MW] | Expected | - | 0.39631 | 0.54464 | 0.55529 | 0.58309 | 0.60441 | 0.40003 | 0.038918 | -0.0572 | -0.10479 | 0.021595 | 0.098798 | -0.62771 | 0.3287 | 0.43799 | 0.45568 | 0.37894 | 0.0484 | -0.64602 | -0.61396 | -0.47494 | -0.48466 | -0.32258 | -0.047507 | 0.1469
35 | 33 | 2030 | Winter | P, [%] | Expected | - | 1.468% | 2.017% | 2.057% | 2.16% | 2.239% | 1.482% | 0.1441% | 0.2119% | 0.3881% | 0.07998% | 0.3659% | 2.325% | 1.217% | 1.622% | 1.688% | 1.403% | 0.1793% | 2.393% | 2.274% | 1.759% | 1.795% | 1.195% | 0.176% | 0.5441%
33 | 35 | 2030 | Winter | Q, [MVAr] | Expected | - | -1.0856 | -1.0968 | -1.099 | -1.0806 | -1.0817 | -1.1393 | -1.2535 | -1.293 | -1.2838 | -1.2303 | -1.188 | 6.1032 | -1.2302 | -1.2284 | -1.2605 | -1.3001 | -1.4344 | -1.6252 | -1.5802 | -1.4891 | -1.4366 | -1.4312 | -1.3916 | -1.3531
33 | 35 | 2030 | Winter | Q, [%] | Expected | - | 4.021% | 4.062% | 4.07% | 4.002% | 4.006% | 4.22% | 4.643% | 4.789% | 4.755% | 4.557% | 4.4% | 22.6% | 4.556% | 4.55% | 4.668% | 4.815% | 5.313% | 6.019% | 5.852% | 5.515% | 5.321% | 5.301% | 5.154% | 5.011%
35 | 33 | 2030 | Winter | Q, [MVAr] | Expected | - | 1.0036 | 1.0152 | 1.0174 | 0.99903 | 1.0001 | 1.0573 | 1.1713 | 1.2108 | 1.2016 | 1.1481 | 1.1058 | -6.1858 | 1.1492 | 1.1476 | 1.1799 | 1.2196 | 1.3535 | 1.5439 | 1.4989 | 1.4078 | 1.3552 | 1.35 | 1.3106 | 1.272
35 | 33 | 2030 | Winter | Q, [%] | Expected | - | 0.037171 | 0.0376 | 0.03768 | 0.037001 | 0.037041 | 0.03916 | 0.043383 | 0.044844 | 0.044505 | 0.042523 | 0.040956 | 0.22911 | 0.042563 | 0.042505 | 0.043701 | 0.04517 | 0.05013 | 0.057181 | 0.055514 | 0.052141 | 0.050194 | 0.050001 | 0.048541 | 0.047111
33 | 35 | 2030 | Winter | S, [MVA] | Expected | - | 4.6192 | 4.6577 | 4.6567 | 4.6466 | 4.6393 | 4.6316 | 4.6885 | 4.7026 | 4.6885 | 4.6561 | 4.6287 | 6.1363 | 4.7356 | 4.7478 | 4.7672 | 4.7984 | 4.8426 | 4.8539 | 4.8368 | 4.8288 | 4.8206 | 4.8489 | 4.8491 | 4.823
33 | 35 | 2030 | Winter | S, [%] | Expected | - | 17.11% | 17.25% | 17.25% | 17.21% | 17.18% | 17.15% | 17.36% | 17.42% | 17.36% | 17.24% | 17.14% | 22.73% | 17.54% | 17.58% | 17.66% | 17.77% | 17.94% | 17.98% | 17.91% | 17.88% | 17.85% | 17.96% | 17.96% | 17.86%
35 | 33 | 2030 | Winter | S, [MVA] | Expected | - | 4.5855 | 4.6249 | 4.6239 | 4.6139 | 4.6066 | 4.5978 | 4.6536 | 4.6675 | 4.6533 | 4.6211 | 4.5939 | 6.218 | 4.7025 | 4.7152 | 4.7348 | 4.7658 | 4.8089 | 4.8193 | 4.8021 | 4.794 | 4.7858 | 4.8144 | 4.8151 | 4.7894
35 | 33 | 2030 | Winter | S, [%] | Expected | - | 16.98% | 17.13% | 17.13% | 17.09% | 17.06% | 17.03% | 17.24% | 17.29% | 17.23% | 17.12% | 17.01% | 23.03% | 17.42% | 17.46% | 17.54% | 17.65% | 17.81% | 17.85% | 17.79% | 17.76% | 17.73% | 17.83% | 17.83% | 17.74%
33 | 37 | 2030 | Winter | P, [MW] | Expected | - | 7.9463 | 6.8059 | 6.5586 | 6.5962 | 6.5985 | 7.9656 | 9.892 | 10.2006 | 9.9957 | 9.3772 | 8.3981 | 8.2293 | 6.2297 | 5.5426 | 4.9082 | 5.3365 | 6.7262 | 8.8523 | 9.2894 | 10.1292 | 10.3676 | 9.6985 | 8.6384 | 7.7931
33 | 37 | 2030 | Winter | P, [%] | Expected | - | 37.84% | 32.41% | 31.23% | 31.41% | 31.42% | 37.93% | 47.1% | 48.57% | 47.6% | 44.65% | 39.99% | 39.19% | 29.67% | 26.39% | 23.37% | 25.41% | 32.03% | 42.15% | 44.24% | 48.23% | 49.37% | 46.18% | 41.14% | 37.11%
37 | 33 | 2030 | Winter | P, [MW] | Expected | - | -7.889 | -6.7808 | -6.5337 | -6.5712 | -6.5734 | -7.9087 | -9.8385 | -10.1465 | -9.9411 | -9.322 | -8.3413 | -8.1694 | -6.2036 | -5.5157 | -4.8811 | -5.309 | -6.6993 | -8.8223 | -9.2594 | -10.097 | -10.335 | -9.6673 | -8.6107 | -7.7674
37 | 33 | 2030 | Winter | P, [%] | Expected | - | 37.57% | 32.29% | 31.11% | 31.29% | 31.3% | 37.66% | 46.85% | 48.32% | 47.34% | 44.39% | 39.72% | 38.9% | 29.54% | 26.27% | 23.24% | 25.28% | 31.9% | 42.01% | 44.09% | 48.08% | 49.21% | 46.03% | 41% | 36.99%
33 | 37 | 2030 | Winter | Q, [MVAr] | Expected | - | 14.5682 | 6.7071 | 6.8262 | 6.7993 | 6.831 | 14.4737 | 12.4925 | 12.2557 | 12.5171 | 13.2041 | 14.1628 | 15.0255 | 2.8507 | 1.8986 | 1.3444 | 1.3171 | 2.9092 | 3.8142 | 3.3451 | 3.0819 | 3.2223 | 2.6452 | 2.8644 | 3.6182
33 | 37 | 2030 | Winter | Q, [%] | Expected | - | 69.37% | 31.94% | 32.51% | 32.38% | 32.53% | 68.92% | 59.49% | 58.36% | 59.61% | 62.88% | 67.44% | 71.55% | 13.57% | 9.041% | 6.402% | 6.272% | 13.85% | 18.16% | 15.93% | 14.68% | 15.34% | 12.6% | 13.64% | 17.23%
37 | 33 | 2030 | Winter | Q, [MVAr] | Expected | - | -14.493 | -6.6765 | -6.7957 | -6.7687 | -6.8003 | -14.3991 | -12.4225 | -12.1847 | -12.4456 | -13.1316 | -14.0883 | -14.9467 | -2.8186 | -1.8653 | -1.3109 | -1.283 | -2.876 | -3.7768 | -3.3076 | -3.0413 | -3.1811 | -2.606 | -2.8301 | -3.5867
37 | 33 | 2030 | Winter | Q, [%] | Expected | - | 0.69014 | 0.31793 | 0.3236 | 0.32232 | 0.32382 | 0.68567 | 0.59155 | 0.58022 | 0.59265 | 0.62532 | 0.67087 | 0.71175 | 0.13422 | 0.088825 | 0.062422 | 0.061096 | 0.13695 | 0.17985 | 0.1575 | 0.14483 | 0.15148 | 0.1241 | 0.13477 | 0.1708
33 | 37 | 2030 | Winter | S, [MVA] | Expected | - | 16.5954 | 10.0822 | 9.9863 | 10.0195 | 10.0434 | 16.532 | 16.0573 | 16.1588 | 16.2148 | 16.3117 | 16.529 | 17.1822 | 10.0878 | 10.2799 | 10.2942 | 10.4553 | 10.3612 | 11.4557 | 11.5384 | 12.1235 | 12.2434 | 11.8716 | 10.9627 | 10.3155
33 | 37 | 2030 | Winter | S, [%] | Expected | - | 79.03% | 48.01% | 47.55% | 47.71% | 47.83% | 78.72% | 76.46% | 76.95% | 77.21% | 77.67% | 78.71% | 81.82% | 48.04% | 48.95% | 49.02% | 49.79% | 49.34% | 54.55% | 54.94% | 57.73% | 58.3% | 56.53% | 52.2% | 49.12%
37 | 33 | 2030 | Winter | S, [MVA] | Expected | - | 16.5019 | 10.0437 | 9.948 | 9.9811 | 10.0049 | 16.4393 | 15.9698 | 16.0708 | 16.1259 | 16.2213 | 16.4364 | 17.0847 | 10.0543 | 10.2488 | 10.2648 | 10.4254 | 10.3269 | 11.4159 | 11.4994 | 12.0829 | 12.2019 | 11.8334 | 10.9272 | 10.2804
37 | 33 | 2030 | Winter | S, [%] | Expected | - | 78.58% | 47.83% | 47.37% | 47.53% | 47.64% | 78.28% | 76.05% | 76.53% | 76.79% | 77.24% | 78.27% | 81.36% | 47.88% | 48.8% | 48.88% | 49.64% | 49.18% | 54.36% | 54.76% | 57.54% | 58.1% | 56.35% | 52.03% | 48.95%
37 | 39 | 2030 | Winter | P, [MW] | Expected | - | 3.5311 | 2.0952 | 1.9727 | 1.9721 | 1.9703 | 3.4899 | 3.9694 | 4.0556 | 4.0604 | 4.0097 | 3.6734 | 3.5976 | 1.8531 | 1.5689 | 1.5073 | 1.5859 | 2.1763 | 3.1557 | 3.4498 | 3.669 | 3.7283 | 3.4391 | 3.0463 | 2.6454
37 | 39 | 2030 | Winter | P, [%] | Expected | - | 16.81% | 9.977% | 9.394% | 9.391% | 9.383% | 16.62% | 18.9% | 19.31% | 19.34% | 19.09% | 17.49% | 17.13% | 8.824% | 7.471% | 7.178% | 7.552% | 10.36% | 15.03% | 16.43% | 17.47% | 17.75% | 16.38% | 14.51% | 12.6%
39 | 37 | 2030 | Winter | P, [MW] | Expected | - | -3.5058 | -2.0719 | -1.9495 | -1.9488 | -1.9471 | -3.4644 | -3.942 | -4.0284 | -4.034 | -3.9846 | -3.6492 | -3.5666 | -1.824 | -1.5373 | -1.4731 | -1.5523 | -2.1471 | -3.1292 | -3.4221 | -3.642 | -3.7018 | -3.4106 | -3.0172 | -2.617
39 | 37 | 2030 | Winter | P, [%] | Expected | - | 16.69% | 9.866% | 9.283% | 9.28% | 9.272% | 16.5% | 18.77% | 19.18% | 19.21% | 18.97% | 17.38% | 16.98% | 8.686% | 7.32% | 7.015% | 7.392% | 10.22% | 14.9% | 16.3% | 17.34% | 17.63% | 16.24% | 14.37% | 12.46%
37 | 39 | 2030 | Winter | Q, [MVAr] | Expected | - | 10.3478 | -3.508 | -3.5677 | -3.5652 | -3.5552 | 10.4185 | 10.6913 | 10.5983 | 10.428 | 10.1601 | 10.0693 | 11.7273 | -5.503 | -6.0947 | -6.6178 | -6.4589 | -5.4482 | -4.3727 | -4.3434 | -3.9454 | -3.7258 | -4.2625 | -4.4917 | -4.4786
37 | 39 | 2030 | Winter | Q, [%] | Expected | - | 49.28% | 16.7% | 16.99% | 16.98% | 16.93% | 49.61% | 50.91% | 50.47% | 49.66% | 48.38% | 47.95% | 55.84% | 26.2% | 29.02% | 31.51% | 30.76% | 25.94% | 20.82% | 20.68% | 18.79% | 17.74% | 20.3% | 21.39% | 21.33%
39 | 37 | 2030 | Winter | Q, [MVAr] | Expected | - | -10.3168 | 3.5364 | 3.5959 | 3.5934 | 3.5834 | -10.3871 | -10.6573 | -10.5648 | -10.3955 | -10.1293 | -10.0398 | -11.6886 | 5.5392 | 6.1345 | 6.6612 | 6.5014 | 5.4846 | 4.4054 | 4.3777 | 3.9787 | 3.7585 | 4.298 | 4.5281 | 4.5139
39 | 37 | 2030 | Winter | Q, [%] | Expected | - | 0.49128 | 0.1684 | 0.17123 | 0.17112 | 0.17064 | 0.49463 | 0.50749 | 0.50308 | 0.49502 | 0.48235 | 0.47809 | 0.5566 | 0.26377 | 0.29212 | 0.3172 | 0.30959 | 0.26117 | 0.20978 | 0.20846 | 0.18946 | 0.17898 | 0.20467 | 0.21562 | 0.21495
37 | 39 | 2030 | Winter | S, [MVA] | Expected | - | 10.9357 | 10.5033 | 10.4788 | 10.4809 | 10.4628 | 10.9917 | 11.4164 | 11.3654 | 11.2044 | 10.9324 | 10.7215 | 12.2675 | 11.7193 | 12.1875 | 12.6272 | 12.5264 | 11.7391 | 11.2291 | 11.466 | 11.2974 | 11.1939 | 11.6196 | 11.7506 | 11.5989
37 | 39 | 2030 | Winter | S, [%] | Expected | - | 52.07% | 50.02% | 49.9% | 49.91% | 49.82% | 52.34% | 54.36% | 54.12% | 53.35% | 52.06% | 51.05% | 58.42% | 55.81% | 58.04% | 60.13% | 59.65% | 55.9% | 53.47% | 54.6% | 53.8% | 53.3% | 55.33% | 55.96% | 55.23%
39 | 37 | 2030 | Winter | S, [MVA] | Expected | - | 10.8982 | 10.5047 | 10.4808 | 10.483 | 10.4648 | 10.9539 | 11.3751 | 11.3245 | 11.1647 | 10.8946 | 10.6856 | 12.2213 | 11.7339 | 12.207 | 12.6509 | 12.5486 | 11.7526 | 11.2335 | 11.4693 | 11.2979 | 11.193 | 11.6223 | 11.7556 | 11.6048
39 | 37 | 2030 | Winter | S, [%] | Expected | - | 51.9% | 50.02% | 49.91% | 49.92% | 49.83% | 52.16% | 54.17% | 53.93% | 53.17% | 51.88% | 50.88% | 58.2% | 55.88% | 58.13% | 60.24% | 59.76% | 55.96% | 53.49% | 54.62% | 53.8% | 53.3% | 55.34% | 55.98% | 55.26%
31 | 32 | 2030 | Winter | P, [MW] | Expected | - | 5.7214 | 5.5831 | 5.4788 | 5.58 | 5.5567 | 5.6724 | 5.614 | 4.9573 | 3.5212 | 3.0543 | 4.0443 | 3.3413 | 3.1182 | 3.2114 | 3.4505 | 3.8789 | 4.7971 | 5.5632 | 5.6436 | 5.7725 | 6.0405 | 6.0003 | 6.0721 | 6.3877
31 | 32 | 2030 | Winter | P, [%] | Expected | - | 28.61% | 27.92% | 27.39% | 27.9% | 27.78% | 28.36% | 28.07% | 24.79% | 17.61% | 15.27% | 20.22% | 16.71% | 15.59% | 16.06% | 17.25% | 19.39% | 23.99% | 27.82% | 28.22% | 28.86% | 30.2% | 30% | 30.36% | 31.94%
32 | 31 | 2030 | Winter | P, [MW] | Expected | - | -5.6901 | -5.5529 | -5.4486 | -5.5498 | -5.5265 | -5.6413 | -5.5829 | -4.9267 | -3.4915 | -3.0249 | -4.0144 | -3.3105 | -3.0916 | -3.185 | -3.4237 | -3.8518 | -4.7692 | -5.5336 | -5.6139 | -5.7427 | -6.0103 | -5.9702 | -6.0421 | -6.3576
32 | 31 | 2030 | Winter | P, [%] | Expected | - | 28.45% | 27.76% | 27.24% | 27.75% | 27.63% | 28.21% | 27.91% | 24.63% | 17.46% | 15.12% | 20.07% | 16.55% | 15.46% | 15.92% | 17.12% | 19.26% | 23.85% | 27.67% | 28.07% | 28.71% | 30.05% | 29.85% | 30.21% | 31.79%
31 | 32 | 2030 | Winter | Q, [MVAr] | Expected | - | 11.7945 | 11.6189 | 11.68 | 11.6391 | 11.6369 | 11.8018 | 11.8276 | 11.9956 | 12.2893 | 12.3687 | 12.1781 | 12.5932 | 11.6842 | 11.6283 | 11.6291 | 11.5752 | 11.4315 | 11.4817 | 11.4916 | 11.4258 | 11.3704 | 11.3762 | 11.3062 | 11.1871
31 | 32 | 2030 | Winter | Q, [%] | Expected | - | 58.97% | 58.09% | 58.4% | 58.2% | 58.18% | 59.01% | 59.14% | 59.98% | 61.45% | 61.84% | 60.89% | 62.97% | 58.42% | 58.14% | 58.15% | 57.88% | 57.16% | 57.41% | 57.46% | 57.13% | 56.85% | 56.88% | 56.53% | 55.94%
32 | 31 | 2030 | Winter | Q, [MVAr] | Expected | - | -10.9352 | -10.7883 | -10.8486 | -10.807 | -10.8063 | -10.9459 | -10.972 | -11.1548 | -11.4737 | -11.5585 | -11.3563 | -11.746 | -10.9527 | -10.9003 | -10.8933 | -10.83 | -10.6628 | -10.6684 | -10.6725 | -10.607 | -10.5423 | -10.5498 | -10.4831 | -10.3578
32 | 31 | 2030 | Winter | Q, [%] | Expected | - | 0.54676 | 0.53942 | 0.54243 | 0.54035 | 0.54031 | 0.5473 | 0.5486 | 0.55774 | 0.57369 | 0.57792 | 0.56782 | 0.5873 | 0.54764 | 0.54502 | 0.54466 | 0.5415 | 0.53314 | 0.53342 | 0.53363 | 0.53035 | 0.52711 | 0.52749 | 0.52416 | 0.51789
31 | 32 | 2030 | Winter | S, [MVA] | Expected | - | 13.1182 | 12.8943 | 12.9025 | 12.9083 | 12.8964 | 13.0949 | 13.0926 | 12.9798 | 12.7844 | 12.7426 | 12.8323 | 13.0309 | 12.0933 | 12.0637 | 12.1303 | 12.2084 | 12.4014 | 12.7589 | 12.8045 | 12.8019 | 12.8761 | 12.8622 | 12.8349 | 12.8835
31 | 32 | 2030 | Winter | S, [%] | Expected | - | 65.59% | 64.47% | 64.51% | 64.54% | 64.48% | 65.47% | 65.46% | 64.9% | 63.92% | 63.71% | 64.16% | 65.15% | 60.47% | 60.32% | 60.65% | 61.04% | 62.01% | 63.79% | 64.02% | 64.01% | 64.38% | 64.31% | 64.17% | 64.42%
32 | 31 | 2030 | Winter | S, [MVA] | Expected | - | 12.3374 | 12.1377 | 12.1416 | 12.1495 | 12.1386 | 12.3149 | 12.3111 | 12.1946 | 11.9938 | 11.9502 | 12.0453 | 12.2058 | 11.3809 | 11.3562 | 11.4187 | 11.4951 | 11.6849 | 12.0185 | 12.0609 | 12.0626 | 12.1359 | 12.1225 | 12.1009 | 12.1543
32 | 31 | 2030 | Winter | S, [%] | Expected | - | 61.69% | 60.69% | 60.71% | 60.75% | 60.69% | 61.57% | 61.56% | 60.97% | 59.97% | 59.75% | 60.23% | 61.03% | 56.9% | 56.78% | 57.09% | 57.48% | 58.42% | 60.09% | 60.3% | 60.31% | 60.68% | 60.61% | 60.5% | 60.77%
31 | 33 | 2030 | Winter | P, [MW] | Expected | - | 7.2658 | 6.5525 | 6.2833 | 6.2981 | 6.2807 | 7.3053 | 9.7407 | 10.1813 | 9.9958 | 9.184 | 8.0587 | 7.8183 | 6.573 | 5.8393 | 5.1867 | 5.7278 | 7.4188 | 10.2706 | 10.7075 | 11.4553 | 11.6898 | 10.9055 | 9.4662 | 8.3021
31 | 33 | 2030 | Winter | P, [%] | Expected | - | 36.33% | 32.76% | 31.42% | 31.49% | 31.4% | 36.53% | 48.7% | 50.91% | 49.98% | 45.92% | 40.29% | 39.09% | 32.87% | 29.2% | 25.93% | 28.64% | 37.09% | 51.35% | 53.54% | 57.28% | 58.45% | 54.53% | 47.33% | 41.51%
33 | 31 | 2030 | Winter | P, [MW] | Expected | - | -7.2377 | -6.5245 | -6.2558 | -6.2707 | -6.2533 | -7.2771 | -9.7052 | -10.1442 | -9.9595 | -9.1507 | -8.0289 | -7.7966 | -6.5424 | -5.809 | -5.1568 | -5.6968 | -7.3857 | -10.2302 | -10.6653 | -11.4101 | -11.6438 | -10.8618 | -9.4275 | -8.2672
33 | 31 | 2030 | Winter | P, [%] | Expected | - | 36.19% | 32.62% | 31.28% | 31.35% | 31.27% | 36.39% | 48.53% | 50.72% | 49.8% | 45.75% | 40.14% | 38.98% | 32.71% | 29.05% | 25.78% | 28.48% | 36.93% | 51.15% | 53.33% | 57.05% | 58.22% | 54.31% | 47.14% | 41.34%
31 | 33 | 2030 | Winter | Q, [MVAr] | Expected | - | 10.0111 | 10.4276 | 10.44 | 10.4441 | 10.4449 | 10.0012 | 9.8327 | 9.7826 | 9.7608 | 9.8024 | 9.8437 | 7.6044 | 11.0196 | 11.3049 | 11.5273 | 11.4996 | 11.0633 | 10.5997 | 10.6633 | 10.6442 | 10.6118 | 10.8172 | 10.9383 | 10.9078
31 | 33 | 2030 | Winter | Q, [%] | Expected | - | 50.06% | 52.14% | 52.2% | 52.22% | 52.22% | 50.01% | 49.16% | 48.91% | 48.8% | 49.01% | 49.22% | 38.02% | 55.1% | 56.52% | 57.64% | 57.5% | 55.32% | 53% | 53.32% | 53.22% | 53.06% | 54.09% | 54.69% | 54.54%
33 | 31 | 2030 | Winter | Q, [MVAr] | Expected | - | -9.2378 | -9.6574 | -9.6859 | -9.6888 | -9.691 | -9.2263 | -8.8578 | -8.7608 | -8.7624 | -8.8856 | -9.0243 | -7.0066 | -10.1765 | -10.4722 | -10.7044 | -10.6498 | -10.1534 | -9.4887 | -9.5025 | -9.402 | -9.3464 | -9.6163 | -9.8724 | -9.9501
33 | 31 | 2030 | Winter | Q, [%] | Expected | - | 0.46189 | 0.48287 | 0.4843 | 0.48444 | 0.48455 | 0.46132 | 0.44289 | 0.43804 | 0.43812 | 0.44428 | 0.45122 | 0.35033 | 0.50883 | 0.52361 | 0.53522 | 0.53249 | 0.50767 | 0.47443 | 0.47512 | 0.4701 | 0.46732 | 0.48082 | 0.49362 | 0.49751
31 | 33 | 2030 | Winter | S, [MVA] | Expected | - | 12.4115 | 12.3717 | 12.2374 | 12.2434 | 12.2301 | 12.4024 | 13.8467 | 14.1326 | 13.9803 | 13.4348 | 12.7232 | 10.9337 | 12.846 | 12.7324 | 12.651 | 12.8614 | 13.3352 | 14.7733 | 15.1396 | 15.6631 | 15.813 | 15.386 | 14.5108 | 13.7533
31 | 33 | 2030 | Winter | S, [%] | Expected | - | 62.06% | 61.86% | 61.19% | 61.22% | 61.15% | 62.01% | 69.23% | 70.66% | 69.9% | 67.17% | 63.62% | 54.67% | 64.23% | 63.66% | 63.26% | 64.31% | 66.68% | 73.87% | 75.7% | 78.32% | 79.07% | 76.93% | 72.55% | 68.77%
33 | 31 | 2030 | Winter | S, [MVA] | Expected | - | 11.7763 | 11.7103 | 11.5822 | 11.5874 | 11.5746 | 11.7668 | 13.1471 | 13.4214 | 13.2783 | 12.7576 | 12.0798 | 10.5119 | 12.1113 | 11.983 | 11.8911 | 12.0906 | 12.5686 | 13.965 | 14.3087 | 14.8063 | 14.9515 | 14.5281 | 13.6919 | 12.9789
33 | 31 | 2030 | Winter | S, [%] | Expected | - | 58.88% | 58.55% | 57.91% | 57.94% | 57.87% | 58.83% | 65.74% | 67.11% | 66.39% | 63.79% | 60.4% | 52.56% | 60.56% | 59.92% | 59.46% | 60.45% | 62.84% | 69.82% | 71.54% | 74.03% | 74.76% | 72.64% | 68.46% | 64.89%
35 | 36 | 2030 | Winter | P, [MW] | Expected | - | -0.37576 | -0.52453 | -0.53595 | -0.56542 | -0.58841 | -0.37778 | -0.0086966 | 0.091339 | 0.13929 | 0.010494 | -0.069859 | 0.20967 | -0.29919 | -0.41232 | -0.42875 | -0.34968 | -0.0057465 | 0.70765 | 0.67053 | 0.52268 | 0.52561 | 0.36149 | 0.084124 | -0.1114
35 | 36 | 2030 | Winter | P, [%] | Expected | - | 9.394% | 13.11% | 13.4% | 14.14% | 14.71% | 9.444% | 0.2174% | 2.283% | 3.482% | 0.2624% | 1.746% | 5.242% | 7.48% | 10.31% | 10.72% | 8.742% | 0.1437% | 17.69% | 16.76% | 13.07% | 13.14% | 9.037% | 2.103% | 2.785%
36 | 35 | 2030 | Winter | P, [MW] | Expected | - | 0.38653 | 0.53567 | 0.54711 | 0.57659 | 0.59959 | 0.38848 | 0.019226 | -0.080882 | -0.12883 | -3.8341e-07 | 0.080354 | -0.19663 | 0.31047 | 0.42377 | 0.44036 | 0.36127 | 0.017109 | -0.69614 | -0.65888 | -0.51112 | -0.51403 | -0.34988 | -0.072562 | 0.12286
36 | 35 | 2030 | Winter | P, [%] | Expected | - | 9.663% | 13.39% | 13.68% | 14.41% | 14.99% | 9.712% | 0.4807% | 2.022% | 3.221% | 9.585e-06% | 2.009% | 4.916% | 7.762% | 10.59% | 11.01% | 9.032% | 0.4277% | 17.4% | 16.47% | 12.78% | 12.85% | 8.747% | 1.814% | 3.071%
35 | 36 | 2030 | Winter | Q, [MVAr] | Expected | - | -0.85191 | -0.86416 | -0.86812 | -0.86306 | -0.86404 | -0.8544 | -0.86648 | -0.86169 | -0.86358 | -0.86515 | -0.86633 | 2.7197 | -0.921 | -0.92997 | -0.9478 | -0.95827 | -0.96184 | -0.92337 | -0.95184 | -0.96233 | -0.96228 | -0.97786 | -0.97657 | -0.95786
35 | 36 | 2030 | Winter | Q, [%] | Expected | - | 21.3% | 21.6% | 21.7% | 21.58% | 21.6% | 21.36% | 21.66% | 21.54% | 21.59% | 21.63% | 21.66% | 67.99% | 23.02% | 23.25% | 23.69% | 23.96% | 24.05% | 23.08% | 23.8% | 24.06% | 24.06% | 24.45% | 24.41% | 23.95%
36 | 35 | 2030 | Winter | Q, [MVAr] | Expected | - | 0.94251 | 0.9579 | 0.96207 | 0.95707 | 0.95807 | 0.94446 | 0.95509 | 0.94968 | 0.95164 | 0.95346 | 0.95465 | -2.6099 | 1.0159 | 1.0263 | 1.0455 | 1.0558 | 1.0575 | 1.0202 | 1.0499 | 1.0596 | 1.0597 | 1.0756 | 1.0739 | 1.0543
36 | 35 | 2030 | Winter | Q, [%] | Expected | - | 0.23563 | 0.23948 | 0.24052 | 0.23927 | 0.23952 | 0.23611 | 0.23877 | 0.23742 | 0.23791 | 0.23836 | 0.23866 | 0.65248 | 0.25397 | 0.25657 | 0.26137 | 0.26395 | 0.26437 | 0.25506 | 0.26246 | 0.26491 | 0.26493 | 0.2689 | 0.26847 | 0.26357
35 | 36 | 2030 | Winter | S, [MVA] | Expected | - | 2.4469 | 2.4852 | 2.488 | 2.4887 | 2.4888 | 2.4393 | 2.4204 | 2.4124 | 2.4135 | 2.4164 | 2.4164 | 2.7287 | 2.4935 | 2.5087 | 2.524 | 2.5224 | 2.5023 | 2.5233 | 2.5376 | 2.529 | 2.5313 | 2.533 | 2.5259 | 2.5146
35 | 36 | 2030 | Winter | S, [%] | Expected | - | 61.17% | 62.13% | 62.2% | 62.22% | 62.22% | 60.98% | 60.51% | 60.31% | 60.34% | 60.41% | 60.41% | 68.22% | 62.34% | 62.72% | 63.1% | 63.06% | 62.56% | 63.08% | 63.44% | 63.22% | 63.28% | 63.33% | 63.15% | 62.86%
36 | 35 | 2030 | Winter | S, [MVA] | Expected | - | 2.4757 | 2.5169 | 2.52 | 2.5207 | 2.5209 | 2.4678 | 2.4466 | 2.4377 | 2.4386 | 2.4423 | 2.443 | 2.6184 | 2.5273 | 2.5443 | 2.5612 | 2.5595 | 2.5364 | 2.5516 | 2.5676 | 2.5598 | 2.5623 | 2.5661 | 2.5604 | 2.5491
36 | 35 | 2030 | Winter | S, [%] | Expected | - | 61.89% | 62.92% | 63% | 63.02% | 63.02% | 61.69% | 61.17% | 60.94% | 60.97% | 61.06% | 61.07% | 65.46% | 63.18% | 63.61% | 64.03% | 63.99% | 63.41% | 63.79% | 64.19% | 63.99% | 64.06% | 64.15% | 64.01% | 63.73%
37 | 38 | 2030 | Winter | P, [MW] | Expected | - | 4.1836 | 4.2953 | 4.1599 | 4.2008 | 4.2041 | 4.2532 | 5.8092 | 6.0427 | 5.82 | 5.2166 | 4.5272 | 4.4609 | 4.054 | 3.6494 | 3.0546 | 3.4181 | 4.2159 | 5.3973 | 5.5553 | 6.2108 | 6.3939 | 6.0053 | 5.3061 | 4.8256
37 | 38 | 2030 | Winter | P, [%] | Expected | - | 26.15% | 26.85% | 26% | 26.26% | 26.28% | 26.58% | 36.31% | 37.77% | 36.38% | 32.6% | 28.29% | 27.88% | 25.34% | 22.81% | 19.09% | 21.36% | 26.35% | 33.73% | 34.72% | 38.82% | 39.96% | 37.53% | 33.16% | 30.16%
38 | 37 | 2030 | Winter | P, [MW] | Expected | - | -4.1754 | -4.2768 | -4.1416 | -4.1825 | -4.1858 | -4.2447 | -5.7949 | -6.0268 | -5.8051 | -5.2041 | -4.5169 | -4.4515 | -4.0394 | -3.6371 | -3.0446 | -3.4074 | -4.2015 | -5.3777 | -5.5358 | -6.1888 | -6.3709 | -5.9848 | -5.2886 | -4.8093
38 | 37 | 2030 | Winter | P, [%] | Expected | - | 26.1% | 26.73% | 25.89% | 26.14% | 26.16% | 26.53% | 36.22% | 37.67% | 36.28% | 32.53% | 28.23% | 27.82% | 25.25% | 22.73% | 19.03% | 21.3% | 26.26% | 33.61% | 34.6% | 38.68% | 39.82% | 37.41% | 33.05% | 30.06%
37 | 38 | 2030 | Winter | Q, [MVAr] | Expected | - | 1.715 | 4.765 | 4.8422 | 4.8323 | 4.8426 | 1.6608 | 0.84769 | 0.92479 | 1.176 | 1.6027 | 2.0582 | 1.7235 | 4.2418 | 3.9764 | 3.8021 | 3.709 | 4.0434 | 4.0554 | 3.7407 | 3.4533 | 3.3913 | 3.2976 | 3.4263 | 3.759
37 | 38 | 2030 | Winter | Q, [%] | Expected | - | 10.72% | 29.78% | 30.26% | 30.2% | 30.27% | 10.38% | 5.298% | 5.78% | 7.35% | 10.02% | 12.86% | 10.77% | 26.51% | 24.85% | 23.76% | 23.18% | 25.27% | 25.35% | 23.38% | 21.58% | 21.2% | 20.61% | 21.41% | 23.49%
38 | 37 | 2030 | Winter | Q, [MVAr] | Expected | - | -1.6232 | -4.5598 | -4.64 | -4.629 | -4.6388 | -1.5672 | -0.68865 | -0.74855 | -1.0095 | -1.4644 | -1.944 | -1.6186 | -4.0799 | -3.8398 | -3.6919 | -3.5909 | -3.883 | -3.8376 | -3.5251 | -3.2089 | -3.1367 | -3.0706 | -3.2329 | -3.5773
38 | 37 | 2030 | Winter | Q, [%] | Expected | - | 0.10145 | 0.28499 | 0.29 | 0.28931 | 0.28992 | 0.097952 | 0.043041 | 0.046784 | 0.063096 | 0.091525 | 0.1215 | 0.10116 | 0.25499 | 0.23999 | 0.23075 | 0.22443 | 0.24269 | 0.23985 | 0.22032 | 0.20055 | 0.19604 | 0.19192 | 0.20206 | 0.22358
37 | 38 | 2030 | Winter | S, [MVA] | Expected | - | 4.5335 | 6.5908 | 6.5376 | 6.5509 | 6.5583 | 4.57 | 5.8969 | 6.1682 | 6.0047 | 5.5083 | 5.0227 | 4.8838 | 5.8741 | 5.415 | 4.8919 | 5.0558 | 5.8466 | 6.7976 | 6.8027 | 7.2444 | 7.404 | 6.9788 | 6.4585 | 6.2451
37 | 38 | 2030 | Winter | S, [%] | Expected | - | 28.33% | 41.19% | 40.86% | 40.94% | 40.99% | 28.56% | 36.86% | 38.55% | 37.53% | 34.43% | 31.39% | 30.52% | 36.71% | 33.84% | 30.57% | 31.6% | 36.54% | 42.48% | 42.52% | 45.28% | 46.27% | 43.62% | 40.37% | 39.03%
38 | 37 | 2030 | Winter | S, [MVA] | Expected | - | 4.4916 | 6.4246 | 6.3708 | 6.384 | 6.3909 | 4.5289 | 5.8638 | 6.1322 | 5.9633 | 5.4601 | 4.9692 | 4.8409 | 5.7483 | 5.308 | 4.8011 | 4.9632 | 5.7261 | 6.6504 | 6.6647 | 7.1042 | 7.2619 | 6.8496 | 6.3375 | 6.1191
38 | 37 | 2030 | Winter | S, [%] | Expected | - | 28.07% | 40.15% | 39.82% | 39.9% | 39.94% | 28.31% | 36.65% | 38.33% | 37.27% | 34.13% | 31.06% | 30.26% | 35.93% | 33.18% | 30.01% | 31.02% | 35.79% | 41.56% | 41.65% | 44.4% | 45.39% | 42.81% | 39.61% | 38.24%
39 | 40 | 2030 | Winter | P, [MW] | Expected | - | 3.0801 | 2.1887 | 2.069 | 2.0676 | 2.0653 | 3.0351 | 3.5205 | 3.6154 | 3.6332 | 3.5973 | 3.2561 | 3.1054 | 2.0377 | 1.7731 | 1.7275 | 1.8009 | 2.3482 | 3.2843 | 3.5744 | 3.7765 | 3.8256 | 3.5519 | 3.1675 | 2.7685
39 | 40 | 2030 | Winter | P, [%] | Expected | - | 19.25% | 13.68% | 12.93% | 12.92% | 12.91% | 18.97% | 22% | 22.6% | 22.71% | 22.48% | 20.35% | 19.41% | 12.74% | 11.08% | 10.8% | 11.26% | 14.68% | 20.53% | 22.34% | 23.6% | 23.91% | 22.2% | 19.8% | 17.3%
40 | 39 | 2030 | Winter | P, [MW] | Expected | - | -3.0667 | -2.1755 | -2.056 | -2.0547 | -2.0524 | -3.0217 | -3.5049 | -3.5995 | -3.6174 | -3.5819 | -3.242 | -3.0882 | -2.0228 | -1.7571 | -1.7102 | -1.7838 | -2.3326 | -3.2684 | -3.5573 | -3.7592 | -3.8084 | -3.5342 | -3.15 | -2.7521
40 | 39 | 2030 | Winter | P, [%] | Expected | - | 19.17% | 13.6% | 12.85% | 12.84% | 12.83% | 18.89% | 21.91% | 22.5% | 22.61% | 22.39% | 20.26% | 19.3% | 12.64% | 10.98% | 10.69% | 11.15% | 14.58% | 20.43% | 22.23% | 23.5% | 23.8% | 22.09% | 19.69% | 17.2%
39 | 40 | 2030 | Winter | Q, [MVAr] | Expected | - | 4.8428 | -2.0898 | -2.1223 | -2.1208 | -2.116 | 4.8863 | 5.1084 | 5.0991 | 5.0846 | 5.0051 | 4.9374 | 5.7962 | -2.8378 | -3.1667 | -3.4526 | -3.3778 | -2.8788 | -2.2741 | -2.2726 | -2.1089 | -2.0311 | -2.3479 | -2.5183 | -2.5291
39 | 40 | 2030 | Winter | Q, [%] | Expected | - | 30.27% | 13.06% | 13.26% | 13.26% | 13.23% | 30.54% | 31.93% | 31.87% | 31.78% | 31.28% | 30.86% | 36.23% | 17.74% | 19.79% | 21.58% | 21.11% | 17.99% | 14.21% | 14.2% | 13.18% | 12.69% | 14.67% | 15.74% | 15.81%
40 | 39 | 2030 | Winter | Q, [MVAr] | Expected | - | -4.6941 | 2.2362 | 2.2662 | 2.2646 | 2.2593 | -4.7371 | -4.9349 | -4.9227 | -4.9087 | -4.8343 | -4.7805 | -5.6059 | 3.0036 | 3.3438 | 3.6439 | 3.567 | 3.0527 | 2.4506 | 2.4627 | 2.3008 | 2.2226 | 2.5451 | 2.7131 | 2.7117
40 | 39 | 2030 | Winter | Q, [%] | Expected | - | 0.29338 | 0.13976 | 0.14164 | 0.14154 | 0.14121 | 0.29607 | 0.30843 | 0.30767 | 0.30679 | 0.30214 | 0.29878 | 0.35037 | 0.18772 | 0.20899 | 0.22774 | 0.22294 | 0.1908 | 0.15316 | 0.15392 | 0.1438 | 0.13891 | 0.15907 | 0.16957 | 0.16948
39 | 40 | 2030 | Winter | S, [MVA] | Expected | - | 5.7429 | 5.7274 | 5.6818 | 5.68 | 5.669 | 5.7595 | 6.2215 | 6.2749 | 6.2669 | 6.1751 | 5.9181 | 6.5774 | 6.0892 | 6.2696 | 6.4885 | 6.4639 | 6.2329 | 6.2946 | 6.5322 | 6.5576 | 6.5471 | 6.648 | 6.6051 | 6.3979
39 | 40 | 2030 | Winter | S, [%] | Expected | - | 35.89% | 35.8% | 35.51% | 35.5% | 35.43% | 36% | 38.88% | 39.22% | 39.17% | 38.59% | 36.99% | 41.11% | 38.06% | 39.18% | 40.55% | 40.4% | 38.96% | 39.34% | 40.83% | 40.98% | 40.92% | 41.55% | 41.28% | 39.99%
40 | 39 | 2030 | Winter | S, [MVA] | Expected | - | 5.6106 | 5.7688 | 5.7248 | 5.7231 | 5.712 | 5.6261 | 6.0708 | 6.1232 | 6.1157 | 6.0284 | 5.7799 | 6.4019 | 6.1689 | 6.3679 | 6.6038 | 6.5744 | 6.3156 | 6.3488 | 6.5859 | 6.6034 | 6.5894 | 6.7051 | 6.6694 | 6.4623
40 | 39 | 2030 | Winter | S, [%] | Expected | - | 35.07% | 36.05% | 35.78% | 35.77% | 35.7% | 35.16% | 37.94% | 38.27% | 38.22% | 37.68% | 36.12% | 40.01% | 38.56% | 39.8% | 41.27% | 41.09% | 39.47% | 39.68% | 41.16% | 41.27% | 41.18% | 41.91% | 41.68% | 40.39%
32 | 34 | 2040 | Summer | P, [MW] | 0 | 0 | 6.8 | 6.8646 | 7.2088 | 6.6064 | 6.4801 | 6.2955 | 6.2306 | 6.0304 | 4.7911 | 3.1104 | 4.0859 | 4.2675 | 4.074 | 4.2832 | 3.1267 | 5.2064 | 5.1186 | 5.5211 | 6.1286 | 7.2726 | 8.3097 | 8.2335 | 8.3652 | 8.4408
32 | 34 | 2040 | Summer | P, [%] | 0 | 0 | 25.19% | 25.42% | 26.7% | 24.47% | 24% | 23.32% | 23.08% | 22.33% | 17.74% | 11.52% | 15.13% | 15.81% | 15.09% | 15.86% | 11.58% | 19.28% | 18.96% | 20.45% | 22.7% | 26.94% | 30.78% | 30.49% | 30.98% | 31.26%
34 | 32 | 2040 | Summer | P, [MW] | 0 | 0 | -6.7952 | -6.8598 | -7.2034 | -6.6018 | -6.4758 | -6.2914 | -6.2265 | -6.0266 | -4.7887 | -3.1094 | -4.0841 | -4.2656 | -4.0723 | -4.2813 | -3.1256 | -5.2036 | -5.1159 | -5.518 | -6.1247 | -7.2671 | -8.3025 | -8.2264 | -8.3579 | -8.4333
34 | 32 | 2040 | Summer | P, [%] | 0 | 0 | 25.17% | 25.41% | 26.68% | 24.45% | 23.98% | 23.3% | 23.06% | 22.32% | 17.74% | 11.52% | 15.13% | 15.8% | 15.08% | 15.86% | 11.58% | 19.27% | 18.95% | 20.44% | 22.68% | 26.92% | 30.75% | 30.47% | 30.96% | 31.23%
32 | 34 | 2040 | Summer | Q, [MVAr] | 0 | 0 | -0.69834 | -0.45721 | -0.55419 | -0.45581 | -0.50998 | -0.31495 | -0.85081 | -0.68816 | -0.53439 | -0.6138 | -0.63205 | -0.58353 | 0.15625 | 0.034727 | -0.79216 | -0.32603 | -0.36201 | -0.24794 | -0.081724 | 0.39351 | 0.98728 | 0.98286 | 0.92851 | 0.97971
32 | 34 | 2040 | Summer | Q, [%] | 0 | 0 | 2.586% | 1.693% | 2.053% | 1.688% | 1.889% | 1.166% | 3.151% | 2.549% | 1.979% | 2.273% | 2.341% | 2.161% | 0.5787% | 0.1286% | 2.934% | 1.208% | 1.341% | 0.9183% | 0.3027% | 1.457% | 3.657% | 3.64% | 3.439% | 3.629%
34 | 32 | 2040 | Summer | Q, [MVAr] | 0 | 0 | 0.60998 | 0.36892 | 0.46629 | 0.36722 | 0.42125 | 0.22604 | 0.76185 | 0.59902 | 0.44418 | 0.52268 | 0.54132 | 0.49292 | -0.24691 | -0.1253 | 0.70098 | 0.23608 | 0.27201 | 0.15831 | -0.0073153 | -0.48118 | -1.0734 | -1.0691 | -1.0146 | -1.0657
34 | 32 | 2040 | Summer | Q, [%] | 0 | 0 | 2.259% | 1.366% | 1.727% | 1.36% | 1.56% | 0.8372% | 2.822% | 2.219% | 1.645% | 1.936% | 2.005% | 1.826% | 0.9145% | 0.4641% | 2.596% | 0.8744% | 1.007% | 0.5863% | 0.02709% | 1.782% | 3.976% | 3.96% | 3.758% | 3.947%
32 | 34 | 2040 | Summer | S, [MVA] | 0 | 0 | 6.8358 | 6.8798 | 7.2301 | 6.6221 | 6.5002 | 6.3034 | 6.2884 | 6.0695 | 4.8208 | 3.1704 | 4.1345 | 4.3072 | 4.077 | 4.2833 | 3.2255 | 5.2166 | 5.1314 | 5.5267 | 6.1291 | 7.2832 | 8.3682 | 8.2919 | 8.4166 | 8.4974
32 | 34 | 2040 | Summer | S, [%] | 0 | 0 | 25.32% | 25.48% | 26.78% | 24.53% | 24.07% | 23.35% | 23.29% | 22.48% | 17.85% | 11.74% | 15.31% | 15.95% | 15.1% | 15.86% | 11.95% | 19.32% | 19.01% | 20.47% | 22.7% | 26.97% | 30.99% | 30.71% | 31.17% | 31.47%
34 | 32 | 2040 | Summer | S, [MVA] | 0 | 0 | 6.8225 | 6.8697 | 7.2185 | 6.612 | 6.4895 | 6.2955 | 6.273 | 6.0563 | 4.8092 | 3.153 | 4.1198 | 4.294 | 4.0797 | 4.2831 | 3.2033 | 5.2089 | 5.1231 | 5.5202 | 6.1247 | 7.283 | 8.3716 | 8.2955 | 8.4193 | 8.5004
34 | 32 | 2040 | Summer | S, [%] | 0 | 0 | 25.27% | 25.44% | 26.74% | 24.49% | 24.04% | 23.32% | 23.23% | 22.43% | 17.81% | 11.68% | 15.26% | 15.9% | 15.11% | 15.86% | 11.86% | 19.29% | 18.97% | 20.45% | 22.68% | 26.97% | 31.01% | 30.72% | 31.18% | 31.48%
33 | 35 | 2040 | Summer | P, [MW] | 0 | 0 | -0.9789 | -1.0759 | -1.1702 | -1.1752 | -1.2045 | -1.2159 | -0.98479 | -0.76259 | -0.70847 | -0.79362 | -0.95485 | -1.1955 | -1.1071 | -1.174 | -1.2297 | -1.1968 | -1.1357 | -1.0918 | -0.7777 | -0.49355 | -0.21167 | -0.24275 | -0.52089 | -0.7835
33 | 35 | 2040 | Summer | P, [%] | 0 | 0 | 3.626% | 3.985% | 4.334% | 4.353% | 4.461% | 4.503% | 3.647% | 2.824% | 2.624% | 2.939% | 3.536% | 4.428% | 4.1% | 4.348% | 4.554% | 4.433% | 4.206% | 4.044% | 2.88% | 1.828% | 0.784% | 0.8991% | 1.929% | 2.902%
35 | 33 | 2040 | Summer | P, [MW] | 0 | 0 | 0.9791 | 1.0761 | 1.1704 | 1.1754 | 1.2047 | 1.2161 | 0.98498 | 0.76282 | 0.70874 | 0.79389 | 0.9551 | 1.1957 | 1.1074 | 1.1743 | 1.23 | 1.1971 | 1.1359 | 1.092 | 0.77798 | 0.49386 | 0.212 | 0.24305 | 0.52115 | 0.78375
35 | 33 | 2040 | Summer | P, [%] | 0 | 0 | 3.626% | 3.986% | 4.335% | 4.353% | 4.462% | 4.504% | 3.648% | 2.825% | 2.625% | 2.94% | 3.537% | 4.429% | 4.101% | 4.349% | 4.555% | 4.434% | 4.207% | 4.044% | 2.881% | 1.829% | 0.7852% | 0.9002% | 1.93% | 2.903%
33 | 35 | 2040 | Summer | Q, [MVAr] | 0 | 0 | -1.008 | -0.96581 | -0.89137 | -0.87819 | -0.83132 | -0.79618 | -0.96248 | -1.3239 | -1.4802 | -1.4142 | -1.2626 | -1.0201 | -1.1959 | -1.1403 | -1.0573 | -1.0805 | -0.99715 | -1.0629 | -1.4643 | -1.6822 | -1.7974 | -1.7152 | -1.5202 | -1.3697
33 | 35 | 2040 | Summer | Q, [%] | 0 | 0 | 3.733% | 3.577% | 3.301% | 3.253% | 3.079% | 2.949% | 3.565% | 4.903% | 5.482% | 5.238% | 4.676% | 3.778% | 4.429% | 4.223% | 3.916% | 4.002% | 3.693% | 3.937% | 5.424% | 6.23% | 6.657% | 6.353% | 5.63% | 5.073%
35 | 33 | 2040 | Summer | Q, [MVAr] | 0 | 0 | 0.91802 | 0.87585 | 0.80143 | 0.78823 | 0.74135 | 0.7062 | 0.8724 | 1.2339 | 1.3903 | 1.3243 | 1.1727 | 0.93012 | 1.106 | 1.0505 | 0.96741 | 0.99074 | 0.90725 | 0.97294 | 1.3745 | 1.5924 | 1.7077 | 1.6255 | 1.4304 | 1.28
35 | 33 | 2040 | Summer | Q, [%] | 0 | 0 | 3.4% | 3.244% | 2.968% | 2.919% | 2.746% | 2.616% | 3.231% | 4.57% | 5.149% | 4.905% | 4.343% | 3.445% | 4.096% | 3.891% | 3.583% | 3.669% | 3.36% | 3.603% | 5.091% | 5.898% | 6.325% | 6.02% | 5.298% | 4.741%
33 | 35 | 2040 | Summer | S, [MVA] | 0 | 0 | 1.4051 | 1.4458 | 1.471 | 1.4671 | 1.4635 | 1.4534 | 1.377 | 1.5279 | 1.641 | 1.6217 | 1.583 | 1.5715 | 1.6297 | 1.6366 | 1.6217 | 1.6124 | 1.5113 | 1.5237 | 1.6581 | 1.7531 | 1.8098 | 1.7323 | 1.6069 | 1.578
33 | 35 | 2040 | Summer | S, [%] | 0 | 0 | 5.204% | 5.355% | 5.448% | 5.434% | 5.42% | 5.383% | 5.1% | 5.659% | 6.078% | 6.006% | 5.863% | 5.821% | 6.036% | 6.062% | 6.006% | 5.972% | 5.598% | 5.643% | 6.141% | 6.493% | 6.703% | 6.416% | 5.952% | 5.844%
35 | 33 | 2040 | Summer | S, [MVA] | 0 | 0 | 1.3422 | 1.3875 | 1.4185 | 1.4153 | 1.4145 | 1.4063 | 1.3158 | 1.4507 | 1.5606 | 1.544 | 1.5124 | 1.5149 | 1.5651 | 1.5756 | 1.5648 | 1.5539 | 1.4538 | 1.4626 | 1.5794 | 1.6672 | 1.7208 | 1.6436 | 1.5224 | 1.5009
35 | 33 | 2040 | Summer | S, [%] | 0 | 0 | 4.971% | 5.139% | 5.254% | 5.242% | 5.239% | 5.208% | 4.873% | 5.373% | 5.78% | 5.719% | 5.602% | 5.611% | 5.797% | 5.836% | 5.796% | 5.755% | 5.384% | 5.417% | 5.85% | 6.175% | 6.373% | 6.087% | 5.639% | 5.559%
33 | 37 | 2040 | Summer | P, [MW] | 0 | 0 | 8.2189 | 7.8361 | 7.4305 | 7.561 | 7.4599 | 7.5917 | 8.7223 | 8.977 | 8.5035 | 7.3311 | 6.3866 | 6.2695 | 6.1836 | 5.6845 | 5.6185 | 5.6394 | 6.5081 | 7.3321 | 8.2087 | 9.7299 | 10.816 | 10.0367 | 9.4918 | 8.4017
33 | 37 | 2040 | Summer | P, [%] | 0 | 0 | 39.14% | 37.31% | 35.38% | 36% | 35.52% | 36.15% | 41.53% | 42.75% | 40.49% | 34.91% | 30.41% | 29.85% | 29.45% | 27.07% | 26.75% | 26.85% | 30.99% | 34.91% | 39.09% | 46.33% | 51.5% | 47.79% | 45.2% | 40.01%
37 | 33 | 2040 | Summer | P, [MW] | 0 | 0 | -8.2052 | -7.8235 | -7.4192 | -7.5493 | -7.4485 | -7.5799 | -8.7069 | -8.9605 | -8.4885 | -7.3198 | -6.3778 | -6.2608 | -6.1746 | -5.6766 | -5.6117 | -5.632 | -6.4988 | -7.3207 | -8.1946 | -9.7101 | -10.7915 | -10.0154 | -9.4727 | -8.3865
37 | 33 | 2040 | Summer | P, [%] | 0 | 0 | 39.07% | 37.25% | 35.33% | 35.95% | 35.47% | 36.09% | 41.46% | 42.67% | 40.42% | 34.86% | 30.37% | 29.81% | 29.4% | 27.03% | 26.72% | 26.82% | 30.95% | 34.86% | 39.02% | 46.24% | 51.39% | 47.69% | 45.11% | 39.94%
33 | 37 | 2040 | Summer | Q, [MVAr] | 0 | 0 | -1.7736 | -1.8762 | -1.7773 | -1.8183 | -1.766 | -1.8627 | -1.8397 | -2.2075 | -2.3322 | -2.1454 | -2.139 | -2.3616 | -2.8432 | -2.8524 | -1.97 | -2.5078 | -2.3606 | -2.3142 | -2.3298 | -2.7141 | -2.9974 | -2.9883 | -2.8102 | -2.7314
33 | 37 | 2040 | Summer | Q, [%] | 0 | 0 | 8.446% | 8.934% | 8.464% | 8.659% | 8.409% | 8.87% | 8.761% | 10.51% | 11.11% | 10.22% | 10.19% | 11.25% | 13.54% | 13.58% | 9.381% | 11.94% | 11.24% | 11.02% | 11.09% | 12.92% | 14.27% | 14.23% | 13.38% | 13.01%
37 | 33 | 2040 | Summer | Q, [MVAr] | 0 | 0 | 1.7883 | 1.8894 | 1.7887 | 1.8302 | 1.7774 | 1.8748 | 1.8567 | 2.2261 | 2.3487 | 2.1567 | 2.1469 | 2.3693 | 2.8513 | 2.859 | 1.9752 | 2.5137 | 2.3691 | 2.3258 | 2.3451 | 2.7372 | 3.0269 | 3.0134 | 2.8323 | 2.7481
37 | 33 | 2040 | Summer | Q, [%] | 0 | 0 | 8.516% | 8.997% | 8.518% | 8.715% | 8.464% | 8.928% | 8.842% | 10.6% | 11.18% | 10.27% | 10.22% | 11.28% | 13.58% | 13.61% | 9.406% | 11.97% | 11.28% | 11.08% | 11.17% | 13.03% | 14.41% | 14.35% | 13.49% | 13.09%
33 | 37 | 2040 | Summer | S, [MVA] | 0 | 0 | 8.4081 | 8.0576 | 7.6402 | 7.7765 | 7.6661 | 7.8169 | 8.9142 | 9.2445 | 8.8175 | 7.6386 | 6.7353 | 6.6995 | 6.8059 | 6.36 | 5.9539 | 6.1719 | 6.923 | 7.6887 | 8.5329 | 10.1013 | 11.2236 | 10.4721 | 9.899 | 8.8345
33 | 37 | 2040 | Summer | S, [%] | 0 | 0 | 40.04% | 38.37% | 36.38% | 37.03% | 36.51% | 37.22% | 42.45% | 44.02% | 41.99% | 36.37% | 32.07% | 31.9% | 32.41% | 30.29% | 28.35% | 29.39% | 32.97% | 36.61% | 40.63% | 48.1% | 53.45% | 49.87% | 47.14% | 42.07%
37 | 33 | 2040 | Summer | S, [MVA] | 0 | 0 | 8.3978 | 8.0484 | 7.6318 | 7.7679 | 7.6577 | 7.8083 | 8.9027 | 9.2328 | 8.8074 | 7.6309 | 6.7295 | 6.6941 | 6.8011 | 6.3559 | 5.9491 | 6.1676 | 6.9172 | 7.6812 | 8.5235 | 10.0885 | 11.208 | 10.4589 | 9.8871 | 8.8253
37 | 33 | 2040 | Summer | S, [%] | 0 | 0 | 39.99% | 38.33% | 36.34% | 36.99% | 36.47% | 37.18% | 42.39% | 43.97% | 41.94% | 36.34% | 32.05% | 31.88% | 32.39% | 30.27% | 28.33% | 29.37% | 32.94% | 36.58% | 40.59% | 48.04% | 53.37% | 49.8% | 47.08% | 42.03%
37 | 39 | 2040 | Summer | P, [MW] | 0 | 0 | 3.2598 | 3.0335 | 2.9087 | 2.9213 | 2.9132 | 2.9835 | 3.1983 | 3.1212 | 2.9627 | 2.7626 | 2.37 | 2.2169 | 2.1346 | 2.0302 | 2.1775 | 2.0946 | 2.3603 | 2.7644 | 3.2139 | 3.7946 | 4.3156 | 3.9222 | 3.7214 | 3.3126
37 | 39 | 2040 | Summer | P, [%] | 0 | 0 | 15.52% | 14.45% | 13.85% | 13.91% | 13.87% | 14.21% | 15.23% | 14.86% | 14.11% | 13.16% | 11.29% | 10.56% | 10.16% | 9.667% | 10.37% | 9.974% | 11.24% | 13.16% | 15.3% | 18.07% | 20.55% | 18.68% | 17.72% | 15.77%
39 | 37 | 2040 | Summer | P, [MW] | 0 | 0 | -3.2571 | -3.0309 | -2.9061 | -2.9187 | -2.9106 | -2.9808 | -3.1956 | -3.1187 | -2.9603 | -2.7602 | -2.3679 | -2.2149 | -2.1322 | -2.0277 | -2.1753 | -2.0921 | -2.358 | -2.7618 | -3.2107 | -3.7907 | -4.3109 | -3.918 | -3.7173 | -3.309
39 | 37 | 2040 | Summer | P, [%] | 0 | 0 | 15.51% | 14.43% | 13.84% | 13.9% | 13.86% | 14.19% | 15.22% | 14.85% | 14.1% | 13.14% | 11.28% | 10.55% | 10.15% | 9.656% | 10.36% | 9.962% | 11.23% | 13.15% | 15.29% | 18.05% | 20.53% | 18.66% | 17.7% | 15.76%
37 | 39 | 2040 | Summer | Q, [MVAr] | 0 | 0 | -1.8659 | -2.1084 | -2.2462 | -2.2247 | -2.2017 | -2.2165 | -1.8296 | -1.7643 | -1.9456 | -2.1237 | -2.3094 | -2.4289 | -2.8303 | -2.9606 | -2.5792 | -2.8507 | -2.5387 | -2.377 | -2.4195 | -2.358 | -2.3669 | -2.4984 | -2.6191 | -2.7738
37 | 39 | 2040 | Summer | Q, [%] | 0 | 0 | 8.885% | 10.04% | 10.7% | 10.59% | 10.48% | 10.55% | 8.712% | 8.402% | 9.265% | 10.11% | 11% | 11.57% | 13.48% | 14.1% | 12.28% | 13.57% | 12.09% | 11.32% | 11.52% | 11.23% | 11.27% | 11.9% | 12.47% | 13.21%
39 | 37 | 2040 | Summer | Q, [MVAr] | 0 | 0 | 1.8654 | 2.1077 | 2.2455 | 2.224 | 2.201 | 2.2159 | 1.829 | 1.7635 | 1.9447 | 2.1227 | 2.308 | 2.4275 | 2.8293 | 2.9598 | 2.5779 | 2.8498 | 2.5376 | 2.3762 | 2.4196 | 2.3591 | 2.3691 | 2.4999 | 2.6203 | 2.7745
39 | 37 | 2040 | Summer | Q, [%] | 0 | 0 | 8.883% | 10.04% | 10.69% | 10.59% | 10.48% | 10.55% | 8.709% | 8.398% | 9.26% | 10.11% | 10.99% | 11.56% | 13.47% | 14.09% | 12.28% | 13.57% | 12.08% | 11.32% | 11.52% | 11.23% | 11.28% | 11.9% | 12.48% | 13.21%
37 | 39 | 2040 | Summer | S, [MVA] | 0 | 0 | 3.7561 | 3.6942 | 3.6751 | 3.6719 | 3.6516 | 3.7167 | 3.6846 | 3.5854 | 3.5444 | 3.4846 | 3.3091 | 3.2885 | 3.545 | 3.5898 | 3.3755 | 3.5375 | 3.4664 | 3.6458 | 4.0228 | 4.4676 | 4.922 | 4.6504 | 4.5506 | 4.3206
37 | 39 | 2040 | Summer | S, [%] | 0 | 0 | 17.89% | 17.59% | 17.5% | 17.49% | 17.39% | 17.7% | 17.55% | 17.07% | 16.88% | 16.59% | 15.76% | 15.66% | 16.88% | 17.09% | 16.07% | 16.85% | 16.51% | 17.36% | 19.16% | 21.27% | 23.44% | 22.14% | 21.67% | 20.57%
39 | 37 | 2040 | Summer | S, [MVA] | 0 | 0 | 3.7535 | 3.6917 | 3.6726 | 3.6694 | 3.6491 | 3.7142 | 3.682 | 3.5828 | 3.5419 | 3.4821 | 3.3066 | 3.2861 | 3.5428 | 3.5877 | 3.3731 | 3.5353 | 3.4641 | 3.6434 | 4.0203 | 4.4649 | 4.919 | 4.6477 | 4.5481 | 4.3183
39 | 37 | 2040 | Summer | S, [%] | 0 | 0 | 17.87% | 17.58% | 17.49% | 17.47% | 17.38% | 17.69% | 17.53% | 17.06% | 16.87% | 16.58% | 15.75% | 15.65% | 16.87% | 17.08% | 16.06% | 16.83% | 16.5% | 17.35% | 19.14% | 21.26% | 23.42% | 22.13% | 21.66% | 20.56%
31 | 32 | 2040 | Summer | P, [MW] | 0 | 0 | 6.8951 | 6.9437 | 7.2928 | 6.6852 | 6.5625 | 6.3664 | 6.3366 | 6.1282 | 4.8807 | 3.2087 | 4.1788 | 4.3579 | 4.1276 | 4.3405 | 3.2302 | 5.2785 | 5.1946 | 5.5912 | 6.1875 | 7.2989 | 8.2916 | 8.2139 | 8.3466 | 8.4159
31 | 32 | 2040 | Summer | P, [%] | 0 | 0 | 34.48% | 34.72% | 36.46% | 33.43% | 32.81% | 31.83% | 31.68% | 30.64% | 24.4% | 16.04% | 20.89% | 21.79% | 20.64% | 21.7% | 16.15% | 26.39% | 25.97% | 27.96% | 30.94% | 36.49% | 41.46% | 41.07% | 41.73% | 42.08%
32 | 31 | 2040 | Summer | P, [MW] | 0 | 0 | -6.8864 | -6.9348 | -7.2831 | -6.677 | -6.5546 | -6.3589 | -6.3292 | -6.1212 | -4.8762 | -3.2066 | -4.1755 | -4.3543 | -4.1243 | -4.3368 | -3.2281 | -5.2733 | -5.1896 | -5.5854 | -6.1804 | -7.2891 | -8.279 | -8.2015 | -8.3338 | -8.4029
32 | 31 | 2040 | Summer | P, [%] | 0 | 0 | 34.43% | 34.67% | 36.42% | 33.39% | 32.77% | 31.79% | 31.65% | 30.61% | 24.38% | 16.03% | 20.88% | 21.77% | 20.62% | 21.68% | 16.14% | 26.37% | 25.95% | 27.93% | 30.9% | 36.45% | 41.39% | 41.01% | 41.67% | 42.01%
31 | 32 | 2040 | Summer | Q, [MVAr] | 0 | 0 | 0.76085 | 0.7733 | 0.73282 | 0.78264 | 0.78377 | 0.82034 | 0.80135 | 0.85824 | 0.99202 | 1.285 | 1.0274 | 1.0111 | 1.1318 | 1.0597 | 1.2019 | 0.88408 | 0.91553 | 0.91232 | 0.88284 | 0.89087 | 0.94034 | 0.91148 | 0.87815 | 0.85522
31 | 32 | 2040 | Summer | Q, [%] | 0 | 0 | 3.804% | 3.867% | 3.664% | 3.913% | 3.919% | 4.102% | 4.007% | 4.291% | 4.96% | 6.425% | 5.137% | 5.055% | 5.659% | 5.299% | 6.009% | 4.42% | 4.578% | 4.562% | 4.414% | 4.454% | 4.702% | 4.557% | 4.391% | 4.276%
32 | 31 | 2040 | Summer | Q, [MVAr] | 0 | 0 | -0.52078 | -0.52979 | -0.46482 | -0.55663 | -0.56586 | -0.61478 | -0.59784 | -0.66722 | -0.86828 | -1.2254 | -0.93501 | -0.91123 | -1.0404 | -0.96012 | -1.1426 | -0.74118 | -0.77673 | -0.75222 | -0.68796 | -0.62114 | -0.59296 | -0.57076 | -0.52677 | -0.49824
32 | 31 | 2040 | Summer | Q, [%] | 0 | 0 | 2.604% | 2.649% | 2.324% | 2.783% | 2.829% | 3.074% | 2.989% | 3.336% | 4.341% | 6.127% | 4.675% | 4.556% | 5.202% | 4.801% | 5.713% | 3.706% | 3.884% | 3.761% | 3.44% | 3.106% | 2.965% | 2.854% | 2.634% | 2.491%
31 | 32 | 2040 | Summer | S, [MVA] | 0 | 0 | 6.937 | 6.9866 | 7.3295 | 6.7309 | 6.6091 | 6.419 | 6.3871 | 6.188 | 4.9805 | 3.4565 | 4.3033 | 4.4737 | 4.28 | 4.4679 | 3.4466 | 5.352 | 5.2747 | 5.6652 | 6.2501 | 7.3531 | 8.3448 | 8.2643 | 8.3926 | 8.4592
31 | 32 | 2040 | Summer | S, [%] | 0 | 0 | 34.68% | 34.93% | 36.65% | 33.65% | 33.05% | 32.1% | 31.94% | 30.94% | 24.9% | 17.28% | 21.52% | 22.37% | 21.4% | 22.34% | 17.23% | 26.76% | 26.37% | 28.33% | 31.25% | 36.77% | 41.72% | 41.32% | 41.96% | 42.3%
32 | 31 | 2040 | Summer | S, [MVA] | 0 | 0 | 6.9061 | 6.955 | 7.2979 | 6.7002 | 6.579 | 6.3886 | 6.3574 | 6.1575 | 4.9529 | 3.4328 | 4.2789 | 4.4486 | 4.2535 | 4.4418 | 3.4243 | 5.3251 | 5.2474 | 5.6358 | 6.2186 | 7.3156 | 8.3002 | 8.2213 | 8.3504 | 8.4177
32 | 31 | 2040 | Summer | S, [%] | 0 | 0 | 34.53% | 34.78% | 36.49% | 33.5% | 32.89% | 31.94% | 31.79% | 30.79% | 24.76% | 17.16% | 21.39% | 22.24% | 21.27% | 22.21% | 17.12% | 26.63% | 26.24% | 28.18% | 31.09% | 36.58% | 41.5% | 41.11% | 41.75% | 42.09%
31 | 33 | 2040 | Summer | P, [MW] | 0 | 0 | 7.6797 | 7.1938 | 6.6683 | 6.7981 | 6.6563 | 6.7837 | 8.1866 | 8.7407 | 8.3355 | 7.0194 | 5.8696 | 5.4933 | 5.5474 | 4.9601 | 4.7673 | 4.8649 | 5.8046 | 6.6972 | 7.9648 | 9.8851 | 11.3381 | 10.4967 | 9.6119 | 8.1924
31 | 33 | 2040 | Summer | P, [%] | 0 | 0 | 38.4% | 35.97% | 33.34% | 33.99% | 33.28% | 33.92% | 40.93% | 43.7% | 41.68% | 35.1% | 29.35% | 27.47% | 27.74% | 24.8% | 23.84% | 24.32% | 29.02% | 33.49% | 39.82% | 49.43% | 56.69% | 52.48% | 48.06% | 40.96%
33 | 31 | 2040 | Summer | P, [MW] | 0 | 0 | -7.6671 | -7.1824 | -6.6583 | -6.7878 | -6.6463 | -6.7734 | -8.1726 | -8.725 | -8.3209 | -7.0084 | -5.8612 | -5.4859 | -5.5397 | -4.9535 | -4.7611 | -4.8584 | -5.7964 | -6.6871 | -7.9512 | -9.8652 | -11.3126 | -10.4745 | -9.5929 | -8.178
33 | 31 | 2040 | Summer | P, [%] | 0 | 0 | 38.34% | 35.91% | 33.29% | 33.94% | 33.23% | 33.87% | 40.86% | 43.62% | 41.6% | 35.04% | 29.31% | 27.43% | 27.7% | 24.77% | 23.81% | 24.29% | 28.98% | 33.44% | 39.76% | 49.33% | 56.56% | 52.37% | 47.96% | 40.89%
31 | 33 | 2040 | Summer | Q, [MVAr] | 0 | 0 | 3.2708 | 3.3039 | 3.3167 | 3.3017 | 3.2898 | 3.2803 | 3.2006 | 3.2617 | 3.3113 | 3.3285 | 3.3717 | 3.2872 | 3.4134 | 3.4548 | 3.3462 | 3.4623 | 3.3615 | 3.2968 | 3.3956 | 3.4497 | 3.4749 | 3.5307 | 3.5317 | 3.5204
31 | 33 | 2040 | Summer | Q, [%] | 0 | 0 | 16.35% | 16.52% | 16.58% | 16.51% | 16.45% | 16.4% | 16% | 16.31% | 16.56% | 16.64% | 16.86% | 16.44% | 17.07% | 17.27% | 16.73% | 17.31% | 16.81% | 16.48% | 16.98% | 17.25% | 17.37% | 17.65% | 17.66% | 17.6%
33 | 31 | 2040 | Summer | Q, [MVAr] | 0 | 0 | -2.9232 | -2.9913 | -3.04 | -3.0167 | -3.0147 | -2.9971 | -2.8151 | -2.8275 | -2.91 | -3.0274 | -3.1431 | -3.0827 | -3.2018 | -3.2725 | -3.1769 | -3.2845 | -3.1371 | -3.0188 | -3.0216 | -2.9029 | -2.7733 | -2.9188 | -3.0086 | -3.1238
33 | 31 | 2040 | Summer | Q, [%] | 0 | 0 | 14.62% | 14.96% | 15.2% | 15.08% | 15.07% | 14.99% | 14.08% | 14.14% | 14.55% | 15.14% | 15.72% | 15.41% | 16.01% | 16.36% | 15.88% | 16.42% | 15.69% | 15.09% | 15.11% | 14.51% | 13.87% | 14.59% | 15.04% | 15.62%
31 | 33 | 2040 | Summer | S, [MVA] | 0 | 0 | 8.3472 | 7.9162 | 7.4476 | 7.5575 | 7.4249 | 7.5352 | 8.79 | 9.3295 | 8.9691 | 7.7686 | 6.7691 | 6.4017 | 6.5134 | 6.0446 | 5.8244 | 5.9712 | 6.7077 | 7.4647 | 8.6584 | 10.4697 | 11.8587 | 11.0746 | 10.2402 | 8.9168
31 | 33 | 2040 | Summer | S, [%] | 0 | 0 | 41.74% | 39.58% | 37.24% | 37.79% | 37.12% | 37.68% | 43.95% | 46.65% | 44.85% | 38.84% | 33.85% | 32.01% | 32.57% | 30.22% | 29.12% | 29.86% | 33.54% | 37.32% | 43.29% | 52.35% | 59.29% | 55.37% | 51.2% | 44.58%
33 | 31 | 2040 | Summer | S, [MVA] | 0 | 0 | 8.2054 | 7.7804 | 7.3194 | 7.428 | 7.2981 | 7.4069 | 8.6438 | 9.1717 | 8.815 | 7.6343 | 6.6508 | 6.2927 | 6.3984 | 5.9368 | 5.7237 | 5.8644 | 6.5909 | 7.3369 | 8.506 | 10.2834 | 11.6476 | 10.8736 | 10.0536 | 8.7543
33 | 31 | 2040 | Summer | S, [%] | 0 | 0 | 41.03% | 38.9% | 36.6% | 37.14% | 36.49% | 37.03% | 43.22% | 45.86% | 44.08% | 38.17% | 33.25% | 31.46% | 31.99% | 29.68% | 28.62% | 29.32% | 32.95% | 36.68% | 42.53% | 51.42% | 58.24% | 54.37% | 50.27% | 43.77%
35 | 36 | 2040 | Summer | P, [MW] | 0 | 0 | -0.94196 | -1.0418 | -1.142 | -1.1478 | -1.1812 | -1.1962 | -0.95008 | -0.69409 | -0.62456 | -0.71437 | -0.88905 | -1.146 | -1.0448 | -1.1174 | -1.1762 | -1.1474 | -1.0959 | -1.0433 | -0.69673 | -0.40012 | -0.11511 | -0.15713 | -0.4498 | -0.72039
35 | 36 | 2040 | Summer | P, [%] | 0 | 0 | 23.55% | 26.04% | 28.55% | 28.7% | 29.53% | 29.91% | 23.75% | 17.35% | 15.61% | 17.86% | 22.23% | 28.65% | 26.12% | 27.93% | 29.41% | 28.69% | 27.4% | 26.08% | 17.42% | 10% | 2.878% | 3.928% | 11.25% | 18.01%
36 | 35 | 2040 | Summer | P, [MW] | 0 | 0 | 0.94412 | 1.0442 | 1.1447 | 1.1506 | 1.184 | 1.1991 | 0.95221 | 0.69571 | 0.62609 | 0.71605 | 0.89111 | 1.1488 | 1.0473 | 1.1201 | 1.1791 | 1.1503 | 1.0985 | 1.0457 | 0.69845 | 0.40154 | 0.11647 | 0.15855 | 0.45136 | 0.7223
36 | 35 | 2040 | Summer | P, [%] | 0 | 0 | 23.6% | 26.11% | 28.62% | 28.77% | 29.6% | 29.98% | 23.81% | 17.39% | 15.65% | 17.9% | 22.28% | 28.72% | 26.18% | 28% | 29.48% | 28.76% | 27.46% | 26.14% | 17.46% | 10.04% | 2.912% | 3.964% | 11.28% | 18.06%
35 | 36 | 2040 | Summer | Q, [MVAr] | 0 | 0 | -0.63482 | -0.61674 | -0.58949 | -0.58253 | -0.5667 | -0.5589 | -0.60658 | -0.69488 | -0.72465 | -0.70201 | -0.66585 | -0.5598 | -0.63395 | -0.62443 | -0.56822 | -0.6206 | -0.60726 | -0.60569 | -0.73709 | -0.83092 | -0.89329 | -0.90672 | -0.85399 | -0.78401
35 | 36 | 2040 | Summer | Q, [%] | 0 | 0 | 15.87% | 15.42% | 14.74% | 14.56% | 14.17% | 13.97% | 15.16% | 17.37% | 18.12% | 17.55% | 16.65% | 13.99% | 15.85% | 15.61% | 14.21% | 15.51% | 15.18% | 15.14% | 18.43% | 20.77% | 22.33% | 22.67% | 21.35% | 19.6%
36 | 35 | 2040 | Summer | Q, [MVAr] | 0 | 0 | 0.65298 | 0.63737 | 0.61275 | 0.60586 | 0.59086 | 0.58344 | 0.62445 | 0.70845 | 0.73754 | 0.71614 | 0.68323 | 0.5827 | 0.655 | 0.64753 | 0.59225 | 0.64459 | 0.62937 | 0.62618 | 0.75159 | 0.84291 | 0.90473 | 0.91867 | 0.86713 | 0.80001
36 | 35 | 2040 | Summer | Q, [%] | 0 | 0 | 16.32% | 15.93% | 15.32% | 15.15% | 14.77% | 14.59% | 15.61% | 17.71% | 18.44% | 17.9% | 17.08% | 14.57% | 16.38% | 16.19% | 14.81% | 16.11% | 15.73% | 15.65% | 18.79% | 21.07% | 22.62% | 22.97% | 21.68% | 20%
35 | 36 | 2040 | Summer | S, [MVA] | 0 | 0 | 1.1359 | 1.2107 | 1.2852 | 1.2872 | 1.3101 | 1.3203 | 1.1272 | 0.98215 | 0.95666 | 1.0016 | 1.1107 | 1.2755 | 1.2221 | 1.28 | 1.3063 | 1.3045 | 1.2529 | 1.2064 | 1.0143 | 0.92224 | 0.90068 | 0.92023 | 0.9652 | 1.0647
35 | 36 | 2040 | Summer | S, [%] | 0 | 0 | 28.4% | 30.27% | 32.13% | 32.18% | 32.75% | 33.01% | 28.18% | 24.55% | 23.92% | 25.04% | 27.77% | 31.89% | 30.55% | 32% | 32.66% | 32.61% | 31.32% | 30.16% | 25.36% | 23.06% | 22.52% | 23.01% | 24.13% | 26.62%
36 | 35 | 2040 | Summer | S, [MVA] | 0 | 0 | 1.1479 | 1.2234 | 1.2984 | 1.3004 | 1.3233 | 1.3335 | 1.1387 | 0.99293 | 0.96745 | 1.0127 | 1.1229 | 1.2881 | 1.2353 | 1.2938 | 1.3195 | 1.3186 | 1.2661 | 1.2189 | 1.026 | 0.93367 | 0.9122 | 0.93225 | 0.97757 | 1.0778
36 | 35 | 2040 | Summer | S, [%] | 0 | 0 | 28.7% | 30.58% | 32.46% | 32.51% | 33.08% | 33.34% | 28.47% | 24.82% | 24.19% | 25.32% | 28.07% | 32.2% | 30.88% | 32.35% | 32.99% | 32.96% | 31.65% | 30.47% | 25.65% | 23.34% | 22.8% | 23.31% | 24.44% | 26.95%
37 | 38 | 2040 | Summer | P, [MW] | 0 | 0 | 4.9418 | 4.7754 | 4.4787 | 4.6002 | 4.506 | 4.5709 | 5.5128 | 5.8773 | 5.5678 | 4.5875 | 4.0268 | 4.0723 | 4.0687 | 3.6674 | 3.4297 | 3.537 | 4.1472 | 4.5682 | 4.9837 | 5.9405 | 6.5128 | 6.1218 | 5.7561 | 5.062
37 | 38 | 2040 | Summer | P, [%] | 0 | 0 | 30.89% | 29.85% | 27.99% | 28.75% | 28.16% | 28.57% | 34.45% | 36.73% | 34.8% | 28.67% | 25.17% | 25.45% | 25.43% | 22.92% | 21.44% | 22.11% | 25.92% | 28.55% | 31.15% | 37.13% | 40.71% | 38.26% | 35.98% | 31.64%
38 | 37 | 2040 | Summer | P, [MW] | 0 | 0 | -4.9328 | -4.7669 | -4.4713 | -4.5924 | -4.4985 | -4.5631 | -5.5015 | -5.8645 | -5.5563 | -4.5797 | -4.0207 | -4.0661 | -4.0625 | -3.6623 | -3.4252 | -3.5324 | -4.1408 | -4.5604 | -4.9745 | -5.9274 | -6.4971 | -6.1079 | -5.7438 | -5.0525
38 | 37 | 2040 | Summer | P, [%] | 0 | 0 | 30.83% | 29.79% | 27.95% | 28.7% | 28.12% | 28.52% | 34.38% | 36.65% | 34.73% | 28.62% | 25.13% | 25.41% | 25.39% | 22.89% | 21.41% | 22.08% | 25.88% | 28.5% | 31.09% | 37.05% | 40.61% | 38.17% | 35.9% | 31.58%
37 | 38 | 2040 | Summer | Q, [MVAr] | 0 | 0 | 0.027166 | 0.010139 | 0.012206 | 0.0024903 | 0.011822 | -0.017916 | 0.034751 | 0.11833 | 0.22513 | 0.39349 | 0.42071 | 0.44806 | 0.37051 | 0.38055 | 0.54495 | 0.33072 | 0.28853 | 0.21855 | 0.1174 | 0.004298 | -0.073157 | -0.069877 | -0.14106 | -0.14676
37 | 38 | 2040 | Summer | Q, [%] | 0 | 0 | 0.1698% | 0.06337% | 0.07629% | 0.01556% | 0.07388% | 0.112% | 0.2172% | 0.7395% | 1.407% | 2.459% | 2.629% | 2.8% | 2.316% | 2.378% | 3.406% | 2.067% | 1.803% | 1.366% | 0.7337% | 0.02686% | 0.4572% | 0.4367% | 0.8816% | 0.9172%
38 | 37 | 2040 | Summer | Q, [MVAr] | 0 | 0 | 0.07335 | 0.083731 | 0.070365 | 0.084609 | 0.071736 | 0.10389 | 0.090264 | 0.023888 | -0.097305 | -0.30623 | -0.35324 | -0.37904 | -0.30181 | -0.32458 | -0.49534 | -0.27876 | -0.21741 | -0.13249 | -0.015021 | 0.1412 | 0.24811 | 0.22452 | 0.27784 | 0.25253
38 | 37 | 2040 | Summer | Q, [%] | 0 | 0 | 0.4584% | 0.5233% | 0.4398% | 0.5288% | 0.4483% | 0.6493% | 0.5641% | 0.1493% | 0.6082% | 1.914% | 2.208% | 2.369% | 1.886% | 2.029% | 3.096% | 1.742% | 1.359% | 0.8281% | 0.09388% | 0.8825% | 1.551% | 1.403% | 1.737% | 1.578%
37 | 38 | 2040 | Summer | S, [MVA] | 0 | 0 | 4.9419 | 4.7754 | 4.4787 | 4.6002 | 4.506 | 4.5709 | 5.5129 | 5.8785 | 5.5724 | 4.6044 | 4.0487 | 4.0969 | 4.0855 | 3.6871 | 3.4727 | 3.5525 | 4.1572 | 4.5734 | 4.9851 | 5.9405 | 6.5133 | 6.1222 | 5.7579 | 5.0641
37 | 38 | 2040 | Summer | S, [%] | 0 | 0 | 30.89% | 29.85% | 27.99% | 28.75% | 28.16% | 28.57% | 34.46% | 36.74% | 34.83% | 28.78% | 25.3% | 25.61% | 25.53% | 23.04% | 21.7% | 22.2% | 25.98% | 28.58% | 31.16% | 37.13% | 40.71% | 38.26% | 35.99% | 31.65%
38 | 37 | 2040 | Summer | S, [MVA] | 0 | 0 | 4.9333 | 4.7677 | 4.4718 | 4.5931 | 4.499 | 4.5643 | 5.5023 | 5.8646 | 5.5572 | 4.5899 | 4.0362 | 4.0838 | 4.0737 | 3.6767 | 3.4608 | 3.5433 | 4.1465 | 4.5624 | 4.9745 | 5.9291 | 6.5018 | 6.1121 | 5.7505 | 5.0588
38 | 37 | 2040 | Summer | S, [%] | 0 | 0 | 30.83% | 29.8% | 27.95% | 28.71% | 28.12% | 28.53% | 34.39% | 36.65% | 34.73% | 28.69% | 25.23% | 25.52% | 25.46% | 22.98% | 21.63% | 22.15% | 25.92% | 28.51% | 31.09% | 37.06% | 40.64% | 38.2% | 35.94% | 31.62%
39 | 40 | 2040 | Summer | P, [MW] | 0 | 0 | 3.3193 | 3.1016 | 2.9823 | 2.9941 | 2.9847 | 3.055 | 3.2632 | 3.1916 | 3.0451 | 2.8532 | 2.4646 | 2.3224 | 2.2569 | 2.1578 | 2.2874 | 2.2112 | 2.4617 | 2.8575 | 3.3062 | 3.8831 | 4.4028 | 4.0126 | 3.8121 | 3.408
39 | 40 | 2040 | Summer | P, [%] | 0 | 0 | 20.75% | 19.39% | 18.64% | 18.71% | 18.65% | 19.09% | 20.39% | 19.95% | 19.03% | 17.83% | 15.4% | 14.52% | 14.11% | 13.49% | 14.3% | 13.82% | 15.39% | 17.86% | 20.66% | 24.27% | 27.52% | 25.08% | 23.83% | 21.3%
40 | 39 | 2040 | Summer | P, [MW] | 0 | 0 | -3.3148 | -3.0976 | -2.9784 | -2.9902 | -2.9809 | -3.0509 | -3.2589 | -3.1876 | -3.0414 | -2.8499 | -2.4619 | -2.32 | -2.2544 | -2.1554 | -2.2849 | -2.2086 | -2.4589 | -2.8539 | -3.3016 | -3.8771 | -4.3952 | -4.0061 | -3.806 | -3.4029
40 | 39 | 2040 | Summer | P, [%] | 0 | 0 | 20.72% | 19.36% | 18.61% | 18.69% | 18.63% | 19.07% | 20.37% | 19.92% | 19.01% | 17.81% | 15.39% | 14.5% | 14.09% | 13.47% | 14.28% | 13.8% | 15.37% | 17.84% | 20.64% | 24.23% | 27.47% | 25.04% | 23.79% | 21.27%
39 | 40 | 2040 | Summer | Q, [MVAr] | 0 | 0 | -1.0461 | -1.1858 | -1.2597 | -1.2469 | -1.2409 | -1.2519 | -0.94262 | -0.81154 | -0.84417 | -0.92909 | -1.0903 | -1.0832 | -1.275 | -1.3456 | -1.1794 | -1.3691 | -1.2316 | -1.147 | -1.1622 | -1.1027 | -1.0806 | -1.2037 | -1.336 | -1.4604
39 | 40 | 2040 | Summer | Q, [%] | 0 | 0 | 6.538% | 7.411% | 7.873% | 7.793% | 7.756% | 7.825% | 5.891% | 5.072% | 5.276% | 5.807% | 6.814% | 6.77% | 7.968% | 8.41% | 7.371% | 8.557% | 7.698% | 7.169% | 7.264% | 6.892% | 6.754% | 7.523% | 8.35% | 9.127%
40 | 39 | 2040 | Summer | Q, [MVAr] | 0 | 0 | 1.0959 | 1.2312 | 1.3029 | 1.2902 | 1.2839 | 1.2968 | 0.99008 | 0.85619 | 0.88528 | 0.96615 | 1.1202 | 1.1102 | 1.3026 | 1.3722 | 1.2067 | 1.3969 | 1.2628 | 1.186 | 1.2128 | 1.1699 | 1.1654 | 1.2761 | 1.4033 | 1.5171
40 | 39 | 2040 | Summer | Q, [%] | 0 | 0 | 6.85% | 7.695% | 8.143% | 8.064% | 8.024% | 8.105% | 6.188% | 5.351% | 5.533% | 6.038% | 7.001% | 6.939% | 8.141% | 8.576% | 7.542% | 8.731% | 7.892% | 7.412% | 7.58% | 7.312% | 7.284% | 7.976% | 8.771% | 9.482%
39 | 40 | 2040 | Summer | S, [MVA] | 0 | 0 | 3.4802 | 3.3206 | 3.2374 | 3.2434 | 3.2324 | 3.3016 | 3.3966 | 3.2931 | 3.16 | 3.0007 | 2.695 | 2.5626 | 2.5921 | 2.543 | 2.5735 | 2.6007 | 2.7526 | 3.0791 | 3.5045 | 4.0366 | 4.5335 | 4.1892 | 4.0394 | 3.7078
39 | 40 | 2040 | Summer | S, [%] | 0 | 0 | 21.75% | 20.75% | 20.23% | 20.27% | 20.2% | 20.63% | 21.23% | 20.58% | 19.75% | 18.75% | 16.84% | 16.02% | 16.2% | 15.89% | 16.08% | 16.25% | 17.2% | 19.24% | 21.9% | 25.23% | 28.33% | 26.18% | 25.25% | 23.17%
40 | 39 | 2040 | Summer | S, [MVA] | 0 | 0 | 3.4913 | 3.3333 | 3.2509 | 3.2567 | 3.2456 | 3.3151 | 3.406 | 3.3005 | 3.1676 | 3.0092 | 2.7048 | 2.572 | 2.6037 | 2.5551 | 2.584 | 2.6133 | 2.7642 | 3.0906 | 3.5173 | 4.0497 | 4.5471 | 4.2044 | 4.0565 | 3.7258
40 | 39 | 2040 | Summer | S, [%] | 0 | 0 | 21.82% | 20.83% | 20.32% | 20.35% | 20.29% | 20.72% | 21.29% | 20.63% | 19.8% | 18.81% | 16.9% | 16.07% | 16.27% | 15.97% | 16.15% | 16.33% | 17.28% | 19.32% | 21.98% | 25.31% | 28.42% | 26.28% | 25.35% | 23.29%
32 | 34 | 2040 | Summer | P, [MW] | 0 | 1 | 8.6033 | 7.4301 | 6.6018 | 6.5885 | 6.4507 | 6.4429 | 6.5954 | 5.5521 | 4.2253 | 3.7634 | 4.0924 | 3.7694 | 3.54 | 2.9657 | 3.4704 | 4.2368 | 4.5987 | 5.0899 | 6.3092 | 6.8373 | 6.649 | 6.7188 | 7.3416 | 7.1474
32 | 34 | 2040 | Summer | P, [%] | 0 | 1 | 31.86% | 27.52% | 24.45% | 24.4% | 23.89% | 23.86% | 24.43% | 20.56% | 15.65% | 13.94% | 15.16% | 13.96% | 13.11% | 10.98% | 12.85% | 15.69% | 17.03% | 18.85% | 23.37% | 25.32% | 24.63% | 24.88% | 27.19% | 26.47%
34 | 32 | 2040 | Summer | P, [MW] | 0 | 1 | -8.5955 | -7.4244 | -6.5973 | -6.584 | -6.4464 | -6.4386 | -6.5909 | -5.5489 | -4.2234 | -3.7618 | -4.0906 | -3.768 | -3.5387 | -2.9648 | -3.4691 | -4.235 | -4.5965 | -5.0873 | -6.3051 | -6.8325 | -6.6445 | -6.7142 | -7.336 | -7.1422
34 | 32 | 2040 | Summer | P, [%] | 0 | 1 | 31.84% | 27.5% | 24.43% | 24.39% | 23.88% | 23.85% | 24.41% | 20.55% | 15.64% | 13.93% | 15.15% | 13.96% | 13.11% | 10.98% | 12.85% | 15.69% | 17.02% | 18.84% | 23.35% | 25.31% | 24.61% | 24.87% | 27.17% | 26.45%
32 | 34 | 2040 | Summer | Q, [MVAr] | 0 | 1 | 0.99275 | 0.2202 | -0.27958 | -0.18321 | -0.14503 | -0.0080059 | -0.40143 | -0.4562 | -0.73941 | -0.93426 | -0.56426 | -0.14296 | 0.10429 | -0.12646 | 0.18843 | 0.094633 | -0.043355 | -0.14729 | -0.094105 | -0.14341 | -0.074174 | -0.11161 | 0.26689 | 0.27525
32 | 34 | 2040 | Summer | Q, [%] | 0 | 1 | 3.677% | 0.8155% | 1.035% | 0.6786% | 0.5372% | 0.02965% | 1.487% | 1.69% | 2.739% | 3.46% | 2.09% | 0.5295% | 0.3862% | 0.4684% | 0.6979% | 0.3505% | 0.1606% | 0.5455% | 0.3485% | 0.5311% | 0.2747% | 0.4134% | 0.9885% | 1.019%
34 | 32 | 2040 | Summer | Q, [MVAr] | 0 | 1 | -1.0783 | -0.3075 | 0.19123 | 0.094857 | 0.056533 | -0.08049 | 0.31307 | 0.36683 | 0.64904 | 0.84363 | 0.47382 | 0.052365 | -0.19496 | 0.035538 | -0.27914 | -0.18496 | -0.046758 | 0.057536 | 0.005498 | 0.055375 | -0.014069 | 0.023445 | -0.35428 | -0.36289
34 | 32 | 2040 | Summer | Q, [%] | 0 | 1 | 3.994% | 1.139% | 0.7083% | 0.3513% | 0.2094% | 0.2981% | 1.16% | 1.359% | 2.404% | 3.125% | 1.755% | 0.1939% | 0.7221% | 0.1316% | 1.034% | 0.6851% | 0.1732% | 0.2131% | 0.02036% | 0.2051% | 0.05211% | 0.08683% | 1.312% | 1.344%
32 | 34 | 2040 | Summer | S, [MVA] | 0 | 1 | 8.6604 | 7.4334 | 6.6078 | 6.591 | 6.4523 | 6.4429 | 6.6076 | 5.5708 | 4.2895 | 3.8776 | 4.1311 | 3.7722 | 3.5415 | 2.9684 | 3.4755 | 4.2379 | 4.5989 | 5.0921 | 6.3099 | 6.8389 | 6.6494 | 6.7198 | 7.3464 | 7.1527
32 | 34 | 2040 | Summer | S, [%] | 0 | 1 | 32.08% | 27.53% | 24.47% | 24.41% | 23.9% | 23.86% | 24.47% | 20.63% | 15.89% | 14.36% | 15.3% | 13.97% | 13.12% | 10.99% | 12.87% | 15.7% | 17.03% | 18.86% | 23.37% | 25.33% | 24.63% | 24.89% | 27.21% | 26.49%
34 | 32 | 2040 | Summer | S, [MVA] | 0 | 1 | 8.6629 | 7.4307 | 6.6001 | 6.5847 | 6.4466 | 6.4391 | 6.5983 | 5.561 | 4.273 | 3.8553 | 4.118 | 3.7683 | 3.544 | 2.965 | 3.4803 | 4.239 | 4.5968 | 5.0876 | 6.3051 | 6.8327 | 6.6445 | 6.7142 | 7.3445 | 7.1514
34 | 32 | 2040 | Summer | S, [%] | 0 | 1 | 32.08% | 27.52% | 24.44% | 24.39% | 23.88% | 23.85% | 24.44% | 20.6% | 15.83% | 14.28% | 15.25% | 13.96% | 13.13% | 10.98% | 12.89% | 15.7% | 17.03% | 18.84% | 23.35% | 25.31% | 24.61% | 24.87% | 27.2% | 26.49%
33 | 35 | 2040 | Summer | P, [MW] | 0 | 1 | -0.51434 | -0.60502 | -0.69577 | -0.63799 | -0.70297 | -0.71841 | -0.55524 | -0.26626 | -0.21001 | -0.21823 | -0.27068 | -0.49475 | -0.45308 | -0.48688 | -0.67595 | -0.63276 | -0.58976 | -0.36984 | -0.032119 | 0.16111 | 0.18423 | 0.38984 | 0.08579 | -0.19523
33 | 35 | 2040 | Summer | P, [%] | 0 | 1 | 1.905% | 2.241% | 2.577% | 2.363% | 2.604% | 2.661% | 2.056% | 0.9862% | 0.7778% | 0.8083% | 1.003% | 1.832% | 1.678% | 1.803% | 2.504% | 2.344% | 2.184% | 1.37% | 0.119% | 0.5967% | 0.6823% | 1.444% | 0.3177% | 0.7231%
35 | 33 | 2040 | Summer | P, [MW] | 0 | 1 | 0.51474 | 0.60542 | 0.69617 | 0.6384 | 0.70337 | 0.71882 | 0.55567 | 0.26671 | 0.21047 | 0.21872 | 0.27114 | 0.49517 | 0.4535 | 0.48731 | 0.67632 | 0.63314 | 0.59016 | 0.37029 | 0.032635 | -0.16052 | -0.18361 | -0.3892 | -0.085189 | 0.19574
35 | 33 | 2040 | Summer | P, [%] | 0 | 1 | 1.906% | 2.242% | 2.578% | 2.364% | 2.605% | 2.662% | 2.058% | 0.9878% | 0.7795% | 0.8101% | 1.004% | 1.834% | 1.68% | 1.805% | 2.505% | 2.345% | 2.186% | 1.371% | 0.1209% | 0.5945% | 0.68% | 1.441% | 0.3155% | 0.725%
33 | 35 | 2040 | Summer | Q, [MVAr] | 0 | 1 | 1.8528 | 1.8262 | 1.7963 | 1.8314 | 1.7854 | 1.7983 | 1.9182 | 2.0166 | 2.0468 | 2.0955 | 2.0562 | 1.9089 | 1.926 | 1.9216 | 1.7108 | 1.7728 | 1.8306 | 2.0039 | 2.1819 | 2.3395 | 2.396 | 2.4042 | 2.3583 | 2.1426
33 | 35 | 2040 | Summer | Q, [%] | 0 | 1 | 6.862% | 6.764% | 6.653% | 6.783% | 6.613% | 6.66% | 7.104% | 7.469% | 7.581% | 7.761% | 7.616% | 7.07% | 7.133% | 7.117% | 6.336% | 6.566% | 6.78% | 7.422% | 8.081% | 8.665% | 8.874% | 8.904% | 8.735% | 7.935%
35 | 33 | 2040 | Summer | Q, [MVAr] | 0 | 1 | -1.944 | -1.9174 | -1.8875 | -1.9227 | -1.8766 | -1.8895 | -2.0094 | -2.1079 | -2.1382 | -2.1868 | -2.1475 | -2.0002 | -2.0172 | -2.0128 | -1.802 | -1.864 | -1.9218 | -2.0951 | -2.2732 | -2.4307 | -2.4871 | -2.4953 | -2.4495 | -2.2338
35 | 33 | 2040 | Summer | Q, [%] | 0 | 1 | 7.2% | 7.101% | 6.991% | 7.121% | 6.95% | 6.998% | 7.442% | 7.807% | 7.919% | 8.099% | 7.954% | 7.408% | 7.471% | 7.455% | 6.674% | 6.904% | 7.118% | 7.76% | 8.419% | 9.003% | 9.212% | 9.242% | 9.072% | 8.273%
33 | 35 | 2040 | Summer | S, [MVA] | 0 | 1 | 1.9229 | 1.9238 | 1.9263 | 1.9394 | 1.9188 | 1.9365 | 1.9969 | 2.0341 | 2.0576 | 2.1068 | 2.074 | 1.972 | 1.9786 | 1.9823 | 1.8395 | 1.8824 | 1.9232 | 2.0378 | 2.1822 | 2.3451 | 2.403 | 2.4356 | 2.3599 | 2.1515
33 | 35 | 2040 | Summer | S, [%] | 0 | 1 | 7.122% | 7.125% | 7.135% | 7.183% | 7.107% | 7.172% | 7.396% | 7.534% | 7.621% | 7.803% | 7.681% | 7.304% | 7.328% | 7.342% | 6.813% | 6.972% | 7.123% | 7.547% | 8.082% | 8.685% | 8.9% | 9.021% | 8.74% | 7.968%
35 | 33 | 2040 | Summer | S, [MVA] | 0 | 1 | 2.011 | 2.0107 | 2.0118 | 2.0259 | 2.0041 | 2.0216 | 2.0848 | 2.1247 | 2.1485 | 2.1977 | 2.1646 | 2.0606 | 2.0675 | 2.0709 | 1.9247 | 1.9686 | 2.0104 | 2.1276 | 2.2734 | 2.436 | 2.4939 | 2.5255 | 2.451 | 2.2423
35 | 33 | 2040 | Summer | S, [%] | 0 | 1 | 7.448% | 7.447% | 7.451% | 7.503% | 7.423% | 7.487% | 7.722% | 7.869% | 7.958% | 8.14% | 8.017% | 7.632% | 7.658% | 7.67% | 7.129% | 7.291% | 7.446% | 7.88% | 8.42% | 9.022% | 9.237% | 9.354% | 9.078% | 8.305%
33 | 37 | 2040 | Summer | P, [MW] | 0 | 1 | 8.1103 | 7.8085 | 7.441 | 7.3755 | 7.3164 | 7.3115 | 7.4585 | 6.9536 | 6.4984 | 5.7777 | 5.2604 | 5.0382 | 4.541 | 4.138 | 4.0052 | 4.2969 | 4.9986 | 6.0652 | 7.0793 | 8.2177 | 8.8665 | 9.0981 | 8.9661 | 8.2172
33 | 37 | 2040 | Summer | P, [%] | 0 | 1 | 38.62% | 37.18% | 35.43% | 35.12% | 34.84% | 34.82% | 35.52% | 33.11% | 30.94% | 27.51% | 25.05% | 23.99% | 21.62% | 19.7% | 19.07% | 20.46% | 23.8% | 28.88% | 33.71% | 39.13% | 42.22% | 43.32% | 42.7% | 39.13%
37 | 33 | 2040 | Summer | P, [MW] | 0 | 1 | -8.0975 | -7.7963 | -7.4293 | -7.3641 | -7.3052 | -7.3003 | -7.4468 | -6.943 | -6.4884 | -5.7685 | -5.2524 | -5.0309 | -4.5342 | -4.1308 | -3.9985 | -4.29 | -4.9912 | -6.0564 | -7.0687 | -8.2043 | -8.8512 | -9.082 | -8.9505 | -8.2038
37 | 33 | 2040 | Summer | P, [%] | 0 | 1 | 38.56% | 37.13% | 35.38% | 35.07% | 34.79% | 34.76% | 35.46% | 33.06% | 30.9% | 27.47% | 25.01% | 23.96% | 21.59% | 19.67% | 19.04% | 20.43% | 23.77% | 28.84% | 33.66% | 39.07% | 42.15% | 43.25% | 42.62% | 39.07%
33 | 37 | 2040 | Summer | Q, [MVAr] | 0 | 1 | 0.94311 | 1.8181 | 2.3928 | 2.3402 | 2.332 | 2.244 | 2.3593 | 2.6923 | 3.2264 | 3.8233 | 3.8412 | 3.5752 | 3.8793 | 4.5155 | 4.3838 | 4.1607 | 3.7177 | 3.1167 | 2.3991 | 1.7752 | 1.4208 | 1.3019 | 1.1278 | 1.572
33 | 37 | 2040 | Summer | Q, [%] | 0 | 1 | 4.491% | 8.657% | 11.39% | 11.14% | 11.1% | 10.69% | 11.23% | 12.82% | 15.36% | 18.21% | 18.29% | 17.02% | 18.47% | 21.5% | 20.88% | 19.81% | 17.7% | 14.84% | 11.42% | 8.453% | 6.766% | 6.2% | 5.37% | 7.486%
37 | 33 | 2040 | Summer | Q, [MVAr] | 0 | 1 | -0.92986 | -1.8054 | -2.381 | -2.3288 | -2.3208 | -2.2329 | -2.3475 | -2.682 | -3.2169 | -3.815 | -3.8344 | -3.5695 | -3.8742 | -4.51 | -4.3788 | -4.1556 | -3.7118 | -3.1088 | -2.3888 | -1.7609 | -1.4039 | -1.284 | -1.1106 | -1.5579
37 | 33 | 2040 | Summer | Q, [%] | 0 | 1 | 4.428% | 8.597% | 11.34% | 11.09% | 11.05% | 10.63% | 11.18% | 12.77% | 15.32% | 18.17% | 18.26% | 17% | 18.45% | 21.48% | 20.85% | 19.79% | 17.68% | 14.8% | 11.38% | 8.385% | 6.685% | 6.115% | 5.289% | 7.419%
33 | 37 | 2040 | Summer | S, [MVA] | 0 | 1 | 8.1649 | 8.0174 | 7.8162 | 7.7379 | 7.6791 | 7.6481 | 7.8227 | 7.4566 | 7.2553 | 6.9281 | 6.5136 | 6.1778 | 5.9724 | 6.1248 | 5.938 | 5.9811 | 6.2296 | 6.8191 | 7.4748 | 8.4073 | 8.9796 | 9.1908 | 9.0367 | 8.3662
33 | 37 | 2040 | Summer | S, [%] | 0 | 1 | 38.88% | 38.18% | 37.22% | 36.85% | 36.57% | 36.42% | 37.25% | 35.51% | 34.55% | 32.99% | 31.02% | 29.42% | 28.44% | 29.17% | 28.28% | 28.48% | 29.66% | 32.47% | 35.59% | 40.03% | 42.76% | 43.77% | 43.03% | 39.84%
37 | 33 | 2040 | Summer | S, [MVA] | 0 | 1 | 8.1508 | 8.0026 | 7.8015 | 7.7236 | 7.665 | 7.6342 | 7.808 | 7.443 | 7.2421 | 6.9159 | 6.5031 | 6.1686 | 5.964 | 6.1159 | 5.9297 | 5.9727 | 6.2201 | 6.8076 | 7.4614 | 8.3911 | 8.9618 | 9.1723 | 9.0191 | 8.3505
37 | 33 | 2040 | Summer | S, [%] | 0 | 1 | 38.81% | 38.11% | 37.15% | 36.78% | 36.5% | 36.35% | 37.18% | 35.44% | 34.49% | 32.93% | 30.97% | 29.37% | 28.4% | 29.12% | 28.24% | 28.44% | 29.62% | 32.42% | 35.53% | 39.96% | 42.68% | 43.68% | 42.95% | 39.76%
37 | 39 | 2040 | Summer | P, [MW] | 0 | 1 | 3.376 | 3.2751 | 3.1887 | 3.1741 | 3.1572 | 3.1793 | 3.2564 | 3.0853 | 2.9772 | 2.7907 | 2.5751 | 2.3893 | 2.146 | 1.9807 | 2.0325 | 2.1727 | 2.5106 | 2.8873 | 3.2879 | 3.7582 | 4.028 | 4.1655 | 3.9996 | 3.5837
37 | 39 | 2040 | Summer | P, [%] | 0 | 1 | 16.08% | 15.6% | 15.18% | 15.11% | 15.03% | 15.14% | 15.51% | 14.69% | 14.18% | 13.29% | 12.26% | 11.38% | 10.22% | 9.432% | 9.679% | 10.35% | 11.96% | 13.75% | 15.66% | 17.9% | 19.18% | 19.84% | 19.05% | 17.07%
39 | 37 | 2040 | Summer | P, [MW] | 0 | 1 | -3.3736 | -3.2726 | -3.1862 | -3.1716 | -3.1547 | -3.1769 | -3.2538 | -3.0828 | -2.9745 | -2.788 | -2.5726 | -2.387 | -2.1437 | -1.9782 | -2.0303 | -2.1705 | -2.5084 | -2.885 | -3.2854 | -3.7552 | -4.0247 | -4.162 | -3.9965 | -3.5811
39 | 37 | 2040 | Summer | P, [%] | 0 | 1 | 16.06% | 15.58% | 15.17% | 15.1% | 15.02% | 15.13% | 15.49% | 14.68% | 14.16% | 13.28% | 12.25% | 11.37% | 10.21% | 9.42% | 9.668% | 10.34% | 11.94% | 13.74% | 15.64% | 17.88% | 19.17% | 19.82% | 19.03% | 17.05%
37 | 39 | 2040 | Summer | Q, [MVAr] | 0 | 1 | 0.81079 | 1.4104 | 1.7903 | 1.6977 | 1.69 | 1.5839 | 1.6741 | 1.9773 | 2.2684 | 2.5182 | 2.5187 | 2.4414 | 2.6959 | 3.0621 | 2.7361 | 2.5892 | 2.3411 | 2.0255 | 1.5445 | 1.1141 | 0.85248 | 0.71281 | 0.63673 | 1.0136
37 | 39 | 2040 | Summer | Q, [%] | 0 | 1 | 3.861% | 6.716% | 8.525% | 8.084% | 8.047% | 7.542% | 7.972% | 9.416% | 10.8% | 11.99% | 11.99% | 11.63% | 12.84% | 14.58% | 13.03% | 12.33% | 11.15% | 9.645% | 7.355% | 5.305% | 4.059% | 3.394% | 3.032% | 4.827%
39 | 37 | 2040 | Summer | Q, [MVAr] | 0 | 1 | -0.81195 | -1.4114 | -1.7911 | -1.6986 | -1.6909 | -1.5849 | -1.6749 | -1.9781 | -2.2691 | -2.5188 | -2.5196 | -2.4427 | -2.6971 | -3.0629 | -2.7373 | -2.5905 | -2.3424 | -2.0265 | -1.5453 | -1.1144 | -0.85235 | -0.71245 | -0.63674 | -1.0143
39 | 37 | 2040 | Summer | Q, [%] | 0 | 1 | 3.866% | 6.721% | 8.529% | 8.089% | 8.052% | 7.547% | 7.976% | 9.42% | 10.81% | 11.99% | 12% | 11.63% | 12.84% | 14.59% | 13.03% | 12.34% | 11.15% | 9.65% | 7.359% | 5.307% | 4.059% | 3.393% | 3.032% | 4.83%
37 | 39 | 2040 | Summer | S, [MVA] | 0 | 1 | 3.472 | 3.5659 | 3.6569 | 3.5996 | 3.581 | 3.552 | 3.6615 | 3.6646 | 3.7429 | 3.7589 | 3.602 | 3.416 | 3.4457 | 3.6468 | 3.4084 | 3.38 | 3.4328 | 3.5269 | 3.6326 | 3.9198 | 4.1172 | 4.226 | 4.05 | 3.7243
37 | 39 | 2040 | Summer | S, [%] | 0 | 1 | 16.53% | 16.98% | 17.41% | 17.14% | 17.05% | 16.91% | 17.44% | 17.45% | 17.82% | 17.9% | 17.15% | 16.27% | 16.41% | 17.37% | 16.23% | 16.1% | 16.35% | 16.79% | 17.3% | 18.67% | 19.61% | 20.12% | 19.29% | 17.73%
39 | 37 | 2040 | Summer | S, [MVA] | 0 | 1 | 3.47 | 3.564 | 3.6551 | 3.5979 | 3.5793 | 3.5503 | 3.6596 | 3.6628 | 3.7412 | 3.7573 | 3.6009 | 3.4154 | 3.4452 | 3.6462 | 3.4081 | 3.3796 | 3.432 | 3.5256 | 3.6307 | 3.9171 | 4.114 | 4.2226 | 4.0469 | 3.7219
39 | 37 | 2040 | Summer | S, [%] | 0 | 1 | 16.52% | 16.97% | 17.41% | 17.13% | 17.04% | 16.91% | 17.43% | 17.44% | 17.82% | 17.89% | 17.15% | 16.26% | 16.41% | 17.36% | 16.23% | 16.09% | 16.34% | 16.79% | 17.29% | 18.65% | 19.59% | 20.11% | 19.27% | 17.72%
31 | 32 | 2040 | Summer | P, [MW] | 0 | 1 | 8.5964 | 7.4817 | 6.6868 | 6.6677 | 6.5277 | 6.5113 | 6.6886 | 5.6512 | 4.3405 | 3.8882 | 4.1988 | 3.8552 | 3.6148 | 3.0543 | 3.5408 | 4.3073 | 4.6751 | 5.1711 | 6.3859 | 6.9162 | 6.7236 | 6.7961 | 7.3922 | 7.1971
31 | 32 | 2040 | Summer | P, [%] | 0 | 1 | 42.98% | 37.41% | 33.43% | 33.34% | 32.64% | 32.56% | 33.44% | 28.26% | 21.7% | 19.44% | 20.99% | 19.28% | 18.07% | 15.27% | 17.7% | 21.54% | 23.38% | 25.86% | 31.93% | 34.58% | 33.62% | 33.98% | 36.96% | 35.99%
32 | 31 | 2040 | Summer | P, [MW] | 0 | 1 | -8.5828 | -7.4713 | -6.6785 | -6.6594 | -6.5198 | -6.5034 | -6.6803 | -5.6452 | -4.3368 | -3.8851 | -4.1953 | -3.8521 | -3.612 | -3.0521 | -3.5381 | -4.3036 | -4.6708 | -5.166 | -6.3783 | -6.9073 | -6.7152 | -6.7875 | -7.3821 | -7.1875
32 | 31 | 2040 | Summer | P, [%] | 0 | 1 | 42.91% | 37.36% | 33.39% | 33.3% | 32.6% | 32.52% | 33.4% | 28.23% | 21.68% | 19.43% | 20.98% | 19.26% | 18.06% | 15.26% | 17.69% | 21.52% | 23.35% | 25.83% | 31.89% | 34.54% | 33.58% | 33.94% | 36.91% | 35.94%
31 | 32 | 2040 | Summer | Q, [MVAr] | 0 | 1 | 1.1094 | 1.0639 | 1.0474 | 1.0619 | 1.0745 | 1.0865 | 1.0433 | 1.1511 | 1.2855 | 1.3368 | 1.3305 | 1.43 | 1.5077 | 1.6132 | 1.5183 | 1.3521 | 1.2823 | 1.2175 | 1.1276 | 1.0875 | 1.1031 | 1.1011 | 1.0979 | 1.0936
31 | 32 | 2040 | Summer | Q, [%] | 0 | 1 | 5.547% | 5.32% | 5.237% | 5.309% | 5.372% | 5.432% | 5.217% | 5.755% | 6.428% | 6.684% | 6.653% | 7.15% | 7.539% | 8.066% | 7.592% | 6.76% | 6.412% | 6.088% | 5.638% | 5.438% | 5.515% | 5.505% | 5.49% | 5.468%
32 | 31 | 2040 | Summer | Q, [MVAr] | 0 | 1 | -0.73465 | -0.77906 | -0.81884 | -0.83446 | -0.85614 | -0.86906 | -0.81469 | -0.98516 | -1.1833 | -1.2525 | -1.2338 | -1.3457 | -1.4312 | -1.5537 | -1.4443 | -1.2504 | -1.1651 | -1.0767 | -0.91782 | -0.84299 | -0.87147 | -0.86463 | -0.8193 | -0.82922
32 | 31 | 2040 | Summer | Q, [%] | 0 | 1 | 3.673% | 3.895% | 4.094% | 4.172% | 4.281% | 4.345% | 4.073% | 4.926% | 5.916% | 6.262% | 6.169% | 6.728% | 7.156% | 7.768% | 7.221% | 6.252% | 5.826% | 5.384% | 4.589% | 4.215% | 4.357% | 4.323% | 4.097% | 4.146%
31 | 32 | 2040 | Summer | S, [MVA] | 0 | 1 | 8.6677 | 7.557 | 6.7684 | 6.7517 | 6.6155 | 6.6013 | 6.7695 | 5.7673 | 4.5269 | 4.1116 | 4.4046 | 4.1118 | 3.9166 | 3.4541 | 3.8526 | 4.5145 | 4.8477 | 5.3125 | 6.4847 | 7.0012 | 6.8135 | 6.8847 | 7.4733 | 7.2798
31 | 32 | 2040 | Summer | S, [%] | 0 | 1 | 43.34% | 37.78% | 33.84% | 33.76% | 33.08% | 33.01% | 33.85% | 28.84% | 22.63% | 20.56% | 22.02% | 20.56% | 19.58% | 17.27% | 19.26% | 22.57% | 24.24% | 26.56% | 32.42% | 35.01% | 34.07% | 34.42% | 37.37% | 36.4%
32 | 31 | 2040 | Summer | S, [MVA] | 0 | 1 | 8.6141 | 7.5118 | 6.7285 | 6.7115 | 6.5757 | 6.5612 | 6.7298 | 5.7305 | 4.4953 | 4.082 | 4.373 | 4.0804 | 3.8852 | 3.4248 | 3.8215 | 4.4816 | 4.8139 | 5.277 | 6.444 | 6.9586 | 6.7715 | 6.8424 | 7.4274 | 7.2352
32 | 31 | 2040 | Summer | S, [%] | 0 | 1 | 43.07% | 37.56% | 33.64% | 33.56% | 32.88% | 32.81% | 33.65% | 28.65% | 22.48% | 20.41% | 21.86% | 20.4% | 19.43% | 17.12% | 19.11% | 22.41% | 24.07% | 26.39% | 32.22% | 34.79% | 33.86% | 34.21% | 37.14% | 36.18%
31 | 33 | 2040 | Summer | P, [MW] | 0 | 1 | 7.51 | 7.0576 | 6.5668 | 6.5606 | 6.4432 | 6.4298 | 6.7134 | 6.4654 | 6.034 | 5.2804 | 4.7287 | 4.3225 | 3.861 | 3.4014 | 3.1104 | 3.4448 | 4.1913 | 5.4717 | 6.829 | 8.168 | 8.8516 | 9.2885 | 8.8834 | 7.8549
31 | 33 | 2040 | Summer | P, [%] | 0 | 1 | 37.55% | 35.29% | 32.83% | 32.8% | 32.22% | 32.15% | 33.57% | 32.33% | 30.17% | 26.4% | 23.64% | 21.61% | 19.3% | 17.01% | 15.55% | 17.22% | 20.96% | 27.36% | 34.14% | 40.84% | 44.26% | 46.44% | 44.42% | 39.27%
33 | 31 | 2040 | Summer | P, [MW] | 0 | 1 | -7.4992 | -7.048 | -6.5584 | -6.5523 | -6.4351 | -6.4217 | -6.7047 | -6.4573 | -6.027 | -5.2749 | -4.7242 | -4.3186 | -3.8577 | -3.3987 | -3.108 | -3.442 | -4.1875 | -5.4658 | -6.8201 | -8.1555 | -8.8369 | -9.2724 | -8.8686 | -7.8432
33 | 31 | 2040 | Summer | P, [%] | 0 | 1 | 37.5% | 35.24% | 32.79% | 32.76% | 32.18% | 32.11% | 33.52% | 32.29% | 30.13% | 26.37% | 23.62% | 21.59% | 19.29% | 16.99% | 15.54% | 17.21% | 20.94% | 27.33% | 34.1% | 40.78% | 44.18% | 46.36% | 44.34% | 39.22%
31 | 33 | 2040 | Summer | Q, [MVAr] | 0 | 1 | 1.7858 | 1.7389 | 1.7208 | 1.723 | 1.7395 | 1.7631 | 1.6788 | 1.5826 | 1.5366 | 1.5329 | 1.5906 | 1.7056 | 1.749 | 1.7666 | 1.8825 | 1.8523 | 1.7823 | 1.678 | 1.6067 | 1.5706 | 1.5731 | 1.552 | 1.6297 | 1.6754
31 | 33 | 2040 | Summer | Q, [%] | 0 | 1 | 8.929% | 8.695% | 8.604% | 8.615% | 8.697% | 8.816% | 8.394% | 7.913% | 7.683% | 7.665% | 7.953% | 8.528% | 8.745% | 8.833% | 9.412% | 9.261% | 8.911% | 8.39% | 8.033% | 7.853% | 7.865% | 7.76% | 8.148% | 8.377%
33 | 31 | 2040 | Summer | Q, [MVAr] | 0 | 1 | -1.4885 | -1.4753 | -1.4909 | -1.4935 | -1.5173 | -1.5414 | -1.4399 | -1.3616 | -1.3432 | -1.3821 | -1.4664 | -1.5979 | -1.6594 | -1.6933 | -1.8165 | -1.776 | -1.6788 | -1.5146 | -1.3612 | -1.2254 | -1.1699 | -1.1096 | -1.2227 | -1.3536
33 | 31 | 2040 | Summer | Q, [%] | 0 | 1 | 7.443% | 7.377% | 7.454% | 7.467% | 7.586% | 7.707% | 7.2% | 6.808% | 6.716% | 6.911% | 7.332% | 7.989% | 8.297% | 8.467% | 9.083% | 8.88% | 8.394% | 7.573% | 6.806% | 6.127% | 5.849% | 5.548% | 6.114% | 6.768%
31 | 33 | 2040 | Summer | S, [MVA] | 0 | 1 | 7.7194 | 7.2687 | 6.7885 | 6.7831 | 6.6739 | 6.6671 | 6.9201 | 6.6563 | 6.2266 | 5.4984 | 4.9891 | 4.6468 | 4.2387 | 3.8328 | 3.6357 | 3.9112 | 4.5545 | 5.7232 | 7.0155 | 8.3176 | 8.9903 | 9.4173 | 9.0317 | 8.0315
31 | 33 | 2040 | Summer | S, [%] | 0 | 1 | 38.6% | 36.34% | 33.94% | 33.92% | 33.37% | 33.34% | 34.6% | 33.28% | 31.13% | 27.49% | 24.95% | 23.23% | 21.19% | 19.16% | 18.18% | 19.56% | 22.77% | 28.62% | 35.08% | 41.59% | 44.95% | 47.09% | 45.16% | 40.16%
33 | 31 | 2040 | Summer | S, [MVA] | 0 | 1 | 7.6455 | 7.2008 | 6.7258 | 6.7203 | 6.6116 | 6.6041 | 6.8576 | 6.5993 | 6.1748 | 5.453 | 4.9466 | 4.6047 | 4.1995 | 3.7972 | 3.5999 | 3.8732 | 4.5115 | 5.6717 | 6.9546 | 8.247 | 8.914 | 9.3386 | 8.9525 | 7.9591
33 | 31 | 2040 | Summer | S, [%] | 0 | 1 | 38.23% | 36% | 33.63% | 33.6% | 33.06% | 33.02% | 34.29% | 33% | 30.87% | 27.26% | 24.73% | 23.02% | 21% | 18.99% | 18% | 19.37% | 22.56% | 28.36% | 34.77% | 41.24% | 44.57% | 46.69% | 44.76% | 39.8%
35 | 36 | 2040 | Summer | P, [MW] | 0 | 1 | -0.66793 | -0.75959 | -0.85102 | -0.79497 | -0.85817 | -0.87781 | -0.71654 | -0.41634 | -0.35906 | -0.37454 | -0.42754 | -0.65254 | -0.61197 | -0.64838 | -0.82751 | -0.78893 | -0.74763 | -0.53008 | -0.19035 | -0.0045285 | 0.013755 | 0.22368 | -0.086305 | -0.36004
35 | 36 | 2040 | Summer | P, [%] | 0 | 1 | 16.7% | 18.99% | 21.28% | 19.87% | 21.45% | 21.95% | 17.91% | 10.41% | 8.977% | 9.364% | 10.69% | 16.31% | 15.3% | 16.21% | 20.69% | 19.72% | 18.69% | 13.25% | 4.759% | 0.1132% | 0.3439% | 5.592% | 2.158% | 9.001%
36 | 35 | 2040 | Summer | P, [MW] | 0 | 1 | 0.66962 | 0.76144 | 0.85306 | 0.79689 | 0.86021 | 0.87986 | 0.71837 | 0.41803 | 0.36077 | 0.37625 | 0.42921 | 0.65425 | 0.61361 | 0.65004 | 0.82934 | 0.79071 | 0.7494 | 0.53172 | 0.19203 | 0.006389 | -0.011846 | -0.22165 | 0.088104 | 0.36167
36 | 35 | 2040 | Summer | P, [%] | 0 | 1 | 16.74% | 19.04% | 21.33% | 19.92% | 21.51% | 22% | 17.96% | 10.45% | 9.019% | 9.406% | 10.73% | 16.36% | 15.34% | 16.25% | 20.73% | 19.77% | 18.73% | 13.29% | 4.801% | 0.1597% | 0.2961% | 5.541% | 2.203% | 9.042%
35 | 36 | 2040 | Summer | Q, [MVAr] | 0 | 1 | 0.76224 | 0.73943 | 0.7155 | 0.73071 | 0.70574 | 0.6892 | 0.77503 | 0.92339 | 0.95462 | 0.94766 | 0.91058 | 0.78419 | 0.78725 | 0.7673 | 0.65372 | 0.67626 | 0.71645 | 0.84472 | 0.99327 | 1.0634 | 1.0771 | 1.0865 | 1.0419 | 0.92484
35 | 36 | 2040 | Summer | Q, [%] | 0 | 1 | 19.06% | 18.49% | 17.89% | 18.27% | 17.64% | 17.23% | 19.38% | 23.08% | 23.87% | 23.69% | 22.76% | 19.6% | 19.68% | 19.18% | 16.34% | 16.91% | 17.91% | 21.12% | 24.83% | 26.58% | 26.93% | 27.16% | 26.05% | 23.12%
36 | 35 | 2040 | Summer | Q, [MVAr] | 0 | 1 | -0.74799 | -0.72385 | -0.69837 | -0.71455 | -0.68862 | -0.67192 | -0.75959 | -0.90919 | -0.94023 | -0.93329 | -0.89657 | -0.76977 | -0.77346 | -0.75331 | -0.63828 | -0.66127 | -0.70158 | -0.83094 | -0.97911 | -1.0477 | -1.0611 | -1.0695 | -1.0267 | -0.91119
36 | 35 | 2040 | Summer | Q, [%] | 0 | 1 | 18.7% | 18.1% | 17.46% | 17.86% | 17.22% | 16.8% | 18.99% | 22.73% | 23.51% | 23.33% | 22.41% | 19.24% | 19.34% | 18.83% | 15.96% | 16.53% | 17.54% | 20.77% | 24.48% | 26.19% | 26.53% | 26.74% | 25.67% | 22.78%
35 | 36 | 2040 | Summer | S, [MVA] | 0 | 1 | 1.0135 | 1.0601 | 1.1118 | 1.0798 | 1.1111 | 1.116 | 1.0555 | 1.0129 | 1.0199 | 1.019 | 1.006 | 1.0202 | 0.99713 | 1.0046 | 1.0546 | 1.0391 | 1.0355 | 0.99727 | 1.0113 | 1.0634 | 1.0772 | 1.1093 | 1.0454 | 0.99245
35 | 36 | 2040 | Summer | S, [%] | 0 | 1 | 25.34% | 26.5% | 27.8% | 26.99% | 27.78% | 27.9% | 26.39% | 25.32% | 25.5% | 25.47% | 25.15% | 25.5% | 24.93% | 25.11% | 26.36% | 25.98% | 25.89% | 24.93% | 25.28% | 26.58% | 26.93% | 27.73% | 26.14% | 24.81%
36 | 35 | 2040 | Summer | S, [MVA] | 0 | 1 | 1.0039 | 1.0506 | 1.1025 | 1.0703 | 1.1019 | 1.1071 | 1.0455 | 1.0007 | 1.0071 | 1.0063 | 0.99401 | 1.0102 | 0.9873 | 0.995 | 1.0465 | 1.0308 | 1.0266 | 0.9865 | 0.99776 | 1.0477 | 1.0611 | 1.0922 | 1.0305 | 0.98034
36 | 35 | 2040 | Summer | S, [%] | 0 | 1 | 25.1% | 26.26% | 27.56% | 26.76% | 27.55% | 27.68% | 26.14% | 25.02% | 25.18% | 25.16% | 24.85% | 25.26% | 24.68% | 24.88% | 26.16% | 25.77% | 25.66% | 24.66% | 24.94% | 26.19% | 26.53% | 27.31% | 25.76% | 24.51%
37 | 38 | 2040 | Summer | P, [MW] | 0 | 1 | 4.7133 | 4.4959 | 4.205 | 4.152 | 4.11 | 4.0804 | 4.1536 | 3.8291 | 3.473 | 2.9235 | 2.6242 | 2.597 | 2.3374 | 2.0802 | 1.882 | 2.0359 | 2.4107 | 3.1131 | 3.7383 | 4.4134 | 4.7939 | 4.887 | 4.9222 | 4.5858
37 | 38 | 2040 | Summer | P, [%] | 0 | 1 | 29.46% | 28.1% | 26.28% | 25.95% | 25.69% | 25.5% | 25.96% | 23.93% | 21.71% | 18.27% | 16.4% | 16.23% | 14.61% | 13% | 11.76% | 12.72% | 15.07% | 19.46% | 23.36% | 27.58% | 29.96% | 30.54% | 30.76% | 28.66%
38 | 37 | 2040 | Summer | P, [MW] | 0 | 1 | -4.7052 | -4.4885 | -4.1986 | -4.1456 | -4.1038 | -4.0743 | -4.1473 | -3.8237 | -3.4685 | -2.9203 | -2.6216 | -2.5944 | -2.3353 | -2.0784 | -1.8805 | -2.0342 | -2.4085 | -3.1095 | -3.7332 | -4.4063 | -4.7855 | -4.8783 | -4.9134 | -4.5781
38 | 37 | 2040 | Summer | P, [%] | 0 | 1 | 29.41% | 28.05% | 26.24% | 25.91% | 25.65% | 25.46% | 25.92% | 23.9% | 21.68% | 18.25% | 16.38% | 16.21% | 14.6% | 12.99% | 11.75% | 12.71% | 15.05% | 19.43% | 23.33% | 27.54% | 29.91% | 30.49% | 30.71% | 28.61%
37 | 38 | 2040 | Summer | Q, [MVAr] | 0 | 1 | 0.001731 | 0.041869 | 0.10274 | 0.11026 | 0.11204 | 0.094956 | 0.16992 | 0.32067 | 0.44544 | 0.60295 | 0.64802 | 0.56567 | 0.54734 | 0.5912 | 0.62421 | 0.57069 | 0.50013 | 0.36085 | 0.27697 | 0.19318 | 0.13511 | 0.14998 | 0.06403 | 0.062498
37 | 38 | 2040 | Summer | Q, [%] | 0 | 1 | 0.01082% | 0.2617% | 0.6421% | 0.6891% | 0.7003% | 0.5935% | 1.062% | 2.004% | 2.784% | 3.768% | 4.05% | 3.535% | 3.421% | 3.695% | 3.901% | 3.567% | 3.126% | 2.255% | 1.731% | 1.207% | 0.8444% | 0.9374% | 0.4002% | 0.3906%
38 | 37 | 2040 | Summer | Q, [MVAr] | 0 | 1 | 0.088461 | 0.040191 | -0.03092 | -0.040237 | -0.043412 | -0.027314 | -0.099806 | -0.26082 | -0.39576 | -0.56685 | -0.61841 | -0.53701 | -0.52395 | -0.57221 | -0.60824 | -0.55253 | -0.47553 | -0.32101 | -0.22 | -0.11409 | -0.041887 | -0.053112 | 0.034231 | 0.022832
38 | 37 | 2040 | Summer | Q, [%] | 0 | 1 | 0.5529% | 0.2512% | 0.1932% | 0.2515% | 0.2713% | 0.1707% | 0.6238% | 1.63% | 2.474% | 3.543% | 3.865% | 3.356% | 3.275% | 3.576% | 3.801% | 3.453% | 2.972% | 2.006% | 1.375% | 0.7131% | 0.2618% | 0.3319% | 0.2139% | 0.1427%
37 | 38 | 2040 | Summer | S, [MVA] | 0 | 1 | 4.7133 | 4.4961 | 4.2063 | 4.1534 | 4.1115 | 4.0815 | 4.1571 | 3.8425 | 3.5015 | 2.9851 | 2.7031 | 2.6579 | 2.4006 | 2.1625 | 1.9828 | 2.1144 | 2.462 | 3.134 | 3.7485 | 4.4176 | 4.7958 | 4.8893 | 4.9226 | 4.5862
37 | 38 | 2040 | Summer | S, [%] | 0 | 1 | 29.46% | 28.1% | 26.29% | 25.96% | 25.7% | 25.51% | 25.98% | 24.02% | 21.88% | 18.66% | 16.89% | 16.61% | 15% | 13.52% | 12.39% | 13.21% | 15.39% | 19.59% | 23.43% | 27.61% | 29.97% | 30.56% | 30.77% | 28.66%
38 | 37 | 2040 | Summer | S, [MVA] | 0 | 1 | 4.706 | 4.4887 | 4.1987 | 4.1458 | 4.1041 | 4.0744 | 4.1485 | 3.8326 | 3.4911 | 2.9748 | 2.6935 | 2.6494 | 2.3934 | 2.1558 | 1.9765 | 2.1079 | 2.455 | 3.1261 | 3.7396 | 4.4078 | 4.7856 | 4.8786 | 4.9135 | 4.5782
38 | 37 | 2040 | Summer | S, [%] | 0 | 1 | 29.41% | 28.05% | 26.24% | 25.91% | 25.65% | 25.46% | 25.93% | 23.95% | 21.82% | 18.59% | 16.83% | 16.56% | 14.96% | 13.47% | 12.35% | 13.17% | 15.34% | 19.54% | 23.37% | 27.55% | 29.91% | 30.49% | 30.71% | 28.61%
39 | 40 | 2040 | Summer | P, [MW] | 0 | 1 | 3.335 | 3.2083 | 3.106 | 3.0963 | 3.0796 | 3.105 | 3.1827 | 3.0038 | 2.8844 | 2.6872 | 2.4716 | 2.2896 | 2.0302 | 1.8456 | 1.9099 | 2.057 | 2.4066 | 2.7983 | 3.221 | 3.7092 | 3.989 | 4.134 | 3.9682 | 3.535
39 | 40 | 2040 | Summer | P, [%] | 0 | 1 | 20.84% | 20.05% | 19.41% | 19.35% | 19.25% | 19.41% | 19.89% | 18.77% | 18.03% | 16.8% | 15.45% | 14.31% | 12.69% | 11.53% | 11.94% | 12.86% | 15.04% | 17.49% | 20.13% | 23.18% | 24.93% | 25.84% | 24.8% | 22.09%
40 | 39 | 2040 | Summer | P, [MW] | 0 | 1 | -3.3309 | -3.2044 | -3.1022 | -3.0926 | -3.076 | -3.1013 | -3.1788 | -3.0001 | -2.8809 | -2.684 | -2.4688 | -2.2871 | -2.028 | -1.8435 | -1.9079 | -2.055 | -2.404 | -2.7951 | -3.217 | -3.7041 | -3.9831 | -4.1278 | -3.9624 | -3.5304
40 | 39 | 2040 | Summer | P, [%] | 0 | 1 | 20.82% | 20.03% | 19.39% | 19.33% | 19.22% | 19.38% | 19.87% | 18.75% | 18.01% | 16.78% | 15.43% | 14.29% | 12.68% | 11.52% | 11.92% | 12.84% | 15.03% | 17.47% | 20.11% | 23.15% | 24.89% | 25.8% | 24.76% | 22.06%
39 | 40 | 2040 | Summer | Q, [MVAr] | 0 | 1 | 0.30674 | 0.57594 | 0.75653 | 0.72678 | 0.72327 | 0.65613 | 0.75325 | 0.96534 | 1.1221 | 1.2498 | 1.2619 | 1.2396 | 1.3142 | 1.4638 | 1.2792 | 1.2062 | 1.0769 | 0.92689 | 0.70902 | 0.50067 | 0.36784 | 0.32989 | 0.25286 | 0.4054
39 | 40 | 2040 | Summer | Q, [%] | 0 | 1 | 1.917% | 3.6% | 4.728% | 4.542% | 4.52% | 4.101% | 4.708% | 6.033% | 7.013% | 7.811% | 7.887% | 7.747% | 8.214% | 9.149% | 7.995% | 7.539% | 6.731% | 5.793% | 4.431% | 3.129% | 2.299% | 2.062% | 1.58% | 2.534%
40 | 39 | 2040 | Summer | Q, [MVAr] | 0 | 1 | -0.26112 | -0.53273 | -0.71496 | -0.68563 | -0.68256 | -0.61515 | -0.70975 | -0.9249 | -1.0832 | -1.2141 | -1.2306 | -1.212 | -1.2904 | -1.4412 | -1.2577 | -1.183 | -1.0486 | -0.89156 | -0.66483 | -0.44377 | -0.30267 | -0.26006 | -0.18863 | -0.35394
40 | 39 | 2040 | Summer | Q, [%] | 0 | 1 | 1.632% | 3.33% | 4.468% | 4.285% | 4.266% | 3.845% | 4.436% | 5.781% | 6.77% | 7.588% | 7.691% | 7.575% | 8.065% | 9.008% | 7.86% | 7.394% | 6.554% | 5.572% | 4.155% | 2.774% | 1.892% | 1.625% | 1.179% | 2.212%
39 | 40 | 2040 | Summer | S, [MVA] | 0 | 1 | 3.3491 | 3.2596 | 3.1968 | 3.1804 | 3.1634 | 3.1735 | 3.2706 | 3.1551 | 3.095 | 2.9637 | 2.7751 | 2.6036 | 2.4184 | 2.3556 | 2.2987 | 2.3846 | 2.6365 | 2.9478 | 3.2981 | 3.7429 | 4.0059 | 4.1472 | 3.9762 | 3.5582
39 | 40 | 2040 | Summer | S, [%] | 0 | 1 | 20.93% | 20.37% | 19.98% | 19.88% | 19.77% | 19.83% | 20.44% | 19.72% | 19.34% | 18.52% | 17.34% | 16.27% | 15.11% | 14.72% | 14.37% | 14.9% | 16.48% | 18.42% | 20.61% | 23.39% | 25.04% | 25.92% | 24.85% | 22.24%
40 | 39 | 2040 | Summer | S, [MVA] | 0 | 1 | 3.3412 | 3.2484 | 3.1836 | 3.1677 | 3.1508 | 3.1617 | 3.2571 | 3.1395 | 3.0778 | 2.9459 | 2.7585 | 2.5884 | 2.4037 | 2.3401 | 2.2852 | 2.3712 | 2.6228 | 2.9339 | 3.285 | 3.7306 | 3.9946 | 4.1359 | 3.9669 | 3.5481
40 | 39 | 2040 | Summer | S, [%] | 0 | 1 | 20.88% | 20.3% | 19.9% | 19.8% | 19.69% | 19.76% | 20.36% | 19.62% | 19.24% | 18.41% | 17.24% | 16.18% | 15.02% | 14.63% | 14.28% | 14.82% | 16.39% | 18.34% | 20.53% | 23.32% | 24.97% | 25.85% | 24.79% | 22.18%
32 | 34 | 2040 | Summer | P, [MW] | 0 | 2 | 6.7659 | 6.7187 | 7.0509 | 5.9821 | 3.6907 | 4.2936 | 4.7245 | 4.4379 | 3.935 | 3.9156 | 4.3741 | 4.2955 | 4.1361 | 3.6829 | 4.1125 | 4.2605 | 4.1543 | 4.4066 | 4.9207 | 5.4269 | 5.0781 | 5.1311 | 5.0956 | 5.4447
32 | 34 | 2040 | Summer | P, [%] | 0 | 2 | 25.06% | 24.88% | 26.11% | 22.16% | 13.67% | 15.9% | 17.5% | 16.44% | 14.57% | 14.5% | 16.2% | 15.91% | 15.32% | 13.64% | 15.23% | 15.78% | 15.39% | 16.32% | 18.22% | 20.1% | 18.81% | 19% | 18.87% | 20.17%
34 | 32 | 2040 | Summer | P, [MW] | 0 | 2 | -6.7612 | -6.714 | -7.0457 | -5.9784 | -3.6893 | -4.2917 | -4.7222 | -4.4358 | -3.9333 | -3.9139 | -4.3721 | -4.2935 | -4.1343 | -3.6815 | -4.1107 | -4.2586 | -4.1525 | -4.4046 | -4.9182 | -5.4238 | -5.0754 | -5.1284 | -5.0929 | -5.4417
34 | 32 | 2040 | Summer | P, [%] | 0 | 2 | 25.04% | 24.87% | 26.1% | 22.14% | 13.66% | 15.9% | 17.49% | 16.43% | 14.57% | 14.5% | 16.19% | 15.9% | 15.31% | 13.64% | 15.22% | 15.77% | 15.38% | 16.31% | 18.22% | 20.09% | 18.8% | 18.99% | 18.86% | 20.15%
32 | 34 | 2040 | Summer | Q, [MVAr] | 0 | 2 | 0.19887 | 0.32226 | 0.44924 | 0.12818 | -0.53399 | -0.26862 | -0.3524 | -0.73369 | -1.0525 | -1.1384 | -0.61776 | -0.86985 | -0.58073 | -0.20686 | -0.65113 | -0.54257 | -0.41389 | -0.42198 | -0.35849 | -0.52943 | -0.77294 | -0.075438 | -0.37894 | 0.061136
32 | 34 | 2040 | Summer | Q, [%] | 0 | 2 | 0.7365% | 1.194% | 1.664% | 0.4747% | 1.978% | 0.9949% | 1.305% | 2.717% | 3.898% | 4.216% | 2.288% | 3.222% | 2.151% | 0.7662% | 2.412% | 2.01% | 1.533% | 1.563% | 1.328% | 1.961% | 2.863% | 0.2794% | 1.403% | 0.2264%
34 | 32 | 2040 | Summer | Q, [MVAr] | 0 | 2 | -0.28697 | -0.4104 | -0.53699 | -0.21712 | 0.44329 | 0.17826 | 0.26232 | 0.6434 | 0.96192 | 1.0478 | 0.52743 | 0.77945 | 0.49022 | 0.11612 | 0.56058 | 0.45213 | 0.32341 | 0.33167 | 0.26857 | 0.43993 | 0.68315 | -0.014261 | 0.28918 | -0.15058
34 | 32 | 2040 | Summer | Q, [%] | 0 | 2 | 1.063% | 1.52% | 1.989% | 0.8041% | 1.642% | 0.6602% | 0.9716% | 2.383% | 3.563% | 3.881% | 1.953% | 2.887% | 1.816% | 0.4301% | 2.076% | 1.675% | 1.198% | 1.228% | 0.9947% | 1.629% | 2.53% | 0.05282% | 1.071% | 0.5577%
32 | 34 | 2040 | Summer | S, [MVA] | 0 | 2 | 6.7688 | 6.7264 | 7.0652 | 5.9835 | 3.7292 | 4.302 | 4.7377 | 4.4982 | 4.0734 | 4.0777 | 4.4175 | 4.3827 | 4.1766 | 3.6887 | 4.1637 | 4.2949 | 4.1749 | 4.4268 | 4.9338 | 5.4526 | 5.1366 | 5.1317 | 5.1097 | 5.4451
32 | 34 | 2040 | Summer | S, [%] | 0 | 2 | 25.07% | 24.91% | 26.17% | 22.16% | 13.81% | 15.93% | 17.55% | 16.66% | 15.09% | 15.1% | 16.36% | 16.23% | 15.47% | 13.66% | 15.42% | 15.91% | 15.46% | 16.4% | 18.27% | 20.19% | 19.02% | 19.01% | 18.92% | 20.17%
34 | 32 | 2040 | Summer | S, [MVA] | 0 | 2 | 6.7673 | 6.7265 | 7.0661 | 5.9824 | 3.7158 | 4.2954 | 4.7295 | 4.4823 | 4.0492 | 4.0517 | 4.4038 | 4.3637 | 4.1632 | 3.6833 | 4.1487 | 4.2825 | 4.1651 | 4.4171 | 4.9256 | 5.4416 | 5.1211 | 5.1284 | 5.1011 | 5.4438
34 | 32 | 2040 | Summer | S, [%] | 0 | 2 | 25.06% | 24.91% | 26.17% | 22.16% | 13.76% | 15.91% | 17.52% | 16.6% | 15% | 15.01% | 16.31% | 16.16% | 15.42% | 13.64% | 15.37% | 15.86% | 15.43% | 16.36% | 18.24% | 20.15% | 18.97% | 18.99% | 18.89% | 20.16%
33 | 35 | 2040 | Summer | P, [MW] | 0 | 2 | -0.46663 | -0.58827 | -0.70502 | -0.29535 | -0.51918 | -0.80151 | -0.83393 | -0.98532 | -1.2808 | -1.5953 | -1.8969 | -2.1463 | -2.4005 | -2.5739 | -2.564 | -2.3189 | -1.9924 | -1.5503 | -0.93319 | -0.28864 | 0.20644 | 0.65001 | 0.21576 | -0.26981
33 | 35 | 2040 | Summer | P, [%] | 0 | 2 | 1.728% | 2.179% | 2.611% | 1.094% | 1.923% | 2.969% | 3.089% | 3.649% | 4.744% | 5.909% | 7.025% | 7.949% | 8.891% | 9.533% | 9.496% | 8.588% | 7.379% | 5.742% | 3.456% | 1.069% | 0.7646% | 2.407% | 0.7991% | 0.9993%
35 | 33 | 2040 | Summer | P, [MW] | 0 | 2 | 0.46707 | 0.58868 | 0.7054 | 0.29585 | 0.51963 | 0.80193 | 0.83433 | 0.98568 | 1.2812 | 1.5958 | 1.8974 | 2.147 | 2.4013 | 2.5747 | 2.5648 | 2.3196 | 1.993 | 1.5508 | 0.93354 | 0.28909 | -0.20582 | -0.6495 | -0.21511 | 0.27029
35 | 33 | 2040 | Summer | P, [%] | 0 | 2 | 1.73% | 2.18% | 2.613% | 1.096% | 1.925% | 2.97% | 3.09% | 3.651% | 4.745% | 5.91% | 7.028% | 7.952% | 8.894% | 9.536% | 9.499% | 8.591% | 7.382% | 5.744% | 3.458% | 1.071% | 0.7623% | 2.406% | 0.7967% | 1.001%
33 | 35 | 2040 | Summer | Q, [MVAr] | 0 | 2 | 1.9685 | 1.8439 | 1.7329 | 2.1146 | 1.9644 | 1.7901 | 1.7334 | 1.5588 | 1.4524 | 1.4285 | 1.3707 | 1.3468 | 1.2736 | 1.2003 | 1.1599 | 1.2168 | 1.3456 | 1.4506 | 1.5366 | 1.9963 | 2.3909 | 2.0792 | 2.4439 | 2.0843
33 | 35 | 2040 | Summer | Q, [%] | 0 | 2 | 7.291% | 6.829% | 6.418% | 7.832% | 7.275% | 6.63% | 6.42% | 5.773% | 5.379% | 5.291% | 5.077% | 4.988% | 4.717% | 4.446% | 4.296% | 4.507% | 4.984% | 5.372% | 5.691% | 7.394% | 8.855% | 7.701% | 9.052% | 7.72%
35 | 33 | 2040 | Summer | Q, [MVAr] | 0 | 2 | -2.0597 | -1.9351 | -1.8241 | -2.2057 | -2.0556 | -1.8813 | -1.8246 | -1.6501 | -1.5436 | -1.5196 | -1.4617 | -1.4376 | -1.3641 | -1.2906 | -1.2502 | -1.3072 | -1.4363 | -1.5416 | -1.6279 | -2.0876 | -2.4821 | -2.1705 | -2.5351 | -2.1755
35 | 33 | 2040 | Summer | Q, [%] | 0 | 2 | 7.628% | 7.167% | 6.756% | 8.169% | 7.613% | 6.968% | 6.758% | 6.111% | 5.717% | 5.628% | 5.414% | 5.324% | 5.052% | 4.78% | 4.63% | 4.842% | 5.32% | 5.71% | 6.029% | 7.732% | 9.193% | 8.039% | 9.389% | 8.058%
33 | 35 | 2040 | Summer | S, [MVA] | 0 | 2 | 2.0231 | 1.9355 | 1.8709 | 2.1351 | 2.0318 | 1.9614 | 1.9236 | 1.8441 | 1.9365 | 2.1415 | 2.3403 | 2.5339 | 2.7175 | 2.84 | 2.8141 | 2.6187 | 2.4042 | 2.1231 | 1.7978 | 2.017 | 2.3997 | 2.1785 | 2.4534 | 2.1017
33 | 35 | 2040 | Summer | S, [%] | 0 | 2 | 7.493% | 7.168% | 6.929% | 7.908% | 7.525% | 7.264% | 7.124% | 6.83% | 7.172% | 7.931% | 8.668% | 9.385% | 10.06% | 10.52% | 10.42% | 9.699% | 8.905% | 7.863% | 6.659% | 7.471% | 8.888% | 8.068% | 9.087% | 7.784%
35 | 33 | 2040 | Summer | S, [MVA] | 0 | 2 | 2.112 | 2.0227 | 1.9557 | 2.2255 | 2.1203 | 2.0451 | 2.0063 | 1.922 | 2.0061 | 2.2036 | 2.3951 | 2.5838 | 2.7617 | 2.8801 | 2.8533 | 2.6626 | 2.4567 | 2.1867 | 1.8766 | 2.1075 | 2.4906 | 2.2656 | 2.5442 | 2.1923
35 | 33 | 2040 | Summer | S, [%] | 0 | 2 | 7.822% | 7.491% | 7.243% | 8.242% | 7.853% | 7.574% | 7.431% | 7.119% | 7.43% | 8.162% | 8.871% | 9.57% | 10.23% | 10.67% | 10.57% | 9.861% | 9.099% | 8.099% | 6.95% | 7.806% | 9.224% | 8.391% | 9.423% | 8.12%
33 | 37 | 2040 | Summer | P, [MW] | 0 | 2 | 7.618 | 7.2039 | 6.9046 | 6.622 | 6.4161 | 6.4164 | 6.44 | 6.1126 | 6.1725 | 6.1453 | 6.0053 | 5.6358 | 4.8659 | 3.9943 | 3.7315 | 4.0863 | 4.7796 | 5.7193 | 6.4843 | 7.3414 | 8.1627 | 8.4773 | 8.4454 | 7.6393
33 | 37 | 2040 | Summer | P, [%] | 0 | 2 | 36.28% | 34.3% | 32.88% | 31.53% | 30.55% | 30.55% | 30.67% | 29.11% | 29.39% | 29.26% | 28.6% | 26.84% | 23.17% | 19.02% | 17.77% | 19.46% | 22.76% | 27.23% | 30.88% | 34.96% | 38.87% | 40.37% | 40.22% | 36.38%
37 | 33 | 2040 | Summer | P, [MW] | 0 | 2 | -7.6061 | -7.1931 | -6.8946 | -6.6122 | -6.406 | -6.4067 | -6.4301 | -6.1027 | -6.1622 | -6.1351 | -5.9957 | -5.6266 | -4.8583 | -3.9883 | -3.7255 | -4.0797 | -4.772 | -5.7104 | -6.4743 | -7.3298 | -8.149 | -8.463 | -8.4311 | -7.6272
37 | 33 | 2040 | Summer | P, [%] | 0 | 2 | 36.22% | 34.25% | 32.83% | 31.49% | 30.5% | 30.51% | 30.62% | 29.06% | 29.34% | 29.21% | 28.55% | 26.79% | 23.13% | 18.99% | 17.74% | 19.43% | 22.72% | 27.19% | 30.83% | 34.9% | 38.8% | 40.3% | 40.15% | 36.32%
33 | 37 | 2040 | Summer | Q, [MVAr] | 0 | 2 | 1.9924 | 2.1311 | 2.1349 | 2.7385 | 3.4166 | 3.1459 | 3.2104 | 3.7653 | 3.9315 | 4.0023 | 3.7121 | 4.043 | 4.0253 | 3.9171 | 4.2052 | 4.2028 | 4.104 | 3.7132 | 3.1868 | 2.7233 | 2.2993 | 1.7977 | 1.9763 | 2.1603
33 | 37 | 2040 | Summer | Q, [%] | 0 | 2 | 9.488% | 10.15% | 10.17% | 13.04% | 16.27% | 14.98% | 15.29% | 17.93% | 18.72% | 19.06% | 17.68% | 19.25% | 19.17% | 18.65% | 20.02% | 20.01% | 19.54% | 17.68% | 15.18% | 12.97% | 10.95% | 8.56% | 9.411% | 10.29%
37 | 33 | 2040 | Summer | Q, [MVAr] | 0 | 2 | -1.9804 | -2.1206 | -2.1254 | -2.7293 | -3.407 | -3.1367 | -3.201 | -3.756 | -3.9217 | -3.9924 | -3.7033 | -4.0346 | -4.0191 | -3.9131 | -4.2011 | -4.198 | -4.0978 | -3.7052 | -3.1774 | -2.7115 | -2.2847 | -1.7822 | -1.9609 | -2.148
37 | 33 | 2040 | Summer | Q, [%] | 0 | 2 | 9.431% | 10.1% | 10.12% | 13% | 16.22% | 14.94% | 15.24% | 17.89% | 18.67% | 19.01% | 17.63% | 19.21% | 19.14% | 18.63% | 20.01% | 19.99% | 19.51% | 17.64% | 15.13% | 12.91% | 10.88% | 8.487% | 9.338% | 10.23%
33 | 37 | 2040 | Summer | S, [MVA] | 0 | 2 | 7.8742 | 7.5125 | 7.2271 | 7.1659 | 7.2691 | 7.1461 | 7.1958 | 7.1792 | 7.3182 | 7.3337 | 7.06 | 6.936 | 6.3151 | 5.5945 | 5.6221 | 5.8618 | 6.2998 | 6.8189 | 7.2251 | 7.8303 | 8.4803 | 8.6658 | 8.6736 | 7.9388
33 | 37 | 2040 | Summer | S, [%] | 0 | 2 | 37.5% | 35.77% | 34.41% | 34.12% | 34.61% | 34.03% | 34.27% | 34.19% | 34.85% | 34.92% | 33.62% | 33.03% | 30.07% | 26.64% | 26.77% | 27.91% | 30% | 32.47% | 34.41% | 37.29% | 40.38% | 41.27% | 41.3% | 37.8%
37 | 33 | 2040 | Summer | S, [MVA] | 0 | 2 | 7.8597 | 7.4992 | 7.2148 | 7.1533 | 7.2557 | 7.1334 | 7.1828 | 7.166 | 7.3043 | 7.3197 | 7.0472 | 6.9237 | 6.3052 | 5.5874 | 5.615 | 5.8538 | 6.29 | 6.8071 | 7.212 | 7.8152 | 8.4632 | 8.6486 | 8.6561 | 7.9239
37 | 33 | 2040 | Summer | S, [%] | 0 | 2 | 37.43% | 35.71% | 34.36% | 34.06% | 34.55% | 33.97% | 34.2% | 34.12% | 34.78% | 34.86% | 33.56% | 32.97% | 30.02% | 26.61% | 26.74% | 27.88% | 29.95% | 32.41% | 34.34% | 37.22% | 40.3% | 41.18% | 41.22% | 37.73%
37 | 39 | 2040 | Summer | P, [MW] | 0 | 2 | 3.2739 | 3.0719 | 2.9081 | 2.8218 | 2.8148 | 2.8217 | 2.7075 | 2.2426 | 2.0101 | 1.7061 | 1.3874 | 0.90252 | 0.18451 | -0.37031 | -0.37011 | 0.13039 | 0.83389 | 1.6804 | 2.3794 | 3.1143 | 3.7398 | 3.9 | 3.8337 | 3.4307
37 | 39 | 2040 | Summer | P, [%] | 0 | 2 | 15.59% | 14.63% | 13.85% | 13.44% | 13.4% | 13.44% | 12.89% | 10.68% | 9.572% | 8.124% | 6.607% | 4.298% | 0.8786% | 1.763% | 1.762% | 0.6209% | 3.971% | 8.002% | 11.33% | 14.83% | 17.81% | 18.57% | 18.26% | 16.34%
39 | 37 | 2040 | Summer | P, [MW] | 0 | 2 | -3.2715 | -3.0697 | -2.906 | -2.8195 | -2.8121 | -2.8192 | -2.7049 | -2.2397 | -2.007 | -1.7027 | -1.3842 | -0.89874 | -0.18053 | 0.37419 | 0.3743 | -0.12624 | -0.83007 | -1.6775 | -2.3769 | -3.1117 | -3.7368 | -3.8969 | -3.8306 | -3.4281
39 | 37 | 2040 | Summer | P, [%] | 0 | 2 | 15.58% | 14.62% | 13.84% | 13.43% | 13.39% | 13.42% | 12.88% | 10.67% | 9.557% | 8.108% | 6.592% | 4.28% | 0.8597% | 1.782% | 1.782% | 0.6012% | 3.953% | 7.988% | 11.32% | 14.82% | 17.79% | 18.56% | 18.24% | 16.32%
37 | 39 | 2040 | Summer | Q, [MVAr] | 0 | 2 | 1.3612 | 1.5143 | 1.5473 | 1.9652 | 2.3932 | 2.2495 | 2.3956 | 3.1617 | 3.5086 | 3.8397 | 3.8279 | 4.3395 | 4.5461 | 4.4692 | 4.648 | 4.6366 | 4.3726 | 3.5479 | 2.7331 | 1.9481 | 1.407 | 1.0033 | 1.1734 | 1.3437
37 | 39 | 2040 | Summer | Q, [%] | 0 | 2 | 6.482% | 7.211% | 7.368% | 9.358% | 11.4% | 10.71% | 11.41% | 15.06% | 16.71% | 18.28% | 18.23% | 20.66% | 21.65% | 21.28% | 22.13% | 22.08% | 20.82% | 16.89% | 13.01% | 9.277% | 6.7% | 4.778% | 5.588% | 6.399%
39 | 37 | 2040 | Summer | Q, [MVAr] | 0 | 2 | -1.3622 | -1.5155 | -1.5488 | -1.9664 | -2.3939 | -2.2504 | -2.3965 | -3.1621 | -3.5086 | -3.8394 | -3.8278 | -4.3386 | -4.5449 | -4.4682 | -4.6465 | -4.6352 | -4.3717 | -3.5481 | -2.734 | -1.9489 | -1.4071 | -1.0034 | -1.1735 | -1.3444
39 | 37 | 2040 | Summer | Q, [%] | 0 | 2 | 6.487% | 7.217% | 7.375% | 9.364% | 11.4% | 10.72% | 11.41% | 15.06% | 16.71% | 18.28% | 18.23% | 20.66% | 21.64% | 21.28% | 22.13% | 22.07% | 20.82% | 16.9% | 13.02% | 9.281% | 6.701% | 4.778% | 5.588% | 6.402%
37 | 39 | 2040 | Summer | S, [MVA] | 0 | 2 | 3.5456 | 3.4249 | 3.2941 | 3.4387 | 3.6946 | 3.6087 | 3.6152 | 3.8763 | 4.0436 | 4.2017 | 4.0716 | 4.4324 | 4.5499 | 4.4845 | 4.6627 | 4.6384 | 4.4514 | 3.9257 | 3.6237 | 3.6734 | 3.9957 | 4.027 | 4.0093 | 3.6844
37 | 39 | 2040 | Summer | S, [%] | 0 | 2 | 16.88% | 16.31% | 15.69% | 16.37% | 17.59% | 17.18% | 17.22% | 18.46% | 19.26% | 20.01% | 19.39% | 21.11% | 21.67% | 21.35% | 22.2% | 22.09% | 21.2% | 18.69% | 17.26% | 17.49% | 19.03% | 19.18% | 19.09% | 17.54%
39 | 37 | 2040 | Summer | S, [MVA] | 0 | 2 | 3.5438 | 3.4234 | 3.2929 | 3.4375 | 3.6931 | 3.6073 | 3.6139 | 3.8749 | 4.0421 | 4.2 | 4.0704 | 4.4307 | 4.5485 | 4.4838 | 4.6616 | 4.6369 | 4.4498 | 3.9247 | 3.6227 | 3.6716 | 3.9929 | 4.024 | 4.0064 | 3.6823
39 | 37 | 2040 | Summer | S, [%] | 0 | 2 | 16.88% | 16.3% | 15.68% | 16.37% | 17.59% | 17.18% | 17.21% | 18.45% | 19.25% | 20% | 19.38% | 21.1% | 21.66% | 21.35% | 22.2% | 22.08% | 21.19% | 18.69% | 17.25% | 17.48% | 19.01% | 19.16% | 19.08% | 17.53%
31 | 32 | 2040 | Summer | P, [MW] | 0 | 2 | 6.821 | 6.7658 | 7.0881 | 6.0445 | 3.7936 | 4.3809 | 4.8152 | 4.5494 | 4.0627 | 4.0471 | 4.4791 | 4.4126 | 4.2376 | 3.7667 | 4.2165 | 4.3593 | 4.2481 | 4.5015 | 5.0127 | 5.5286 | 5.1939 | 5.209 | 5.1898 | 5.5125
31 | 32 | 2040 | Summer | P, [%] | 0 | 2 | 34.1% | 33.83% | 35.44% | 30.22% | 18.97% | 21.9% | 24.08% | 22.75% | 20.31% | 20.24% | 22.4% | 22.06% | 21.19% | 18.83% | 21.08% | 21.8% | 21.24% | 22.51% | 25.06% | 27.64% | 25.97% | 26.04% | 25.95% | 27.56%
32 | 31 | 2040 | Summer | P, [MW] | 0 | 2 | -6.8123 | -6.7573 | -7.0788 | -6.0376 | -3.7906 | -4.3771 | -4.8107 | -4.5454 | -4.0594 | -4.0439 | -4.4752 | -4.4088 | -4.2341 | -3.7638 | -4.213 | -4.3556 | -4.2446 | -4.4975 | -5.0078 | -5.5228 | -5.1887 | -5.2038 | -5.1846 | -5.5067
32 | 31 | 2040 | Summer | P, [%] | 0 | 2 | 34.06% | 33.79% | 35.39% | 30.19% | 18.95% | 21.89% | 24.05% | 22.73% | 20.3% | 20.22% | 22.38% | 22.04% | 21.17% | 18.82% | 21.06% | 21.78% | 21.22% | 22.49% | 25.04% | 27.61% | 25.94% | 26.02% | 25.92% | 27.53%
31 | 32 | 2040 | Summer | Q, [MVAr] | 0 | 2 | 1.0952 | 1.1064 | 1.0947 | 1.15 | 1.3561 | 1.2714 | 1.1984 | 1.1978 | 1.2354 | 1.2209 | 1.213 | 1.1772 | 1.2225 | 1.3418 | 1.1972 | 1.1983 | 1.2539 | 1.2332 | 1.1932 | 1.13 | 1.1449 | 1.233 | 1.1921 | 1.1896
31 | 32 | 2040 | Summer | Q, [%] | 0 | 2 | 5.476% | 5.532% | 5.474% | 5.75% | 6.781% | 6.357% | 5.992% | 5.989% | 6.177% | 6.104% | 6.065% | 5.886% | 6.112% | 6.709% | 5.986% | 5.991% | 6.269% | 6.166% | 5.966% | 5.65% | 5.725% | 6.165% | 5.961% | 5.948%
32 | 31 | 2040 | Summer | Q, [MVAr] | 0 | 2 | -0.85716 | -0.87193 | -0.83811 | -0.96112 | -1.2752 | -1.1676 | -1.0756 | -1.0874 | -1.1454 | -1.1317 | -1.1055 | -1.0731 | -1.1254 | -1.262 | -1.1014 | -1.0963 | -1.156 | -1.1246 | -1.0608 | -0.97116 | -1.0038 | -1.09 | -1.0507 | -1.031
32 | 31 | 2040 | Summer | Q, [%] | 0 | 2 | 4.286% | 4.36% | 4.191% | 4.806% | 6.376% | 5.838% | 5.378% | 5.437% | 5.727% | 5.659% | 5.528% | 5.366% | 5.627% | 6.31% | 5.507% | 5.481% | 5.78% | 5.623% | 5.304% | 4.856% | 5.019% | 5.45% | 5.253% | 5.155%
31 | 32 | 2040 | Summer | S, [MVA] | 0 | 2 | 6.9083 | 6.8556 | 7.1722 | 6.1529 | 4.0287 | 4.5617 | 4.9621 | 4.7045 | 4.2463 | 4.2272 | 4.6404 | 4.5669 | 4.4104 | 3.9985 | 4.3831 | 4.521 | 4.4293 | 4.6673 | 5.1527 | 5.6429 | 5.3186 | 5.3529 | 5.3249 | 5.6394
31 | 32 | 2040 | Summer | S, [%] | 0 | 2 | 34.54% | 34.28% | 35.86% | 30.76% | 20.14% | 22.81% | 24.81% | 23.52% | 21.23% | 21.14% | 23.2% | 22.83% | 22.05% | 19.99% | 21.92% | 22.61% | 22.15% | 23.34% | 25.76% | 28.21% | 26.59% | 26.76% | 26.62% | 28.2%
32 | 31 | 2040 | Summer | S, [MVA] | 0 | 2 | 6.866 | 6.8133 | 7.1282 | 6.1136 | 3.9994 | 4.5302 | 4.9295 | 4.6737 | 4.2179 | 4.1992 | 4.6097 | 4.5376 | 4.3811 | 3.9697 | 4.3546 | 4.4915 | 4.3992 | 4.636 | 5.119 | 5.6076 | 5.285 | 5.3167 | 5.29 | 5.6024
32 | 31 | 2040 | Summer | S, [%] | 0 | 2 | 34.33% | 34.07% | 35.64% | 30.57% | 20% | 22.65% | 24.65% | 23.37% | 21.09% | 21% | 23.05% | 22.69% | 21.91% | 19.85% | 21.77% | 22.46% | 22% | 23.18% | 25.59% | 28.04% | 26.42% | 26.58% | 26.45% | 28.01%
31 | 33 | 2040 | Summer | P, [MW] | 0 | 2 | 6.9834 | 6.4578 | 6.0581 | 6.111 | 5.6536 | 5.4109 | 5.4016 | 4.9073 | 4.673 | 4.3381 | 3.9302 | 3.3107 | 2.3185 | 1.3063 | 1.0485 | 1.6327 | 2.6245 | 3.9851 | 5.3595 | 6.8242 | 8.1104 | 8.9211 | 8.4205 | 7.1737
31 | 33 | 2040 | Summer | P, [%] | 0 | 2 | 34.92% | 32.29% | 30.29% | 30.55% | 28.27% | 27.05% | 27.01% | 24.54% | 23.37% | 21.69% | 19.65% | 16.55% | 11.59% | 6.532% | 5.242% | 8.163% | 13.12% | 19.93% | 26.8% | 34.12% | 40.55% | 44.61% | 42.1% | 35.87%
33 | 31 | 2040 | Summer | P, [MW] | 0 | 2 | -6.974 | -6.4496 | -6.0508 | -6.1037 | -5.6473 | -5.405 | -5.3957 | -4.9024 | -4.6685 | -4.3341 | -3.9268 | -3.3079 | -2.3166 | -1.305 | -1.0472 | -1.6312 | -2.6224 | -3.9815 | -5.3538 | -6.8153 | -8.0981 | -8.9062 | -8.4072 | -7.1639
33 | 31 | 2040 | Summer | P, [%] | 0 | 2 | 34.87% | 32.25% | 30.25% | 30.52% | 28.24% | 27.03% | 26.98% | 24.51% | 23.34% | 21.67% | 19.63% | 16.54% | 11.58% | 6.525% | 5.236% | 8.156% | 13.11% | 19.91% | 26.77% | 34.08% | 40.49% | 44.53% | 42.04% | 35.82%
31 | 33 | 2040 | Summer | Q, [MVAr] | 0 | 2 | 1.7333 | 1.7807 | 1.8352 | 1.7211 | 1.6905 | 1.7851 | 1.7834 | 1.7629 | 1.766 | 1.8143 | 1.9269 | 2.0198 | 2.2295 | 2.4395 | 2.48 | 2.3783 | 2.1599 | 1.9233 | 1.7546 | 1.5968 | 1.5112 | 1.5611 | 1.554 | 1.6715
31 | 33 | 2040 | Summer | Q, [%] | 0 | 2 | 8.666% | 8.904% | 9.176% | 8.606% | 8.453% | 8.925% | 8.917% | 8.815% | 8.83% | 9.071% | 9.635% | 10.1% | 11.15% | 12.2% | 12.4% | 11.89% | 10.8% | 9.617% | 8.773% | 7.984% | 7.556% | 7.805% | 7.77% | 8.358%
33 | 31 | 2040 | Summer | Q, [MVAr] | 0 | 2 | -1.475 | -1.5569 | -1.6354 | -1.52 | -1.5168 | -1.6231 | -1.6219 | -1.6273 | -1.6415 | -1.704 | -1.8313 | -1.9448 | -2.1779 | -2.4013 | -2.4438 | -2.3368 | -2.1023 | -1.8257 | -1.5959 | -1.3518 | -1.1716 | -1.1519 | -1.1883 | -1.4009
33 | 31 | 2040 | Summer | Q, [%] | 0 | 2 | 7.375% | 7.784% | 8.177% | 7.6% | 7.584% | 8.116% | 8.11% | 8.136% | 8.208% | 8.52% | 9.157% | 9.724% | 10.89% | 12.01% | 12.22% | 11.68% | 10.51% | 9.128% | 7.98% | 6.759% | 5.858% | 5.759% | 5.941% | 7.004%
31 | 33 | 2040 | Summer | S, [MVA] | 0 | 2 | 7.1953 | 6.6988 | 6.3299 | 6.3487 | 5.901 | 5.6978 | 5.6884 | 5.2144 | 4.9956 | 4.7022 | 4.3772 | 3.8781 | 3.2165 | 2.7673 | 2.6925 | 2.8848 | 3.399 | 4.4249 | 5.6394 | 7.0086 | 8.25 | 9.0566 | 8.5627 | 7.3659
31 | 33 | 2040 | Summer | S, [%] | 0 | 2 | 35.98% | 33.49% | 31.65% | 31.74% | 29.5% | 28.49% | 28.44% | 26.07% | 24.98% | 23.51% | 21.89% | 19.39% | 16.08% | 13.84% | 13.46% | 14.42% | 17% | 22.12% | 28.2% | 35.04% | 41.25% | 45.28% | 42.81% | 36.83%
33 | 31 | 2040 | Summer | S, [MVA] | 0 | 2 | 7.1283 | 6.6349 | 6.2679 | 6.2901 | 5.8475 | 5.6435 | 5.6342 | 5.1654 | 4.9487 | 4.657 | 4.3328 | 3.8373 | 3.1796 | 2.733 | 2.6587 | 2.8498 | 3.3611 | 4.3801 | 5.5866 | 6.9481 | 8.1824 | 8.9804 | 8.4907 | 7.2996
33 | 31 | 2040 | Summer | S, [%] | 0 | 2 | 35.64% | 33.17% | 31.34% | 31.45% | 29.24% | 28.22% | 28.17% | 25.83% | 24.74% | 23.29% | 21.66% | 19.19% | 15.9% | 13.66% | 13.29% | 14.25% | 16.81% | 21.9% | 27.93% | 34.74% | 40.91% | 44.9% | 42.45% | 36.5%
35 | 36 | 2040 | Summer | P, [MW] | 0 | 2 | -0.63163 | -0.74752 | -0.8591 | -0.46767 | -0.68646 | -0.9664 | -0.99197 | -1.1227 | -1.411 | -1.7302 | -2.0333 | -2.2853 | -2.5398 | -2.7126 | -2.6984 | -2.4565 | -2.137 | -1.6938 | -1.0652 | -0.43805 | 0.03805 | 0.50869 | 0.040724 | -0.43267
35 | 36 | 2040 | Summer | P, [%] | 0 | 2 | 15.79% | 18.69% | 21.48% | 11.69% | 17.16% | 24.16% | 24.8% | 28.07% | 35.28% | 43.26% | 50.83% | 57.13% | 63.49% | 67.82% | 67.46% | 61.41% | 53.42% | 42.35% | 26.63% | 10.95% | 0.9513% | 12.72% | 1.018% | 10.82%
36 | 35 | 2040 | Summer | P, [MW] | 0 | 2 | 0.6333 | 0.74929 | 0.86104 | 0.46922 | 0.68822 | 0.96864 | 0.99429 | 1.1255 | 1.4149 | 1.7357 | 2.0406 | 2.2944 | 2.5508 | 2.7251 | 2.7107 | 2.4668 | 2.1449 | 1.699 | 1.0677 | 0.43973 | -0.03611 | -0.50685 | -0.038792 | 0.43429
36 | 35 | 2040 | Summer | P, [%] | 0 | 2 | 15.83% | 18.73% | 21.53% | 11.73% | 17.21% | 24.22% | 24.86% | 28.14% | 35.37% | 43.39% | 51.01% | 57.36% | 63.77% | 68.13% | 67.77% | 61.67% | 53.62% | 42.48% | 26.69% | 10.99% | 0.9027% | 12.67% | 0.9698% | 10.86%
35 | 36 | 2040 | Summer | Q, [MVAr] | 0 | 2 | 0.7855 | 0.71958 | 0.66104 | 0.85208 | 0.77117 | 0.65068 | 0.64814 | 0.6413 | 0.61551 | 0.58859 | 0.54748 | 0.52803 | 0.47506 | 0.41825 | 0.40395 | 0.42078 | 0.47664 | 0.54691 | 0.65312 | 0.91102 | 1.0856 | 0.9263 | 1.083 | 0.89196
35 | 36 | 2040 | Summer | Q, [%] | 0 | 2 | 19.64% | 17.99% | 16.53% | 21.3% | 19.28% | 16.27% | 16.2% | 16.03% | 15.39% | 14.71% | 13.69% | 13.2% | 11.88% | 10.46% | 10.1% | 10.52% | 11.92% | 13.67% | 16.33% | 22.78% | 27.14% | 23.16% | 27.08% | 22.3%
36 | 35 | 2040 | Summer | Q, [MVAr] | 0 | 2 | -0.77141 | -0.70465 | -0.64474 | -0.83898 | -0.7564 | -0.63185 | -0.62867 | -0.61812 | -0.58265 | -0.54227 | -0.48592 | -0.45159 | -0.38213 | -0.3132 | -0.30011 | -0.33421 | -0.40995 | -0.50292 | -0.63147 | -0.89687 | -1.0693 | -0.91084 | -1.0668 | -0.87834
36 | 35 | 2040 | Summer | Q, [%] | 0 | 2 | 19.29% | 17.62% | 16.12% | 20.97% | 18.91% | 15.8% | 15.72% | 15.45% | 14.57% | 13.56% | 12.15% | 11.29% | 9.553% | 7.83% | 7.503% | 8.355% | 10.25% | 12.57% | 15.79% | 22.42% | 26.73% | 22.77% | 26.67% | 21.96%
35 | 36 | 2040 | Summer | S, [MVA] | 0 | 2 | 1.0079 | 1.0376 | 1.084 | 0.97198 | 1.0324 | 1.165 | 1.1849 | 1.293 | 1.5394 | 1.8276 | 2.1057 | 2.3455 | 2.5838 | 2.7447 | 2.7285 | 2.4923 | 2.1895 | 1.7799 | 1.2495 | 1.0109 | 1.0862 | 1.0568 | 1.0838 | 0.99136
35 | 36 | 2040 | Summer | S, [%] | 0 | 2 | 25.2% | 25.94% | 27.1% | 24.3% | 25.81% | 29.13% | 29.62% | 32.32% | 38.49% | 45.69% | 52.64% | 58.64% | 64.59% | 68.62% | 68.21% | 62.31% | 54.74% | 44.5% | 31.24% | 25.27% | 27.16% | 26.42% | 27.09% | 24.78%
36 | 35 | 2040 | Summer | S, [MVA] | 0 | 2 | 0.99807 | 1.0286 | 1.0757 | 0.96128 | 1.0226 | 1.1565 | 1.1764 | 1.284 | 1.5302 | 1.8185 | 2.0976 | 2.3384 | 2.5793 | 2.7431 | 2.7273 | 2.4893 | 2.1837 | 1.7719 | 1.2405 | 0.99886 | 1.0699 | 1.0424 | 1.0675 | 0.97984
36 | 35 | 2040 | Summer | S, [%] | 0 | 2 | 24.95% | 25.71% | 26.89% | 24.03% | 25.57% | 28.91% | 29.41% | 32.1% | 38.25% | 45.46% | 52.44% | 58.46% | 64.48% | 68.58% | 68.18% | 62.23% | 54.59% | 44.3% | 31.01% | 24.97% | 26.75% | 26.06% | 26.69% | 24.5%
37 | 38 | 2040 | Summer | P, [MW] | 0 | 2 | 4.2905 | 4.0792 | 3.9448 | 3.7387 | 3.5274 | 3.5266 | 3.668 | 3.8191 | 4.1225 | 4.4123 | 4.6028 | 4.7244 | 4.6822 | 4.3656 | 4.0952 | 3.9486 | 3.9334 | 4.009 | 4.0661 | 4.1727 | 4.3628 | 4.5198 | 4.5514 | 4.1458
37 | 38 | 2040 | Summer | P, [%] | 0 | 2 | 26.82% | 25.49% | 24.65% | 23.37% | 22.05% | 22.04% | 22.92% | 23.87% | 25.77% | 27.58% | 28.77% | 29.53% | 29.26% | 27.28% | 25.59% | 24.68% | 24.58% | 25.06% | 25.41% | 26.08% | 27.27% | 28.25% | 28.45% | 25.91%
38 | 37 | 2040 | Summer | P, [MW] | 0 | 2 | -4.2838 | -4.0731 | -3.9391 | -3.7336 | -3.5229 | -3.522 | -3.6631 | -3.8138 | -4.1162 | -4.4051 | -4.595 | -4.7162 | -4.6741 | -4.3585 | -4.0889 | -3.9428 | -3.9276 | -4.0031 | -4.0601 | -4.1664 | -4.3558 | -4.5123 | -4.5438 | -4.1396
38 | 37 | 2040 | Summer | P, [%] | 0 | 2 | 26.77% | 25.46% | 24.62% | 23.34% | 22.02% | 22.01% | 22.89% | 23.84% | 25.73% | 27.53% | 28.72% | 29.48% | 29.21% | 27.24% | 25.56% | 24.64% | 24.55% | 25.02% | 25.38% | 26.04% | 27.22% | 28.2% | 28.4% | 25.87%
37 | 38 | 2040 | Summer | Q, [MVAr] | 0 | 2 | 0.043166 | 0.033035 | 0.013388 | 0.073047 | 0.16993 | 0.1153 | 0.076981 | 0.042537 | 0.0072105 | -0.080025 | -0.203 | -0.3017 | -0.40825 | -0.45963 | -0.45288 | -0.44818 | -0.34019 | -0.12783 | 0.051498 | 0.17786 | 0.2361 | 0.17509 | 0.14332 | 0.11058
37 | 38 | 2040 | Summer | Q, [%] | 0 | 2 | 0.2698% | 0.2065% | 0.08367% | 0.4565% | 1.062% | 0.7206% | 0.4811% | 0.2659% | 0.04507% | 0.5002% | 1.269% | 1.886% | 2.552% | 2.873% | 2.83% | 2.801% | 2.126% | 0.799% | 0.3219% | 1.112% | 1.476% | 1.094% | 0.8957% | 0.6911%
38 | 37 | 2040 | Summer | Q, [MVAr] | 0 | 2 | 0.031565 | 0.03454 | 0.049831 | -0.016292 | -0.11932 | -0.064734 | -0.022309 | 0.016709 | 0.061819 | 0.15916 | 0.28933 | 0.39293 | 0.49832 | 0.53831 | 0.52222 | 0.51264 | 0.4037 | 0.19326 | 0.015648 | -0.10713 | -0.15875 | -0.092171 | -0.059274 | -0.040794
38 | 37 | 2040 | Summer | Q, [%] | 0 | 2 | 0.1973% | 0.2159% | 0.3114% | 0.1018% | 0.7457% | 0.4046% | 0.1394% | 0.1044% | 0.3864% | 0.9948% | 1.808% | 2.456% | 3.114% | 3.364% | 3.264% | 3.204% | 2.523% | 1.208% | 0.0978% | 0.6695% | 0.9922% | 0.5761% | 0.3705% | 0.255%
37 | 38 | 2040 | Summer | S, [MVA] | 0 | 2 | 4.2907 | 4.0793 | 3.9448 | 3.7395 | 3.5315 | 3.5285 | 3.6688 | 3.8194 | 4.1225 | 4.413 | 4.6073 | 4.734 | 4.7 | 4.3897 | 4.1201 | 3.974 | 3.948 | 4.011 | 4.0664 | 4.1765 | 4.3692 | 4.5232 | 4.5536 | 4.1473
37 | 38 | 2040 | Summer | S, [%] | 0 | 2 | 26.82% | 25.5% | 24.66% | 23.37% | 22.07% | 22.05% | 22.93% | 23.87% | 25.77% | 27.58% | 28.8% | 29.59% | 29.37% | 27.44% | 25.75% | 24.84% | 24.68% | 25.07% | 25.42% | 26.1% | 27.31% | 28.27% | 28.46% | 25.92%
38 | 37 | 2040 | Summer | S, [MVA] | 0 | 2 | 4.2839 | 4.0732 | 3.9394 | 3.7337 | 3.5249 | 3.5226 | 3.6631 | 3.8138 | 4.1167 | 4.408 | 4.6041 | 4.7325 | 4.7006 | 4.3916 | 4.1221 | 3.976 | 3.9483 | 4.0077 | 4.0601 | 4.1677 | 4.3587 | 4.5132 | 4.5442 | 4.1398
38 | 37 | 2040 | Summer | S, [%] | 0 | 2 | 26.77% | 25.46% | 24.62% | 23.34% | 22.03% | 22.02% | 22.89% | 23.84% | 25.73% | 27.55% | 28.78% | 29.58% | 29.38% | 27.45% | 25.76% | 24.85% | 24.68% | 25.05% | 25.38% | 26.05% | 27.24% | 28.21% | 28.4% | 25.87%
39 | 40 | 2040 | Summer | P, [MW] | 0 | 2 | 3.2077 | 2.998 | 2.8323 | 2.7282 | 2.7038 | 2.7151 | 2.5952 | 2.0986 | 1.8547 | 1.5368 | 1.218 | 0.70542 | -0.030954 | -0.59041 | -0.6009 | -0.09522 | 0.62739 | 1.5194 | 2.259 | 3.0304 | 3.6797 | 3.8551 | 3.7796 | 3.3662
39 | 40 | 2040 | Summer | P, [%] | 0 | 2 | 20.05% | 18.74% | 17.7% | 17.05% | 16.9% | 16.97% | 16.22% | 13.12% | 11.59% | 9.605% | 7.612% | 4.409% | 0.1935% | 3.69% | 3.756% | 0.5951% | 3.921% | 9.496% | 14.12% | 18.94% | 23% | 24.09% | 23.62% | 21.04%
40 | 39 | 2040 | Summer | P, [MW] | 0 | 2 | -3.2038 | -2.9946 | -2.8292 | -2.7253 | -2.7007 | -2.7121 | -2.5923 | -2.0962 | -1.8525 | -1.5346 | -1.2161 | -0.70356 | 0.032767 | 0.59224 | 0.60284 | 0.097017 | -0.62567 | -1.5175 | -2.2565 | -3.0267 | -3.6746 | -3.8496 | -3.7743 | -3.362
40 | 39 | 2040 | Summer | P, [%] | 0 | 2 | 20.02% | 18.72% | 17.68% | 17.03% | 16.88% | 16.95% | 16.2% | 13.1% | 11.58% | 9.591% | 7.601% | 4.397% | 0.2048% | 3.702% | 3.768% | 0.6064% | 3.91% | 9.485% | 14.1% | 18.92% | 22.97% | 24.06% | 23.59% | 21.01%
39 | 40 | 2040 | Summer | Q, [MVAr] | 0 | 2 | 0.53375 | 0.59549 | 0.61065 | 0.81181 | 1.0265 | 0.93477 | 1.019 | 1.4386 | 1.6729 | 1.8715 | 1.8869 | 2.1383 | 2.2197 | 2.1495 | 2.2185 | 2.2072 | 2.0726 | 1.6733 | 1.281 | 0.9044 | 0.64751 | 0.4421 | 0.49 | 0.5343
39 | 40 | 2040 | Summer | Q, [%] | 0 | 2 | 3.336% | 3.722% | 3.817% | 5.074% | 6.416% | 5.842% | 6.369% | 8.991% | 10.46% | 11.7% | 11.79% | 13.36% | 13.87% | 13.43% | 13.87% | 13.79% | 12.95% | 10.46% | 8.007% | 5.652% | 4.047% | 2.763% | 3.062% | 3.339%
40 | 39 | 2040 | Summer | Q, [MVAr] | 0 | 2 | -0.49074 | -0.55747 | -0.57648 | -0.77885 | -0.99251 | -0.9012 | -0.98736 | -1.4122 | -1.6475 | -1.8476 | -1.8663 | -2.1176 | -2.1995 | -2.1291 | -2.1969 | -2.1872 | -2.0534 | -1.6525 | -1.2536 | -0.86376 | -0.59083 | -0.38095 | -0.431 | -0.48707
40 | 39 | 2040 | Summer | Q, [%] | 0 | 2 | 3.067% | 3.484% | 3.603% | 4.868% | 6.203% | 5.633% | 6.171% | 8.826% | 10.3% | 11.55% | 11.66% | 13.23% | 13.75% | 13.31% | 13.73% | 13.67% | 12.83% | 10.33% | 7.835% | 5.398% | 3.693% | 2.381% | 2.694% | 3.044%
39 | 40 | 2040 | Summer | S, [MVA] | 0 | 2 | 3.2518 | 3.0566 | 2.8974 | 2.8465 | 2.8921 | 2.8715 | 2.7881 | 2.5443 | 2.4977 | 2.4216 | 2.2458 | 2.2516 | 2.2199 | 2.2291 | 2.2985 | 2.2092 | 2.1655 | 2.2602 | 2.5969 | 3.1624 | 3.7362 | 3.8804 | 3.8112 | 3.4084
39 | 40 | 2040 | Summer | S, [%] | 0 | 2 | 20.32% | 19.1% | 18.11% | 17.79% | 18.08% | 17.95% | 17.43% | 15.9% | 15.61% | 15.14% | 14.04% | 14.07% | 13.87% | 13.93% | 14.37% | 13.81% | 13.53% | 14.13% | 16.23% | 19.77% | 23.35% | 24.25% | 23.82% | 21.3%
40 | 39 | 2040 | Summer | S, [MVA] | 0 | 2 | 3.2412 | 3.046 | 2.8874 | 2.8344 | 2.8773 | 2.8579 | 2.774 | 2.5276 | 2.479 | 2.4018 | 2.2276 | 2.2314 | 2.1998 | 2.21 | 2.2781 | 2.1894 | 2.1466 | 2.2436 | 2.5814 | 3.1475 | 3.7218 | 3.8684 | 3.7988 | 3.3971
40 | 39 | 2040 | Summer | S, [%] | 0 | 2 | 20.26% | 19.04% | 18.05% | 17.71% | 17.98% | 17.86% | 17.34% | 15.8% | 15.49% | 15.01% | 13.92% | 13.95% | 13.75% | 13.81% | 14.24% | 13.68% | 13.42% | 14.02% | 16.13% | 19.67% | 23.26% | 24.18% | 23.74% | 21.23%
32 | 34 | 2040 | Summer | P, [MW] | Expected | - | 7.0528 | 6.9246 | 7.0996 | 6.5146 | 6.0774 | 6.0306 | 6.0676 | 5.7346 | 4.588 | 3.3187 | 4.128 | 4.2003 | 4.0066 | 4.0092 | 3.3166 | 4.9327 | 4.9066 | 5.3003 | 5.9818 | 6.9467 | 7.6108 | 7.5739 | 7.7519 | 7.828
32 | 34 | 2040 | Summer | P, [%] | Expected | - | 26.12% | 25.65% | 26.29% | 24.13% | 22.51% | 22.34% | 22.47% | 21.24% | 16.99% | 12.29% | 15.29% | 15.56% | 14.84% | 14.85% | 12.28% | 18.27% | 18.17% | 19.63% | 22.15% | 25.73% | 28.19% | 28.05% | 28.71% | 28.99%
34 | 32 | 2040 | Summer | P, [MW] | Expected | - | -7.0475 | -6.9196 | -7.0943 | -6.5102 | -6.0735 | -6.0268 | -6.0637 | -5.7311 | -4.5857 | -3.3175 | -4.1262 | -4.1985 | -4.0049 | -4.0075 | -3.3154 | -4.9302 | -4.9041 | -5.2974 | -5.9781 | -6.9417 | -7.6046 | -7.5678 | -7.7455 | -7.8215
34 | 32 | 2040 | Summer | P, [%] | Expected | - | 26.1% | 25.63% | 26.28% | 24.11% | 22.49% | 22.32% | 22.46% | 21.23% | 16.98% | 12.29% | 15.28% | 15.55% | 14.83% | 14.84% | 12.28% | 18.26% | 18.16% | 19.62% | 22.14% | 25.71% | 28.17% | 28.03% | 28.69% | 28.97%
32 | 34 | 2040 | Summer | Q, [MVAr] | Expected | - | -0.32859 | -0.24909 | -0.37162 | -0.33344 | -0.46128 | -0.26449 | -0.71541 | -0.66152 | -0.63769 | -0.73452 | -0.62032 | -0.5615 | 0.043546 | -0.022813 | -0.63193 | -0.29687 | -0.3239 | -0.25842 | -0.12303 | 0.18496 | 0.58419 | 0.67532 | 0.64722 | 0.74785
32 | 34 | 2040 | Summer | Q, [%] | Expected | - | 1.217% | 0.9225% | 1.376% | 1.235% | 1.708% | 0.9796% | 2.65% | 2.45% | 2.362% | 2.72% | 2.297% | 2.08% | 0.1613% | 0.08449% | 2.34% | 1.1% | 1.2% | 0.9571% | 0.4557% | 0.685% | 2.164% | 2.501% | 2.397% | 2.77%
34 | 32 | 2040 | Summer | Q, [MVAr] | Expected | - | 0.24066 | 0.16095 | 0.28367 | 0.24483 | 0.3723 | 0.17542 | 0.62638 | 0.57219 | 0.54741 | 0.64354 | 0.52969 | 0.47092 | -0.13419 | -0.067834 | 0.54091 | 0.20679 | 0.23381 | 0.16868 | 0.033927 | -0.27294 | -0.67114 | -0.76235 | -0.73404 | -0.83459
34 | 32 | 2040 | Summer | Q, [%] | Expected | - | 0.0089135 | 0.0059613 | 0.010506 | 0.0090679 | 0.013789 | 0.0064972 | 0.023199 | 0.021192 | 0.020274 | 0.023835 | 0.019618 | 0.017441 | 0.0049699 | 0.0025124 | 0.020034 | 0.0076589 | 0.0086597 | 0.0062473 | 0.0012566 | 0.010109 | 0.024857 | 0.028235 | 0.027187 | 0.030911
32 | 34 | 2040 | Summer | S, [MVA] | Expected | - | 7.0869 | 6.937 | 7.1176 | 6.5264 | 6.0975 | 6.0374 | 6.1125 | 5.7738 | 4.6381 | 3.4011 | 4.1744 | 4.2416 | 4.0147 | 4.0105 | 3.3952 | 4.9451 | 4.9187 | 5.3075 | 5.9842 | 6.9582 | 7.661 | 7.6159 | 7.7913 | 7.8693
32 | 34 | 2040 | Summer | S, [%] | Expected | - | 26.25% | 25.69% | 26.36% | 24.17% | 22.58% | 22.36% | 22.64% | 21.38% | 17.18% | 12.6% | 15.46% | 15.71% | 14.87% | 14.85% | 12.57% | 18.32% | 18.22% | 19.66% | 22.16% | 25.77% | 28.37% | 28.21% | 28.86% | 29.15%
34 | 32 | 2040 | Summer | S, [MVA] | Expected | - | 7.0775 | 6.9294 | 7.1084 | 6.5182 | 6.0871 | 6.0303 | 6.0989 | 5.7607 | 4.6241 | 3.3817 | 4.1601 | 4.2288 | 4.0151 | 4.0091 | 3.3779 | 4.938 | 4.9111 | 5.3008 | 5.9792 | 6.9556 | 7.6605 | 7.6172 | 7.7917 | 7.871
34 | 32 | 2040 | Summer | S, [%] | Expected | - | 26.21% | 25.66% | 26.33% | 24.14% | 22.54% | 22.33% | 22.59% | 21.34% | 17.13% | 12.52% | 15.41% | 15.66% | 14.87% | 14.85% | 12.51% | 18.29% | 18.19% | 19.63% | 22.15% | 25.76% | 28.37% | 28.21% | 28.86% | 29.15%
33 | 35 | 2040 | Summer | P, [MW] | Expected | - | -0.83935 | -0.93899 | -1.036 | -0.97277 | -1.0349 | -1.0856 | -0.90187 | -0.7235 | -0.71902 | -0.82595 | -0.99168 | -1.2312 | -1.1985 | -1.2759 | -1.3412 | -1.2765 | -1.1801 | -1.0542 | -0.6934 | -0.37075 | -0.095381 | -0.024843 | -0.32899 | -0.62607
33 | 35 | 2040 | Summer | P, [%] | Expected | - | 3.109% | 3.478% | 3.837% | 3.603% | 3.833% | 4.021% | 3.34% | 2.68% | 2.663% | 3.059% | 3.673% | 4.56% | 4.439% | 4.725% | 4.967% | 4.728% | 4.371% | 3.904% | 2.568% | 1.373% | 0.3533% | 0.09201% | 1.218% | 2.319%
35 | 33 | 2040 | Summer | P, [MW] | Expected | - | 0.83962 | 0.93926 | 1.0362 | 0.97306 | 1.0352 | 1.0859 | 0.90213 | 0.72379 | 0.71934 | 0.82628 | 0.99201 | 1.2315 | 1.1988 | 1.2762 | 1.3416 | 1.2769 | 1.1804 | 1.0545 | 0.69372 | 0.37112 | 0.095795 | 0.025223 | 0.32935 | 0.62639
35 | 33 | 2040 | Summer | P, [%] | Expected | - | 3.11% | 3.479% | 3.838% | 3.604% | 3.834% | 4.022% | 3.341% | 2.681% | 2.664% | 3.06% | 3.674% | 4.561% | 4.44% | 4.727% | 4.969% | 4.729% | 4.372% | 3.905% | 2.569% | 1.375% | 0.3548% | 0.09342% | 1.22% | 2.32%
33 | 35 | 2040 | Summer | Q, [MVAr] | Expected | - | -0.17411 | -0.16557 | -0.13252 | -0.063566 | -0.058115 | -0.056072 | -0.16583 | -0.43489 | -0.55742 | -0.50671 | -0.41229 | -0.26352 | -0.3971 | -0.36849 | -0.34512 | -0.34472 | -0.25851 | -0.26571 | -0.51474 | -0.58215 | -0.60003 | -0.58467 | -0.39979 | -0.37454
33 | 35 | 2040 | Summer | Q, [%] | Expected | - | 0.6448% | 0.6132% | 0.4908% | 0.2354% | 0.2152% | 0.2077% | 0.6142% | 1.611% | 2.065% | 1.877% | 1.527% | 0.976% | 1.471% | 1.365% | 1.278% | 1.277% | 0.9574% | 0.9841% | 1.906% | 2.156% | 2.222% | 2.165% | 1.481% | 1.387%
35 | 33 | 2040 | Summer | Q, [MVAr] | Expected | - | 0.083769 | 0.075251 | 0.042221 | -0.026744 | -0.032213 | -0.034252 | 0.075433 | 0.34453 | 0.46712 | 0.41643 | 0.32206 | 0.17326 | 0.30697 | 0.27843 | 0.25499 | 0.25464 | 0.16831 | 0.17542 | 0.42451 | 0.49197 | 0.50987 | 0.49453 | 0.30966 | 0.28439
35 | 33 | 2040 | Summer | Q, [%] | Expected | - | 0.0031026 | 0.0027871 | 0.0015637 | 0.00099053 | 0.0011931 | 0.0012686 | 0.0027938 | 0.012761 | 0.017301 | 0.015423 | 0.011928 | 0.0064171 | 0.011369 | 0.010312 | 0.0094441 | 0.0094313 | 0.0062337 | 0.0064972 | 0.015723 | 0.018221 | 0.018884 | 0.018316 | 0.011469 | 0.010533
33 | 35 | 2040 | Summer | S, [MVA] | Expected | - | 1.5674 | 1.5841 | 1.5932 | 1.63 | 1.6097 | 1.5949 | 1.5436 | 1.6454 | 1.7428 | 1.7652 | 1.7613 | 1.7662 | 1.8349 | 1.8579 | 1.8232 | 1.7947 | 1.6977 | 1.6828 | 1.7529 | 1.8754 | 1.9788 | 1.8965 | 1.8354 | 1.7347
33 | 35 | 2040 | Summer | S, [%] | Expected | - | 5.805% | 5.867% | 5.901% | 6.037% | 5.962% | 5.907% | 5.717% | 6.094% | 6.455% | 6.538% | 6.523% | 6.542% | 6.796% | 6.881% | 6.753% | 6.647% | 6.288% | 6.233% | 6.492% | 6.946% | 7.329% | 7.024% | 6.798% | 6.425%
35 | 33 | 2040 | Summer | S, [MVA] | Expected | - | 1.5477 | 1.5673 | 1.58 | 1.6182 | 1.5996 | 1.5854 | 1.5243 | 1.6143 | 1.7082 | 1.7316 | 1.7317 | 1.7455 | 1.8079 | 1.8327 | 1.8003 | 1.7715 | 1.6766 | 1.661 | 1.721 | 1.84 | 1.9412 | 1.8584 | 1.801 | 1.7056
35 | 33 | 2040 | Summer | S, [%] | Expected | - | 5.732% | 5.805% | 5.852% | 5.993% | 5.924% | 5.872% | 5.645% | 5.979% | 6.327% | 6.413% | 6.414% | 6.465% | 6.696% | 6.788% | 6.668% | 6.561% | 6.209% | 6.152% | 6.374% | 6.815% | 7.19% | 6.883% | 6.671% | 6.317%
33 | 37 | 2040 | Summer | P, [MW] | Expected | - | 8.1175 | 7.7419 | 7.3569 | 7.4004 | 7.2903 | 7.3838 | 8.2157 | 8.2787 | 7.8841 | 6.9398 | 6.1713 | 6.0031 | 5.7607 | 5.2221 | 5.1185 | 5.2258 | 6.0455 | 6.9207 | 7.801 | 9.1727 | 10.1584 | 9.6798 | 9.2672 | 8.2664
33 | 37 | 2040 | Summer | P, [%] | Expected | - | 38.65% | 36.87% | 35.03% | 35.24% | 34.72% | 35.16% | 39.12% | 39.42% | 37.54% | 33.05% | 29.39% | 28.59% | 27.43% | 24.87% | 24.37% | 24.88% | 28.79% | 32.96% | 37.15% | 43.68% | 48.37% | 46.09% | 44.13% | 39.36%
37 | 33 | 2040 | Summer | P, [MW] | Expected | - | -8.1042 | -7.7296 | -7.3457 | -7.3889 | -7.2791 | -7.3724 | -8.2016 | -8.264 | -7.8704 | -6.929 | -6.1624 | -5.9945 | -5.7522 | -5.2146 | -5.1117 | -5.2186 | -6.0367 | -6.91 | -7.788 | -9.1549 | -10.1368 | -9.6602 | -9.2493 | -8.2519
37 | 33 | 2040 | Summer | P, [%] | Expected | - | 38.59% | 36.81% | 34.98% | 35.19% | 34.66% | 35.11% | 39.06% | 39.35% | 37.48% | 33% | 29.34% | 28.55% | 27.39% | 24.83% | 24.34% | 24.85% | 28.75% | 32.9% | 37.09% | 43.59% | 48.27% | 46% | 44.04% | 39.29%
33 | 37 | 2040 | Summer | Q, [MVAr] | Expected | - | -0.8475 | -0.776 | -0.62272 | -0.57325 | -0.44018 | -0.56053 | -0.51844 | -0.65429 | -0.64329 | -0.41446 | -0.44881 | -0.59851 | -0.90162 | -0.8328 | -0.18012 | -0.59651 | -0.56874 | -0.67732 | -0.86617 | -1.296 | -1.6096 | -1.6917 | -1.5639 | -1.4178
33 | 37 | 2040 | Summer | Q, [%] | Expected | - | 4.036% | 3.695% | 2.965% | 2.73% | 2.096% | 2.669% | 2.469% | 3.116% | 3.063% | 1.974% | 2.137% | 2.85% | 4.293% | 3.966% | 0.8577% | 2.841% | 2.708% | 3.225% | 4.125% | 6.171% | 7.665% | 8.056% | 7.447% | 6.752%
37 | 33 | 2040 | Summer | Q, [MVAr] | Expected | - | 0.86158 | 0.78868 | 0.63386 | 0.58471 | 0.45134 | 0.57205 | 0.53359 | 0.67037 | 0.65787 | 0.42516 | 0.45667 | 0.60604 | 0.90905 | 0.83885 | 0.18513 | 0.60216 | 0.57658 | 0.68783 | 0.87989 | 1.3162 | 1.6352 | 1.7144 | 1.5843 | 1.4335
37 | 33 | 2040 | Summer | Q, [%] | Expected | - | 0.041028 | 0.037556 | 0.030184 | 0.027843 | 0.021492 | 0.027241 | 0.025409 | 0.031923 | 0.031327 | 0.020246 | 0.021746 | 0.028859 | 0.043288 | 0.039945 | 0.0088159 | 0.028674 | 0.027456 | 0.032754 | 0.0419 | 0.062677 | 0.077865 | 0.081639 | 0.075441 | 0.068263
33 | 37 | 2040 | Summer | S, [MVA] | Expected | - | 8.2971 | 7.974 | 7.6063 | 7.6838 | 7.6112 | 7.697 | 8.5128 | 8.694 | 8.3802 | 7.4935 | 6.75 | 6.6588 | 6.6167 | 6.217 | 5.9042 | 6.1004 | 6.7349 | 7.4402 | 8.1949 | 9.5349 | 10.5111 | 10.031 | 9.6008 | 8.6397
33 | 37 | 2040 | Summer | S, [%] | Expected | - | 39.51% | 37.97% | 36.22% | 36.59% | 36.24% | 36.65% | 40.54% | 41.4% | 39.91% | 35.68% | 32.14% | 31.71% | 31.51% | 29.6% | 28.12% | 29.05% | 32.07% | 35.43% | 39.02% | 45.4% | 50.05% | 47.77% | 45.72% | 41.14%
37 | 33 | 2040 | Summer | S, [MVA] | Expected | - | 8.2856 | 7.9634 | 7.5965 | 7.6738 | 7.6013 | 7.687 | 8.5006 | 8.6819 | 8.3691 | 7.4843 | 6.7425 | 6.6518 | 6.6107 | 6.2119 | 5.8986 | 6.0949 | 6.728 | 7.4316 | 8.1844 | 9.5213 | 10.495 | 10.0165 | 9.5872 | 8.6287
37 | 33 | 2040 | Summer | S, [%] | Expected | - | 39.46% | 37.92% | 36.17% | 36.54% | 36.2% | 36.6% | 40.48% | 41.34% | 39.85% | 35.64% | 32.11% | 31.68% | 31.48% | 29.58% | 28.09% | 29.02% | 32.04% | 35.39% | 38.97% | 45.34% | 49.98% | 47.7% | 45.65% | 41.09%
37 | 39 | 2040 | Summer | P, [MW] | Expected | - | 3.2784 | 3.0735 | 2.9486 | 2.9432 | 2.934 | 2.9884 | 3.1365 | 2.9906 | 2.8287 | 2.6157 | 2.2589 | 2.0538 | 1.8577 | 1.6802 | 1.7929 | 1.8251 | 2.1637 | 2.6271 | 3.1052 | 3.6922 | 4.1922 | 3.9538 | 3.7772 | 3.3682
37 | 39 | 2040 | Summer | P, [%] | Expected | - | 15.61% | 14.64% | 14.04% | 14.02% | 13.97% | 14.23% | 14.94% | 14.24% | 13.47% | 12.46% | 10.76% | 9.78% | 8.846% | 8.001% | 8.537% | 8.691% | 10.3% | 12.51% | 14.79% | 17.58% | 19.96% | 18.83% | 17.99% | 16.04%
39 | 37 | 2040 | Summer | P, [MW] | Expected | - | -3.2758 | -3.0709 | -2.9461 | -2.9406 | -2.9314 | -2.9857 | -3.1339 | -2.988 | -2.8261 | -2.6131 | -2.2566 | -2.0514 | -1.855 | -1.6775 | -1.7904 | -1.8225 | -2.1612 | -2.6245 | -3.1023 | -3.6887 | -4.188 | -3.9499 | -3.7734 | -3.3649
39 | 37 | 2040 | Summer | P, [%] | Expected | - | 15.6% | 14.62% | 14.03% | 14% | 13.96% | 14.22% | 14.92% | 14.23% | 13.46% | 12.44% | 10.75% | 9.769% | 8.833% | 7.988% | 8.525% | 8.678% | 10.29% | 12.5% | 14.77% | 17.57% | 19.94% | 18.81% | 17.97% | 16.02%
37 | 39 | 2040 | Summer | Q, [MVAr] | Expected | - | -1.0225 | -1.0882 | -1.1276 | -1.0658 | -0.98937 | -1.0356 | -0.72547 | -0.5261 | -0.56441 | -0.60867 | -0.74292 | -0.76621 | -0.98704 | -1.0388 | -0.7874 | -1.004 | -0.85426 | -0.90164 | -1.1171 | -1.2468 | -1.3678 | -1.5394 | -1.6122 | -1.6445
37 | 39 | 2040 | Summer | Q, [%] | Expected | - | 4.869% | 5.182% | 5.37% | 5.075% | 4.711% | 4.931% | 3.455% | 2.505% | 2.688% | 2.898% | 3.538% | 3.649% | 4.7% | 4.947% | 3.75% | 4.781% | 4.068% | 4.294% | 5.32% | 5.937% | 6.513% | 7.331% | 7.677% | 7.831%
39 | 37 | 2040 | Summer | Q, [MVAr] | Expected | - | 1.0219 | 1.0874 | 1.1268 | 1.065 | 0.98861 | 1.0349 | 0.72477 | 0.52533 | 0.56366 | 0.60789 | 0.74183 | 0.76516 | 0.98638 | 1.0383 | 0.78654 | 1.0033 | 0.85345 | 0.90094 | 1.1169 | 1.2475 | 1.3694 | 1.5406 | 1.6131 | 1.6449
39 | 37 | 2040 | Summer | Q, [%] | Expected | - | 0.04866 | 0.051781 | 0.053657 | 0.050714 | 0.047077 | 0.049281 | 0.034513 | 0.025016 | 0.026841 | 0.028947 | 0.035325 | 0.036436 | 0.04697 | 0.049441 | 0.037454 | 0.047778 | 0.040641 | 0.042902 | 0.053188 | 0.059403 | 0.065211 | 0.07336 | 0.076813 | 0.078327
37 | 39 | 2040 | Summer | S, [MVA] | Expected | - | 3.6854 | 3.6374 | 3.618 | 3.6283 | 3.6477 | 3.6778 | 3.6714 | 3.6383 | 3.6441 | 3.6262 | 3.4599 | 3.4701 | 3.6744 | 3.7258 | 3.5641 | 3.6723 | 3.6023 | 3.6688 | 3.9101 | 4.2759 | 4.6747 | 4.5007 | 4.4018 | 4.1445
37 | 39 | 2040 | Summer | S, [%] | Expected | - | 17.55% | 17.32% | 17.23% | 17.28% | 17.37% | 17.51% | 17.48% | 17.33% | 17.35% | 17.27% | 16.48% | 16.52% | 17.5% | 17.74% | 16.97% | 17.49% | 17.15% | 17.47% | 18.62% | 20.36% | 22.26% | 21.43% | 20.96% | 19.74%
39 | 37 | 2040 | Summer | S, [MVA] | Expected | - | 3.683 | 3.6351 | 3.6158 | 3.6261 | 3.6454 | 3.6755 | 3.6691 | 3.636 | 3.6418 | 3.6239 | 3.4578 | 3.4681 | 3.6725 | 3.7241 | 3.5622 | 3.6704 | 3.6003 | 3.6667 | 3.9079 | 4.2733 | 4.6717 | 4.4978 | 4.3991 | 4.1422
39 | 37 | 2040 | Summer | S, [%] | Expected | - | 17.54% | 17.31% | 17.22% | 17.27% | 17.36% | 17.5% | 17.47% | 17.31% | 17.34% | 17.26% | 16.47% | 16.51% | 17.49% | 17.73% | 16.96% | 17.48% | 17.14% | 17.46% | 18.61% | 20.35% | 22.25% | 21.42% | 20.95% | 19.72%
31 | 32 | 2040 | Summer | P, [MW] | Expected | - | 7.1276 | 6.9951 | 7.177 | 6.5912 | 6.162 | 6.1034 | 6.1695 | 5.8345 | 4.6867 | 3.4256 | 4.2246 | 4.2939 | 4.0701 | 4.0748 | 3.4155 | 5.0084 | 4.9852 | 5.3755 | 6.048 | 6.9914 | 7.6251 | 7.5821 | 7.7592 | 7.827
31 | 32 | 2040 | Summer | P, [%] | Expected | - | 35.64% | 34.98% | 35.89% | 32.96% | 30.81% | 30.52% | 30.85% | 29.17% | 23.43% | 17.13% | 21.12% | 21.47% | 20.35% | 20.37% | 17.08% | 25.04% | 24.93% | 26.88% | 30.24% | 34.96% | 38.13% | 37.91% | 38.8% | 39.14%
32 | 31 | 2040 | Summer | P, [MW] | Expected | - | -7.1182 | -6.9861 | -7.1675 | -6.5832 | -6.1548 | -6.0964 | -6.1624 | -5.8281 | -4.6825 | -3.4231 | -4.2211 | -4.2904 | -4.0668 | -4.0714 | -3.4131 | -5.0037 | -4.9805 | -5.3701 | -6.0412 | -6.9823 | -7.6141 | -7.5713 | -7.7479 | -7.8155
32 | 31 | 2040 | Summer | P, [%] | Expected | - | 35.59% | 34.93% | 35.84% | 32.92% | 30.77% | 30.48% | 30.81% | 29.14% | 23.41% | 17.12% | 21.11% | 21.45% | 20.33% | 20.36% | 17.07% | 25.02% | 24.9% | 26.85% | 30.21% | 34.91% | 38.07% | 37.86% | 38.74% | 39.08%
31 | 32 | 2040 | Summer | Q, [MVAr] | Expected | - | 0.85842 | 0.86241 | 0.82946 | 0.875 | 0.90706 | 0.92279 | 0.89264 | 0.94858 | 1.0687 | 1.2833 | 1.0972 | 1.0946 | 1.1985 | 1.1791 | 1.2464 | 0.99582 | 1.0163 | 1.0018 | 0.96215 | 0.95312 | 0.99282 | 0.98449 | 0.95439 | 0.93705
31 | 32 | 2040 | Summer | Q, [%] | Expected | - | 4.292% | 4.312% | 4.147% | 4.375% | 4.535% | 4.614% | 4.463% | 4.743% | 5.344% | 6.416% | 5.486% | 5.473% | 5.992% | 5.895% | 6.232% | 4.979% | 5.081% | 5.009% | 4.811% | 4.766% | 4.964% | 4.922% | 4.772% | 4.685%
32 | 31 | 2040 | Summer | Q, [MVAr] | Expected | - | -0.59939 | -0.61428 | -0.56872 | -0.6541 | -0.70866 | -0.73008 | -0.69707 | -0.77266 | -0.95287 | -1.2159 | -1.002 | -0.99642 | -1.1084 | -1.088 | -1.1798 | -0.86466 | -0.8864 | -0.85176 | -0.77406 | -0.70284 | -0.69144 | -0.68692 | -0.6434 | -0.62163
32 | 31 | 2040 | Summer | Q, [%] | Expected | - | 0.029969 | 0.030714 | 0.028436 | 0.032705 | 0.035433 | 0.036504 | 0.034853 | 0.038633 | 0.047644 | 0.060795 | 0.050102 | 0.049821 | 0.055421 | 0.054402 | 0.05899 | 0.043233 | 0.04432 | 0.042588 | 0.038703 | 0.035142 | 0.034572 | 0.034346 | 0.03217 | 0.031081
31 | 32 | 2040 | Summer | S, [MVA] | Expected | - | 7.1801 | 7.0494 | 7.2269 | 6.6513 | 6.2414 | 6.1797 | 6.2381 | 5.9159 | 4.8108 | 3.6602 | 4.3659 | 4.4353 | 4.2467 | 4.2561 | 3.6384 | 5.1137 | 5.0929 | 5.4723 | 6.1269 | 7.0585 | 7.6937 | 7.6513 | 7.823 | 7.8879
31 | 32 | 2040 | Summer | S, [%] | Expected | - | 35.9% | 35.25% | 36.13% | 33.26% | 31.21% | 30.9% | 31.19% | 29.58% | 24.05% | 18.3% | 21.83% | 22.18% | 21.23% | 21.28% | 18.19% | 25.57% | 25.46% | 27.36% | 30.63% | 35.29% | 38.47% | 38.26% | 39.12% | 39.44%
32 | 31 | 2040 | Summer | S, [MVA] | Expected | - | 7.1444 | 7.0143 | 7.1923 | 6.618 | 6.21 | 6.1477 | 6.2066 | 5.8845 | 4.7826 | 3.635 | 4.3396 | 4.4087 | 4.2191 | 4.2291 | 3.614 | 5.0855 | 5.0643 | 5.4417 | 6.0937 | 7.0206 | 7.6511 | 7.6094 | 7.7813 | 7.8466
32 | 31 | 2040 | Summer | S, [%] | Expected | - | 35.72% | 35.07% | 35.96% | 33.09% | 31.05% | 30.74% | 31.03% | 29.42% | 23.91% | 18.18% | 21.7% | 22.04% | 21.1% | 21.15% | 18.07% | 25.43% | 25.32% | 27.21% | 30.47% | 35.1% | 38.26% | 38.05% | 38.91% | 39.23%
31 | 33 | 2040 | Summer | P, [MW] | Expected | - | 7.556 | 7.0692 | 6.5666 | 6.666 | 6.4826 | 6.537 | 7.5783 | 7.8681 | 7.4835 | 6.3879 | 5.4295 | 5.0142 | 4.8452 | 4.2154 | 3.9993 | 4.2003 | 5.1198 | 6.1347 | 7.4304 | 9.2025 | 10.5218 | 10.099 | 9.3376 | 7.9987
31 | 33 | 2040 | Summer | P, [%] | Expected | - | 37.78% | 35.35% | 32.83% | 33.33% | 32.41% | 32.69% | 37.89% | 39.34% | 37.42% | 31.94% | 27.15% | 25.07% | 24.23% | 21.08% | 20% | 21% | 25.6% | 30.67% | 37.15% | 46.01% | 52.61% | 50.5% | 46.69% | 39.99%
33 | 31 | 2040 | Summer | P, [MW] | Expected | - | -7.5441 | -7.0585 | -6.5572 | -6.6564 | -6.4734 | -6.5277 | -7.5662 | -7.8549 | -7.4714 | -6.3787 | -5.4225 | -5.008 | -4.8389 | -4.2101 | -3.9944 | -4.195 | -5.1132 | -6.1261 | -7.4185 | -9.1852 | -10.4997 | -10.0787 | -9.32 | -7.9853
33 | 31 | 2040 | Summer | P, [%] | Expected | - | 37.72% | 35.29% | 32.79% | 33.28% | 32.37% | 32.64% | 37.83% | 39.27% | 37.36% | 31.89% | 27.11% | 25.04% | 24.19% | 21.05% | 19.97% | 20.98% | 25.57% | 30.63% | 37.09% | 45.93% | 52.5% | 50.39% | 46.6% | 39.93%
31 | 33 | 2040 | Summer | Q, [MVAr] | Expected | - | 2.839 | 2.8627 | 2.8771 | 2.8503 | 2.8398 | 2.85 | 2.7807 | 2.8077 | 2.837 | 2.8556 | 2.9109 | 2.8802 | 3.0065 | 3.0686 | 3.0133 | 3.0775 | 2.9643 | 2.8693 | 2.9056 | 2.9166 | 2.9227 | 2.9666 | 2.9774 | 2.9927
31 | 33 | 2040 | Summer | Q, [%] | Expected | - | 14.2% | 14.31% | 14.39% | 14.25% | 14.2% | 14.25% | 13.9% | 14.04% | 14.19% | 14.28% | 14.55% | 14.4% | 15.03% | 15.34% | 15.07% | 15.39% | 14.82% | 14.35% | 14.53% | 14.58% | 14.61% | 14.83% | 14.89% | 14.96%
33 | 31 | 2040 | Summer | Q, [MVAr] | Expected | - | -2.5114 | -2.5698 | -2.618 | -2.5853 | -2.5868 | -2.5928 | -2.4482 | -2.4466 | -2.5049 | -2.6033 | -2.7162 | -2.708 | -2.8351 | -2.9224 | -2.8779 | -2.9336 | -2.7809 | -2.6335 | -2.5807 | -2.4417 | -2.3155 | -2.4079 | -2.4934 | -2.6247
33 | 31 | 2040 | Summer | Q, [%] | Expected | - | 0.12557 | 0.12849 | 0.1309 | 0.12927 | 0.12934 | 0.12964 | 0.12241 | 0.12233 | 0.12525 | 0.13016 | 0.13581 | 0.1354 | 0.14176 | 0.14612 | 0.14389 | 0.14668 | 0.13905 | 0.13167 | 0.12904 | 0.12208 | 0.11577 | 0.1204 | 0.12467 | 0.13124
31 | 33 | 2040 | Summer | S, [MVA] | Expected | - | 8.093 | 7.6498 | 7.1938 | 7.2742 | 7.0999 | 7.1487 | 8.0798 | 8.3597 | 8.0097 | 7.0062 | 6.1731 | 5.7905 | 5.7175 | 5.2605 | 5.0643 | 5.236 | 5.9274 | 6.7817 | 7.9924 | 9.6678 | 10.9334 | 10.5496 | 9.8279 | 8.5688
31 | 33 | 2040 | Summer | S, [%] | Expected | - | 40.46% | 38.25% | 35.97% | 36.37% | 35.5% | 35.74% | 40.4% | 41.8% | 40.05% | 35.03% | 30.87% | 28.95% | 28.59% | 26.3% | 25.32% | 26.18% | 29.64% | 33.91% | 39.96% | 48.34% | 54.67% | 52.75% | 49.14% | 42.84%
33 | 31 | 2040 | Summer | S, [MVA] | Expected | - | 7.9716 | 7.534 | 7.0844 | 7.1643 | 6.9928 | 7.0403 | 7.9587 | 8.2319 | 7.8855 | 6.8974 | 6.0762 | 5.7008 | 5.6244 | 5.1735 | 4.9825 | 5.1493 | 5.8324 | 6.6766 | 7.8673 | 9.516 | 10.7621 | 10.3838 | 9.6731 | 8.4329
33 | 31 | 2040 | Summer | S, [%] | Expected | - | 39.86% | 37.67% | 35.42% | 35.82% | 34.96% | 35.2% | 39.79% | 41.16% | 39.43% | 34.49% | 30.38% | 28.5% | 28.12% | 25.87% | 24.91% | 25.75% | 29.16% | 33.38% | 39.34% | 47.58% | 53.81% | 51.92% | 48.37% | 42.16%
35 | 36 | 2040 | Summer | P, [MW] | Expected | - | -0.85848 | -0.95943 | -1.06 | -1.0003 | -1.0644 | -1.1179 | -0.9227 | -0.71565 | -0.69898 | -0.81095 | -0.98658 | -1.2383 | -1.1965 | -1.2783 | -1.3439 | -1.2832 | -1.1949 | -1.0629 | -0.67702 | -0.34902 | -0.074823 | -0.0076086 | -0.3278 | -0.62781
35 | 36 | 2040 | Summer | P, [%] | Expected | - | 21.46% | 23.99% | 26.5% | 25.01% | 26.61% | 27.95% | 23.07% | 17.89% | 17.47% | 20.27% | 24.66% | 30.96% | 29.91% | 31.96% | 33.6% | 32.08% | 29.87% | 26.57% | 16.93% | 8.726% | 1.871% | 0.1902% | 8.195% | 15.7%
36 | 35 | 2040 | Summer | P, [MW] | Expected | - | 0.8605 | 0.9617 | 1.0625 | 1.0027 | 1.0669 | 1.1206 | 0.92481 | 0.71743 | 0.70088 | 0.81318 | 0.98934 | 1.2418 | 1.2001 | 1.2823 | 1.3479 | 1.287 | 1.1981 | 1.0656 | 0.67886 | 0.35055 | 0.076344 | 0.0091744 | 0.32945 | 0.62963
36 | 35 | 2040 | Summer | P, [%] | Expected | - | 21.51% | 24.04% | 26.56% | 25.07% | 26.67% | 28.01% | 23.12% | 17.94% | 17.52% | 20.33% | 24.73% | 31.04% | 30% | 32.06% | 33.7% | 32.17% | 29.95% | 26.64% | 16.97% | 8.764% | 1.909% | 0.2294% | 8.236% | 15.74%
35 | 36 | 2040 | Summer | Q, [MVAr] | Expected | - | -0.23234 | -0.2321 | -0.22442 | -0.18998 | -0.1938 | -0.2078 | -0.22996 | -0.27281 | -0.29331 | -0.28197 | -0.26731 | -0.2124 | -0.27249 | -0.27666 | -0.25477 | -0.28656 | -0.26331 | -0.23383 | -0.2913 | -0.31146 | -0.32911 | -0.36011 | -0.30644 | -0.30047
35 | 36 | 2040 | Summer | Q, [%] | Expected | - | 5.808% | 5.802% | 5.61% | 4.75% | 4.845% | 5.195% | 5.749% | 6.82% | 7.333% | 7.049% | 6.683% | 5.31% | 6.812% | 6.916% | 6.369% | 7.164% | 6.583% | 5.846% | 7.282% | 7.787% | 8.228% | 9.003% | 7.661% | 7.512%
36 | 35 | 2040 | Summer | Q, [MVAr] | Expected | - | 0.24936 | 0.2512 | 0.24581 | 0.21082 | 0.21561 | 0.23049 | 0.24772 | 0.28785 | 0.30926 | 0.30073 | 0.29052 | 0.24173 | 0.30277 | 0.31016 | 0.28898 | 0.31821 | 0.29076 | 0.25672 | 0.30677 | 0.32429 | 0.3419 | 0.37329 | 0.32031 | 0.31579
36 | 35 | 2040 | Summer | Q, [%] | Expected | - | 0.06234 | 0.062799 | 0.061451 | 0.052706 | 0.053903 | 0.057622 | 0.061929 | 0.071962 | 0.077315 | 0.075184 | 0.072631 | 0.060433 | 0.075693 | 0.077541 | 0.072245 | 0.079552 | 0.072689 | 0.06418 | 0.076691 | 0.081071 | 0.085476 | 0.093322 | 0.080078 | 0.078947
35 | 36 | 2040 | Summer | S, [MVA] | Expected | - | 1.1001 | 1.1644 | 1.2317 | 1.2125 | 1.242 | 1.269 | 1.1252 | 1.0309 | 1.0489 | 1.1221 | 1.2379 | 1.3919 | 1.3845 | 1.4499 | 1.4735 | 1.4363 | 1.3556 | 1.2584 | 1.0474 | 0.95506 | 0.95241 | 0.96675 | 0.9936 | 1.0439
35 | 36 | 2040 | Summer | S, [%] | Expected | - | 27.5% | 29.11% | 30.79% | 30.31% | 31.05% | 31.72% | 28.13% | 25.77% | 26.22% | 28.05% | 30.95% | 34.8% | 34.61% | 36.25% | 36.84% | 35.91% | 33.89% | 31.46% | 26.19% | 23.88% | 23.81% | 24.17% | 24.84% | 26.1%
36 | 35 | 2040 | Summer | S, [MVA] | Expected | - | 1.106 | 1.1709 | 1.2386 | 1.2191 | 1.2487 | 1.2759 | 1.1308 | 1.0356 | 1.0535 | 1.1269 | 1.2437 | 1.3985 | 1.3918 | 1.4582 | 1.4816 | 1.4447 | 1.3629 | 1.2647 | 1.0526 | 0.95928 | 0.956 | 0.97083 | 0.99797 | 1.0499
36 | 35 | 2040 | Summer | S, [%] | Expected | - | 27.65% | 29.27% | 30.97% | 30.48% | 31.22% | 31.9% | 28.27% | 25.89% | 26.34% | 28.17% | 31.09% | 34.96% | 34.8% | 36.45% | 37.04% | 36.12% | 34.07% | 31.62% | 26.32% | 23.98% | 23.9% | 24.27% | 24.95% | 26.25%
37 | 38 | 2040 | Summer | P, [MW] | Expected | - | 4.8161 | 4.636 | 4.3633 | 4.4131 | 4.3096 | 4.3516 | 5.0551 | 5.2907 | 5.0621 | 4.3248 | 3.9087 | 3.9547 | 3.909 | 3.5404 | 3.3036 | 3.3814 | 3.8686 | 4.2804 | 4.6747 | 5.4698 | 5.9601 | 5.7166 | 5.4649 | 4.8631
37 | 38 | 2040 | Summer | P, [%] | Expected | - | 30.1% | 28.98% | 27.27% | 27.58% | 26.94% | 27.2% | 31.59% | 33.07% | 31.64% | 27.03% | 24.43% | 24.72% | 24.43% | 22.13% | 20.65% | 21.13% | 24.18% | 26.75% | 29.22% | 34.19% | 37.25% | 35.73% | 34.16% | 30.39%
38 | 37 | 2040 | Summer | P, [MW] | Expected | - | -4.8076 | -4.628 | -4.3563 | -4.4059 | -4.3027 | -4.3446 | -5.0454 | -5.28 | -5.0523 | -4.3177 | -3.9029 | -3.9487 | -3.9031 | -3.5355 | -3.2994 | -3.377 | -3.8628 | -4.2735 | -4.6665 | -5.4585 | -5.9467 | -5.7043 | -5.4538 | -4.8543
38 | 37 | 2040 | Summer | P, [%] | Expected | - | 30.05% | 28.93% | 27.23% | 27.54% | 26.89% | 27.15% | 31.53% | 33% | 31.58% | 26.99% | 24.39% | 24.68% | 24.39% | 22.1% | 20.62% | 21.11% | 24.14% | 26.71% | 29.17% | 34.12% | 37.17% | 35.65% | 34.09% | 30.34%
37 | 38 | 2040 | Summer | Q, [MVAr] | Expected | - | 0.025819 | 0.017943 | 0.025308 | 0.027966 | 0.048726 | 0.01724 | 0.060095 | 0.13641 | 0.22547 | 0.35577 | 0.36408 | 0.35775 | 0.28452 | 0.29061 | 0.41373 | 0.25373 | 0.22894 | 0.18939 | 0.13078 | 0.056076 | 0.00077403 | -0.0034737 | -0.071136 | -0.0801
37 | 38 | 2040 | Summer | Q, [%] | Expected | - | 0.1614% | 0.1121% | 0.1582% | 0.1748% | 0.3045% | 0.1077% | 0.3756% | 0.8525% | 1.409% | 2.224% | 2.275% | 2.236% | 1.778% | 1.816% | 2.586% | 1.586% | 1.431% | 1.184% | 0.8174% | 0.3505% | 0.004838% | 0.02171% | 0.4446% | 0.5006%
38 | 37 | 2040 | Summer | Q, [MVAr] | Expected | - | 0.06954 | 0.070484 | 0.052962 | 0.05236 | 0.027993 | 0.061058 | 0.047029 | -0.01781 | -0.11721 | -0.27698 | -0.29932 | -0.29133 | -0.21924 | -0.23669 | -0.36611 | -0.20481 | -0.16555 | -0.11289 | -0.039923 | 0.069253 | 0.14856 | 0.13962 | 0.19488 | 0.17781
38 | 37 | 2040 | Summer | Q, [%] | Expected | - | 0.0043462 | 0.0044052 | 0.0033101 | 0.0032725 | 0.0017496 | 0.0038161 | 0.0029393 | 0.0011131 | 0.0073256 | 0.017311 | 0.018708 | 0.018208 | 0.013702 | 0.014793 | 0.022882 | 0.012801 | 0.010347 | 0.0070554 | 0.0024952 | 0.0043283 | 0.0092848 | 0.008726 | 0.01218 | 0.011113
37 | 38 | 2040 | Summer | S, [MVA] | Expected | - | 4.8162 | 4.6361 | 4.3635 | 4.4134 | 4.3104 | 4.3521 | 5.0558 | 5.2935 | 5.0694 | 4.3457 | 3.9363 | 3.9823 | 3.9326 | 3.5697 | 3.3524 | 3.4072 | 3.8851 | 4.2874 | 4.6772 | 5.471 | 5.9616 | 5.7177 | 5.4665 | 4.8649
37 | 38 | 2040 | Summer | S, [%] | Expected | - | 30.1% | 28.98% | 27.27% | 27.58% | 26.94% | 27.2% | 31.6% | 33.08% | 31.68% | 27.16% | 24.6% | 24.89% | 24.58% | 22.31% | 20.95% | 21.3% | 24.28% | 26.8% | 29.23% | 34.19% | 37.26% | 35.74% | 34.17% | 30.41%
38 | 37 | 2040 | Summer | S, [MVA] | Expected | - | 4.8081 | 4.6286 | 4.3567 | 4.4065 | 4.3034 | 4.3455 | 5.0461 | 5.2813 | 5.0562 | 4.3332 | 3.9255 | 3.9715 | 3.9232 | 3.5616 | 3.3433 | 3.4001 | 3.8765 | 4.278 | 4.6675 | 5.4602 | 5.9505 | 5.7074 | 5.4586 | 4.8588
38 | 37 | 2040 | Summer | S, [%] | Expected | - | 30.05% | 28.93% | 27.23% | 27.54% | 26.9% | 27.16% | 31.54% | 33.01% | 31.6% | 27.08% | 24.53% | 24.82% | 24.52% | 22.26% | 20.9% | 21.25% | 24.23% | 26.74% | 29.17% | 34.13% | 37.19% | 35.67% | 34.12% | 30.37%
39 | 40 | 2040 | Summer | P, [MW] | Expected | - | 3.3056 | 3.1021 | 2.9785 | 2.9707 | 2.9582 | 3.0136 | 3.1562 | 3.0086 | 2.8521 | 2.6414 | 2.2875 | 2.0867 | 1.8977 | 1.7206 | 1.8208 | 1.8597 | 2.1918 | 2.6579 | 3.1444 | 3.7365 | 4.2404 | 4.0074 | 3.8297 | 3.4202
39 | 40 | 2040 | Summer | P, [%] | Expected | - | 20.66% | 19.39% | 18.62% | 18.57% | 18.49% | 18.83% | 19.73% | 18.8% | 17.83% | 16.51% | 14.3% | 13.04% | 11.86% | 10.75% | 11.38% | 11.62% | 13.7% | 16.61% | 19.65% | 23.35% | 26.5% | 25.05% | 23.94% | 21.38%
40 | 39 | 2040 | Summer | P, [MW] | Expected | - | -3.3013 | -3.0981 | -2.9748 | -2.967 | -2.9544 | -3.0097 | -3.1522 | -3.0049 | -2.8486 | -2.6383 | -2.2849 | -2.0844 | -1.8953 | -1.7183 | -1.8185 | -1.8573 | -2.1891 | -2.6546 | -3.1402 | -3.7309 | -4.2334 | -4.0011 | -3.8238 | -3.4153
40 | 39 | 2040 | Summer | P, [%] | Expected | - | 20.63% | 19.36% | 18.59% | 18.54% | 18.47% | 18.81% | 19.7% | 18.78% | 17.8% | 16.49% | 14.28% | 13.03% | 11.85% | 10.74% | 11.37% | 11.61% | 13.68% | 16.59% | 19.63% | 23.32% | 26.46% | 25.01% | 23.9% | 21.35%
39 | 40 | 2040 | Summer | Q, [MVAr] | Expected | - | -0.62712 | -0.67963 | -0.70449 | -0.67086 | -0.63638 | -0.66697 | -0.42012 | -0.23626 | -0.2037 | -0.21773 | -0.32894 | -0.29116 | -0.40584 | -0.44494 | -0.34277 | -0.49031 | -0.42981 | -0.44781 | -0.54584 | -0.58692 | -0.62681 | -0.74948 | -0.84817 | -0.90888
39 | 40 | 2040 | Summer | Q, [%] | Expected | - | 3.919% | 4.248% | 4.403% | 4.193% | 3.977% | 4.169% | 2.626% | 1.477% | 1.273% | 1.361% | 2.056% | 1.82% | 2.537% | 2.781% | 2.142% | 3.064% | 2.686% | 2.799% | 3.412% | 3.668% | 3.918% | 4.684% | 5.301% | 5.681%
40 | 39 | 2040 | Summer | Q, [MVAr] | Expected | - | 0.6754 | 0.72365 | 0.74613 | 0.71237 | 0.67777 | 0.70965 | 0.46476 | 0.27769 | 0.24225 | 0.25271 | 0.3577 | 0.31734 | 0.43186 | 0.47007 | 0.36838 | 0.51635 | 0.45885 | 0.48368 | 0.59221 | 0.64885 | 0.70479 | 0.81992 | 0.91386 | 0.96347
40 | 39 | 2040 | Summer | Q, [%] | Expected | - | 0.042212 | 0.045228 | 0.046633 | 0.044523 | 0.042361 | 0.044353 | 0.029047 | 0.017355 | 0.015141 | 0.015794 | 0.022356 | 0.019834 | 0.026991 | 0.029379 | 0.023024 | 0.032272 | 0.028678 | 0.03023 | 0.037013 | 0.040553 | 0.044049 | 0.051245 | 0.057116 | 0.060217
39 | 40 | 2040 | Summer | S, [MVA] | Expected | - | 3.4289 | 3.2741 | 3.183 | 3.1777 | 3.1739 | 3.2218 | 3.2917 | 3.1664 | 3.0561 | 2.9127 | 2.6423 | 2.5241 | 2.5141 | 2.4714 | 2.495 | 2.5139 | 2.6521 | 2.9433 | 3.3454 | 3.8698 | 4.3442 | 4.1391 | 3.9978 | 3.6436
39 | 40 | 2040 | Summer | S, [%] | Expected | - | 21.43% | 20.46% | 19.89% | 19.86% | 19.84% | 20.14% | 20.57% | 19.79% | 19.1% | 18.2% | 16.51% | 15.78% | 15.71% | 15.45% | 15.59% | 15.71% | 16.58% | 18.4% | 20.91% | 24.19% | 27.15% | 25.87% | 24.99% | 22.77%
40 | 39 | 2040 | Summer | S, [MVA] | Expected | - | 3.4341 | 3.2801 | 3.1893 | 3.1836 | 3.1794 | 3.2279 | 3.2944 | 3.1671 | 3.0564 | 2.9134 | 2.6443 | 2.5257 | 2.5174 | 2.4751 | 2.4976 | 2.5182 | 2.6558 | 2.9472 | 3.3504 | 3.8753 | 4.3502 | 4.1466 | 4.0069 | 3.6534
40 | 39 | 2040 | Summer | S, [%] | Expected | - | 21.46% | 20.5% | 19.93% | 19.9% | 19.87% | 20.17% | 20.59% | 19.79% | 19.1% | 18.21% | 16.53% | 15.79% | 15.73% | 15.47% | 15.61% | 15.74% | 16.6% | 18.42% | 20.94% | 24.22% | 27.19% | 25.92% | 25.04% | 22.83%
32 | 34 | 2040 | Winter | P, [MW] | 0 | 0 | 5.3337 | 5.2988 | 5.2399 | 5.3328 | 5.2499 | 5.3811 | 5.3379 | 4.5384 | 3.0359 | 2.4231 | 3.2394 | 2.461 | 2.2934 | 2.4514 | 2.7574 | 3.2801 | 4.3769 | 5.1084 | 5.2969 | 5.4996 | 5.9464 | 5.9247 | 6.1823 | 6.4907
32 | 34 | 2040 | Winter | P, [%] | 0 | 0 | 19.75% | 19.63% | 19.41% | 19.75% | 19.44% | 19.93% | 19.77% | 16.81% | 11.24% | 8.974% | 12% | 9.115% | 8.494% | 9.079% | 10.21% | 12.15% | 16.21% | 18.92% | 19.62% | 20.37% | 22.02% | 21.94% | 22.9% | 24.04%
34 | 32 | 2040 | Winter | P, [MW] | 0 | 0 | -5.3306 | -5.2958 | -5.237 | -5.3297 | -5.247 | -5.378 | -5.3348 | -4.5362 | -3.0349 | -2.4224 | -3.2383 | -2.4604 | -2.2927 | -2.4507 | -2.7565 | -3.2789 | -4.3749 | -5.1056 | -5.2938 | -5.4963 | -5.9426 | -5.9208 | -6.1782 | -6.4863
34 | 32 | 2040 | Winter | P, [%] | 0 | 0 | 19.74% | 19.61% | 19.4% | 19.74% | 19.43% | 19.92% | 19.76% | 16.8% | 11.24% | 8.972% | 11.99% | 9.113% | 8.492% | 9.077% | 10.21% | 12.14% | 16.2% | 18.91% | 19.61% | 20.36% | 22.01% | 21.93% | 22.88% | 24.02%
32 | 34 | 2040 | Winter | Q, [MVAr] | 0 | 0 | -0.17123 | 0.057459 | 0.21601 | 0.17617 | 0.11791 | -0.2912 | -0.092919 | 0.15599 | 0.44405 | 0.53905 | 0.21727 | -0.088199 | 0.87558 | 1.0032 | 0.947 | 1.1006 | 0.5643 | 0.8156 | 0.88208 | 0.77682 | 0.88286 | 1.158 | 1.0663 | 0.68932
32 | 34 | 2040 | Winter | Q, [%] | 0 | 0 | 0.6342% | 0.2128% | 0.8% | 0.6525% | 0.4367% | 1.079% | 0.3441% | 0.5777% | 1.645% | 1.996% | 0.8047% | 0.3267% | 3.243% | 3.715% | 3.507% | 4.076% | 2.09% | 3.021% | 3.267% | 2.877% | 3.27% | 4.289% | 3.949% | 2.553%
34 | 32 | 2040 | Winter | Q, [MVAr] | 0 | 0 | 0.085352 | -0.1432 | -0.30295 | -0.26196 | -0.20368 | 0.20519 | 0.0067758 | -0.24463 | -0.53096 | -0.62637 | -0.30426 | 0.00079206 | -0.96372 | -1.0925 | -1.0364 | -1.1898 | -0.65366 | -0.90286 | -0.96947 | -0.86423 | -0.9699 | -1.245 | -1.1533 | -0.77697
34 | 32 | 2040 | Winter | Q, [%] | 0 | 0 | 0.3161% | 0.5304% | 1.122% | 0.9702% | 0.7544% | 0.76% | 0.0251% | 0.906% | 1.967% | 2.32% | 1.127% | 0.002934% | 3.569% | 4.046% | 3.838% | 4.407% | 2.421% | 3.344% | 3.591% | 3.201% | 3.592% | 4.611% | 4.272% | 2.878%
32 | 34 | 2040 | Winter | S, [MVA] | 0 | 0 | 5.3365 | 5.2992 | 5.2444 | 5.3357 | 5.2513 | 5.389 | 5.3387 | 4.5411 | 3.0682 | 2.4823 | 3.2467 | 2.4626 | 2.4548 | 2.6488 | 2.9155 | 3.4598 | 4.4132 | 5.1731 | 5.3699 | 5.5542 | 6.0116 | 6.0368 | 6.2736 | 6.5272
32 | 34 | 2040 | Winter | S, [%] | 0 | 0 | 19.76% | 19.63% | 19.42% | 19.76% | 19.45% | 19.96% | 19.77% | 16.82% | 11.36% | 9.194% | 12.02% | 9.121% | 9.092% | 9.81% | 10.8% | 12.81% | 16.35% | 19.16% | 19.89% | 20.57% | 22.27% | 22.36% | 23.24% | 24.17%
34 | 32 | 2040 | Winter | S, [MVA] | 0 | 0 | 5.3313 | 5.2978 | 5.2458 | 5.3362 | 5.2509 | 5.3819 | 5.3349 | 4.5428 | 3.081 | 2.5021 | 3.2525 | 2.4604 | 2.487 | 2.6832 | 2.9449 | 3.4881 | 4.4235 | 5.1848 | 5.3819 | 5.5639 | 6.0212 | 6.0503 | 6.2849 | 6.5326
34 | 32 | 2040 | Winter | S, [%] | 0 | 0 | 19.75% | 19.62% | 19.43% | 19.76% | 19.45% | 19.93% | 19.76% | 16.83% | 11.41% | 9.267% | 12.05% | 9.113% | 9.211% | 9.938% | 10.91% | 12.92% | 16.38% | 19.2% | 19.93% | 20.61% | 22.3% | 22.41% | 23.28% | 24.19%
33 | 35 | 2040 | Winter | P, [MW] | 0 | 0 | 0.11917 | -0.07467 | -0.13327 | -0.1698 | -0.1468 | 0.32796 | 0.68106 | 0.1597 | 0.79424 | 0.51036 | 0.32265 | 0.15605 | -0.046696 | -0.94174 | -0.79292 | -0.64368 | -0.057403 | 1.1327 | 1.0205 | 0.84835 | 0.93198 | 0.66299 | 0.20083 | -0.14793
33 | 35 | 2040 | Winter | P, [%] | 0 | 0 | 0.4414% | 0.2766% | 0.4936% | 0.6289% | 0.5437% | 1.215% | 2.522% | 0.5915% | 2.942% | 1.89% | 1.195% | 0.578% | 0.1729% | 3.488% | 2.937% | 2.384% | 0.2126% | 4.195% | 3.78% | 3.142% | 3.452% | 2.456% | 0.7438% | 0.5479%
35 | 33 | 2040 | Winter | P, [MW] | 0 | 0 | -0.11647 | 0.077159 | 0.1358 | 0.17206 | 0.14915 | -0.32525 | -0.67859 | -0.15912 | -0.79078 | -0.50786 | -0.31999 | -0.15351 | 0.049433 | 0.94213 | 0.79347 | 0.64425 | 0.058054 | -1.1322 | -1.0199 | -0.84785 | -0.93152 | -0.66246 | -0.2002 | 0.14856
35 | 33 | 2040 | Winter | P, [%] | 0 | 0 | 0.4314% | 0.2858% | 0.503% | 0.6373% | 0.5524% | 1.205% | 2.513% | 0.5893% | 2.929% | 1.881% | 1.185% | 0.5686% | 0.1831% | 3.489% | 2.939% | 2.386% | 0.215% | 4.193% | 3.777% | 3.14% | 3.45% | 2.454% | 0.7415% | 0.5502%
33 | 35 | 2040 | Winter | Q, [MVAr] | 0 | 0 | 4.9644 | 4.7638 | 4.7866 | 4.536 | 4.6219 | 4.9648 | 4.7053 | -2.3346 | 5.5978 | 4.7525 | 4.9239 | 4.8151 | 4.9812 | -1.678 | -2.1215 | -2.2278 | -2.4761 | -1.989 | -2.0631 | -2.0302 | -1.891 | -2.1633 | -2.4171 | -2.4357
33 | 35 | 2040 | Winter | Q, [%] | 0 | 0 | 18.39% | 17.64% | 17.73% | 16.8% | 17.12% | 18.39% | 17.43% | 8.647% | 20.73% | 17.6% | 18.24% | 17.83% | 18.45% | 6.215% | 7.857% | 8.251% | 9.171% | 7.367% | 7.641% | 7.519% | 7.004% | 8.012% | 8.952% | 9.021%
35 | 33 | 2040 | Winter | Q, [MVAr] | 0 | 0 | -5.0507 | -4.8502 | -4.8725 | -4.6225 | -4.7083 | -5.0511 | -4.7921 | 2.2477 | -5.6843 | -4.8393 | -5.0104 | -4.9017 | -5.0668 | 1.5913 | 2.0352 | 2.1415 | 2.3898 | 1.9018 | 1.976 | 1.9432 | 1.8038 | 2.0765 | 2.3307 | 2.3495
35 | 33 | 2040 | Winter | Q, [%] | 0 | 0 | 18.71% | 17.96% | 18.05% | 17.12% | 17.44% | 18.71% | 17.75% | 8.325% | 21.05% | 17.92% | 18.56% | 18.15% | 18.77% | 5.894% | 7.538% | 7.932% | 8.851% | 7.044% | 7.319% | 7.197% | 6.681% | 7.691% | 8.632% | 8.702%
33 | 35 | 2040 | Winter | S, [MVA] | 0 | 0 | 4.9659 | 4.7644 | 4.7885 | 4.5392 | 4.6242 | 4.9757 | 4.7543 | 2.3401 | 5.6539 | 4.7798 | 4.9345 | 4.8176 | 4.9815 | 1.9242 | 2.2648 | 2.3189 | 2.4767 | 2.2889 | 2.3016 | 2.2004 | 2.1082 | 2.2627 | 2.4254 | 2.4402
33 | 35 | 2040 | Winter | S, [%] | 0 | 0 | 18.39% | 17.65% | 17.74% | 16.81% | 17.13% | 18.43% | 17.61% | 8.667% | 20.94% | 17.7% | 18.28% | 17.84% | 18.45% | 7.127% | 8.388% | 8.589% | 9.173% | 8.477% | 8.525% | 8.149% | 7.808% | 8.38% | 8.983% | 9.038%
35 | 33 | 2040 | Winter | S, [MVA] | 0 | 0 | 5.052 | 4.8508 | 4.8743 | 4.6257 | 4.7107 | 5.0616 | 4.84 | 2.2533 | 5.7391 | 4.8659 | 5.0206 | 4.9041 | 5.0671 | 1.8492 | 2.1844 | 2.2363 | 2.3905 | 2.2133 | 2.2237 | 2.1201 | 2.0301 | 2.1796 | 2.3392 | 2.3542
35 | 33 | 2040 | Winter | S, [%] | 0 | 0 | 18.71% | 17.97% | 18.05% | 17.13% | 17.45% | 18.75% | 17.93% | 8.346% | 21.26% | 18.02% | 18.59% | 18.16% | 18.77% | 6.849% | 8.09% | 8.283% | 8.854% | 8.197% | 8.236% | 7.852% | 7.519% | 8.073% | 8.664% | 8.719%
33 | 37 | 2040 | Winter | P, [MW] | 0 | 0 | 9.0756 | 8.6792 | 8.0793 | 8.4253 | 8.3793 | 9.1125 | 11.6812 | 11.8971 | 11.3561 | 10.1887 | 8.8033 | 8.4082 | 6.9432 | 6.4581 | 5.7492 | 6.3467 | 7.9232 | 10.6047 | 11.1634 | 12.3026 | 12.6569 | 12.041 | 11.0489 | 9.9985
33 | 37 | 2040 | Winter | P, [%] | 0 | 0 | 43.22% | 41.33% | 38.47% | 40.12% | 39.9% | 43.39% | 55.62% | 56.65% | 54.08% | 48.52% | 41.92% | 40.04% | 33.06% | 30.75% | 27.38% | 30.22% | 37.73% | 50.5% | 53.16% | 58.58% | 60.27% | 57.34% | 52.61% | 47.61%
37 | 33 | 2040 | Winter | P, [MW] | 0 | 0 | -9.0375 | -8.6413 | -8.053 | -8.3875 | -8.3416 | -9.0755 | -11.6368 | -11.837 | -11.3142 | -10.1477 | -8.7653 | -8.3693 | -6.9216 | -6.4273 | -5.719 | -6.3164 | -7.8912 | -10.5488 | -11.1072 | -12.2442 | -12.5981 | -11.984 | -10.9939 | -9.9566
37 | 33 | 2040 | Winter | P, [%] | 0 | 0 | 43.04% | 41.15% | 38.35% | 39.94% | 39.72% | 43.22% | 55.41% | 56.37% | 53.88% | 48.32% | 41.74% | 39.85% | 32.96% | 30.61% | 27.23% | 30.08% | 37.58% | 50.23% | 52.89% | 58.31% | 59.99% | 57.07% | 52.35% | 47.41%
33 | 37 | 2040 | Winter | Q, [MVAr] | 0 | 0 | 10.5009 | 10.7961 | 8.1863 | 10.969 | 10.9784 | 10.2291 | 9.4664 | 12.5973 | 9.2602 | 10.243 | 10.7476 | 11.2635 | 7.7834 | 10.5644 | 10.8085 | 10.4877 | 9.7949 | 12.9532 | 12.5141 | 11.8665 | 11.5974 | 11.823 | 12.3105 | 10.3873
33 | 37 | 2040 | Winter | Q, [%] | 0 | 0 | 50% | 51.41% | 38.98% | 52.23% | 52.28% | 48.71% | 45.08% | 59.99% | 44.1% | 48.78% | 51.18% | 53.64% | 37.06% | 50.31% | 51.47% | 49.94% | 46.64% | 61.68% | 59.59% | 56.51% | 55.23% | 56.3% | 58.62% | 49.46%
37 | 33 | 2040 | Winter | Q, [MVAr] | 0 | 0 | -10.4525 | -10.7479 | -8.1541 | -10.9209 | -10.9305 | -10.1821 | -9.4092 | -12.5183 | -9.2064 | -10.1904 | -10.6992 | -11.2139 | -7.7577 | -10.526 | -10.7708 | -10.4499 | -9.7548 | -12.88 | -12.4405 | -11.7899 | -11.5201 | -11.7483 | -12.2385 | -10.3335
37 | 33 | 2040 | Winter | Q, [%] | 0 | 0 | 49.77% | 51.18% | 38.83% | 52% | 52.05% | 48.49% | 44.81% | 59.61% | 43.84% | 48.53% | 50.95% | 53.4% | 36.94% | 50.12% | 51.29% | 49.76% | 46.45% | 61.33% | 59.24% | 56.14% | 54.86% | 55.94% | 58.28% | 49.21%
33 | 37 | 2040 | Winter | S, [MVA] | 0 | 0 | 13.8793 | 13.8523 | 11.5017 | 13.8313 | 13.8108 | 13.6993 | 15.0354 | 17.3272 | 14.6531 | 14.4474 | 13.8928 | 14.0557 | 10.4302 | 12.382 | 12.2424 | 12.2586 | 12.5983 | 16.7405 | 16.7697 | 17.0929 | 17.1667 | 16.8751 | 16.5416 | 14.4175
33 | 37 | 2040 | Winter | S, [%] | 0 | 0 | 66.09% | 65.96% | 54.77% | 65.86% | 65.77% | 65.23% | 71.6% | 82.51% | 69.78% | 68.8% | 66.16% | 66.93% | 49.67% | 58.96% | 58.3% | 58.37% | 59.99% | 79.72% | 79.86% | 81.39% | 81.75% | 80.36% | 78.77% | 68.65%
37 | 33 | 2040 | Winter | S, [MVA] | 0 | 0 | 13.8178 | 13.791 | 11.4604 | 13.7701 | 13.7498 | 13.6396 | 14.9649 | 17.2286 | 14.5866 | 14.3813 | 13.8313 | 13.9927 | 10.3966 | 12.3331 | 12.195 | 12.2106 | 12.547 | 16.6485 | 16.6774 | 16.9977 | 17.0712 | 16.7821 | 16.4513 | 14.3497
37 | 33 | 2040 | Winter | S, [%] | 0 | 0 | 65.8% | 65.67% | 54.57% | 65.57% | 65.48% | 64.95% | 71.26% | 82.04% | 69.46% | 68.48% | 65.86% | 66.63% | 49.51% | 58.73% | 58.07% | 58.15% | 59.75% | 79.28% | 79.42% | 80.94% | 81.29% | 79.91% | 78.34% | 68.33%
37 | 39 | 2040 | Winter | P, [MW] | 0 | 0 | 3.9816 | 3.8062 | 2.5845 | 3.54 | 3.5451 | 3.9331 | 4.5108 | 4.4653 | 4.405 | 4.1754 | 3.6307 | 3.2898 | 1.8274 | 1.5689 | 1.5407 | 1.6307 | 2.346 | 4.7327 | 4.9507 | 5.2887 | 5.3984 | 5.1153 | 4.685 | 3.6143
37 | 39 | 2040 | Winter | P, [%] | 0 | 0 | 18.96% | 18.12% | 12.31% | 16.86% | 16.88% | 18.73% | 21.48% | 21.26% | 20.98% | 19.88% | 17.29% | 15.67% | 8.702% | 7.471% | 7.337% | 7.765% | 11.17% | 22.54% | 23.57% | 25.18% | 25.71% | 24.36% | 22.31% | 17.21%
39 | 37 | 2040 | Winter | P, [MW] | 0 | 0 | -3.9595 | -3.7828 | -2.58 | -3.522 | -3.5254 | -3.9106 | -4.4879 | -4.4401 | -4.3829 | -4.1531 | -3.6092 | -3.2675 | -1.8183 | -1.5598 | -1.5306 | -1.6207 | -2.3369 | -4.708 | -4.9328 | -5.2669 | -5.3762 | -5.0951 | -4.6701 | -3.6108
39 | 37 | 2040 | Winter | P, [%] | 0 | 0 | 18.85% | 18.01% | 12.29% | 16.77% | 16.79% | 18.62% | 21.37% | 21.14% | 20.87% | 19.78% | 17.19% | 15.56% | 8.659% | 7.428% | 7.288% | 7.718% | 11.13% | 22.42% | 23.49% | 25.08% | 25.6% | 24.26% | 22.24% | 17.19%
37 | 39 | 2040 | Winter | Q, [MVAr] | 0 | 0 | 9.7344 | 10.1499 | -3.9867 | 8.7889 | 9.267 | 9.8716 | 9.7304 | 10.2125 | 9.6261 | 9.7557 | 9.7453 | 10.0729 | -6.4765 | -6.5059 | -6.9057 | -6.8106 | -6.2674 | 9.9878 | 7.999 | 8.9525 | 8.9707 | 8.572 | 7.1477 | -2.0763
37 | 39 | 2040 | Winter | Q, [%] | 0 | 0 | 46.35% | 48.33% | 18.98% | 41.85% | 44.13% | 47.01% | 46.34% | 48.63% | 45.84% | 46.46% | 46.41% | 47.97% | 30.84% | 30.98% | 32.88% | 32.43% | 29.84% | 47.56% | 38.09% | 42.63% | 42.72% | 40.82% | 34.04% | 9.887%
39 | 37 | 2040 | Winter | Q, [MVAr] | 0 | 0 | -9.7081 | -10.1217 | 3.9888 | -8.7683 | -9.244 | -9.8447 | -9.703 | -10.1819 | -9.5997 | -9.7289 | -9.7197 | -10.0462 | 6.4849 | 6.5143 | 6.9156 | 6.8203 | 6.2758 | -9.9579 | -7.9784 | -8.9264 | -8.9442 | -8.5482 | -7.1312 | 2.0771
39 | 37 | 2040 | Winter | Q, [%] | 0 | 0 | 46.23% | 48.2% | 18.99% | 41.75% | 44.02% | 46.88% | 46.2% | 48.49% | 45.71% | 46.33% | 46.28% | 47.84% | 30.88% | 31.02% | 32.93% | 32.48% | 29.88% | 47.42% | 37.99% | 42.51% | 42.59% | 40.71% | 33.96% | 9.891%
37 | 39 | 2040 | Winter | S, [MVA] | 0 | 0 | 10.5172 | 10.8401 | 4.7511 | 9.4751 | 9.9219 | 10.6263 | 10.7251 | 11.1461 | 10.5861 | 10.6116 | 10.3996 | 10.5965 | 6.7294 | 6.6924 | 7.0755 | 7.0031 | 6.6921 | 11.0524 | 9.4071 | 10.398 | 10.4698 | 9.9822 | 8.5462 | 4.1683
37 | 39 | 2040 | Winter | S, [%] | 0 | 0 | 50.08% | 51.62% | 22.62% | 45.12% | 47.25% | 50.6% | 51.07% | 53.08% | 50.41% | 50.53% | 49.52% | 50.46% | 32.04% | 31.87% | 33.69% | 33.35% | 31.87% | 52.63% | 44.8% | 49.51% | 49.86% | 47.53% | 40.7% | 19.85%
39 | 37 | 2040 | Winter | S, [MVA] | 0 | 0 | 10.4845 | 10.8054 | 4.7504 | 9.4492 | 9.8934 | 10.593 | 10.6906 | 11.1079 | 10.5529 | 10.5783 | 10.3682 | 10.5642 | 6.735 | 6.6984 | 7.083 | 7.0102 | 6.6968 | 11.0147 | 9.3802 | 10.3644 | 10.4357 | 9.9514 | 8.5243 | 4.1656
39 | 37 | 2040 | Winter | S, [%] | 0 | 0 | 49.93% | 51.45% | 22.62% | 45% | 47.11% | 50.44% | 50.91% | 52.89% | 50.25% | 50.37% | 49.37% | 50.31% | 32.07% | 31.9% | 33.73% | 33.38% | 31.89% | 52.45% | 44.67% | 49.35% | 49.69% | 47.39% | 40.59% | 19.84%
31 | 32 | 2040 | Winter | P, [MW] | 0 | 0 | 5.6647 | 5.6254 | 5.477 | 5.6466 | 5.5726 | 5.7086 | 5.6454 | 4.6984 | 3.3173 | 2.6779 | 3.5284 | 2.745 | 2.4856 | 2.5704 | 2.8755 | 3.3845 | 4.4724 | 5.2876 | 5.4526 | 5.6511 | 6.0873 | 6.0438 | 6.293 | 6.5641
31 | 32 | 2040 | Winter | P, [%] | 0 | 0 | 28.32% | 28.13% | 27.39% | 28.23% | 27.86% | 28.54% | 28.23% | 23.49% | 16.59% | 13.39% | 17.64% | 13.73% | 12.43% | 12.85% | 14.38% | 16.92% | 22.36% | 26.44% | 27.26% | 28.26% | 30.44% | 30.22% | 31.46% | 32.82%
32 | 31 | 2040 | Winter | P, [MW] | 0 | 0 | -5.6542 | -5.6146 | -5.4686 | -5.636 | -5.5619 | -5.6983 | -5.6354 | -4.6929 | -3.309 | -2.6706 | -3.5202 | -2.7377 | -2.4801 | -2.567 | -2.872 | -3.3807 | -4.4678 | -5.28 | -5.445 | -5.6435 | -6.0789 | -6.0355 | -6.2843 | -6.5557
32 | 31 | 2040 | Winter | P, [%] | 0 | 0 | 28.27% | 28.07% | 27.34% | 28.18% | 27.81% | 28.49% | 28.18% | 23.46% | 16.55% | 13.35% | 17.6% | 13.69% | 12.4% | 12.84% | 14.36% | 16.9% | 22.34% | 26.4% | 27.23% | 28.22% | 30.39% | 30.18% | 31.42% | 32.78%
31 | 32 | 2040 | Winter | Q, [MVAr] | 0 | 0 | 5.0859 | 5.2648 | 4.0429 | 5.1758 | 5.2856 | 4.8901 | 4.7991 | 2.8963 | 5.8891 | 5.7852 | 5.6945 | 5.7107 | 4.9011 | 3.4646 | 3.3184 | 3.1039 | 2.2408 | 3.7651 | 3.4217 | 3.2177 | 3.1003 | 3.0524 | 2.8078 | 1.8605
31 | 32 | 2040 | Winter | Q, [%] | 0 | 0 | 25.43% | 26.32% | 20.21% | 25.88% | 26.43% | 24.45% | 24% | 14.48% | 29.45% | 28.93% | 28.47% | 28.55% | 24.51% | 17.32% | 16.59% | 15.52% | 11.2% | 18.83% | 17.11% | 16.09% | 15.5% | 15.26% | 14.04% | 9.303%
32 | 31 | 2040 | Winter | Q, [MVAr] | 0 | 0 | -4.7968 | -4.9687 | -3.8117 | -4.8831 | -4.9913 | -4.6083 | -4.5252 | -2.7443 | -5.6612 | -5.5825 | -5.4706 | -5.5104 | -4.7505 | -3.3717 | -3.2222 | -2.9987 | -2.116 | -3.5549 | -3.215 | -3.0068 | -2.8675 | -2.8237 | -2.571 | -1.6283
32 | 31 | 2040 | Winter | Q, [%] | 0 | 0 | 23.98% | 24.84% | 19.06% | 24.42% | 24.96% | 23.04% | 22.63% | 13.72% | 28.31% | 27.91% | 27.35% | 27.55% | 23.75% | 16.86% | 16.11% | 14.99% | 10.58% | 17.77% | 16.07% | 15.03% | 14.34% | 14.12% | 12.85% | 8.141%
31 | 32 | 2040 | Winter | S, [MVA] | 0 | 0 | 7.6128 | 7.7048 | 6.8075 | 7.6599 | 7.6806 | 7.5167 | 7.4095 | 5.5194 | 6.7591 | 6.375 | 6.699 | 6.3361 | 5.4954 | 4.314 | 4.3909 | 4.5923 | 5.0023 | 6.4912 | 6.4373 | 6.503 | 6.8314 | 6.7708 | 6.8909 | 6.8227
31 | 32 | 2040 | Winter | S, [%] | 0 | 0 | 38.06% | 38.52% | 34.04% | 38.3% | 38.4% | 37.58% | 37.05% | 27.6% | 33.8% | 31.87% | 33.49% | 31.68% | 27.48% | 21.57% | 21.95% | 22.96% | 25.01% | 32.46% | 32.19% | 32.52% | 34.16% | 33.85% | 34.45% | 34.11%
32 | 31 | 2040 | Winter | S, [MVA] | 0 | 0 | 7.4148 | 7.4974 | 6.6659 | 7.4571 | 7.4732 | 7.3285 | 7.2274 | 5.4364 | 6.5573 | 6.1884 | 6.5053 | 6.153 | 5.3589 | 4.2377 | 4.3164 | 4.519 | 4.9436 | 6.3652 | 6.3233 | 6.3945 | 6.7213 | 6.6633 | 6.7899 | 6.7549
32 | 31 | 2040 | Winter | S, [%] | 0 | 0 | 37.07% | 37.49% | 33.33% | 37.29% | 37.37% | 36.64% | 36.14% | 27.18% | 32.79% | 30.94% | 32.53% | 30.77% | 26.79% | 21.19% | 21.58% | 22.59% | 24.72% | 31.83% | 31.62% | 31.97% | 33.61% | 33.32% | 33.95% | 33.77%
31 | 33 | 2040 | Winter | P, [MW] | 0 | 0 | 8.3549 | 7.7944 | 7.3924 | 7.4791 | 7.4453 | 8.6076 | 11.4156 | 11.6343 | 11.114 | 9.7791 | 8.2581 | 7.6991 | 6.4024 | 5.371 | 4.8513 | 5.615 | 7.8178 | 11.2334 | 11.7305 | 12.7242 | 13.1569 | 12.3292 | 10.9244 | 9.7338
31 | 33 | 2040 | Winter | P, [%] | 0 | 0 | 41.77% | 38.97% | 36.96% | 37.4% | 37.23% | 43.04% | 57.08% | 58.17% | 55.57% | 48.9% | 41.29% | 38.5% | 32.01% | 26.86% | 24.26% | 28.08% | 39.09% | 56.17% | 58.65% | 63.62% | 65.78% | 61.65% | 54.62% | 48.67%
33 | 31 | 2040 | Winter | P, [MW] | 0 | 0 | -8.3377 | -7.7788 | -7.3767 | -7.464 | -7.4305 | -8.5896 | -11.3882 | -11.6024 | -11.0886 | -9.758 | -8.2416 | -7.6843 | -6.389 | -5.3576 | -4.8379 | -5.6003 | -7.7979 | -11.2039 | -11.6984 | -12.6877 | -13.1185 | -12.2939 | -10.8942 | -9.7077
33 | 31 | 2040 | Winter | P, [%] | 0 | 0 | 41.69% | 38.89% | 36.88% | 37.32% | 37.15% | 42.95% | 56.94% | 58.01% | 55.44% | 48.79% | 41.21% | 38.42% | 31.95% | 26.79% | 24.19% | 28% | 38.99% | 56.02% | 58.49% | 63.44% | 65.59% | 61.47% | 54.47% | 48.54%
31 | 33 | 2040 | Winter | Q, [MVAr] | 0 | 0 | 5.0011 | 5.0493 | 5.6491 | 5.2017 | 5.1224 | 5.0091 | 4.576 | 6.38 | 4.0795 | 4.5942 | 4.7664 | 4.7514 | 5.7006 | 6.7329 | 7.0887 | 7.0642 | 6.9694 | 6.0602 | 6.2741 | 6.2577 | 6.2104 | 6.4889 | 6.8504 | 7.0005
31 | 33 | 2040 | Winter | Q, [%] | 0 | 0 | 25.01% | 25.25% | 28.25% | 26.01% | 25.61% | 25.05% | 22.88% | 31.9% | 20.4% | 22.97% | 23.83% | 23.76% | 28.5% | 33.66% | 35.44% | 35.32% | 34.85% | 30.3% | 31.37% | 31.29% | 31.05% | 32.44% | 34.25% | 35%
33 | 31 | 2040 | Winter | Q, [MVAr] | 0 | 0 | -4.5281 | -4.619 | -5.2173 | -4.7877 | -4.7149 | -4.5143 | -3.8214 | -5.5017 | -3.3803 | -4.0119 | -4.3128 | -4.3431 | -5.334 | -6.3629 | -6.7206 | -6.658 | -6.4222 | -5.2475 | -5.3913 | -5.2547 | -5.1544 | -5.5205 | -6.0209 | -6.2834
33 | 31 | 2040 | Winter | Q, [%] | 0 | 0 | 22.64% | 23.1% | 26.09% | 23.94% | 23.57% | 22.57% | 19.11% | 27.51% | 16.9% | 20.06% | 21.56% | 21.72% | 26.67% | 31.81% | 33.6% | 33.29% | 32.11% | 26.24% | 26.96% | 26.27% | 25.77% | 27.6% | 30.1% | 31.42%
31 | 33 | 2040 | Winter | S, [MVA] | 0 | 0 | 9.7373 | 9.287 | 9.3037 | 9.1101 | 9.0372 | 9.959 | 12.2986 | 13.2688 | 11.8391 | 10.8045 | 9.5349 | 9.0472 | 8.5725 | 8.6128 | 8.5898 | 9.024 | 10.4734 | 12.7639 | 13.303 | 14.1797 | 14.549 | 13.9325 | 12.8945 | 11.9897
31 | 33 | 2040 | Winter | S, [%] | 0 | 0 | 48.69% | 46.44% | 46.52% | 45.55% | 45.19% | 49.8% | 61.49% | 66.34% | 59.2% | 54.02% | 47.67% | 45.24% | 42.86% | 43.06% | 42.95% | 45.12% | 52.37% | 63.82% | 66.52% | 70.9% | 72.74% | 69.66% | 64.47% | 59.95%
33 | 31 | 2040 | Winter | S, [MVA] | 0 | 0 | 9.4879 | 9.0468 | 9.0352 | 8.8675 | 8.8002 | 9.7036 | 12.0122 | 12.8407 | 11.5924 | 10.5505 | 9.3019 | 8.8267 | 8.323 | 8.318 | 8.2808 | 8.7001 | 10.1021 | 12.3719 | 12.881 | 13.7328 | 14.0948 | 13.4766 | 12.4473 | 11.5638
33 | 31 | 2040 | Winter | S, [%] | 0 | 0 | 47.44% | 45.23% | 45.18% | 44.34% | 44% | 48.52% | 60.06% | 64.2% | 57.96% | 52.75% | 46.51% | 44.13% | 41.61% | 41.59% | 41.4% | 43.5% | 50.51% | 61.86% | 64.4% | 68.66% | 70.47% | 67.38% | 62.24% | 57.82%
35 | 36 | 2040 | Winter | P, [MW] | 0 | 0 | -0.2571 | -0.44518 | -0.50803 | -0.52945 | -0.51185 | -0.036488 | 0.36053 | 0.25082 | 0.41988 | 0.17538 | -0.037273 | -0.20594 | -0.42867 | -0.89039 | -0.71538 | -0.5595 | 0.041688 | 1.2068 | 1.0924 | 0.91446 | 0.9875 | 0.73274 | 0.28681 | -0.055431
35 | 36 | 2040 | Winter | P, [%] | 0 | 0 | 6.427% | 11.13% | 12.7% | 13.24% | 12.8% | 0.9122% | 9.013% | 6.271% | 10.5% | 4.385% | 0.9318% | 5.148% | 10.72% | 22.26% | 17.88% | 13.99% | 1.042% | 30.17% | 27.31% | 22.86% | 24.69% | 18.32% | 7.17% | 1.386%
36 | 35 | 2040 | Winter | P, [MW] | 0 | 0 | 0.2647 | 0.45233 | 0.51541 | 0.53594 | 0.51857 | 0.044107 | -0.35299 | -0.24716 | -0.4089 | -0.16809 | 0.044841 | 0.21307 | 0.43677 | 0.89423 | 0.71977 | 0.56375 | -0.037635 | -1.2021 | -1.0877 | -0.91011 | -0.9831 | -0.72837 | -0.28246 | 0.059628
36 | 35 | 2040 | Winter | P, [%] | 0 | 0 | 6.617% | 11.31% | 12.89% | 13.4% | 12.96% | 1.103% | 8.825% | 6.179% | 10.22% | 4.202% | 1.121% | 5.327% | 10.92% | 22.36% | 17.99% | 14.09% | 0.9409% | 30.05% | 27.19% | 22.75% | 24.58% | 18.21% | 7.061% | 1.491%
35 | 36 | 2040 | Winter | Q, [MVAr] | 0 | 0 | 2.0959 | 1.9987 | 2.0114 | 1.8756 | 1.9164 | 2.1137 | 2.0768 | -1.4344 | 2.5148 | 2.0659 | 2.1092 | 2.0383 | 2.1303 | -1.1924 | -1.4192 | -1.4604 | -1.527 | -1.1509 | -1.2573 | -1.299 | -1.2572 | -1.4124 | -1.5574 | -1.5532
35 | 36 | 2040 | Winter | Q, [%] | 0 | 0 | 52.4% | 49.97% | 50.29% | 46.89% | 47.91% | 52.84% | 51.92% | 35.86% | 62.87% | 51.65% | 52.73% | 50.96% | 53.26% | 29.81% | 35.48% | 36.51% | 38.17% | 28.77% | 31.43% | 32.47% | 31.43% | 35.31% | 38.94% | 38.83%
36 | 35 | 2040 | Winter | Q, [MVAr] | 0 | 0 | -2.0319 | -1.9386 | -1.9493 | -1.821 | -1.8599 | -2.0496 | -2.0134 | 1.4652 | -2.4225 | -2.0045 | -2.0455 | -1.9783 | -2.0621 | 1.2247 | 1.4562 | 1.4962 | 1.5611 | 1.1911 | 1.2975 | 1.3356 | 1.2942 | 1.4492 | 1.594 | 1.5885
36 | 35 | 2040 | Winter | Q, [%] | 0 | 0 | 50.8% | 48.46% | 48.73% | 45.52% | 46.5% | 51.24% | 50.33% | 36.63% | 60.56% | 50.11% | 51.14% | 49.46% | 51.55% | 30.62% | 36.4% | 37.4% | 39.03% | 29.78% | 32.44% | 33.39% | 32.36% | 36.23% | 39.85% | 39.71%
35 | 36 | 2040 | Winter | S, [MVA] | 0 | 0 | 2.1116 | 2.0477 | 2.0746 | 1.9489 | 1.9836 | 2.114 | 2.1078 | 1.4562 | 2.5496 | 2.0733 | 2.1095 | 2.0487 | 2.173 | 1.4882 | 1.5893 | 1.5639 | 1.5275 | 1.6676 | 1.6656 | 1.5886 | 1.5987 | 1.5911 | 1.5836 | 1.5542
35 | 36 | 2040 | Winter | S, [%] | 0 | 0 | 52.79% | 51.19% | 51.87% | 48.72% | 49.59% | 52.85% | 52.7% | 36.4% | 63.74% | 51.83% | 52.74% | 51.22% | 54.33% | 37.2% | 39.73% | 39.1% | 38.19% | 41.69% | 41.64% | 39.71% | 39.97% | 39.78% | 39.59% | 38.86%
36 | 35 | 2040 | Winter | S, [MVA] | 0 | 0 | 2.0491 | 1.9906 | 2.0163 | 1.8982 | 1.9309 | 2.0501 | 2.0441 | 1.4859 | 2.4567 | 2.0115 | 2.046 | 1.9897 | 2.1079 | 1.5164 | 1.6244 | 1.5989 | 1.5615 | 1.6922 | 1.6931 | 1.6162 | 1.6253 | 1.6219 | 1.6189 | 1.5897
36 | 35 | 2040 | Winter | S, [%] | 0 | 0 | 51.23% | 49.77% | 50.41% | 47.46% | 48.27% | 51.25% | 51.1% | 37.15% | 61.42% | 50.29% | 51.15% | 49.74% | 52.7% | 37.91% | 40.61% | 39.97% | 39.04% | 42.31% | 42.33% | 40.4% | 40.63% | 40.55% | 40.47% | 39.74%
37 | 38 | 2040 | Winter | P, [MW] | 0 | 0 | 5.0045 | 4.7845 | 5.0157 | 4.7427 | 4.7079 | 5.1082 | 7.1412 | 7.323 | 6.9441 | 5.9749 | 5.1132 | 5.0587 | 4.5979 | 4.2415 | 3.4922 | 4.0376 | 4.9806 | 5.7213 | 6.0075 | 6.8698 | 7.1226 | 6.7647 | 6.1299 | 5.9167
37 | 38 | 2040 | Winter | P, [%] | 0 | 0 | 31.28% | 29.9% | 31.35% | 29.64% | 29.42% | 31.93% | 44.63% | 45.77% | 43.4% | 37.34% | 31.96% | 31.62% | 28.74% | 26.51% | 21.83% | 25.23% | 31.13% | 35.76% | 37.55% | 42.94% | 44.52% | 42.28% | 38.31% | 36.98%
38 | 37 | 2040 | Winter | P, [MW] | 0 | 0 | -4.995 | -4.7758 | -4.9937 | -4.734 | -4.6994 | -5.0983 | -7.1219 | -7.3015 | -6.9259 | -5.9613 | -5.1031 | -5.0487 | -4.5689 | -4.205 | -3.457 | -4.0023 | -4.9459 | -5.7079 | -5.9918 | -6.8509 | -7.1024 | -6.7462 | -6.1133 | -5.8894
38 | 37 | 2040 | Winter | P, [%] | 0 | 0 | 31.22% | 29.85% | 31.21% | 29.59% | 29.37% | 31.86% | 44.51% | 45.63% | 43.29% | 37.26% | 31.89% | 31.55% | 28.56% | 26.28% | 21.61% | 25.01% | 30.91% | 35.67% | 37.45% | 42.82% | 44.39% | 42.16% | 38.21% | 36.81%
37 | 38 | 2040 | Winter | Q, [MVAr] | 0 | 0 | -0.030473 | -0.12972 | 5.6967 | 0.63369 | 0.39825 | -0.19012 | -0.067634 | 1.4762 | 0.15494 | 0.47583 | 0.64022 | 0.83944 | 7.4025 | 8.7482 | 8.8619 | 8.6531 | 8.0569 | 1.45 | 2.1383 | 1.4268 | 1.2546 | 1.4735 | 2.2945 | 5.9631
37 | 38 | 2040 | Winter | Q, [%] | 0 | 0 | 0.1905% | 0.8108% | 35.6% | 3.961% | 2.489% | 1.188% | 0.4227% | 9.226% | 0.9684% | 2.974% | 4.001% | 5.246% | 46.27% | 54.68% | 55.39% | 54.08% | 50.36% | 9.063% | 13.36% | 8.917% | 7.841% | 9.209% | 14.34% | 37.27%
38 | 37 | 2040 | Winter | Q, [MVAr] | 0 | 0 | 0.13614 | 0.22642 | -5.4524 | -0.5369 | -0.30396 | 0.30035 | 0.28186 | -1.2369 | 0.046636 | -0.32487 | -0.52846 | -0.72877 | -7.0806 | -8.3426 | -8.4712 | -8.2605 | -7.6709 | -1.3012 | -1.9642 | -1.2161 | -1.0309 | -1.2678 | -2.11 | -5.6591
38 | 37 | 2040 | Winter | Q, [%] | 0 | 0 | 0.8509% | 1.415% | 34.08% | 3.356% | 1.9% | 1.877% | 1.762% | 7.731% | 0.2915% | 2.03% | 3.303% | 4.555% | 44.25% | 52.14% | 52.95% | 51.63% | 47.94% | 8.132% | 12.28% | 7.6% | 6.443% | 7.924% | 13.19% | 35.37%
37 | 38 | 2040 | Winter | S, [MVA] | 0 | 0 | 5.0046 | 4.7863 | 7.5901 | 4.7848 | 4.7247 | 5.1117 | 7.1415 | 7.4703 | 6.9458 | 5.9938 | 5.1531 | 5.1279 | 8.7142 | 9.7222 | 9.5252 | 9.5487 | 9.4721 | 5.9022 | 6.3767 | 7.0164 | 7.2322 | 6.9233 | 6.5453 | 8.4004
37 | 38 | 2040 | Winter | S, [%] | 0 | 0 | 31.28% | 29.91% | 47.44% | 29.91% | 29.53% | 31.95% | 44.63% | 46.69% | 43.41% | 37.46% | 32.21% | 32.05% | 54.46% | 60.76% | 59.53% | 59.68% | 59.2% | 36.89% | 39.85% | 43.85% | 45.2% | 43.27% | 40.91% | 52.5%
38 | 37 | 2040 | Winter | S, [MVA] | 0 | 0 | 4.9969 | 4.7812 | 7.3937 | 4.7643 | 4.7092 | 5.1071 | 7.1275 | 7.4055 | 6.9261 | 5.9702 | 5.1304 | 5.1011 | 8.4267 | 9.3425 | 9.1495 | 9.179 | 9.1271 | 5.8543 | 6.3056 | 6.958 | 7.1768 | 6.8643 | 6.4672 | 8.1676
38 | 37 | 2040 | Winter | S, [%] | 0 | 0 | 31.23% | 29.88% | 46.21% | 29.78% | 29.43% | 31.92% | 44.55% | 46.28% | 43.29% | 37.31% | 32.06% | 31.88% | 52.67% | 58.39% | 57.18% | 57.37% | 57.04% | 36.59% | 39.41% | 43.49% | 44.86% | 42.9% | 40.42% | 51.05%
39 | 40 | 2040 | Winter | P, [MW] | 0 | 0 | 3.562 | 3.3636 | 2.703 | 3.1506 | 3.1352 | 3.5079 | 4.1121 | 4.0512 | 4.0191 | 3.7848 | 3.2269 | 2.8663 | 2.0719 | 1.8135 | 1.7975 | 1.8822 | 2.5678 | 4.3419 | 4.6424 | 4.9463 | 5.0547 | 4.777 | 4.3895 | 3.6599
39 | 40 | 2040 | Winter | P, [%] | 0 | 0 | 22.26% | 21.02% | 16.89% | 19.69% | 19.59% | 21.92% | 25.7% | 25.32% | 25.12% | 23.65% | 20.17% | 17.91% | 12.95% | 11.33% | 11.23% | 11.76% | 16.05% | 27.14% | 29.01% | 30.91% | 31.59% | 29.86% | 27.43% | 22.87%
40 | 39 | 2040 | Winter | P, [MW] | 0 | 0 | -3.5494 | -3.3508 | -2.698 | -3.1407 | -3.1245 | -3.4952 | -4.0976 | -4.0354 | -4.0046 | -3.7704 | -3.2141 | -2.8537 | -2.0661 | -1.8079 | -1.7912 | -1.8759 | -2.5611 | -4.3252 | -4.6281 | -4.9295 | -5.0376 | -4.7618 | -4.3779 | -3.654
40 | 39 | 2040 | Winter | P, [%] | 0 | 0 | 22.18% | 20.94% | 16.86% | 19.63% | 19.53% | 21.84% | 25.61% | 25.22% | 25.03% | 23.56% | 20.09% | 17.84% | 12.91% | 11.3% | 11.2% | 11.72% | 16.01% | 27.03% | 28.93% | 30.81% | 31.49% | 29.76% | 27.36% | 22.84%
39 | 40 | 2040 | Winter | Q, [MVAr] | 0 | 0 | 4.4913 | 4.6868 | -2.4042 | 3.9961 | 4.2389 | 4.5783 | 4.619 | 4.9213 | 4.7128 | 4.8451 | 4.8066 | 4.9968 | -3.3168 | -3.3815 | -3.6181 | -3.5766 | -3.3071 | 4.9221 | 3.8896 | 4.3353 | 4.3082 | 4.032 | 3.2253 | -1.4097
39 | 40 | 2040 | Winter | Q, [%] | 0 | 0 | 28.07% | 29.29% | 15.03% | 24.98% | 26.49% | 28.61% | 28.87% | 30.76% | 29.45% | 30.28% | 30.04% | 31.23% | 20.73% | 21.13% | 22.61% | 22.35% | 20.67% | 30.76% | 24.31% | 27.1% | 26.93% | 25.2% | 20.16% | 8.811%
40 | 39 | 2040 | Winter | Q, [MVAr] | 0 | 0 | -4.3517 | -4.5453 | 2.4596 | -3.8859 | -4.1207 | -4.437 | -4.4572 | -4.7458 | -4.5513 | -4.6851 | -4.6645 | -4.8562 | 3.3815 | 3.4445 | 3.6882 | 3.6467 | 3.3823 | -4.7367 | -3.7315 | -4.1488 | -4.1182 | -3.8632 | -3.0968 | 1.476
40 | 39 | 2040 | Winter | Q, [%] | 0 | 0 | 27.2% | 28.41% | 15.37% | 24.29% | 25.75% | 27.73% | 27.86% | 29.66% | 28.45% | 29.28% | 29.15% | 30.35% | 21.13% | 21.53% | 23.05% | 22.79% | 21.14% | 29.6% | 23.32% | 25.93% | 25.74% | 24.15% | 19.35% | 9.225%
39 | 40 | 2040 | Winter | S, [MVA] | 0 | 0 | 5.7323 | 5.7688 | 3.6175 | 5.0887 | 5.2724 | 5.7677 | 6.1843 | 6.3743 | 6.1938 | 6.1481 | 5.7893 | 5.7606 | 3.9107 | 3.8371 | 4.04 | 4.0416 | 4.1869 | 6.5635 | 6.0564 | 6.5773 | 6.6416 | 6.2511 | 5.4471 | 3.922
39 | 40 | 2040 | Winter | S, [%] | 0 | 0 | 35.83% | 36.06% | 22.61% | 31.8% | 32.95% | 36.05% | 38.65% | 39.84% | 38.71% | 38.43% | 36.18% | 36% | 24.44% | 23.98% | 25.25% | 25.26% | 26.17% | 41.02% | 37.85% | 41.11% | 41.51% | 39.07% | 34.04% | 24.51%
40 | 39 | 2040 | Winter | S, [MVA] | 0 | 0 | 5.6156 | 5.6469 | 3.6509 | 4.9964 | 5.1714 | 5.6483 | 6.0545 | 6.2295 | 6.0623 | 6.0138 | 5.6647 | 5.6326 | 3.9627 | 3.8901 | 4.1001 | 4.1009 | 4.2425 | 6.4143 | 5.9451 | 6.443 | 6.5067 | 6.1318 | 5.3625 | 3.9408
40 | 39 | 2040 | Winter | S, [%] | 0 | 0 | 35.1% | 35.29% | 22.82% | 31.23% | 32.32% | 35.3% | 37.84% | 38.93% | 37.89% | 37.59% | 35.4% | 35.2% | 24.77% | 24.31% | 25.63% | 25.63% | 26.52% | 40.09% | 37.16% | 40.27% | 40.67% | 38.32% | 33.52% | 24.63%
32 | 34 | 2040 | Winter | P, [MW] | 0 | 1 | 6.867 | 6.527 | 6.0517 | 6.0696 | 6.0726 | 6.0628 | 5.8676 | 4.9226 | 3.0721 | 2.5542 | 3.5586 | 2.8769 | 2.7061 | 2.7338 | 2.9218 | 3.3569 | 4.5092 | 5.3684 | 5.2835 | 5.6887 | 5.9848 | 5.9619 | 6.1033 | 6.6818
32 | 34 | 2040 | Winter | P, [%] | 0 | 1 | 25.43% | 24.17% | 22.41% | 22.48% | 22.49% | 22.45% | 21.73% | 18.23% | 11.38% | 9.46% | 13.18% | 10.66% | 10.02% | 10.13% | 10.82% | 12.43% | 16.7% | 19.88% | 19.57% | 21.07% | 22.17% | 22.08% | 22.6% | 24.75%
34 | 32 | 2040 | Winter | P, [MW] | 0 | 1 | -6.8619 | -6.5223 | -6.0477 | -6.0656 | -6.0686 | -6.0589 | -5.8639 | -4.9199 | -3.071 | -2.5534 | -3.5572 | -2.8758 | -2.7051 | -2.7328 | -2.9207 | -3.3554 | -4.5069 | -5.3651 | -5.2802 | -5.6851 | -5.9809 | -5.958 | -6.0993 | -6.677
34 | 32 | 2040 | Winter | P, [%] | 0 | 1 | 25.41% | 24.16% | 22.4% | 22.47% | 22.48% | 22.44% | 21.72% | 18.22% | 11.37% | 9.457% | 13.17% | 10.65% | 10.02% | 10.12% | 10.82% | 12.43% | 16.69% | 19.87% | 19.56% | 21.06% | 22.15% | 22.07% | 22.59% | 24.73%
32 | 34 | 2040 | Winter | Q, [MVAr] | 0 | 1 | 0.9064 | 0.99176 | 0.47847 | 0.64431 | 0.60277 | 0.33486 | 0.23023 | 0.53753 | 0.60005 | 0.46183 | 0.68453 | 1.1272 | 1.279 | 1.1212 | 1.511 | 1.4664 | 1.1845 | 1.3055 | 1.7092 | 0.7056 | 0.73033 | 0.51002 | 0.72674 | 0.53767
32 | 34 | 2040 | Winter | Q, [%] | 0 | 1 | 3.357% | 3.673% | 1.772% | 2.386% | 2.232% | 1.24% | 0.8527% | 1.991% | 2.222% | 1.71% | 2.535% | 4.175% | 4.737% | 4.153% | 5.596% | 5.431% | 4.387% | 4.835% | 6.33% | 2.613% | 2.705% | 1.889% | 2.692% | 1.991%
34 | 32 | 2040 | Winter | Q, [MVAr] | 0 | 1 | -0.99101 | -1.0767 | -0.56404 | -0.72981 | -0.68828 | -0.42043 | -0.31603 | -0.62398 | -0.68731 | -0.54926 | -0.77149 | -1.2142 | -1.366 | -1.2084 | -1.598 | -1.5532 | -1.2709 | -1.3913 | -1.7949 | -0.79148 | -0.81599 | -0.59573 | -0.81224 | -0.62266
34 | 32 | 2040 | Winter | Q, [%] | 0 | 1 | 3.67% | 3.988% | 2.089% | 2.703% | 2.549% | 1.557% | 1.17% | 2.311% | 2.546% | 2.034% | 2.857% | 4.497% | 5.059% | 4.475% | 5.918% | 5.753% | 4.707% | 5.153% | 6.648% | 2.931% | 3.022% | 2.206% | 3.008% | 2.306%
32 | 34 | 2040 | Winter | S, [MVA] | 0 | 1 | 6.9266 | 6.6019 | 6.0706 | 6.1037 | 6.1024 | 6.0721 | 5.8721 | 4.9518 | 3.1302 | 2.5956 | 3.6238 | 3.0898 | 2.9931 | 2.9548 | 3.2894 | 3.6632 | 4.6622 | 5.5249 | 5.5531 | 5.7322 | 6.0292 | 5.9837 | 6.1464 | 6.7034
32 | 34 | 2040 | Winter | S, [%] | 0 | 1 | 25.65% | 24.45% | 22.48% | 22.61% | 22.6% | 22.49% | 21.75% | 18.34% | 11.59% | 9.613% | 13.42% | 11.44% | 11.09% | 10.94% | 12.18% | 13.57% | 17.27% | 20.46% | 20.57% | 21.23% | 22.33% | 22.16% | 22.76% | 24.83%
34 | 32 | 2040 | Winter | S, [MVA] | 0 | 1 | 6.9331 | 6.6106 | 6.074 | 6.1093 | 6.1075 | 6.0735 | 5.8724 | 4.9593 | 3.147 | 2.6119 | 3.6399 | 3.1216 | 3.0304 | 2.988 | 3.3292 | 3.6975 | 4.6826 | 5.5426 | 5.5769 | 5.74 | 6.0363 | 5.9878 | 6.1531 | 6.706
34 | 32 | 2040 | Winter | S, [%] | 0 | 1 | 25.68% | 24.48% | 22.5% | 22.63% | 22.62% | 22.49% | 21.75% | 18.37% | 11.66% | 9.674% | 13.48% | 11.56% | 11.22% | 11.07% | 12.33% | 13.69% | 17.34% | 20.53% | 20.66% | 21.26% | 22.36% | 22.18% | 22.79% | 24.84%
33 | 35 | 2040 | Winter | P, [MW] | 0 | 1 | 0.50346 | 0.31691 | 0.25106 | 0.22032 | 0.20074 | 0.38033 | 0.72335 | 0.7459 | 0.79683 | 0.69578 | 0.60937 | 0.38711 | 0.51094 | 0.32194 | 0.36191 | 0.44285 | 0.8481 | 1.6002 | 1.607 | 1.4836 | 1.4648 | 1.2475 | 1.0281 | 0.8454
33 | 35 | 2040 | Winter | P, [%] | 0 | 1 | 1.865% | 1.174% | 0.9299% | 0.816% | 0.7435% | 1.409% | 2.679% | 2.763% | 2.951% | 2.577% | 2.257% | 1.434% | 1.892% | 1.192% | 1.34% | 1.64% | 3.141% | 5.927% | 5.952% | 5.495% | 5.425% | 4.62% | 3.808% | 3.131%
35 | 33 | 2040 | Winter | P, [MW] | 0 | 1 | -0.50049 | -0.31398 | -0.24811 | -0.21739 | -0.19782 | -0.37742 | -0.72045 | -0.74306 | -0.79399 | -0.69296 | -0.60654 | -0.38423 | -0.50808 | -0.31911 | -0.35912 | -0.44 | -0.84541 | -1.5982 | -1.6048 | -1.4811 | -1.4622 | -1.2448 | -1.0253 | -0.84248
35 | 33 | 2040 | Winter | P, [%] | 0 | 1 | 1.854% | 1.163% | 0.9189% | 0.8051% | 0.7327% | 1.398% | 2.668% | 2.752% | 2.941% | 2.567% | 2.246% | 1.423% | 1.882% | 1.182% | 1.33% | 1.63% | 3.131% | 5.919% | 5.944% | 5.486% | 5.416% | 4.61% | 3.797% | 3.12%
33 | 35 | 2040 | Winter | Q, [MVAr] | 0 | 1 | 5.1949 | 5.18 | 5.201 | 5.1865 | 5.1774 | 5.1579 | 5.1144 | 5.0626 | 5.0529 | 5.0574 | 5.0582 | 5.1247 | 5.1011 | 5.0924 | 5.0457 | 5.0882 | 4.895 | 4.046 | 4.1643 | 4.5219 | 4.6351 | 4.852 | 5.0602 | 5.1201
33 | 35 | 2040 | Winter | Q, [%] | 0 | 1 | 19.24% | 19.19% | 19.26% | 19.21% | 19.18% | 19.1% | 18.94% | 18.75% | 18.71% | 18.73% | 18.73% | 18.98% | 18.89% | 18.86% | 18.69% | 18.85% | 18.13% | 14.99% | 15.42% | 16.75% | 17.17% | 17.97% | 18.74% | 18.96%
35 | 33 | 2040 | Winter | Q, [MVAr] | 0 | 1 | -5.2815 | -5.2666 | -5.2876 | -5.2731 | -5.264 | -5.2446 | -5.2013 | -5.1495 | -5.1398 | -5.1443 | -5.145 | -5.2114 | -5.1878 | -5.179 | -5.1323 | -5.1748 | -4.9818 | -4.1333 | -4.2516 | -4.609 | -4.7222 | -4.9389 | -5.147 | -5.2068
35 | 33 | 2040 | Winter | Q, [%] | 0 | 1 | 19.56% | 19.51% | 19.58% | 19.53% | 19.5% | 19.42% | 19.26% | 19.07% | 19.04% | 19.05% | 19.06% | 19.3% | 19.21% | 19.18% | 19.01% | 19.17% | 18.45% | 15.31% | 15.75% | 17.07% | 17.49% | 18.29% | 19.06% | 19.28%
33 | 35 | 2040 | Winter | S, [MVA] | 0 | 1 | 5.2192 | 5.1897 | 5.2071 | 5.1912 | 5.1813 | 5.1719 | 5.1653 | 5.1172 | 5.1153 | 5.1051 | 5.0947 | 5.1393 | 5.1266 | 5.1026 | 5.0587 | 5.1074 | 4.9679 | 4.351 | 4.4636 | 4.759 | 4.8611 | 5.0098 | 5.1636 | 5.1894
33 | 35 | 2040 | Winter | S, [%] | 0 | 1 | 19.33% | 19.22% | 19.29% | 19.23% | 19.19% | 19.16% | 19.13% | 18.95% | 18.95% | 18.91% | 18.87% | 19.03% | 18.99% | 18.9% | 18.74% | 18.92% | 18.4% | 16.11% | 16.53% | 17.63% | 18% | 18.55% | 19.12% | 19.22%
35 | 33 | 2040 | Winter | S, [MVA] | 0 | 1 | 5.3051 | 5.2759 | 5.2934 | 5.2776 | 5.2677 | 5.2582 | 5.2509 | 5.2028 | 5.2007 | 5.1908 | 5.1806 | 5.2255 | 5.2126 | 5.1888 | 5.1449 | 5.1935 | 5.0531 | 4.4315 | 4.5444 | 4.8411 | 4.9434 | 5.0934 | 5.2481 | 5.2745
35 | 33 | 2040 | Winter | S, [%] | 0 | 1 | 19.65% | 19.54% | 19.61% | 19.55% | 19.51% | 19.47% | 19.45% | 19.27% | 19.26% | 19.23% | 19.19% | 19.35% | 19.31% | 19.22% | 19.06% | 19.24% | 18.72% | 16.41% | 16.83% | 17.93% | 18.31% | 18.86% | 19.44% | 19.54%
33 | 37 | 2040 | Winter | P, [MW] | 0 | 1 | 9.2371 | 8.8006 | 8.398 | 8.3537 | 8.2986 | 8.706 | 9.4834 | 8.4763 | 8.1773 | 7.7663 | 6.6975 | 6.3147 | 5.7388 | 4.7935 | 4.2539 | 5.1223 | 6.7541 | 8.9997 | 10.141 | 10.9761 | 11.3175 | 10.5495 | 10.3784 | 9.5587
33 | 37 | 2040 | Winter | P, [%] | 0 | 1 | 43.99% | 41.91% | 39.99% | 39.78% | 39.52% | 41.46% | 45.16% | 40.36% | 38.94% | 36.98% | 31.89% | 30.07% | 27.33% | 22.83% | 20.26% | 24.39% | 32.16% | 42.86% | 48.29% | 52.27% | 53.89% | 50.24% | 49.42% | 45.52%
37 | 33 | 2040 | Winter | P, [MW] | 0 | 1 | -9.1935 | -8.7572 | -8.3537 | -8.3098 | -8.2546 | -8.6616 | -9.4378 | -8.43 | -8.1298 | -7.7185 | -6.6485 | -6.2658 | -5.6878 | -4.7399 | -4.1992 | -5.0692 | -6.7049 | -8.9544 | -10.0951 | -10.9284 | -11.2692 | -10.5022 | -10.3315 | -9.5132
37 | 33 | 2040 | Winter | P, [%] | 0 | 1 | 43.78% | 41.7% | 39.78% | 39.57% | 39.31% | 41.25% | 44.94% | 40.14% | 38.71% | 36.75% | 31.66% | 29.84% | 27.08% | 22.57% | 20% | 24.14% | 31.93% | 42.64% | 48.07% | 52.04% | 53.66% | 50.01% | 49.2% | 45.3%
33 | 37 | 2040 | Winter | Q, [MVAr] | 0 | 1 | 11.7037 | 11.9803 | 12.4577 | 12.4126 | 12.4543 | 12.2887 | 11.9443 | 12.8218 | 13.2566 | 13.577 | 14.3299 | 14.4723 | 15.0714 | 15.8189 | 16.1344 | 15.6205 | 14.3334 | 12.2497 | 11.4394 | 11.1013 | 10.87 | 11.4245 | 11.4711 | 11.8681
33 | 37 | 2040 | Winter | Q, [%] | 0 | 1 | 55.73% | 57.05% | 59.32% | 59.11% | 59.31% | 58.52% | 56.88% | 61.06% | 63.13% | 64.65% | 68.24% | 68.92% | 71.77% | 75.33% | 76.83% | 74.38% | 68.25% | 58.33% | 54.47% | 52.86% | 51.76% | 54.4% | 54.62% | 56.51%
37 | 33 | 2040 | Winter | Q, [MVAr] | 0 | 1 | -11.6476 | -11.9246 | -12.4007 | -12.3561 | -12.3977 | -12.2314 | -11.8856 | -12.7621 | -13.1952 | -13.5151 | -14.2664 | -14.4089 | -15.0051 | -15.7489 | -16.0629 | -15.5513 | -14.2696 | -12.1912 | -11.3803 | -11.0395 | -10.8076 | -11.3633 | -11.4105 | -11.8094
37 | 33 | 2040 | Winter | Q, [%] | 0 | 1 | 55.46% | 56.78% | 59.05% | 58.84% | 59.04% | 58.24% | 56.6% | 60.77% | 62.83% | 64.36% | 67.94% | 68.61% | 71.45% | 74.99% | 76.49% | 74.05% | 67.95% | 58.05% | 54.19% | 52.57% | 51.46% | 54.11% | 54.34% | 56.24%
33 | 37 | 2040 | Winter | S, [MVA] | 0 | 1 | 14.9098 | 14.8653 | 15.024 | 14.9619 | 14.9658 | 15.0601 | 15.2513 | 15.3703 | 15.5758 | 15.6414 | 15.8178 | 15.7899 | 16.1271 | 16.5292 | 16.6858 | 16.4389 | 15.845 | 15.2003 | 15.2872 | 15.6113 | 15.6921 | 15.5503 | 15.4692 | 15.2388
33 | 37 | 2040 | Winter | S, [%] | 0 | 1 | 71% | 70.79% | 71.54% | 71.25% | 71.27% | 71.71% | 72.63% | 73.19% | 74.17% | 74.48% | 75.32% | 75.19% | 76.8% | 78.71% | 79.46% | 78.28% | 75.45% | 72.38% | 72.8% | 74.34% | 74.72% | 74.05% | 73.66% | 72.57%
37 | 33 | 2040 | Winter | S, [MVA] | 0 | 1 | 14.8387 | 14.7947 | 14.952 | 14.8904 | 14.8944 | 14.9877 | 15.1769 | 15.295 | 15.4986 | 15.5638 | 15.7395 | 15.7123 | 16.0469 | 16.4467 | 16.6027 | 16.3567 | 15.7663 | 15.1264 | 15.2126 | 15.5338 | 15.6141 | 15.4732 | 15.3928 | 15.1645
37 | 33 | 2040 | Winter | S, [%] | 0 | 1 | 70.66% | 70.45% | 71.2% | 70.91% | 70.93% | 71.37% | 72.27% | 72.83% | 73.8% | 74.11% | 74.95% | 74.82% | 76.41% | 78.32% | 79.06% | 77.89% | 75.08% | 72.03% | 72.44% | 73.97% | 74.35% | 73.68% | 73.3% | 72.21%
37 | 39 | 2040 | Winter | P, [MW] | 0 | 1 | 4.1084 | 3.8955 | 3.7289 | 3.6759 | 3.6476 | 3.8259 | 3.9693 | 3.5906 | 3.5707 | 3.5264 | 3.1966 | 3.0073 | 2.8372 | 2.4708 | 2.3838 | 2.6997 | 3.422 | 4.4505 | 4.9171 | 5.19 | 5.263 | 4.922 | 4.7714 | 4.3577
37 | 39 | 2040 | Winter | P, [%] | 0 | 1 | 19.56% | 18.55% | 17.76% | 17.5% | 17.37% | 18.22% | 18.9% | 17.1% | 17% | 16.79% | 15.22% | 14.32% | 13.51% | 11.77% | 11.35% | 12.86% | 16.3% | 21.19% | 23.41% | 24.71% | 25.06% | 23.44% | 22.72% | 20.75%
39 | 37 | 2040 | Winter | P, [MW] | 0 | 1 | -4.0857 | -3.8724 | -3.7056 | -3.6525 | -3.6242 | -3.8026 | -3.9457 | -3.5669 | -3.5477 | -3.5042 | -3.1758 | -2.9866 | -2.8176 | -2.4521 | -2.3662 | -2.6814 | -3.4026 | -4.4297 | -4.8956 | -5.1681 | -5.2409 | -4.8997 | -4.749 | -4.3352
39 | 37 | 2040 | Winter | P, [%] | 0 | 1 | 19.46% | 18.44% | 17.65% | 17.39% | 17.26% | 18.11% | 18.79% | 16.99% | 16.89% | 16.69% | 15.12% | 14.22% | 13.42% | 11.68% | 11.27% | 12.77% | 16.2% | 21.09% | 23.31% | 24.61% | 24.96% | 23.33% | 22.61% | 20.64%
37 | 39 | 2040 | Winter | Q, [MVAr] | 0 | 1 | 9.8908 | 10.051 | 10.187 | 10.2287 | 10.2368 | 10.1517 | 10.1899 | 10.3389 | 10.1798 | 9.9932 | 9.7215 | 9.7538 | 9.5303 | 9.3952 | 9.1267 | 9.197 | 9.2982 | 9.2131 | 9.1966 | 9.1645 | 9.1686 | 9.4009 | 9.5069 | 9.7264
37 | 39 | 2040 | Winter | Q, [%] | 0 | 1 | 47.1% | 47.86% | 48.51% | 48.71% | 48.75% | 48.34% | 48.52% | 49.23% | 48.48% | 47.59% | 46.29% | 46.45% | 45.38% | 44.74% | 43.46% | 43.8% | 44.28% | 43.87% | 43.79% | 43.64% | 43.66% | 44.77% | 45.27% | 46.32%
39 | 37 | 2040 | Winter | Q, [MVAr] | 0 | 1 | -9.8635 | -10.0233 | -10.1589 | -10.2005 | -10.2086 | -10.1237 | -10.1614 | -10.3103 | -10.1522 | -9.9666 | -9.6971 | -9.7294 | -9.5074 | -9.3734 | -9.1064 | -9.176 | -9.2755 | -9.1886 | -9.171 | -9.1383 | -9.1422 | -9.3743 | -9.4801 | -9.6995
39 | 37 | 2040 | Winter | Q, [%] | 0 | 1 | 46.97% | 47.73% | 48.38% | 48.57% | 48.61% | 48.21% | 48.39% | 49.1% | 48.34% | 47.46% | 46.18% | 46.33% | 45.27% | 44.64% | 43.36% | 43.7% | 44.17% | 43.76% | 43.67% | 43.52% | 43.53% | 44.64% | 45.14% | 46.19%
37 | 39 | 2040 | Winter | S, [MVA] | 0 | 1 | 10.7101 | 10.7795 | 10.8481 | 10.8691 | 10.8672 | 10.8487 | 10.9357 | 10.9446 | 10.7879 | 10.5971 | 10.2336 | 10.2069 | 9.9436 | 9.7146 | 9.4329 | 9.585 | 9.9079 | 10.2317 | 10.4286 | 10.5321 | 10.5718 | 10.6114 | 10.6371 | 10.658
37 | 39 | 2040 | Winter | S, [%] | 0 | 1 | 51% | 51.33% | 51.66% | 51.76% | 51.75% | 51.66% | 52.07% | 52.12% | 51.37% | 50.46% | 48.73% | 48.6% | 47.35% | 46.26% | 44.92% | 45.64% | 47.18% | 48.72% | 49.66% | 50.15% | 50.34% | 50.53% | 50.65% | 50.75%
39 | 37 | 2040 | Winter | S, [MVA] | 0 | 1 | 10.6762 | 10.7453 | 10.8137 | 10.8347 | 10.8328 | 10.8143 | 10.9006 | 10.9099 | 10.7542 | 10.5647 | 10.2039 | 10.1775 | 9.9161 | 9.6889 | 9.4088 | 9.5597 | 9.8799 | 10.2007 | 10.3959 | 10.4985 | 10.5379 | 10.5775 | 10.6031 | 10.6242
39 | 37 | 2040 | Winter | S, [%] | 0 | 1 | 50.84% | 51.17% | 51.49% | 51.59% | 51.58% | 51.5% | 51.91% | 51.95% | 51.21% | 50.31% | 48.59% | 48.46% | 47.22% | 46.14% | 44.8% | 45.52% | 47.05% | 48.57% | 49.5% | 49.99% | 50.18% | 50.37% | 50.49% | 50.59%
31 | 32 | 2040 | Winter | P, [MW] | 0 | 1 | 7.1147 | 6.7693 | 6.321 | 6.3303 | 6.3359 | 6.3426 | 6.15 | 5.1842 | 3.3238 | 2.8076 | 3.8168 | 3.1091 | 2.93 | 2.9624 | 3.1346 | 3.5763 | 4.7464 | 5.5959 | 5.4857 | 5.9397 | 6.2328 | 6.2246 | 6.355 | 6.9459
31 | 32 | 2040 | Winter | P, [%] | 0 | 1 | 35.57% | 33.85% | 31.61% | 31.65% | 31.68% | 31.71% | 30.75% | 25.92% | 16.62% | 14.04% | 19.08% | 15.55% | 14.65% | 14.81% | 15.67% | 17.88% | 23.73% | 27.98% | 27.43% | 29.7% | 31.16% | 31.12% | 31.78% | 34.73%
32 | 31 | 2040 | Winter | P, [MW] | 0 | 1 | -7.1018 | -6.7571 | -6.31 | -6.3192 | -6.3247 | -6.3315 | -6.1393 | -5.175 | -3.3164 | -2.8005 | -3.8088 | -3.1015 | -2.9224 | -2.9549 | -3.1269 | -3.5682 | -4.7373 | -5.5858 | -5.4757 | -5.9294 | -6.222 | -6.2138 | -6.3439 | -6.9336
32 | 31 | 2040 | Winter | P, [%] | 0 | 1 | 35.51% | 33.79% | 31.55% | 31.6% | 31.62% | 31.66% | 30.7% | 25.88% | 16.58% | 14% | 19.04% | 15.51% | 14.61% | 14.77% | 15.63% | 17.84% | 23.69% | 27.93% | 27.38% | 29.65% | 31.11% | 31.07% | 31.72% | 34.67%
31 | 32 | 2040 | Winter | Q, [MVAr] | 0 | 1 | 4.5233 | 4.6049 | 4.5866 | 4.6244 | 4.6189 | 4.5903 | 4.5775 | 4.8581 | 5.4628 | 5.6077 | 5.4564 | 5.7165 | 5.7836 | 5.7017 | 5.71 | 5.6223 | 5.2503 | 4.9728 | 5.006 | 4.6406 | 4.5443 | 4.5442 | 4.5671 | 4.4162
31 | 32 | 2040 | Winter | Q, [%] | 0 | 1 | 22.62% | 23.02% | 22.93% | 23.12% | 23.09% | 22.95% | 22.89% | 24.29% | 27.31% | 28.04% | 27.28% | 28.58% | 28.92% | 28.51% | 28.55% | 28.11% | 26.25% | 24.86% | 25.03% | 23.2% | 22.72% | 22.72% | 22.84% | 22.08%
32 | 31 | 2040 | Winter | Q, [MVAr] | 0 | 1 | -4.1687 | -4.2705 | -4.2824 | -4.3178 | -4.3123 | -4.2845 | -4.2843 | -4.6063 | -5.2588 | -5.4115 | -5.2352 | -5.5052 | -5.5739 | -5.4958 | -5.4983 | -5.4008 | -5.0004 | -4.6932 | -4.7309 | -4.3571 | -4.2475 | -4.2479 | -4.2616 | -4.0782
32 | 31 | 2040 | Winter | Q, [%] | 0 | 1 | 20.84% | 21.35% | 21.41% | 21.59% | 21.56% | 21.42% | 21.42% | 23.03% | 26.29% | 27.06% | 26.18% | 27.53% | 27.87% | 27.48% | 27.49% | 27% | 25% | 23.47% | 23.65% | 21.79% | 21.24% | 21.24% | 21.31% | 20.39%
31 | 32 | 2040 | Winter | S, [MVA] | 0 | 1 | 8.4309 | 8.1871 | 7.8098 | 7.8395 | 7.8408 | 7.8294 | 7.6665 | 7.1047 | 6.3945 | 6.2713 | 6.6589 | 6.5073 | 6.4834 | 6.4254 | 6.5138 | 6.6634 | 7.0777 | 7.4862 | 7.4265 | 7.5376 | 7.7136 | 7.7069 | 7.8259 | 8.2309
31 | 32 | 2040 | Winter | S, [%] | 0 | 1 | 42.15% | 40.94% | 39.05% | 39.2% | 39.2% | 39.15% | 38.33% | 35.52% | 31.97% | 31.36% | 33.29% | 32.54% | 32.42% | 32.13% | 32.57% | 33.32% | 35.39% | 37.43% | 37.13% | 37.69% | 38.57% | 38.53% | 39.13% | 41.15%
32 | 31 | 2040 | Winter | S, [MVA] | 0 | 1 | 8.2349 | 7.9935 | 7.6259 | 7.6534 | 7.6549 | 7.6449 | 7.4864 | 6.9281 | 6.2172 | 6.0932 | 6.4741 | 6.3188 | 6.2935 | 6.2398 | 6.3253 | 6.4731 | 6.8881 | 7.2957 | 7.2363 | 7.3582 | 7.5336 | 7.5271 | 7.6424 | 8.044
32 | 31 | 2040 | Winter | S, [%] | 0 | 1 | 41.17% | 39.97% | 38.13% | 38.27% | 38.27% | 38.22% | 37.43% | 34.64% | 31.09% | 30.47% | 32.37% | 31.59% | 31.47% | 31.2% | 31.63% | 32.37% | 34.44% | 36.48% | 36.18% | 36.79% | 37.67% | 37.64% | 38.21% | 40.22%
31 | 33 | 2040 | Winter | P, [MW] | 0 | 1 | 8.7172 | 8.1191 | 7.6458 | 7.5815 | 7.5099 | 8.0645 | 9.127 | 8.1477 | 7.8835 | 7.3868 | 6.2764 | 5.7085 | 5.2589 | 4.1796 | 3.7099 | 4.6041 | 6.5643 | 9.5695 | 10.6988 | 11.3567 | 11.6689 | 10.6788 | 10.2915 | 9.3228
31 | 33 | 2040 | Winter | P, [%] | 0 | 1 | 43.59% | 40.6% | 38.23% | 37.91% | 37.55% | 40.32% | 45.64% | 40.74% | 39.42% | 36.93% | 31.38% | 28.54% | 26.29% | 20.9% | 18.55% | 23.02% | 32.82% | 47.85% | 53.49% | 56.78% | 58.34% | 53.39% | 51.46% | 46.61%
33 | 31 | 2040 | Winter | P, [MW] | 0 | 1 | -8.6999 | -8.1036 | -7.6317 | -7.5675 | -7.496 | -8.0493 | -9.1087 | -8.1324 | -7.8691 | -7.3738 | -6.2659 | -5.6992 | -5.2504 | -4.1727 | -3.7036 | -4.5965 | -6.5531 | -9.5494 | -10.6745 | -11.3299 | -11.6408 | -10.6548 | -10.269 | -9.3036
33 | 31 | 2040 | Winter | P, [%] | 0 | 1 | 43.5% | 40.52% | 38.16% | 37.84% | 37.48% | 40.25% | 45.54% | 40.66% | 39.35% | 36.87% | 31.33% | 28.5% | 26.25% | 20.86% | 18.52% | 22.98% | 32.77% | 47.75% | 53.37% | 56.65% | 58.2% | 53.27% | 51.34% | 46.52%
31 | 33 | 2040 | Winter | Q, [MVAr] | 0 | 1 | 4.3998 | 4.4431 | 4.4288 | 4.4517 | 4.4553 | 4.3719 | 4.2228 | 4.2017 | 4.1506 | 4.1597 | 4.2949 | 4.3737 | 4.4057 | 4.5363 | 4.617 | 4.5247 | 4.3672 | 4.4313 | 4.3977 | 4.3116 | 4.3111 | 4.2858 | 4.267 | 4.3065
31 | 33 | 2040 | Winter | Q, [%] | 0 | 1 | 22% | 22.22% | 22.14% | 22.26% | 22.28% | 21.86% | 21.11% | 21.01% | 20.75% | 20.8% | 21.47% | 21.87% | 22.03% | 22.68% | 23.08% | 22.62% | 21.84% | 22.16% | 21.99% | 21.56% | 21.56% | 21.43% | 21.33% | 21.53%
33 | 31 | 2040 | Winter | Q, [MVAr] | 0 | 1 | -3.9242 | -4.0158 | -4.0393 | -4.0661 | -4.075 | -3.9521 | -3.7183 | -3.7824 | -3.7546 | -3.8011 | -4.0063 | -4.1157 | -4.1709 | -4.3465 | -4.442 | -4.3168 | -4.057 | -3.8765 | -3.7302 | -3.5755 | -3.5391 | -3.6252 | -3.6478 | -3.7804
33 | 31 | 2040 | Winter | Q, [%] | 0 | 1 | 19.62% | 20.08% | 20.2% | 20.33% | 20.37% | 19.76% | 18.59% | 18.91% | 18.77% | 19.01% | 20.03% | 20.58% | 20.85% | 21.73% | 22.21% | 21.58% | 20.29% | 19.38% | 18.65% | 17.88% | 17.7% | 18.13% | 18.24% | 18.9%
31 | 33 | 2040 | Winter | S, [MVA] | 0 | 1 | 9.7646 | 9.2553 | 8.8359 | 8.7919 | 8.732 | 9.1734 | 10.0566 | 9.1672 | 8.9094 | 8.4775 | 7.6052 | 7.1914 | 6.8605 | 6.1683 | 5.9229 | 6.4553 | 7.8843 | 10.5457 | 11.5674 | 12.1476 | 12.4398 | 11.5067 | 11.141 | 10.2693
31 | 33 | 2040 | Winter | S, [%] | 0 | 1 | 48.82% | 46.28% | 44.18% | 43.96% | 43.66% | 45.87% | 50.28% | 45.84% | 44.55% | 42.39% | 38.03% | 35.96% | 34.3% | 30.84% | 29.61% | 32.28% | 39.42% | 52.73% | 57.84% | 60.74% | 62.2% | 57.53% | 55.71% | 51.35%
33 | 31 | 2040 | Winter | S, [MVA] | 0 | 1 | 9.544 | 9.044 | 8.6347 | 8.5907 | 8.5321 | 8.9672 | 9.8384 | 8.969 | 8.719 | 8.2958 | 7.4372 | 7.0299 | 6.7055 | 6.0253 | 5.7834 | 6.3058 | 7.7073 | 10.3062 | 11.3075 | 11.8807 | 12.1669 | 11.2546 | 10.8976 | 10.0423
33 | 31 | 2040 | Winter | S, [%] | 0 | 1 | 47.72% | 45.22% | 43.17% | 42.95% | 42.66% | 44.84% | 49.19% | 44.84% | 43.59% | 41.48% | 37.19% | 35.15% | 33.53% | 30.13% | 28.92% | 31.53% | 38.54% | 51.53% | 56.54% | 59.4% | 60.83% | 56.27% | 54.49% | 50.21%
35 | 36 | 2040 | Winter | P, [MW] | 0 | 1 | 0.13085 | -0.064615 | -0.13603 | -0.16733 | -0.18676 | 0.0076655 | 0.37489 | 0.40415 | 0.45821 | 0.3536 | 0.25941 | 0.016821 | 0.14824 | -0.051333 | -0.0052692 | 0.075371 | 0.51981 | 1.3664 | 1.3627 | 1.2062 | 1.1761 | 0.93499 | 0.69228 | 0.49747
35 | 36 | 2040 | Winter | P, [%] | 0 | 1 | 3.271% | 1.615% | 3.401% | 4.183% | 4.669% | 0.1916% | 9.372% | 10.1% | 11.46% | 8.84% | 6.485% | 0.4205% | 3.706% | 1.283% | 0.1317% | 1.884% | 13% | 34.16% | 34.07% | 30.16% | 29.4% | 23.37% | 17.31% | 12.44%
36 | 35 | 2040 | Winter | P, [MW] | 0 | 1 | -0.12245 | 0.072873 | 0.14433 | 0.17559 | 0.19503 | 0.00076165 | -0.36607 | -0.39534 | -0.44934 | -0.34477 | -0.25091 | -0.0085317 | -0.13999 | 0.059389 | 0.013217 | -0.067335 | -0.51154 | -1.3574 | -1.3536 | -1.1972 | -1.1671 | -0.92614 | -0.6834 | -0.48874
36 | 35 | 2040 | Winter | P, [%] | 0 | 1 | 3.061% | 1.822% | 3.608% | 4.39% | 4.876% | 0.01904% | 9.152% | 9.883% | 11.23% | 8.619% | 6.273% | 0.2133% | 3.5% | 1.485% | 0.3304% | 1.683% | 12.79% | 33.93% | 33.84% | 29.93% | 29.18% | 23.15% | 17.09% | 12.22%
35 | 36 | 2040 | Winter | Q, [MVAr] | 0 | 1 | 2.2221 | 2.2064 | 2.2092 | 2.2013 | 2.2004 | 2.2306 | 2.2537 | 2.2476 | 2.2446 | 2.2577 | 2.2256 | 2.2123 | 2.2023 | 2.1787 | 2.1639 | 2.1754 | 2.1477 | 1.8566 | 1.8753 | 1.9757 | 1.9943 | 2.0865 | 2.1842 | 2.2156
35 | 36 | 2040 | Winter | Q, [%] | 0 | 1 | 55.55% | 55.16% | 55.23% | 55.03% | 55.01% | 55.76% | 56.34% | 56.19% | 56.11% | 56.44% | 55.64% | 55.31% | 55.06% | 54.47% | 54.1% | 54.39% | 53.69% | 46.42% | 46.88% | 49.39% | 49.86% | 52.16% | 54.6% | 55.39%
36 | 35 | 2040 | Winter | Q, [MVAr] | 0 | 1 | -2.1514 | -2.1369 | -2.1394 | -2.1318 | -2.1308 | -2.1597 | -2.1794 | -2.1734 | -2.1699 | -2.1834 | -2.1541 | -2.1425 | -2.1328 | -2.1109 | -2.0971 | -2.1078 | -2.0781 | -1.7808 | -1.7987 | -1.8994 | -1.918 | -2.0121 | -2.1094 | -2.1421
36 | 35 | 2040 | Winter | Q, [%] | 0 | 1 | 53.79% | 53.42% | 53.48% | 53.29% | 53.27% | 53.99% | 54.49% | 54.34% | 54.25% | 54.59% | 53.85% | 53.56% | 53.32% | 52.77% | 52.43% | 52.7% | 51.95% | 44.52% | 44.97% | 47.48% | 47.95% | 50.3% | 52.74% | 53.55%
35 | 36 | 2040 | Winter | S, [MVA] | 0 | 1 | 2.2259 | 2.2073 | 2.2134 | 2.2077 | 2.2083 | 2.2306 | 2.2847 | 2.2837 | 2.2909 | 2.2852 | 2.2407 | 2.2123 | 2.2073 | 2.1793 | 2.1639 | 2.1767 | 2.2097 | 2.3052 | 2.3181 | 2.3148 | 2.3153 | 2.2864 | 2.2912 | 2.2707
35 | 36 | 2040 | Winter | S, [%] | 0 | 1 | 55.65% | 55.18% | 55.34% | 55.19% | 55.21% | 55.76% | 57.12% | 57.09% | 57.27% | 57.13% | 56.02% | 55.31% | 55.18% | 54.48% | 54.1% | 54.42% | 55.24% | 57.63% | 57.95% | 57.87% | 57.88% | 57.16% | 57.28% | 56.77%
36 | 35 | 2040 | Winter | S, [MVA] | 0 | 1 | 2.1549 | 2.1381 | 2.1442 | 2.139 | 2.1397 | 2.1597 | 2.21 | 2.2091 | 2.216 | 2.2105 | 2.1687 | 2.1425 | 2.1374 | 2.1118 | 2.0971 | 2.1089 | 2.1401 | 2.2391 | 2.2511 | 2.2452 | 2.2452 | 2.215 | 2.2174 | 2.1972
36 | 35 | 2040 | Winter | S, [%] | 0 | 1 | 53.87% | 53.45% | 53.61% | 53.48% | 53.49% | 53.99% | 55.25% | 55.23% | 55.4% | 55.26% | 54.22% | 53.56% | 53.44% | 52.79% | 52.43% | 52.72% | 53.5% | 55.98% | 56.28% | 56.13% | 56.13% | 55.37% | 55.43% | 54.93%
37 | 38 | 2040 | Winter | P, [MW] | 0 | 1 | 4.9993 | 4.7695 | 4.5166 | 4.5291 | 4.5009 | 4.7362 | 5.4003 | 4.7405 | 4.4395 | 4.0559 | 3.264 | 3.0666 | 2.6173 | 1.9844 | 1.4903 | 2.0771 | 3.0627 | 4.3821 | 5.0886 | 5.6592 | 5.9346 | 5.4927 | 5.4737 | 5.0588
37 | 38 | 2040 | Winter | P, [%] | 0 | 1 | 31.25% | 29.81% | 28.23% | 28.31% | 28.13% | 29.6% | 33.75% | 29.63% | 27.75% | 25.35% | 20.4% | 19.17% | 16.36% | 12.4% | 9.314% | 12.98% | 19.14% | 27.39% | 31.8% | 35.37% | 37.09% | 34.33% | 34.21% | 31.62%
38 | 37 | 2040 | Winter | P, [MW] | 0 | 1 | -4.9898 | -4.7608 | -4.5087 | -4.5211 | -4.4931 | -4.7275 | -5.3891 | -4.7316 | -4.4314 | -4.0486 | -3.2583 | -3.0613 | -2.6123 | -1.9797 | -1.4858 | -2.0725 | -3.0574 | -4.3743 | -5.0785 | -5.6469 | -5.9212 | -5.4812 | -5.4623 | -5.049
38 | 37 | 2040 | Winter | P, [%] | 0 | 1 | 31.19% | 29.75% | 28.18% | 28.26% | 28.08% | 29.55% | 33.68% | 29.57% | 27.7% | 25.3% | 20.36% | 19.13% | 16.33% | 12.37% | 9.286% | 12.95% | 19.11% | 27.34% | 31.74% | 35.29% | 37.01% | 34.26% | 34.14% | 31.56%
37 | 38 | 2040 | Winter | Q, [MVAr] | 0 | 1 | 0.51371 | 0.5554 | 0.69232 | 0.65165 | 0.66943 | 0.66203 | 0.68345 | 1.0156 | 1.3463 | 1.6664 | 2.101 | 2.1868 | 2.5504 | 2.9083 | 3.1029 | 2.7954 | 2.1404 | 1.2836 | 0.88205 | 0.68068 | 0.53878 | 0.65578 | 0.61506 | 0.67882
37 | 38 | 2040 | Winter | Q, [%] | 0 | 1 | 3.211% | 3.471% | 4.327% | 4.073% | 4.184% | 4.138% | 4.272% | 6.348% | 8.414% | 10.42% | 13.13% | 13.67% | 15.94% | 18.18% | 19.39% | 17.47% | 13.38% | 8.022% | 5.513% | 4.254% | 3.367% | 4.099% | 3.844% | 4.243%
38 | 37 | 2040 | Winter | Q, [MVAr] | 0 | 1 | -0.40774 | -0.45862 | -0.60468 | -0.56375 | -0.5825 | -0.56609 | -0.55934 | -0.91719 | -1.2562 | -1.5859 | -2.0378 | -2.1273 | -2.4944 | -2.8562 | -3.0531 | -2.7444 | -2.0818 | -1.1961 | -0.77015 | -0.5445 | -0.38994 | -0.52753 | -0.48792 | -0.5696
38 | 37 | 2040 | Winter | Q, [%] | 0 | 1 | 2.548% | 2.866% | 3.779% | 3.523% | 3.641% | 3.538% | 3.496% | 5.732% | 7.851% | 9.912% | 12.74% | 13.3% | 15.59% | 17.85% | 19.08% | 17.15% | 13.01% | 7.475% | 4.813% | 3.403% | 2.437% | 3.297% | 3.049% | 3.56%
37 | 38 | 2040 | Winter | S, [MVA] | 0 | 1 | 5.0256 | 4.8017 | 4.5694 | 4.5757 | 4.5504 | 4.7822 | 5.4434 | 4.848 | 4.6391 | 4.3849 | 3.8817 | 3.7665 | 3.6545 | 3.5208 | 3.4422 | 3.4826 | 3.7365 | 4.5663 | 5.1644 | 5.7 | 5.959 | 5.5317 | 5.5081 | 5.1042
37 | 38 | 2040 | Winter | S, [%] | 0 | 1 | 31.41% | 30.01% | 28.56% | 28.6% | 28.44% | 29.89% | 34.02% | 30.3% | 28.99% | 27.41% | 24.26% | 23.54% | 22.84% | 22.01% | 21.51% | 21.77% | 23.35% | 28.54% | 32.28% | 35.62% | 37.24% | 34.57% | 34.43% | 31.9%
38 | 37 | 2040 | Winter | S, [MVA] | 0 | 1 | 5.0064 | 4.7828 | 4.5491 | 4.5562 | 4.5307 | 4.7613 | 5.4181 | 4.8197 | 4.606 | 4.3481 | 3.8431 | 3.7278 | 3.6119 | 3.4753 | 3.3954 | 3.4391 | 3.6989 | 4.5348 | 5.1366 | 5.6731 | 5.934 | 5.5065 | 5.484 | 5.081
38 | 37 | 2040 | Winter | S, [%] | 0 | 1 | 31.29% | 29.89% | 28.43% | 28.48% | 28.32% | 29.76% | 33.86% | 30.12% | 28.79% | 27.18% | 24.02% | 23.3% | 22.57% | 21.72% | 21.22% | 21.49% | 23.12% | 28.34% | 32.1% | 35.46% | 37.09% | 34.42% | 34.28% | 31.76%
39 | 40 | 2040 | Winter | P, [MW] | 0 | 1 | 3.6851 | 3.4584 | 3.2807 | 3.2243 | 3.1958 | 3.3832 | 3.5324 | 3.1382 | 3.13 | 3.0977 | 2.771 | 2.576 | 2.4119 | 2.0423 | 1.9655 | 2.2842 | 3.0179 | 4.0775 | 4.5542 | 4.8301 | 4.9019 | 4.5418 | 4.3828 | 3.9488
39 | 40 | 2040 | Winter | P, [%] | 0 | 1 | 23.03% | 21.61% | 20.5% | 20.15% | 19.97% | 21.15% | 22.08% | 19.61% | 19.56% | 19.36% | 17.32% | 16.1% | 15.07% | 12.76% | 12.28% | 14.28% | 18.86% | 25.48% | 28.46% | 30.19% | 30.64% | 28.39% | 27.39% | 24.68%
40 | 39 | 2040 | Winter | P, [MW] | 0 | 1 | -3.672 | -3.4457 | -3.2682 | -3.212 | -3.1834 | -3.3705 | -3.5191 | -3.1256 | -3.1174 | -3.0854 | -2.76 | -2.5653 | -2.4019 | -2.0333 | -1.957 | -2.2751 | -3.0072 | -4.0637 | -4.5388 | -4.814 | -4.8856 | -4.5265 | -4.368 | -3.9351
40 | 39 | 2040 | Winter | P, [%] | 0 | 1 | 22.95% | 21.54% | 20.43% | 20.07% | 19.9% | 21.07% | 21.99% | 19.54% | 19.48% | 19.28% | 17.25% | 16.03% | 15.01% | 12.71% | 12.23% | 14.22% | 18.79% | 25.4% | 28.37% | 30.09% | 30.54% | 28.29% | 27.3% | 24.59%
39 | 40 | 2040 | Winter | Q, [MVAr] | 0 | 1 | 4.5774 | 4.6304 | 4.6805 | 4.6985 | 4.7119 | 4.686 | 4.7613 | 4.8326 | 4.8168 | 4.7833 | 4.6228 | 4.6361 | 4.5166 | 4.4278 | 4.2868 | 4.3183 | 4.3828 | 4.4306 | 4.4267 | 4.3618 | 4.3289 | 4.4047 | 4.4449 | 4.5211
39 | 40 | 2040 | Winter | Q, [%] | 0 | 1 | 28.61% | 28.94% | 29.25% | 29.37% | 29.45% | 29.29% | 29.76% | 30.2% | 30.11% | 29.9% | 28.89% | 28.98% | 28.23% | 27.67% | 26.79% | 26.99% | 27.39% | 27.69% | 27.67% | 27.26% | 27.06% | 27.53% | 27.78% | 28.26%
40 | 39 | 2040 | Winter | Q, [MVAr] | 0 | 1 | -4.4314 | -4.4892 | -4.5424 | -4.5612 | -4.5748 | -4.5449 | -4.613 | -4.6926 | -4.6777 | -4.6464 | -4.5002 | -4.5173 | -4.4059 | -4.3272 | -4.1927 | -4.2173 | -4.2632 | -4.2774 | -4.2563 | -4.183 | -4.1483 | -4.2357 | -4.2805 | -4.3689
40 | 39 | 2040 | Winter | Q, [%] | 0 | 1 | 27.7% | 28.06% | 28.39% | 28.51% | 28.59% | 28.41% | 28.83% | 29.33% | 29.24% | 29.04% | 28.13% | 28.23% | 27.54% | 27.05% | 26.2% | 26.36% | 26.65% | 26.73% | 26.6% | 26.14% | 25.93% | 26.47% | 26.75% | 27.31%
39 | 40 | 2040 | Winter | S, [MVA] | 0 | 1 | 5.8764 | 5.7794 | 5.7158 | 5.6984 | 5.6934 | 5.7797 | 5.9286 | 5.7622 | 5.7444 | 5.6988 | 5.3897 | 5.3037 | 5.1203 | 4.8761 | 4.7159 | 4.8852 | 5.3214 | 6.0213 | 6.351 | 6.5081 | 6.5397 | 6.3268 | 6.2423 | 6.0027
39 | 40 | 2040 | Winter | S, [%] | 0 | 1 | 36.73% | 36.12% | 35.72% | 35.62% | 35.58% | 36.12% | 37.05% | 36.01% | 35.9% | 35.62% | 33.69% | 33.15% | 32% | 30.48% | 29.47% | 30.53% | 33.26% | 37.63% | 39.69% | 40.68% | 40.87% | 39.54% | 39.01% | 37.52%
40 | 39 | 2040 | Winter | S, [MVA] | 0 | 1 | 5.7551 | 5.6592 | 5.596 | 5.5786 | 5.5734 | 5.6583 | 5.802 | 5.6383 | 5.6213 | 5.5775 | 5.2791 | 5.1949 | 5.0181 | 4.7811 | 4.6269 | 4.7919 | 5.2171 | 5.9 | 6.2223 | 6.3775 | 6.4092 | 6.1993 | 6.1157 | 5.8798
40 | 39 | 2040 | Winter | S, [%] | 0 | 1 | 35.97% | 35.37% | 34.97% | 34.87% | 34.83% | 35.36% | 36.26% | 35.24% | 35.13% | 34.86% | 32.99% | 32.47% | 31.36% | 29.88% | 28.92% | 29.95% | 32.61% | 36.87% | 38.89% | 39.86% | 40.06% | 38.75% | 38.22% | 36.75%
32 | 34 | 2040 | Winter | P, [MW] | 0 | 2 | 6.769 | 6.3526 | 6.0116 | 6.0238 | 5.9598 | 5.9808 | 5.8555 | 4.822 | 2.8324 | 3.1658 | 3.6523 | 3.1037 | 2.7437 | 2.784 | 2.8714 | 3.2455 | 3.7667 | 5.2241 | 5.9842 | 6.1568 | 6.1935 | 6.1643 | 6.4138 | 6.5586
32 | 34 | 2040 | Winter | P, [%] | 0 | 2 | 25.07% | 23.53% | 22.27% | 22.31% | 22.07% | 22.15% | 21.69% | 17.86% | 10.49% | 11.73% | 13.53% | 11.5% | 10.16% | 10.31% | 10.63% | 12.02% | 13.95% | 19.35% | 22.16% | 22.8% | 22.94% | 22.83% | 23.75% | 24.29%
34 | 32 | 2040 | Winter | P, [MW] | 0 | 2 | -6.7641 | -6.3483 | -6.0076 | -6.0199 | -5.9559 | -5.9769 | -5.8518 | -4.8195 | -2.8315 | -3.1647 | -3.6508 | -3.1027 | -2.7428 | -2.7832 | -2.8705 | -3.2444 | -3.7651 | -5.2212 | -5.9804 | -6.1528 | -6.1894 | -6.1602 | -6.4093 | -6.5539
34 | 32 | 2040 | Winter | P, [%] | 0 | 2 | 25.05% | 23.51% | 22.25% | 22.3% | 22.06% | 22.14% | 21.67% | 17.85% | 10.49% | 11.72% | 13.52% | 11.49% | 10.16% | 10.31% | 10.63% | 12.02% | 13.94% | 19.34% | 22.15% | 22.79% | 22.92% | 22.82% | 23.74% | 24.27%
32 | 34 | 2040 | Winter | Q, [MVAr] | 0 | 2 | 0.27716 | 0.49769 | 0.63735 | 0.66501 | 0.57007 | 0.36478 | 0.28459 | 0.34117 | -0.14795 | -0.3977 | -0.17281 | 0.32049 | 0.51615 | 0.49877 | 0.59735 | 0.23297 | -0.12275 | 0.031807 | 0.014881 | 0.13286 | 0.26942 | 0.54856 | 0.6945 | 0.36292
32 | 34 | 2040 | Winter | Q, [%] | 0 | 2 | 1.027% | 1.843% | 2.361% | 2.463% | 2.111% | 1.351% | 1.054% | 1.264% | 0.548% | 1.473% | 0.64% | 1.187% | 1.912% | 1.847% | 2.212% | 0.8629% | 0.4546% | 0.1178% | 0.05511% | 0.4921% | 0.9978% | 2.032% | 2.572% | 1.344%
34 | 32 | 2040 | Winter | Q, [MVAr] | 0 | 2 | -0.36208 | -0.58295 | -0.7229 | -0.75053 | -0.6557 | -0.45042 | -0.37034 | -0.42769 | 0.060497 | 0.31036 | 0.085738 | -0.40769 | -0.60348 | -0.58619 | -0.68473 | -0.32028 | 0.035642 | -0.11804 | -0.10059 | -0.21846 | -0.35497 | -0.63405 | -0.77971 | -0.44806
34 | 32 | 2040 | Winter | Q, [%] | 0 | 2 | 1.341% | 2.159% | 2.677% | 2.78% | 2.429% | 1.668% | 1.372% | 1.584% | 0.2241% | 1.149% | 0.3175% | 1.51% | 2.235% | 2.171% | 2.536% | 1.186% | 0.132% | 0.4372% | 0.3726% | 0.8091% | 1.315% | 2.348% | 2.888% | 1.659%
32 | 34 | 2040 | Winter | S, [MVA] | 0 | 2 | 6.7747 | 6.3721 | 6.0453 | 6.0604 | 5.987 | 5.9919 | 5.8624 | 4.8341 | 2.8362 | 3.1907 | 3.6564 | 3.1202 | 2.7918 | 2.8284 | 2.9329 | 3.2539 | 3.7687 | 5.2242 | 5.9842 | 6.1583 | 6.1994 | 6.1886 | 6.4513 | 6.5686
32 | 34 | 2040 | Winter | S, [%] | 0 | 2 | 25.09% | 23.6% | 22.39% | 22.45% | 22.17% | 22.19% | 21.71% | 17.9% | 10.5% | 11.82% | 13.54% | 11.56% | 10.34% | 10.48% | 10.86% | 12.05% | 13.96% | 19.35% | 22.16% | 22.81% | 22.96% | 22.92% | 23.89% | 24.33%
34 | 32 | 2040 | Winter | S, [MVA] | 0 | 2 | 6.7738 | 6.375 | 6.051 | 6.0665 | 5.9919 | 5.9939 | 5.8635 | 4.8384 | 2.8321 | 3.1799 | 3.6518 | 3.1293 | 2.8084 | 2.8442 | 2.951 | 3.2601 | 3.7653 | 5.2225 | 5.9812 | 6.1567 | 6.1996 | 6.1927 | 6.4566 | 6.5692
34 | 32 | 2040 | Winter | S, [%] | 0 | 2 | 25.09% | 23.61% | 22.41% | 22.47% | 22.19% | 22.2% | 21.72% | 17.92% | 10.49% | 11.78% | 13.53% | 11.59% | 10.4% | 10.53% | 10.93% | 12.07% | 13.95% | 19.34% | 22.15% | 22.8% | 22.96% | 22.94% | 23.91% | 24.33%
33 | 35 | 2040 | Winter | P, [MW] | 0 | 2 | 0.59705 | 0.36526 | 0.31987 | 0.26689 | 0.027364 | 0.15807 | 0.34327 | 0.32615 | 0.56746 | 0.70082 | 0.73869 | 0.6998 | 0.38526 | -0.038185 | -0.14939 | -0.089132 | 0.32054 | 1.0219 | 1.1793 | 1.1566 | 1.1356 | 0.95926 | 0.69429 | 0.467
33 | 35 | 2040 | Winter | P, [%] | 0 | 2 | 2.211% | 1.353% | 1.185% | 0.9885% | 0.1013% | 0.5855% | 1.271% | 1.208% | 2.102% | 2.596% | 2.736% | 2.592% | 1.427% | 0.1414% | 0.5533% | 0.3301% | 1.187% | 3.785% | 4.368% | 4.284% | 4.206% | 3.553% | 2.571% | 1.73%
35 | 33 | 2040 | Winter | P, [MW] | 0 | 2 | -0.59408 | -0.36231 | -0.31695 | -0.26397 | -0.02451 | -0.15527 | -0.34046 | -0.32335 | -0.56462 | -0.69791 | -0.73582 | -0.69691 | -0.38234 | 0.04097 | 0.15212 | 0.091898 | -0.31773 | -1.0194 | -1.1768 | -1.154 | -1.1329 | -0.95638 | -0.69134 | -0.46409
35 | 33 | 2040 | Winter | P, [%] | 0 | 2 | 2.2% | 1.342% | 1.174% | 0.9777% | 0.09078% | 0.5751% | 1.261% | 1.198% | 2.091% | 2.585% | 2.725% | 2.581% | 1.416% | 0.1517% | 0.5634% | 0.3404% | 1.177% | 3.776% | 4.359% | 4.274% | 4.196% | 3.542% | 2.561% | 1.719%
33 | 35 | 2040 | Winter | Q, [MVAr] | 0 | 2 | 5.1895 | 5.1919 | 5.1682 | 5.1685 | 5.1181 | 5.0698 | 5.0729 | 5.0574 | 5.0875 | 5.123 | 5.0796 | 5.1059 | 5.1666 | 5.0508 | 5.0015 | 5.0333 | 5.0636 | 4.6603 | 4.6374 | 4.8061 | 4.932 | 5.0558 | 5.1581 | 5.1512
33 | 35 | 2040 | Winter | Q, [%] | 0 | 2 | 19.22% | 19.23% | 19.14% | 19.14% | 18.96% | 18.78% | 18.79% | 18.73% | 18.84% | 18.97% | 18.81% | 18.91% | 19.14% | 18.71% | 18.52% | 18.64% | 18.75% | 17.26% | 17.18% | 17.8% | 18.27% | 18.73% | 19.1% | 19.08%
35 | 33 | 2040 | Winter | Q, [MVAr] | 0 | 2 | -5.2761 | -5.2785 | -5.2548 | -5.255 | -5.2046 | -5.1565 | -5.1596 | -5.1442 | -5.1743 | -5.2098 | -5.1664 | -5.1926 | -5.2531 | -5.1372 | -5.088 | -5.1199 | -5.1503 | -4.7474 | -4.7245 | -4.8931 | -5.0189 | -5.1426 | -5.2448 | -5.2379
35 | 33 | 2040 | Winter | Q, [%] | 0 | 2 | 19.54% | 19.55% | 19.46% | 19.46% | 19.28% | 19.1% | 19.11% | 19.05% | 19.16% | 19.3% | 19.13% | 19.23% | 19.46% | 19.03% | 18.84% | 18.96% | 19.08% | 17.58% | 17.5% | 18.12% | 18.59% | 19.05% | 19.43% | 19.4%
33 | 35 | 2040 | Winter | S, [MVA] | 0 | 2 | 5.2237 | 5.2047 | 5.1781 | 5.1753 | 5.1181 | 5.0722 | 5.0845 | 5.068 | 5.119 | 5.1707 | 5.1331 | 5.1536 | 5.181 | 5.0509 | 5.0038 | 5.0341 | 5.0737 | 4.7711 | 4.785 | 4.9433 | 5.061 | 5.146 | 5.2046 | 5.1724
33 | 35 | 2040 | Winter | S, [%] | 0 | 2 | 19.35% | 19.28% | 19.18% | 19.17% | 18.96% | 18.79% | 18.83% | 18.77% | 18.96% | 19.15% | 19.01% | 19.09% | 19.19% | 18.71% | 18.53% | 18.64% | 18.79% | 17.67% | 17.72% | 18.31% | 18.74% | 19.06% | 19.28% | 19.16%
35 | 33 | 2040 | Winter | S, [MVA] | 0 | 2 | 5.3094 | 5.2909 | 5.2643 | 5.2617 | 5.2047 | 5.1588 | 5.1708 | 5.1544 | 5.205 | 5.2563 | 5.2185 | 5.2391 | 5.267 | 5.1374 | 5.0903 | 5.1207 | 5.1601 | 4.8556 | 4.8689 | 5.0273 | 5.1451 | 5.2308 | 5.2901 | 5.2584
35 | 33 | 2040 | Winter | S, [%] | 0 | 2 | 19.66% | 19.6% | 19.5% | 19.49% | 19.28% | 19.11% | 19.15% | 19.09% | 19.28% | 19.47% | 19.33% | 19.4% | 19.51% | 19.03% | 18.85% | 18.97% | 19.11% | 17.98% | 18.03% | 18.62% | 19.06% | 19.37% | 19.59% | 19.48%
33 | 37 | 2040 | Winter | P, [MW] | 0 | 2 | 8.8346 | 8.3915 | 7.9738 | 7.8614 | 7.7255 | 7.9646 | 8.0313 | 7.0735 | 6.7837 | 6.7849 | 6.3722 | 5.7446 | 4.6267 | 3.6196 | 3.5469 | 4.2025 | 5.4941 | 7.6097 | 9.0064 | 10.0523 | 10.5108 | 9.9932 | 9.7861 | 9.0362
33 | 37 | 2040 | Winter | P, [%] | 0 | 2 | 42.07% | 39.96% | 37.97% | 37.44% | 36.79% | 37.93% | 38.24% | 33.68% | 32.3% | 32.31% | 30.34% | 27.36% | 22.03% | 17.24% | 16.89% | 20.01% | 26.16% | 36.24% | 42.89% | 47.87% | 50.05% | 47.59% | 46.6% | 43.03%
37 | 33 | 2040 | Winter | P, [MW] | 0 | 2 | -8.79 | -8.3473 | -7.9294 | -7.8172 | -7.6812 | -7.92 | -7.9863 | -7.026 | -6.7325 | -6.7331 | -6.3198 | -5.6912 | -4.5716 | -3.5633 | -3.4905 | -4.1465 | -5.4401 | -7.5615 | -8.96 | -10.0053 | -10.4633 | -9.9467 | -9.7409 | -8.9914
37 | 33 | 2040 | Winter | P, [%] | 0 | 2 | 41.86% | 39.75% | 37.76% | 37.22% | 36.58% | 37.71% | 38.03% | 33.46% | 32.06% | 32.06% | 30.09% | 27.1% | 21.77% | 16.97% | 16.62% | 19.75% | 25.91% | 36.01% | 42.67% | 47.64% | 49.83% | 47.37% | 46.39% | 42.82%
33 | 37 | 2040 | Winter | Q, [MVAr] | 0 | 2 | 12.2145 | 12.4424 | 12.7657 | 12.7912 | 12.8804 | 12.8039 | 12.86 | 13.8668 | 14.6718 | 14.7775 | 15.0552 | 15.46 | 16.1 | 16.5223 | 16.552 | 16.3398 | 15.6388 | 13.7242 | 12.4814 | 11.7774 | 11.4839 | 11.7319 | 11.626 | 12.1212
33 | 37 | 2040 | Winter | Q, [%] | 0 | 2 | 58.16% | 59.25% | 60.79% | 60.91% | 61.34% | 60.97% | 61.24% | 66.03% | 69.87% | 70.37% | 71.69% | 73.62% | 76.67% | 78.68% | 78.82% | 77.81% | 74.47% | 65.35% | 59.44% | 56.08% | 54.69% | 55.87% | 55.36% | 57.72%
37 | 33 | 2040 | Winter | Q, [MVAr] | 0 | 2 | -12.1571 | -12.3855 | -12.7085 | -12.7342 | -12.8233 | -12.7464 | -12.8019 | -13.8053 | -14.6053 | -14.7101 | -14.987 | -15.3905 | -16.028 | -16.4487 | -16.4782 | -16.2665 | -15.5684 | -13.6617 | -12.4214 | -11.7167 | -11.4225 | -11.6718 | -11.5677 | -12.0634
37 | 33 | 2040 | Winter | Q, [%] | 0 | 2 | 57.89% | 58.98% | 60.52% | 60.64% | 61.06% | 60.7% | 60.96% | 65.74% | 69.55% | 70.05% | 71.37% | 73.29% | 76.32% | 78.33% | 78.47% | 77.46% | 74.14% | 65.06% | 59.15% | 55.79% | 54.39% | 55.58% | 55.08% | 57.44%
33 | 37 | 2040 | Winter | S, [MVA] | 0 | 2 | 15.0746 | 15.0077 | 15.0514 | 15.0139 | 15.0196 | 15.0789 | 15.1619 | 15.5667 | 16.1642 | 16.2607 | 16.3483 | 16.4928 | 16.7516 | 16.9141 | 16.9277 | 16.8715 | 16.5758 | 15.6928 | 15.3916 | 15.484 | 15.5678 | 15.4111 | 15.1965 | 15.1187
33 | 37 | 2040 | Winter | S, [%] | 0 | 2 | 71.78% | 71.47% | 71.67% | 71.49% | 71.52% | 71.8% | 72.2% | 74.13% | 76.97% | 77.43% | 77.85% | 78.54% | 79.77% | 80.54% | 80.61% | 80.34% | 78.93% | 74.73% | 73.29% | 73.73% | 74.13% | 73.39% | 72.36% | 71.99%
37 | 33 | 2040 | Winter | S, [MVA] | 0 | 2 | 15.002 | 14.9358 | 14.9793 | 14.9422 | 14.9479 | 15.0065 | 15.0887 | 15.4904 | 16.0823 | 16.1778 | 16.265 | 16.409 | 16.6672 | 16.8302 | 16.8438 | 16.7867 | 16.4916 | 15.6147 | 15.3158 | 15.4074 | 15.4905 | 15.3352 | 15.1227 | 15.0457
37 | 33 | 2040 | Winter | S, [%] | 0 | 2 | 71.44% | 71.12% | 71.33% | 71.15% | 71.18% | 71.46% | 71.85% | 73.76% | 76.58% | 77.04% | 77.45% | 78.14% | 79.37% | 80.14% | 80.21% | 79.94% | 78.53% | 74.36% | 72.93% | 73.37% | 73.76% | 73.02% | 72.01% | 71.65%
37 | 39 | 2040 | Winter | P, [MW] | 0 | 2 | 3.974 | 3.733 | 3.5288 | 3.4741 | 3.4125 | 3.5555 | 3.5942 | 3.2625 | 3.3062 | 3.4555 | 3.4538 | 3.2105 | 2.5882 | 2.1033 | 2.0371 | 2.2895 | 2.8342 | 3.7254 | 4.3113 | 4.7303 | 4.8478 | 4.6281 | 4.4749 | 4.0789
37 | 39 | 2040 | Winter | P, [%] | 0 | 2 | 18.92% | 17.78% | 16.8% | 16.54% | 16.25% | 16.93% | 17.12% | 15.54% | 15.74% | 16.45% | 16.45% | 15.29% | 12.32% | 10.02% | 9.701% | 10.9% | 13.5% | 17.74% | 20.53% | 22.53% | 23.08% | 22.04% | 21.31% | 19.42%
39 | 37 | 2040 | Winter | P, [MW] | 0 | 2 | -3.9512 | -3.7099 | -3.5057 | -3.451 | -3.3892 | -3.5324 | -3.5713 | -3.2403 | -3.2855 | -3.4359 | -3.4356 | -3.1928 | -2.5703 | -2.0853 | -2.0191 | -2.2712 | -2.815 | -3.7047 | -4.2897 | -4.7083 | -4.8255 | -4.6058 | -4.4526 | -4.0562
39 | 37 | 2040 | Winter | P, [%] | 0 | 2 | 18.82% | 17.67% | 16.69% | 16.43% | 16.14% | 16.82% | 17.01% | 15.43% | 15.65% | 16.36% | 16.36% | 15.2% | 12.24% | 9.93% | 9.615% | 10.82% | 13.4% | 17.64% | 20.43% | 22.42% | 22.98% | 21.93% | 21.2% | 19.32%
37 | 39 | 2040 | Winter | Q, [MVAr] | 0 | 2 | 9.9546 | 10.1222 | 10.2155 | 10.238 | 10.2877 | 10.1974 | 10.1385 | 10.0777 | 9.6678 | 9.3516 | 8.9518 | 8.865 | 9.15 | 9.2696 | 9.3 | 9.3166 | 9.3997 | 9.5242 | 9.512 | 9.4321 | 9.4578 | 9.5447 | 9.6152 | 9.8964
37 | 39 | 2040 | Winter | Q, [%] | 0 | 2 | 47.4% | 48.2% | 48.65% | 48.75% | 48.99% | 48.56% | 48.28% | 47.99% | 46.04% | 44.53% | 42.63% | 42.21% | 43.57% | 44.14% | 44.29% | 44.36% | 44.76% | 45.35% | 45.3% | 44.91% | 45.04% | 45.45% | 45.79% | 47.13%
39 | 37 | 2040 | Winter | Q, [MVAr] | 0 | 2 | -9.9273 | -10.0945 | -10.1877 | -10.2101 | -10.2597 | -10.1696 | -10.111 | -10.0512 | -9.6434 | -9.3285 | -8.9308 | -8.8448 | -9.1294 | -9.249 | -9.2792 | -9.2955 | -9.3775 | -9.4997 | -9.4864 | -9.4058 | -9.431 | -9.5181 | -9.5886 | -9.8692
39 | 37 | 2040 | Winter | Q, [%] | 0 | 2 | 47.27% | 48.07% | 48.51% | 48.62% | 48.86% | 48.43% | 48.15% | 47.86% | 45.92% | 44.42% | 42.53% | 42.12% | 43.47% | 44.04% | 44.19% | 44.26% | 44.65% | 45.24% | 45.17% | 44.79% | 44.91% | 45.32% | 45.66% | 47%
37 | 39 | 2040 | Winter | S, [MVA] | 0 | 2 | 10.7185 | 10.7887 | 10.8078 | 10.8114 | 10.8389 | 10.7995 | 10.7567 | 10.5927 | 10.2175 | 9.9696 | 9.595 | 9.4284 | 9.509 | 9.5053 | 9.5205 | 9.5938 | 9.8177 | 10.2269 | 10.4435 | 10.5518 | 10.6278 | 10.6076 | 10.6055 | 10.704
37 | 39 | 2040 | Winter | S, [%] | 0 | 2 | 51.04% | 51.37% | 51.47% | 51.48% | 51.61% | 51.43% | 51.22% | 50.44% | 48.65% | 47.47% | 45.69% | 44.9% | 45.28% | 45.26% | 45.34% | 45.68% | 46.75% | 48.7% | 49.73% | 50.25% | 50.61% | 50.51% | 50.5% | 50.97%
39 | 37 | 2040 | Winter | S, [MVA] | 0 | 2 | 10.6847 | 10.7547 | 10.774 | 10.7776 | 10.805 | 10.7656 | 10.7231 | 10.5605 | 10.1877 | 9.9412 | 9.5688 | 9.4034 | 9.4843 | 9.4812 | 9.4964 | 9.5689 | 9.7909 | 10.1965 | 10.4112 | 10.5184 | 10.5939 | 10.5739 | 10.572 | 10.6702
39 | 37 | 2040 | Winter | S, [%] | 0 | 2 | 50.88% | 51.21% | 51.3% | 51.32% | 51.45% | 51.26% | 51.06% | 50.29% | 48.51% | 47.34% | 45.57% | 44.78% | 45.16% | 45.15% | 45.22% | 45.57% | 46.62% | 48.55% | 49.58% | 50.09% | 50.45% | 50.35% | 50.34% | 50.81%
31 | 32 | 2040 | Winter | P, [MW] | 0 | 2 | 7.053 | 6.6236 | 6.2725 | 6.2842 | 6.2232 | 6.258 | 6.1381 | 5.0968 | 3.1171 | 3.4682 | 3.9536 | 3.3755 | 2.9984 | 3.0347 | 3.1187 | 3.515 | 4.0611 | 5.5222 | 6.2813 | 6.4432 | 6.4707 | 6.4268 | 6.6684 | 6.8346
31 | 32 | 2040 | Winter | P, [%] | 0 | 2 | 35.26% | 33.12% | 31.36% | 31.42% | 31.12% | 31.29% | 30.69% | 25.48% | 15.59% | 17.34% | 19.77% | 16.88% | 14.99% | 15.17% | 15.59% | 17.58% | 20.31% | 27.61% | 31.41% | 32.22% | 32.35% | 32.13% | 33.34% | 34.17%
32 | 31 | 2040 | Winter | P, [MW] | 0 | 2 | -7.0404 | -6.6119 | -6.2615 | -6.2731 | -6.2123 | -6.2471 | -6.1274 | -5.0877 | -3.1099 | -3.4609 | -3.9456 | -3.3679 | -2.9911 | -3.0276 | -3.1115 | -3.5076 | -4.0532 | -5.5124 | -6.2704 | -6.4321 | -6.4595 | -6.4156 | -6.6567 | -6.8225
32 | 31 | 2040 | Winter | P, [%] | 0 | 2 | 35.2% | 33.06% | 31.31% | 31.37% | 31.06% | 31.24% | 30.64% | 25.44% | 15.55% | 17.3% | 19.73% | 16.84% | 14.96% | 15.14% | 15.56% | 17.54% | 20.27% | 27.56% | 31.35% | 32.16% | 32.3% | 32.08% | 33.28% | 34.11%
31 | 32 | 2040 | Winter | Q, [MVAr] | 0 | 2 | 4.4097 | 4.5523 | 4.6354 | 4.6515 | 4.6174 | 4.6068 | 4.6401 | 4.9039 | 5.4525 | 5.353 | 5.3141 | 5.5435 | 5.5942 | 5.476 | 5.4683 | 5.3429 | 5.1882 | 4.82 | 4.5415 | 4.4556 | 4.4513 | 4.5286 | 4.5033 | 4.4361
31 | 32 | 2040 | Winter | Q, [%] | 0 | 2 | 22.05% | 22.76% | 23.18% | 23.26% | 23.09% | 23.03% | 23.2% | 24.52% | 27.26% | 26.76% | 26.57% | 27.72% | 27.97% | 27.38% | 27.34% | 26.71% | 25.94% | 24.1% | 22.71% | 22.28% | 22.26% | 22.64% | 22.52% | 22.18%
32 | 31 | 2040 | Winter | Q, [MVAr] | 0 | 2 | -4.0645 | -4.23 | -4.3319 | -4.3466 | -4.3178 | -4.3056 | -4.3447 | -4.6543 | -5.2557 | -5.15 | -5.0952 | -5.3334 | -5.3933 | -5.2804 | -5.2706 | -5.1389 | -4.9716 | -4.552 | -4.2418 | -4.1495 | -4.1435 | -4.2202 | -4.1803 | -4.1049
32 | 31 | 2040 | Winter | Q, [%] | 0 | 2 | 20.32% | 21.15% | 21.66% | 21.73% | 21.59% | 21.53% | 21.72% | 23.27% | 26.28% | 25.75% | 25.48% | 26.67% | 26.97% | 26.4% | 26.35% | 25.69% | 24.86% | 22.76% | 21.21% | 20.75% | 20.72% | 21.1% | 20.9% | 20.52%
31 | 32 | 2040 | Winter | S, [MVA] | 0 | 2 | 8.318 | 8.0371 | 7.7995 | 7.8184 | 7.7491 | 7.7708 | 7.6946 | 7.0728 | 6.2806 | 6.3783 | 6.6235 | 6.4904 | 6.3471 | 6.2607 | 6.2951 | 6.3955 | 6.5886 | 7.3299 | 7.7511 | 7.8338 | 7.8539 | 7.862 | 8.0466 | 8.148
31 | 32 | 2040 | Winter | S, [%] | 0 | 2 | 41.59% | 40.19% | 39% | 39.09% | 38.75% | 38.85% | 38.47% | 35.36% | 31.4% | 31.89% | 33.12% | 32.45% | 31.74% | 31.3% | 31.48% | 31.98% | 32.94% | 36.65% | 38.76% | 39.17% | 39.27% | 39.31% | 40.23% | 40.74%
32 | 31 | 2040 | Winter | S, [MVA] | 0 | 2 | 8.1294 | 7.8492 | 7.6139 | 7.6318 | 7.5655 | 7.5871 | 7.5114 | 6.8954 | 6.1069 | 6.2049 | 6.4443 | 6.3077 | 6.1672 | 6.0868 | 6.1205 | 6.2218 | 6.4145 | 7.149 | 7.5703 | 7.6544 | 7.6743 | 7.6792 | 7.8604 | 7.9622
32 | 31 | 2040 | Winter | S, [%] | 0 | 2 | 40.65% | 39.25% | 38.07% | 38.16% | 37.83% | 37.94% | 37.56% | 34.48% | 30.53% | 31.02% | 32.22% | 31.54% | 30.84% | 30.43% | 30.6% | 31.11% | 32.07% | 35.74% | 37.85% | 38.27% | 38.37% | 38.4% | 39.3% | 39.81%
31 | 33 | 2040 | Winter | P, [MW] | 0 | 2 | 8.3894 | 7.7468 | 7.2955 | 7.1416 | 6.7937 | 7.1423 | 7.3678 | 6.3962 | 6.2924 | 6.407 | 6.0514 | 5.4151 | 4.0657 | 2.7453 | 2.5794 | 3.2423 | 4.8301 | 7.57 | 9.1086 | 10.1036 | 10.5243 | 9.8476 | 9.4107 | 8.4643
31 | 33 | 2040 | Winter | P, [%] | 0 | 2 | 41.95% | 38.73% | 36.48% | 35.71% | 33.97% | 35.71% | 36.84% | 31.98% | 31.46% | 32.03% | 30.26% | 27.08% | 20.33% | 13.73% | 12.9% | 16.21% | 24.15% | 37.85% | 45.54% | 50.52% | 52.62% | 49.24% | 47.05% | 42.32%
33 | 31 | 2040 | Winter | P, [MW] | 0 | 2 | -8.3732 | -7.7324 | -7.2823 | -7.1288 | -6.7817 | -7.1294 | -7.3545 | -6.3853 | -6.2819 | -6.3963 | -6.0414 | -5.4063 | -4.0589 | -2.7398 | -2.5741 | -3.2364 | -4.8223 | -7.5562 | -9.0902 | -10.0818 | -10.5009 | -9.8266 | -9.3912 | -8.4479
33 | 31 | 2040 | Winter | P, [%] | 0 | 2 | 41.87% | 38.66% | 36.41% | 35.64% | 33.91% | 35.65% | 36.77% | 31.93% | 31.41% | 31.98% | 30.21% | 27.03% | 20.29% | 13.7% | 12.87% | 16.18% | 24.11% | 37.78% | 45.45% | 50.41% | 52.5% | 49.13% | 46.96% | 42.24%
31 | 33 | 2040 | Winter | Q, [MVAr] | 0 | 2 | 4.3715 | 4.4132 | 4.4234 | 4.4521 | 4.5207 | 4.455 | 4.3778 | 4.3703 | 4.2675 | 4.2556 | 4.3331 | 4.3985 | 4.5332 | 4.7356 | 4.7879 | 4.7014 | 4.449 | 4.2911 | 4.3008 | 4.2777 | 4.2585 | 4.2735 | 4.3167 | 4.3501
31 | 33 | 2040 | Winter | Q, [%] | 0 | 2 | 21.86% | 22.07% | 22.12% | 22.26% | 22.6% | 22.27% | 21.89% | 21.85% | 21.34% | 21.28% | 21.67% | 21.99% | 22.67% | 23.68% | 23.94% | 23.51% | 22.24% | 21.46% | 21.5% | 21.39% | 21.29% | 21.37% | 21.58% | 21.75%
33 | 31 | 2040 | Winter | Q, [MVAr] | 0 | 2 | -3.925 | -4.0167 | -4.0602 | -4.0988 | -4.1885 | -4.1015 | -4.0114 | -4.0709 | -3.9791 | -3.9605 | -4.0568 | -4.1557 | -4.3483 | -4.5862 | -4.6404 | -4.5387 | -4.2339 | -3.9134 | -3.7946 | -3.6772 | -3.6155 | -3.6986 | -3.782 | -3.8983
33 | 31 | 2040 | Winter | Q, [%] | 0 | 2 | 19.63% | 20.08% | 20.3% | 20.49% | 20.94% | 20.51% | 20.06% | 20.35% | 19.9% | 19.8% | 20.28% | 20.78% | 21.74% | 22.93% | 23.2% | 22.69% | 21.17% | 19.57% | 18.97% | 18.39% | 18.08% | 18.49% | 18.91% | 19.49%
31 | 33 | 2040 | Winter | S, [MVA] | 0 | 2 | 9.46 | 8.9157 | 8.5317 | 8.4157 | 8.1603 | 8.4178 | 8.5703 | 7.7467 | 7.603 | 7.6915 | 7.4428 | 6.9764 | 6.0893 | 5.4738 | 5.4386 | 5.711 | 6.5669 | 8.7016 | 10.0729 | 10.9719 | 11.3532 | 10.7349 | 10.3535 | 9.5167
31 | 33 | 2040 | Winter | S, [%] | 0 | 2 | 47.3% | 44.58% | 42.66% | 42.08% | 40.8% | 42.09% | 42.85% | 38.73% | 38.01% | 38.46% | 37.21% | 34.88% | 30.45% | 27.37% | 27.19% | 28.55% | 32.83% | 43.51% | 50.36% | 54.86% | 56.77% | 53.67% | 51.77% | 47.58%
33 | 31 | 2040 | Winter | S, [MVA] | 0 | 2 | 9.2475 | 8.7134 | 8.3377 | 8.2231 | 7.9708 | 8.225 | 8.3774 | 7.5726 | 7.4361 | 7.5231 | 7.2771 | 6.8189 | 5.9483 | 5.3422 | 5.3065 | 5.5744 | 6.4172 | 8.5095 | 9.8504 | 10.7314 | 11.1059 | 10.4997 | 10.1242 | 9.3039
33 | 31 | 2040 | Winter | S, [%] | 0 | 2 | 46.24% | 43.57% | 41.69% | 41.12% | 39.85% | 41.13% | 41.89% | 37.86% | 37.18% | 37.62% | 36.39% | 34.09% | 29.74% | 26.71% | 26.53% | 27.87% | 32.09% | 42.55% | 49.25% | 53.66% | 55.53% | 52.5% | 50.62% | 46.52%
35 | 36 | 2040 | Winter | P, [MW] | 0 | 2 | 0.2299 | -0.014516 | -0.059667 | -0.11655 | -0.36352 | -0.21702 | -0.020276 | -0.036202 | 0.21385 | 0.34593 | 0.38665 | 0.34116 | 0.0054314 | -0.43175 | -0.5447 | -0.48196 | -0.045976 | 0.72609 | 0.88754 | 0.84866 | 0.81538 | 0.62247 | 0.3372 | 0.10026
35 | 36 | 2040 | Winter | P, [%] | 0 | 2 | 5.748% | 0.3629% | 1.492% | 2.914% | 9.088% | 5.426% | 0.5069% | 0.9051% | 5.346% | 8.648% | 9.666% | 8.529% | 0.1358% | 10.79% | 13.62% | 12.05% | 1.149% | 18.15% | 22.19% | 21.22% | 20.38% | 15.56% | 8.43% | 2.507%
36 | 35 | 2040 | Winter | P, [MW] | 0 | 2 | -0.22143 | 0.022824 | 0.067941 | 0.12477 | 0.37178 | 0.22532 | 0.028692 | 0.044618 | -0.20527 | -0.33741 | -0.37834 | -0.33301 | 0.0026248 | 0.43963 | 0.55258 | 0.48995 | 0.05421 | -0.71757 | -0.8789 | -0.83987 | -0.80647 | -0.61364 | -0.32854 | -0.091757
36 | 35 | 2040 | Winter | P, [%] | 0 | 2 | 5.536% | 0.5706% | 1.699% | 3.119% | 9.295% | 5.633% | 0.7173% | 1.115% | 5.132% | 8.435% | 9.459% | 8.325% | 0.06562% | 10.99% | 13.81% | 12.25% | 1.355% | 17.94% | 21.97% | 21% | 20.16% | 15.34% | 8.213% | 2.294%
35 | 36 | 2040 | Winter | Q, [MVAr] | 0 | 2 | 2.2247 | 2.2143 | 2.2088 | 2.198 | 2.1762 | 2.2014 | 2.229 | 2.2288 | 2.2419 | 2.2168 | 2.1802 | 2.167 | 2.1794 | 2.1088 | 2.084 | 2.1147 | 2.2037 | 2.123 | 2.0778 | 2.116 | 2.1453 | 2.1994 | 2.2377 | 2.2388
35 | 36 | 2040 | Winter | Q, [%] | 0 | 2 | 55.62% | 55.36% | 55.22% | 54.95% | 54.41% | 55.03% | 55.73% | 55.72% | 56.05% | 55.42% | 54.5% | 54.18% | 54.49% | 52.72% | 52.1% | 52.87% | 55.09% | 53.08% | 51.95% | 52.9% | 53.63% | 54.98% | 55.94% | 55.97%
36 | 35 | 2040 | Winter | Q, [MVAr] | 0 | 2 | -2.1534 | -2.1444 | -2.1392 | -2.1289 | -2.1067 | -2.1316 | -2.1582 | -2.158 | -2.1697 | -2.1451 | -2.1103 | -2.0984 | -2.1116 | -2.0426 | -2.0177 | -2.0474 | -2.1344 | -2.0513 | -2.0051 | -2.042 | -2.0703 | -2.125 | -2.1647 | -2.1672
36 | 35 | 2040 | Winter | Q, [%] | 0 | 2 | 53.83% | 53.61% | 53.48% | 53.22% | 52.67% | 53.29% | 53.95% | 53.95% | 54.24% | 53.63% | 52.76% | 52.46% | 52.79% | 51.06% | 50.44% | 51.19% | 53.36% | 51.28% | 50.13% | 51.05% | 51.76% | 53.13% | 54.12% | 54.18%
35 | 36 | 2040 | Winter | S, [MVA] | 0 | 2 | 2.2365 | 2.2144 | 2.2096 | 2.2011 | 2.2064 | 2.212 | 2.2291 | 2.2291 | 2.2521 | 2.2436 | 2.2142 | 2.1937 | 2.1794 | 2.1526 | 2.1541 | 2.1689 | 2.2041 | 2.2437 | 2.2594 | 2.2798 | 2.295 | 2.2858 | 2.263 | 2.241
35 | 36 | 2040 | Winter | S, [%] | 0 | 2 | 55.91% | 55.36% | 55.24% | 55.03% | 55.16% | 55.3% | 55.73% | 55.73% | 56.3% | 56.09% | 55.35% | 54.84% | 54.49% | 53.81% | 53.85% | 54.22% | 55.1% | 56.09% | 56.49% | 57% | 57.38% | 57.14% | 56.57% | 56.03%
36 | 35 | 2040 | Winter | S, [MVA] | 0 | 2 | 2.1647 | 2.1445 | 2.1403 | 2.1326 | 2.1393 | 2.1434 | 2.1584 | 2.1584 | 2.1794 | 2.1715 | 2.144 | 2.1247 | 2.1116 | 2.0893 | 2.092 | 2.1053 | 2.1351 | 2.1732 | 2.1893 | 2.2079 | 2.2218 | 2.2118 | 2.1895 | 2.1691
36 | 35 | 2040 | Winter | S, [%] | 0 | 2 | 54.12% | 53.61% | 53.51% | 53.31% | 53.48% | 53.59% | 53.96% | 53.96% | 54.49% | 54.29% | 53.6% | 53.12% | 52.79% | 52.23% | 52.3% | 52.63% | 53.38% | 54.33% | 54.73% | 55.2% | 55.55% | 55.3% | 54.74% | 54.23%
37 | 38 | 2040 | Winter | P, [MW] | 0 | 2 | 4.7076 | 4.5034 | 4.2787 | 4.2205 | 4.1437 | 4.2406 | 4.2664 | 3.5921 | 3.2036 | 3.0404 | 2.5965 | 2.1825 | 1.6615 | 1.1146 | 1.1056 | 1.5258 | 2.3211 | 3.6572 | 4.5236 | 5.1731 | 5.5269 | 5.221 | 5.1737 | 4.8083
37 | 38 | 2040 | Winter | P, [%] | 0 | 2 | 29.42% | 28.15% | 26.74% | 26.38% | 25.9% | 26.5% | 26.66% | 22.45% | 20.02% | 19% | 16.23% | 13.64% | 10.38% | 6.966% | 6.91% | 9.536% | 14.51% | 22.86% | 28.27% | 32.33% | 34.54% | 32.63% | 32.34% | 30.05%
38 | 37 | 2040 | Winter | P, [MW] | 0 | 2 | -4.6991 | -4.4956 | -4.2715 | -4.2136 | -4.1369 | -4.2335 | -4.2592 | -3.5865 | -3.1982 | -3.0349 | -2.5913 | -2.1776 | -1.657 | -1.1103 | -1.1014 | -1.5214 | -2.3164 | -3.651 | -4.5153 | -5.1628 | -5.5152 | -5.2105 | -5.1634 | -4.7994
38 | 37 | 2040 | Winter | P, [%] | 0 | 2 | 29.37% | 28.1% | 26.7% | 26.33% | 25.86% | 26.46% | 26.62% | 22.42% | 19.99% | 18.97% | 16.2% | 13.61% | 10.36% | 6.939% | 6.884% | 9.509% | 14.48% | 22.82% | 28.22% | 32.27% | 34.47% | 32.57% | 32.27% | 30%
37 | 38 | 2040 | Winter | Q, [MVAr] | 0 | 2 | 0.66002 | 0.70503 | 0.80295 | 0.80335 | 0.81636 | 0.83617 | 0.92398 | 1.451 | 2.05 | 2.315 | 2.6632 | 2.8779 | 3.0491 | 3.1833 | 3.1569 | 3.0348 | 2.6551 | 1.7556 | 1.1522 | 0.79578 | 0.63873 | 0.69475 | 0.60004 | 0.67488
37 | 38 | 2040 | Winter | Q, [%] | 0 | 2 | 4.125% | 4.406% | 5.018% | 5.021% | 5.102% | 5.226% | 5.775% | 9.069% | 12.81% | 14.47% | 16.65% | 17.99% | 19.06% | 19.9% | 19.73% | 18.97% | 16.59% | 10.97% | 7.201% | 4.974% | 3.992% | 4.342% | 3.75% | 4.218%
38 | 37 | 2040 | Winter | Q, [MVAr] | 0 | 2 | -0.56522 | -0.61783 | -0.72341 | -0.72586 | -0.74143 | -0.75773 | -0.84403 | -1.3881 | -1.9893 | -2.2538 | -2.6052 | -2.8232 | -2.9984 | -3.1354 | -3.1098 | -2.9862 | -2.6029 | -1.6866 | -1.0608 | -0.68096 | -0.50903 | -0.57848 | -0.48631 | -0.57601
38 | 37 | 2040 | Winter | Q, [%] | 0 | 2 | 3.533% | 3.861% | 4.521% | 4.537% | 4.634% | 4.736% | 5.275% | 8.675% | 12.43% | 14.09% | 16.28% | 17.64% | 18.74% | 19.6% | 19.44% | 18.66% | 16.27% | 10.54% | 6.63% | 4.256% | 3.181% | 3.616% | 3.039% | 3.6%
37 | 38 | 2040 | Winter | S, [MVA] | 0 | 2 | 4.7536 | 4.5583 | 4.3534 | 4.2963 | 4.2233 | 4.3223 | 4.3653 | 3.8741 | 3.8034 | 3.8215 | 3.7195 | 3.6119 | 3.4724 | 3.3728 | 3.3449 | 3.3967 | 3.5266 | 4.0568 | 4.668 | 5.234 | 5.5637 | 5.267 | 5.2083 | 4.8554
37 | 38 | 2040 | Winter | S, [%] | 0 | 2 | 29.71% | 28.49% | 27.21% | 26.85% | 26.4% | 27.01% | 27.28% | 24.21% | 23.77% | 23.88% | 23.25% | 22.57% | 21.7% | 21.08% | 20.91% | 21.23% | 22.04% | 25.35% | 29.17% | 32.71% | 34.77% | 32.92% | 32.55% | 30.35%
38 | 37 | 2040 | Winter | S, [MVA] | 0 | 2 | 4.7329 | 4.5378 | 4.3323 | 4.2756 | 4.2029 | 4.3008 | 4.342 | 3.8457 | 3.7664 | 3.7803 | 3.6745 | 3.5654 | 3.4258 | 3.3262 | 3.2991 | 3.3514 | 3.4844 | 4.0217 | 4.6383 | 5.2075 | 5.5387 | 5.2425 | 5.1863 | 4.8338
38 | 37 | 2040 | Winter | S, [%] | 0 | 2 | 29.58% | 28.36% | 27.08% | 26.72% | 26.27% | 26.88% | 27.14% | 24.04% | 23.54% | 23.63% | 22.97% | 22.28% | 21.41% | 20.79% | 20.62% | 20.95% | 21.78% | 25.14% | 28.99% | 32.55% | 34.62% | 32.77% | 32.41% | 30.21%
39 | 40 | 2040 | Winter | P, [MW] | 0 | 2 | 3.5438 | 3.2894 | 3.0769 | 3.0198 | 2.9533 | 3.1043 | 3.1486 | 2.8114 | 2.8774 | 3.0467 | 3.064 | 2.82 | 2.1691 | 1.6659 | 1.5943 | 1.852 | 2.4054 | 3.3168 | 3.9162 | 4.3457 | 4.4628 | 4.2337 | 4.0734 | 3.6546
39 | 40 | 2040 | Winter | P, [%] | 0 | 2 | 22.15% | 20.56% | 19.23% | 18.87% | 18.46% | 19.4% | 19.68% | 17.57% | 17.98% | 19.04% | 19.15% | 17.62% | 13.56% | 10.41% | 9.964% | 11.57% | 15.03% | 20.73% | 24.48% | 27.16% | 27.89% | 26.46% | 25.46% | 22.84%
40 | 39 | 2040 | Winter | P, [MW] | 0 | 2 | -3.531 | -3.277 | -3.0648 | -3.0078 | -2.9414 | -3.0922 | -3.1364 | -2.8001 | -2.8666 | -3.0359 | -3.0538 | -2.8104 | -2.1604 | -1.6578 | -1.5864 | -1.8437 | -2.3961 | -3.305 | -3.9027 | -4.3311 | -4.4478 | -4.2194 | -4.0595 | -3.6416
40 | 39 | 2040 | Winter | P, [%] | 0 | 2 | 22.07% | 20.48% | 19.16% | 18.8% | 18.38% | 19.33% | 19.6% | 17.5% | 17.92% | 18.97% | 19.09% | 17.57% | 13.5% | 10.36% | 9.915% | 11.52% | 14.98% | 20.66% | 24.39% | 27.07% | 27.8% | 26.37% | 25.37% | 22.76%
39 | 40 | 2040 | Winter | Q, [MVAr] | 0 | 2 | 4.5945 | 4.6702 | 4.7237 | 4.7324 | 4.7412 | 4.7054 | 4.7022 | 4.6634 | 4.4954 | 4.3712 | 4.1887 | 4.1484 | 4.2508 | 4.2815 | 4.2661 | 4.2827 | 4.3363 | 4.4857 | 4.4907 | 4.4308 | 4.4203 | 4.4466 | 4.4699 | 4.5803
39 | 40 | 2040 | Winter | Q, [%] | 0 | 2 | 28.72% | 29.19% | 29.52% | 29.58% | 29.63% | 29.41% | 29.39% | 29.15% | 28.1% | 27.32% | 26.18% | 25.93% | 26.57% | 26.76% | 26.66% | 26.77% | 27.1% | 28.04% | 28.07% | 27.69% | 27.63% | 27.79% | 27.94% | 28.63%
40 | 39 | 2040 | Winter | Q, [MVAr] | 0 | 2 | -4.4523 | -4.5323 | -4.5893 | -4.5991 | -4.6092 | -4.571 | -4.5669 | -4.5381 | -4.3752 | -4.2514 | -4.075 | -4.0421 | -4.1545 | -4.1921 | -4.1783 | -4.1905 | -4.2323 | -4.3543 | -4.3408 | -4.2683 | -4.2538 | -4.2875 | -4.3155 | -4.4353
40 | 39 | 2040 | Winter | Q, [%] | 0 | 2 | 27.83% | 28.33% | 28.68% | 28.74% | 28.81% | 28.57% | 28.54% | 28.36% | 27.35% | 26.57% | 25.47% | 25.26% | 25.97% | 26.2% | 26.11% | 26.19% | 26.45% | 27.21% | 27.13% | 26.68% | 26.59% | 26.8% | 26.97% | 27.72%
39 | 40 | 2040 | Winter | S, [MVA] | 0 | 2 | 5.8024 | 5.7124 | 5.6374 | 5.6138 | 5.5858 | 5.6372 | 5.659 | 5.4453 | 5.3375 | 5.3282 | 5.1898 | 5.0161 | 4.7722 | 4.5942 | 4.5543 | 4.666 | 4.9588 | 5.5788 | 5.9584 | 6.2063 | 6.2814 | 6.1398 | 6.0475 | 5.8597
39 | 40 | 2040 | Winter | S, [%] | 0 | 2 | 36.27% | 35.7% | 35.23% | 35.09% | 34.91% | 35.23% | 35.37% | 34.03% | 33.36% | 33.3% | 32.44% | 31.35% | 29.83% | 28.71% | 28.46% | 29.16% | 30.99% | 34.87% | 37.24% | 38.79% | 39.26% | 38.37% | 37.8% | 36.62%
40 | 39 | 2040 | Winter | S, [MVA] | 0 | 2 | 5.6825 | 5.5929 | 5.5186 | 5.4953 | 5.4678 | 5.5187 | 5.5402 | 5.3324 | 5.2307 | 5.2241 | 5.0923 | 4.9231 | 4.6826 | 4.508 | 4.4693 | 4.5781 | 4.8635 | 5.4666 | 5.8373 | 6.0808 | 6.1545 | 6.0155 | 5.9248 | 5.7387
40 | 39 | 2040 | Winter | S, [%] | 0 | 2 | 35.52% | 34.96% | 34.49% | 34.35% | 34.17% | 34.49% | 34.63% | 33.33% | 32.69% | 32.65% | 31.83% | 30.77% | 29.27% | 28.18% | 27.93% | 28.61% | 30.4% | 34.17% | 36.48% | 38.01% | 38.47% | 37.6% | 37.03% | 35.87%
32 | 34 | 2040 | Winter | P, [MW] | Expected | - | 5.7578 | 5.6248 | 5.4661 | 5.5368 | 5.4689 | 5.5642 | 5.4875 | 4.6338 | 3.012 | 2.5479 | 3.344 | 2.6123 | 2.4167 | 2.5393 | 2.7972 | 3.2861 | 4.3087 | 5.1621 | 5.3932 | 5.6205 | 5.9872 | 5.9642 | 6.2041 | 6.5277
32 | 34 | 2040 | Winter | P, [%] | Expected | - | 21.33% | 20.83% | 20.24% | 20.51% | 20.26% | 20.61% | 20.32% | 17.16% | 11.16% | 9.437% | 12.39% | 9.675% | 8.951% | 9.405% | 10.36% | 12.17% | 15.96% | 19.12% | 19.97% | 20.82% | 22.17% | 22.09% | 22.98% | 24.18%
34 | 32 | 2040 | Winter | P, [MW] | Expected | - | -5.7542 | -5.6214 | -5.4629 | -5.5335 | -5.4656 | -5.5608 | -5.4843 | -4.6315 | -3.011 | -2.5472 | -3.3428 | -2.6115 | -2.4159 | -2.5385 | -2.7962 | -3.2849 | -4.3066 | -5.1592 | -5.39 | -5.6171 | -5.9833 | -5.9603 | -6.1999 | -6.5232
34 | 32 | 2040 | Winter | P, [%] | Expected | - | 21.31% | 20.82% | 20.23% | 20.49% | 20.24% | 20.6% | 20.31% | 17.15% | 11.15% | 9.434% | 12.38% | 9.672% | 8.948% | 9.402% | 10.36% | 12.17% | 15.95% | 19.11% | 19.96% | 20.8% | 22.16% | 22.08% | 22.96% | 24.16%
32 | 34 | 2040 | Winter | Q, [MVAr] | Expected | - | 0.046773 | 0.25382 | 0.3137 | 0.31288 | 0.25177 | -0.10805 | 0.007175 | 0.23695 | 0.38176 | 0.3942 | 0.2283 | 0.14381 | 0.88186 | 0.94796 | 0.97762 | 1.0289 | 0.55476 | 0.77362 | 0.87635 | 0.67465 | 0.77344 | 0.97836 | 0.96469 | 0.62103
32 | 34 | 2040 | Winter | Q, [%] | Expected | - | 0.1732% | 0.9401% | 1.162% | 1.159% | 0.9325% | 0.4002% | 0.02657% | 0.8776% | 1.414% | 1.46% | 0.8455% | 0.5326% | 3.266% | 3.511% | 3.621% | 3.811% | 2.055% | 2.865% | 3.246% | 2.499% | 2.865% | 3.624% | 3.573% | 2.3%
34 | 32 | 2040 | Winter | Q, [MVAr] | Expected | - | -0.13233 | -0.33938 | -0.40024 | -0.39859 | -0.33748 | 0.022156 | -0.093213 | -0.32497 | -0.4688 | -0.48154 | -0.31529 | -0.23113 | -0.96973 | -1.0367 | -1.0664 | -1.1175 | -0.64336 | -0.86052 | -0.96327 | -0.76158 | -0.86007 | -1.065 | -1.0512 | -0.70794
34 | 32 | 2040 | Winter | Q, [%] | Expected | - | 0.0049012 | 0.01257 | 0.014824 | 0.014763 | 0.012499 | 0.00082059 | 0.0034523 | 0.012036 | 0.017363 | 0.017835 | 0.011677 | 0.0085605 | 0.035916 | 0.038398 | 0.039495 | 0.041389 | 0.023828 | 0.031871 | 0.035677 | 0.028207 | 0.031854 | 0.039444 | 0.038935 | 0.02622
32 | 34 | 2040 | Winter | S, [MVA] | Expected | - | 5.7691 | 5.6385 | 5.4768 | 5.549 | 5.4779 | 5.5727 | 5.4897 | 4.6416 | 3.0439 | 2.5997 | 3.3591 | 2.6462 | 2.5799 | 2.7181 | 2.9714 | 3.4595 | 4.3567 | 5.2307 | 5.4838 | 5.6659 | 6.0409 | 6.0509 | 6.2808 | 6.5583
32 | 34 | 2040 | Winter | S, [%] | Expected | - | 21.37% | 20.88% | 20.28% | 20.55% | 20.29% | 20.64% | 20.33% | 17.19% | 11.27% | 9.629% | 12.44% | 9.801% | 9.555% | 10.07% | 11.01% | 12.81% | 16.14% | 19.37% | 20.31% | 20.98% | 22.37% | 22.41% | 23.26% | 24.29%
34 | 32 | 2040 | Winter | S, [MVA] | Expected | - | 5.7662 | 5.6392 | 5.4791 | 5.551 | 5.4791 | 5.5681 | 5.4872 | 4.6446 | 3.0549 | 2.6146 | 3.3649 | 2.6504 | 2.6106 | 2.7497 | 3.0007 | 3.4854 | 4.3665 | 5.2413 | 5.4954 | 5.6737 | 6.0489 | 6.0617 | 6.2906 | 6.5626
34 | 32 | 2040 | Winter | S, [%] | Expected | - | 21.36% | 20.89% | 20.29% | 20.56% | 20.29% | 20.62% | 20.32% | 17.2% | 11.31% | 9.684% | 12.46% | 9.816% | 9.669% | 10.18% | 11.11% | 12.91% | 16.17% | 19.41% | 20.35% | 21.01% | 22.4% | 22.45% | 23.3% | 24.31%
33 | 35 | 2040 | Winter | P, [MW] | Expected | - | 0.24234 | 0.044118 | -0.013631 | -0.051682 | -0.072273 | 0.31117 | 0.63885 | 0.26722 | 0.76221 | 0.56405 | 0.42305 | 0.26674 | 0.094675 | -0.63213 | -0.53601 | -0.40924 | 0.12595 | 1.1837 | 1.127 | 0.98314 | 1.0372 | 0.78882 | 0.38951 | 0.081822
33 | 35 | 2040 | Winter | P, [%] | Expected | - | 0.8975% | 0.1634% | 0.05048% | 0.1914% | 0.2677% | 1.152% | 2.366% | 0.9897% | 2.823% | 2.089% | 1.567% | 0.9879% | 0.3506% | 2.341% | 1.985% | 1.516% | 0.4665% | 4.384% | 4.174% | 3.641% | 3.841% | 2.922% | 1.443% | 0.303%
35 | 33 | 2040 | Winter | P, [MW] | Expected | - | -0.23956 | -0.0415 | 0.016276 | 0.054136 | 0.074775 | -0.30842 | -0.63627 | -0.266 | -0.75893 | -0.56145 | -0.42033 | -0.2641 | -0.091893 | 0.63321 | 0.53719 | 0.41045 | -0.1247 | -1.1826 | -1.1259 | -0.98205 | -1.0361 | -0.78763 | -0.38823 | -0.080538
35 | 33 | 2040 | Winter | P, [%] | Expected | - | 0.8873% | 0.1537% | 0.06028% | 0.2005% | 0.2769% | 1.142% | 2.357% | 0.9852% | 2.811% | 2.079% | 1.557% | 0.9782% | 0.3403% | 2.345% | 1.99% | 1.52% | 0.4618% | 4.38% | 4.17% | 3.637% | 3.837% | 2.917% | 1.438% | 0.2983%
33 | 35 | 2040 | Winter | Q, [MVAr] | Expected | - | 5.0295 | 4.8844 | 4.9003 | 4.7193 | 4.7721 | 5.0074 | 4.8162 | -0.22187 | 5.4471 | 4.849 | 4.9653 | 4.9009 | 5.0248 | 0.25047 | -0.080032 | -0.14535 | -0.34596 | -0.17694 | -0.21622 | -0.11761 | 0.016018 | -0.12984 | -0.26675 | -0.27248
33 | 35 | 2040 | Winter | Q, [%] | Expected | - | 18.63% | 18.09% | 18.15% | 17.48% | 17.67% | 18.55% | 17.84% | 0.8217% | 20.17% | 17.96% | 18.39% | 18.15% | 18.61% | 0.9277% | 0.2964% | 0.5383% | 1.281% | 0.6553% | 0.8008% | 0.4356% | 0.05933% | 0.4809% | 0.988% | 1.009%
35 | 33 | 2040 | Winter | Q, [MVAr] | Expected | - | -5.1159 | -4.9709 | -4.9864 | -4.8058 | -4.8586 | -5.0938 | -4.9031 | 0.13499 | -5.5337 | -4.9358 | -5.0519 | -4.9875 | -5.1107 | -0.33714 | -0.0063127 | 0.058998 | 0.25955 | 0.089736 | 0.12916 | 0.030529 | -0.10313 | 0.04299 | 0.18023 | 0.18608
35 | 33 | 2040 | Winter | Q, [%] | Expected | - | 0.18948 | 0.18411 | 0.18468 | 0.17799 | 0.17995 | 0.18866 | 0.1816 | 0.0049996 | 0.20495 | 0.18281 | 0.18711 | 0.18472 | 0.18929 | 0.012487 | 0.0002338 | 0.0021851 | 0.0096128 | 0.0033236 | 0.0047837 | 0.0011307 | 0.0038198 | 0.0015922 | 0.0066752 | 0.006892
33 | 35 | 2040 | Winter | S, [MVA] | Expected | - | 5.0389 | 4.888 | 4.9039 | 4.7232 | 4.7743 | 5.0175 | 4.8602 | 3.1265 | 5.5005 | 4.8821 | 4.9857 | 4.9116 | 5.0307 | 2.8249 | 3.0552 | 3.1052 | 3.2036 | 2.9381 | 2.9653 | 2.9577 | 2.9233 | 3.067 | 3.2136 | 3.2233
33 | 35 | 2040 | Winter | S, [%] | Expected | - | 18.66% | 18.1% | 18.16% | 17.49% | 17.68% | 18.58% | 18% | 11.58% | 20.37% | 18.08% | 18.47% | 18.19% | 18.63% | 10.46% | 11.32% | 11.5% | 11.87% | 10.88% | 10.98% | 10.95% | 10.83% | 11.36% | 11.9% | 11.94%
35 | 33 | 2040 | Winter | S, [MVA] | Expected | - | 5.125 | 4.9744 | 4.9899 | 4.8097 | 4.8608 | 5.1035 | 4.9459 | 3.0891 | 5.5859 | 4.9681 | 5.0718 | 4.9979 | 5.1164 | 2.7961 | 3.0225 | 3.0708 | 3.1665 | 2.9076 | 2.9331 | 2.9241 | 2.8913 | 3.0317 | 3.1763 | 3.1863
35 | 33 | 2040 | Winter | S, [%] | Expected | - | 18.98% | 18.42% | 18.48% | 17.81% | 18% | 18.9% | 18.32% | 11.44% | 20.69% | 18.4% | 18.78% | 18.51% | 18.95% | 10.36% | 11.19% | 11.37% | 11.73% | 10.77% | 10.86% | 10.83% | 10.71% | 11.23% | 11.76% | 11.8%
33 | 37 | 2040 | Winter | P, [MW] | Expected | - | 9.0642 | 8.6555 | 8.1098 | 8.3345 | 8.2744 | 8.8904 | 10.8458 | 10.7193 | 10.2488 | 9.3564 | 8.1552 | 7.7286 | 6.4402 | 5.8148 | 5.221 | 5.8655 | 7.4091 | 9.9475 | 10.7092 | 11.7916 | 12.159 | 11.5354 | 10.7727 | 9.7982
33 | 37 | 2040 | Winter | P, [%] | Expected | - | 43.16% | 41.22% | 38.62% | 39.69% | 39.4% | 42.34% | 51.65% | 51.04% | 48.8% | 44.55% | 38.83% | 36.8% | 30.67% | 27.69% | 24.86% | 27.93% | 35.28% | 47.37% | 51% | 56.15% | 57.9% | 54.93% | 51.3% | 46.66%
37 | 33 | 2040 | Winter | P, [MW] | Expected | - | -9.0245 | -8.6159 | -8.0783 | -8.2949 | -8.2348 | -8.8513 | -10.8011 | -10.663 | -10.2047 | -9.3129 | -8.1136 | -7.6862 | -6.4096 | -5.7771 | -5.1835 | -5.8283 | -7.3716 | -9.8942 | -10.6558 | -11.7364 | -12.1033 | -11.4813 | -10.7203 | -9.7554
37 | 33 | 2040 | Winter | P, [%] | Expected | - | 42.97% | 41.03% | 38.47% | 39.5% | 39.21% | 42.15% | 51.43% | 50.78% | 48.59% | 44.35% | 38.64% | 36.6% | 30.52% | 27.51% | 24.68% | 27.75% | 35.1% | 47.12% | 50.74% | 55.89% | 57.63% | 54.67% | 51.05% | 46.45%
33 | 37 | 2040 | Winter | Q, [MVAr] | Expected | - | 10.9175 | 11.2005 | 9.4507 | 11.4356 | 11.461 | 10.8912 | 10.3052 | 12.8107 | 10.6042 | 11.367 | 11.8747 | 12.3214 | 10.0126 | 12.1662 | 12.3898 | 12.057 | 11.2781 | 12.9628 | 12.3559 | 11.7445 | 11.4773 | 11.7531 | 12.0928 | 10.8466
33 | 37 | 2040 | Winter | Q, [%] | Expected | - | 51.99% | 53.34% | 45% | 54.46% | 54.58% | 51.86% | 49.07% | 61% | 50.5% | 54.13% | 56.55% | 58.67% | 47.68% | 57.93% | 59% | 57.41% | 53.71% | 61.73% | 58.84% | 55.93% | 54.65% | 55.97% | 57.58% | 51.65%
37 | 33 | 2040 | Winter | Q, [MVAr] | Expected | - | -10.8668 | -11.15 | -9.4114 | -11.385 | -11.4105 | -10.8412 | -10.2477 | -12.737 | -10.5475 | -11.3111 | -11.8213 | -12.267 | -9.9745 | -12.1182 | -12.3422 | -12.0096 | -11.2303 | -12.8933 | -12.2863 | -11.6723 | -11.4044 | -11.6823 | -12.0244 | -10.7915
37 | 33 | 2040 | Winter | Q, [%] | Expected | - | 0.51747 | 0.53095 | 0.44816 | 0.54214 | 0.54336 | 0.51625 | 0.48798 | 0.60652 | 0.50226 | 0.53862 | 0.56292 | 0.58414 | 0.47498 | 0.57706 | 0.58772 | 0.57189 | 0.53478 | 0.61397 | 0.58506 | 0.55582 | 0.54307 | 0.5563 | 0.57259 | 0.51388
33 | 37 | 2040 | Winter | S, [MVA] | Expected | - | 14.1973 | 14.1621 | 12.512 | 14.1618 | 14.1485 | 14.0908 | 15.0843 | 16.7962 | 15.0008 | 14.877 | 14.5186 | 14.6516 | 12.1471 | 13.6219 | 13.5465 | 13.5148 | 13.6303 | 16.3708 | 16.3611 | 16.6514 | 16.7277 | 16.4767 | 16.1963 | 14.635
33 | 37 | 2040 | Winter | S, [%] | Expected | - | 67.61% | 67.44% | 59.58% | 67.44% | 67.37% | 67.1% | 71.83% | 79.98% | 71.43% | 70.84% | 69.14% | 69.77% | 57.84% | 64.87% | 64.51% | 64.36% | 64.91% | 77.96% | 77.91% | 79.29% | 79.66% | 78.46% | 77.13% | 69.69%
37 | 33 | 2040 | Winter | S, [MVA] | Expected | - | 14.1328 | 14.0979 | 12.4619 | 14.0976 | 14.0845 | 14.0274 | 15.0129 | 16.704 | 14.9305 | 14.8068 | 14.4516 | 14.5836 | 12.0996 | 13.5632 | 13.4888 | 13.4566 | 13.5704 | 16.2834 | 16.2736 | 16.5614 | 16.6372 | 16.3884 | 16.1103 | 14.5656
37 | 33 | 2040 | Winter | S, [%] | Expected | - | 67.3% | 67.13% | 59.34% | 67.13% | 67.07% | 66.8% | 71.49% | 79.54% | 71.1% | 70.51% | 68.82% | 69.45% | 57.62% | 64.59% | 64.23% | 64.08% | 64.62% | 77.54% | 77.49% | 78.86% | 79.22% | 78.04% | 76.72% | 69.36%
37 | 39 | 2040 | Winter | P, [MW] | Expected | - | 3.9986 | 3.8085 | 2.8829 | 3.55 | 3.5408 | 3.8639 | 4.3025 | 4.1685 | 4.1288 | 3.9799 | 3.5434 | 3.2381 | 2.0803 | 1.7741 | 1.7321 | 1.8775 | 2.5695 | 4.5485 | 4.8546 | 5.1949 | 5.3004 | 5.0181 | 4.6673 | 3.7869
37 | 39 | 2040 | Winter | P, [%] | Expected | - | 19.04% | 18.14% | 13.73% | 16.9% | 16.86% | 18.4% | 20.49% | 19.85% | 19.66% | 18.95% | 16.87% | 15.42% | 9.906% | 8.448% | 8.248% | 8.94% | 12.24% | 21.66% | 23.12% | 24.74% | 25.24% | 23.9% | 22.23% | 18.03%
39 | 37 | 2040 | Winter | P, [MW] | Expected | - | -3.9764 | -3.7852 | -2.873 | -3.5305 | -3.5201 | -3.8412 | -4.2795 | -4.144 | -4.1068 | -3.9579 | -3.5225 | -3.2167 | -2.0685 | -1.7623 | -1.7197 | -1.8652 | -2.5575 | -4.5249 | -4.8356 | -5.173 | -5.2782 | -4.9973 | -4.6503 | -3.7779
39 | 37 | 2040 | Winter | P, [%] | Expected | - | 18.94% | 18.02% | 13.68% | 16.81% | 16.76% | 18.29% | 20.38% | 19.73% | 19.56% | 18.85% | 16.77% | 15.32% | 9.85% | 8.392% | 8.189% | 8.882% | 12.18% | 21.55% | 23.03% | 24.63% | 25.13% | 23.8% | 22.14% | 17.99%
37 | 39 | 2040 | Winter | Q, [MVAr] | Expected | - | 9.7882 | 10.1318 | 0.067003 | 9.2016 | 9.5513 | 9.9582 | 9.8543 | 10.2113 | 9.7112 | 9.7319 | 9.6285 | 9.8547 | -1.9575 | -1.9807 | -2.3002 | -2.2199 | -1.8056 | 9.8109 | 8.3863 | 9.0513 | 9.0686 | 8.8294 | 7.8372 | 1.3202
37 | 39 | 2040 | Winter | Q, [%] | Expected | - | 46.61% | 48.25% | 0.3191% | 43.82% | 45.48% | 47.42% | 46.93% | 48.63% | 46.24% | 46.34% | 45.85% | 46.93% | 9.321% | 9.432% | 10.95% | 10.57% | 8.598% | 46.72% | 39.93% | 43.1% | 43.18% | 42.04% | 37.32% | 6.286%
39 | 37 | 2040 | Winter | Q, [MVAr] | Expected | - | -9.7616 | -10.1037 | -0.057537 | -9.1789 | -9.5269 | -9.931 | -9.8268 | -10.1815 | -9.6849 | -9.7057 | -9.6038 | -9.8293 | 1.9697 | 1.9927 | 2.3132 | 2.2329 | 1.818 | -9.7825 | -8.3642 | -9.0252 | -9.042 | -8.8047 | -7.8178 | -1.3119
39 | 37 | 2040 | Winter | Q, [%] | Expected | - | 0.46484 | 0.48113 | 0.0027398 | 0.43709 | 0.45366 | 0.4729 | 0.46794 | 0.48484 | 0.46119 | 0.46218 | 0.45732 | 0.46806 | 0.093793 | 0.094892 | 0.11015 | 0.10633 | 0.086573 | 0.46583 | 0.3983 | 0.42977 | 0.43057 | 0.41927 | 0.37228 | 0.06247
37 | 39 | 2040 | Winter | S, [MVA] | Expected | - | 10.5735 | 10.8241 | 6.4874 | 9.8651 | 10.1879 | 10.6828 | 10.7597 | 11.0382 | 10.5623 | 10.5178 | 10.261 | 10.374 | 7.5857 | 7.526 | 7.7615 | 7.7421 | 7.598 | 10.8172 | 9.7011 | 10.4391 | 10.5069 | 10.1614 | 9.1391 | 6.029
37 | 39 | 2040 | Winter | S, [%] | Expected | - | 50.35% | 51.54% | 30.89% | 46.98% | 48.51% | 50.87% | 51.24% | 52.56% | 50.3% | 50.08% | 48.86% | 49.4% | 36.12% | 35.84% | 36.96% | 36.87% | 36.18% | 51.51% | 46.2% | 49.71% | 50.03% | 48.39% | 43.52% | 28.71%
39 | 37 | 2040 | Winter | S, [MVA] | Expected | - | 10.5405 | 10.7896 | 6.4771 | 9.8369 | 10.1578 | 10.6492 | 10.7253 | 11.0014 | 10.5295 | 10.4853 | 10.2305 | 10.3431 | 7.5822 | 7.5232 | 7.76 | 7.74 | 7.5935 | 10.7816 | 9.6726 | 10.4056 | 10.4729 | 10.1298 | 9.1138 | 6.0175
39 | 37 | 2040 | Winter | S, [%] | Expected | - | 50.19% | 51.38% | 30.84% | 46.84% | 48.37% | 50.71% | 51.07% | 52.39% | 50.14% | 49.93% | 48.72% | 49.25% | 36.11% | 35.82% | 36.95% | 36.86% | 36.16% | 51.34% | 46.06% | 49.55% | 49.87% | 48.24% | 43.4% | 28.65%
31 | 32 | 2040 | Winter | P, [MW] | Expected | - | 6.0702 | 5.9314 | 5.7112 | 5.8354 | 5.7746 | 5.8776 | 5.7878 | 4.8247 | 3.2896 | 2.8094 | 3.6303 | 2.8871 | 2.6223 | 2.6927 | 2.9473 | 3.4306 | 4.4528 | 5.3652 | 5.5757 | 5.8055 | 6.1629 | 6.1243 | 6.3555 | 6.6573
31 | 32 | 2040 | Winter | P, [%] | Expected | - | 30.35% | 29.66% | 28.56% | 29.18% | 28.87% | 29.39% | 28.94% | 24.12% | 16.45% | 14.05% | 18.15% | 14.44% | 13.11% | 13.46% | 14.74% | 17.15% | 22.26% | 26.83% | 27.88% | 29.03% | 30.81% | 30.62% | 31.78% | 33.29%
32 | 31 | 2040 | Winter | P, [MW] | Expected | - | -6.059 | -5.9203 | -5.7021 | -5.8246 | -5.7638 | -5.8672 | -5.7777 | -4.8182 | -3.2816 | -2.802 | -3.6222 | -2.8797 | -2.6163 | -2.6882 | -2.9426 | -3.4256 | -4.4471 | -5.3569 | -5.5673 | -5.797 | -6.1537 | -6.1153 | -6.346 | -6.6478
32 | 31 | 2040 | Winter | P, [%] | Expected | - | 30.3% | 29.6% | 28.51% | 29.12% | 28.82% | 29.34% | 28.89% | 24.09% | 16.41% | 14.01% | 18.11% | 14.4% | 13.08% | 13.44% | 14.71% | 17.13% | 22.24% | 26.78% | 27.84% | 28.98% | 30.77% | 30.58% | 31.73% | 33.24%
31 | 32 | 2040 | Winter | Q, [MVAr] | Expected | - | 4.9089 | 5.0687 | 4.2052 | 5.0221 | 5.0949 | 4.8068 | 4.7447 | 3.4633 | 5.7658 | 5.6981 | 5.6061 | 5.6876 | 5.1262 | 4.0715 | 3.9672 | 3.7835 | 3.0918 | 4.0883 | 3.808 | 3.5978 | 3.4996 | 3.4764 | 3.3014 | 2.5935
31 | 32 | 2040 | Winter | Q, [%] | Expected | - | 24.54% | 25.34% | 21.03% | 25.11% | 25.47% | 24.03% | 23.72% | 17.32% | 28.83% | 28.49% | 28.03% | 28.44% | 25.63% | 20.36% | 19.84% | 18.92% | 15.46% | 20.44% | 19.04% | 17.99% | 17.5% | 17.38% | 16.51% | 12.97%
32 | 31 | 2040 | Winter | Q, [MVAr] | Expected | - | -4.6024 | -4.7634 | -3.9532 | -4.7257 | -4.7981 | -4.5188 | -4.465 | -3.2832 | -5.5458 | -5.4963 | -5.3833 | -5.4844 | -4.9599 | -3.9478 | -3.84 | -3.6476 | -2.936 | -3.86 | -3.5782 | -3.3629 | -3.247 | -3.2266 | -3.0424 | -2.3321
32 | 31 | 2040 | Winter | Q, [%] | Expected | - | 0.23012 | 0.23817 | 0.19766 | 0.23628 | 0.2399 | 0.22594 | 0.22325 | 0.16416 | 0.27729 | 0.27481 | 0.26917 | 0.27422 | 0.248 | 0.19739 | 0.192 | 0.18238 | 0.1468 | 0.193 | 0.17891 | 0.16815 | 0.16235 | 0.16133 | 0.15212 | 0.1166
31 | 32 | 2040 | Winter | S, [MVA] | Expected | - | 7.8304 | 7.8211 | 7.0924 | 7.7082 | 7.7133 | 7.5977 | 7.487 | 5.9678 | 6.6387 | 6.3606 | 6.6825 | 6.3826 | 5.7582 | 4.8937 | 4.9662 | 5.1457 | 5.5254 | 6.7531 | 6.7663 | 6.8409 | 7.1035 | 7.0604 | 7.1896 | 7.2132
31 | 32 | 2040 | Winter | S, [%] | Expected | - | 39.15% | 39.11% | 35.46% | 38.54% | 38.57% | 37.99% | 37.43% | 29.84% | 33.19% | 31.8% | 33.41% | 31.91% | 28.79% | 24.47% | 24.83% | 25.73% | 27.63% | 33.77% | 33.83% | 34.2% | 35.52% | 35.3% | 35.95% | 36.07%
32 | 31 | 2040 | Winter | S, [MVA] | Expected | - | 7.634 | 7.6186 | 6.9385 | 7.5101 | 7.5123 | 7.4106 | 7.305 | 5.8579 | 6.4444 | 6.1771 | 6.4922 | 6.1988 | 5.6079 | 4.7879 | 4.8611 | 5.0414 | 5.4315 | 6.6101 | 6.6319 | 6.7121 | 6.9735 | 6.9318 | 7.0646 | 7.1115
32 | 31 | 2040 | Winter | S, [%] | Expected | - | 38.17% | 38.09% | 34.69% | 37.55% | 37.56% | 37.05% | 36.52% | 29.29% | 32.22% | 30.89% | 32.46% | 30.99% | 28.04% | 23.94% | 24.31% | 25.21% | 27.16% | 33.05% | 33.16% | 33.56% | 34.87% | 34.66% | 35.32% | 35.56%
31 | 33 | 2040 | Winter | P, [MW] | Expected | - | 8.4116 | 7.834 | 7.4148 | 7.4455 | 7.3614 | 8.3207 | 10.5104 | 10.3879 | 9.9637 | 8.9556 | 7.6598 | 7.0885 | 5.9052 | 4.8257 | 4.3637 | 5.1317 | 7.212 | 10.4724 | 11.2086 | 12.1545 | 12.5682 | 11.7389 | 10.6177 | 9.4937
31 | 33 | 2040 | Winter | P, [%] | Expected | - | 42.06% | 39.17% | 37.07% | 37.23% | 36.81% | 41.6% | 52.55% | 51.94% | 49.82% | 44.78% | 38.3% | 35.44% | 29.53% | 24.13% | 21.82% | 25.66% | 36.06% | 52.36% | 56.04% | 60.77% | 62.84% | 58.69% | 53.09% | 47.47%
33 | 31 | 2040 | Winter | P, [MW] | Expected | - | -8.3945 | -7.8186 | -7.3996 | -7.4309 | -7.3472 | -8.3038 | -10.4863 | -10.3614 | -9.942 | -8.9371 | -7.645 | -7.0753 | -5.8935 | -4.8144 | -4.3525 | -5.1192 | -7.195 | -10.4464 | -11.1796 | -12.1215 | -12.5334 | -11.7073 | -10.5902 | -9.47
33 | 31 | 2040 | Winter | P, [%] | Expected | - | 41.97% | 39.09% | 37% | 37.15% | 36.74% | 41.52% | 52.43% | 51.81% | 49.71% | 44.69% | 38.23% | 35.38% | 29.47% | 24.07% | 21.76% | 25.6% | 35.98% | 52.23% | 55.9% | 60.61% | 62.67% | 58.54% | 52.95% | 47.35%
31 | 33 | 2040 | Winter | Q, [MVAr] | Expected | - | 4.8252 | 4.8718 | 5.2996 | 4.9875 | 4.9411 | 4.8389 | 4.4972 | 5.7817 | 4.1165 | 4.4838 | 4.6371 | 4.647 | 5.3489 | 6.1338 | 6.4069 | 6.3639 | 6.2376 | 5.5748 | 5.7242 | 5.6969 | 5.6602 | 5.8577 | 6.1194 | 6.237
31 | 33 | 2040 | Winter | Q, [%] | Expected | - | 24.13% | 24.36% | 26.5% | 24.94% | 24.71% | 24.19% | 22.49% | 28.91% | 20.58% | 22.42% | 23.19% | 23.24% | 26.74% | 30.67% | 32.03% | 31.82% | 31.19% | 27.87% | 28.62% | 28.48% | 28.3% | 29.29% | 30.6% | 31.19%
33 | 31 | 2040 | Winter | Q, [MVAr] | Expected | - | -4.3556 | -4.4468 | -4.8837 | -4.5862 | -4.5483 | -4.375 | -3.8338 | -5.0517 | -3.5193 | -3.9744 | -4.2325 | -4.2838 | -5.027 | -5.821 | -6.0979 | -6.0208 | -5.7717 | -4.8611 | -4.9259 | -4.7894 | -4.7038 | -4.9895 | -5.362 | -5.5851
33 | 31 | 2040 | Winter | Q, [%] | Expected | - | 0.21778 | 0.22234 | 0.24418 | 0.22931 | 0.22741 | 0.21875 | 0.19169 | 0.25259 | 0.17596 | 0.19872 | 0.21162 | 0.21419 | 0.25135 | 0.29105 | 0.3049 | 0.30104 | 0.28858 | 0.24305 | 0.24629 | 0.23947 | 0.23519 | 0.24948 | 0.2681 | 0.27925
31 | 33 | 2040 | Winter | S, [MVA] | Expected | - | 9.7016 | 9.2294 | 9.1266 | 8.9654 | 8.8683 | 9.6266 | 11.4457 | 11.894 | 10.8154 | 10.0274 | 8.9604 | 8.4863 | 7.9732 | 7.8152 | 7.7587 | 8.1837 | 9.5454 | 11.8667 | 12.5936 | 13.4311 | 13.7911 | 13.1291 | 12.281 | 11.3907
31 | 33 | 2040 | Winter | S, [%] | Expected | - | 48.51% | 46.15% | 45.63% | 44.83% | 44.34% | 48.13% | 57.23% | 59.47% | 54.08% | 50.14% | 44.8% | 42.43% | 39.87% | 39.08% | 38.79% | 40.92% | 47.73% | 59.33% | 62.97% | 67.16% | 68.96% | 65.65% | 61.41% | 56.95%
33 | 31 | 2040 | Winter | S, [MVA] | Expected | - | 9.4615 | 8.9988 | 8.8784 | 8.7359 | 8.6434 | 9.3872 | 11.1824 | 11.535 | 10.5881 | 9.7959 | 8.7462 | 8.2832 | 7.7526 | 7.5654 | 7.4992 | 7.9115 | 9.2336 | 11.525 | 12.2233 | 13.0394 | 13.3924 | 12.7339 | 11.894 | 11.0236
33 | 31 | 2040 | Winter | S, [%] | Expected | - | 47.31% | 44.99% | 44.39% | 43.68% | 43.22% | 46.94% | 55.91% | 57.68% | 52.94% | 48.98% | 43.73% | 41.42% | 38.76% | 37.83% | 37.5% | 39.56% | 46.17% | 57.62% | 61.12% | 65.2% | 66.96% | 63.67% | 59.47% | 55.12%
35 | 36 | 2040 | Winter | P, [MW] | Expected | - | -0.13211 | -0.32929 | -0.39083 | -0.41874 | -0.44422 | -0.055971 | 0.30818 | 0.23172 | 0.39592 | 0.22521 | 0.06567 | -0.095959 | -0.28424 | -0.70501 | -0.58955 | -0.45773 | 0.097468 | 1.161 | 1.1018 | 0.94674 | 0.98986 | 0.74588 | 0.35193 | 0.045797
35 | 36 | 2040 | Winter | P, [%] | Expected | - | 3.303% | 8.232% | 9.771% | 10.47% | 11.11% | 1.399% | 7.704% | 5.793% | 9.898% | 5.63% | 1.642% | 2.399% | 7.106% | 17.63% | 14.74% | 11.44% | 2.437% | 29.02% | 27.54% | 23.67% | 24.75% | 18.65% | 8.798% | 1.145%
36 | 35 | 2040 | Winter | P, [MW] | Expected | - | 0.13995 | 0.33677 | 0.39848 | 0.42572 | 0.45138 | 0.063802 | -0.30033 | -0.22665 | -0.38559 | -0.21752 | -0.057865 | 0.1034 | 0.29236 | 0.71002 | 0.59495 | 0.46305 | -0.092215 | -1.155 | -1.0958 | -0.94109 | -0.98415 | -0.74023 | -0.34632 | -0.040338
36 | 35 | 2040 | Winter | P, [%] | Expected | - | 3.499% | 8.419% | 9.962% | 10.64% | 11.28% | 1.595% | 7.508% | 5.666% | 9.64% | 5.438% | 1.447% | 2.585% | 7.309% | 17.75% | 14.87% | 11.58% | 2.305% | 28.88% | 27.4% | 23.53% | 24.6% | 18.51% | 8.658% | 1.008%
35 | 36 | 2040 | Winter | Q, [MVAr] | Expected | - | 2.1323 | 2.0592 | 2.0679 | 1.9682 | 1.9941 | 2.1429 | 2.1238 | -0.38511 | 2.4372 | 2.1148 | 2.136 | 2.0816 | 2.1476 | -0.2392 | -0.40689 | -0.43027 | -0.46907 | -0.25352 | -0.3333 | -0.34331 | -0.30663 | -0.39656 | -0.48077 | -0.47312
35 | 36 | 2040 | Winter | Q, [%] | Expected | - | 53.31% | 51.48% | 51.7% | 49.2% | 49.85% | 53.57% | 53.1% | 9.628% | 60.93% | 52.87% | 53.4% | 52.04% | 53.69% | 5.98% | 10.17% | 10.76% | 11.73% | 6.338% | 8.333% | 8.583% | 7.666% | 9.914% | 12.02% | 11.83%
36 | 35 | 2040 | Winter | Q, [MVAr] | Expected | - | -2.0664 | -1.9963 | -2.0036 | -1.9094 | -1.9339 | -2.077 | -2.0578 | 0.42782 | -2.3503 | -2.0501 | -2.0703 | -2.0189 | -2.0793 | 0.28141 | 0.45232 | 0.47509 | 0.51327 | 0.30335 | 0.38338 | 0.39092 | 0.3547 | 0.44411 | 0.52801 | 0.51906
36 | 35 | 2040 | Winter | Q, [%] | Expected | - | 0.51659 | 0.49908 | 0.50089 | 0.47735 | 0.48347 | 0.51926 | 0.51444 | 0.10695 | 0.58757 | 0.51253 | 0.51757 | 0.50473 | 0.51982 | 0.070353 | 0.11308 | 0.11877 | 0.12832 | 0.075838 | 0.095846 | 0.09773 | 0.088676 | 0.11103 | 0.132 | 0.12976
35 | 36 | 2040 | Winter | S, [MVA] | Expected | - | 2.1458 | 2.0943 | 2.1137 | 2.0219 | 2.0475 | 2.1447 | 2.1504 | 1.6848 | 2.4702 | 2.1279 | 2.1432 | 2.0928 | 2.1788 | 1.6818 | 1.7521 | 1.7379 | 1.7216 | 1.841 | 1.8436 | 1.7911 | 1.8005 | 1.7897 | 1.7818 | 1.7547
35 | 36 | 2040 | Winter | S, [%] | Expected | - | 53.64% | 52.36% | 52.84% | 50.55% | 51.19% | 53.62% | 53.76% | 42.12% | 61.75% | 53.2% | 53.58% | 52.32% | 54.47% | 42.05% | 43.8% | 43.45% | 43.04% | 46.02% | 46.09% | 44.78% | 45.01% | 44.74% | 44.54% | 43.87%
36 | 35 | 2040 | Winter | S, [MVA] | Expected | - | 2.0807 | 2.0337 | 2.0523 | 1.9661 | 1.9905 | 2.0791 | 2.0841 | 1.6853 | 2.3827 | 2.0628 | 2.0775 | 2.0308 | 2.1126 | 1.6833 | 1.7587 | 1.7441 | 1.7261 | 1.8391 | 1.8437 | 1.7906 | 1.7991 | 1.7909 | 1.7859 | 1.7592
36 | 35 | 2040 | Winter | S, [%] | Expected | - | 52.02% | 50.84% | 51.31% | 49.15% | 49.76% | 51.98% | 52.1% | 42.13% | 59.57% | 51.57% | 51.94% | 50.77% | 52.82% | 42.08% | 43.97% | 43.6% | 43.15% | 45.98% | 46.09% | 44.76% | 44.98% | 44.77% | 44.65% | 43.98%
37 | 38 | 2040 | Winter | P, [MW] | Expected | - | 4.9614 | 4.7422 | 4.8391 | 4.6376 | 4.5977 | 4.9311 | 6.4818 | 6.4211 | 6.0519 | 5.2816 | 4.4895 | 4.3632 | 3.8955 | 3.4724 | 2.8653 | 3.3987 | 4.3267 | 5.2351 | 5.6642 | 6.4545 | 6.7249 | 6.3624 | 5.8995 | 5.6358
37 | 38 | 2040 | Winter | P, [%] | Expected | - | 31.01% | 29.64% | 30.24% | 28.98% | 28.74% | 30.82% | 40.51% | 40.13% | 37.82% | 33.01% | 28.06% | 27.27% | 24.35% | 21.7% | 17.91% | 21.24% | 27.04% | 32.72% | 35.4% | 40.34% | 42.03% | 39.77% | 36.87% | 35.22%
38 | 37 | 2040 | Winter | P, [MW] | Expected | - | -4.952 | -4.7336 | -4.8213 | -4.6292 | -4.5896 | -4.9218 | -6.4654 | -6.4036 | -6.037 | -5.27 | -4.4807 | -4.3547 | -3.8734 | -3.445 | -2.8389 | -3.3722 | -4.3005 | -5.2235 | -5.6504 | -6.4377 | -6.7069 | -6.3461 | -5.8846 | -5.6136
38 | 37 | 2040 | Winter | P, [%] | Expected | - | 30.95% | 29.59% | 30.13% | 28.93% | 28.68% | 30.76% | 40.41% | 40.02% | 37.73% | 32.94% | 28% | 27.22% | 24.21% | 21.53% | 17.74% | 21.08% | 26.88% | 32.65% | 35.32% | 40.24% | 41.92% | 39.66% | 36.78% | 35.08%
37 | 38 | 2040 | Winter | Q, [MVAr] | Expected | - | 0.14591 | 0.087404 | 4.2827 | 0.6605 | 0.49672 | 0.078225 | 0.18132 | 1.4068 | 0.59586 | 0.90865 | 1.1379 | 1.3231 | 6.0874 | 7.1189 | 7.2242 | 7.0137 | 6.44 | 1.4699 | 1.818 | 1.23 | 1.0643 | 1.2454 | 1.8125 | 4.4527
37 | 38 | 2040 | Winter | Q, [%] | Expected | - | 0.9119% | 0.5463% | 26.77% | 4.128% | 3.105% | 0.4889% | 1.133% | 8.792% | 3.724% | 5.679% | 7.112% | 8.27% | 38.05% | 44.49% | 45.15% | 43.84% | 40.25% | 9.187% | 11.36% | 7.688% | 6.652% | 7.784% | 11.33% | 27.83%
38 | 37 | 2040 | Winter | Q, [MVAr] | Expected | - | -0.041754 | 0.0079474 | -4.0843 | -0.56773 | -0.40624 | 0.02542 | 0.00084959 | -1.2128 | -0.43033 | -0.78058 | -1.0408 | -1.2278 | -5.8422 | -6.815 | -6.9313 | -6.719 | -6.1485 | -1.3412 | -1.6646 | -1.0437 | -0.86475 | -1.0636 | -1.6463 | -4.2059
38 | 37 | 2040 | Winter | Q, [%] | Expected | - | 0.0026096 | 0.00049671 | 0.25527 | 0.035483 | 0.02539 | 0.0015888 | 5.3099e-05 | 0.075802 | 0.026896 | 0.048786 | 0.065047 | 0.076735 | 0.36514 | 0.42594 | 0.43321 | 0.41994 | 0.38428 | 0.083827 | 0.10404 | 0.065231 | 0.054047 | 0.066475 | 0.1029 | 0.26287
37 | 38 | 2040 | Winter | S, [MVA] | Expected | - | 4.9718 | 4.7559 | 6.6962 | 4.6852 | 4.6282 | 4.9519 | 6.5023 | 6.582 | 6.1674 | 5.4537 | 4.7667 | 4.7168 | 7.2426 | 7.9292 | 7.7733 | 7.8033 | 7.8034 | 5.4477 | 5.9594 | 6.5737 | 6.812 | 6.4879 | 6.2061 | 7.4231
37 | 38 | 2040 | Winter | S, [%] | Expected | - | 31.07% | 29.72% | 41.85% | 29.28% | 28.93% | 30.95% | 40.64% | 41.14% | 38.55% | 34.09% | 29.79% | 29.48% | 45.27% | 49.56% | 48.58% | 48.77% | 48.77% | 34.05% | 37.25% | 41.09% | 42.57% | 40.55% | 38.79% | 46.39%
38 | 37 | 2040 | Winter | S, [MVA] | Expected | - | 4.9605 | 4.7466 | 6.55 | 4.6648 | 4.6114 | 4.9425 | 6.4853 | 6.5276 | 6.1433 | 5.4256 | 4.7385 | 4.6855 | 7.0245 | 7.6448 | 7.4917 | 7.5265 | 7.5456 | 5.404 | 5.9004 | 6.5243 | 6.7653 | 6.4386 | 6.1437 | 7.2504
38 | 37 | 2040 | Winter | S, [%] | Expected | - | 31% | 29.67% | 40.94% | 29.15% | 28.82% | 30.89% | 40.53% | 40.8% | 38.4% | 33.91% | 29.62% | 29.28% | 43.9% | 47.78% | 46.82% | 47.04% | 47.16% | 33.78% | 36.88% | 40.78% | 42.28% | 40.24% | 38.4% | 45.32%
39 | 40 | 2040 | Winter | P, [MW] | Expected | - | 3.577 | 3.3665 | 2.839 | 3.1425 | 3.1178 | 3.4324 | 3.8917 | 3.7436 | 3.729 | 3.5812 | 3.1385 | 2.8182 | 2.1343 | 1.8251 | 1.7925 | 1.9353 | 2.6089 | 4.1577 | 4.526 | 4.8439 | 4.9483 | 4.6658 | 4.3434 | 3.7004
39 | 40 | 2040 | Winter | P, [%] | Expected | - | 22.36% | 21.04% | 17.74% | 19.64% | 19.49% | 21.45% | 24.32% | 23.4% | 23.31% | 22.38% | 19.62% | 17.61% | 13.34% | 11.41% | 11.2% | 12.1% | 16.31% | 25.99% | 28.29% | 30.27% | 30.93% | 29.16% | 27.15% | 23.13%
40 | 39 | 2040 | Winter | P, [MW] | Expected | - | -3.5643 | -3.3538 | -2.8319 | -3.1319 | -3.1068 | -3.4198 | -3.8776 | -3.7289 | -3.7153 | -3.5676 | -3.1263 | -2.8063 | -2.1275 | -1.8186 | -1.7856 | -1.9283 | -2.6012 | -4.1421 | -4.5117 | -4.8275 | -4.9317 | -4.6507 | -4.331 | -3.6923
40 | 39 | 2040 | Winter | P, [%] | Expected | - | 22.28% | 20.96% | 17.7% | 19.57% | 19.42% | 21.37% | 24.24% | 23.31% | 23.22% | 22.3% | 19.54% | 17.54% | 13.3% | 11.37% | 11.16% | 12.05% | 16.26% | 25.89% | 28.2% | 30.17% | 30.82% | 29.07% | 27.07% | 23.08%
39 | 40 | 2040 | Winter | Q, [MVAr] | Expected | - | 4.5183 | 4.6763 | -0.3738 | 4.2016 | 4.3783 | 4.6119 | 4.6512 | 4.8718 | 4.6966 | 4.7686 | 4.692 | 4.8241 | -1.1167 | -1.1712 | -1.3625 | -1.326 | -1.1166 | 4.7896 | 4.0522 | 4.3527 | 4.3272 | 4.1445 | 3.5774 | 0.29325
39 | 40 | 2040 | Winter | Q, [%] | Expected | - | 28.24% | 29.23% | 2.336% | 26.26% | 27.36% | 28.82% | 29.07% | 30.45% | 29.35% | 29.8% | 29.33% | 30.15% | 6.979% | 7.32% | 8.516% | 8.288% | 6.979% | 29.93% | 25.33% | 27.2% | 27.04% | 25.9% | 22.36% | 1.833%
40 | 39 | 2040 | Winter | Q, [MVAr] | Expected | - | -4.3775 | -4.5354 | 0.45231 | -4.0843 | -4.2554 | -4.4716 | -4.4951 | -4.7085 | -4.5442 | -4.6176 | -4.5568 | -4.6915 | 1.1924 | 1.2433 | 1.4386 | 1.4037 | 1.2023 | -4.6165 | -3.8935 | -4.1707 | -4.1418 | -3.977 | -3.44 | -0.20345
40 | 39 | 2040 | Winter | Q, [%] | Expected | - | 0.27359 | 0.28346 | 0.028269 | 0.25527 | 0.26596 | 0.27947 | 0.28095 | 0.29428 | 0.28401 | 0.2886 | 0.2848 | 0.29322 | 0.074526 | 0.077707 | 0.08991 | 0.08773 | 0.075142 | 0.28853 | 0.24335 | 0.26067 | 0.25887 | 0.24857 | 0.215 | 0.012716
39 | 40 | 2040 | Winter | S, [MVA] | Expected | - | 5.7629 | 5.7623 | 4.2058 | 5.2508 | 5.3773 | 5.7508 | 6.0727 | 6.1541 | 6.0073 | 5.9668 | 5.6466 | 5.5889 | 4.2066 | 4.0937 | 4.2101 | 4.2513 | 4.4593 | 6.3454 | 6.0845 | 6.5144 | 6.5756 | 6.246 | 5.6465 | 4.4961
39 | 40 | 2040 | Winter | S, [%] | Expected | - | 36.02% | 36.01% | 26.29% | 32.82% | 33.61% | 35.94% | 37.95% | 38.46% | 37.55% | 37.29% | 35.29% | 34.93% | 26.29% | 25.59% | 26.31% | 26.57% | 27.87% | 39.66% | 38.03% | 40.71% | 41.1% | 39.04% | 35.29% | 28.1%
40 | 39 | 2040 | Winter | S, [MVA] | Expected | - | 5.6451 | 5.6409 | 4.1956 | 5.1509 | 5.2712 | 5.6312 | 5.945 | 6.0169 | 5.8805 | 5.8387 | 5.5278 | 5.4687 | 4.2163 | 4.1057 | 4.2281 | 4.2678 | 4.4705 | 6.2054 | 5.9693 | 6.3819 | 6.4425 | 6.1248 | 5.5504 | 4.4747
40 | 39 | 2040 | Winter | S, [%] | Expected | - | 35.28% | 35.26% | 26.22% | 32.19% | 32.94% | 35.2% | 37.16% | 37.61% | 36.75% | 36.49% | 34.55% | 34.18% | 26.35% | 25.66% | 26.43% | 26.67% | 27.94% | 38.78% | 37.31% | 39.89% | 40.27% | 38.28% | 34.69% | 27.97%
32 | 34 | 2050 | Summer | P, [MW] | 0 | 0 | 9.083 | 9.144 | 9.5618 | 8.7266 | 8.5503 | 8.2895 | 8.0118 | 7.3497 | 5.6247 | 3.7156 | 4.6315 | 4.7418 | 4.4277 | 4.6664 | 3.3641 | 5.9192 | 5.9357 | 6.568 | 7.6079 | 9.2936 | 10.7511 | 10.6471 | 11.133 | 11.2369
32 | 34 | 2050 | Summer | P, [%] | 0 | 0 | 33.64% | 33.87% | 35.41% | 32.32% | 31.67% | 30.7% | 29.67% | 27.22% | 20.83% | 13.76% | 17.15% | 17.56% | 16.4% | 17.28% | 12.46% | 21.92% | 21.98% | 24.33% | 28.18% | 34.42% | 39.82% | 39.43% | 41.23% | 41.62%
34 | 32 | 2050 | Summer | P, [MW] | 0 | 0 | -9.0737 | -9.1346 | -9.5516 | -8.7181 | -8.5421 | -8.2818 | -8.0045 | -7.3435 | -5.6211 | -3.7139 | -4.6291 | -4.7393 | -4.4255 | -4.664 | -3.3627 | -5.9153 | -5.9317 | -6.5631 | -7.6014 | -9.2839 | -10.738 | -10.6343 | -11.119 | -11.2227
34 | 32 | 2050 | Summer | P, [%] | 0 | 0 | 33.61% | 33.83% | 35.38% | 32.29% | 31.64% | 30.67% | 29.65% | 27.2% | 20.82% | 13.76% | 17.14% | 17.55% | 16.39% | 17.27% | 12.45% | 21.91% | 21.97% | 24.31% | 28.15% | 34.38% | 39.77% | 39.39% | 41.18% | 41.57%
32 | 34 | 2050 | Summer | Q, [MVAr] | 0 | 0 | -0.86437 | -0.55345 | -0.67847 | -0.55182 | -0.62174 | -0.3703 | -1.0616 | -0.85236 | -0.65426 | -0.75673 | -0.78049 | -0.71829 | 0.23574 | 0.078919 | -0.98681 | -0.38629 | -0.43225 | -0.28487 | -0.069968 | 0.54354 | 1.3098 | 1.3041 | 1.2345 | 1.3005
32 | 34 | 2050 | Summer | Q, [%] | 0 | 0 | 3.201% | 2.05% | 2.513% | 2.044% | 2.303% | 1.371% | 3.932% | 3.157% | 2.423% | 2.803% | 2.891% | 2.66% | 0.8731% | 0.2923% | 3.655% | 1.431% | 1.601% | 1.055% | 0.2591% | 2.013% | 4.851% | 4.83% | 4.572% | 4.817%
34 | 32 | 2050 | Summer | Q, [MVAr] | 0 | 0 | 0.78666 | 0.47579 | 0.60136 | 0.4736 | 0.54328 | 0.29154 | 0.98251 | 0.77253 | 0.57284 | 0.67408 | 0.69812 | 0.6357 | -0.31841 | -0.16158 | 0.90402 | 0.30448 | 0.35081 | 0.20419 | -0.0094299 | -0.62052 | -1.3843 | -1.3787 | -1.3085 | -1.3744
34 | 32 | 2050 | Summer | Q, [%] | 0 | 0 | 2.914% | 1.762% | 2.227% | 1.754% | 2.012% | 1.08% | 3.639% | 2.861% | 2.122% | 2.497% | 2.586% | 2.354% | 1.179% | 0.5985% | 3.348% | 1.128% | 1.299% | 0.7563% | 0.03493% | 2.298% | 5.127% | 5.106% | 4.846% | 5.09%
32 | 34 | 2050 | Summer | S, [MVA] | 0 | 0 | 9.124 | 9.1607 | 9.5859 | 8.7441 | 8.5729 | 8.2978 | 8.0818 | 7.3989 | 5.6626 | 3.7918 | 4.6969 | 4.7959 | 4.434 | 4.6671 | 3.5058 | 5.9318 | 5.9514 | 6.5741 | 7.6082 | 9.3095 | 10.8306 | 10.7267 | 11.2012 | 11.3119
32 | 34 | 2050 | Summer | S, [%] | 0 | 0 | 33.79% | 33.93% | 35.5% | 32.39% | 31.75% | 30.73% | 29.93% | 27.4% | 20.97% | 14.04% | 17.4% | 17.76% | 16.42% | 17.29% | 12.98% | 21.97% | 22.04% | 24.35% | 28.18% | 34.48% | 40.11% | 39.73% | 41.49% | 41.9%
34 | 32 | 2050 | Summer | S, [MVA] | 0 | 0 | 9.1077 | 9.147 | 9.5705 | 8.731 | 8.5594 | 8.2869 | 8.0646 | 7.3841 | 5.6502 | 3.7746 | 4.6814 | 4.7817 | 4.4369 | 4.6668 | 3.4821 | 5.9231 | 5.9421 | 6.5663 | 7.6014 | 9.3046 | 10.8269 | 10.7233 | 11.1958 | 11.3065
34 | 32 | 2050 | Summer | S, [%] | 0 | 0 | 33.73% | 33.88% | 35.45% | 32.34% | 31.7% | 30.69% | 29.87% | 27.35% | 20.93% | 13.98% | 17.34% | 17.71% | 16.43% | 17.28% | 12.9% | 21.94% | 22.01% | 24.32% | 28.15% | 34.46% | 40.1% | 39.72% | 41.47% | 41.88%
33 | 35 | 2050 | Summer | P, [MW] | 0 | 0 | -0.36295 | -0.50634 | -0.64473 | -0.65958 | -0.69515 | -0.71275 | -0.41775 | -0.22538 | -0.2063 | -0.39043 | -0.65953 | -1.0264 | -0.92977 | -1.0094 | -1.0639 | -0.98508 | -0.85438 | -0.74941 | -0.25358 | 0.18526 | 0.55285 | 0.51161 | 0.24434 | -0.10144
33 | 35 | 2050 | Summer | P, [%] | 0 | 0 | 1.344% | 1.875% | 2.388% | 2.443% | 2.575% | 2.64% | 1.547% | 0.8347% | 0.7641% | 1.446% | 2.443% | 3.802% | 3.444% | 3.739% | 3.94% | 3.648% | 3.164% | 2.776% | 0.9392% | 0.6862% | 2.048% | 1.895% | 0.905% | 0.3757%
35 | 33 | 2050 | Summer | P, [MW] | 0 | 0 | 0.36497 | 0.50838 | 0.64675 | 0.66158 | 0.69712 | 0.71469 | 0.41976 | 0.22758 | 0.20862 | 0.39273 | 0.66176 | 1.0285 | 0.93199 | 1.0116 | 1.0661 | 0.98721 | 0.85646 | 0.75155 | 0.2559 | -0.18301 | -0.55085 | -0.50957 | -0.24229 | 0.1036
35 | 33 | 2050 | Summer | P, [%] | 0 | 0 | 1.352% | 1.883% | 2.395% | 2.45% | 2.582% | 2.647% | 1.555% | 0.8429% | 0.7727% | 1.455% | 2.451% | 3.809% | 3.452% | 3.747% | 3.948% | 3.656% | 3.172% | 2.784% | 0.9478% | 0.6778% | 2.04% | 1.887% | 0.8974% | 0.3837%
33 | 35 | 2050 | Summer | Q, [MVAr] | 0 | 0 | -4.2181 | -4.214 | -4.1718 | -4.158 | -4.1219 | -4.0884 | -4.1944 | -4.4132 | -4.5237 | -4.4928 | -4.3794 | -4.1952 | -4.3106 | -4.2416 | -4.2074 | -4.2041 | -4.1846 | -4.2795 | -4.5262 | -4.4672 | -4.2094 | -4.2405 | -4.264 | -4.3683
33 | 35 | 2050 | Summer | Q, [%] | 0 | 0 | 15.62% | 15.61% | 15.45% | 15.4% | 15.27% | 15.14% | 15.53% | 16.35% | 16.75% | 16.64% | 16.22% | 15.54% | 15.97% | 15.71% | 15.58% | 15.57% | 15.5% | 15.85% | 16.76% | 16.55% | 15.59% | 15.71% | 15.79% | 16.18%
35 | 33 | 2050 | Summer | Q, [MVAr] | 0 | 0 | 4.1369 | 4.133 | 4.0908 | 4.077 | 4.0409 | 4.0073 | 4.1132 | 4.3321 | 4.4428 | 4.412 | 4.2989 | 4.1148 | 4.2304 | 4.1615 | 4.1266 | 4.1239 | 4.104 | 4.1988 | 4.4454 | 4.3858 | 4.127 | 4.1586 | 4.1824 | 4.2873
35 | 33 | 2050 | Summer | Q, [%] | 0 | 0 | 15.32% | 15.31% | 15.15% | 15.1% | 14.97% | 14.84% | 15.23% | 16.04% | 16.45% | 16.34% | 15.92% | 15.24% | 15.67% | 15.41% | 15.28% | 15.27% | 15.2% | 15.55% | 16.46% | 16.24% | 15.29% | 15.4% | 15.49% | 15.88%
33 | 35 | 2050 | Summer | S, [MVA] | 0 | 0 | 4.2337 | 4.2443 | 4.2213 | 4.21 | 4.1801 | 4.15 | 4.2151 | 4.4189 | 4.5284 | 4.5097 | 4.4288 | 4.3189 | 4.4097 | 4.3601 | 4.3399 | 4.318 | 4.2709 | 4.3446 | 4.5333 | 4.4711 | 4.2455 | 4.2713 | 4.271 | 4.3695
33 | 35 | 2050 | Summer | S, [%] | 0 | 0 | 15.68% | 15.72% | 15.63% | 15.59% | 15.48% | 15.37% | 15.61% | 16.37% | 16.77% | 16.7% | 16.4% | 16% | 16.33% | 16.15% | 16.07% | 15.99% | 15.82% | 16.09% | 16.79% | 16.56% | 15.72% | 15.82% | 15.82% | 16.18%
35 | 33 | 2050 | Summer | S, [MVA] | 0 | 0 | 4.153 | 4.1641 | 4.1416 | 4.1304 | 4.1005 | 4.0705 | 4.1345 | 4.3381 | 4.4477 | 4.4294 | 4.3495 | 4.2414 | 4.3319 | 4.2827 | 4.2621 | 4.2404 | 4.1924 | 4.2655 | 4.4528 | 4.3896 | 4.1636 | 4.1897 | 4.1894 | 4.2886
35 | 33 | 2050 | Summer | S, [%] | 0 | 0 | 15.38% | 15.42% | 15.34% | 15.3% | 15.19% | 15.08% | 15.31% | 16.07% | 16.47% | 16.41% | 16.11% | 15.71% | 16.04% | 15.86% | 15.79% | 15.71% | 15.53% | 15.8% | 16.49% | 16.26% | 15.42% | 15.52% | 15.52% | 15.88%
33 | 37 | 2050 | Summer | P, [MW] | 0 | 0 | 11.5324 | 10.9624 | 10.3907 | 10.464 | 10.3439 | 10.4899 | 11.5664 | 11.1835 | 10.2809 | 8.705 | 7.0242 | 6.1288 | 5.6282 | 4.6266 | 5.5951 | 5.2215 | 7.191 | 8.7247 | 10.4166 | 12.8692 | 14.4109 | 13.4523 | 13.276 | 11.9459
33 | 37 | 2050 | Summer | P, [%] | 0 | 0 | 54.92% | 52.2% | 49.48% | 49.83% | 49.26% | 49.95% | 55.08% | 53.25% | 48.96% | 41.45% | 33.45% | 29.18% | 26.8% | 22.03% | 26.64% | 24.86% | 34.24% | 41.55% | 49.6% | 61.28% | 68.62% | 64.06% | 63.22% | 56.89%
37 | 33 | 2050 | Summer | P, [MW] | 0 | 0 | -11.5044 | -10.9369 | -10.3679 | -10.4409 | -10.3212 | -10.4666 | -11.5382 | -11.1568 | -10.258 | -8.6886 | -7.0123 | -6.1172 | -5.6159 | -4.6153 | -5.5883 | -5.2113 | -7.1786 | -8.708 | -10.3936 | -12.8345 | -14.367 | -13.4143 | -13.239 | -11.9157
37 | 33 | 2050 | Summer | P, [%] | 0 | 0 | 54.78% | 52.08% | 49.37% | 49.72% | 49.15% | 49.84% | 54.94% | 53.13% | 48.85% | 41.37% | 33.39% | 29.13% | 26.74% | 21.98% | 26.61% | 24.82% | 34.18% | 41.47% | 49.49% | 61.12% | 68.41% | 63.88% | 63.04% | 56.74%
33 | 37 | 2050 | Summer | Q, [MVAr] | 0 | 0 | 0.03284 | -0.30179 | -0.069496 | -0.05562 | 0.20635 | 0.28592 | -0.14561 | -1.3273 | -1.7332 | -1.4497 | -2.5901 | -4.1452 | -5.0903 | -5.5814 | -0.94814 | -4.5646 | -2.616 | -1.6433 | -0.77107 | -0.024269 | 1.8716 | 0.70665 | 0.40183 | -0.47079
33 | 37 | 2050 | Summer | Q, [%] | 0 | 0 | 0.1564% | 1.437% | 0.3309% | 0.2649% | 0.9826% | 1.362% | 0.6934% | 6.321% | 8.253% | 6.904% | 12.33% | 19.74% | 24.24% | 26.58% | 4.515% | 21.74% | 12.46% | 7.825% | 3.672% | 0.1156% | 8.912% | 3.365% | 1.913% | 2.242%
37 | 33 | 2050 | Summer | Q, [MVAr] | 0 | 0 | 0.002037 | 0.33302 | 0.097164 | 0.083724 | -0.17898 | -0.25765 | 0.1807 | 1.3604 | 1.761 | 1.4686 | 2.6026 | 4.1574 | 5.1034 | 5.593 | 0.95364 | 4.5749 | 2.6293 | 1.6625 | 0.79901 | 0.06838 | -1.8149 | -0.65814 | -0.3546 | 0.50859
37 | 33 | 2050 | Summer | Q, [%] | 0 | 0 | 0.0097% | 1.586% | 0.4627% | 0.3987% | 0.8523% | 1.227% | 0.8605% | 6.478% | 8.386% | 6.993% | 12.39% | 19.8% | 24.3% | 26.63% | 4.541% | 21.79% | 12.52% | 7.916% | 3.805% | 0.3256% | 8.642% | 3.134% | 1.689% | 2.422%
33 | 37 | 2050 | Summer | S, [MVA] | 0 | 0 | 11.5325 | 10.9665 | 10.391 | 10.4642 | 10.3459 | 10.4938 | 11.5674 | 11.262 | 10.426 | 8.8249 | 7.4865 | 7.399 | 7.5887 | 7.2496 | 5.6749 | 6.9354 | 7.6521 | 8.8781 | 10.4451 | 12.8692 | 14.532 | 13.4708 | 13.2821 | 11.9552
33 | 37 | 2050 | Summer | S, [%] | 0 | 0 | 54.92% | 52.22% | 49.48% | 49.83% | 49.27% | 49.97% | 55.08% | 53.63% | 49.65% | 42.02% | 35.65% | 35.23% | 36.14% | 34.52% | 27.02% | 33.03% | 36.44% | 42.28% | 49.74% | 61.28% | 69.2% | 64.15% | 63.25% | 56.93%
37 | 33 | 2050 | Summer | S, [MVA] | 0 | 0 | 11.5044 | 10.942 | 10.3683 | 10.4412 | 10.3228 | 10.4698 | 11.5396 | 11.2394 | 10.4081 | 8.8118 | 7.4797 | 7.3962 | 7.5884 | 7.2514 | 5.6691 | 6.9345 | 7.6449 | 8.8652 | 10.4243 | 12.8346 | 14.4812 | 13.4305 | 13.2437 | 11.9266
37 | 33 | 2050 | Summer | S, [%] | 0 | 0 | 54.78% | 52.1% | 49.37% | 49.72% | 49.16% | 49.86% | 54.95% | 53.52% | 49.56% | 41.96% | 35.62% | 35.22% | 36.14% | 34.53% | 27% | 33.02% | 36.4% | 42.22% | 49.64% | 61.12% | 68.96% | 63.95% | 63.07% | 56.79%
37 | 39 | 2050 | Summer | P, [MW] | 0 | 0 | 3.9381 | 3.5917 | 3.3914 | 3.3841 | 3.3858 | 3.4932 | 3.7071 | 3.2511 | 2.8411 | 2.493 | 1.5598 | 0.98092 | 0.75698 | 0.48814 | 1.2463 | 0.89967 | 1.6879 | 2.5071 | 3.3724 | 4.4199 | 5.2709 | 4.7237 | 4.6777 | 4.1209
37 | 39 | 2050 | Summer | P, [%] | 0 | 0 | 18.75% | 17.1% | 16.15% | 16.11% | 16.12% | 16.63% | 17.65% | 15.48% | 13.53% | 11.87% | 7.428% | 4.671% | 3.605% | 2.324% | 5.935% | 4.284% | 8.037% | 11.94% | 16.06% | 21.05% | 25.1% | 22.49% | 22.27% | 19.62%
39 | 37 | 2050 | Summer | P, [MW] | 0 | 0 | -3.9145 | -3.5669 | -3.3663 | -3.3591 | -3.3612 | -3.4688 | -3.6834 | -3.2259 | -2.8146 | -2.4655 | -1.5289 | -0.94644 | -0.72003 | -0.44862 | -1.2168 | -0.86215 | -1.6567 | -2.479 | -3.3465 | -4.3967 | -5.2512 | -4.7015 | -4.6545 | -4.0957
39 | 37 | 2050 | Summer | P, [%] | 0 | 0 | 18.64% | 16.99% | 16.03% | 16% | 16.01% | 16.52% | 17.54% | 15.36% | 13.4% | 11.74% | 7.28% | 4.507% | 3.429% | 2.136% | 5.794% | 4.105% | 7.889% | 11.8% | 15.94% | 20.94% | 25.01% | 22.39% | 22.16% | 19.5%
37 | 39 | 2050 | Summer | Q, [MVAr] | 0 | 0 | -9.7886 | -10.1894 | -10.3446 | -10.3125 | -10.2304 | -10.1304 | -9.8939 | -10.4176 | -10.8326 | -11.1007 | -11.9586 | -12.6959 | -13.1506 | -13.6058 | -11.7182 | -13.2381 | -11.9893 | -11.2287 | -10.5438 | -9.5197 | -8.1537 | -9.115 | -9.3795 | -10.1064
37 | 39 | 2050 | Summer | Q, [%] | 0 | 0 | 46.61% | 48.52% | 49.26% | 49.11% | 48.72% | 48.24% | 47.11% | 49.61% | 51.58% | 52.86% | 56.95% | 60.46% | 62.62% | 64.79% | 55.8% | 63.04% | 57.09% | 53.47% | 50.21% | 45.33% | 38.83% | 43.4% | 44.66% | 48.13%
39 | 37 | 2050 | Summer | Q, [MVAr] | 0 | 0 | 9.8173 | 10.2198 | 10.3755 | 10.3432 | 10.2606 | 10.1602 | 9.9226 | 10.4486 | 10.8653 | 11.1347 | 11.9974 | 12.7397 | 13.1978 | 13.6565 | 11.755 | 13.2861 | 12.0285 | 11.2637 | 10.5758 | 9.5479 | 8.1771 | 9.1417 | 9.4076 | 10.1374
39 | 37 | 2050 | Summer | Q, [%] | 0 | 0 | 46.75% | 48.67% | 49.41% | 49.25% | 48.86% | 48.38% | 47.25% | 49.76% | 51.74% | 53.02% | 57.13% | 60.67% | 62.85% | 65.03% | 55.98% | 63.27% | 57.28% | 53.64% | 50.36% | 45.47% | 38.94% | 43.53% | 44.8% | 48.27%
37 | 39 | 2050 | Summer | S, [MVA] | 0 | 0 | 10.5511 | 10.8039 | 10.8863 | 10.8536 | 10.7761 | 10.7158 | 10.5656 | 10.9132 | 11.199 | 11.3772 | 12.0599 | 12.7338 | 13.1724 | 13.6145 | 11.7843 | 13.2687 | 12.1076 | 11.5052 | 11.07 | 10.4958 | 9.7091 | 10.2663 | 10.4812 | 10.9143
37 | 39 | 2050 | Summer | S, [%] | 0 | 0 | 50.24% | 51.45% | 51.84% | 51.68% | 51.31% | 51.03% | 50.31% | 51.97% | 53.33% | 54.18% | 57.43% | 60.64% | 62.73% | 64.83% | 56.12% | 63.18% | 57.66% | 54.79% | 52.71% | 49.98% | 46.23% | 48.89% | 49.91% | 51.97%
39 | 37 | 2050 | Summer | S, [MVA] | 0 | 0 | 10.5689 | 10.8243 | 10.9079 | 10.875 | 10.7971 | 10.7361 | 10.5842 | 10.9352 | 11.224 | 11.4044 | 12.0944 | 12.7748 | 13.2174 | 13.6639 | 11.8178 | 13.3141 | 12.1421 | 11.5333 | 11.0927 | 10.5116 | 9.718 | 10.2798 | 10.496 | 10.9335
39 | 37 | 2050 | Summer | S, [%] | 0 | 0 | 50.33% | 51.54% | 51.94% | 51.79% | 51.41% | 51.12% | 50.4% | 52.07% | 53.45% | 54.31% | 57.59% | 60.83% | 62.94% | 65.07% | 56.28% | 63.4% | 57.82% | 54.92% | 52.82% | 50.06% | 46.28% | 48.95% | 49.98% | 52.06%
31 | 32 | 2050 | Summer | P, [MW] | 0 | 0 | 9.8357 | 9.8702 | 10.2985 | 9.4478 | 9.2743 | 8.9922 | 8.7606 | 8.0733 | 6.2939 | 4.3232 | 5.2588 | 5.3497 | 4.974 | 5.2208 | 3.9697 | 6.5317 | 6.5791 | 7.2304 | 8.29 | 9.962 | 11.3638 | 11.2529 | 11.7384 | 11.8212
31 | 32 | 2050 | Summer | P, [%] | 0 | 0 | 49.18% | 49.35% | 51.49% | 47.24% | 46.37% | 44.96% | 43.8% | 40.37% | 31.47% | 21.62% | 26.29% | 26.75% | 24.87% | 26.1% | 19.85% | 32.66% | 32.9% | 36.15% | 41.45% | 49.81% | 56.82% | 56.26% | 58.69% | 59.11%
32 | 31 | 2050 | Summer | P, [MW] | 0 | 0 | -9.8055 | -9.8399 | -10.2672 | -9.4186 | -9.2456 | -8.964 | -8.7331 | -8.047 | -6.2702 | -4.3014 | -5.2373 | -5.3291 | -4.9533 | -5.2003 | -3.9481 | -6.5099 | -6.556 | -7.2056 | -8.2626 | -9.9301 | -11.3275 | -11.2172 | -11.7013 | -11.7843
32 | 31 | 2050 | Summer | P, [%] | 0 | 0 | 49.03% | 49.2% | 51.34% | 47.09% | 46.23% | 44.82% | 43.67% | 40.24% | 31.35% | 21.51% | 26.19% | 26.65% | 24.77% | 26% | 19.74% | 32.55% | 32.78% | 36.03% | 41.31% | 49.65% | 56.64% | 56.09% | 58.51% | 58.92%
31 | 32 | 2050 | Summer | Q, [MVAr] | 0 | 0 | 8.3448 | 8.3323 | 8.1385 | 8.4695 | 8.5163 | 8.6498 | 8.6434 | 8.9273 | 9.5434 | 10.084 | 9.5548 | 9.2196 | 9.4675 | 9.2543 | 10.1612 | 8.7852 | 9.1756 | 9.1838 | 9.062 | 8.7426 | 8.4224 | 8.3704 | 8.1613 | 7.9812
31 | 32 | 2050 | Summer | Q, [%] | 0 | 0 | 41.72% | 41.66% | 40.69% | 42.35% | 42.58% | 43.25% | 43.22% | 44.64% | 47.72% | 50.42% | 47.77% | 46.1% | 47.34% | 46.27% | 50.81% | 43.93% | 45.88% | 45.92% | 45.31% | 43.71% | 42.11% | 41.85% | 40.81% | 39.91%
32 | 31 | 2050 | Summer | Q, [MVAr] | 0 | 0 | -7.5148 | -7.4999 | -7.279 | -7.6664 | -7.7254 | -7.8731 | -7.8878 | -8.2046 | -8.8915 | -9.4835 | -8.9614 | -8.6528 | -8.8969 | -8.6911 | -9.5675 | -8.1874 | -8.5397 | -8.5022 | -8.3095 | -7.8662 | -7.4243 | -7.3892 | -7.1416 | -6.9663
32 | 31 | 2050 | Summer | Q, [%] | 0 | 0 | 37.57% | 37.5% | 36.4% | 38.33% | 38.63% | 39.37% | 39.44% | 41.02% | 44.46% | 47.42% | 44.81% | 43.26% | 44.48% | 43.46% | 47.84% | 40.94% | 42.7% | 42.51% | 41.55% | 39.33% | 37.12% | 36.95% | 35.71% | 34.83%
31 | 32 | 2050 | Summer | S, [MVA] | 0 | 0 | 12.8987 | 12.9169 | 13.1261 | 12.6884 | 12.5913 | 12.4771 | 12.3068 | 12.0364 | 11.432 | 10.9716 | 10.9064 | 10.6593 | 10.6946 | 10.6254 | 10.9091 | 10.9473 | 11.2906 | 11.6885 | 12.2818 | 13.2542 | 14.1447 | 14.0247 | 14.2967 | 14.2632
31 | 32 | 2050 | Summer | S, [%] | 0 | 0 | 64.49% | 64.58% | 65.63% | 63.44% | 62.96% | 62.39% | 61.53% | 60.18% | 57.16% | 54.86% | 54.53% | 53.3% | 53.47% | 53.13% | 54.55% | 54.74% | 56.45% | 58.44% | 61.41% | 66.27% | 70.72% | 70.12% | 71.48% | 71.32%
32 | 31 | 2050 | Summer | S, [MVA] | 0 | 0 | 12.354 | 12.3722 | 12.5857 | 12.1443 | 12.0483 | 11.9306 | 11.768 | 11.4922 | 10.88 | 10.4133 | 10.3796 | 10.1622 | 10.1828 | 10.1281 | 10.3501 | 10.46 | 10.766 | 11.1449 | 11.7183 | 12.6682 | 13.5437 | 13.4323 | 13.7085 | 13.6893
32 | 31 | 2050 | Summer | S, [%] | 0 | 0 | 61.77% | 61.86% | 62.93% | 60.72% | 60.24% | 59.65% | 58.84% | 57.46% | 54.4% | 52.07% | 51.9% | 50.81% | 50.91% | 50.64% | 51.75% | 52.3% | 53.83% | 55.72% | 58.59% | 63.34% | 67.72% | 67.16% | 68.54% | 68.45%
31 | 33 | 2050 | Summer | P, [MW] | 0 | 0 | 12.6699 | 11.9536 | 11.167 | 11.2246 | 11.0239 | 11.1485 | 12.6595 | 12.6062 | 11.7086 | 9.7676 | 7.7492 | 6.4783 | 6.1233 | 4.947 | 5.5888 | 5.5623 | 7.7134 | 9.4161 | 11.7127 | 14.6728 | 16.3309 | 15.486 | 15.092 | 13.475
31 | 33 | 2050 | Summer | P, [%] | 0 | 0 | 63.35% | 59.77% | 55.84% | 56.12% | 55.12% | 55.74% | 63.3% | 63.03% | 58.54% | 48.84% | 38.75% | 32.39% | 30.62% | 24.73% | 27.94% | 27.81% | 38.57% | 47.08% | 58.56% | 73.36% | 81.65% | 77.43% | 75.46% | 67.37%
33 | 31 | 2050 | Summer | P, [MW] | 0 | 0 | -12.6167 | -11.903 | -11.1194 | -11.1769 | -10.9771 | -11.1013 | -12.6065 | -12.5535 | -11.6596 | -9.7259 | -7.7124 | -6.4437 | -6.0885 | -4.9138 | -5.5579 | -5.5285 | -7.6763 | -9.3746 | -11.6634 | -14.6115 | -16.2634 | -15.4216 | -15.0285 | -13.4177
33 | 31 | 2050 | Summer | P, [%] | 0 | 0 | 63.08% | 59.51% | 55.6% | 55.88% | 54.89% | 55.51% | 63.03% | 62.77% | 58.3% | 48.63% | 38.56% | 32.22% | 30.44% | 24.57% | 27.79% | 27.64% | 38.38% | 46.87% | 58.32% | 73.06% | 81.32% | 77.11% | 75.14% | 67.09%
31 | 33 | 2050 | Summer | Q, [MVAr] | 0 | 0 | 11.521 | 11.6729 | 11.743 | 11.7158 | 11.6828 | 11.66 | 11.473 | 11.4641 | 11.5201 | 11.5959 | 11.9317 | 12.1794 | 12.4156 | 12.5798 | 11.7839 | 12.4657 | 12.0491 | 11.8299 | 11.6072 | 11.0663 | 10.2681 | 10.75 | 11.0588 | 11.5889
31 | 33 | 2050 | Summer | Q, [%] | 0 | 0 | 57.6% | 58.36% | 58.71% | 58.58% | 58.41% | 58.3% | 57.37% | 57.32% | 57.6% | 57.98% | 59.66% | 60.9% | 62.08% | 62.9% | 58.92% | 62.33% | 60.25% | 59.15% | 58.04% | 55.33% | 51.34% | 53.75% | 55.29% | 57.94%
33 | 31 | 2050 | Summer | Q, [MVAr] | 0 | 0 | -10.058 | -10.2804 | -10.433 | -10.4025 | -10.3956 | -10.3618 | -10.0169 | -10.0157 | -10.1741 | -10.4491 | -10.9219 | -11.23 | -11.4596 | -11.6683 | -10.9354 | -11.5361 | -11.0281 | -10.6894 | -10.2507 | -9.3813 | -8.4117 | -8.9772 | -9.3125 | -10.0131
33 | 31 | 2050 | Summer | Q, [%] | 0 | 0 | 50.29% | 51.4% | 52.16% | 52.01% | 51.98% | 51.81% | 50.08% | 50.08% | 50.87% | 52.25% | 54.61% | 56.15% | 57.3% | 58.34% | 54.68% | 57.68% | 55.14% | 53.45% | 51.25% | 46.91% | 42.06% | 44.89% | 46.56% | 50.07%
31 | 33 | 2050 | Summer | S, [MVA] | 0 | 0 | 17.1248 | 16.7077 | 16.205 | 16.2251 | 16.0628 | 16.1321 | 17.0849 | 17.0394 | 16.4257 | 15.1615 | 14.2273 | 13.7951 | 13.8435 | 13.5176 | 13.0421 | 13.6504 | 14.3066 | 15.1198 | 16.4898 | 18.378 | 19.2908 | 18.8515 | 18.7101 | 17.773
31 | 33 | 2050 | Summer | S, [%] | 0 | 0 | 85.62% | 83.54% | 81.02% | 81.13% | 80.31% | 80.66% | 85.42% | 85.2% | 82.13% | 75.81% | 71.14% | 68.98% | 69.22% | 67.59% | 65.21% | 68.25% | 71.53% | 75.6% | 82.45% | 91.89% | 96.45% | 94.26% | 93.55% | 88.86%
33 | 31 | 2050 | Summer | S, [MVA] | 0 | 0 | 16.1352 | 15.7279 | 15.2476 | 15.2688 | 15.1184 | 15.1857 | 16.1016 | 16.0594 | 15.4745 | 14.2751 | 13.3705 | 12.9474 | 12.9766 | 12.6607 | 12.2667 | 12.7924 | 13.4366 | 14.2178 | 15.5278 | 17.3639 | 18.31 | 17.8442 | 17.6799 | 16.7421
33 | 31 | 2050 | Summer | S, [%] | 0 | 0 | 80.68% | 78.64% | 76.24% | 76.34% | 75.59% | 75.93% | 80.51% | 80.3% | 77.37% | 71.38% | 66.85% | 64.74% | 64.88% | 63.3% | 61.33% | 63.96% | 67.18% | 71.09% | 77.64% | 86.82% | 91.55% | 89.22% | 88.4% | 83.71%
35 | 36 | 2050 | Summer | P, [MW] | 0 | 0 | -0.16427 | -0.30477 | -0.44362 | -0.45891 | -0.49689 | -0.51764 | -0.21848 | -0.0039016 | 0.028607 | -0.15309 | -0.42774 | -0.79871 | -0.69503 | -0.77965 | -0.83197 | -0.76254 | -0.64117 | -0.52802 | -0.020459 | 0.40565 | 0.75052 | 0.70438 | 0.43773 | 0.10471
35 | 36 | 2050 | Summer | P, [%] | 0 | 0 | 4.107% | 7.619% | 11.09% | 11.47% | 12.42% | 12.94% | 5.462% | 0.09754% | 0.7152% | 3.827% | 10.69% | 19.97% | 17.38% | 19.49% | 20.8% | 19.06% | 16.03% | 13.2% | 0.5115% | 10.14% | 18.76% | 17.61% | 10.94% | 2.618%
36 | 35 | 2050 | Summer | P, [MW] | 0 | 0 | 0.17499 | 0.31564 | 0.45462 | 0.46987 | 0.50784 | 0.52859 | 0.22909 | 0.014213 | -0.018423 | 0.1633 | 0.43831 | 0.80959 | 0.70596 | 0.79074 | 0.84279 | 0.77371 | 0.65221 | 0.53883 | 0.030916 | -0.39547 | -0.7408 | -0.69402 | -0.42718 | -0.09383
36 | 35 | 2050 | Summer | P, [%] | 0 | 0 | 4.375% | 7.891% | 11.37% | 11.75% | 12.7% | 13.21% | 5.727% | 0.3553% | 0.4606% | 4.082% | 10.96% | 20.24% | 17.65% | 19.77% | 21.07% | 19.34% | 16.31% | 13.47% | 0.7729% | 9.887% | 18.52% | 17.35% | 10.68% | 2.346%
35 | 36 | 2050 | Summer | Q, [MVAr] | 0 | 0 | -2.4214 | -2.4232 | -2.4147 | -2.4079 | -2.3998 | -2.3964 | -2.405 | -2.3813 | -2.3654 | -2.3623 | -2.3655 | -2.3017 | -2.337 | -2.3272 | -2.2872 | -2.343 | -2.3712 | -2.3745 | -2.3958 | -2.3367 | -2.2041 | -2.2911 | -2.3747 | -2.4426
35 | 36 | 2050 | Summer | Q, [%] | 0 | 0 | 60.53% | 60.58% | 60.37% | 60.2% | 59.99% | 59.91% | 60.12% | 59.53% | 59.14% | 59.06% | 59.14% | 57.54% | 58.42% | 58.18% | 57.18% | 58.57% | 59.28% | 59.36% | 59.9% | 58.42% | 55.1% | 57.28% | 59.37% | 61.07%
36 | 35 | 2050 | Summer | Q, [MVAr] | 0 | 0 | 2.5116 | 2.5147 | 2.5073 | 2.5002 | 2.4919 | 2.4886 | 2.4942 | 2.468 | 2.4511 | 2.4483 | 2.4544 | 2.3933 | 2.4289 | 2.4205 | 2.3782 | 2.4369 | 2.4642 | 2.4655 | 2.4838 | 2.4223 | 2.286 | 2.3783 | 2.4634 | 2.5342
36 | 35 | 2050 | Summer | Q, [%] | 0 | 0 | 62.79% | 62.87% | 62.68% | 62.5% | 62.3% | 62.22% | 62.36% | 61.7% | 61.28% | 61.21% | 61.36% | 59.83% | 60.72% | 60.51% | 59.45% | 60.92% | 61.61% | 61.64% | 62.1% | 60.56% | 57.15% | 59.46% | 61.59% | 63.35%
35 | 36 | 2050 | Summer | S, [MVA] | 0 | 0 | 2.4269 | 2.4423 | 2.4551 | 2.4513 | 2.4507 | 2.4517 | 2.4149 | 2.3813 | 2.3656 | 2.3673 | 2.4039 | 2.4364 | 2.4381 | 2.4543 | 2.4338 | 2.464 | 2.4564 | 2.4325 | 2.3959 | 2.3716 | 2.3284 | 2.397 | 2.4147 | 2.4449
35 | 36 | 2050 | Summer | S, [%] | 0 | 0 | 60.67% | 61.06% | 61.38% | 61.28% | 61.27% | 61.29% | 60.37% | 59.53% | 59.14% | 59.18% | 60.1% | 60.91% | 60.95% | 61.36% | 60.84% | 61.6% | 61.41% | 60.81% | 59.9% | 59.29% | 58.21% | 59.92% | 60.37% | 61.12%
36 | 35 | 2050 | Summer | S, [MVA] | 0 | 0 | 2.5176 | 2.5345 | 2.5481 | 2.5439 | 2.5431 | 2.5442 | 2.5047 | 2.4681 | 2.4512 | 2.4537 | 2.4932 | 2.5265 | 2.5294 | 2.5464 | 2.5231 | 2.5568 | 2.5491 | 2.5237 | 2.484 | 2.4544 | 2.403 | 2.4775 | 2.5002 | 2.5359
36 | 35 | 2050 | Summer | S, [%] | 0 | 0 | 62.94% | 63.36% | 63.7% | 63.6% | 63.58% | 63.6% | 62.62% | 61.7% | 61.28% | 61.34% | 62.33% | 63.16% | 63.24% | 63.66% | 63.08% | 63.92% | 63.73% | 63.09% | 62.1% | 61.36% | 60.08% | 61.94% | 62.5% | 63.4%
37 | 38 | 2050 | Summer | P, [MW] | 0 | 0 | 7.2857 | 7.0507 | 6.6513 | 6.7359 | 6.6052 | 6.6458 | 7.5627 | 7.6797 | 7.187 | 5.923 | 5.1682 | 4.8813 | 4.6131 | 3.8652 | 3.9726 | 4.0128 | 5.1948 | 5.9122 | 6.7358 | 8.1764 | 8.8615 | 8.4486 | 8.3028 | 7.514
37 | 38 | 2050 | Summer | P, [%] | 0 | 0 | 45.54% | 44.07% | 41.57% | 42.1% | 41.28% | 41.54% | 47.27% | 48% | 44.92% | 37.02% | 32.3% | 30.51% | 28.83% | 24.16% | 24.83% | 25.08% | 32.47% | 36.95% | 42.1% | 51.1% | 55.38% | 52.8% | 51.89% | 46.96%
38 | 37 | 2050 | Summer | P, [MW] | 0 | 0 | -7.2542 | -7.0208 | -6.6235 | -6.7076 | -6.5772 | -6.6176 | -7.5295 | -7.6456 | -7.1554 | -5.8969 | -5.1465 | -4.8621 | -4.596 | -3.8511 | -3.9527 | -3.9977 | -5.1737 | -5.8875 | -6.7071 | -8.1392 | -8.8184 | -8.409 | -8.2653 | -7.4823
38 | 37 | 2050 | Summer | P, [%] | 0 | 0 | 45.34% | 43.88% | 41.4% | 41.92% | 41.11% | 41.36% | 47.06% | 47.78% | 44.72% | 36.86% | 32.17% | 30.39% | 28.73% | 24.07% | 24.7% | 24.99% | 32.34% | 36.8% | 41.92% | 50.87% | 55.12% | 52.56% | 51.66% | 46.76%
37 | 38 | 2050 | Summer | Q, [MVAr] | 0 | 0 | 4.9747 | 4.892 | 4.9328 | 4.9514 | 5.0348 | 5.0387 | 5.0089 | 5.0635 | 5.1668 | 5.4228 | 5.1841 | 4.8635 | 4.5587 | 4.4688 | 5.7666 | 4.585 | 5.0053 | 5.1032 | 5.0568 | 5.0738 | 5.4248 | 5.2327 | 4.927 | 4.6871
37 | 38 | 2050 | Summer | Q, [%] | 0 | 0 | 31.09% | 30.58% | 30.83% | 30.95% | 31.47% | 31.49% | 31.31% | 31.65% | 32.29% | 33.89% | 32.4% | 30.4% | 28.49% | 27.93% | 36.04% | 28.66% | 31.28% | 31.9% | 31.61% | 31.71% | 33.91% | 32.7% | 30.79% | 29.29%
38 | 37 | 2050 | Summer | Q, [MVAr] | 0 | 0 | -4.6251 | -4.5608 | -4.6241 | -4.6369 | -4.7244 | -4.7257 | -4.6395 | -4.684 | -4.8154 | -5.1333 | -4.943 | -4.6496 | -4.3689 | -4.3111 | -5.5463 | -4.4173 | -4.7708 | -4.8287 | -4.7381 | -4.6599 | -4.9459 | -4.7926 | -4.5103 | -4.3347
38 | 37 | 2050 | Summer | Q, [%] | 0 | 0 | 28.91% | 28.5% | 28.9% | 28.98% | 29.53% | 29.54% | 29% | 29.27% | 30.1% | 32.08% | 30.89% | 29.06% | 27.31% | 26.94% | 34.66% | 27.61% | 29.82% | 30.18% | 29.61% | 29.12% | 30.91% | 29.95% | 28.19% | 27.09%
37 | 38 | 2050 | Summer | S, [MVA] | 0 | 0 | 8.8221 | 8.5816 | 8.2809 | 8.36 | 8.3053 | 8.3399 | 9.071 | 9.1987 | 8.8515 | 8.0305 | 7.3202 | 6.8906 | 6.4856 | 5.9085 | 7.0025 | 6.093 | 7.2138 | 7.8101 | 8.4227 | 9.6227 | 10.3902 | 9.9378 | 9.6546 | 8.856
37 | 38 | 2050 | Summer | S, [%] | 0 | 0 | 55.14% | 53.63% | 51.76% | 52.25% | 51.91% | 52.12% | 56.69% | 57.49% | 55.32% | 50.19% | 45.75% | 43.07% | 40.53% | 36.93% | 43.77% | 38.08% | 45.09% | 48.81% | 52.64% | 60.14% | 64.94% | 62.11% | 60.34% | 55.35%
38 | 37 | 2050 | Summer | S, [MVA] | 0 | 0 | 8.6032 | 8.3721 | 8.078 | 8.1543 | 8.0982 | 8.1318 | 8.8441 | 8.9663 | 8.6248 | 7.8182 | 7.1358 | 6.7274 | 6.3412 | 5.7806 | 6.8107 | 5.9577 | 7.0376 | 7.6144 | 8.2118 | 9.3787 | 10.1107 | 9.6789 | 9.4158 | 8.6472
38 | 37 | 2050 | Summer | S, [%] | 0 | 0 | 53.77% | 52.33% | 50.49% | 50.96% | 50.61% | 50.82% | 55.28% | 56.04% | 53.9% | 48.86% | 44.6% | 42.05% | 39.63% | 36.13% | 42.57% | 37.24% | 43.98% | 47.59% | 51.32% | 58.62% | 63.19% | 60.49% | 58.85% | 54.05%
39 | 40 | 2050 | Summer | P, [MW] | 0 | 0 | 4.2494 | 3.921 | 3.7295 | 3.7215 | 3.7203 | 3.8218 | 4.0342 | 3.6138 | 3.2321 | 2.9015 | 2.014 | 1.4826 | 1.2815 | 1.0358 | 1.7052 | 1.4144 | 2.1369 | 2.9105 | 3.7336 | 4.7292 | 5.5259 | 5.0123 | 4.9686 | 4.4409
39 | 40 | 2050 | Summer | P, [%] | 0 | 0 | 26.56% | 24.51% | 23.31% | 23.26% | 23.25% | 23.89% | 25.21% | 22.59% | 20.2% | 18.13% | 12.59% | 9.266% | 8.009% | 6.473% | 10.66% | 8.84% | 13.36% | 18.19% | 23.34% | 29.56% | 34.54% | 31.33% | 31.05% | 27.76%
40 | 39 | 2050 | Summer | P, [MW] | 0 | 0 | -4.2321 | -3.9039 | -3.7126 | -3.7048 | -3.7036 | -3.805 | -4.0179 | -3.5982 | -3.217 | -2.8867 | -1.9986 | -1.4666 | -1.2646 | -1.0179 | -1.6911 | -1.3966 | -2.1211 | -2.8949 | -3.7173 | -4.7117 | -5.5076 | -4.9943 | -4.95 | -4.4226
40 | 39 | 2050 | Summer | P, [%] | 0 | 0 | 26.45% | 24.4% | 23.2% | 23.15% | 23.15% | 23.78% | 25.11% | 22.49% | 20.11% | 18.04% | 12.49% | 9.166% | 7.904% | 6.362% | 10.57% | 8.729% | 13.26% | 18.09% | 23.23% | 29.45% | 34.42% | 31.21% | 30.94% | 27.64%
39 | 40 | 2050 | Summer | Q, [MVAr] | 0 | 0 | -4.9834 | -5.2069 | -5.2913 | -5.2733 | -5.2397 | -5.1946 | -4.9301 | -5.0689 | -5.2036 | -5.3324 | -5.8457 | -6.1263 | -6.3396 | -6.5703 | -5.6718 | -6.4866 | -5.8936 | -5.511 | -5.1615 | -4.6134 | -3.9009 | -4.4507 | -4.6694 | -5.0899
39 | 40 | 2050 | Summer | Q, [%] | 0 | 0 | 31.15% | 32.54% | 33.07% | 32.96% | 32.75% | 32.47% | 30.81% | 31.68% | 32.52% | 33.33% | 36.54% | 38.29% | 39.62% | 41.06% | 35.45% | 40.54% | 36.84% | 34.44% | 32.26% | 28.83% | 24.38% | 27.82% | 29.18% | 31.81%
40 | 39 | 2050 | Summer | Q, [MVAr] | 0 | 0 | 5.1753 | 5.3971 | 5.4791 | 5.4599 | 5.4247 | 5.3809 | 5.1115 | 5.2419 | 5.3711 | 5.4969 | 6.0166 | 6.3041 | 6.527 | 6.7686 | 5.8284 | 6.6842 | 6.0696 | 5.6849 | 5.343 | 4.8078 | 4.1033 | 4.6502 | 4.8764 | 5.2941
40 | 39 | 2050 | Summer | Q, [%] | 0 | 0 | 32.35% | 33.73% | 34.24% | 34.12% | 33.9% | 33.63% | 31.95% | 32.76% | 33.57% | 34.36% | 37.6% | 39.4% | 40.79% | 42.3% | 36.43% | 41.78% | 37.93% | 35.53% | 33.39% | 30.05% | 25.65% | 29.06% | 30.48% | 33.09%
39 | 40 | 2050 | Summer | S, [MVA] | 0 | 0 | 6.5492 | 6.5181 | 6.4736 | 6.4543 | 6.4261 | 6.449 | 6.3703 | 6.2252 | 6.1257 | 6.0707 | 6.1829 | 6.3032 | 6.4678 | 6.6514 | 5.9226 | 6.639 | 6.269 | 6.2324 | 6.3704 | 6.6067 | 6.764 | 6.7031 | 6.8184 | 6.7549
39 | 40 | 2050 | Summer | S, [%] | 0 | 0 | 40.93% | 40.74% | 40.46% | 40.34% | 40.16% | 40.31% | 39.81% | 38.91% | 38.29% | 37.94% | 38.64% | 39.39% | 40.42% | 41.57% | 37.02% | 41.49% | 39.18% | 38.95% | 39.81% | 41.29% | 42.28% | 41.89% | 42.61% | 42.22%
40 | 39 | 2050 | Summer | S, [MVA] | 0 | 0 | 6.6854 | 6.661 | 6.6185 | 6.5982 | 6.5684 | 6.5903 | 6.5016 | 6.358 | 6.2608 | 6.2088 | 6.3398 | 6.4724 | 6.6484 | 6.8447 | 6.0688 | 6.8285 | 6.4295 | 6.3795 | 6.5089 | 6.7316 | 6.8681 | 6.824 | 6.9485 | 6.8983
40 | 39 | 2050 | Summer | S, [%] | 0 | 0 | 41.78% | 41.63% | 41.37% | 41.24% | 41.05% | 41.19% | 40.64% | 39.74% | 39.13% | 38.81% | 39.62% | 40.45% | 41.55% | 42.78% | 37.93% | 42.68% | 40.18% | 39.87% | 40.68% | 42.07% | 42.93% | 42.65% | 43.43% | 43.11%
32 | 34 | 2050 | Summer | P, [MW] | 0 | 1 | 11.2985 | 9.796 | 8.7312 | 8.6589 | 8.4829 | 8.4507 | 8.4551 | 6.747 | 4.9178 | 4.2882 | 4.5526 | 4.1082 | 3.8108 | 3.2192 | 3.8078 | 4.7384 | 5.2913 | 5.9983 | 7.7978 | 8.6789 | 8.5685 | 8.6364 | 9.7483 | 9.5156
32 | 34 | 2050 | Summer | P, [%] | 0 | 1 | 41.85% | 36.28% | 32.34% | 32.07% | 31.42% | 31.3% | 31.32% | 24.99% | 18.21% | 15.88% | 16.86% | 15.22% | 14.11% | 11.92% | 14.1% | 17.55% | 19.6% | 22.22% | 28.88% | 32.14% | 31.74% | 31.99% | 36.1% | 35.24%
34 | 32 | 2050 | Summer | P, [MW] | 0 | 1 | -11.2839 | -9.7851 | -8.7226 | -8.6503 | -8.4747 | -8.4426 | -8.447 | -6.7417 | -4.915 | -4.286 | -4.5501 | -4.1063 | -3.8091 | -3.218 | -3.8061 | -4.7358 | -5.2881 | -5.9942 | -7.7908 | -8.6704 | -8.5601 | -8.628 | -9.7375 | -9.5053
34 | 32 | 2050 | Summer | P, [%] | 0 | 1 | 41.79% | 36.24% | 32.31% | 32.04% | 31.39% | 31.27% | 31.29% | 24.97% | 18.2% | 15.87% | 16.85% | 15.21% | 14.11% | 11.92% | 14.1% | 17.54% | 19.59% | 22.2% | 28.85% | 32.11% | 31.7% | 31.96% | 36.06% | 35.2%
32 | 34 | 2050 | Summer | Q, [MVAr] | 0 | 1 | 1.3182 | 0.32153 | -0.32327 | -0.19907 | -0.14987 | 0.026843 | -0.48081 | -0.55213 | -0.91769 | -1.1691 | -0.69201 | -0.14875 | 0.17008 | -0.12764 | 0.2786 | 0.1578 | -0.020019 | -0.15399 | -0.084953 | -0.14817 | -0.058653 | -0.10696 | 0.38179 | 0.39257
32 | 34 | 2050 | Summer | Q, [%] | 0 | 1 | 4.882% | 1.191% | 1.197% | 0.7373% | 0.5551% | 0.09942% | 1.781% | 2.045% | 3.399% | 4.33% | 2.563% | 0.5509% | 0.6299% | 0.4727% | 1.032% | 0.5844% | 0.07415% | 0.5703% | 0.3146% | 0.5488% | 0.2172% | 0.3961% | 1.414% | 1.454%
34 | 32 | 2050 | Summer | Q, [MVAr] | 0 | 1 | -1.3905 | -0.39655 | 0.24664 | 0.12236 | 0.07294 | -0.10379 | 0.40377 | 0.4731 | 0.83703 | 1.088 | 0.61107 | 0.067573 | -0.25141 | 0.045883 | -0.35997 | -0.23852 | -0.060295 | 0.074233 | 0.007092 | 0.071446 | -0.01814 | 0.030236 | -0.45688 | -0.46797
34 | 32 | 2050 | Summer | Q, [%] | 0 | 1 | 5.15% | 1.469% | 0.9135% | 0.4532% | 0.2701% | 0.3844% | 1.495% | 1.752% | 3.1% | 4.03% | 2.263% | 0.2503% | 0.9311% | 0.1699% | 1.333% | 0.8834% | 0.2233% | 0.2749% | 0.02627% | 0.2646% | 0.06719% | 0.112% | 1.692% | 1.733%
32 | 34 | 2050 | Summer | S, [MVA] | 0 | 1 | 11.3751 | 9.8012 | 8.7372 | 8.6612 | 8.4842 | 8.4508 | 8.4688 | 6.7695 | 5.0027 | 4.4447 | 4.6049 | 4.1109 | 3.8146 | 3.2218 | 3.8179 | 4.741 | 5.2913 | 6.0003 | 7.7982 | 8.6802 | 8.5687 | 8.6371 | 9.7558 | 9.5237
32 | 34 | 2050 | Summer | S, [%] | 0 | 1 | 42.13% | 36.3% | 32.36% | 32.08% | 31.42% | 31.3% | 31.37% | 25.07% | 18.53% | 16.46% | 17.06% | 15.23% | 14.13% | 11.93% | 14.14% | 17.56% | 19.6% | 22.22% | 28.88% | 32.15% | 31.74% | 31.99% | 36.13% | 35.27%
34 | 32 | 2050 | Summer | S, [MVA] | 0 | 1 | 11.3693 | 9.7931 | 8.726 | 8.6512 | 8.4751 | 8.4432 | 8.4567 | 6.7583 | 4.9857 | 4.4219 | 4.591 | 4.1068 | 3.8174 | 3.2184 | 3.8231 | 4.7418 | 5.2884 | 5.9947 | 7.7908 | 8.6707 | 8.5602 | 8.628 | 9.7482 | 9.5168
34 | 32 | 2050 | Summer | S, [%] | 0 | 1 | 42.11% | 36.27% | 32.32% | 32.04% | 31.39% | 31.27% | 31.32% | 25.03% | 18.47% | 16.38% | 17% | 15.21% | 14.14% | 11.92% | 14.16% | 17.56% | 19.59% | 22.2% | 28.85% | 32.11% | 31.7% | 31.96% | 36.1% | 35.25%
33 | 35 | 2050 | Summer | P, [MW] | 0 | 1 | 0.84647 | 0.71433 | 0.57282 | 0.63663 | 0.55695 | 0.53788 | 0.6897 | 0.84599 | 0.80697 | 0.6935 | 0.56154 | 0.28984 | 0.27689 | 0.18684 | -0.020015 | 0.10565 | 0.27645 | 0.64351 | 1.0813 | 1.3615 | 1.4463 | 1.621 | 1.438 | 1.1729
33 | 35 | 2050 | Summer | P, [%] | 0 | 1 | 3.135% | 2.646% | 2.122% | 2.358% | 2.063% | 1.992% | 2.554% | 3.133% | 2.989% | 2.569% | 2.08% | 1.073% | 1.026% | 0.692% | 0.07413% | 0.3913% | 1.024% | 2.383% | 4.005% | 5.043% | 5.357% | 6.004% | 5.326% | 4.344%
35 | 33 | 2050 | Summer | P, [MW] | 0 | 1 | -0.84212 | -0.70992 | -0.56838 | -0.63219 | -0.5525 | -0.53336 | -0.68526 | -0.8419 | -0.80294 | -0.68937 | -0.5574 | -0.28556 | -0.27268 | -0.18263 | 0.024203 | -0.10138 | -0.2721 | -0.63921 | -1.0773 | -1.3576 | -1.4423 | -1.6171 | -1.4339 | -1.1687
35 | 33 | 2050 | Summer | P, [%] | 0 | 1 | 3.119% | 2.629% | 2.105% | 2.341% | 2.046% | 1.975% | 2.538% | 3.118% | 2.974% | 2.553% | 2.064% | 1.058% | 1.01% | 0.6764% | 0.08964% | 0.3755% | 1.008% | 2.367% | 3.99% | 5.028% | 5.342% | 5.989% | 5.311% | 4.328%
33 | 35 | 2050 | Summer | Q, [MVAr] | 0 | 1 | 6.184 | 6.2385 | 6.2769 | 6.275 | 6.2864 | 6.3365 | 6.2688 | 5.9935 | 5.954 | 6.0404 | 6.0519 | 6.1659 | 6.1065 | 6.1138 | 6.0922 | 6.1525 | 6.2172 | 6.1684 | 5.9031 | 5.8121 | 5.8313 | 5.6838 | 5.8896 | 6.0451
33 | 35 | 2050 | Summer | Q, [%] | 0 | 1 | 22.9% | 23.11% | 23.25% | 23.24% | 23.28% | 23.47% | 23.22% | 22.2% | 22.05% | 22.37% | 22.41% | 22.84% | 22.62% | 22.64% | 22.56% | 22.79% | 23.03% | 22.85% | 21.86% | 21.53% | 21.6% | 21.05% | 21.81% | 22.39%
35 | 33 | 2050 | Summer | Q, [MVAr] | 0 | 1 | -6.2667 | -6.3212 | -6.3595 | -6.3577 | -6.3691 | -6.4191 | -6.3515 | -6.0766 | -6.0372 | -6.1233 | -6.1347 | -6.2484 | -6.1888 | -6.196 | -6.1743 | -6.2347 | -6.2997 | -6.2512 | -5.9861 | -5.8953 | -5.9144 | -5.767 | -5.9727 | -6.128
35 | 33 | 2050 | Summer | Q, [%] | 0 | 1 | 23.21% | 23.41% | 23.55% | 23.55% | 23.59% | 23.77% | 23.52% | 22.51% | 22.36% | 22.68% | 22.72% | 23.14% | 22.92% | 22.95% | 22.87% | 23.09% | 23.33% | 23.15% | 22.17% | 21.83% | 21.91% | 21.36% | 22.12% | 22.7%
33 | 35 | 2050 | Summer | S, [MVA] | 0 | 1 | 6.2416 | 6.2792 | 6.303 | 6.3072 | 6.311 | 6.3593 | 6.3067 | 6.0529 | 6.0085 | 6.0801 | 6.0779 | 6.1727 | 6.1127 | 6.1166 | 6.0923 | 6.1535 | 6.2234 | 6.2019 | 6.0013 | 5.9695 | 6.008 | 5.9104 | 6.0626 | 6.1578
33 | 35 | 2050 | Summer | S, [%] | 0 | 1 | 23.12% | 23.26% | 23.34% | 23.36% | 23.37% | 23.55% | 23.36% | 22.42% | 22.25% | 22.52% | 22.51% | 22.86% | 22.64% | 22.65% | 22.56% | 22.79% | 23.05% | 22.97% | 22.23% | 22.11% | 22.25% | 21.89% | 22.45% | 22.81%
35 | 33 | 2050 | Summer | S, [MVA] | 0 | 1 | 6.3231 | 6.3609 | 6.3849 | 6.3891 | 6.393 | 6.4412 | 6.3884 | 6.1346 | 6.0903 | 6.162 | 6.1599 | 6.255 | 6.1948 | 6.1987 | 6.1744 | 6.2356 | 6.3055 | 6.2838 | 6.0823 | 6.0495 | 6.0878 | 5.9894 | 6.1424 | 6.2384
35 | 33 | 2050 | Summer | S, [%] | 0 | 1 | 23.42% | 23.56% | 23.65% | 23.66% | 23.68% | 23.86% | 23.66% | 22.72% | 22.56% | 22.82% | 22.81% | 23.17% | 22.94% | 22.96% | 22.87% | 23.09% | 23.35% | 23.27% | 22.53% | 22.41% | 22.55% | 22.18% | 22.75% | 23.11%
33 | 37 | 2050 | Summer | P, [MW] | 0 | 1 | 12.7043 | 12.2531 | 11.7502 | 11.6454 | 11.6022 | 11.6044 | 11.4055 | 9.9771 | 8.8667 | 7.7964 | 6.2181 | 5.1072 | 2.9541 | 1.2169 | 0.79303 | 3.0294 | 5.9735 | 8.3347 | 9.9103 | 11.9177 | 13.0903 | 13.3909 | 13.7794 | 12.8911
33 | 37 | 2050 | Summer | P, [%] | 0 | 1 | 60.5% | 58.35% | 55.95% | 55.45% | 55.25% | 55.26% | 54.31% | 47.51% | 42.22% | 37.13% | 29.61% | 24.32% | 14.07% | 5.795% | 3.776% | 14.43% | 28.45% | 39.69% | 47.19% | 56.75% | 62.33% | 63.77% | 65.62% | 61.39%
37 | 33 | 2050 | Summer | P, [MW] | 0 | 1 | -12.6488 | -12.1977 | -11.6948 | -11.5901 | -11.5468 | -11.5491 | -11.3504 | -9.9214 | -8.809 | -7.7363 | -6.1542 | -5.0418 | -2.8863 | -1.1487 | -0.72547 | -2.9612 | -5.9087 | -8.2769 | -9.8547 | -11.862 | -13.033 | -13.3331 | -13.7215 | -12.8347
37 | 33 | 2050 | Summer | P, [%] | 0 | 1 | 60.23% | 58.08% | 55.69% | 55.19% | 54.98% | 55% | 54.05% | 47.24% | 41.95% | 36.84% | 29.31% | 24.01% | 13.74% | 5.47% | 3.455% | 14.1% | 28.14% | 39.41% | 46.93% | 56.49% | 62.06% | 63.49% | 65.34% | 61.12%
33 | 37 | 2050 | Summer | Q, [MVAr] | 0 | 1 | 10.6222 | 11.1454 | 11.6566 | 11.7497 | 11.7936 | 11.7698 | 11.9303 | 13.2797 | 14.3985 | 15.3824 | 16.6321 | 17.2 | 18.0191 | 18.2489 | 18.1793 | 18.0489 | 16.8329 | 14.6965 | 13.2992 | 11.5755 | 10.5963 | 10.3385 | 9.8475 | 10.6269
33 | 37 | 2050 | Summer | Q, [%] | 0 | 1 | 50.58% | 53.07% | 55.51% | 55.95% | 56.16% | 56.05% | 56.81% | 63.24% | 68.56% | 73.25% | 79.2% | 81.9% | 85.81% | 86.9% | 86.57% | 85.95% | 80.16% | 69.98% | 63.33% | 55.12% | 50.46% | 49.23% | 46.89% | 50.6%
37 | 33 | 2050 | Summer | Q, [MVAr] | 0 | 1 | -10.5496 | -11.0728 | -11.5841 | -11.6773 | -11.7212 | -11.6975 | -11.8583 | -13.2068 | -14.3227 | -15.3034 | -16.5479 | -17.1137 | -17.9294 | -18.1587 | -18.0899 | -17.9587 | -16.7474 | -14.6207 | -13.2264 | -11.5025 | -10.5212 | -10.2627 | -9.7715 | -10.553
37 | 33 | 2050 | Summer | Q, [%] | 0 | 1 | 50.24% | 52.73% | 55.16% | 55.61% | 55.82% | 55.7% | 56.47% | 62.89% | 68.2% | 72.87% | 78.8% | 81.49% | 85.38% | 86.47% | 86.14% | 85.52% | 79.75% | 69.62% | 62.98% | 54.77% | 50.1% | 48.87% | 46.53% | 50.25%
33 | 37 | 2050 | Summer | S, [MVA] | 0 | 1 | 16.5599 | 16.5638 | 16.5512 | 16.543 | 16.5439 | 16.5285 | 16.5051 | 16.61 | 16.9096 | 17.2454 | 17.7565 | 17.9422 | 18.2597 | 18.2895 | 18.1966 | 18.3014 | 17.8613 | 16.8954 | 16.5856 | 16.614 | 16.8416 | 16.9175 | 16.9365 | 16.7066
33 | 37 | 2050 | Summer | S, [%] | 0 | 1 | 78.86% | 78.88% | 78.82% | 78.78% | 78.78% | 78.71% | 78.6% | 79.1% | 80.52% | 82.12% | 84.55% | 85.44% | 86.95% | 87.09% | 86.65% | 87.15% | 85.05% | 80.45% | 78.98% | 79.11% | 80.2% | 80.56% | 80.65% | 79.56%
37 | 33 | 2050 | Summer | S, [MVA] | 0 | 1 | 16.4708 | 16.4739 | 16.4609 | 16.4526 | 16.4534 | 16.4382 | 16.415 | 16.5182 | 16.8148 | 17.1477 | 17.6552 | 17.841 | 18.1602 | 18.195 | 18.1044 | 18.2012 | 17.7592 | 16.801 | 16.494 | 16.5231 | 16.7498 | 16.8254 | 16.8452 | 16.6161
37 | 33 | 2050 | Summer | S, [%] | 0 | 1 | 78.43% | 78.45% | 78.39% | 78.35% | 78.35% | 78.28% | 78.17% | 78.66% | 80.07% | 81.66% | 84.07% | 84.96% | 86.48% | 86.64% | 86.21% | 86.67% | 84.57% | 80% | 78.54% | 78.68% | 79.76% | 80.12% | 80.22% | 79.12%
37 | 39 | 2050 | Summer | P, [MW] | 0 | 1 | 5.7769 | 5.5766 | 5.3996 | 5.3597 | 5.3401 | 5.3689 | 5.3297 | 4.6966 | 4.2981 | 3.7104 | 3.1344 | 2.6806 | 2.2857 | 2.0327 | 2.1346 | 2.476 | 3.2121 | 4.1143 | 4.9831 | 5.8671 | 6.3758 | 6.5669 | 6.6079 | 6.0593
37 | 39 | 2050 | Summer | P, [%] | 0 | 1 | 27.51% | 26.56% | 25.71% | 25.52% | 25.43% | 25.57% | 25.38% | 22.36% | 20.47% | 17.67% | 14.93% | 12.76% | 10.88% | 9.68% | 10.16% | 11.79% | 15.3% | 19.59% | 23.73% | 27.94% | 30.36% | 31.27% | 31.47% | 28.85%
39 | 37 | 2050 | Summer | P, [MW] | 0 | 1 | -5.7417 | -5.5408 | -5.3635 | -5.3237 | -5.3042 | -5.3329 | -5.2941 | -4.6614 | -4.2645 | -3.6787 | -3.1072 | -2.6554 | -2.2636 | -2.0105 | -2.1119 | -2.4549 | -3.1866 | -4.081 | -4.9486 | -5.8326 | -6.3417 | -6.5332 | -6.574 | -6.0245
39 | 37 | 2050 | Summer | P, [%] | 0 | 1 | 27.34% | 26.38% | 25.54% | 25.35% | 25.26% | 25.39% | 25.21% | 22.2% | 20.31% | 17.52% | 14.8% | 12.64% | 10.78% | 9.574% | 10.06% | 11.69% | 15.17% | 19.43% | 23.56% | 27.77% | 30.2% | 31.11% | 31.3% | 28.69%
37 | 39 | 2050 | Summer | Q, [MVAr] | 0 | 1 | 11.7819 | 12.0019 | 12.1318 | 12.137 | 12.1409 | 12.1256 | 12.0805 | 12.2451 | 12.0863 | 11.8963 | 11.0871 | 10.7413 | 10.0952 | 10.1874 | 10.2607 | 9.8126 | 10.6766 | 12.0821 | 11.9994 | 11.6004 | 11.2517 | 11.0432 | 11.047 | 11.5763
37 | 39 | 2050 | Summer | Q, [%] | 0 | 1 | 56.1% | 57.15% | 57.77% | 57.8% | 57.81% | 57.74% | 57.53% | 58.31% | 57.55% | 56.65% | 52.8% | 51.15% | 48.07% | 48.51% | 48.86% | 46.73% | 50.84% | 57.53% | 57.14% | 55.24% | 53.58% | 52.59% | 52.6% | 55.13%
39 | 37 | 2050 | Summer | Q, [MVAr] | 0 | 1 | -11.7373 | -11.9565 | -12.086 | -12.0913 | -12.0952 | -12.0799 | -12.0353 | -12.2006 | -12.0438 | -11.8564 | -11.0535 | -10.7105 | -10.0687 | -10.1607 | -10.2334 | -9.7875 | -10.6453 | -12.04 | -11.9557 | -11.5567 | -11.2085 | -11.0006 | -11.0043 | -11.5321
39 | 37 | 2050 | Summer | Q, [%] | 0 | 1 | 55.89% | 56.94% | 57.55% | 57.58% | 57.6% | 57.52% | 57.31% | 58.1% | 57.35% | 56.46% | 52.64% | 51% | 47.95% | 48.38% | 48.73% | 46.61% | 50.69% | 57.33% | 56.93% | 55.03% | 53.37% | 52.38% | 52.4% | 54.91%
37 | 39 | 2050 | Summer | S, [MVA] | 0 | 1 | 13.122 | 13.2342 | 13.2792 | 13.2678 | 13.2635 | 13.2611 | 13.204 | 13.1149 | 12.8278 | 12.4615 | 11.5216 | 11.0707 | 10.3507 | 10.3883 | 10.4804 | 10.1202 | 11.1493 | 12.7634 | 12.9929 | 12.9997 | 12.9326 | 12.8482 | 12.8725 | 13.0663
37 | 39 | 2050 | Summer | S, [%] | 0 | 1 | 62.49% | 63.02% | 63.23% | 63.18% | 63.16% | 63.15% | 62.88% | 62.45% | 61.08% | 59.34% | 54.86% | 52.72% | 49.29% | 49.47% | 49.91% | 48.19% | 53.09% | 60.78% | 61.87% | 61.9% | 61.58% | 61.18% | 61.3% | 62.22%
39 | 37 | 2050 | Summer | S, [MVA] | 0 | 1 | 13.0664 | 13.1779 | 13.2227 | 13.2114 | 13.2071 | 13.2047 | 13.1482 | 13.0608 | 12.7765 | 12.414 | 11.4819 | 11.0348 | 10.32 | 10.3577 | 10.449 | 10.0907 | 11.112 | 12.7129 | 12.9394 | 12.9451 | 12.8782 | 12.7944 | 12.8184 | 13.0109
39 | 37 | 2050 | Summer | S, [%] | 0 | 1 | 62.22% | 62.75% | 62.97% | 62.91% | 62.89% | 62.88% | 62.61% | 62.19% | 60.84% | 59.11% | 54.68% | 52.55% | 49.14% | 49.32% | 49.76% | 48.05% | 52.91% | 60.54% | 61.62% | 61.64% | 61.32% | 60.93% | 61.04% | 61.96%
31 | 32 | 2050 | Summer | P, [MW] | 0 | 1 | 12.0179 | 10.6005 | 9.5731 | 9.4899 | 9.3067 | 9.2604 | 9.2998 | 7.5496 | 5.6702 | 5.0228 | 5.2739 | 4.78 | 4.4502 | 3.8407 | 4.4378 | 5.4196 | 6.0069 | 6.7465 | 8.5946 | 9.5018 | 9.3884 | 9.4603 | 10.5475 | 10.3133
31 | 32 | 2050 | Summer | P, [%] | 0 | 1 | 60.09% | 53% | 47.87% | 47.45% | 46.53% | 46.3% | 46.5% | 37.75% | 28.35% | 25.11% | 26.37% | 23.9% | 22.25% | 19.2% | 22.19% | 27.1% | 30.03% | 33.73% | 42.97% | 47.51% | 46.94% | 47.3% | 52.74% | 51.57%
32 | 31 | 2050 | Summer | P, [MW] | 0 | 1 | -11.9757 | -10.5625 | -9.5378 | -9.4547 | -9.272 | -9.2256 | -9.2653 | -7.5185 | -5.6419 | -4.9954 | -5.246 | -4.7521 | -4.4225 | -3.814 | -4.4104 | -5.391 | -5.9777 | -6.7166 | -8.5616 | -9.4668 | -9.3533 | -9.4252 | -10.5096 | -10.276
32 | 31 | 2050 | Summer | P, [%] | 0 | 1 | 59.88% | 52.81% | 47.69% | 47.27% | 46.36% | 46.13% | 46.33% | 37.59% | 28.21% | 24.98% | 26.23% | 23.76% | 22.11% | 19.07% | 22.05% | 26.96% | 29.89% | 33.58% | 42.81% | 47.33% | 46.77% | 47.13% | 52.55% | 51.38%
31 | 32 | 2050 | Summer | Q, [MVAr] | 0 | 1 | 9.4012 | 9.8465 | 10.1395 | 10.183 | 10.2491 | 10.2829 | 10.1671 | 10.6934 | 11.1258 | 11.2102 | 11.2308 | 11.4353 | 11.5209 | 11.515 | 11.4775 | 11.313 | 11.1744 | 10.931 | 10.3951 | 10.1287 | 10.249 | 10.2075 | 9.8719 | 9.9753
31 | 32 | 2050 | Summer | Q, [%] | 0 | 1 | 47.01% | 49.23% | 50.7% | 50.91% | 51.25% | 51.41% | 50.84% | 53.47% | 55.63% | 56.05% | 56.15% | 57.18% | 57.6% | 57.58% | 57.39% | 56.56% | 55.87% | 54.65% | 51.98% | 50.64% | 51.24% | 51.04% | 49.36% | 49.88%
32 | 31 | 2050 | Summer | Q, [MVAr] | 0 | 1 | -8.2398 | -8.8022 | -9.1694 | -9.2164 | -9.293 | -9.3276 | -9.2199 | -9.8386 | -10.3479 | -10.4574 | -10.4629 | -10.6689 | -10.7599 | -10.78 | -10.7221 | -10.528 | -10.3715 | -10.1078 | -9.4875 | -9.1665 | -9.2852 | -9.2412 | -8.8308 | -8.9483
32 | 31 | 2050 | Summer | Q, [%] | 0 | 1 | 41.2% | 44.01% | 45.85% | 46.08% | 46.46% | 46.64% | 46.1% | 49.19% | 51.74% | 52.29% | 52.31% | 53.34% | 53.8% | 53.9% | 53.61% | 52.64% | 51.86% | 50.54% | 47.44% | 45.83% | 46.43% | 46.21% | 44.15% | 44.74%
31 | 32 | 2050 | Summer | S, [MVA] | 0 | 1 | 15.2582 | 14.468 | 13.9446 | 13.9194 | 13.8441 | 13.8381 | 13.7788 | 13.0899 | 12.4874 | 12.284 | 12.4075 | 12.3941 | 12.3505 | 12.1387 | 12.3056 | 12.5441 | 12.6866 | 12.8453 | 13.488 | 13.888 | 13.899 | 13.9172 | 14.4466 | 14.3482
31 | 32 | 2050 | Summer | S, [%] | 0 | 1 | 76.29% | 72.34% | 69.72% | 69.6% | 69.22% | 69.19% | 68.89% | 65.45% | 62.44% | 61.42% | 62.04% | 61.97% | 61.75% | 60.69% | 61.53% | 62.72% | 63.43% | 64.23% | 67.44% | 69.44% | 69.5% | 69.59% | 72.23% | 71.74%
32 | 31 | 2050 | Summer | S, [MVA] | 0 | 1 | 14.5366 | 13.7494 | 13.2306 | 13.2036 | 13.1274 | 13.1193 | 13.0711 | 12.3825 | 11.786 | 11.5893 | 11.7043 | 11.6794 | 11.6334 | 11.4348 | 11.5937 | 11.828 | 11.9708 | 12.1359 | 12.7794 | 13.1775 | 13.1795 | 13.1998 | 13.7271 | 13.626
32 | 31 | 2050 | Summer | S, [%] | 0 | 1 | 72.68% | 68.75% | 66.15% | 66.02% | 65.64% | 65.6% | 65.36% | 61.91% | 58.93% | 57.95% | 58.52% | 58.4% | 58.17% | 57.17% | 57.97% | 59.14% | 59.85% | 60.68% | 63.9% | 65.89% | 65.9% | 66% | 68.64% | 68.13%
31 | 33 | 2050 | Summer | P, [MW] | 0 | 1 | 12.5394 | 11.9363 | 11.2824 | 11.2354 | 11.1159 | 11.0996 | 11.0417 | 9.7557 | 8.6011 | 7.4306 | 5.7796 | 4.4765 | 2.4584 | 0.7758 | 0.20289 | 2.3718 | 5.2813 | 7.9284 | 9.9242 | 12.2227 | 13.4971 | 13.9853 | 14.2095 | 13.0321
31 | 33 | 2050 | Summer | P, [%] | 0 | 1 | 62.7% | 59.68% | 56.41% | 56.18% | 55.58% | 55.5% | 55.21% | 48.78% | 43.01% | 37.15% | 28.9% | 22.38% | 12.29% | 3.879% | 1.014% | 11.86% | 26.41% | 39.64% | 49.62% | 61.11% | 67.49% | 69.93% | 71.05% | 65.16%
33 | 31 | 2050 | Summer | P, [MW] | 0 | 1 | -12.5009 | -11.9005 | -11.2494 | -11.2026 | -11.0836 | -11.0673 | -11.0098 | -9.7289 | -8.5782 | -7.4109 | -5.7633 | -4.4621 | -2.4457 | -0.76343 | -0.19021 | -2.3588 | -5.2655 | -7.907 | -9.8966 | -12.1859 | -13.4543 | -13.94 | -14.1631 | -12.9915
33 | 31 | 2050 | Summer | P, [%] | 0 | 1 | 62.5% | 59.5% | 56.25% | 56.01% | 55.42% | 55.34% | 55.05% | 48.64% | 42.89% | 37.05% | 28.82% | 22.31% | 12.23% | 3.817% | 0.951% | 11.79% | 26.33% | 39.54% | 49.48% | 60.93% | 67.27% | 69.7% | 70.82% | 64.96%
31 | 33 | 2050 | Summer | Q, [MVAr] | 0 | 1 | 7.3975 | 7.3836 | 7.3862 | 7.3788 | 7.3857 | 7.4075 | 7.3368 | 7.2486 | 7.2398 | 7.3056 | 7.4963 | 7.6977 | 7.9945 | 8.2202 | 8.3575 | 8.1076 | 7.7079 | 7.3956 | 7.3201 | 7.3148 | 7.3264 | 7.3295 | 7.3443 | 7.3648
31 | 33 | 2050 | Summer | Q, [%] | 0 | 1 | 36.99% | 36.92% | 36.93% | 36.89% | 36.93% | 37.04% | 36.68% | 36.24% | 36.2% | 36.53% | 37.48% | 38.49% | 39.97% | 41.1% | 41.79% | 40.54% | 38.54% | 36.98% | 36.6% | 36.57% | 36.63% | 36.65% | 36.72% | 36.82%
33 | 31 | 2050 | Summer | Q, [MVAr] | 0 | 1 | -6.3401 | -6.4009 | -6.479 | -6.4774 | -6.4971 | -6.5191 | -6.4601 | -6.5117 | -6.6093 | -6.7639 | -7.0493 | -7.3022 | -7.6455 | -7.8801 | -8.0088 | -7.7516 | -7.2724 | -6.8092 | -6.5615 | -6.3026 | -6.1499 | -6.0858 | -6.068 | -6.247
33 | 31 | 2050 | Summer | Q, [%] | 0 | 1 | 31.7% | 32% | 32.39% | 32.39% | 32.49% | 32.6% | 32.3% | 32.56% | 33.05% | 33.82% | 35.25% | 36.51% | 38.23% | 39.4% | 40.04% | 38.76% | 36.36% | 34.05% | 32.81% | 31.51% | 30.75% | 30.43% | 30.34% | 31.23%
31 | 33 | 2050 | Summer | S, [MVA] | 0 | 1 | 14.5588 | 14.0354 | 13.4851 | 13.4418 | 13.3458 | 13.3444 | 13.257 | 12.1539 | 11.2425 | 10.4204 | 9.4656 | 8.9047 | 8.364 | 8.2567 | 8.3599 | 8.4474 | 9.3437 | 10.8422 | 12.3318 | 14.2443 | 15.3573 | 15.7895 | 15.9953 | 14.9692
31 | 33 | 2050 | Summer | S, [%] | 0 | 1 | 72.79% | 70.18% | 67.43% | 67.21% | 66.73% | 66.72% | 66.28% | 60.77% | 56.21% | 52.1% | 47.33% | 44.52% | 41.82% | 41.28% | 41.8% | 42.24% | 46.72% | 54.21% | 61.66% | 71.22% | 76.79% | 78.95% | 79.98% | 74.85%
33 | 31 | 2050 | Summer | S, [MVA] | 0 | 1 | 14.0168 | 13.5127 | 12.9818 | 12.9405 | 12.8475 | 12.8446 | 12.7651 | 11.707 | 10.8291 | 10.0335 | 9.1054 | 8.5576 | 8.0272 | 7.917 | 8.0111 | 8.1025 | 8.9785 | 10.4349 | 11.8742 | 13.7193 | 14.7932 | 15.2106 | 15.4082 | 14.4154
33 | 31 | 2050 | Summer | S, [%] | 0 | 1 | 70.08% | 67.56% | 64.91% | 64.7% | 64.24% | 64.22% | 63.83% | 58.54% | 54.15% | 50.17% | 45.53% | 42.79% | 40.14% | 39.59% | 40.06% | 40.51% | 44.89% | 52.17% | 59.37% | 68.6% | 73.97% | 76.05% | 77.04% | 72.08%
35 | 36 | 2050 | Summer | P, [MW] | 0 | 1 | 0.42744 | 0.28293 | 0.12959 | 0.19675 | 0.11155 | 0.084115 | 0.25341 | 0.45305 | 0.41761 | 0.28762 | 0.14494 | -0.15863 | -0.16912 | -0.26778 | -0.48561 | -0.35882 | -0.18114 | 0.21636 | 0.70516 | 1.005 | 1.0908 | 1.2853 | 1.0754 | 0.78396
35 | 36 | 2050 | Summer | P, [%] | 0 | 1 | 10.69% | 7.073% | 3.24% | 4.919% | 2.789% | 2.103% | 6.335% | 11.33% | 10.44% | 7.19% | 3.623% | 3.966% | 4.228% | 6.695% | 12.14% | 8.971% | 4.528% | 5.409% | 17.63% | 25.12% | 27.27% | 32.13% | 26.88% | 19.6%
36 | 35 | 2050 | Summer | P, [MW] | 0 | 1 | -0.4141 | -0.2696 | -0.11625 | -0.18343 | -0.098216 | -0.070838 | -0.24008 | -0.4395 | -0.40405 | -0.27417 | -0.13173 | 0.17177 | 0.18195 | 0.28053 | 0.49852 | 0.37168 | 0.19419 | -0.20313 | -0.69167 | -0.99111 | -1.0767 | -1.2709 | -1.0614 | -0.77033
36 | 35 | 2050 | Summer | P, [%] | 0 | 1 | 10.35% | 6.74% | 2.906% | 4.586% | 2.455% | 1.771% | 6.002% | 10.99% | 10.1% | 6.854% | 3.293% | 4.294% | 4.549% | 7.013% | 12.46% | 9.292% | 4.855% | 5.078% | 17.29% | 24.78% | 26.92% | 31.77% | 26.53% | 19.26%
35 | 36 | 2050 | Summer | Q, [MVAr] | 0 | 1 | 2.7295 | 2.7484 | 2.7605 | 2.755 | 2.7606 | 2.7552 | 2.7522 | 2.7495 | 2.7559 | 2.7603 | 2.7442 | 2.7335 | 2.6959 | 2.6773 | 2.663 | 2.6791 | 2.7225 | 2.7432 | 2.6884 | 2.6339 | 2.6217 | 2.5661 | 2.6217 | 2.681
35 | 36 | 2050 | Summer | Q, [%] | 0 | 1 | 68.24% | 68.71% | 69.01% | 68.88% | 69.02% | 68.88% | 68.8% | 68.74% | 68.9% | 69.01% | 68.6% | 68.34% | 67.4% | 66.93% | 66.57% | 66.98% | 68.06% | 68.58% | 67.21% | 65.85% | 65.54% | 64.15% | 65.54% | 67.02%
36 | 35 | 2050 | Summer | Q, [MVAr] | 0 | 1 | -2.6173 | -2.6362 | -2.6482 | -2.6429 | -2.6484 | -2.6435 | -2.64 | -2.6355 | -2.6419 | -2.6471 | -2.633 | -2.6229 | -2.5879 | -2.5701 | -2.5543 | -2.5709 | -2.6127 | -2.6318 | -2.5749 | -2.5172 | -2.5033 | -2.4451 | -2.5038 | -2.5664
36 | 35 | 2050 | Summer | Q, [%] | 0 | 1 | 65.43% | 65.91% | 66.21% | 66.07% | 66.21% | 66.09% | 66% | 65.89% | 66.05% | 66.18% | 65.83% | 65.57% | 64.7% | 64.25% | 63.86% | 64.27% | 65.32% | 65.8% | 64.37% | 62.93% | 62.58% | 61.13% | 62.6% | 64.16%
35 | 36 | 2050 | Summer | S, [MVA] | 0 | 1 | 2.7627 | 2.7629 | 2.7635 | 2.762 | 2.7629 | 2.7565 | 2.7638 | 2.7866 | 2.7874 | 2.7753 | 2.748 | 2.7381 | 2.7012 | 2.6907 | 2.7069 | 2.703 | 2.7285 | 2.7517 | 2.7793 | 2.8191 | 2.8395 | 2.8699 | 2.8337 | 2.7933
35 | 36 | 2050 | Summer | S, [%] | 0 | 1 | 69.07% | 69.07% | 69.09% | 69.05% | 69.07% | 68.91% | 69.1% | 69.67% | 69.69% | 69.38% | 68.7% | 68.45% | 67.53% | 67.27% | 67.67% | 67.58% | 68.21% | 68.79% | 69.48% | 70.48% | 70.99% | 71.75% | 70.84% | 69.83%
36 | 35 | 2050 | Summer | S, [MVA] | 0 | 1 | 2.6498 | 2.65 | 2.6508 | 2.6492 | 2.6502 | 2.6445 | 2.6508 | 2.6719 | 2.6726 | 2.6613 | 2.6363 | 2.6285 | 2.5943 | 2.5853 | 2.6025 | 2.5976 | 2.6199 | 2.6397 | 2.6662 | 2.7053 | 2.725 | 2.7557 | 2.7195 | 2.6795
36 | 35 | 2050 | Summer | S, [%] | 0 | 1 | 66.25% | 66.25% | 66.27% | 66.23% | 66.26% | 66.11% | 66.27% | 66.8% | 66.81% | 66.53% | 65.91% | 65.71% | 64.86% | 64.63% | 65.06% | 64.94% | 65.5% | 65.99% | 66.65% | 67.63% | 68.13% | 68.89% | 67.99% | 66.99%
37 | 38 | 2050 | Summer | P, [MW] | 0 | 1 | 6.9071 | 6.6399 | 6.2993 | 6.2307 | 6.2059 | 6.1776 | 6.0163 | 5.1909 | 4.4297 | 3.8974 | 2.805 | 2.1013 | 0.24302 | -1.2859 | -1.8215 | 0.090957 | 2.4346 | 4.0543 | 4.8172 | 5.989 | 6.6707 | 6.7816 | 7.141 | 6.7928
37 | 38 | 2050 | Summer | P, [%] | 0 | 1 | 43.17% | 41.5% | 39.37% | 38.94% | 38.79% | 38.61% | 37.6% | 32.44% | 27.69% | 24.36% | 17.53% | 13.13% | 1.519% | 8.037% | 11.38% | 0.5685% | 15.22% | 25.34% | 30.11% | 37.43% | 41.69% | 42.38% | 44.63% | 42.45%
38 | 37 | 2050 | Summer | P, [MW] | 0 | 1 | -6.8884 | -6.6225 | -6.2838 | -6.2155 | -6.1909 | -6.1627 | -6.0021 | -5.1804 | -4.4216 | -3.8904 | -2.799 | -2.0956 | -0.23709 | 1.2924 | 1.8281 | -0.085223 | -2.4292 | -4.0475 | -4.808 | -5.975 | -6.6533 | -6.7636 | -7.1209 | -6.7746
38 | 37 | 2050 | Summer | P, [%] | 0 | 1 | 43.05% | 41.39% | 39.27% | 38.85% | 38.69% | 38.52% | 37.51% | 32.38% | 27.63% | 24.32% | 17.49% | 13.1% | 1.482% | 8.077% | 11.43% | 0.5326% | 15.18% | 25.3% | 30.05% | 37.34% | 41.58% | 42.27% | 44.51% | 42.34%
37 | 38 | 2050 | Summer | Q, [MVAr] | 0 | 1 | -0.64283 | -0.62038 | -0.48103 | -0.4542 | -0.43163 | -0.46963 | -0.29206 | 0.45979 | 1.0929 | 1.6588 | 2.7299 | 3.2001 | 3.8818 | 3.8414 | 3.6914 | 3.8204 | 2.8089 | 1.0472 | 0.43971 | -0.18949 | -0.50841 | -0.52595 | -0.81021 | -0.73426
37 | 38 | 2050 | Summer | Q, [%] | 0 | 1 | 4.018% | 3.877% | 3.006% | 2.839% | 2.698% | 2.935% | 1.825% | 2.874% | 6.831% | 10.37% | 17.06% | 20% | 24.26% | 24.01% | 23.07% | 23.88% | 17.56% | 6.545% | 2.748% | 1.184% | 3.178% | 3.287% | 5.064% | 4.589%
38 | 37 | 2050 | Summer | Q, [MVAr] | 0 | 1 | 0.85114 | 0.81293 | 0.65387 | 0.62321 | 0.59924 | 0.6359 | 0.4491 | -0.3423 | -1.0029 | -1.5811 | -2.6634 | -3.1364 | -3.8159 | -3.7698 | -3.6174 | -3.7567 | -2.7488 | -0.97119 | -0.33841 | 0.34483 | 0.70199 | 0.72601 | 1.0335 | 0.93626
38 | 37 | 2050 | Summer | Q, [%] | 0 | 1 | 5.32% | 5.081% | 4.087% | 3.895% | 3.745% | 3.974% | 2.807% | 2.139% | 6.268% | 9.882% | 16.65% | 19.6% | 23.85% | 23.56% | 22.61% | 23.48% | 17.18% | 6.07% | 2.115% | 2.155% | 4.387% | 4.538% | 6.46% | 5.852%
37 | 38 | 2050 | Summer | S, [MVA] | 0 | 1 | 6.937 | 6.6688 | 6.3177 | 6.2473 | 6.2209 | 6.1955 | 6.0234 | 5.2112 | 4.5625 | 4.2357 | 3.9141 | 3.8283 | 3.8894 | 4.0509 | 4.1164 | 3.8215 | 3.7172 | 4.1874 | 4.8372 | 5.992 | 6.6901 | 6.8019 | 7.1868 | 6.8323
37 | 38 | 2050 | Summer | S, [%] | 0 | 1 | 43.36% | 41.68% | 39.49% | 39.05% | 38.88% | 38.72% | 37.65% | 32.57% | 28.52% | 26.47% | 24.46% | 23.93% | 24.31% | 25.32% | 25.73% | 23.88% | 23.23% | 26.17% | 30.23% | 37.45% | 41.81% | 42.51% | 44.92% | 42.7%
38 | 37 | 2050 | Summer | S, [MVA] | 0 | 1 | 6.9408 | 6.6723 | 6.3177 | 6.2467 | 6.2198 | 6.1954 | 6.0189 | 5.1916 | 4.5339 | 4.1994 | 3.8637 | 3.7721 | 3.8233 | 3.9852 | 4.0531 | 3.7577 | 3.6684 | 4.1624 | 4.8199 | 5.985 | 6.6902 | 6.8024 | 7.1955 | 6.839
38 | 37 | 2050 | Summer | S, [%] | 0 | 1 | 43.38% | 41.7% | 39.49% | 39.04% | 38.87% | 38.72% | 37.62% | 32.45% | 28.34% | 26.25% | 24.15% | 23.58% | 23.9% | 24.91% | 25.33% | 23.49% | 22.93% | 26.01% | 30.12% | 37.41% | 41.81% | 42.52% | 44.97% | 42.74%
39 | 40 | 2050 | Summer | P, [MW] | 0 | 1 | 5.3391 | 5.1219 | 4.934 | 4.8943 | 4.8741 | 4.903 | 4.8693 | 4.2177 | 3.8164 | 3.2218 | 2.669 | 2.2219 | 1.8423 | 1.5756 | 1.674 | 2.0442 | 2.7573 | 3.6206 | 4.5185 | 5.4422 | 5.9768 | 6.183 | 6.2217 | 5.6366
39 | 40 | 2050 | Summer | P, [%] | 0 | 1 | 33.37% | 32.01% | 30.84% | 30.59% | 30.46% | 30.64% | 30.43% | 26.36% | 23.85% | 20.14% | 16.68% | 13.89% | 11.51% | 9.847% | 10.46% | 12.78% | 17.23% | 22.63% | 28.24% | 34.01% | 37.35% | 38.64% | 38.89% | 35.23%
40 | 39 | 2050 | Summer | P, [MW] | 0 | 1 | -5.3145 | -5.0979 | -4.9104 | -4.8708 | -4.8507 | -4.8795 | -4.8458 | -4.1958 | -3.7961 | -3.2036 | -2.6539 | -2.2083 | -1.831 | -1.5646 | -1.6628 | -2.0334 | -2.7434 | -3.6014 | -4.4964 | -5.4173 | -5.9503 | -6.1558 | -6.1945 | -5.6112
40 | 39 | 2050 | Summer | P, [%] | 0 | 1 | 33.22% | 31.86% | 30.69% | 30.44% | 30.32% | 30.5% | 30.29% | 26.22% | 23.73% | 20.02% | 16.59% | 13.8% | 11.44% | 9.779% | 10.39% | 12.71% | 17.15% | 22.51% | 28.1% | 33.86% | 37.19% | 38.47% | 38.72% | 35.07%
39 | 40 | 2050 | Summer | Q, [MVAr] | 0 | 1 | 5.8373 | 5.9066 | 5.9583 | 5.9823 | 5.9846 | 5.9584 | 6.0023 | 6.1577 | 6.0871 | 5.989 | 5.5898 | 5.434 | 5.0362 | 5.0388 | 5.0483 | 4.8222 | 5.2564 | 5.9867 | 5.9817 | 5.7964 | 5.6225 | 5.5605 | 5.5151 | 5.7318
39 | 40 | 2050 | Summer | Q, [%] | 0 | 1 | 36.48% | 36.92% | 37.24% | 37.39% | 37.4% | 37.24% | 37.51% | 38.49% | 38.04% | 37.43% | 34.94% | 33.96% | 31.48% | 31.49% | 31.55% | 30.14% | 32.85% | 37.42% | 37.39% | 36.23% | 35.14% | 34.75% | 34.47% | 35.82%
40 | 39 | 2050 | Summer | Q, [MVAr] | 0 | 1 | -5.5639 | -5.6395 | -5.6968 | -5.7212 | -5.7243 | -5.6981 | -5.7414 | -5.9145 | -5.8618 | -5.787 | -5.422 | -5.2831 | -4.9101 | -4.9163 | -4.9239 | -4.7018 | -5.1021 | -5.7727 | -5.7362 | -5.5204 | -5.3287 | -5.2588 | -5.2135 | -5.4496
40 | 39 | 2050 | Summer | Q, [%] | 0 | 1 | 34.77% | 35.25% | 35.6% | 35.76% | 35.78% | 35.61% | 35.88% | 36.97% | 36.64% | 36.17% | 33.89% | 33.02% | 30.69% | 30.73% | 30.77% | 29.39% | 31.89% | 36.08% | 35.85% | 34.5% | 33.3% | 32.87% | 32.58% | 34.06%
39 | 40 | 2050 | Summer | S, [MVA] | 0 | 1 | 7.9107 | 7.818 | 7.736 | 7.7293 | 7.7183 | 7.7163 | 7.729 | 7.4636 | 7.1846 | 6.8006 | 6.1943 | 5.8707 | 5.3626 | 5.2793 | 5.3186 | 5.2376 | 5.9357 | 6.9964 | 7.4964 | 7.9508 | 8.2058 | 8.3155 | 8.3142 | 8.0389
39 | 40 | 2050 | Summer | S, [%] | 0 | 1 | 49.44% | 48.86% | 48.35% | 48.31% | 48.24% | 48.23% | 48.31% | 46.65% | 44.9% | 42.5% | 38.71% | 36.69% | 33.52% | 33% | 33.24% | 32.74% | 37.1% | 43.73% | 46.85% | 49.69% | 51.29% | 51.97% | 51.96% | 50.24%
40 | 39 | 2050 | Summer | S, [MVA] | 0 | 1 | 7.6942 | 7.6021 | 7.521 | 7.5138 | 7.5031 | 7.5019 | 7.513 | 7.2517 | 6.9837 | 6.6146 | 6.0367 | 5.7261 | 5.2403 | 5.1593 | 5.1971 | 5.1226 | 5.7929 | 6.804 | 7.2884 | 7.7345 | 7.9876 | 8.0962 | 8.0965 | 7.822
40 | 39 | 2050 | Summer | S, [%] | 0 | 1 | 48.09% | 47.51% | 47.01% | 46.96% | 46.89% | 46.89% | 46.96% | 45.32% | 43.65% | 41.34% | 37.73% | 35.79% | 32.75% | 32.25% | 32.48% | 32.02% | 36.21% | 42.52% | 45.55% | 48.34% | 49.92% | 50.6% | 50.6% | 48.89%
32 | 34 | 2050 | Summer | P, [MW] | 0 | 2 | 8.7586 | 8.669 | 9.0502 | 7.6206 | 4.8467 | 5.5435 | 5.7037 | 4.6425 | 3.4606 | 2.95 | 3.1272 | 2.7328 | 2.4776 | 2.0408 | 2.5794 | 3.022 | 3.3084 | 4.0372 | 5.3024 | 6.5207 | 6.4226 | 6.4574 | 6.7153 | 7.1637
32 | 34 | 2050 | Summer | P, [%] | 0 | 2 | 32.44% | 32.11% | 33.52% | 28.22% | 17.95% | 20.53% | 21.12% | 17.19% | 12.82% | 10.93% | 11.58% | 10.12% | 9.176% | 7.558% | 9.553% | 11.19% | 12.25% | 14.95% | 19.64% | 24.15% | 23.79% | 23.92% | 24.87% | 26.53%
34 | 32 | 2050 | Summer | P, [MW] | 0 | 2 | -8.7499 | -8.6604 | -9.0409 | -7.614 | -4.844 | -5.54 | -5.6999 | -4.6399 | -3.4591 | -2.9488 | -3.126 | -2.7318 | -2.4768 | -2.0403 | -2.5786 | -3.0209 | -3.3071 | -4.0353 | -5.2992 | -6.5158 | -6.4178 | -6.4526 | -6.7101 | -7.1578
34 | 32 | 2050 | Summer | P, [%] | 0 | 2 | 32.41% | 32.08% | 33.48% | 28.2% | 17.94% | 20.52% | 21.11% | 17.18% | 12.81% | 10.92% | 11.58% | 10.12% | 9.173% | 7.557% | 9.55% | 11.19% | 12.25% | 14.95% | 19.63% | 24.13% | 23.77% | 23.9% | 24.85% | 26.51%
32 | 34 | 2050 | Summer | Q, [MVAr] | 0 | 2 | 0.29359 | 0.45267 | 0.61648 | 0.20206 | -0.65234 | -0.31 | -0.41831 | -0.91063 | -1.3221 | -1.4331 | -0.76201 | -1.0872 | -0.71447 | -0.23229 | -0.8051 | -0.66503 | -0.4988 | -0.50903 | -0.42674 | -0.64661 | -0.96029 | -0.06081 | -0.45195 | 0.11575
32 | 34 | 2050 | Summer | Q, [%] | 0 | 2 | 1.087% | 1.677% | 2.283% | 0.7484% | 2.416% | 1.148% | 1.549% | 3.373% | 4.897% | 5.308% | 2.822% | 4.027% | 2.646% | 0.8603% | 2.982% | 2.463% | 1.847% | 1.885% | 1.581% | 2.395% | 3.557% | 0.2252% | 1.674% | 0.4287%
34 | 32 | 2050 | Summer | Q, [MVAr] | 0 | 2 | -0.37007 | -0.52924 | -0.69248 | -0.27998 | 0.57171 | 0.22993 | 0.33833 | 0.82976 | 1.2405 | 1.3512 | 0.68021 | 1.0052 | 0.63227 | 0.14998 | 0.72299 | 0.5831 | 0.41711 | 0.42776 | 0.34638 | 0.56737 | 0.88103 | -0.018385 | 0.37297 | -0.19418
34 | 32 | 2050 | Summer | Q, [%] | 0 | 2 | 1.371% | 1.96% | 2.565% | 1.037% | 2.117% | 0.8516% | 1.253% | 3.073% | 4.595% | 5.005% | 2.519% | 3.723% | 2.342% | 0.5555% | 2.678% | 2.16% | 1.545% | 1.584% | 1.283% | 2.101% | 3.263% | 0.06809% | 1.381% | 0.7192%
32 | 34 | 2050 | Summer | S, [MVA] | 0 | 2 | 8.7636 | 8.6808 | 9.0712 | 7.6233 | 4.8904 | 5.5522 | 5.719 | 4.731 | 3.7046 | 3.2797 | 3.2187 | 2.9411 | 2.5785 | 2.054 | 2.7022 | 3.0943 | 3.3458 | 4.0692 | 5.3195 | 6.5526 | 6.494 | 6.4577 | 6.7305 | 7.1646
32 | 34 | 2050 | Summer | S, [%] | 0 | 2 | 32.46% | 32.15% | 33.6% | 28.23% | 18.11% | 20.56% | 21.18% | 17.52% | 13.72% | 12.15% | 11.92% | 10.89% | 9.55% | 7.607% | 10.01% | 11.46% | 12.39% | 15.07% | 19.7% | 24.27% | 24.05% | 23.92% | 24.93% | 26.54%
34 | 32 | 2050 | Summer | S, [MVA] | 0 | 2 | 8.7577 | 8.6765 | 9.0673 | 7.6191 | 4.8776 | 5.5448 | 5.71 | 4.7136 | 3.6748 | 3.2437 | 3.1992 | 2.9109 | 2.5562 | 2.0458 | 2.678 | 3.0767 | 3.3333 | 4.0579 | 5.3105 | 6.5404 | 6.478 | 6.4527 | 6.7205 | 7.1605
34 | 32 | 2050 | Summer | S, [%] | 0 | 2 | 32.44% | 32.14% | 33.58% | 28.22% | 18.07% | 20.54% | 21.15% | 17.46% | 13.61% | 12.01% | 11.85% | 10.78% | 9.468% | 7.577% | 9.919% | 11.4% | 12.35% | 15.03% | 19.67% | 24.22% | 23.99% | 23.9% | 24.89% | 26.52%
33 | 35 | 2050 | Summer | P, [MW] | 0 | 2 | 0.89099 | 0.73916 | 0.58279 | 1.0097 | 0.75463 | 0.40482 | 0.58032 | 0.71273 | 0.76509 | 0.79022 | 0.74157 | 0.60397 | 0.21335 | -0.16706 | -0.32671 | -0.17853 | 0.023314 | 0.35618 | 0.84711 | 1.2197 | 1.4397 | 1.8071 | 1.5291 | 1.0947
33 | 35 | 2050 | Summer | P, [%] | 0 | 2 | 3.3% | 2.738% | 2.158% | 3.74% | 2.795% | 1.499% | 2.149% | 2.64% | 2.834% | 2.927% | 2.747% | 2.237% | 0.7902% | 0.6187% | 1.21% | 0.6612% | 0.08635% | 1.319% | 3.137% | 4.518% | 5.332% | 6.693% | 5.663% | 4.054%
35 | 33 | 2050 | Summer | P, [MW] | 0 | 2 | -0.88653 | -0.73468 | -0.57832 | -1.0053 | -0.7501 | -0.4002 | -0.57579 | -0.7085 | -0.76096 | -0.78602 | -0.73741 | -0.59987 | -0.20918 | 0.17127 | 0.33087 | 0.18272 | -0.019016 | -0.35183 | -0.84298 | -1.2157 | -1.4358 | -1.8034 | -1.525 | -1.0904
35 | 33 | 2050 | Summer | P, [%] | 0 | 2 | 3.283% | 2.721% | 2.142% | 3.723% | 2.778% | 1.482% | 2.133% | 2.624% | 2.818% | 2.911% | 2.731% | 2.222% | 0.7747% | 0.6343% | 1.225% | 0.6767% | 0.07043% | 1.303% | 3.122% | 4.503% | 5.318% | 6.679% | 5.648% | 4.039%
33 | 35 | 2050 | Summer | Q, [MVAr] | 0 | 2 | 6.258 | 6.2857 | 6.2965 | 6.2188 | 6.3212 | 6.4123 | 6.3351 | 6.1127 | 6.0267 | 6.0784 | 6.0476 | 6.01 | 6.0803 | 6.1096 | 6.0593 | 6.0839 | 6.1819 | 6.228 | 6.0145 | 5.8596 | 5.8027 | 5.5098 | 5.8236 | 6.088
33 | 35 | 2050 | Summer | Q, [%] | 0 | 2 | 23.18% | 23.28% | 23.32% | 23.03% | 23.41% | 23.75% | 23.46% | 22.64% | 22.32% | 22.51% | 22.4% | 22.26% | 22.52% | 22.63% | 22.44% | 22.53% | 22.9% | 23.07% | 22.28% | 21.7% | 21.49% | 20.41% | 21.57% | 22.55%
35 | 33 | 2050 | Summer | Q, [MVAr] | 0 | 2 | -6.3407 | -6.3683 | -6.3791 | -6.3014 | -6.4039 | -6.4948 | -6.4176 | -6.1956 | -6.1096 | -6.1613 | -6.1304 | -6.0924 | -6.1624 | -6.1917 | -6.1414 | -6.166 | -6.2642 | -6.3106 | -6.0974 | -5.9428 | -5.8859 | -5.5931 | -5.9067 | -6.1708
35 | 33 | 2050 | Summer | Q, [%] | 0 | 2 | 23.48% | 23.59% | 23.63% | 23.34% | 23.72% | 24.05% | 23.77% | 22.95% | 22.63% | 22.82% | 22.71% | 22.56% | 22.82% | 22.93% | 22.75% | 22.84% | 23.2% | 23.37% | 22.58% | 22.01% | 21.8% | 20.72% | 21.88% | 22.85%
33 | 35 | 2050 | Summer | S, [MVA] | 0 | 2 | 6.3211 | 6.329 | 6.3234 | 6.3002 | 6.3661 | 6.4251 | 6.3616 | 6.1541 | 6.075 | 6.1296 | 6.0929 | 6.0403 | 6.084 | 6.1118 | 6.0681 | 6.0865 | 6.1819 | 6.2382 | 6.0738 | 5.9852 | 5.9787 | 5.7986 | 6.021 | 6.1856
33 | 35 | 2050 | Summer | S, [%] | 0 | 2 | 23.41% | 23.44% | 23.42% | 23.33% | 23.58% | 23.8% | 23.56% | 22.79% | 22.5% | 22.7% | 22.57% | 22.37% | 22.53% | 22.64% | 22.47% | 22.54% | 22.9% | 23.1% | 22.5% | 22.17% | 22.14% | 21.48% | 22.3% | 22.91%
35 | 33 | 2050 | Summer | S, [MVA] | 0 | 2 | 6.4024 | 6.4106 | 6.4053 | 6.3811 | 6.4476 | 6.5071 | 6.4434 | 6.236 | 6.1568 | 6.2113 | 6.1745 | 6.1219 | 6.166 | 6.194 | 6.1503 | 6.1687 | 6.2642 | 6.3204 | 6.1554 | 6.0658 | 6.0585 | 5.8766 | 6.1004 | 6.2664
35 | 33 | 2050 | Summer | S, [%] | 0 | 2 | 23.71% | 23.74% | 23.72% | 23.63% | 23.88% | 24.1% | 23.86% | 23.1% | 22.8% | 23% | 22.87% | 22.67% | 22.84% | 22.94% | 22.78% | 22.85% | 23.2% | 23.41% | 22.8% | 22.47% | 22.44% | 21.77% | 22.59% | 23.21%
33 | 37 | 2050 | Summer | P, [MW] | 0 | 2 | 12.3294 | 11.7929 | 11.3781 | 11.0391 | 10.8313 | 10.8157 | 10.3034 | 8.7013 | 7.7954 | 7.6579 | 5.7034 | 1.9379 | -0.85898 | -2.6537 | -2.6039 | -0.36789 | 4.1845 | 7.1715 | 8.6387 | 10.6806 | 12.3658 | 12.8346 | 13.3459 | 12.4242
33 | 37 | 2050 | Summer | P, [%] | 0 | 2 | 58.71% | 56.16% | 54.18% | 52.57% | 51.58% | 51.5% | 49.06% | 41.43% | 37.12% | 36.47% | 27.16% | 9.228% | 4.09% | 12.64% | 12.4% | 1.752% | 19.93% | 34.15% | 41.14% | 50.86% | 58.88% | 61.12% | 63.55% | 59.16%
37 | 33 | 2050 | Summer | P, [MW] | 0 | 2 | -12.2738 | -11.7379 | -11.3237 | -10.9845 | -10.7759 | -10.7607 | -10.2488 | -8.6453 | -7.7347 | -7.5968 | -5.6366 | -1.8709 | 0.9231 | 2.7136 | 2.6644 | 0.43469 | -4.1169 | -7.1111 | -8.5812 | -10.625 | -12.3088 | -12.7773 | -13.288 | -12.3679
37 | 33 | 2050 | Summer | P, [%] | 0 | 2 | 58.45% | 55.89% | 53.92% | 52.31% | 51.31% | 51.24% | 48.8% | 41.17% | 36.83% | 36.18% | 26.84% | 8.909% | 4.396% | 12.92% | 12.69% | 2.07% | 19.6% | 33.86% | 40.86% | 50.6% | 58.61% | 60.84% | 63.28% | 58.89%
33 | 37 | 2050 | Summer | Q, [MVAr] | 0 | 2 | 11.1029 | 11.5247 | 11.7999 | 12.1768 | 12.5166 | 12.4394 | 12.7981 | 14.1913 | 15.4714 | 15.6044 | 17.2359 | 18.0419 | 17.7123 | 16.9193 | 17.0129 | 18.086 | 17.7456 | 15.7116 | 14.4815 | 12.707 | 11.3804 | 10.9049 | 10.4343 | 11.1459
33 | 37 | 2050 | Summer | Q, [%] | 0 | 2 | 52.87% | 54.88% | 56.19% | 57.98% | 59.6% | 59.24% | 60.94% | 67.58% | 73.67% | 74.31% | 82.08% | 85.91% | 84.34% | 80.57% | 81.01% | 86.12% | 84.5% | 74.82% | 68.96% | 60.51% | 54.19% | 51.93% | 49.69% | 53.08%
37 | 33 | 2050 | Summer | Q, [MVAr] | 0 | 2 | -11.03 | -11.4528 | -11.7288 | -12.1053 | -12.4441 | -12.3675 | -12.7266 | -14.1179 | -15.3915 | -15.524 | -17.1476 | -17.9533 | -17.6276 | -16.8406 | -16.9333 | -17.9977 | -17.6562 | -15.6322 | -14.4061 | -12.6342 | -11.3057 | -10.8298 | -10.3583 | -11.0721
37 | 33 | 2050 | Summer | Q, [%] | 0 | 2 | 52.52% | 54.54% | 55.85% | 57.64% | 59.26% | 58.89% | 60.6% | 67.23% | 73.29% | 73.92% | 81.66% | 85.49% | 83.94% | 80.19% | 80.63% | 85.7% | 84.08% | 74.44% | 68.6% | 60.16% | 53.84% | 51.57% | 49.33% | 52.72%
33 | 37 | 2050 | Summer | S, [MVA] | 0 | 2 | 16.5918 | 16.4891 | 16.392 | 16.4358 | 16.5524 | 16.4839 | 16.4302 | 16.6464 | 17.3243 | 17.3822 | 18.155 | 18.1457 | 17.7331 | 17.1261 | 17.211 | 18.0898 | 18.2323 | 17.2709 | 16.8624 | 16.5995 | 16.8056 | 16.8417 | 16.9407 | 16.691
33 | 37 | 2050 | Summer | S, [%] | 0 | 2 | 79.01% | 78.52% | 78.06% | 78.27% | 78.82% | 78.49% | 78.24% | 79.27% | 82.5% | 82.77% | 86.45% | 86.41% | 84.44% | 81.55% | 81.96% | 86.14% | 86.82% | 82.24% | 80.3% | 79.05% | 80.03% | 80.2% | 80.67% | 79.48%
37 | 33 | 2050 | Summer | S, [MVA] | 0 | 2 | 16.5017 | 16.3995 | 16.3031 | 16.3462 | 16.4614 | 16.3935 | 16.3403 | 16.5546 | 17.2257 | 17.2831 | 18.0502 | 18.0505 | 17.6518 | 17.0578 | 17.1416 | 18.003 | 18.1298 | 17.1736 | 16.7682 | 16.5079 | 16.713 | 16.7494 | 16.8483 | 16.5999
37 | 33 | 2050 | Summer | S, [%] | 0 | 2 | 78.58% | 78.09% | 77.63% | 77.84% | 78.39% | 78.06% | 77.81% | 78.83% | 82.03% | 82.3% | 85.95% | 85.95% | 84.06% | 81.23% | 81.63% | 85.73% | 86.33% | 81.78% | 79.85% | 78.61% | 79.59% | 79.76% | 80.23% | 79.05%
37 | 39 | 2050 | Summer | P, [MW] | 0 | 2 | 5.5935 | 5.2857 | 5.0235 | 4.8621 | 4.8184 | 4.8017 | 4.6996 | 4.027 | 3.8925 | 3.6807 | 3.5659 | 3.2841 | 2.1804 | 1.3151 | 1.188 | 1.7014 | 2.4123 | 3.4198 | 4.2925 | 5.1874 | 5.958 | 6.2154 | 6.3579 | 5.8284
37 | 39 | 2050 | Summer | P, [%] | 0 | 2 | 26.64% | 25.17% | 23.92% | 23.15% | 22.94% | 22.87% | 22.38% | 19.18% | 18.54% | 17.53% | 16.98% | 15.64% | 10.38% | 6.262% | 5.657% | 8.102% | 11.49% | 16.28% | 20.44% | 24.7% | 28.37% | 29.6% | 30.28% | 27.75%
39 | 37 | 2050 | Summer | P, [MW] | 0 | 2 | -5.5576 | -5.2492 | -4.9867 | -4.8248 | -4.7811 | -4.7644 | -4.6624 | -3.9907 | -3.861 | -3.6493 | -3.5437 | -3.2626 | -2.1527 | -1.2818 | -1.1551 | -1.6765 | -2.3893 | -3.3881 | -4.2585 | -5.1521 | -5.9231 | -6.1809 | -6.3233 | -5.7929
39 | 37 | 2050 | Summer | P, [%] | 0 | 2 | 26.46% | 25% | 23.75% | 22.98% | 22.77% | 22.69% | 22.2% | 19% | 18.39% | 17.38% | 16.87% | 15.54% | 10.25% | 6.104% | 5.501% | 7.984% | 11.38% | 16.13% | 20.28% | 24.53% | 28.21% | 29.43% | 30.11% | 27.59%
37 | 39 | 2050 | Summer | Q, [MVAr] | 0 | 2 | 12.0274 | 12.2671 | 12.437 | 12.59 | 12.6177 | 12.6146 | 12.6301 | 12.7047 | 11.7819 | 11.8248 | 9.7719 | 9.6786 | 11.3886 | 12.6461 | 12.5686 | 10.8578 | 10.301 | 11.9574 | 12.1544 | 12.0898 | 11.6261 | 11.3987 | 11.3575 | 11.8331
37 | 39 | 2050 | Summer | Q, [%] | 0 | 2 | 57.27% | 58.41% | 59.22% | 59.95% | 60.08% | 60.07% | 60.14% | 60.5% | 56.1% | 56.31% | 46.53% | 46.09% | 54.23% | 60.22% | 59.85% | 51.7% | 49.05% | 56.94% | 57.88% | 57.57% | 55.36% | 54.28% | 54.08% | 56.35%
39 | 37 | 2050 | Summer | Q, [MVAr] | 0 | 2 | -11.9818 | -12.2207 | -12.3902 | -12.5425 | -12.5701 | -12.5671 | -12.5828 | -12.6585 | -11.7424 | -11.7854 | -9.7453 | -9.6529 | -11.3543 | -12.6041 | -12.5272 | -10.8273 | -10.2732 | -11.9176 | -12.1114 | -12.0449 | -11.582 | -11.3551 | -11.3137 | -11.788
39 | 37 | 2050 | Summer | Q, [%] | 0 | 2 | 57.06% | 58.19% | 59% | 59.73% | 59.86% | 59.84% | 59.92% | 60.28% | 55.92% | 56.12% | 46.41% | 45.97% | 54.07% | 60.02% | 59.65% | 51.56% | 48.92% | 56.75% | 57.67% | 57.36% | 55.15% | 54.07% | 53.87% | 56.13%
37 | 39 | 2050 | Summer | S, [MVA] | 0 | 2 | 13.2645 | 13.3574 | 13.4133 | 13.4962 | 13.5064 | 13.4976 | 13.4761 | 13.3277 | 12.4083 | 12.3844 | 10.4022 | 10.2206 | 11.5954 | 12.7143 | 12.6246 | 10.9903 | 10.5797 | 12.4368 | 12.8901 | 13.1557 | 13.0638 | 12.9831 | 13.016 | 13.1906
37 | 39 | 2050 | Summer | S, [%] | 0 | 2 | 63.16% | 63.61% | 63.87% | 64.27% | 64.32% | 64.27% | 64.17% | 63.47% | 59.09% | 58.97% | 49.53% | 48.67% | 55.22% | 60.54% | 60.12% | 52.33% | 50.38% | 59.22% | 61.38% | 62.65% | 62.21% | 61.82% | 61.98% | 62.81%
39 | 37 | 2050 | Summer | S, [MVA] | 0 | 2 | 13.2079 | 13.3004 | 13.356 | 13.4385 | 13.4487 | 13.4399 | 13.4188 | 13.2727 | 12.3609 | 12.3375 | 10.3696 | 10.1894 | 11.5566 | 12.6691 | 12.5804 | 10.9564 | 10.5474 | 12.3898 | 12.8383 | 13.1006 | 13.0087 | 12.9284 | 12.9609 | 13.1345
39 | 37 | 2050 | Summer | S, [%] | 0 | 2 | 62.89% | 63.34% | 63.6% | 63.99% | 64.04% | 64% | 63.9% | 63.2% | 58.86% | 58.75% | 49.38% | 48.52% | 55.03% | 60.33% | 59.91% | 52.17% | 50.23% | 59% | 61.13% | 62.38% | 61.95% | 61.56% | 61.72% | 62.55%
31 | 32 | 2050 | Summer | P, [MW] | 0 | 2 | 9.5548 | 9.4517 | 9.8256 | 8.4014 | 5.5867 | 6.2921 | 6.4621 | 5.3814 | 4.1593 | 3.6225 | 3.7776 | 3.3735 | 3.0827 | 2.5999 | 3.1966 | 3.6571 | 3.9567 | 4.724 | 6.0424 | 7.324 | 7.2485 | 7.2242 | 7.5164 | 7.9402
31 | 32 | 2050 | Summer | P, [%] | 0 | 2 | 47.77% | 47.26% | 49.13% | 42.01% | 27.93% | 31.46% | 32.31% | 26.91% | 20.8% | 18.11% | 18.89% | 16.87% | 15.41% | 13% | 15.98% | 18.29% | 19.78% | 23.62% | 30.21% | 36.62% | 36.24% | 36.12% | 37.58% | 39.7%
32 | 31 | 2050 | Summer | P, [MW] | 0 | 2 | -9.5193 | -9.4162 | -9.7893 | -8.3682 | -5.558 | -6.2624 | -6.4324 | -5.3534 | -4.1328 | -3.5966 | -3.7511 | -3.3477 | -3.0572 | -2.5743 | -3.1709 | -3.631 | -3.9299 | -4.6964 | -6.0134 | -7.2932 | -7.2177 | -7.193 | -7.485 | -7.9078
32 | 31 | 2050 | Summer | P, [%] | 0 | 2 | 47.6% | 47.08% | 48.95% | 41.84% | 27.79% | 31.31% | 32.16% | 26.77% | 20.66% | 17.98% | 18.76% | 16.74% | 15.29% | 12.87% | 15.85% | 18.15% | 19.65% | 23.48% | 30.07% | 36.47% | 36.09% | 35.97% | 37.42% | 39.54%
31 | 32 | 2050 | Summer | Q, [MVAr] | 0 | 2 | 10.2332 | 10.2877 | 10.1783 | 10.6055 | 11.2828 | 11.1457 | 11.0397 | 11.1913 | 11.3611 | 11.3932 | 11.4788 | 11.4356 | 11.4647 | 11.6056 | 11.476 | 11.4223 | 11.5101 | 11.3777 | 11.1022 | 10.7742 | 10.83 | 10.9386 | 10.8019 | 10.7556
31 | 32 | 2050 | Summer | Q, [%] | 0 | 2 | 51.17% | 51.44% | 50.89% | 53.03% | 56.41% | 55.73% | 55.2% | 55.96% | 56.81% | 56.97% | 57.39% | 57.18% | 57.32% | 58.03% | 57.38% | 57.11% | 57.55% | 56.89% | 55.51% | 53.87% | 54.15% | 54.69% | 54.01% | 53.78%
32 | 31 | 2050 | Summer | Q, [MVAr] | 0 | 2 | -9.2554 | -9.3141 | -9.1799 | -9.6923 | -10.492 | -10.3285 | -10.2234 | -10.422 | -10.6309 | -10.6802 | -10.7503 | -10.7265 | -10.7616 | -10.8999 | -10.768 | -10.7048 | -10.7711 | -10.6206 | -10.3052 | -9.9275 | -9.9828 | -10.0814 | -9.938 | -9.864
32 | 31 | 2050 | Summer | Q, [%] | 0 | 2 | 46.28% | 46.57% | 45.9% | 48.46% | 52.46% | 51.64% | 51.12% | 52.11% | 53.15% | 53.4% | 53.75% | 53.63% | 53.81% | 54.5% | 53.84% | 53.52% | 53.86% | 53.1% | 51.53% | 49.64% | 49.91% | 50.41% | 49.69% | 49.32%
31 | 32 | 2050 | Summer | S, [MVA] | 0 | 2 | 14.0005 | 13.9704 | 14.1471 | 13.53 | 12.5902 | 12.7992 | 12.7919 | 12.4179 | 12.0985 | 11.9552 | 12.0844 | 11.9229 | 11.8719 | 11.8932 | 11.9129 | 11.9935 | 12.1712 | 12.3194 | 12.64 | 13.0278 | 13.0319 | 13.1089 | 13.1597 | 13.369
31 | 32 | 2050 | Summer | S, [%] | 0 | 2 | 70% | 69.85% | 70.74% | 67.65% | 62.95% | 64% | 63.96% | 62.09% | 60.49% | 59.78% | 60.42% | 59.61% | 59.36% | 59.47% | 59.56% | 59.97% | 60.86% | 61.6% | 63.2% | 65.14% | 65.16% | 65.54% | 65.8% | 66.85%
32 | 31 | 2050 | Summer | S, [MVA] | 0 | 2 | 13.277 | 13.2445 | 13.4202 | 12.805 | 11.8732 | 12.0787 | 12.0786 | 11.7166 | 11.4059 | 11.2695 | 11.386 | 11.2368 | 11.1874 | 11.1998 | 11.2252 | 11.3038 | 11.4656 | 11.6127 | 11.9313 | 12.3185 | 12.3187 | 12.3844 | 12.4414 | 12.6425
32 | 31 | 2050 | Summer | S, [%] | 0 | 2 | 66.39% | 66.22% | 67.1% | 64.02% | 59.37% | 60.39% | 60.39% | 58.58% | 57.03% | 56.35% | 56.93% | 56.18% | 55.94% | 56% | 56.13% | 56.52% | 57.33% | 58.06% | 59.66% | 61.59% | 61.59% | 61.92% | 62.21% | 63.21%
31 | 33 | 2050 | Summer | P, [MW] | 0 | 2 | 12.1757 | 11.4911 | 10.9336 | 10.9855 | 10.5111 | 10.1749 | 9.834 | 8.3701 | 7.4926 | 7.374 | 5.4399 | 1.8291 | -1.0926 | -3.085 | -3.1865 | -1.0079 | 3.365 | 6.5177 | 8.4224 | 10.8237 | 12.7332 | 13.6006 | 13.8305 | 12.4642
31 | 33 | 2050 | Summer | P, [%] | 0 | 2 | 60.88% | 57.46% | 54.67% | 54.93% | 52.56% | 50.87% | 49.17% | 41.85% | 37.46% | 36.87% | 27.2% | 9.146% | 5.463% | 15.43% | 15.93% | 5.039% | 16.82% | 32.59% | 42.11% | 54.12% | 63.67% | 68% | 69.15% | 62.32%
33 | 31 | 2050 | Summer | P, [MW] | 0 | 2 | -12.139 | -11.4572 | -10.9019 | -10.9537 | -10.4812 | -10.1461 | -9.8065 | -8.3476 | -7.4727 | -7.3544 | -5.4241 | -1.8168 | 1.1055 | 3.0999 | 3.2016 | 1.021 | -3.3515 | -6.4998 | -8.3998 | -10.7928 | -12.6942 | -13.5572 | -13.7862 | -12.4262
33 | 31 | 2050 | Summer | P, [%] | 0 | 2 | 60.69% | 57.29% | 54.51% | 54.77% | 52.41% | 50.73% | 49.03% | 41.74% | 37.36% | 36.77% | 27.12% | 9.084% | 5.527% | 15.5% | 16.01% | 5.105% | 16.76% | 32.5% | 42% | 53.96% | 63.47% | 67.79% | 68.93% | 62.13%
31 | 33 | 2050 | Summer | Q, [MVAr] | 0 | 2 | 7.3816 | 7.4064 | 7.447 | 7.389 | 7.3408 | 7.4258 | 7.385 | 7.3398 | 7.3333 | 7.3029 | 7.5711 | 8.0471 | 8.3392 | 8.4982 | 8.5482 | 8.4485 | 7.9512 | 7.503 | 7.3327 | 7.2871 | 7.2858 | 7.3634 | 7.3079 | 7.3407
31 | 33 | 2050 | Summer | Q, [%] | 0 | 2 | 36.91% | 37.03% | 37.23% | 36.95% | 36.7% | 37.13% | 36.92% | 36.7% | 36.67% | 36.51% | 37.86% | 40.24% | 41.7% | 42.49% | 42.74% | 42.24% | 39.76% | 37.52% | 36.66% | 36.44% | 36.43% | 36.82% | 36.54% | 36.7%
33 | 31 | 2050 | Summer | Q, [MVAr] | 0 | 2 | -6.3702 | -6.474 | -6.5739 | -6.5146 | -6.5208 | -6.6342 | -6.6305 | -6.7215 | -6.785 | -6.7656 | -7.1375 | -7.7073 | -7.9863 | -8.0905 | -8.133 | -8.0874 | -7.5793 | -7.0103 | -6.7106 | -6.4377 | -6.2121 | -6.1701 | -6.0872 | -6.2969
33 | 31 | 2050 | Summer | Q, [%] | 0 | 2 | 31.85% | 32.37% | 32.87% | 32.57% | 32.6% | 33.17% | 33.15% | 33.61% | 33.92% | 33.83% | 35.69% | 38.54% | 39.93% | 40.45% | 40.67% | 40.44% | 37.9% | 35.05% | 33.55% | 32.19% | 31.06% | 30.85% | 30.44% | 31.48%
31 | 33 | 2050 | Summer | S, [MVA] | 0 | 2 | 14.2386 | 13.6711 | 13.2288 | 13.2393 | 12.8207 | 12.5964 | 12.2982 | 11.1324 | 10.4842 | 10.3782 | 9.3227 | 8.2523 | 8.4104 | 9.0409 | 9.1228 | 8.5084 | 8.6339 | 9.9386 | 11.1671 | 13.0481 | 14.6703 | 15.466 | 15.6425 | 14.4652
31 | 33 | 2050 | Summer | S, [%] | 0 | 2 | 71.19% | 68.36% | 66.14% | 66.2% | 64.1% | 62.98% | 61.49% | 55.66% | 52.42% | 51.89% | 46.61% | 41.26% | 42.05% | 45.2% | 45.61% | 42.54% | 43.17% | 49.69% | 55.84% | 65.24% | 73.35% | 77.33% | 78.21% | 72.33%
33 | 31 | 2050 | Summer | S, [MVA] | 0 | 2 | 13.7089 | 13.1597 | 12.7306 | 12.7446 | 12.3441 | 12.1225 | 11.8377 | 10.7174 | 10.0934 | 9.993 | 8.9646 | 7.9185 | 8.0624 | 8.664 | 8.7405 | 8.1516 | 8.2872 | 9.5599 | 10.7512 | 12.567 | 14.1327 | 14.8953 | 15.0702 | 13.9306
33 | 31 | 2050 | Summer | S, [%] | 0 | 2 | 68.54% | 65.8% | 63.65% | 63.72% | 61.72% | 60.61% | 59.19% | 53.59% | 50.47% | 49.97% | 44.82% | 39.59% | 40.31% | 43.32% | 43.7% | 40.76% | 41.44% | 47.8% | 53.76% | 62.83% | 70.66% | 74.48% | 75.35% | 69.65%
35 | 36 | 2050 | Summer | P, [MW] | 0 | 2 | 0.46462 | 0.30192 | 0.13567 | 0.59223 | 0.31481 | -0.06704 | 0.12892 | 0.29776 | 0.36307 | 0.38299 | 0.33067 | 0.18558 | -0.23519 | -0.64324 | -0.80691 | -0.65332 | -0.44725 | -0.094133 | 0.44951 | 0.85466 | 1.088 | 1.4918 | 1.1765 | 0.69849
35 | 36 | 2050 | Summer | P, [%] | 0 | 2 | 11.62% | 7.548% | 3.392% | 14.81% | 7.87% | 1.676% | 3.223% | 7.444% | 9.077% | 9.575% | 8.267% | 4.639% | 5.88% | 16.08% | 20.17% | 16.33% | 11.18% | 2.353% | 11.24% | 21.37% | 27.2% | 37.29% | 29.41% | 17.46%
36 | 35 | 2050 | Summer | P, [MW] | 0 | 2 | -0.45129 | -0.28867 | -0.12247 | -0.5789 | -0.30147 | 0.080324 | -0.11566 | -0.28437 | -0.34968 | -0.36959 | -0.31768 | -0.17303 | 0.24792 | 0.6565 | 0.82046 | 0.6665 | 0.46042 | 0.10742 | -0.43613 | -0.84089 | -1.0739 | -1.4771 | -1.1623 | -0.68489
36 | 35 | 2050 | Summer | P, [%] | 0 | 2 | 11.28% | 7.217% | 3.062% | 14.47% | 7.537% | 2.008% | 2.891% | 7.109% | 8.742% | 9.24% | 7.942% | 4.326% | 6.198% | 16.41% | 20.51% | 16.66% | 11.51% | 2.685% | 10.9% | 21.02% | 26.85% | 36.93% | 29.06% | 17.12%
35 | 36 | 2050 | Summer | Q, [MVAr] | 0 | 2 | 2.7236 | 2.7377 | 2.7448 | 2.6977 | 2.7463 | 2.756 | 2.7522 | 2.7523 | 2.7451 | 2.7444 | 2.7033 | 2.6653 | 2.6772 | 2.6663 | 2.6518 | 2.6546 | 2.7005 | 2.7541 | 2.7313 | 2.6753 | 2.6304 | 2.4875 | 2.6004 | 2.7018
35 | 36 | 2050 | Summer | Q, [%] | 0 | 2 | 68.09% | 68.44% | 68.62% | 67.44% | 68.66% | 68.9% | 68.8% | 68.81% | 68.63% | 68.61% | 67.58% | 66.63% | 66.93% | 66.66% | 66.3% | 66.36% | 67.51% | 68.85% | 68.28% | 66.88% | 65.76% | 62.19% | 65.01% | 67.54%
36 | 35 | 2050 | Summer | Q, [MVAr] | 0 | 2 | -2.6114 | -2.6262 | -2.6337 | -2.5856 | -2.634 | -2.6442 | -2.6406 | -2.6397 | -2.6324 | -2.6315 | -2.594 | -2.5597 | -2.5701 | -2.5547 | -2.5378 | -2.5437 | -2.5897 | -2.6423 | -2.6187 | -2.5595 | -2.5114 | -2.3639 | -2.4808 | -2.5874
36 | 35 | 2050 | Summer | Q, [%] | 0 | 2 | 65.29% | 65.65% | 65.84% | 64.64% | 65.85% | 66.1% | 66.01% | 65.99% | 65.81% | 65.79% | 64.85% | 63.99% | 64.25% | 63.87% | 63.45% | 63.59% | 64.74% | 66.06% | 65.47% | 63.99% | 62.79% | 59.1% | 62.02% | 64.68%
35 | 36 | 2050 | Summer | S, [MVA] | 0 | 2 | 2.763 | 2.7543 | 2.7482 | 2.762 | 2.7643 | 2.7568 | 2.7552 | 2.7684 | 2.769 | 2.771 | 2.7235 | 2.6717 | 2.6875 | 2.7428 | 2.7719 | 2.7338 | 2.7373 | 2.7557 | 2.7681 | 2.8085 | 2.8465 | 2.9005 | 2.8542 | 2.7906
35 | 36 | 2050 | Summer | S, [%] | 0 | 2 | 69.07% | 68.86% | 68.7% | 69.05% | 69.11% | 68.92% | 68.88% | 69.21% | 69.22% | 69.27% | 68.09% | 66.79% | 67.19% | 68.57% | 69.3% | 68.34% | 68.43% | 68.89% | 69.2% | 70.21% | 71.16% | 72.51% | 71.35% | 69.77%
36 | 35 | 2050 | Summer | S, [MVA] | 0 | 2 | 2.6502 | 2.642 | 2.6366 | 2.6496 | 2.6512 | 2.6454 | 2.6431 | 2.655 | 2.6555 | 2.6574 | 2.6134 | 2.5655 | 2.5821 | 2.6377 | 2.6671 | 2.6295 | 2.6303 | 2.6445 | 2.6548 | 2.6941 | 2.7314 | 2.7875 | 2.7396 | 2.6765
36 | 35 | 2050 | Summer | S, [%] | 0 | 2 | 66.25% | 66.05% | 65.91% | 66.24% | 66.28% | 66.13% | 66.08% | 66.37% | 66.39% | 66.43% | 65.34% | 64.14% | 64.55% | 65.94% | 66.68% | 65.74% | 65.76% | 66.11% | 66.37% | 67.35% | 68.28% | 69.69% | 68.49% | 66.91%
37 | 38 | 2050 | Summer | P, [MW] | 0 | 2 | 6.6928 | 6.4589 | 6.303 | 6.1155 | 5.9381 | 5.9427 | 5.5205 | 4.5459 | 3.688 | 3.7629 | 1.7451 | -1.8469 | -3.4568 | -4.2844 | -4.1221 | -2.5328 | 1.3676 | 3.5325 | 4.1916 | 5.4032 | 6.347 | 6.565 | 6.9438 | 6.5428
37 | 38 | 2050 | Summer | P, [%] | 0 | 2 | 41.83% | 40.37% | 39.39% | 38.22% | 37.11% | 37.14% | 34.5% | 28.41% | 23.05% | 23.52% | 10.91% | 11.54% | 21.6% | 26.78% | 25.76% | 15.83% | 8.547% | 22.08% | 26.2% | 33.77% | 39.67% | 41.03% | 43.4% | 40.89%
38 | 37 | 2050 | Summer | P, [MW] | 0 | 2 | -6.6751 | -6.4425 | -6.2874 | -6.1007 | -5.9243 | -5.9288 | -5.5086 | -4.5378 | -3.6817 | -3.7563 | -1.7392 | 1.8543 | 3.4648 | 4.293 | 4.1302 | 2.5396 | -1.3623 | -3.5266 | -4.1844 | -5.3918 | -6.3312 | -6.5481 | -6.9248 | -6.5259
38 | 37 | 2050 | Summer | P, [%] | 0 | 2 | 41.72% | 40.27% | 39.3% | 38.13% | 37.03% | 37.06% | 34.43% | 28.36% | 23.01% | 23.48% | 10.87% | 11.59% | 21.66% | 26.83% | 25.81% | 15.87% | 8.514% | 22.04% | 26.15% | 33.7% | 39.57% | 40.93% | 43.28% | 40.79%
37 | 38 | 2050 | Summer | Q, [MVAr] | 0 | 2 | -0.79052 | -0.70632 | -0.66224 | -0.59474 | -0.47651 | -0.5018 | -0.34047 | 0.38425 | 1.5357 | 1.6309 | 3.4816 | 3.9308 | 2.9241 | 1.8638 | 1.8908 | 3.275 | 3.4029 | 1.5589 | 0.90087 | 0.026939 | -0.38299 | -0.51915 | -0.76921 | -0.70632
37 | 38 | 2050 | Summer | Q, [%] | 0 | 2 | 4.941% | 4.414% | 4.139% | 3.717% | 2.978% | 3.136% | 2.128% | 2.402% | 9.598% | 10.19% | 21.76% | 24.57% | 18.28% | 11.65% | 11.82% | 20.47% | 21.27% | 9.743% | 5.63% | 0.1684% | 2.394% | 3.245% | 4.808% | 4.414%
38 | 37 | 2050 | Summer | Q, [MVAr] | 0 | 2 | 0.98714 | 0.88916 | 0.8363 | 0.75825 | 0.63017 | 0.65594 | 0.47299 | -0.29411 | -1.4665 | -1.558 | -3.4157 | -3.8486 | -2.8347 | -1.7687 | -1.8012 | -3.2002 | -3.3442 | -1.4942 | -0.82126 | 0.099392 | 0.55784 | 0.7068 | 0.98024 | 0.89372
38 | 37 | 2050 | Summer | Q, [%] | 0 | 2 | 6.17% | 5.557% | 5.227% | 4.739% | 3.939% | 4.1% | 2.956% | 1.838% | 9.166% | 9.738% | 21.35% | 24.05% | 17.72% | 11.05% | 11.26% | 20% | 20.9% | 9.339% | 5.133% | 0.6212% | 3.487% | 4.418% | 6.127% | 5.586%
37 | 38 | 2050 | Summer | S, [MVA] | 0 | 2 | 6.7393 | 6.4974 | 6.3377 | 6.1443 | 5.9572 | 5.9639 | 5.531 | 4.5621 | 3.9949 | 4.1011 | 3.8945 | 4.3431 | 4.5277 | 4.6723 | 4.5351 | 4.1402 | 3.6674 | 3.8611 | 4.2873 | 5.4032 | 6.3585 | 6.5855 | 6.9863 | 6.5808
37 | 38 | 2050 | Summer | S, [%] | 0 | 2 | 42.12% | 40.61% | 39.61% | 38.4% | 37.23% | 37.27% | 34.57% | 28.51% | 24.97% | 25.63% | 24.34% | 27.14% | 28.3% | 29.2% | 28.34% | 25.88% | 22.92% | 24.13% | 26.8% | 33.77% | 39.74% | 41.16% | 43.66% | 41.13%
38 | 37 | 2050 | Summer | S, [MVA] | 0 | 2 | 6.7477 | 6.5036 | 6.3427 | 6.1477 | 5.9577 | 5.965 | 5.5288 | 4.5473 | 3.9631 | 4.0666 | 3.833 | 4.2721 | 4.4767 | 4.6431 | 4.5058 | 4.0854 | 3.6111 | 3.8301 | 4.2642 | 5.3927 | 6.3557 | 6.5861 | 6.9938 | 6.5869
38 | 37 | 2050 | Summer | S, [%] | 0 | 2 | 42.17% | 40.65% | 39.64% | 38.42% | 37.24% | 37.28% | 34.56% | 28.42% | 24.77% | 25.42% | 23.96% | 26.7% | 27.98% | 29.02% | 28.16% | 25.53% | 22.57% | 23.94% | 26.65% | 33.7% | 39.72% | 41.16% | 43.71% | 41.17%
39 | 40 | 2050 | Summer | P, [MW] | 0 | 2 | 5.1366 | 4.8092 | 4.5326 | 4.3593 | 4.3132 | 4.2943 | 4.1897 | 3.498 | 3.407 | 3.1911 | 3.1667 | 2.8825 | 1.6711 | 0.71578 | 0.58641 | 1.1991 | 1.9538 | 2.9118 | 3.8009 | 4.7241 | 5.5344 | 5.8068 | 5.9512 | 5.3864
39 | 40 | 2050 | Summer | P, [%] | 0 | 2 | 32.1% | 30.06% | 28.33% | 27.25% | 26.96% | 26.84% | 26.19% | 21.86% | 21.29% | 19.94% | 19.79% | 18.02% | 10.44% | 4.474% | 3.665% | 7.494% | 12.21% | 18.2% | 23.76% | 29.53% | 34.59% | 36.29% | 37.2% | 33.66%
40 | 39 | 2050 | Summer | P, [MW] | 0 | 2 | -5.1126 | -4.786 | -4.51 | -4.337 | -4.291 | -4.2722 | -4.1679 | -3.4779 | -3.389 | -3.1733 | -3.1533 | -2.87 | -1.6573 | -0.70006 | -0.57108 | -1.1873 | -1.9423 | -2.8948 | -3.7809 | -4.7011 | -5.5091 | -5.7808 | -5.9249 | -5.3617
40 | 39 | 2050 | Summer | P, [%] | 0 | 2 | 31.95% | 29.91% | 28.19% | 27.11% | 26.82% | 26.7% | 26.05% | 21.74% | 21.18% | 19.83% | 19.71% | 17.94% | 10.36% | 4.375% | 3.569% | 7.421% | 12.14% | 18.09% | 23.63% | 29.38% | 34.43% | 36.13% | 37.03% | 33.51%
39 | 40 | 2050 | Summer | Q, [MVAr] | 0 | 2 | 5.8966 | 5.9963 | 6.0787 | 6.1446 | 6.1588 | 6.1307 | 6.1531 | 6.2342 | 5.8444 | 5.9086 | 4.8944 | 4.8385 | 5.6699 | 6.2659 | 6.1987 | 5.3219 | 5.0396 | 5.9058 | 6.0317 | 6.0252 | 5.8123 | 5.6946 | 5.6292 | 5.8123
39 | 40 | 2050 | Summer | Q, [%] | 0 | 2 | 36.85% | 37.48% | 37.99% | 38.4% | 38.49% | 38.32% | 38.46% | 38.96% | 36.53% | 36.93% | 30.59% | 30.24% | 35.44% | 39.16% | 38.74% | 33.26% | 31.5% | 36.91% | 37.7% | 37.66% | 36.33% | 35.59% | 35.18% | 36.33%
40 | 39 | 2050 | Summer | Q, [MVAr] | 0 | 2 | -5.6295 | -5.738 | -5.8273 | -5.8965 | -5.9118 | -5.8857 | -5.9109 | -6.0109 | -5.6445 | -5.7117 | -4.7458 | -4.6993 | -5.5164 | -6.0912 | -6.0284 | -5.191 | -4.9114 | -5.7161 | -5.8096 | -5.7692 | -5.5312 | -5.4058 | -5.3364 | -5.5381
40 | 39 | 2050 | Summer | Q, [%] | 0 | 2 | 35.18% | 35.86% | 36.42% | 36.85% | 36.95% | 36.79% | 36.94% | 37.57% | 35.28% | 35.7% | 29.66% | 29.37% | 34.48% | 38.07% | 37.68% | 32.44% | 30.7% | 35.73% | 36.31% | 36.06% | 34.57% | 33.79% | 33.35% | 34.61%
39 | 40 | 2050 | Summer | S, [MVA] | 0 | 2 | 7.8202 | 7.6866 | 7.5826 | 7.5339 | 7.519 | 7.4851 | 7.4441 | 7.1485 | 6.7649 | 6.7153 | 5.8295 | 5.632 | 5.911 | 6.3066 | 6.2264 | 5.4553 | 5.4051 | 6.5846 | 7.1294 | 7.6564 | 8.0258 | 8.1331 | 8.1918 | 7.9244
39 | 40 | 2050 | Summer | S, [%] | 0 | 2 | 48.88% | 48.04% | 47.39% | 47.09% | 46.99% | 46.78% | 46.53% | 44.68% | 42.28% | 41.97% | 36.43% | 35.2% | 36.94% | 39.42% | 38.92% | 34.1% | 33.78% | 41.15% | 44.56% | 47.85% | 50.16% | 50.83% | 51.2% | 49.53%
40 | 39 | 2050 | Summer | S, [MVA] | 0 | 2 | 7.6046 | 7.472 | 7.3687 | 7.3197 | 7.3049 | 7.2728 | 7.2325 | 6.9445 | 6.5837 | 6.534 | 5.6979 | 5.5064 | 5.76 | 6.1313 | 6.0554 | 5.3251 | 5.2815 | 6.4073 | 6.9316 | 7.4421 | 7.8067 | 7.9146 | 7.9738 | 7.7083
40 | 39 | 2050 | Summer | S, [%] | 0 | 2 | 47.53% | 46.7% | 46.05% | 45.75% | 45.66% | 45.45% | 45.2% | 43.4% | 41.15% | 40.84% | 35.61% | 34.42% | 36% | 38.32% | 37.85% | 33.28% | 33.01% | 40.05% | 43.32% | 46.51% | 48.79% | 49.47% | 49.84% | 48.18%
32 | 34 | 2050 | Summer | P, [MW] | Expected | - | 9.3531 | 9.1693 | 9.3701 | 8.5589 | 8.0116 | 7.9202 | 7.7454 | 6.8768 | 5.2145 | 3.688 | 4.4054 | 4.3643 | 4.061 | 4.0846 | 3.3154 | 5.3367 | 5.4683 | 6.1251 | 7.3056 | 8.8096 | 9.821 | 9.7614 | 10.3041 | 10.4091
32 | 34 | 2050 | Summer | P, [%] | Expected | - | 34.64% | 33.96% | 34.7% | 31.7% | 29.67% | 29.33% | 28.69% | 25.47% | 19.31% | 13.66% | 16.32% | 16.16% | 15.04% | 15.13% | 12.28% | 19.77% | 20.25% | 22.69% | 27.06% | 32.63% | 36.37% | 36.15% | 38.16% | 38.55%
34 | 32 | 2050 | Summer | P, [MW] | Expected | - | -9.3432 | -9.1598 | -9.3602 | -8.5507 | -8.0042 | -7.9131 | -7.7385 | -6.8713 | -5.2113 | -3.6863 | -4.4031 | -4.362 | -4.059 | -4.0826 | -3.314 | -5.3333 | -5.4648 | -6.1207 | -7.2995 | -8.8008 | -9.8097 | -9.7503 | -10.2918 | -10.3966
34 | 32 | 2050 | Summer | P, [%] | Expected | - | 34.6% | 33.93% | 34.67% | 31.67% | 29.65% | 29.31% | 28.66% | 25.45% | 19.3% | 13.65% | 16.31% | 16.16% | 15.03% | 15.12% | 12.27% | 19.75% | 20.24% | 22.67% | 27.04% | 32.6% | 36.33% | 36.11% | 38.12% | 38.51%
32 | 34 | 2050 | Summer | Q, [MVAr] | Expected | - | -0.38715 | -0.28472 | -0.44273 | -0.39373 | -0.5587 | -0.30495 | -0.88675 | -0.81779 | -0.7873 | -0.91226 | -0.76521 | -0.68964 | 0.090616 | 0.0049526 | -0.78008 | -0.34839 | -0.38287 | -0.29819 | -0.12308 | 0.2747 | 0.79003 | 0.9075 | 0.87178 | 1.0015
32 | 34 | 2050 | Summer | Q, [%] | Expected | - | 1.434% | 1.055% | 1.64% | 1.458% | 2.069% | 1.129% | 3.284% | 3.029% | 2.916% | 3.379% | 2.834% | 2.554% | 0.3356% | 0.01834% | 2.889% | 1.29% | 1.418% | 1.104% | 0.4558% | 1.017% | 2.926% | 3.361% | 3.229% | 3.709%
34 | 32 | 2050 | Summer | Q, [MVAr] | Expected | - | 0.31038 | 0.20759 | 0.36585 | 0.31577 | 0.48015 | 0.22626 | 0.80781 | 0.73793 | 0.70597 | 0.82994 | 0.68312 | 0.60733 | -0.17303 | -0.087436 | 0.69759 | 0.26671 | 0.30156 | 0.21756 | 0.043761 | -0.35197 | -0.86549 | -0.98312 | -0.9466 | -1.0763
34 | 32 | 2050 | Summer | Q, [%] | Expected | - | 0.011496 | 0.0076886 | 0.01355 | 0.011695 | 0.017783 | 0.00838 | 0.029919 | 0.027331 | 0.026147 | 0.030739 | 0.025301 | 0.022494 | 0.0064084 | 0.0032384 | 0.025837 | 0.0098781 | 0.011169 | 0.0080578 | 0.0016208 | 0.013036 | 0.032055 | 0.036412 | 0.035059 | 0.039862
32 | 34 | 2050 | Summer | S, [MVA] | Expected | - | 9.3941 | 9.1837 | 9.3911 | 8.5721 | 8.0342 | 7.9274 | 7.7996 | 6.9279 | 5.2886 | 3.8119 | 4.4725 | 4.4331 | 4.0804 | 4.0873 | 3.4356 | 5.3564 | 5.4849 | 6.1343 | 7.3084 | 8.8257 | 9.888 | 9.8183 | 10.3561 | 10.464
32 | 34 | 2050 | Summer | S, [%] | Expected | - | 34.79% | 34.01% | 34.78% | 31.75% | 29.76% | 29.36% | 28.89% | 25.66% | 19.59% | 14.12% | 16.56% | 16.42% | 15.11% | 15.14% | 12.72% | 19.84% | 20.31% | 22.72% | 27.07% | 32.69% | 36.62% | 36.36% | 38.36% | 38.76%
34 | 32 | 2050 | Summer | S, [MVA] | Expected | - | 9.3808 | 9.1721 | 9.378 | 8.5607 | 8.0214 | 7.9175 | 7.7842 | 6.9132 | 5.2731 | 3.7912 | 4.4567 | 4.418 | 4.0797 | 4.0854 | 3.4159 | 5.3477 | 5.476 | 6.1263 | 7.3012 | 8.8191 | 9.8818 | 9.8139 | 10.3496 | 10.4585
34 | 32 | 2050 | Summer | S, [%] | Expected | - | 34.74% | 33.97% | 34.73% | 31.71% | 29.71% | 29.32% | 28.83% | 25.6% | 19.53% | 14.04% | 16.51% | 16.36% | 15.11% | 15.13% | 12.65% | 19.81% | 20.28% | 22.69% | 27.04% | 32.66% | 36.6% | 36.35% | 38.33% | 38.74%
33 | 35 | 2050 | Summer | P, [MW] | Expected | - | -0.011041 | -0.15403 | -0.29543 | -0.23594 | -0.30916 | -0.37443 | -0.11696 | 0.061689 | 0.077225 | -0.066919 | -0.28493 | -0.60546 | -0.59409 | -0.7182 | -0.80949 | -0.71404 | -0.56745 | -0.39248 | 0.094362 | 0.50108 | 0.80719 | 0.85516 | 0.5984 | 0.25148
33 | 35 | 2050 | Summer | P, [%] | Expected | - | 0.04089% | 0.5705% | 1.094% | 0.8738% | 1.145% | 1.387% | 0.4332% | 0.2285% | 0.286% | 0.2478% | 1.055% | 2.242% | 2.2% | 2.66% | 2.998% | 2.645% | 2.102% | 1.454% | 0.3495% | 1.856% | 2.99% | 3.167% | 2.216% | 0.9314%
35 | 33 | 2050 | Summer | P, [MW] | Expected | - | 0.013746 | 0.15676 | 0.29815 | 0.23864 | 0.31186 | 0.37713 | 0.11968 | -0.058925 | -0.074403 | 0.069753 | 0.28771 | 0.60818 | 0.59687 | 0.72096 | 0.8122 | 0.71677 | 0.57017 | 0.39524 | -0.091537 | -0.49834 | -0.80462 | -0.85261 | -0.59577 | -0.24873
35 | 33 | 2050 | Summer | P, [%] | Expected | - | 0.05091% | 0.5806% | 1.104% | 0.8838% | 1.155% | 1.397% | 0.4432% | 0.2182% | 0.2756% | 0.2583% | 1.066% | 2.253% | 2.211% | 2.67% | 3.008% | 2.655% | 2.112% | 1.464% | 0.339% | 1.846% | 2.98% | 3.158% | 2.207% | 0.9212%
33 | 35 | 2050 | Summer | Q, [MVAr] | Expected | - | -1.2355 | -1.2208 | -1.1836 | -1.1852 | -1.1431 | -1.099 | -1.1954 | -1.4228 | -1.5197 | -1.4779 | -1.3997 | -1.2571 | -1.338 | -1.2835 | -1.2694 | -1.2548 | -1.2177 | -1.2859 | -1.5305 | -1.5235 | -1.3447 | -1.4299 | -1.3724 | -1.3869
33 | 35 | 2050 | Summer | Q, [%] | Expected | - | 4.576% | 4.522% | 4.384% | 4.39% | 4.234% | 4.07% | 4.428% | 5.27% | 5.628% | 5.474% | 5.184% | 4.656% | 4.956% | 4.754% | 4.701% | 4.648% | 4.51% | 4.763% | 5.669% | 5.643% | 4.98% | 5.296% | 5.083% | 5.137%
35 | 33 | 2050 | Summer | Q, [MVAr] | Expected | - | 1.1539 | 1.1394 | 1.1022 | 1.1037 | 1.0616 | 1.0175 | 1.1138 | 1.3412 | 1.4382 | 1.3965 | 1.3185 | 1.1761 | 1.2573 | 1.2029 | 1.1882 | 1.1741 | 1.1366 | 1.2046 | 1.4491 | 1.4416 | 1.2621 | 1.3476 | 1.2904 | 1.3054
35 | 33 | 2050 | Summer | Q, [%] | Expected | - | 0.042737 | 0.042198 | 0.040823 | 0.040879 | 0.039319 | 0.037686 | 0.041252 | 0.049674 | 0.053265 | 0.051721 | 0.048832 | 0.04356 | 0.046566 | 0.044551 | 0.044008 | 0.043485 | 0.042096 | 0.044614 | 0.05367 | 0.053391 | 0.046744 | 0.049911 | 0.047792 | 0.048348
33 | 35 | 2050 | Summer | S, [MVA] | Expected | - | 4.8187 | 4.8328 | 4.819 | 4.8082 | 4.7968 | 4.7907 | 4.8206 | 4.9002 | 4.9608 | 4.9655 | 4.9021 | 4.8297 | 4.8922 | 4.8613 | 4.8371 | 4.8328 | 4.8228 | 4.8805 | 4.9631 | 4.9014 | 4.7449 | 4.7236 | 4.777 | 4.8844
33 | 35 | 2050 | Summer | S, [%] | Expected | - | 17.85% | 17.9% | 17.85% | 17.81% | 17.77% | 17.74% | 17.85% | 18.15% | 18.37% | 18.39% | 18.16% | 17.89% | 18.12% | 18% | 17.92% | 17.9% | 17.86% | 18.08% | 18.38% | 18.15% | 17.57% | 17.49% | 17.69% | 18.09%
35 | 33 | 2050 | Summer | S, [MVA] | Expected | - | 4.7844 | 4.7989 | 4.7855 | 4.7746 | 4.7633 | 4.7573 | 4.7863 | 4.8659 | 4.9265 | 4.9315 | 4.8688 | 4.7977 | 4.86 | 4.8295 | 4.805 | 4.8009 | 4.7902 | 4.8474 | 4.9288 | 4.8662 | 4.7092 | 4.6878 | 4.7414 | 4.8497
35 | 33 | 2050 | Summer | S, [%] | Expected | - | 17.72% | 17.77% | 17.72% | 17.68% | 17.64% | 17.62% | 17.73% | 18.02% | 18.25% | 18.26% | 18.03% | 17.77% | 18% | 17.89% | 17.8% | 17.78% | 17.74% | 17.95% | 18.25% | 18.02% | 17.44% | 17.36% | 17.56% | 17.96%
33 | 37 | 2050 | Summer | P, [MW] | Expected | - | 11.8137 | 11.2654 | 10.726 | 10.715 | 10.5933 | 10.6957 | 11.363 | 10.6566 | 9.7238 | 8.4256 | 6.7203 | 5.3841 | 4.3195 | 3.0994 | 3.7378 | 4.1099 | 6.5876 | 8.4471 | 10.0903 | 12.4206 | 13.9301 | 13.3553 | 13.3579 | 12.1492
33 | 37 | 2050 | Summer | P, [%] | Expected | - | 56.26% | 53.64% | 51.08% | 51.02% | 50.44% | 50.93% | 54.11% | 50.75% | 46.3% | 40.12% | 32% | 25.64% | 20.57% | 14.76% | 17.8% | 19.57% | 31.37% | 40.22% | 48.05% | 59.15% | 66.33% | 63.6% | 63.61% | 57.85%
37 | 33 | 2050 | Summer | P, [MW] | Expected | - | -11.7778 | -11.2315 | -10.694 | -10.6827 | -10.5613 | -10.6633 | -11.3272 | -10.6215 | -9.6905 | -8.3966 | -6.6932 | -5.3569 | -4.2918 | -3.0731 | -3.7147 | -4.0833 | -6.5598 | -8.4183 | -10.0577 | -12.3799 | -13.8824 | -13.3117 | -13.3149 | -12.1116
37 | 33 | 2050 | Summer | P, [%] | Expected | - | 56.08% | 53.48% | 50.92% | 50.87% | 50.29% | 50.78% | 53.94% | 50.58% | 46.15% | 39.98% | 31.87% | 25.51% | 20.44% | 14.63% | 17.69% | 19.44% | 31.24% | 40.09% | 47.89% | 58.95% | 66.11% | 63.39% | 63.4% | 57.67%
33 | 37 | 2050 | Summer | Q, [MVAr] | Expected | - | 3.127 | 3.023 | 3.3013 | 3.3783 | 3.6203 | 3.6627 | 3.4286 | 2.9763 | 3.0291 | 3.3912 | 2.9882 | 2.0737 | 1.4686 | 1.0373 | 4.3502 | 1.9017 | 3.0712 | 3.1702 | 3.4179 | 3.4516 | 4.4764 | 3.5395 | 3.1844 | 2.7741
33 | 37 | 2050 | Summer | Q, [%] | Expected | - | 14.89% | 14.4% | 15.72% | 16.09% | 17.24% | 17.44% | 16.33% | 14.17% | 14.42% | 16.15% | 14.23% | 9.875% | 6.993% | 4.94% | 20.72% | 9.056% | 14.62% | 15.1% | 16.28% | 16.44% | 21.32% | 16.85% | 15.16% | 13.21%
37 | 33 | 2050 | Summer | Q, [MVAr] | Expected | - | -3.0814 | -2.9801 | -3.261 | -3.3377 | -3.58 | -3.6219 | -3.3831 | -2.9318 | -2.9871 | -3.3549 | -2.9546 | -2.04 | -1.4343 | -1.0049 | -4.3221 | -1.8688 | -3.0367 | -3.1344 | -3.3768 | -3.3993 | -4.4145 | -3.4833 | -3.129 | -2.726
37 | 33 | 2050 | Summer | Q, [%] | Expected | - | 0.14673 | 0.14191 | 0.15529 | 0.15894 | 0.17048 | 0.17247 | 0.1611 | 0.13961 | 0.14224 | 0.15976 | 0.1407 | 0.097142 | 0.068301 | 0.047852 | 0.20582 | 0.088992 | 0.14461 | 0.14926 | 0.1608 | 0.16187 | 0.21021 | 0.16587 | 0.149 | 0.12981
33 | 37 | 2050 | Summer | S, [MVA] | Expected | - | 12.9734 | 12.5551 | 12.1283 | 12.1857 | 12.118 | 12.2116 | 12.9674 | 12.7952 | 12.3377 | 11.2503 | 10.4777 | 10.4404 | 10.5623 | 10.2377 | 9.1117 | 10.1526 | 10.622 | 11.2224 | 12.2391 | 13.9371 | 15.1867 | 14.4448 | 14.3268 | 13.3105
33 | 37 | 2050 | Summer | S, [%] | Expected | - | 61.78% | 59.79% | 57.75% | 58.03% | 57.7% | 58.15% | 61.75% | 60.93% | 58.75% | 53.57% | 49.89% | 49.72% | 50.3% | 48.75% | 43.39% | 48.35% | 50.58% | 53.44% | 58.28% | 66.37% | 72.32% | 68.78% | 68.22% | 63.38%
37 | 33 | 2050 | Summer | S, [MVA] | Expected | - | 12.9278 | 12.5119 | 12.0865 | 12.1436 | 12.0755 | 12.1687 | 12.9219 | 12.7528 | 12.2973 | 11.2129 | 10.4434 | 10.4103 | 10.5363 | 10.2157 | 9.0845 | 10.1252 | 10.5877 | 11.1858 | 12.1976 | 13.8863 | 15.1241 | 14.3896 | 14.2732 | 13.2641
37 | 33 | 2050 | Summer | S, [%] | Expected | - | 61.56% | 59.58% | 57.55% | 57.83% | 57.5% | 57.95% | 61.53% | 60.73% | 58.56% | 53.39% | 49.73% | 49.57% | 50.17% | 48.65% | 43.26% | 48.22% | 50.42% | 53.27% | 58.08% | 66.13% | 72.02% | 68.52% | 67.97% | 63.16%
37 | 39 | 2050 | Summer | P, [MW] | Expected | - | 4.4372 | 4.1172 | 3.9115 | 3.8775 | 3.8697 | 3.9481 | 4.0807 | 3.5685 | 3.1995 | 2.8366 | 2.0713 | 1.5527 | 1.1787 | 0.82694 | 1.3648 | 1.2394 | 2.0091 | 2.8671 | 3.734 | 4.7363 | 5.5269 | 5.2001 | 5.1934 | 4.6418
37 | 39 | 2050 | Summer | P, [%] | Expected | - | 21.13% | 19.61% | 18.63% | 18.46% | 18.43% | 18.8% | 19.43% | 16.99% | 15.24% | 13.51% | 9.863% | 7.394% | 5.613% | 3.938% | 6.499% | 5.902% | 9.567% | 13.65% | 17.78% | 22.55% | 26.32% | 24.76% | 24.73% | 22.1%
39 | 37 | 2050 | Summer | P, [MW] | Expected | - | -4.4102 | -4.0892 | -3.8831 | -3.8491 | -3.8416 | -3.9202 | -4.0534 | -3.5402 | -3.1712 | -2.808 | -2.0422 | -1.5215 | -1.1452 | -0.79078 | -1.3359 | -1.206 | -1.9799 | -2.8377 | -3.7056 | -4.7097 | -5.503 | -5.1745 | -5.1671 | -4.6137
39 | 37 | 2050 | Summer | P, [%] | Expected | - | 21% | 19.47% | 18.49% | 18.33% | 18.29% | 18.67% | 19.3% | 16.86% | 15.1% | 13.37% | 9.725% | 7.245% | 5.453% | 3.766% | 6.361% | 5.743% | 9.428% | 13.51% | 17.65% | 22.43% | 26.2% | 24.64% | 24.61% | 21.97%
37 | 39 | 2050 | Summer | Q, [MVAr] | Expected | - | -3.5905 | -3.8112 | -3.8791 | -3.8337 | -3.7705 | -3.7017 | -3.537 | -3.8769 | -4.3278 | -4.5404 | -5.562 | -6.1514 | -6.3242 | -6.4565 | -5.1088 | -6.5029 | -5.567 | -4.5863 | -4.0808 | -3.4155 | -2.5558 | -3.3047 | -3.499 | -3.8747
37 | 39 | 2050 | Summer | Q, [%] | Expected | - | 17.1% | 18.15% | 18.47% | 18.26% | 17.95% | 17.63% | 16.84% | 18.46% | 20.61% | 21.62% | 26.49% | 29.29% | 30.12% | 30.75% | 24.33% | 30.97% | 26.51% | 21.84% | 19.43% | 16.26% | 12.17% | 15.74% | 16.66% | 18.45%
39 | 37 | 2050 | Summer | Q, [MVAr] | Expected | - | 3.6239 | 3.846 | 3.9145 | 3.8689 | 3.8053 | 3.7363 | 3.5707 | 3.912 | 4.3629 | 4.576 | 5.5983 | 6.1907 | 6.3666 | 6.5025 | 5.1449 | 6.5451 | 5.6034 | 4.623 | 4.116 | 3.4483 | 2.585 | 3.3361 | 3.5314 | 3.9096
39 | 37 | 2050 | Summer | Q, [%] | Expected | - | 0.17257 | 0.18314 | 0.1864 | 0.18423 | 0.18121 | 0.17792 | 0.17003 | 0.18628 | 0.20776 | 0.2179 | 0.26659 | 0.2948 | 0.30317 | 0.30964 | 0.245 | 0.31167 | 0.26683 | 0.22014 | 0.196 | 0.1642 | 0.12309 | 0.15886 | 0.16816 | 0.18617
37 | 39 | 2050 | Summer | S, [MVA] | Expected | - | 11.306 | 11.5159 | 11.5892 | 11.576 | 11.5215 | 11.4768 | 11.3583 | 11.5726 | 11.6044 | 11.676 | 11.7462 | 12.1372 | 12.544 | 13.025 | 11.7181 | 12.4934 | 11.7524 | 11.818 | 11.6048 | 11.2335 | 10.6488 | 11.0233 | 11.1849 | 11.5469
37 | 39 | 2050 | Summer | S, [%] | Expected | - | 53.84% | 54.84% | 55.19% | 55.12% | 54.86% | 54.65% | 54.09% | 55.11% | 55.26% | 55.6% | 55.93% | 57.8% | 59.73% | 62.02% | 55.8% | 59.49% | 55.96% | 56.28% | 55.26% | 53.49% | 50.71% | 52.49% | 53.26% | 54.99%
39 | 37 | 2050 | Summer | S, [MVA] | Expected | - | 11.3027 | 11.5143 | 11.5883 | 11.575 | 11.5202 | 11.475 | 11.3555 | 11.5728 | 11.6082 | 11.6819 | 11.7605 | 12.1569 | 12.5662 | 13.0495 | 11.7312 | 12.5168 | 11.7671 | 11.8241 | 11.6059 | 11.2291 | 10.6395 | 11.0174 | 11.1799 | 11.5447
39 | 37 | 2050 | Summer | S, [%] | Expected | - | 53.82% | 54.83% | 55.18% | 55.12% | 54.86% | 54.64% | 54.07% | 55.11% | 55.28% | 55.63% | 56% | 57.89% | 59.84% | 62.14% | 55.86% | 59.6% | 56.03% | 56.31% | 55.27% | 53.47% | 50.66% | 52.46% | 53.24% | 54.97%
31 | 32 | 2050 | Summer | P, [MW] | Expected | - | 10.1073 | 9.9147 | 10.1273 | 9.3043 | 8.7522 | 8.6448 | 8.5093 | 7.6139 | 5.8999 | 4.3231 | 5.0494 | 4.986 | 4.629 | 4.6492 | 3.9261 | 5.9621 | 6.1228 | 6.8032 | 8.0124 | 9.5194 | 10.4937 | 10.4213 | 10.9651 | 11.0514
31 | 32 | 2050 | Summer | P, [%] | Expected | - | 50.54% | 49.57% | 50.64% | 46.52% | 43.76% | 43.22% | 42.55% | 38.07% | 29.5% | 21.62% | 25.25% | 24.93% | 23.14% | 23.25% | 19.63% | 29.81% | 30.61% | 34.02% | 40.06% | 47.6% | 52.47% | 52.11% | 54.83% | 55.26%
32 | 31 | 2050 | Summer | P, [MW] | Expected | - | -10.0746 | -9.8826 | -10.0947 | -9.2737 | -8.7225 | -8.6154 | -8.4805 | -7.5867 | -5.8751 | -4.2998 | -5.0262 | -4.9636 | -4.6066 | -4.6271 | -3.9031 | -5.9388 | -6.0982 | -6.7773 | -7.984 | -9.4872 | -10.4584 | -10.3863 | -10.9287 | -11.015
32 | 31 | 2050 | Summer | P, [%] | Expected | - | 50.37% | 49.41% | 50.47% | 46.37% | 43.61% | 43.08% | 42.4% | 37.93% | 29.38% | 21.5% | 25.13% | 24.82% | 23.03% | 23.14% | 19.52% | 29.69% | 30.49% | 33.89% | 39.92% | 47.44% | 52.29% | 51.93% | 54.64% | 55.08%
31 | 32 | 2050 | Summer | Q, [MVAr] | Expected | - | 8.7655 | 8.8279 | 8.7158 | 9.0194 | 9.1591 | 9.2396 | 9.2034 | 9.5031 | 10.0291 | 10.4319 | 10.0691 | 9.8527 | 10.0462 | 9.9132 | 10.5371 | 9.5231 | 9.7947 | 9.7468 | 9.5439 | 9.2308 | 9.0273 | 8.9997 | 8.7829 | 8.6624
31 | 32 | 2050 | Summer | Q, [%] | Expected | - | 43.83% | 44.14% | 43.58% | 45.1% | 45.8% | 46.2% | 46.02% | 47.52% | 50.15% | 52.16% | 50.35% | 49.26% | 50.23% | 49.57% | 52.69% | 47.62% | 48.97% | 48.73% | 47.72% | 46.15% | 45.14% | 45% | 43.91% | 43.31%
32 | 31 | 2050 | Summer | Q, [MVAr] | Expected | - | -7.867 | -7.9451 | -7.8206 | -8.1772 | -8.3446 | -8.4317 | -8.4118 | -8.7548 | -9.348 | -9.7935 | -9.4314 | -9.237 | -9.4295 | -9.305 | -9.9039 | -8.8814 | -9.1201 | -9.0342 | -8.7629 | -8.3465 | -8.0556 | -8.0384 | -7.7824 | -7.6634
32 | 31 | 2050 | Summer | Q, [%] | Expected | - | 0.39335 | 0.39726 | 0.39103 | 0.40886 | 0.41723 | 0.42158 | 0.42059 | 0.43774 | 0.4674 | 0.48968 | 0.47157 | 0.46185 | 0.47147 | 0.46525 | 0.4952 | 0.44407 | 0.45601 | 0.45171 | 0.43814 | 0.41732 | 0.40278 | 0.40192 | 0.38912 | 0.38317
31 | 32 | 2050 | Summer | S, [MVA] | Expected | - | 13.3932 | 13.289 | 13.3889 | 12.9845 | 12.7701 | 12.7175 | 12.5864 | 12.2414 | 11.678 | 11.2996 | 11.2891 | 11.0876 | 11.0994 | 11.0227 | 11.252 | 11.3249 | 11.6158 | 11.9439 | 12.5053 | 13.3124 | 13.9506 | 13.8785 | 14.1557 | 14.1476
31 | 32 | 2050 | Summer | S, [%] | Expected | - | 66.97% | 66.44% | 66.94% | 64.92% | 63.85% | 63.59% | 62.93% | 61.21% | 58.39% | 56.5% | 56.45% | 55.44% | 55.5% | 55.11% | 56.26% | 56.62% | 58.08% | 59.72% | 62.53% | 66.56% | 69.75% | 69.39% | 70.78% | 70.74%
32 | 31 | 2050 | Summer | S, [MVA] | Expected | - | 12.7976 | 12.6936 | 12.797 | 12.39 | 12.1775 | 12.1216 | 11.9985 | 11.6514 | 11.0845 | 10.7036 | 10.7126 | 10.5324 | 10.5336 | 10.4679 | 10.6528 | 10.776 | 11.0381 | 11.3533 | 11.9003 | 12.691 | 13.3167 | 13.2494 | 13.5301 | 13.5307
32 | 31 | 2050 | Summer | S, [%] | Expected | - | 63.99% | 63.47% | 63.99% | 61.95% | 60.89% | 60.61% | 59.99% | 58.26% | 55.42% | 53.52% | 53.56% | 52.66% | 52.67% | 52.34% | 53.26% | 53.88% | 55.19% | 56.77% | 59.5% | 63.46% | 66.58% | 66.25% | 67.65% | 67.65%
31 | 33 | 2050 | Summer | P, [MW] | Expected | - | 12.5806 | 11.8851 | 11.1502 | 11.192 | 10.9638 | 11.0024 | 12.0247 | 11.5938 | 10.6624 | 9.0918 | 7.1379 | 5.5281 | 4.5689 | 3.2037 | 3.5658 | 4.1679 | 6.7448 | 8.7895 | 10.9872 | 13.7729 | 15.4121 | 15.0023 | 14.7857 | 13.2673
31 | 33 | 2050 | Summer | P, [%] | Expected | - | 62.9% | 59.43% | 55.75% | 55.96% | 54.82% | 55.01% | 60.12% | 57.97% | 53.31% | 45.46% | 35.69% | 27.64% | 22.84% | 16.02% | 17.83% | 20.84% | 33.72% | 43.95% | 54.94% | 68.86% | 77.06% | 75.01% | 73.93% | 66.34%
33 | 31 | 2050 | Summer | P, [MW] | Expected | - | -12.5319 | -11.8389 | -11.1069 | -11.1487 | -10.9215 | -10.96 | -11.9784 | -11.5492 | -10.6213 | -9.0564 | -7.1071 | -5.4997 | -4.5404 | -3.1761 | -3.5397 | -4.1401 | -6.7141 | -8.7542 | -10.9448 | -13.7194 | -15.3522 | -14.9436 | -14.7274 | -13.2152
33 | 31 | 2050 | Summer | P, [%] | Expected | - | 62.66% | 59.19% | 55.53% | 55.74% | 54.61% | 54.8% | 59.89% | 57.75% | 53.11% | 45.28% | 35.54% | 27.5% | 22.7% | 15.88% | 17.7% | 20.7% | 33.57% | 43.77% | 54.72% | 68.6% | 76.76% | 74.72% | 73.64% | 66.08%
31 | 33 | 2050 | Summer | Q, [MVAr] | Expected | - | 10.3406 | 10.4507 | 10.5069 | 10.4781 | 10.4486 | 10.4476 | 10.2981 | 10.2727 | 10.3105 | 10.3697 | 10.6751 | 10.9488 | 11.2017 | 11.3739 | 10.8322 | 11.2692 | 10.8435 | 10.5783 | 10.3841 | 9.9905 | 9.4218 | 9.7776 | 9.9923 | 10.3786
31 | 33 | 2050 | Summer | Q, [%] | Expected | - | 51.7% | 52.25% | 52.53% | 52.39% | 52.24% | 52.24% | 51.49% | 51.36% | 51.55% | 51.85% | 53.38% | 54.74% | 56.01% | 56.87% | 54.16% | 56.35% | 54.22% | 52.89% | 51.92% | 49.95% | 47.11% | 48.89% | 49.96% | 51.89%
33 | 31 | 2050 | Summer | Q, [MVAr] | Expected | - | -9.0001 | -9.1824 | -9.3168 | -9.2864 | -9.2852 | -9.2803 | -9.025 | -9.0445 | -9.1807 | -9.3964 | -9.8281 | -10.1657 | -10.4186 | -10.616 | -10.117 | -10.5028 | -9.9989 | -9.6095 | -9.2179 | -8.521 | -7.7744 | -8.1631 | -8.3882 | -8.9442
33 | 31 | 2050 | Summer | Q, [%] | Expected | - | 0.45 | 0.45912 | 0.46584 | 0.46432 | 0.46426 | 0.46402 | 0.45125 | 0.45223 | 0.45904 | 0.46982 | 0.4914 | 0.50828 | 0.52093 | 0.5308 | 0.50585 | 0.52514 | 0.49994 | 0.48048 | 0.4609 | 0.42605 | 0.38872 | 0.40816 | 0.41941 | 0.44721
31 | 33 | 2050 | Summer | S, [MVA] | Expected | - | 16.3459 | 15.8921 | 15.3912 | 15.4009 | 15.2115 | 15.2288 | 15.8542 | 15.4976 | 14.8365 | 13.8009 | 12.8464 | 12.3047 | 12.2846 | 12.1265 | 11.8133 | 12.1725 | 12.7872 | 13.7686 | 15.1355 | 17.0261 | 18.0688 | 17.9305 | 17.884 | 16.8999
31 | 33 | 2050 | Summer | S, [%] | Expected | - | 81.73% | 79.46% | 76.96% | 77% | 76.06% | 76.14% | 79.27% | 77.49% | 74.18% | 69% | 64.23% | 61.52% | 61.42% | 60.63% | 59.07% | 60.86% | 63.94% | 68.84% | 75.68% | 85.13% | 90.34% | 89.65% | 89.42% | 84.5%
33 | 31 | 2050 | Summer | S, [MVA] | Expected | - | 15.4859 | 15.0446 | 14.5643 | 14.5756 | 14.3977 | 14.4136 | 15.0158 | 14.6745 | 14.0421 | 13.0574 | 12.1318 | 11.6019 | 11.5675 | 11.4121 | 11.155 | 11.4595 | 12.0641 | 13.012 | 14.3235 | 16.158 | 17.2108 | 17.0467 | 16.9825 | 16.0081
33 | 31 | 2050 | Summer | S, [%] | Expected | - | 77.43% | 75.22% | 72.82% | 72.88% | 71.99% | 72.07% | 75.08% | 73.37% | 70.21% | 65.29% | 60.66% | 58.01% | 57.84% | 57.06% | 55.78% | 57.3% | 60.32% | 65.06% | 71.62% | 80.79% | 86.05% | 85.23% | 84.91% | 80.04%
35 | 36 | 2050 | Summer | P, [MW] | Expected | - | 0.0101 | -0.13414 | -0.27898 | -0.21508 | -0.29401 | -0.3673 | -0.10144 | 0.10447 | 0.13196 | -0.013545 | -0.23758 | -0.56665 | -0.55421 | -0.68704 | -0.77891 | -0.68926 | -0.54775 | -0.3597 | 0.15034 | 0.55541 | 0.84734 | 0.89985 | 0.63437 | 0.28657
35 | 36 | 2050 | Summer | P, [%] | Expected | - | 0.2525% | 3.354% | 6.974% | 5.377% | 7.35% | 9.183% | 2.536% | 2.612% | 3.299% | 0.3386% | 5.94% | 14.17% | 13.86% | 17.18% | 19.47% | 17.23% | 13.69% | 8.992% | 3.758% | 13.89% | 21.18% | 22.5% | 15.86% | 7.164%
36 | 35 | 2050 | Summer | P, [MW] | Expected | - | 0.0013648 | 0.14571 | 0.29062 | 0.22671 | 0.30564 | 0.37892 | 0.11282 | -0.093259 | -0.12084 | 0.024675 | 0.24888 | 0.5781 | 0.56566 | 0.69868 | 0.79042 | 0.70096 | 0.55938 | 0.37121 | -0.13903 | -0.54419 | -0.83637 | -0.8883 | -0.6228 | -0.27491
36 | 35 | 2050 | Summer | P, [%] | Expected | - | 0.03412% | 3.643% | 7.266% | 5.668% | 7.641% | 9.473% | 2.82% | 2.331% | 3.021% | 0.6169% | 6.222% | 14.45% | 14.14% | 17.47% | 19.76% | 17.52% | 13.98% | 9.28% | 3.476% | 13.6% | 20.91% | 22.21% | 15.57% | 6.873%
35 | 36 | 2050 | Summer | Q, [MVAr] | Expected | - | -0.95054 | -0.94714 | -0.93832 | -0.94099 | -0.9274 | -0.92443 | -0.93149 | -0.91491 | -0.90373 | -0.90099 | -0.91142 | -0.87283 | -0.90169 | -0.89888 | -0.87443 | -0.91162 | -0.91903 | -0.91076 | -0.93707 | -0.91059 | -0.8241 | -0.91458 | -0.95017 | -0.97575
35 | 36 | 2050 | Summer | Q, [%] | Expected | - | 23.76% | 23.68% | 23.46% | 23.52% | 23.18% | 23.11% | 23.29% | 22.87% | 22.59% | 22.52% | 22.79% | 21.82% | 22.54% | 22.47% | 21.86% | 22.79% | 22.98% | 22.77% | 23.43% | 22.76% | 20.6% | 22.86% | 23.75% | 24.39%
36 | 35 | 2050 | Summer | Q, [MVAr] | Expected | - | 1.047 | 1.0445 | 1.0363 | 1.0389 | 1.0253 | 1.0222 | 1.0272 | 1.0093 | 0.99734 | 0.99466 | 1.0064 | 0.96913 | 0.99808 | 0.9968 | 0.97124 | 1.01 | 1.017 | 1.0076 | 1.0322 | 1.005 | 0.91645 | 1.0118 | 1.0475 | 1.0739
36 | 35 | 2050 | Summer | Q, [%] | Expected | - | 0.26175 | 0.26112 | 0.25908 | 0.25973 | 0.25632 | 0.25555 | 0.2568 | 0.25232 | 0.24934 | 0.24866 | 0.25161 | 0.24228 | 0.24952 | 0.2492 | 0.24281 | 0.25251 | 0.25424 | 0.2519 | 0.25806 | 0.25125 | 0.22911 | 0.25295 | 0.26188 | 0.26847
35 | 36 | 2050 | Summer | S, [MVA] | Expected | - | 2.5229 | 2.5327 | 2.541 | 2.5401 | 2.5401 | 2.5388 | 2.5133 | 2.4945 | 2.4835 | 2.4832 | 2.4987 | 2.5131 | 2.5113 | 2.5293 | 2.5211 | 2.5367 | 2.5354 | 2.5243 | 2.5039 | 2.498 | 2.4755 | 2.5365 | 2.5373 | 2.544
35 | 36 | 2050 | Summer | S, [%] | Expected | - | 63.07% | 63.32% | 63.53% | 63.5% | 63.5% | 63.47% | 62.83% | 62.36% | 62.09% | 62.08% | 62.47% | 62.83% | 62.78% | 63.23% | 63.03% | 63.42% | 63.38% | 63.11% | 62.6% | 62.45% | 61.89% | 63.41% | 63.43% | 63.6%
36 | 35 | 2050 | Summer | S, [MVA] | Expected | - | 2.5555 | 2.5663 | 2.5754 | 2.5741 | 2.5739 | 2.573 | 2.5453 | 2.5239 | 2.512 | 2.5124 | 2.5309 | 2.5467 | 2.5462 | 2.565 | 2.555 | 2.573 | 2.5708 | 2.5575 | 2.5344 | 2.5245 | 2.4959 | 2.5615 | 2.5657 | 2.5765
36 | 35 | 2050 | Summer | S, [%] | Expected | - | 63.89% | 64.16% | 64.39% | 64.35% | 64.35% | 64.32% | 63.63% | 63.1% | 62.8% | 62.81% | 63.27% | 63.67% | 63.66% | 64.12% | 63.88% | 64.33% | 64.27% | 63.94% | 63.36% | 63.11% | 62.4% | 64.04% | 64.14% | 64.41%
37 | 38 | 2050 | Summer | P, [MW] | Expected | - | 7.1469 | 6.9074 | 6.5513 | 6.5751 | 6.4529 | 6.4785 | 7.05 | 6.8765 | 6.2932 | 5.325 | 4.3416 | 3.523 | 2.836 | 1.9651 | 1.9885 | 2.5174 | 4.2538 | 5.3068 | 6.0982 | 7.4677 | 8.1893 | 7.9414 | 7.9427 | 7.2722
37 | 38 | 2050 | Summer | P, [%] | Expected | - | 44.67% | 43.17% | 40.95% | 41.09% | 40.33% | 40.49% | 44.06% | 42.98% | 39.33% | 33.28% | 27.13% | 22.02% | 17.72% | 12.28% | 12.43% | 15.73% | 26.59% | 33.17% | 38.11% | 46.67% | 51.18% | 49.63% | 49.64% | 45.45%
38 | 37 | 2050 | Summer | P, [MW] | Expected | - | -7.1192 | -6.8813 | -6.527 | -6.5506 | -6.4288 | -6.4542 | -7.0226 | -6.8494 | -6.2686 | -5.3045 | -4.3244 | -3.5074 | -2.8218 | -1.9528 | -1.9722 | -2.5049 | -4.2372 | -5.2874 | -6.0754 | -7.4375 | -8.1538 | -7.9081 | -7.9103 | -7.2446
38 | 37 | 2050 | Summer | P, [%] | Expected | - | 44.5% | 43.01% | 40.79% | 40.94% | 40.18% | 40.34% | 43.89% | 42.81% | 39.18% | 33.15% | 27.03% | 21.92% | 17.64% | 12.21% | 12.33% | 15.66% | 26.48% | 33.05% | 37.97% | 46.48% | 50.96% | 49.43% | 49.44% | 45.28%
37 | 38 | 2050 | Summer | Q, [MVAr] | Expected | - | 3.3486 | 3.3048 | 3.3601 | 3.3869 | 3.4666 | 3.4603 | 3.4874 | 3.7373 | 4.0661 | 4.3434 | 4.5903 | 4.4927 | 4.2285 | 4.007 | 4.9165 | 4.2886 | 4.4626 | 4.0174 | 3.8035 | 3.6009 | 3.7475 | 3.5883 | 3.2936 | 3.1421
37 | 38 | 2050 | Summer | Q, [%] | Expected | - | 20.93% | 20.65% | 21% | 21.17% | 21.67% | 21.63% | 21.8% | 23.36% | 25.41% | 27.15% | 28.69% | 28.08% | 26.43% | 25.04% | 30.73% | 26.8% | 27.89% | 25.11% | 23.77% | 22.51% | 23.42% | 22.43% | 20.59% | 19.64%
38 | 37 | 2050 | Summer | Q, [MVAr] | Expected | - | -3.041 | -3.0145 | -3.0901 | -3.1147 | -3.199 | -3.191 | -3.1822 | -3.4366 | -3.7923 | -4.1151 | -4.3991 | -4.319 | -4.0707 | -3.8705 | -4.7357 | -4.1491 | -4.2782 | -3.8013 | -3.55 | -3.2651 | -3.3528 | -3.2186 | -2.934 | -2.8348
38 | 37 | 2050 | Summer | Q, [%] | Expected | - | 0.19006 | 0.18841 | 0.19313 | 0.19467 | 0.19993 | 0.19944 | 0.19889 | 0.21479 | 0.23702 | 0.25719 | 0.27495 | 0.26994 | 0.25442 | 0.24191 | 0.29598 | 0.25932 | 0.26738 | 0.23758 | 0.22188 | 0.20407 | 0.20955 | 0.20116 | 0.18337 | 0.17717
37 | 38 | 2050 | Summer | S, [MVA] | Expected | - | 8.2552 | 8.0106 | 7.7228 | 7.7416 | 7.6721 | 7.6941 | 8.1299 | 7.9667 | 7.545 | 6.927 | 6.3442 | 6.0892 | 5.835 | 5.4665 | 6.2377 | 5.4895 | 6.2076 | 6.7284 | 7.3197 | 8.5013 | 9.2856 | 9.0109 | 8.9209 | 8.2419
37 | 38 | 2050 | Summer | S, [%] | Expected | - | 51.6% | 50.07% | 48.27% | 48.39% | 47.95% | 48.09% | 50.81% | 49.79% | 47.16% | 43.29% | 39.65% | 38.06% | 36.47% | 34.17% | 38.99% | 34.31% | 38.8% | 42.05% | 45.75% | 53.13% | 58.04% | 56.32% | 55.76% | 51.51%
38 | 37 | 2050 | Summer | S, [MVA] | Expected | - | 8.1007 | 7.8624 | 7.5786 | 7.5951 | 7.5241 | 7.5456 | 7.9669 | 7.7958 | 7.3744 | 6.7653 | 6.1965 | 5.9545 | 5.7151 | 5.3616 | 6.0875 | 5.3759 | 6.0668 | 6.5806 | 7.1633 | 8.3245 | 9.0857 | 8.8261 | 8.7526 | 8.0945
38 | 37 | 2050 | Summer | S, [%] | Expected | - | 50.63% | 49.14% | 47.37% | 47.47% | 47.03% | 47.16% | 49.79% | 48.72% | 46.09% | 42.28% | 38.73% | 37.22% | 35.72% | 33.51% | 38.05% | 33.6% | 37.92% | 41.13% | 44.77% | 52.03% | 56.79% | 55.16% | 54.7% | 50.59%
39 | 40 | 2050 | Summer | P, [MW] | Expected | - | 4.5318 | 4.2195 | 4.0163 | 3.9802 | 3.9698 | 4.0437 | 4.1757 | 3.6835 | 3.3405 | 2.9887 | 2.2722 | 1.7882 | 1.4173 | 1.0672 | 1.5409 | 1.4736 | 2.1994 | 3.0122 | 3.8554 | 4.8303 | 5.5915 | 5.293 | 5.288 | 4.7468
39 | 40 | 2050 | Summer | P, [%] | Expected | - | 28.32% | 26.37% | 25.1% | 24.88% | 24.81% | 25.27% | 26.1% | 23.02% | 20.88% | 18.68% | 14.2% | 11.18% | 8.858% | 6.67% | 9.631% | 9.21% | 13.75% | 18.83% | 24.1% | 30.19% | 34.95% | 33.08% | 33.05% | 29.67%
40 | 39 | 2050 | Summer | P, [MW] | Expected | - | -4.5125 | -4.2005 | -3.9976 | -3.9616 | -3.9514 | -4.0252 | -4.1576 | -3.6664 | -3.3243 | -2.9729 | -2.2572 | -1.773 | -1.4016 | -1.0506 | -1.527 | -1.4577 | -2.1844 | -2.9958 | -3.8377 | -4.811 | -5.5711 | -5.2726 | -5.2671 | -4.7265
40 | 39 | 2050 | Summer | P, [%] | Expected | - | 28.2% | 26.25% | 24.99% | 24.76% | 24.7% | 25.16% | 25.99% | 22.91% | 20.78% | 18.58% | 14.11% | 11.08% | 8.76% | 6.566% | 9.544% | 9.111% | 13.65% | 18.72% | 23.99% | 30.07% | 34.82% | 32.95% | 32.92% | 29.54%
39 | 40 | 2050 | Summer | Q, [MVAr] | Expected | - | -1.8833 | -2.0188 | -2.06 | -2.0342 | -2.0079 | -1.9834 | -1.785 | -1.8504 | -2.0124 | -2.1092 | -2.6777 | -2.9084 | -2.9989 | -3.0781 | -2.4446 | -3.1841 | -2.7389 | -2.2375 | -1.9706 | -1.6065 | -1.1528 | -1.5712 | -1.7432 | -1.9865
39 | 40 | 2050 | Summer | Q, [%] | Expected | - | 11.77% | 12.62% | 12.87% | 12.71% | 12.55% | 12.4% | 11.16% | 11.56% | 12.58% | 13.18% | 16.74% | 18.18% | 18.74% | 19.24% | 15.28% | 19.9% | 17.12% | 13.98% | 12.32% | 10.04% | 7.205% | 9.82% | 10.9% | 12.42%
40 | 39 | 2050 | Summer | Q, [MVAr] | Expected | - | 2.0976 | 2.2297 | 2.2674 | 2.2402 | 2.2125 | 2.1887 | 1.9865 | 2.0406 | 2.1927 | 2.2837 | 2.845 | 3.0769 | 3.1727 | 3.2622 | 2.5986 | 3.3612 | 2.9049 | 2.4194 | 2.167 | 1.8213 | 1.3795 | 1.7981 | 1.976 | 2.2118
40 | 39 | 2050 | Summer | Q, [%] | Expected | - | 0.1311 | 0.13936 | 0.14171 | 0.14002 | 0.13828 | 0.13679 | 0.12416 | 0.12754 | 0.13704 | 0.14273 | 0.17781 | 0.1923 | 0.19829 | 0.20389 | 0.16241 | 0.21007 | 0.18156 | 0.15121 | 0.13544 | 0.11383 | 0.08622 | 0.11238 | 0.1235 | 0.13824
39 | 40 | 2050 | Summer | S, [MVA] | Expected | - | 6.9253 | 6.8707 | 6.8124 | 6.7906 | 6.7668 | 6.7781 | 6.7178 | 6.534 | 6.3683 | 6.2671 | 6.134 | 6.1455 | 6.2304 | 6.4062 | 5.8797 | 6.2697 | 6.098 | 6.3919 | 6.6397 | 6.9487 | 7.1502 | 7.1377 | 7.2283 | 7.1054
39 | 40 | 2050 | Summer | S, [%] | Expected | - | 43.28% | 42.94% | 42.58% | 42.44% | 42.29% | 42.36% | 41.99% | 40.84% | 39.8% | 39.17% | 38.34% | 38.41% | 38.94% | 40.04% | 36.75% | 39.19% | 38.11% | 39.95% | 41.5% | 43.43% | 44.69% | 44.61% | 45.18% | 44.41%
40 | 39 | 2050 | Summer | S, [MVA] | Expected | - | 6.9608 | 6.9113 | 6.8546 | 6.832 | 6.8071 | 6.818 | 6.7505 | 6.5695 | 6.4102 | 6.3133 | 6.2048 | 6.2278 | 6.3203 | 6.502 | 5.9424 | 6.3701 | 6.1745 | 6.4441 | 6.6807 | 6.9764 | 7.1621 | 7.1616 | 7.259 | 7.146
40 | 39 | 2050 | Summer | S, [%] | Expected | - | 43.51% | 43.2% | 42.84% | 42.7% | 42.54% | 42.61% | 42.19% | 41.06% | 40.06% | 39.46% | 38.78% | 38.92% | 39.5% | 40.64% | 37.14% | 39.81% | 38.59% | 40.28% | 41.75% | 43.6% | 44.76% | 44.76% | 45.37% | 44.66%
32 | 34 | 2050 | Winter | P, [MW] | 0 | 0 | 7.0899 | 7.0437 | 6.9356 | 7.0072 | 6.8989 | 6.9684 | 6.7661 | 5.361 | 3.6258 | 3.225 | 3.9014 | 2.7385 | 2.6564 | 2.6935 | 3.0823 | 3.6276 | 4.8764 | 5.7701 | 6.3623 | 6.8584 | 7.512 | 7.4659 | 8.0505 | 8.4157
32 | 34 | 2050 | Winter | P, [%] | 0 | 0 | 26.26% | 26.09% | 25.69% | 25.95% | 25.55% | 25.81% | 25.06% | 19.86% | 13.43% | 11.94% | 14.45% | 10.14% | 9.839% | 9.976% | 11.42% | 13.44% | 18.06% | 21.37% | 23.56% | 25.4% | 27.82% | 27.65% | 29.82% | 31.17%
34 | 32 | 2050 | Winter | P, [MW] | 0 | 0 | -7.0847 | -7.0385 | -6.9306 | -7.002 | -6.8939 | -6.9633 | -6.7613 | -5.3579 | -3.6243 | -3.2239 | -3.8998 | -2.7377 | -2.6555 | -2.6926 | -3.0811 | -3.626 | -4.8738 | -5.7665 | -6.3579 | -6.8533 | -7.506 | -7.4598 | -8.0435 | -8.4083
34 | 32 | 2050 | Winter | P, [%] | 0 | 0 | 26.24% | 26.07% | 25.67% | 25.93% | 25.53% | 25.79% | 25.04% | 19.84% | 13.42% | 11.94% | 14.44% | 10.14% | 9.835% | 9.972% | 11.41% | 13.43% | 18.05% | 21.36% | 23.55% | 25.38% | 27.8% | 27.63% | 29.79% | 31.14%
32 | 34 | 2050 | Winter | Q, [MVAr] | 0 | 0 | -0.19677 | 0.097349 | 0.30313 | 0.25044 | 0.17522 | -0.35139 | -0.095435 | 0.22762 | 0.59606 | 0.71808 | 0.30262 | -0.089716 | 1.1532 | 1.3193 | 1.2467 | 1.4448 | 0.75386 | 1.0765 | 1.1631 | 1.0282 | 1.1653 | 1.5201 | 1.4022 | 0.91666
32 | 34 | 2050 | Winter | Q, [%] | 0 | 0 | 0.7288% | 0.3606% | 1.123% | 0.9275% | 0.649% | 1.301% | 0.3535% | 0.843% | 2.208% | 2.66% | 1.121% | 0.3323% | 4.271% | 4.886% | 4.618% | 5.351% | 2.792% | 3.987% | 4.308% | 3.808% | 4.316% | 5.63% | 5.193% | 3.395%
34 | 32 | 2050 | Winter | Q, [MVAr] | 0 | 0 | 0.11007 | -0.18468 | -0.39068 | -0.33783 | -0.26267 | 0.26461 | 0.0087359 | -0.31548 | -0.68473 | -0.80776 | -0.39237 | 0.0010195 | -1.2428 | -1.4089 | -1.3365 | -1.5344 | -0.84295 | -1.1643 | -1.2502 | -1.1145 | -1.2508 | -1.6056 | -1.4873 | -1.002
34 | 32 | 2050 | Winter | Q, [%] | 0 | 0 | 0.4077% | 0.684% | 1.447% | 1.251% | 0.9728% | 0.98% | 0.03236% | 1.168% | 2.536% | 2.992% | 1.453% | 0.003776% | 4.603% | 5.218% | 4.95% | 5.683% | 3.122% | 4.312% | 4.63% | 4.128% | 4.633% | 5.947% | 5.509% | 3.711%
32 | 34 | 2050 | Winter | S, [MVA] | 0 | 0 | 7.0927 | 7.0444 | 6.9422 | 7.0116 | 6.9011 | 6.9772 | 6.7668 | 5.3658 | 3.6744 | 3.304 | 3.9131 | 2.74 | 2.896 | 2.9993 | 3.3249 | 3.9047 | 4.9343 | 5.8697 | 6.4678 | 6.935 | 7.6019 | 7.6191 | 8.1717 | 8.4655
32 | 34 | 2050 | Winter | S, [%] | 0 | 0 | 26.27% | 26.09% | 25.71% | 25.97% | 25.56% | 25.84% | 25.06% | 19.87% | 13.61% | 12.24% | 14.49% | 10.15% | 10.73% | 11.11% | 12.31% | 14.46% | 18.28% | 21.74% | 23.95% | 25.69% | 28.16% | 28.22% | 30.27% | 31.35%
34 | 32 | 2050 | Winter | S, [MVA] | 0 | 0 | 7.0855 | 7.041 | 6.9416 | 7.0102 | 6.8989 | 6.9683 | 6.7613 | 5.3672 | 3.6884 | 3.3235 | 3.9195 | 2.7377 | 2.932 | 3.0389 | 3.3585 | 3.9372 | 4.9462 | 5.8829 | 6.4797 | 6.9433 | 7.6094 | 7.6307 | 8.1798 | 8.4678
34 | 32 | 2050 | Winter | S, [%] | 0 | 0 | 26.24% | 26.08% | 25.71% | 25.96% | 25.55% | 25.81% | 25.04% | 19.88% | 13.66% | 12.31% | 14.52% | 10.14% | 10.86% | 11.26% | 12.44% | 14.58% | 18.32% | 21.79% | 24% | 25.72% | 28.18% | 28.26% | 30.3% | 31.36%
33 | 35 | 2050 | Winter | P, [MW] | 0 | 0 | -0.34255 | -0.67024 | -0.69744 | -0.79091 | -0.80252 | -0.27609 | 0.51921 | 0.48704 | 0.42096 | -0.056129 | -0.37739 | -0.14003 | -0.96679 | -1.0631 | -1.0112 | -0.7499 | 0.025641 | 1.4365 | 1.2598 | 1.1589 | 1.2811 | 1.0109 | 0.61852 | 0.22696
33 | 35 | 2050 | Winter | P, [%] | 0 | 0 | 1.269% | 2.482% | 2.583% | 2.929% | 2.972% | 1.023% | 1.923% | 1.804% | 1.559% | 0.2079% | 1.398% | 0.5186% | 3.581% | 3.938% | 3.745% | 2.777% | 0.09497% | 5.32% | 4.666% | 4.292% | 4.745% | 3.744% | 2.291% | 0.8406%
35 | 33 | 2050 | Winter | P, [MW] | 0 | 0 | 0.34314 | 0.67078 | 0.69799 | 0.79145 | 0.80303 | 0.27677 | -0.51851 | -0.48631 | -0.42025 | 0.056824 | 0.37805 | 0.14212 | 0.96737 | 1.0637 | 1.0118 | 0.75062 | -0.024841 | -1.4358 | -1.2591 | -1.1582 | -1.2805 | -1.0103 | -0.61782 | -0.22624
35 | 33 | 2050 | Winter | P, [%] | 0 | 0 | 1.271% | 2.484% | 2.585% | 2.931% | 2.974% | 1.025% | 1.92% | 1.801% | 1.556% | 0.2105% | 1.4% | 0.5264% | 3.583% | 3.94% | 3.747% | 2.78% | 0.092% | 5.318% | 4.663% | 4.29% | 4.743% | 3.742% | 2.288% | 0.8379%
33 | 35 | 2050 | Winter | Q, [MVAr] | 0 | 0 | -2.3356 | -2.1659 | -2.1717 | -2.1157 | -2.0435 | -2.5211 | -2.5192 | -2.5755 | -2.5701 | -2.5604 | -2.4631 | 4.3582 | -2.1314 | -2.1242 | -2.266 | -2.4784 | -2.7418 | -2.1386 | -2.2552 | -2.1911 | -2.0156 | -2.2662 | -2.4846 | -2.5878
33 | 35 | 2050 | Winter | Q, [%] | 0 | 0 | 8.65% | 8.022% | 8.043% | 7.836% | 7.569% | 9.338% | 9.33% | 9.539% | 9.519% | 9.483% | 9.123% | 16.14% | 7.894% | 7.867% | 8.393% | 9.179% | 10.15% | 7.921% | 8.353% | 8.115% | 7.465% | 8.393% | 9.202% | 9.584%
35 | 33 | 2050 | Winter | Q, [MVAr] | 0 | 0 | 2.2492 | 2.0793 | 2.0852 | 2.0291 | 1.9568 | 2.4348 | 2.4323 | 2.4886 | 2.4832 | 2.474 | 2.3769 | -4.4449 | 2.045 | 2.0379 | 2.18 | 2.3925 | 2.6557 | 2.0515 | 2.1681 | 2.1037 | 1.9281 | 2.179 | 2.3979 | 2.5014
35 | 33 | 2050 | Winter | Q, [%] | 0 | 0 | 8.33% | 7.701% | 7.723% | 7.515% | 7.247% | 9.018% | 9.009% | 9.217% | 9.197% | 9.163% | 8.803% | 16.46% | 7.574% | 7.548% | 8.074% | 8.861% | 9.836% | 7.598% | 8.03% | 7.791% | 7.141% | 8.07% | 8.881% | 9.264%
33 | 35 | 2050 | Winter | S, [MVA] | 0 | 0 | 2.3606 | 2.2672 | 2.2809 | 2.2587 | 2.1954 | 2.5362 | 2.5722 | 2.6212 | 2.6044 | 2.561 | 2.4919 | 4.3605 | 2.3404 | 2.3754 | 2.4814 | 2.5894 | 2.7419 | 2.5763 | 2.5832 | 2.4787 | 2.3883 | 2.4815 | 2.5605 | 2.5977
33 | 35 | 2050 | Winter | S, [%] | 0 | 0 | 8.743% | 8.397% | 8.448% | 8.366% | 8.131% | 9.393% | 9.527% | 9.708% | 9.646% | 9.485% | 9.229% | 16.15% | 8.668% | 8.798% | 9.19% | 9.59% | 10.16% | 9.542% | 9.568% | 9.18% | 8.846% | 9.191% | 9.483% | 9.621%
35 | 33 | 2050 | Winter | S, [MVA] | 0 | 0 | 2.2752 | 2.1848 | 2.199 | 2.178 | 2.1152 | 2.4505 | 2.487 | 2.5357 | 2.5185 | 2.4747 | 2.4068 | 4.4472 | 2.2622 | 2.2988 | 2.4034 | 2.5075 | 2.6558 | 2.504 | 2.5072 | 2.4015 | 2.3146 | 2.4018 | 2.4762 | 2.5116
35 | 33 | 2050 | Winter | S, [%] | 0 | 0 | 8.427% | 8.092% | 8.144% | 8.067% | 7.834% | 9.076% | 9.211% | 9.392% | 9.328% | 9.165% | 8.914% | 16.47% | 8.379% | 8.514% | 8.901% | 9.287% | 9.836% | 9.274% | 9.286% | 8.894% | 8.572% | 8.896% | 9.171% | 9.302%
33 | 37 | 2050 | Winter | P, [MW] | 0 | 0 | 12.1204 | 11.6917 | 11.1468 | 11.2671 | 11.2922 | 11.9375 | 13.6415 | 13.0357 | 12.3788 | 10.6412 | 9.085 | 9.0299 | 7.4011 | 6.7523 | 6.1025 | 6.8519 | 8.7926 | 11.2263 | 12.7324 | 14.5047 | 15.0946 | 14.479 | 13.9982 | 12.8861
33 | 37 | 2050 | Winter | P, [%] | 0 | 0 | 57.72% | 55.67% | 53.08% | 53.65% | 53.77% | 56.85% | 64.96% | 62.07% | 58.95% | 50.67% | 43.26% | 43% | 35.24% | 32.15% | 29.06% | 32.63% | 41.87% | 53.46% | 60.63% | 69.07% | 71.88% | 68.95% | 66.66% | 61.36%
37 | 33 | 2050 | Winter | P, [MW] | 0 | 0 | -12.0707 | -11.6536 | -11.1118 | -11.2318 | -11.2568 | -11.8874 | -13.5887 | -12.985 | -12.3298 | -10.607 | -9.0565 | -9.011 | -7.3779 | -6.7309 | -6.0822 | -6.8309 | -8.7669 | -11.1917 | -12.69 | -14.4504 | -15.0376 | -14.4257 | -13.9488 | -12.8454
37 | 33 | 2050 | Winter | P, [%] | 0 | 0 | 57.48% | 55.49% | 52.91% | 53.48% | 53.6% | 56.61% | 64.71% | 61.83% | 58.71% | 50.51% | 43.13% | 42.91% | 35.13% | 32.05% | 28.96% | 32.53% | 41.75% | 53.29% | 60.43% | 68.81% | 71.61% | 68.69% | 66.42% | 61.17%
33 | 37 | 2050 | Winter | Q, [MVAr] | 0 | 0 | 10.0142 | 7.2907 | 7.0539 | 6.9987 | 6.9854 | 10.3167 | 8.837 | 9.1565 | 9.5779 | 7.5267 | 7.683 | 3.7529 | 7.762 | 7.7741 | 7.9374 | 7.5527 | 7.0924 | 6.8985 | 7.1172 | 7.9364 | 7.6826 | 7.6073 | 7.1299 | 6.0399
33 | 37 | 2050 | Winter | Q, [%] | 0 | 0 | 47.69% | 34.72% | 33.59% | 33.33% | 33.26% | 49.13% | 42.08% | 43.6% | 45.61% | 35.84% | 36.59% | 17.87% | 36.96% | 37.02% | 37.8% | 35.97% | 33.77% | 32.85% | 33.89% | 37.79% | 36.58% | 36.23% | 33.95% | 28.76%
37 | 33 | 2050 | Winter | Q, [MVAr] | 0 | 0 | -9.9496 | -7.242 | -7.0096 | -6.9539 | -6.9405 | -10.2516 | -8.7681 | -9.0905 | -9.5143 | -7.4836 | -7.6477 | -3.731 | -7.7341 | -7.7486 | -7.9135 | -7.5277 | -7.061 | -6.8548 | -7.0627 | -7.8654 | -7.608 | -7.5377 | -7.0657 | -5.9878
37 | 33 | 2050 | Winter | Q, [%] | 0 | 0 | 47.38% | 34.49% | 33.38% | 33.11% | 33.05% | 48.82% | 41.75% | 43.29% | 45.31% | 35.64% | 36.42% | 17.77% | 36.83% | 36.9% | 37.68% | 35.85% | 33.62% | 32.64% | 33.63% | 37.45% | 36.23% | 35.89% | 33.65% | 28.51%
33 | 37 | 2050 | Winter | S, [MVA] | 0 | 0 | 15.7223 | 13.7786 | 13.1912 | 13.2638 | 13.2782 | 15.7778 | 16.2537 | 15.9301 | 15.6515 | 13.0341 | 11.8982 | 9.7787 | 10.725 | 10.297 | 10.0121 | 10.1976 | 11.2966 | 13.1764 | 14.5866 | 16.534 | 16.9372 | 16.3558 | 15.7094 | 14.2314
33 | 37 | 2050 | Winter | S, [%] | 0 | 0 | 74.87% | 65.61% | 62.82% | 63.16% | 63.23% | 75.13% | 77.4% | 75.86% | 74.53% | 62.07% | 56.66% | 46.57% | 51.07% | 49.03% | 47.68% | 48.56% | 53.79% | 62.74% | 69.46% | 78.73% | 80.65% | 77.88% | 74.81% | 67.77%
37 | 33 | 2050 | Winter | S, [MVA] | 0 | 0 | 15.6428 | 13.7205 | 13.138 | 13.2102 | 13.2245 | 15.6973 | 16.172 | 15.8507 | 15.5739 | 12.9813 | 11.8536 | 9.7529 | 10.6888 | 10.2638 | 9.9808 | 10.165 | 11.2568 | 13.1241 | 14.523 | 16.4523 | 16.8526 | 16.2763 | 15.6363 | 14.1725
37 | 33 | 2050 | Winter | S, [%] | 0 | 0 | 74.49% | 65.34% | 62.56% | 62.91% | 62.97% | 74.75% | 77.01% | 75.48% | 74.16% | 61.82% | 56.45% | 46.44% | 50.9% | 48.88% | 47.53% | 48.4% | 53.6% | 62.5% | 69.16% | 78.34% | 80.25% | 77.51% | 74.46% | 67.49%
37 | 39 | 2050 | Winter | P, [MW] | 0 | 0 | 4.6927 | 4.0264 | 3.4852 | 3.5997 | 3.6654 | 4.4337 | 4.9319 | 4.6314 | 4.4493 | 3.5064 | 2.6039 | 2.4049 | 1.6844 | 1.3423 | 1.439 | 1.5873 | 2.6289 | 4.249 | 5.185 | 6.0459 | 6.2434 | 5.9082 | 5.7242 | 4.7617
37 | 39 | 2050 | Winter | P, [%] | 0 | 0 | 22.35% | 19.17% | 16.6% | 17.14% | 17.45% | 21.11% | 23.49% | 22.05% | 21.19% | 16.7% | 12.4% | 11.45% | 8.021% | 6.392% | 6.852% | 7.559% | 12.52% | 20.23% | 24.69% | 28.79% | 29.73% | 28.13% | 27.26% | 22.67%
39 | 37 | 2050 | Winter | P, [MW] | 0 | 0 | -4.6794 | -4.0201 | -3.476 | -3.5915 | -3.6577 | -4.4196 | -4.9136 | -4.6118 | -4.4319 | -3.4976 | -2.5936 | -2.396 | -1.6726 | -1.3298 | -1.4259 | -1.5742 | -2.6173 | -4.2406 | -5.1791 | -6.0329 | -6.2292 | -5.8971 | -5.7168 | -4.7539
39 | 37 | 2050 | Winter | P, [%] | 0 | 0 | 22.28% | 19.14% | 16.55% | 17.1% | 17.42% | 21.05% | 23.4% | 21.96% | 21.1% | 16.66% | 12.35% | 11.41% | 7.965% | 6.332% | 6.79% | 7.496% | 12.46% | 20.19% | 24.66% | 28.73% | 29.66% | 28.08% | 27.22% | 22.64%
37 | 39 | 2050 | Winter | Q, [MVAr] | 0 | 0 | 6.5893 | -3.8372 | -5.7575 | -5.222 | -4.9308 | 7.042 | 8.1393 | 8.7132 | 8.1211 | -5.5563 | -6.6431 | -6.2459 | -7.4408 | -7.7369 | -7.8901 | -7.8818 | -7.0821 | -4.8748 | -1.6562 | 5.3015 | 5.6404 | 4.5423 | 2.0427 | -3.9886
37 | 39 | 2050 | Winter | Q, [%] | 0 | 0 | 31.38% | 18.27% | 27.42% | 24.87% | 23.48% | 33.53% | 38.76% | 41.49% | 38.67% | 26.46% | 31.63% | 29.74% | 35.43% | 36.84% | 37.57% | 37.53% | 33.72% | 23.21% | 7.886% | 25.25% | 26.86% | 21.63% | 9.727% | 18.99%
39 | 37 | 2050 | Winter | Q, [MVAr] | 0 | 0 | -6.575 | 3.8418 | 5.7661 | 5.2291 | 4.9372 | -7.0266 | -8.1181 | -8.6902 | -8.1013 | 5.5643 | 6.6533 | 6.2539 | 7.4529 | 7.7501 | 7.9041 | 7.8959 | 7.0941 | 4.8823 | 1.6603 | -5.2877 | -5.6249 | -4.531 | -2.0365 | 3.9952
39 | 37 | 2050 | Winter | Q, [%] | 0 | 0 | 31.31% | 18.29% | 27.46% | 24.9% | 23.51% | 33.46% | 38.66% | 41.38% | 38.58% | 26.5% | 31.68% | 29.78% | 35.49% | 36.91% | 37.64% | 37.6% | 33.78% | 23.25% | 7.906% | 25.18% | 26.79% | 21.58% | 9.698% | 19.02%
37 | 39 | 2050 | Winter | S, [MVA] | 0 | 0 | 8.0896 | 5.562 | 6.7302 | 6.3424 | 6.1439 | 8.3215 | 9.5169 | 9.8676 | 9.26 | 6.5702 | 7.1352 | 6.6928 | 7.629 | 7.8525 | 8.0202 | 8.04 | 7.5543 | 6.4666 | 5.4431 | 8.0411 | 8.4139 | 7.4525 | 6.0778 | 6.2115
37 | 39 | 2050 | Winter | S, [%] | 0 | 0 | 38.52% | 26.49% | 32.05% | 30.2% | 29.26% | 39.63% | 45.32% | 46.99% | 44.1% | 31.29% | 33.98% | 31.87% | 36.33% | 37.39% | 38.19% | 38.29% | 35.97% | 30.79% | 25.92% | 38.29% | 40.07% | 35.49% | 28.94% | 29.58%
39 | 37 | 2050 | Winter | S, [MVA] | 0 | 0 | 8.0702 | 5.5606 | 6.7328 | 6.3437 | 6.1445 | 8.301 | 9.4893 | 9.838 | 9.2343 | 6.5723 | 7.1409 | 6.6972 | 7.6383 | 7.8634 | 8.0317 | 8.0513 | 7.5615 | 6.4668 | 5.4387 | 8.0222 | 8.393 | 7.4367 | 6.0687 | 6.2098
39 | 37 | 2050 | Winter | S, [%] | 0 | 0 | 38.43% | 26.48% | 32.06% | 30.21% | 29.26% | 39.53% | 45.19% | 46.85% | 43.97% | 31.3% | 34% | 31.89% | 36.37% | 37.44% | 38.25% | 38.34% | 36.01% | 30.79% | 25.9% | 38.2% | 39.97% | 35.41% | 28.9% | 29.57%
31 | 32 | 2050 | Winter | P, [MW] | 0 | 0 | 7.2499 | 7.1394 | 7.0085 | 7.0898 | 6.9927 | 7.1433 | 6.9457 | 5.5288 | 3.7861 | 3.3295 | 4.0074 | 2.9515 | 2.7505 | 2.7759 | 3.1528 | 3.6785 | 4.9522 | 5.8524 | 6.443 | 6.9716 | 7.6162 | 7.5355 | 8.1015 | 8.456
31 | 32 | 2050 | Winter | P, [%] | 0 | 0 | 36.25% | 35.7% | 35.04% | 35.45% | 34.96% | 35.72% | 34.73% | 27.64% | 18.93% | 16.65% | 20.04% | 14.76% | 13.75% | 13.88% | 15.76% | 18.39% | 24.76% | 29.26% | 32.22% | 34.86% | 38.08% | 37.68% | 40.51% | 42.28%
32 | 31 | 2050 | Winter | P, [MW] | 0 | 0 | -7.2396 | -7.1297 | -6.9992 | -7.0803 | -6.9834 | -7.1332 | -6.9357 | -5.5217 | -3.7812 | -3.3262 | -4.0036 | -2.9468 | -2.7475 | -2.7728 | -3.1497 | -3.675 | -4.947 | -5.8452 | -6.4344 | -6.9614 | -7.6043 | -7.5239 | -8.0886 | -8.4426
32 | 31 | 2050 | Winter | P, [%] | 0 | 0 | 36.2% | 35.65% | 35% | 35.4% | 34.92% | 35.67% | 34.68% | 27.61% | 18.91% | 16.63% | 20.02% | 14.73% | 13.74% | 13.86% | 15.75% | 18.38% | 24.74% | 29.23% | 32.17% | 34.81% | 38.02% | 37.62% | 40.44% | 42.21%
31 | 32 | 2050 | Winter | Q, [MVAr] | 0 | 0 | 2.1475 | 1.5566 | 1.4488 | 1.5301 | 1.6161 | 2.2123 | 2.5625 | 2.9383 | 3.5585 | 2.7284 | 2.2263 | 4.1497 | 3.0669 | 2.9919 | 2.6306 | 2.4116 | 2.0547 | 2.4211 | 2.4509 | 2.7542 | 2.7299 | 2.6198 | 2.2508 | 1.6269
31 | 32 | 2050 | Winter | Q, [%] | 0 | 0 | 10.74% | 7.783% | 7.244% | 7.65% | 8.081% | 11.06% | 12.81% | 14.69% | 17.79% | 13.64% | 11.13% | 20.75% | 15.33% | 14.96% | 13.15% | 12.06% | 10.27% | 12.11% | 12.25% | 13.77% | 13.65% | 13.1% | 11.25% | 8.134%
32 | 31 | 2050 | Winter | Q, [MVAr] | 0 | 0 | -1.8623 | -1.2902 | -1.1933 | -1.2677 | -1.3592 | -1.9334 | -2.2891 | -2.7428 | -3.4238 | -2.6359 | -2.1214 | -4.0203 | -2.9823 | -2.9088 | -2.5465 | -2.3151 | -1.9113 | -2.221 | -2.2139 | -2.4739 | -2.4034 | -2.3023 | -1.8981 | -1.257
32 | 31 | 2050 | Winter | Q, [%] | 0 | 0 | 9.311% | 6.451% | 5.966% | 6.338% | 6.796% | 9.667% | 11.45% | 13.71% | 17.12% | 13.18% | 10.61% | 20.1% | 14.91% | 14.54% | 12.73% | 11.58% | 9.557% | 11.1% | 11.07% | 12.37% | 12.02% | 11.51% | 9.491% | 6.285%
31 | 32 | 2050 | Winter | S, [MVA] | 0 | 0 | 7.5613 | 7.3071 | 7.1567 | 7.253 | 7.1771 | 7.4781 | 7.4033 | 6.2611 | 5.1959 | 4.3046 | 4.5843 | 5.0923 | 4.1197 | 4.0813 | 4.1061 | 4.3986 | 5.3616 | 6.3335 | 6.8934 | 7.4959 | 8.0907 | 7.9779 | 8.4083 | 8.6111
31 | 32 | 2050 | Winter | S, [%] | 0 | 0 | 37.81% | 36.54% | 35.78% | 36.27% | 35.89% | 37.39% | 37.02% | 31.31% | 25.98% | 21.52% | 22.92% | 25.46% | 20.6% | 20.41% | 20.53% | 21.99% | 26.81% | 31.67% | 34.47% | 37.48% | 40.45% | 39.89% | 42.04% | 43.06%
32 | 31 | 2050 | Winter | S, [MVA] | 0 | 0 | 7.4752 | 7.2455 | 7.1002 | 7.1928 | 7.1144 | 7.3906 | 7.3037 | 6.1654 | 5.101 | 4.244 | 4.531 | 4.9846 | 4.0549 | 4.0187 | 4.0503 | 4.3435 | 5.3034 | 6.2529 | 6.8046 | 7.3879 | 7.9751 | 7.8683 | 8.3084 | 8.5356
32 | 31 | 2050 | Winter | S, [%] | 0 | 0 | 37.38% | 36.23% | 35.5% | 35.96% | 35.57% | 36.95% | 36.52% | 30.83% | 25.5% | 21.22% | 22.65% | 24.92% | 20.27% | 20.09% | 20.25% | 21.72% | 26.52% | 31.26% | 34.02% | 36.94% | 39.88% | 39.34% | 41.54% | 42.68%
31 | 33 | 2050 | Winter | P, [MW] | 0 | 0 | 11.6461 | 11.1279 | 10.5903 | 10.6002 | 10.6029 | 11.5273 | 14.079 | 13.4198 | 12.6658 | 10.7137 | 8.8254 | 8.6294 | 6.5089 | 5.7679 | 5.1793 | 6.2386 | 9.0115 | 12.7308 | 14.0389 | 15.5706 | 16.2672 | 15.4692 | 14.7257 | 13.3929
31 | 33 | 2050 | Winter | P, [%] | 0 | 0 | 58.23% | 55.64% | 52.95% | 53% | 53.01% | 57.64% | 70.4% | 67.1% | 63.33% | 53.57% | 44.13% | 43.15% | 32.54% | 28.84% | 25.9% | 31.19% | 45.06% | 63.65% | 70.19% | 77.85% | 81.34% | 77.35% | 73.63% | 66.96%
33 | 31 | 2050 | Winter | P, [MW] | 0 | 0 | -11.613 | -11.0971 | -10.5613 | -10.5716 | -10.5744 | -11.4944 | -14.0357 | -13.3799 | -12.6294 | -10.6843 | -8.8024 | -8.6111 | -6.4925 | -5.7528 | -5.1649 | -6.2218 | -8.9876 | -12.6947 | -13.9965 | -15.5203 | -16.2131 | -15.419 | -14.6787 | -13.3518
33 | 31 | 2050 | Winter | P, [%] | 0 | 0 | 58.06% | 55.49% | 52.81% | 52.86% | 52.87% | 57.47% | 70.18% | 66.9% | 63.15% | 53.42% | 44.01% | 43.06% | 32.46% | 28.76% | 25.82% | 31.11% | 44.94% | 63.47% | 69.98% | 77.6% | 81.07% | 77.1% | 73.39% | 66.76%
31 | 33 | 2050 | Winter | Q, [MVAr] | 0 | 0 | 6.8651 | 6.7862 | 6.9236 | 6.7279 | 6.6642 | 6.9404 | 6.3524 | 6.3151 | 6.3177 | 6.868 | 7.0259 | 5.1194 | 6.9274 | 7.0444 | 7.2558 | 7.3131 | 7.075 | 6.068 | 6.0678 | 5.8915 | 5.7934 | 6.1064 | 6.4931 | 6.8624
31 | 33 | 2050 | Winter | Q, [%] | 0 | 0 | 34.33% | 33.93% | 34.62% | 33.64% | 33.32% | 34.7% | 31.76% | 31.58% | 31.59% | 34.34% | 35.13% | 25.6% | 34.64% | 35.22% | 36.28% | 36.57% | 35.38% | 30.34% | 30.34% | 29.46% | 28.97% | 30.53% | 32.47% | 34.31%
33 | 31 | 2050 | Winter | Q, [MVAr] | 0 | 0 | -5.9533 | -5.9387 | -6.125 | -5.9416 | -5.8818 | -6.0372 | -5.1622 | -5.2178 | -5.3183 | -6.0601 | -6.3911 | -4.6171 | -6.4767 | -6.6309 | -6.8594 | -6.8521 | -6.4202 | -5.0758 | -4.9009 | -4.5088 | -4.3059 | -4.7266 | -5.201 | -5.7327
33 | 31 | 2050 | Winter | Q, [%] | 0 | 0 | 29.77% | 29.69% | 30.62% | 29.71% | 29.41% | 30.19% | 25.81% | 26.09% | 26.59% | 30.3% | 31.96% | 23.09% | 32.38% | 33.15% | 34.3% | 34.26% | 32.1% | 25.38% | 24.5% | 22.54% | 21.53% | 23.63% | 26.01% | 28.66%
31 | 33 | 2050 | Winter | S, [MVA] | 0 | 0 | 13.5189 | 13.0339 | 12.6527 | 12.555 | 12.5232 | 13.4554 | 15.4457 | 14.8315 | 14.154 | 12.726 | 11.2806 | 10.0336 | 9.5055 | 9.1045 | 8.9147 | 9.6126 | 11.457 | 14.103 | 15.2941 | 16.6479 | 17.268 | 16.6308 | 16.0937 | 15.0487
31 | 33 | 2050 | Winter | S, [%] | 0 | 0 | 67.59% | 65.17% | 63.26% | 62.78% | 62.62% | 67.28% | 77.23% | 74.16% | 70.77% | 63.63% | 56.4% | 50.17% | 47.53% | 45.52% | 44.57% | 48.06% | 57.28% | 70.51% | 76.47% | 83.24% | 86.34% | 83.15% | 80.47% | 75.24%
33 | 31 | 2050 | Winter | S, [MVA] | 0 | 0 | 13.05 | 12.5862 | 12.2088 | 12.1269 | 12.1001 | 12.9834 | 14.9549 | 14.3613 | 13.7035 | 12.2833 | 10.8779 | 9.7708 | 9.1706 | 8.7786 | 8.5864 | 9.2554 | 11.0452 | 13.6719 | 14.8297 | 16.162 | 16.7751 | 16.1272 | 15.5729 | 14.5305
33 | 31 | 2050 | Winter | S, [%] | 0 | 0 | 65.25% | 62.93% | 61.04% | 60.63% | 60.5% | 64.92% | 74.77% | 71.81% | 68.52% | 61.42% | 54.39% | 48.85% | 45.85% | 43.89% | 42.93% | 46.28% | 55.23% | 68.36% | 74.15% | 80.81% | 83.88% | 80.64% | 77.86% | 72.65%
35 | 36 | 2050 | Winter | P, [MW] | 0 | 0 | -0.26779 | -0.60363 | -0.63129 | -0.72736 | -0.74389 | -0.1869 | 0.60802 | 0.58382 | 0.51719 | 0.038872 | -0.2885 | -0.50046 | -0.89651 | -0.99367 | -0.93336 | -0.65905 | 0.13239 | 1.5136 | 1.3373 | 1.2273 | 1.3364 | 1.0784 | 0.69826 | 0.31564
35 | 36 | 2050 | Winter | P, [%] | 0 | 0 | 6.695% | 15.09% | 15.78% | 18.18% | 18.6% | 4.673% | 15.2% | 14.6% | 12.93% | 0.9718% | 7.212% | 12.51% | 22.41% | 24.84% | 23.33% | 16.48% | 3.31% | 37.84% | 33.43% | 30.68% | 33.41% | 26.96% | 17.46% | 7.891%
36 | 35 | 2050 | Winter | P, [MW] | 0 | 0 | 0.27247 | 0.60838 | 0.63616 | 0.73229 | 0.74869 | 0.19185 | -0.60297 | -0.57891 | -0.51237 | -0.034175 | 0.29327 | 0.50567 | 0.9018 | 0.99931 | 0.9392 | 0.66463 | -0.12726 | -1.5071 | -1.331 | -1.2214 | -1.3302 | -1.0725 | -0.69278 | -0.31046
36 | 35 | 2050 | Winter | P, [%] | 0 | 0 | 6.812% | 15.21% | 15.9% | 18.31% | 18.72% | 4.796% | 15.07% | 14.47% | 12.81% | 0.8544% | 7.332% | 12.64% | 22.54% | 24.98% | 23.48% | 16.62% | 3.181% | 37.68% | 33.27% | 30.53% | 33.26% | 26.81% | 17.32% | 7.762%
35 | 36 | 2050 | Winter | Q, [MVAr] | 0 | 0 | -1.6208 | -1.5417 | -1.5529 | -1.5234 | -1.4912 | -1.6774 | -1.5987 | -1.5836 | -1.5912 | -1.6451 | -1.6319 | 1.6729 | -1.4967 | -1.5017 | -1.575 | -1.663 | -1.7121 | -1.2317 | -1.3645 | -1.4042 | -1.3538 | -1.5034 | -1.6389 | -1.6987
35 | 36 | 2050 | Winter | Q, [%] | 0 | 0 | 40.52% | 38.54% | 38.82% | 38.09% | 37.28% | 41.94% | 39.97% | 39.59% | 39.78% | 41.13% | 40.8% | 41.82% | 37.42% | 37.54% | 39.38% | 41.58% | 42.8% | 30.79% | 34.11% | 35.11% | 33.85% | 37.59% | 40.97% | 42.47%
36 | 35 | 2050 | Winter | Q, [MVAr] | 0 | 0 | 1.6602 | 1.5817 | 1.5939 | 1.565 | 1.5317 | 1.7191 | 1.6411 | 1.6249 | 1.6318 | 1.6846 | 1.6721 | -1.6291 | 1.5412 | 1.5491 | 1.6241 | 1.71 | 1.7552 | 1.2868 | 1.4173 | 1.4544 | 1.406 | 1.553 | 1.685 | 1.7423
36 | 35 | 2050 | Winter | Q, [%] | 0 | 0 | 41.5% | 39.54% | 39.85% | 39.12% | 38.29% | 42.98% | 41.03% | 40.62% | 40.8% | 42.12% | 41.8% | 40.73% | 38.53% | 38.73% | 40.6% | 42.75% | 43.88% | 32.17% | 35.43% | 36.36% | 35.15% | 38.82% | 42.13% | 43.56%
35 | 36 | 2050 | Winter | S, [MVA] | 0 | 0 | 1.6428 | 1.6557 | 1.6763 | 1.6882 | 1.6665 | 1.6878 | 1.7104 | 1.6877 | 1.6732 | 1.6456 | 1.6572 | 1.7462 | 1.7447 | 1.8007 | 1.8308 | 1.7889 | 1.7172 | 1.9514 | 1.9106 | 1.865 | 1.9023 | 1.8502 | 1.7815 | 1.7278
35 | 36 | 2050 | Winter | S, [%] | 0 | 0 | 41.07% | 41.39% | 41.91% | 42.2% | 41.66% | 42.2% | 42.76% | 42.19% | 41.83% | 41.14% | 41.43% | 43.65% | 43.62% | 45.02% | 45.77% | 44.72% | 42.93% | 48.79% | 47.76% | 46.62% | 47.56% | 46.25% | 44.54% | 43.19%
36 | 35 | 2050 | Winter | S, [MVA] | 0 | 0 | 1.6824 | 1.6947 | 1.7162 | 1.7278 | 1.7049 | 1.7297 | 1.7484 | 1.7249 | 1.7104 | 1.685 | 1.6976 | 1.7058 | 1.7857 | 1.8435 | 1.8761 | 1.8346 | 1.7598 | 1.9817 | 1.9443 | 1.8992 | 1.9356 | 1.8873 | 1.8219 | 1.7697
36 | 35 | 2050 | Winter | S, [%] | 0 | 0 | 42.06% | 42.37% | 42.9% | 43.2% | 42.62% | 43.24% | 43.71% | 43.12% | 42.76% | 42.12% | 42.44% | 42.64% | 44.64% | 46.09% | 46.9% | 45.86% | 44% | 49.54% | 48.61% | 47.48% | 48.39% | 47.18% | 45.55% | 44.24%
37 | 38 | 2050 | Winter | P, [MW] | 0 | 0 | 7.2522 | 7.268 | 7.2143 | 7.2385 | 7.206 | 7.3364 | 8.6477 | 8.3659 | 7.868 | 6.7177 | 6.0014 | 6.3099 | 5.1877 | 4.8517 | 4.0468 | 4.6851 | 5.6598 | 6.5751 | 7.2389 | 8.336 | 8.742 | 8.4297 | 8.0683 | 7.778
37 | 38 | 2050 | Winter | P, [%] | 0 | 0 | 45.33% | 45.43% | 45.09% | 45.24% | 45.04% | 45.85% | 54.05% | 52.29% | 49.17% | 41.99% | 37.51% | 39.44% | 32.42% | 30.32% | 25.29% | 29.28% | 35.37% | 41.09% | 45.24% | 52.1% | 54.64% | 52.69% | 50.43% | 48.61%
38 | 37 | 2050 | Winter | P, [MW] | 0 | 0 | -7.2312 | -7.2376 | -7.1806 | -7.2061 | -7.1744 | -7.315 | -8.6188 | -8.3388 | -7.8436 | -6.6817 | -5.9659 | -6.2838 | -5.1529 | -4.818 | -4.0166 | -4.6538 | -5.6281 | -6.5451 | -7.2118 | -8.3088 | -8.7124 | -8.4017 | -8.0413 | -7.7462
38 | 37 | 2050 | Winter | P, [%] | 0 | 0 | 45.2% | 45.24% | 44.88% | 45.04% | 44.84% | 45.72% | 53.87% | 52.12% | 49.02% | 41.76% | 37.29% | 39.27% | 32.21% | 30.11% | 25.1% | 29.09% | 35.18% | 40.91% | 45.07% | 51.93% | 54.45% | 52.51% | 50.26% | 48.41%
37 | 38 | 2050 | Winter | Q, [MVAr] | 0 | 0 | 1.222 | 5.0787 | 5.928 | 5.6346 | 5.4774 | 1.203 | 0.45503 | 0.60538 | 1.1698 | 6.9414 | 7.4675 | 5.3994 | 7.9419 | 7.9703 | 7.8501 | 7.6569 | 7.0612 | 5.931 | 4.2865 | 1.3087 | 0.97922 | 1.3732 | 2.2186 | 4.6591
37 | 38 | 2050 | Winter | Q, [%] | 0 | 0 | 7.637% | 31.74% | 37.05% | 35.22% | 34.23% | 7.519% | 2.844% | 3.784% | 7.311% | 43.38% | 46.67% | 33.75% | 49.64% | 49.81% | 49.06% | 47.86% | 44.13% | 37.07% | 26.79% | 8.18% | 6.12% | 8.582% | 13.87% | 29.12%
38 | 37 | 2050 | Winter | Q, [MVAr] | 0 | 0 | -0.9892 | -4.7412 | -5.5532 | -5.2736 | -5.1262 | -0.96493 | -0.13429 | -0.30453 | -0.89914 | -6.5406 | -7.0727 | -5.1092 | -7.5554 | -7.596 | -7.5141 | -7.3096 | -6.7089 | -5.5972 | -3.985 | -1.0059 | -0.65049 | -1.0622 | -1.919 | -4.3062
38 | 37 | 2050 | Winter | Q, [%] | 0 | 0 | 6.182% | 29.63% | 34.71% | 32.96% | 32.04% | 6.031% | 0.8393% | 1.903% | 5.62% | 40.88% | 44.2% | 31.93% | 47.22% | 47.48% | 46.96% | 45.68% | 41.93% | 34.98% | 24.91% | 6.287% | 4.066% | 6.639% | 11.99% | 26.91%
37 | 38 | 2050 | Winter | S, [MVA] | 0 | 0 | 7.3544 | 8.8666 | 9.3374 | 9.173 | 9.0514 | 7.4344 | 8.6596 | 8.3878 | 7.9545 | 9.6598 | 9.5802 | 8.3047 | 9.486 | 9.3308 | 8.8318 | 8.9765 | 9.0495 | 8.8549 | 8.4129 | 8.4382 | 8.7967 | 8.5408 | 8.3677 | 9.0667
37 | 38 | 2050 | Winter | S, [%] | 0 | 0 | 45.96% | 55.42% | 58.36% | 57.33% | 56.57% | 46.46% | 54.12% | 52.42% | 49.72% | 60.37% | 59.88% | 51.9% | 59.29% | 58.32% | 55.2% | 56.1% | 56.56% | 55.34% | 52.58% | 52.74% | 54.98% | 53.38% | 52.3% | 56.67%
38 | 37 | 2050 | Winter | S, [MVA] | 0 | 0 | 7.2986 | 8.6523 | 9.0774 | 8.9296 | 8.8176 | 7.3783 | 8.6199 | 8.3444 | 7.895 | 9.35 | 9.2528 | 8.0987 | 9.1453 | 8.9952 | 8.5203 | 8.6653 | 8.757 | 8.612 | 8.2396 | 8.3695 | 8.7367 | 8.4686 | 8.2671 | 8.8627
38 | 37 | 2050 | Winter | S, [%] | 0 | 0 | 45.62% | 54.08% | 56.73% | 55.81% | 55.11% | 46.11% | 53.87% | 52.15% | 49.34% | 58.44% | 57.83% | 50.62% | 57.16% | 56.22% | 53.25% | 54.16% | 54.73% | 53.82% | 51.5% | 52.31% | 54.6% | 52.93% | 51.67% | 55.39%
39 | 40 | 2050 | Winter | P, [MW] | 0 | 0 | 4.4083 | 4.1206 | 3.6496 | 3.7448 | 3.8 | 4.1287 | 4.6014 | 4.2773 | 4.1242 | 3.696 | 2.8402 | 2.6331 | 1.9635 | 1.6326 | 1.7294 | 1.8744 | 2.8714 | 4.4036 | 5.2242 | 5.847 | 6.0318 | 5.7257 | 5.6202 | 4.8591
39 | 40 | 2050 | Winter | P, [%] | 0 | 0 | 27.55% | 25.75% | 22.81% | 23.4% | 23.75% | 25.8% | 28.76% | 26.73% | 25.78% | 23.1% | 17.75% | 16.46% | 12.27% | 10.2% | 10.81% | 11.71% | 17.95% | 27.52% | 32.65% | 36.54% | 37.7% | 35.79% | 35.13% | 30.37%
40 | 39 | 2050 | Winter | P, [MW] | 0 | 0 | -4.3977 | -4.1118 | -3.64 | -3.7356 | -3.7911 | -4.1184 | -4.5878 | -4.2637 | -4.1117 | -3.6876 | -2.8325 | -2.6266 | -1.9564 | -1.6253 | -1.7215 | -1.8663 | -2.8628 | -4.3937 | -5.2133 | -5.8315 | -6.0152 | -5.7116 | -5.6079 | -4.8477
40 | 39 | 2050 | Winter | P, [%] | 0 | 0 | 27.49% | 25.7% | 22.75% | 23.35% | 23.69% | 25.74% | 28.67% | 26.65% | 25.7% | 23.05% | 17.7% | 16.42% | 12.23% | 10.16% | 10.76% | 11.66% | 17.89% | 27.46% | 32.58% | 36.45% | 37.6% | 35.7% | 35.05% | 30.3%
39 | 40 | 2050 | Winter | Q, [MVAr] | 0 | 0 | 2.7907 | -2.435 | -3.3926 | -3.1252 | -2.9789 | 3.0376 | 3.7325 | 4.0912 | 3.9062 | -2.8513 | -3.4336 | -3.206 | -3.825 | -4.0359 | -4.1608 | -4.1634 | -3.7657 | -2.5646 | -0.98997 | 2.449 | 2.5745 | 1.9272 | 0.57009 | -2.4537
39 | 40 | 2050 | Winter | Q, [%] | 0 | 0 | 17.44% | 15.22% | 21.2% | 19.53% | 18.62% | 18.98% | 23.33% | 25.57% | 24.41% | 17.82% | 21.46% | 20.04% | 23.91% | 25.22% | 26.01% | 26.02% | 23.54% | 16.03% | 6.187% | 15.31% | 16.09% | 12.04% | 3.563% | 15.34%
40 | 39 | 2050 | Winter | Q, [MVAr] | 0 | 0 | -2.6729 | 2.5333 | 3.4991 | 3.2271 | 3.0787 | -2.9237 | -3.5814 | -3.9404 | -3.7673 | 2.9447 | 3.5188 | 3.2782 | 3.9041 | 4.1171 | 4.2479 | 4.2529 | 3.8619 | 2.6751 | 1.1105 | -2.2771 | -2.3908 | -1.7709 | -0.43307 | 2.5809
40 | 39 | 2050 | Winter | Q, [%] | 0 | 0 | 16.71% | 15.83% | 21.87% | 20.17% | 19.24% | 18.27% | 22.38% | 24.63% | 23.55% | 18.4% | 21.99% | 20.49% | 24.4% | 25.73% | 26.55% | 26.58% | 24.14% | 16.72% | 6.941% | 14.23% | 14.94% | 11.07% | 2.707% | 16.13%
39 | 40 | 2050 | Winter | S, [MVA] | 0 | 0 | 5.2173 | 4.7863 | 4.9829 | 4.8775 | 4.8285 | 5.1257 | 5.9249 | 5.9189 | 5.6805 | 4.668 | 4.456 | 4.1487 | 4.2995 | 4.3536 | 4.5059 | 4.5658 | 4.7355 | 5.096 | 5.3171 | 6.3391 | 6.5582 | 6.0413 | 5.6491 | 5.4435
39 | 40 | 2050 | Winter | S, [%] | 0 | 0 | 32.61% | 29.91% | 31.14% | 30.48% | 30.18% | 32.04% | 37.03% | 36.99% | 35.5% | 29.17% | 27.85% | 25.93% | 26.87% | 27.21% | 28.16% | 28.54% | 29.6% | 31.85% | 33.23% | 39.62% | 40.99% | 37.76% | 35.31% | 34.02%
40 | 39 | 2050 | Winter | S, [MVA] | 0 | 0 | 5.1462 | 4.8295 | 5.0491 | 4.9365 | 4.8837 | 5.0507 | 5.8202 | 5.8057 | 5.5766 | 4.7191 | 4.5172 | 4.2007 | 4.3669 | 4.4263 | 4.5835 | 4.6444 | 4.8072 | 5.144 | 5.3303 | 6.2603 | 6.4729 | 5.9798 | 5.6246 | 5.4919
40 | 39 | 2050 | Winter | S, [%] | 0 | 0 | 32.16% | 30.18% | 31.56% | 30.85% | 30.52% | 31.57% | 36.38% | 36.29% | 34.85% | 29.49% | 28.23% | 26.25% | 27.29% | 27.66% | 28.65% | 29.03% | 30.05% | 32.15% | 33.31% | 39.13% | 40.46% | 37.37% | 35.15% | 34.32%
32 | 34 | 2050 | Winter | P, [MW] | 0 | 1 | 9.0995 | 8.6589 | 8.0742 | 8.054 | 8.0588 | 8.0329 | 7.6742 | 6.1349 | 3.7231 | 3.0526 | 3.9028 | 2.8844 | 2.5615 | 2.6249 | 2.9227 | 3.6042 | 5.1641 | 6.3399 | 6.5192 | 7.2726 | 7.7561 | 7.732 | 8.2083 | 8.9027
32 | 34 | 2050 | Winter | P, [%] | 0 | 1 | 33.7% | 32.07% | 29.9% | 29.83% | 29.85% | 29.75% | 28.42% | 22.72% | 13.79% | 11.31% | 14.45% | 10.68% | 9.487% | 9.722% | 10.82% | 13.35% | 19.13% | 23.48% | 24.15% | 26.94% | 28.73% | 28.64% | 30.4% | 32.97%
34 | 32 | 2050 | Winter | P, [MW] | 0 | 1 | -9.0906 | -8.6507 | -8.0672 | -8.047 | -8.0518 | -8.0261 | -7.668 | -6.1308 | -3.7216 | -3.0515 | -3.9011 | -2.8832 | -2.5605 | -2.624 | -2.9214 | -3.6024 | -5.161 | -6.3353 | -6.5142 | -7.2669 | -7.7496 | -7.7256 | -8.2011 | -8.8943
34 | 32 | 2050 | Winter | P, [%] | 0 | 1 | 33.67% | 32.04% | 29.88% | 29.8% | 29.82% | 29.73% | 28.4% | 22.71% | 13.78% | 11.3% | 14.45% | 10.68% | 9.483% | 9.718% | 10.82% | 13.34% | 19.11% | 23.46% | 24.13% | 26.91% | 28.7% | 28.61% | 30.37% | 32.94%
32 | 34 | 2050 | Winter | Q, [MVAr] | 0 | 1 | 1.1956 | 1.3055 | 0.64334 | 0.85714 | 0.80358 | 0.45809 | 0.32295 | 0.7185 | 0.79866 | 0.6204 | 0.90736 | 1.4783 | 1.6741 | 1.4707 | 1.9732 | 1.9156 | 1.5522 | 1.7088 | 2.2297 | 0.93583 | 0.96802 | 0.68382 | 0.9637 | 0.7201
32 | 34 | 2050 | Winter | Q, [%] | 0 | 1 | 4.428% | 4.835% | 2.383% | 3.175% | 2.976% | 1.697% | 1.196% | 2.661% | 2.958% | 2.298% | 3.361% | 5.475% | 6.2% | 5.447% | 7.308% | 7.095% | 5.749% | 6.329% | 8.258% | 3.466% | 3.585% | 2.533% | 3.569% | 2.667%
34 | 32 | 2050 | Winter | Q, [MVAr] | 0 | 1 | -1.278 | -1.3885 | -0.72738 | -0.94115 | -0.8876 | -0.54218 | -0.40755 | -0.80468 | -0.88635 | -0.70832 | -0.9949 | -1.5658 | -1.7616 | -1.5583 | -2.0607 | -2.003 | -1.6389 | -1.7942 | -2.3147 | -1.0207 | -1.0523 | -0.76824 | -1.0475 | -0.80298
34 | 32 | 2050 | Winter | Q, [%] | 0 | 1 | 4.733% | 5.143% | 2.694% | 3.486% | 3.287% | 2.008% | 1.509% | 2.98% | 3.283% | 2.623% | 3.685% | 5.799% | 6.525% | 5.772% | 7.632% | 7.418% | 6.07% | 6.645% | 8.573% | 3.78% | 3.897% | 2.845% | 3.879% | 2.974%
32 | 34 | 2050 | Winter | S, [MVA] | 0 | 1 | 9.1778 | 8.7567 | 8.0998 | 8.0995 | 8.0988 | 8.046 | 7.681 | 6.1768 | 3.8078 | 3.115 | 4.0069 | 3.2411 | 3.06 | 3.0089 | 3.5264 | 4.0817 | 5.3923 | 6.5662 | 6.89 | 7.3325 | 7.8163 | 7.7621 | 8.2647 | 8.9318
32 | 34 | 2050 | Winter | S, [%] | 0 | 1 | 33.99% | 32.43% | 30% | 30% | 30% | 29.8% | 28.45% | 22.88% | 14.1% | 11.54% | 14.84% | 12% | 11.33% | 11.14% | 13.06% | 15.12% | 19.97% | 24.32% | 25.52% | 27.16% | 28.95% | 28.75% | 30.61% | 33.08%
34 | 32 | 2050 | Winter | S, [MVA] | 0 | 1 | 9.18 | 8.7614 | 8.0999 | 8.1019 | 8.1006 | 8.0444 | 7.6788 | 6.1834 | 3.8257 | 3.1326 | 4.026 | 3.281 | 3.108 | 3.0518 | 3.575 | 4.1218 | 5.4149 | 6.5845 | 6.9132 | 7.3382 | 7.8207 | 7.7637 | 8.2677 | 8.9305
34 | 32 | 2050 | Winter | S, [%] | 0 | 1 | 34% | 32.45% | 30% | 30.01% | 30% | 29.79% | 28.44% | 22.9% | 14.17% | 11.6% | 14.91% | 12.15% | 11.51% | 11.3% | 13.24% | 15.27% | 20.06% | 24.39% | 25.6% | 27.18% | 28.97% | 28.75% | 30.62% | 33.08%
33 | 35 | 2050 | Winter | P, [MW] | 0 | 1 | 0.77737 | 0.56122 | 0.47111 | 0.43176 | 0.41495 | 0.61257 | 0.92441 | 0.84407 | 0.85565 | 0.65146 | 0.57134 | 0.51114 | 0.52842 | 0.43762 | 0.64791 | 0.53679 | 0.75765 | 1.7366 | 1.8439 | 1.784 | 1.7678 | 1.4927 | 1.3198 | 1.1216
33 | 35 | 2050 | Winter | P, [%] | 0 | 1 | 2.879% | 2.079% | 1.745% | 1.599% | 1.537% | 2.269% | 3.424% | 3.126% | 3.169% | 2.413% | 2.116% | 1.893% | 1.957% | 1.621% | 2.4% | 1.988% | 2.806% | 6.432% | 6.829% | 6.607% | 6.547% | 5.529% | 4.888% | 4.154%
35 | 33 | 2050 | Winter | P, [MW] | 0 | 1 | -0.77392 | -0.55788 | -0.46775 | -0.42841 | -0.4116 | -0.60927 | -0.92114 | -0.8409 | -0.85256 | -0.64833 | -0.5682 | -0.50781 | -0.52522 | -0.43429 | -0.64434 | -0.53357 | -0.75458 | -1.7347 | -1.8418 | -1.7814 | -1.765 | -1.4896 | -1.3165 | -1.1183
35 | 33 | 2050 | Winter | P, [%] | 0 | 1 | 2.866% | 2.066% | 1.732% | 1.587% | 1.524% | 2.257% | 3.412% | 3.114% | 3.158% | 2.401% | 2.104% | 1.881% | 1.945% | 1.608% | 2.386% | 1.976% | 2.795% | 6.425% | 6.821% | 6.598% | 6.537% | 5.517% | 4.876% | 4.142%
33 | 35 | 2050 | Winter | Q, [MVAr] | 0 | 1 | 5.5971 | 5.529 | 5.5468 | 5.542 | 5.5403 | 5.4832 | 5.4211 | 5.3533 | 5.2782 | 5.3365 | 5.3542 | 5.515 | 5.4035 | 5.523 | 5.6855 | 5.4119 | 5.2706 | 3.786 | 3.9719 | 4.5824 | 4.7379 | 5.2255 | 5.3834 | 5.4066
33 | 35 | 2050 | Winter | Q, [%] | 0 | 1 | 20.73% | 20.48% | 20.54% | 20.53% | 20.52% | 20.31% | 20.08% | 19.83% | 19.55% | 19.76% | 19.83% | 20.43% | 20.01% | 20.46% | 21.06% | 20.04% | 19.52% | 14.02% | 14.71% | 16.97% | 17.55% | 19.35% | 19.94% | 20.02%
35 | 33 | 2050 | Winter | Q, [MVAr] | 0 | 1 | -5.6838 | -5.6156 | -5.6334 | -5.6285 | -5.6268 | -5.5698 | -5.508 | -5.4402 | -5.3652 | -5.4235 | -5.441 | -5.6015 | -5.4901 | -5.6093 | -5.7713 | -5.498 | -5.3572 | -3.8738 | -4.0597 | -4.6699 | -4.8253 | -5.3126 | -5.4703 | -5.4934
35 | 33 | 2050 | Winter | Q, [%] | 0 | 1 | 21.05% | 20.8% | 20.86% | 20.85% | 20.84% | 20.63% | 20.4% | 20.15% | 19.87% | 20.09% | 20.15% | 20.75% | 20.33% | 20.78% | 21.38% | 20.36% | 19.84% | 14.35% | 15.04% | 17.3% | 17.87% | 19.68% | 20.26% | 20.35%
33 | 35 | 2050 | Winter | S, [MVA] | 0 | 1 | 5.6509 | 5.5574 | 5.5668 | 5.5588 | 5.5558 | 5.5173 | 5.4993 | 5.4195 | 5.3471 | 5.3761 | 5.3846 | 5.5387 | 5.4293 | 5.5404 | 5.7223 | 5.4385 | 5.3248 | 4.1653 | 4.379 | 4.9174 | 5.0569 | 5.4346 | 5.5428 | 5.5217
33 | 35 | 2050 | Winter | S, [%] | 0 | 1 | 20.93% | 20.58% | 20.62% | 20.59% | 20.58% | 20.43% | 20.37% | 20.07% | 19.8% | 19.91% | 19.94% | 20.51% | 20.11% | 20.52% | 21.19% | 20.14% | 19.72% | 15.43% | 16.22% | 18.21% | 18.73% | 20.13% | 20.53% | 20.45%
35 | 33 | 2050 | Winter | S, [MVA] | 0 | 1 | 5.7362 | 5.6432 | 5.6528 | 5.6448 | 5.6419 | 5.6031 | 5.5844 | 5.5048 | 5.4325 | 5.4621 | 5.4706 | 5.6245 | 5.5151 | 5.6261 | 5.8071 | 5.5239 | 5.4101 | 4.2445 | 4.458 | 4.9981 | 5.138 | 5.5174 | 5.6265 | 5.6061
35 | 33 | 2050 | Winter | S, [%] | 0 | 1 | 21.25% | 20.9% | 20.94% | 20.91% | 20.9% | 20.75% | 20.68% | 20.39% | 20.12% | 20.23% | 20.26% | 20.83% | 20.43% | 20.84% | 21.51% | 20.46% | 20.04% | 15.72% | 16.51% | 18.51% | 19.03% | 20.43% | 20.84% | 20.76%
33 | 37 | 2050 | Winter | P, [MW] | 0 | 1 | 11.6966 | 11.2105 | 10.737 | 10.6249 | 10.5718 | 10.8586 | 11.2709 | 9.6043 | 8.8139 | 8.1096 | 7.0391 | 6.3612 | 5.7462 | 4.7999 | 4.0262 | 5.2384 | 7.4379 | 9.7103 | 11.5999 | 12.9456 | 13.4642 | 12.614 | 12.9275 | 12.0314
33 | 37 | 2050 | Winter | P, [%] | 0 | 1 | 55.7% | 53.38% | 51.13% | 50.59% | 50.34% | 51.71% | 53.67% | 45.73% | 41.97% | 38.62% | 33.52% | 30.29% | 27.36% | 22.86% | 19.17% | 24.94% | 35.42% | 46.24% | 55.24% | 61.65% | 64.12% | 60.07% | 61.56% | 57.29%
37 | 33 | 2050 | Winter | P, [MW] | 0 | 1 | -11.6515 | -11.1669 | -10.6937 | -10.5821 | -10.5292 | -10.8146 | -11.2252 | -9.5619 | -8.7717 | -8.0691 | -7.0021 | -6.3267 | -5.7131 | -4.7686 | -4.0021 | -5.2115 | -7.4038 | -9.6726 | -11.5567 | -12.8965 | -13.4132 | -12.5651 | -12.8778 | -11.9845
37 | 33 | 2050 | Winter | P, [%] | 0 | 1 | 55.48% | 53.18% | 50.92% | 50.39% | 50.14% | 51.5% | 53.45% | 45.53% | 41.77% | 38.42% | 33.34% | 30.13% | 27.21% | 22.71% | 19.06% | 24.82% | 35.26% | 46.06% | 55.03% | 61.41% | 63.87% | 59.83% | 61.32% | 57.07%
33 | 37 | 2050 | Winter | Q, [MVAr] | 0 | 1 | 9.7093 | 9.8749 | 10.3066 | 10.2964 | 10.31 | 10.3542 | 10.373 | 11.1889 | 11.7706 | 11.9263 | 11.8209 | 11.6507 | 11.6676 | 11.6838 | 10.3227 | 10.4581 | 10.9012 | 9.9483 | 9.3168 | 9.2095 | 8.9852 | 9.6027 | 9.393 | 9.7738
33 | 37 | 2050 | Winter | Q, [%] | 0 | 1 | 46.23% | 47.02% | 49.08% | 49.03% | 49.1% | 49.31% | 49.4% | 53.28% | 56.05% | 56.79% | 56.29% | 55.48% | 55.56% | 55.64% | 49.16% | 49.8% | 51.91% | 47.37% | 44.37% | 43.85% | 42.79% | 45.73% | 44.73% | 46.54%
37 | 33 | 2050 | Winter | Q, [MVAr] | 0 | 1 | -9.6512 | -9.8188 | -10.251 | -10.2414 | -10.2552 | -10.2977 | -10.314 | -11.1345 | -11.7165 | -11.8745 | -11.774 | -11.6073 | -11.626 | -11.6448 | -10.2935 | -10.4251 | -10.8582 | -9.9004 | -9.2614 | -9.1458 | -8.919 | -9.5393 | -9.3285 | -9.7133
37 | 33 | 2050 | Winter | Q, [%] | 0 | 1 | 45.96% | 46.76% | 48.81% | 48.77% | 48.83% | 49.04% | 49.11% | 53.02% | 55.79% | 56.55% | 56.07% | 55.27% | 55.36% | 55.45% | 49.02% | 49.64% | 51.71% | 47.14% | 44.1% | 43.55% | 42.47% | 45.43% | 44.42% | 46.25%
33 | 37 | 2050 | Winter | S, [MVA] | 0 | 1 | 15.2013 | 14.9395 | 14.8832 | 14.7954 | 14.7668 | 15.004 | 15.3177 | 14.7456 | 14.7048 | 14.4223 | 13.758 | 13.2742 | 13.0059 | 12.6313 | 11.0801 | 11.6967 | 13.1969 | 13.9018 | 14.8782 | 15.8872 | 16.187 | 15.8532 | 15.9797 | 15.501
33 | 37 | 2050 | Winter | S, [%] | 0 | 1 | 72.39% | 71.14% | 70.87% | 70.45% | 70.32% | 71.45% | 72.94% | 70.22% | 70.02% | 68.68% | 65.51% | 63.21% | 61.93% | 60.15% | 52.76% | 55.7% | 62.84% | 66.2% | 70.85% | 75.65% | 77.08% | 75.49% | 76.09% | 73.81%
37 | 33 | 2050 | Winter | S, [MVA] | 0 | 1 | 15.1295 | 14.8697 | 14.8134 | 14.7265 | 14.6981 | 14.9331 | 15.2441 | 14.6767 | 14.6363 | 14.3566 | 13.6988 | 13.2195 | 12.9539 | 12.5833 | 11.0441 | 11.6551 | 13.1422 | 13.8411 | 14.8098 | 15.8103 | 16.1078 | 15.7759 | 15.9015 | 15.4265
37 | 33 | 2050 | Winter | S, [%] | 0 | 1 | 72.05% | 70.81% | 70.54% | 70.13% | 69.99% | 71.11% | 72.59% | 69.89% | 69.7% | 68.36% | 65.23% | 62.95% | 61.69% | 59.92% | 52.59% | 55.5% | 62.58% | 65.91% | 70.52% | 75.29% | 76.7% | 75.12% | 75.72% | 73.46%
37 | 39 | 2050 | Winter | P, [MW] | 0 | 1 | 5.409 | 5.1682 | 4.9823 | 4.9032 | 4.8924 | 5.0731 | 5.0806 | 4.341 | 4.1242 | 3.9642 | 3.4554 | 3.033 | 2.817 | 2.3657 | 2.4295 | 2.9854 | 4.014 | 5.2599 | 5.9068 | 6.3718 | 6.4963 | 6.1183 | 6.1538 | 5.7117
37 | 39 | 2050 | Winter | P, [%] | 0 | 1 | 25.76% | 24.61% | 23.73% | 23.35% | 23.3% | 24.16% | 24.19% | 20.67% | 19.64% | 18.88% | 16.45% | 14.44% | 13.41% | 11.27% | 11.57% | 14.22% | 19.11% | 25.05% | 28.13% | 30.34% | 30.93% | 29.13% | 29.3% | 27.2%
39 | 37 | 2050 | Winter | P, [MW] | 0 | 1 | -5.3819 | -5.1398 | -4.9525 | -4.8732 | -4.8624 | -5.0436 | -5.0516 | -4.3101 | -4.0932 | -3.9331 | -3.423 | -2.9993 | -2.7826 | -2.3303 | -2.388 | -2.9468 | -3.9817 | -5.2358 | -5.8839 | -6.3481 | -6.4725 | -6.0931 | -6.1289 | -5.685
39 | 37 | 2050 | Winter | P, [%] | 0 | 1 | 25.63% | 24.48% | 23.58% | 23.21% | 23.15% | 24.02% | 24.06% | 20.52% | 19.49% | 18.73% | 16.3% | 14.28% | 13.25% | 11.1% | 11.37% | 14.03% | 18.96% | 24.93% | 28.02% | 30.23% | 30.82% | 29.01% | 29.19% | 27.07%
37 | 39 | 2050 | Winter | Q, [MVAr] | 0 | 1 | 10.4156 | 10.8127 | 11.2303 | 11.3076 | 11.3172 | 11.1204 | 11.0132 | 11.7473 | 11.8505 | 11.9238 | 12.3384 | 12.7042 | 12.8782 | 13.1752 | 14.2695 | 13.6365 | 12.1483 | 9.728 | 9.0325 | 8.9473 | 8.8579 | 9.5099 | 9.394 | 10.1577
37 | 39 | 2050 | Winter | Q, [%] | 0 | 1 | 49.6% | 51.49% | 53.48% | 53.85% | 53.89% | 52.95% | 52.44% | 55.94% | 56.43% | 56.78% | 58.75% | 60.5% | 61.32% | 62.74% | 67.95% | 64.94% | 57.85% | 46.32% | 43.01% | 42.61% | 42.18% | 45.29% | 44.73% | 48.37%
39 | 37 | 2050 | Winter | Q, [MVAr] | 0 | 1 | -10.3822 | -10.7777 | -11.1933 | -11.2704 | -11.2798 | -11.0838 | -10.9773 | -11.7087 | -11.8118 | -11.885 | -12.2978 | -12.6618 | -12.835 | -13.1303 | -14.2162 | -13.5872 | -12.1078 | -9.6988 | -9.005 | -8.9187 | -8.8293 | -9.4794 | -9.3639 | -10.1249
39 | 37 | 2050 | Winter | Q, [%] | 0 | 1 | 49.44% | 51.32% | 53.3% | 53.67% | 53.71% | 52.78% | 52.27% | 55.76% | 56.25% | 56.6% | 58.56% | 60.29% | 61.12% | 62.53% | 67.7% | 64.7% | 57.66% | 46.18% | 42.88% | 42.47% | 42.04% | 45.14% | 44.59% | 48.21%
37 | 39 | 2050 | Winter | S, [MVA] | 0 | 1 | 11.7363 | 11.9843 | 12.2859 | 12.3249 | 12.3294 | 12.2229 | 12.1286 | 12.5237 | 12.5476 | 12.5655 | 12.8131 | 13.0612 | 13.1827 | 13.3859 | 14.4748 | 13.9594 | 12.7943 | 11.0589 | 10.7924 | 10.9842 | 10.9847 | 11.3081 | 11.2301 | 11.6535
37 | 39 | 2050 | Winter | S, [%] | 0 | 1 | 55.89% | 57.07% | 58.5% | 58.69% | 58.71% | 58.2% | 57.76% | 59.64% | 59.75% | 59.84% | 61.01% | 62.2% | 62.77% | 63.74% | 68.93% | 66.47% | 60.93% | 52.66% | 51.39% | 52.31% | 52.31% | 53.85% | 53.48% | 55.49%
39 | 37 | 2050 | Winter | S, [MVA] | 0 | 1 | 11.6942 | 11.9405 | 12.24 | 12.2788 | 12.2832 | 12.1774 | 12.0839 | 12.4768 | 12.5009 | 12.5189 | 12.7654 | 13.0122 | 13.1331 | 13.3355 | 14.4154 | 13.9031 | 12.7457 | 11.0218 | 10.7569 | 10.9472 | 10.9476 | 11.2687 | 11.1913 | 11.6118
39 | 37 | 2050 | Winter | S, [%] | 0 | 1 | 55.69% | 56.86% | 58.29% | 58.47% | 58.49% | 57.99% | 57.54% | 59.41% | 59.53% | 59.61% | 60.79% | 61.96% | 62.54% | 63.5% | 68.64% | 66.21% | 60.69% | 52.48% | 51.22% | 52.13% | 52.13% | 53.66% | 53.29% | 55.29%
31 | 32 | 2050 | Winter | P, [MW] | 0 | 1 | 9.2665 | 8.8187 | 8.278 | 8.243 | 8.2518 | 8.2527 | 7.9019 | 6.3369 | 3.9261 | 3.2659 | 4.1033 | 3.0652 | 2.7338 | 2.8055 | 3.0713 | 3.7507 | 5.3226 | 6.4987 | 6.6406 | 7.4654 | 7.9453 | 7.9369 | 8.3906 | 9.0984
31 | 32 | 2050 | Winter | P, [%] | 0 | 1 | 46.33% | 44.09% | 41.39% | 41.21% | 41.26% | 41.26% | 39.51% | 31.68% | 19.63% | 16.33% | 20.52% | 15.33% | 13.67% | 14.03% | 15.36% | 18.75% | 26.61% | 32.49% | 33.2% | 37.33% | 39.73% | 39.68% | 41.95% | 45.49%
32 | 31 | 2050 | Winter | P, [MW] | 0 | 1 | -9.2487 | -8.8023 | -8.2634 | -8.2284 | -8.2372 | -8.2382 | -7.8883 | -6.327 | -3.9196 | -3.2599 | -4.0966 | -3.0589 | -2.7275 | -2.7992 | -3.0652 | -3.7443 | -5.3143 | -6.4879 | -6.6296 | -7.4528 | -7.9314 | -7.9232 | -8.3756 | -9.0813
32 | 31 | 2050 | Winter | P, [%] | 0 | 1 | 46.24% | 44.01% | 41.32% | 41.14% | 41.19% | 41.19% | 39.44% | 31.63% | 19.6% | 16.3% | 20.48% | 15.29% | 13.64% | 14% | 15.33% | 18.72% | 26.57% | 32.44% | 33.15% | 37.26% | 39.66% | 39.62% | 41.88% | 45.41%
31 | 32 | 2050 | Winter | Q, [MVAr] | 0 | 1 | 3.4823 | 3.5331 | 3.4737 | 3.5012 | 3.4973 | 3.4967 | 3.5124 | 3.8169 | 4.5094 | 4.7581 | 4.5213 | 5.0647 | 5.206 | 5.1416 | 4.9237 | 4.6538 | 4.1721 | 4.1559 | 4.1204 | 3.7258 | 3.6488 | 3.5716 | 3.5067 | 3.3645
31 | 32 | 2050 | Winter | Q, [%] | 0 | 1 | 17.41% | 17.67% | 17.37% | 17.51% | 17.49% | 17.48% | 17.56% | 19.08% | 22.55% | 23.79% | 22.61% | 25.32% | 26.03% | 25.71% | 24.62% | 23.27% | 20.86% | 20.78% | 20.6% | 18.63% | 18.24% | 17.86% | 17.53% | 16.82%
32 | 31 | 2050 | Winter | Q, [MVAr] | 0 | 1 | -2.9934 | -3.0829 | -3.0716 | -3.1011 | -3.0966 | -3.0959 | -3.1393 | -3.5439 | -4.331 | -4.5919 | -4.3354 | -4.8899 | -5.0335 | -4.9704 | -4.7557 | -4.4755 | -3.944 | -3.859 | -3.8157 | -3.3785 | -3.2675 | -3.1937 | -3.0942 | -2.8951
32 | 31 | 2050 | Winter | Q, [%] | 0 | 1 | 14.97% | 15.41% | 15.36% | 15.51% | 15.48% | 15.48% | 15.7% | 17.72% | 21.66% | 22.96% | 21.68% | 24.45% | 25.17% | 24.85% | 23.78% | 22.38% | 19.72% | 19.3% | 19.08% | 16.89% | 16.34% | 15.97% | 15.47% | 14.48%
31 | 32 | 2050 | Winter | S, [MVA] | 0 | 1 | 9.8992 | 9.5001 | 8.9773 | 8.9558 | 8.9623 | 8.9629 | 8.6473 | 7.3976 | 5.979 | 5.7711 | 6.1057 | 5.9201 | 5.8802 | 5.8572 | 5.803 | 5.9771 | 6.7629 | 7.7139 | 7.8151 | 8.3435 | 8.7431 | 8.7035 | 9.0939 | 9.7006
31 | 32 | 2050 | Winter | S, [%] | 0 | 1 | 49.5% | 47.5% | 44.89% | 44.78% | 44.81% | 44.81% | 43.24% | 36.99% | 29.9% | 28.86% | 30.53% | 29.6% | 29.4% | 29.29% | 29.02% | 29.89% | 33.81% | 38.57% | 39.08% | 41.72% | 43.72% | 43.52% | 45.47% | 48.5%
32 | 31 | 2050 | Winter | S, [MVA] | 0 | 1 | 9.7211 | 9.3265 | 8.8158 | 8.7934 | 8.8 | 8.8007 | 8.49 | 7.2519 | 5.8413 | 5.6314 | 5.9647 | 5.7678 | 5.725 | 5.7045 | 5.6579 | 5.8352 | 6.6179 | 7.5488 | 7.6492 | 8.1828 | 8.5781 | 8.5426 | 8.9289 | 9.5316
32 | 31 | 2050 | Winter | S, [%] | 0 | 1 | 48.61% | 46.63% | 44.08% | 43.97% | 44% | 44% | 42.45% | 36.26% | 29.21% | 28.16% | 29.82% | 28.84% | 28.63% | 28.52% | 28.29% | 29.18% | 33.09% | 37.74% | 38.25% | 40.91% | 42.89% | 42.71% | 44.64% | 47.66%
31 | 33 | 2050 | Winter | P, [MW] | 0 | 1 | 11.3663 | 10.7084 | 10.1465 | 10.008 | 9.9418 | 10.3884 | 11.0548 | 9.3673 | 8.5968 | 7.7357 | 6.6827 | 6.0012 | 5.4538 | 4.4839 | 4.0383 | 5.0796 | 7.3112 | 10.5454 | 12.4543 | 13.6042 | 14.0817 | 12.9227 | 13.0587 | 12.0097
31 | 33 | 2050 | Winter | P, [%] | 0 | 1 | 56.83% | 53.54% | 50.73% | 50.04% | 49.71% | 51.94% | 55.27% | 46.84% | 42.98% | 38.68% | 33.41% | 30.01% | 27.27% | 22.42% | 20.19% | 25.4% | 36.56% | 52.73% | 62.27% | 68.02% | 70.41% | 64.61% | 65.29% | 60.05%
33 | 31 | 2050 | Winter | P, [MW] | 0 | 1 | -11.3401 | -10.6847 | -10.1249 | -9.9868 | -9.9209 | -10.3659 | -11.0299 | -9.3486 | -8.5808 | -7.7222 | -6.6717 | -5.9915 | -5.4451 | -4.4767 | -4.0313 | -5.071 | -7.2982 | -10.5223 | -12.4235 | -13.5681 | -14.0432 | -12.8898 | -13.0252 | -11.9807
33 | 31 | 2050 | Winter | P, [%] | 0 | 1 | 56.7% | 53.42% | 50.62% | 49.93% | 49.6% | 51.83% | 55.15% | 46.74% | 42.9% | 38.61% | 33.36% | 29.96% | 27.23% | 22.38% | 20.16% | 25.35% | 36.49% | 52.61% | 62.12% | 67.84% | 70.22% | 64.45% | 65.13% | 59.9%
31 | 33 | 2050 | Winter | Q, [MVAr] | 0 | 1 | 3.9381 | 4.0344 | 4.0748 | 4.0997 | 4.1024 | 4.0053 | 3.8346 | 3.8877 | 3.8066 | 3.8107 | 4.0227 | 4.1404 | 4.2373 | 4.3951 | 4.7573 | 4.6607 | 4.2337 | 4.0487 | 3.8703 | 3.7518 | 3.7469 | 3.7742 | 3.7699 | 3.9023
31 | 33 | 2050 | Winter | Q, [%] | 0 | 1 | 19.69% | 20.17% | 20.37% | 20.5% | 20.51% | 20.03% | 19.17% | 19.44% | 19.03% | 19.05% | 20.11% | 20.7% | 21.19% | 21.98% | 23.79% | 23.3% | 21.17% | 20.24% | 19.35% | 18.76% | 18.73% | 18.87% | 18.85% | 19.51%
33 | 31 | 2050 | Winter | Q, [MVAr] | 0 | 1 | -3.2163 | -3.3811 | -3.4783 | -3.5162 | -3.5254 | -3.3869 | -3.1516 | -3.3746 | -3.3656 | -3.4398 | -3.7192 | -3.8753 | -3.9994 | -4.1985 | -4.563 | -4.4236 | -3.8776 | -3.4121 | -3.0218 | -2.7583 | -2.6877 | -2.8701 | -2.8482 | -3.1068
33 | 31 | 2050 | Winter | Q, [%] | 0 | 1 | 16.08% | 16.91% | 17.39% | 17.58% | 17.63% | 16.93% | 15.76% | 16.87% | 16.83% | 17.2% | 18.6% | 19.38% | 20% | 20.99% | 22.81% | 22.12% | 19.39% | 17.06% | 15.11% | 13.79% | 13.44% | 14.35% | 14.24% | 15.53%
31 | 33 | 2050 | Winter | S, [MVA] | 0 | 1 | 12.0292 | 11.4432 | 10.9342 | 10.8152 | 10.755 | 11.1338 | 11.7009 | 10.142 | 9.4019 | 8.6233 | 7.8001 | 7.2909 | 6.9064 | 6.2787 | 6.2402 | 6.8938 | 8.4485 | 11.2959 | 13.0419 | 14.1121 | 14.5717 | 13.4626 | 13.5919 | 12.6277
31 | 33 | 2050 | Winter | S, [%] | 0 | 1 | 60.15% | 57.22% | 54.67% | 54.08% | 53.78% | 55.67% | 58.5% | 50.71% | 47.01% | 43.12% | 39% | 36.45% | 34.53% | 31.39% | 31.2% | 34.47% | 42.24% | 56.48% | 65.21% | 70.56% | 72.86% | 67.31% | 67.96% | 63.14%
33 | 31 | 2050 | Winter | S, [MVA] | 0 | 1 | 11.7873 | 11.2069 | 10.7057 | 10.5877 | 10.5286 | 10.9052 | 11.4713 | 9.939 | 9.2172 | 8.4536 | 7.6383 | 7.1355 | 6.756 | 6.1374 | 6.0887 | 6.7293 | 8.2644 | 11.0617 | 12.7857 | 13.8456 | 14.2981 | 13.2055 | 13.3329 | 12.377
33 | 31 | 2050 | Winter | S, [%] | 0 | 1 | 58.94% | 56.03% | 53.53% | 52.94% | 52.64% | 54.53% | 57.36% | 49.7% | 46.09% | 42.27% | 38.19% | 35.68% | 33.78% | 30.69% | 30.44% | 33.65% | 41.32% | 55.31% | 63.93% | 69.23% | 71.49% | 66.03% | 66.66% | 61.89%
35 | 36 | 2050 | Winter | P, [MW] | 0 | 1 | 0.36661 | 0.14237 | 0.045089 | 0.0038239 | -0.013209 | 0.20494 | 0.54383 | 0.46686 | 0.48456 | 0.26817 | 0.17764 | 0.095722 | 0.122 | 0.014871 | 0.22633 | 0.1266 | 0.37998 | 1.5089 | 1.6041 | 1.498 | 1.4675 | 1.1485 | 0.95601 | 0.74616
35 | 36 | 2050 | Winter | P, [%] | 0 | 1 | 9.165% | 3.559% | 1.127% | 0.0956% | 0.3302% | 5.124% | 13.6% | 11.67% | 12.11% | 6.704% | 4.441% | 2.393% | 3.05% | 0.3718% | 5.658% | 3.165% | 9.5% | 37.72% | 40.1% | 37.45% | 36.69% | 28.71% | 23.9% | 18.65%
36 | 35 | 2050 | Winter | P, [MW] | 0 | 1 | -0.35814 | -0.1344 | -0.037144 | 0.0040958 | 0.021157 | -0.19677 | -0.53505 | -0.45826 | -0.47618 | -0.25973 | -0.16951 | -0.087495 | -0.11413 | -0.0067816 | -0.21746 | -0.11889 | -0.37188 | -1.5007 | -1.5953 | -1.4886 | -1.458 | -1.139 | -0.94673 | -0.73737
36 | 35 | 2050 | Winter | P, [%] | 0 | 1 | 8.954% | 3.36% | 0.9286% | 0.1024% | 0.5289% | 4.919% | 13.38% | 11.46% | 11.9% | 6.493% | 4.238% | 2.187% | 2.853% | 0.1695% | 5.437% | 2.972% | 9.297% | 37.52% | 39.88% | 37.21% | 36.45% | 28.48% | 23.67% | 18.43%
35 | 36 | 2050 | Winter | Q, [MVAr] | 0 | 1 | 2.2111 | 2.1688 | 2.1688 | 2.1655 | 2.1693 | 2.1908 | 2.2176 | 2.2102 | 2.1787 | 2.2227 | 2.1879 | 2.2045 | 2.1528 | 2.1852 | 2.273 | 2.1269 | 2.1553 | 1.6016 | 1.6368 | 1.8355 | 1.8635 | 2.0801 | 2.1462 | 2.1576
35 | 36 | 2050 | Winter | Q, [%] | 0 | 1 | 55.28% | 54.22% | 54.22% | 54.14% | 54.23% | 54.77% | 55.44% | 55.26% | 54.47% | 55.57% | 54.7% | 55.11% | 53.82% | 54.63% | 56.82% | 53.17% | 53.88% | 40.04% | 40.92% | 45.89% | 46.59% | 52% | 53.65% | 53.94%
36 | 35 | 2050 | Winter | Q, [MVAr] | 0 | 1 | -2.1399 | -2.1017 | -2.1019 | -2.0989 | -2.1024 | -2.122 | -2.1437 | -2.1378 | -2.1081 | -2.1517 | -2.1195 | -2.1353 | -2.0867 | -2.1171 | -2.1983 | -2.062 | -2.0871 | -1.5329 | -1.5624 | -1.7561 | -1.7839 | -2.0002 | -2.068 | -2.0837
36 | 35 | 2050 | Winter | Q, [%] | 0 | 1 | 53.5% | 52.54% | 52.55% | 52.47% | 52.56% | 53.05% | 53.59% | 53.45% | 52.7% | 53.79% | 52.99% | 53.38% | 52.17% | 52.93% | 54.96% | 51.55% | 52.18% | 38.32% | 39.06% | 43.9% | 44.6% | 50% | 51.7% | 52.09%
35 | 36 | 2050 | Winter | S, [MVA] | 0 | 1 | 2.2413 | 2.1735 | 2.1693 | 2.1655 | 2.1694 | 2.2003 | 2.2833 | 2.259 | 2.2319 | 2.2389 | 2.1951 | 2.2066 | 2.1563 | 2.1852 | 2.2842 | 2.1306 | 2.1885 | 2.2005 | 2.2918 | 2.3692 | 2.3719 | 2.3761 | 2.3495 | 2.283
35 | 36 | 2050 | Winter | S, [%] | 0 | 1 | 56.03% | 54.34% | 54.23% | 54.14% | 54.23% | 55.01% | 57.08% | 56.47% | 55.8% | 55.97% | 54.88% | 55.16% | 53.91% | 54.63% | 57.11% | 53.27% | 54.71% | 55.01% | 57.3% | 59.23% | 59.3% | 59.4% | 58.74% | 57.07%
36 | 35 | 2050 | Winter | S, [MVA] | 0 | 1 | 2.1696 | 2.106 | 2.1023 | 2.0989 | 2.1025 | 2.1311 | 2.2095 | 2.1864 | 2.1612 | 2.1673 | 2.1262 | 2.1371 | 2.0898 | 2.1171 | 2.2091 | 2.0654 | 2.12 | 2.1452 | 2.2329 | 2.3021 | 2.3039 | 2.3018 | 2.2744 | 2.2103
36 | 35 | 2050 | Winter | S, [%] | 0 | 1 | 54.24% | 52.65% | 52.56% | 52.47% | 52.56% | 53.28% | 55.24% | 54.66% | 54.03% | 54.18% | 53.16% | 53.43% | 52.24% | 52.93% | 55.23% | 51.64% | 53% | 53.63% | 55.82% | 57.55% | 57.6% | 57.54% | 56.86% | 55.26%
37 | 38 | 2050 | Winter | P, [MW] | 0 | 1 | 6.238 | 6.0002 | 5.7096 | 5.6801 | 5.6379 | 5.7373 | 6.1535 | 5.2243 | 4.6369 | 4.0968 | 3.5505 | 3.3207 | 2.925 | 2.4349 | 1.696 | 2.314 | 3.4042 | 4.3866 | 5.6241 | 6.4979 | 6.8933 | 6.4199 | 6.7002 | 6.2581
37 | 38 | 2050 | Winter | P, [%] | 0 | 1 | 38.99% | 37.5% | 35.68% | 35.5% | 35.24% | 35.86% | 38.46% | 32.65% | 28.98% | 25.61% | 22.19% | 20.75% | 18.28% | 15.22% | 10.6% | 14.46% | 21.28% | 27.42% | 35.15% | 40.61% | 43.08% | 40.12% | 41.88% | 39.11%
38 | 37 | 2050 | Winter | P, [MW] | 0 | 1 | -6.2231 | -5.9863 | -5.6969 | -5.6676 | -5.6255 | -5.7246 | -6.1392 | -5.214 | -4.6288 | -4.0905 | -3.5457 | -3.3163 | -2.9215 | -2.4321 | -1.6927 | -2.3103 | -3.3994 | -4.3794 | -5.6123 | -6.482 | -6.8755 | -6.4043 | -6.6833 | -6.2433
38 | 37 | 2050 | Winter | P, [%] | 0 | 1 | 38.89% | 37.41% | 35.61% | 35.42% | 35.16% | 35.78% | 38.37% | 32.59% | 28.93% | 25.57% | 22.16% | 20.73% | 18.26% | 15.2% | 10.58% | 14.44% | 21.25% | 27.37% | 35.08% | 40.51% | 42.97% | 40.03% | 41.77% | 39.02%
37 | 38 | 2050 | Winter | Q, [MVAr] | 0 | 1 | -0.83536 | -0.9709 | -1.0072 | -1.0481 | -1.0451 | -0.88697 | -0.55904 | -0.56171 | -0.28497 | -0.1601 | -0.51336 | -0.74018 | -0.88002 | -1.1267 | -2.4689 | -2.1061 | -1.0971 | -0.19202 | -0.15992 | -0.22948 | -0.32617 | -0.39906 | -0.45263 | -0.67486
37 | 38 | 2050 | Winter | Q, [%] | 0 | 1 | 5.221% | 6.068% | 6.295% | 6.551% | 6.532% | 5.544% | 3.494% | 3.511% | 1.781% | 1.001% | 3.208% | 4.626% | 5.5% | 7.042% | 15.43% | 13.16% | 6.857% | 1.2% | 0.9995% | 1.434% | 2.039% | 2.494% | 2.829% | 4.218%
38 | 37 | 2050 | Winter | Q, [MVAr] | 0 | 1 | 1.0007 | 1.1252 | 1.1477 | 1.1876 | 1.1826 | 1.0278 | 0.71825 | 0.67692 | 0.37496 | 0.23018 | 0.56711 | 0.78856 | 0.91904 | 1.1568 | 2.5065 | 2.1472 | 1.1506 | 0.27254 | 0.29188 | 0.40551 | 0.52445 | 0.57143 | 0.64049 | 0.84016
38 | 37 | 2050 | Winter | Q, [%] | 0 | 1 | 6.254% | 7.033% | 7.173% | 7.423% | 7.391% | 6.424% | 4.489% | 4.231% | 2.343% | 1.439% | 3.544% | 4.929% | 5.744% | 7.23% | 15.67% | 13.42% | 7.191% | 1.703% | 1.824% | 2.534% | 3.278% | 3.571% | 4.003% | 5.251%
37 | 38 | 2050 | Winter | S, [MVA] | 0 | 1 | 6.2937 | 6.0783 | 5.7977 | 5.776 | 5.734 | 5.8055 | 6.1789 | 5.2545 | 4.6457 | 4.1 | 3.5875 | 3.4022 | 3.0545 | 2.6829 | 2.9953 | 3.1289 | 3.5767 | 4.3908 | 5.6264 | 6.5019 | 6.901 | 6.4322 | 6.7154 | 6.2944
37 | 38 | 2050 | Winter | S, [%] | 0 | 1 | 39.34% | 37.99% | 36.24% | 36.1% | 35.84% | 36.28% | 38.62% | 32.84% | 29.04% | 25.62% | 22.42% | 21.26% | 19.09% | 16.77% | 18.72% | 19.56% | 22.35% | 27.44% | 35.17% | 40.64% | 43.13% | 40.2% | 41.97% | 39.34%
38 | 37 | 2050 | Winter | S, [MVA] | 0 | 1 | 6.3031 | 6.0912 | 5.8114 | 5.7907 | 5.7485 | 5.8162 | 6.1811 | 5.2577 | 4.644 | 4.097 | 3.5908 | 3.4088 | 3.0626 | 2.6932 | 3.0245 | 3.154 | 3.5889 | 4.3879 | 5.6199 | 6.4947 | 6.8955 | 6.4298 | 6.7139 | 6.2995
38 | 37 | 2050 | Winter | S, [%] | 0 | 1 | 39.39% | 38.07% | 36.32% | 36.19% | 35.93% | 36.35% | 38.63% | 32.86% | 29.02% | 25.61% | 22.44% | 21.31% | 19.14% | 16.83% | 18.9% | 19.71% | 22.43% | 27.42% | 35.12% | 40.59% | 43.1% | 40.19% | 41.96% | 39.37%
39 | 40 | 2050 | Winter | P, [MW] | 0 | 1 | 4.9853 | 4.7201 | 4.5105 | 4.4258 | 4.4153 | 4.6103 | 4.6273 | 3.8371 | 3.6161 | 3.4546 | 2.9111 | 2.4595 | 2.2283 | 1.7472 | 1.7587 | 2.3627 | 3.4914 | 4.8777 | 5.5649 | 6.0377 | 6.1649 | 5.7517 | 5.7914 | 5.3076
39 | 40 | 2050 | Winter | P, [%] | 0 | 1 | 31.16% | 29.5% | 28.19% | 27.66% | 27.6% | 28.81% | 28.92% | 23.98% | 22.6% | 21.59% | 18.19% | 15.37% | 13.93% | 10.92% | 10.99% | 14.77% | 21.82% | 30.49% | 34.78% | 37.74% | 38.53% | 35.95% | 36.2% | 33.17%
40 | 39 | 2050 | Winter | P, [MW] | 0 | 1 | -4.9673 | -4.7025 | -4.493 | -4.4084 | -4.3979 | -4.5926 | -4.6095 | -3.8203 | -3.5994 | -3.4379 | -2.8949 | -2.4433 | -2.2122 | -1.7312 | -1.7398 | -2.3446 | -3.4742 | -4.8606 | -5.5462 | -6.0173 | -6.1442 | -5.732 | -5.7717 | -5.2888
40 | 39 | 2050 | Winter | P, [%] | 0 | 1 | 31.05% | 29.39% | 28.08% | 27.55% | 27.49% | 28.7% | 28.81% | 23.88% | 22.5% | 21.49% | 18.09% | 15.27% | 13.83% | 10.82% | 10.87% | 14.65% | 21.71% | 30.38% | 34.66% | 37.61% | 38.4% | 35.82% | 36.07% | 33.05%
39 | 40 | 2050 | Winter | Q, [MVAr] | 0 | 1 | 4.7382 | 4.9022 | 5.0888 | 5.1234 | 5.1405 | 5.0634 | 5.0792 | 5.4407 | 5.5743 | 5.6892 | 5.8691 | 6.0499 | 6.1307 | 6.2564 | 6.8091 | 6.4811 | 5.7423 | 4.6347 | 4.292 | 4.1902 | 4.1012 | 4.3759 | 4.304 | 4.6439
39 | 40 | 2050 | Winter | Q, [%] | 0 | 1 | 29.61% | 30.64% | 31.8% | 32.02% | 32.13% | 31.65% | 31.75% | 34% | 34.84% | 35.56% | 36.68% | 37.81% | 38.32% | 39.1% | 42.56% | 40.51% | 35.89% | 28.97% | 26.82% | 26.19% | 25.63% | 27.35% | 26.9% | 29.02%
40 | 39 | 2050 | Winter | Q, [MVAr] | 0 | 1 | -4.5392 | -4.7072 | -4.8939 | -4.9302 | -4.9469 | -4.8659 | -4.8808 | -5.2542 | -5.3887 | -5.5031 | -5.6884 | -5.8702 | -5.9513 | -6.0782 | -6.5996 | -6.2796 | -5.5518 | -4.4443 | -4.0846 | -3.9636 | -3.8712 | -4.1566 | -4.0855 | -4.4348
40 | 39 | 2050 | Winter | Q, [%] | 0 | 1 | 28.37% | 29.42% | 30.59% | 30.81% | 30.92% | 30.41% | 30.5% | 32.84% | 33.68% | 34.39% | 35.55% | 36.69% | 37.2% | 37.99% | 41.25% | 39.25% | 34.7% | 27.78% | 25.53% | 24.77% | 24.2% | 25.98% | 25.53% | 27.72%
39 | 40 | 2050 | Winter | S, [MVA] | 0 | 1 | 6.8777 | 6.8052 | 6.8 | 6.7703 | 6.7764 | 6.8478 | 6.871 | 6.6576 | 6.6445 | 6.656 | 6.5514 | 6.5307 | 6.5231 | 6.4958 | 7.0325 | 6.8983 | 6.7204 | 6.7285 | 7.0277 | 7.3493 | 7.4045 | 7.2271 | 7.2156 | 7.0524
39 | 40 | 2050 | Winter | S, [%] | 0 | 1 | 42.99% | 42.53% | 42.5% | 42.31% | 42.35% | 42.8% | 42.94% | 41.61% | 41.53% | 41.6% | 40.95% | 40.82% | 40.77% | 40.6% | 43.95% | 43.11% | 42% | 42.05% | 43.92% | 45.93% | 46.28% | 45.17% | 45.1% | 44.08%
40 | 39 | 2050 | Winter | S, [MVA] | 0 | 1 | 6.729 | 6.6536 | 6.6436 | 6.6137 | 6.6192 | 6.6909 | 6.7134 | 6.4962 | 6.4803 | 6.4886 | 6.3826 | 6.3584 | 6.3491 | 6.32 | 6.8251 | 6.703 | 6.5493 | 6.5861 | 6.888 | 7.2055 | 7.2621 | 7.0805 | 7.0714 | 6.902
40 | 39 | 2050 | Winter | S, [%] | 0 | 1 | 42.06% | 41.59% | 41.52% | 41.34% | 41.37% | 41.82% | 41.96% | 40.6% | 40.5% | 40.55% | 39.89% | 39.74% | 39.68% | 39.5% | 42.66% | 41.89% | 40.93% | 41.16% | 43.05% | 45.03% | 45.39% | 44.25% | 44.2% | 43.14%
32 | 34 | 2050 | Winter | P, [MW] | 0 | 2 | 8.9631 | 8.4326 | 8.0046 | 7.9809 | 7.908 | 7.9149 | 7.6251 | 6.0036 | 3.447 | 3.6987 | 3.9578 | 3.1698 | 2.7035 | 2.8505 | 2.8807 | 3.5552 | 4.3142 | 6.1832 | 7.384 | 7.831 | 7.9917 | 7.9517 | 8.555 | 8.7253
32 | 34 | 2050 | Winter | P, [%] | 0 | 2 | 33.2% | 31.23% | 29.65% | 29.56% | 29.29% | 29.31% | 28.24% | 22.24% | 12.77% | 13.7% | 14.66% | 11.74% | 10.01% | 10.56% | 10.67% | 13.17% | 15.98% | 22.9% | 27.35% | 29% | 29.6% | 29.45% | 31.69% | 32.32%
34 | 32 | 2050 | Winter | P, [MW] | 0 | 2 | -8.9545 | -8.425 | -7.9977 | -7.974 | -7.9014 | -7.9082 | -7.6189 | -5.9997 | -3.4457 | -3.6972 | -3.9561 | -3.1687 | -2.7027 | -2.8496 | -2.8798 | -3.5538 | -4.3122 | -6.1791 | -7.3782 | -7.8245 | -7.985 | -7.945 | -8.5471 | -8.7172
34 | 32 | 2050 | Winter | P, [%] | 0 | 2 | 33.16% | 31.2% | 29.62% | 29.53% | 29.26% | 29.29% | 28.22% | 22.22% | 12.76% | 13.69% | 14.65% | 11.74% | 10.01% | 10.55% | 10.67% | 13.16% | 15.97% | 22.89% | 27.33% | 28.98% | 29.57% | 29.43% | 31.66% | 32.29%
32 | 34 | 2050 | Winter | Q, [MVAr] | 0 | 2 | 0.38411 | 0.66827 | 0.84821 | 0.88382 | 0.76136 | 0.49661 | 0.39299 | 0.4652 | -0.16602 | -0.48816 | -0.19824 | 0.43799 | 0.6903 | 0.66773 | 0.7947 | 0.32499 | -0.13361 | 0.065967 | 0.044769 | 0.19732 | 0.37359 | 0.7335 | 0.92223 | 0.49468
32 | 34 | 2050 | Winter | Q, [%] | 0 | 2 | 1.423% | 2.475% | 3.142% | 3.273% | 2.82% | 1.839% | 1.456% | 1.723% | 0.6149% | 1.808% | 0.7342% | 1.622% | 2.557% | 2.473% | 2.943% | 1.204% | 0.4948% | 0.2443% | 0.1658% | 0.7308% | 1.384% | 2.717% | 3.416% | 1.832%
34 | 32 | 2050 | Winter | Q, [MVAr] | 0 | 2 | -0.46693 | -0.75177 | -0.93224 | -0.96788 | -0.84559 | -0.58086 | -0.47758 | -0.55154 | 0.078017 | 0.40024 | 0.11057 | -0.52576 | -0.77825 | -0.75595 | -0.88302 | -0.41303 | 0.045963 | -0.15222 | -0.12973 | -0.28173 | -0.45777 | -0.81767 | -1.0055 | -0.57782
34 | 32 | 2050 | Winter | Q, [%] | 0 | 2 | 1.729% | 2.784% | 3.453% | 3.585% | 3.132% | 2.151% | 1.769% | 2.043% | 0.289% | 1.482% | 0.4095% | 1.947% | 2.882% | 2.8% | 3.27% | 1.53% | 0.1702% | 0.5638% | 0.4805% | 1.043% | 1.695% | 3.028% | 3.724% | 2.14%
32 | 34 | 2050 | Winter | S, [MVA] | 0 | 2 | 8.9713 | 8.459 | 8.0494 | 8.0297 | 7.9446 | 7.9305 | 7.6352 | 6.0216 | 3.451 | 3.7308 | 3.9628 | 3.1999 | 2.7903 | 2.9276 | 2.9883 | 3.57 | 4.3163 | 6.1836 | 7.3842 | 7.8335 | 8.0005 | 7.9855 | 8.6046 | 8.7393
32 | 34 | 2050 | Winter | S, [%] | 0 | 2 | 33.23% | 31.33% | 29.81% | 29.74% | 29.42% | 29.37% | 28.28% | 22.3% | 12.78% | 13.82% | 14.68% | 11.85% | 10.33% | 10.84% | 11.07% | 13.22% | 15.99% | 22.9% | 27.35% | 29.01% | 29.63% | 29.58% | 31.87% | 32.37%
34 | 32 | 2050 | Winter | S, [MVA] | 0 | 2 | 8.9667 | 8.4584 | 8.0519 | 8.0325 | 7.9465 | 7.9295 | 7.6339 | 6.025 | 3.4466 | 3.7188 | 3.9577 | 3.212 | 2.8125 | 2.9481 | 3.0121 | 3.5778 | 4.3125 | 6.181 | 7.3794 | 7.8296 | 7.9981 | 7.9869 | 8.6061 | 8.7363
34 | 32 | 2050 | Winter | S, [%] | 0 | 2 | 33.21% | 31.33% | 29.82% | 29.75% | 29.43% | 29.37% | 28.27% | 22.31% | 12.77% | 13.77% | 14.66% | 11.9% | 10.42% | 10.92% | 11.16% | 13.25% | 15.97% | 22.89% | 27.33% | 29% | 29.62% | 29.58% | 31.87% | 32.36%
33 | 35 | 2050 | Winter | P, [MW] | 0 | 2 | 0.85838 | 0.61256 | 0.55626 | 0.48786 | 0.20715 | 0.36649 | 0.55366 | 0.44808 | 0.62459 | 0.62641 | 0.60535 | 0.54219 | 0.36613 | 0.03233 | -0.090886 | -0.083036 | 0.36449 | 1.0201 | 1.3516 | 1.3769 | 1.3663 | 1.1728 | 0.97698 | 0.73965
33 | 35 | 2050 | Winter | P, [%] | 0 | 2 | 3.179% | 2.269% | 2.06% | 1.807% | 0.7672% | 1.357% | 2.051% | 1.66% | 2.313% | 2.32% | 2.242% | 2.008% | 1.356% | 0.1197% | 0.3366% | 0.3075% | 1.35% | 3.778% | 5.006% | 5.1% | 5.061% | 4.344% | 3.618% | 2.739%
35 | 33 | 2050 | Winter | P, [MW] | 0 | 2 | -0.85498 | -0.60928 | -0.55304 | -0.48465 | -0.20392 | -0.36333 | -0.55056 | -0.44505 | -0.62146 | -0.62321 | -0.60221 | -0.53905 | -0.36294 | -0.029054 | 0.094262 | 0.086193 | -0.36141 | -1.017 | -1.3486 | -1.3737 | -1.3631 | -1.1695 | -0.97363 | -0.73631
35 | 33 | 2050 | Winter | P, [%] | 0 | 2 | 3.167% | 2.257% | 2.048% | 1.795% | 0.7552% | 1.346% | 2.039% | 1.648% | 2.302% | 2.308% | 2.23% | 1.996% | 1.344% | 0.1076% | 0.3491% | 0.3192% | 1.339% | 3.767% | 4.995% | 5.088% | 5.048% | 4.331% | 3.606% | 2.727%
33 | 35 | 2050 | Winter | Q, [MVAr] | 0 | 2 | 5.546 | 5.4749 | 5.4229 | 5.4197 | 5.4592 | 5.3861 | 5.3187 | 5.266 | 5.3484 | 5.4047 | 5.3572 | 5.3573 | 5.407 | 5.4776 | 5.564 | 5.3806 | 5.3193 | 5.2025 | 5.0969 | 5.2611 | 5.3346 | 5.3777 | 5.4845 | 5.5093
33 | 35 | 2050 | Winter | Q, [%] | 0 | 2 | 20.54% | 20.28% | 20.08% | 20.07% | 20.22% | 19.95% | 19.7% | 19.5% | 19.81% | 20.02% | 19.84% | 19.84% | 20.03% | 20.29% | 20.61% | 19.93% | 19.7% | 19.27% | 18.88% | 19.49% | 19.76% | 19.92% | 20.31% | 20.4%
35 | 33 | 2050 | Winter | Q, [MVAr] | 0 | 2 | -5.6326 | -5.5616 | -5.5095 | -5.5064 | -5.5457 | -5.4727 | -5.4055 | -5.3528 | -5.4353 | -5.4916 | -5.4441 | -5.4441 | -5.4934 | -5.5635 | -5.6499 | -5.4668 | -5.406 | -5.2894 | -5.1839 | -5.3481 | -5.4216 | -5.4646 | -5.5713 | -5.596
35 | 33 | 2050 | Winter | Q, [%] | 0 | 2 | 20.86% | 20.6% | 20.41% | 20.39% | 20.54% | 20.27% | 20.02% | 19.83% | 20.13% | 20.34% | 20.16% | 20.16% | 20.35% | 20.61% | 20.93% | 20.25% | 20.02% | 19.59% | 19.2% | 19.81% | 20.08% | 20.24% | 20.63% | 20.73%
33 | 35 | 2050 | Winter | S, [MVA] | 0 | 2 | 5.612 | 5.5091 | 5.4513 | 5.4417 | 5.4631 | 5.3985 | 5.3475 | 5.285 | 5.3847 | 5.4409 | 5.3913 | 5.3847 | 5.4193 | 5.4777 | 5.5647 | 5.3812 | 5.3318 | 5.3015 | 5.2731 | 5.4383 | 5.5068 | 5.5041 | 5.5708 | 5.5587
33 | 35 | 2050 | Winter | S, [%] | 0 | 2 | 20.79% | 20.4% | 20.19% | 20.15% | 20.23% | 19.99% | 19.81% | 19.57% | 19.94% | 20.15% | 19.97% | 19.94% | 20.07% | 20.29% | 20.61% | 19.93% | 19.75% | 19.64% | 19.53% | 20.14% | 20.4% | 20.39% | 20.63% | 20.59%
35 | 33 | 2050 | Winter | S, [MVA] | 0 | 2 | 5.6971 | 5.5949 | 5.5372 | 5.5276 | 5.5495 | 5.4848 | 5.4335 | 5.3713 | 5.4707 | 5.5268 | 5.4773 | 5.4707 | 5.5054 | 5.5636 | 5.6507 | 5.4674 | 5.418 | 5.3863 | 5.3565 | 5.5217 | 5.5903 | 5.5884 | 5.6557 | 5.6443
35 | 33 | 2050 | Winter | S, [%] | 0 | 2 | 21.1% | 20.72% | 20.51% | 20.47% | 20.55% | 20.31% | 20.12% | 19.89% | 20.26% | 20.47% | 20.29% | 20.26% | 20.39% | 20.61% | 20.93% | 20.25% | 20.07% | 19.95% | 19.84% | 20.45% | 20.7% | 20.7% | 20.95% | 20.9%
33 | 37 | 2050 | Winter | P, [MW] | 0 | 2 | 10.9674 | 10.4504 | 9.9744 | 9.7859 | 9.6792 | 9.83 | 9.648 | 8.0129 | 7.2481 | 7.012 | 6.4409 | 5.6964 | 4.5257 | 2.573 | 3.3933 | 3.9399 | 5.8006 | 8.1112 | 10.1606 | 11.7593 | 12.4024 | 11.8114 | 12.0998 | 11.2485
33 | 37 | 2050 | Winter | P, [%] | 0 | 2 | 52.23% | 49.76% | 47.5% | 46.6% | 46.09% | 46.81% | 45.94% | 38.16% | 34.51% | 33.39% | 30.67% | 27.13% | 21.55% | 12.25% | 16.16% | 18.76% | 27.62% | 38.62% | 48.38% | 56% | 59.06% | 56.24% | 57.62% | 53.56%
37 | 33 | 2050 | Winter | P, [MW] | 0 | 2 | -10.9234 | -10.408 | -9.9331 | -9.7453 | -9.6392 | -9.7891 | -9.607 | -7.9747 | -7.2074 | -6.9716 | -6.4007 | -5.6566 | -4.4923 | -2.5492 | -3.3667 | -3.9121 | -5.7646 | -8.0722 | -10.118 | -11.7127 | -12.3538 | -11.765 | -12.0534 | -11.204
37 | 33 | 2050 | Winter | P, [%] | 0 | 2 | 52.02% | 49.56% | 47.3% | 46.41% | 45.9% | 46.61% | 45.75% | 37.97% | 34.32% | 33.2% | 30.48% | 26.94% | 21.39% | 12.14% | 16.03% | 18.63% | 27.45% | 38.44% | 48.18% | 55.77% | 58.83% | 56.02% | 57.4% | 53.35%
33 | 37 | 2050 | Winter | Q, [MVAr] | 0 | 2 | 10.2609 | 10.3739 | 10.5696 | 10.5755 | 10.5439 | 10.5949 | 10.7837 | 11.4496 | 12.4971 | 12.5593 | 12.8292 | 13.0817 | 12.2547 | 10.678 | 11.1346 | 11.2313 | 12.2483 | 11.5831 | 10.7357 | 10.0705 | 9.7929 | 9.9434 | 9.5959 | 10.071
33 | 37 | 2050 | Winter | Q, [%] | 0 | 2 | 48.86% | 49.4% | 50.33% | 50.36% | 50.21% | 50.45% | 51.35% | 54.52% | 59.51% | 59.81% | 61.09% | 62.29% | 58.36% | 50.85% | 53.02% | 53.48% | 58.33% | 55.16% | 51.12% | 47.95% | 46.63% | 47.35% | 45.69% | 47.96%
37 | 33 | 2050 | Winter | Q, [MVAr] | 0 | 2 | -10.2042 | -10.3196 | -10.5167 | -10.5236 | -10.4927 | -10.5426 | -10.7314 | -11.401 | -12.445 | -12.5077 | -12.7778 | -13.0309 | -12.2127 | -10.6493 | -11.1019 | -11.197 | -12.2029 | -11.5333 | -10.681 | -10.0102 | -9.7299 | -9.8834 | -9.5358 | -10.0137
37 | 33 | 2050 | Winter | Q, [%] | 0 | 2 | 48.59% | 49.14% | 50.08% | 50.11% | 49.97% | 50.2% | 51.1% | 54.29% | 59.26% | 59.56% | 60.85% | 62.05% | 58.16% | 50.71% | 52.87% | 53.32% | 58.11% | 54.92% | 50.86% | 47.67% | 46.33% | 47.06% | 45.41% | 47.68%
33 | 37 | 2050 | Winter | S, [MVA] | 0 | 2 | 15.019 | 14.7251 | 14.5329 | 14.4085 | 14.313 | 14.4527 | 14.4697 | 13.9749 | 14.4469 | 14.3841 | 14.3553 | 14.2681 | 13.0637 | 10.9836 | 11.6402 | 11.9023 | 13.5524 | 14.1407 | 14.7815 | 15.4821 | 15.8026 | 15.4396 | 15.443 | 15.0981
33 | 37 | 2050 | Winter | S, [%] | 0 | 2 | 71.52% | 70.12% | 69.2% | 68.61% | 68.16% | 68.82% | 68.9% | 66.55% | 68.79% | 68.5% | 68.36% | 67.94% | 62.21% | 52.3% | 55.43% | 56.68% | 64.54% | 67.34% | 70.39% | 73.72% | 75.25% | 73.52% | 73.54% | 71.9%
37 | 33 | 2050 | Winter | S, [MVA] | 0 | 2 | 14.9482 | 14.6568 | 14.4661 | 14.3428 | 14.2481 | 14.3866 | 14.4034 | 13.9132 | 14.3814 | 14.3194 | 14.2913 | 14.2057 | 13.0127 | 10.9502 | 11.6012 | 11.8608 | 13.4959 | 14.0775 | 14.7125 | 15.4075 | 15.7254 | 15.3654 | 15.3693 | 15.0268
37 | 33 | 2050 | Winter | S, [%] | 0 | 2 | 71.18% | 69.79% | 68.89% | 68.3% | 67.85% | 68.51% | 68.59% | 66.25% | 68.48% | 68.19% | 68.05% | 67.65% | 61.97% | 52.14% | 55.24% | 56.48% | 64.27% | 67.04% | 70.06% | 73.37% | 74.88% | 73.17% | 73.19% | 71.56%
37 | 39 | 2050 | Winter | P, [MW] | 0 | 2 | 5.25 | 4.9724 | 4.7356 | 4.6683 | 4.6389 | 4.7991 | 4.7399 | 4.0558 | 3.9082 | 3.9478 | 3.7761 | 3.3181 | 2.4594 | 2.0053 | 1.9848 | 2.4783 | 3.2451 | 4.4347 | 5.2072 | 5.8263 | 6.0004 | 5.7676 | 5.8107 | 5.3779
37 | 39 | 2050 | Winter | P, [%] | 0 | 2 | 25% | 23.68% | 22.55% | 22.23% | 22.09% | 22.85% | 22.57% | 19.31% | 18.61% | 18.8% | 17.98% | 15.8% | 11.71% | 9.549% | 9.451% | 11.8% | 15.45% | 21.12% | 24.8% | 27.74% | 28.57% | 27.46% | 27.67% | 25.61%
39 | 37 | 2050 | Winter | P, [MW] | 0 | 2 | -5.2216 | -4.9428 | -4.7051 | -4.6374 | -4.6079 | -4.7686 | -4.7095 | -4.0234 | -3.8771 | -3.9181 | -3.7486 | -3.2908 | -2.4257 | -1.9613 | -1.9323 | -2.4395 | -3.2121 | -4.405 | -5.1794 | -5.8006 | -5.975 | -5.7414 | -5.7849 | -5.35
39 | 37 | 2050 | Winter | P, [%] | 0 | 2 | 24.86% | 23.54% | 22.41% | 22.08% | 21.94% | 22.71% | 22.43% | 19.16% | 18.46% | 18.66% | 17.85% | 15.67% | 11.55% | 9.34% | 9.201% | 11.62% | 15.3% | 20.98% | 24.66% | 27.62% | 28.45% | 27.34% | 27.55% | 25.48%
37 | 39 | 2050 | Winter | Q, [MVAr] | 0 | 2 | 10.8051 | 11.1923 | 11.4888 | 11.5884 | 11.6355 | 11.4738 | 11.4689 | 12.1522 | 11.9456 | 11.6275 | 11.199 | 11.2892 | 12.8339 | 14.7583 | 16.1526 | 13.7682 | 12.522 | 11.4307 | 10.6647 | 9.8411 | 9.6507 | 9.9943 | 9.8637 | 10.6194
37 | 39 | 2050 | Winter | Q, [%] | 0 | 2 | 51.45% | 53.3% | 54.71% | 55.18% | 55.41% | 54.64% | 54.61% | 57.87% | 56.88% | 55.37% | 53.33% | 53.76% | 61.11% | 70.28% | 76.92% | 65.56% | 59.63% | 54.43% | 50.78% | 46.86% | 45.96% | 47.59% | 46.97% | 50.57%
39 | 37 | 2050 | Winter | Q, [MVAr] | 0 | 2 | -10.77 | -11.1556 | -11.4509 | -11.55 | -11.5968 | -11.4358 | -11.431 | -12.1116 | -11.9067 | -11.5906 | -11.1651 | -11.2557 | -12.7915 | -14.7016 | -16.0842 | -13.7187 | -12.4805 | -11.3939 | -10.6305 | -9.8098 | -9.6198 | -9.9622 | -9.8323 | -10.585
39 | 37 | 2050 | Winter | Q, [%] | 0 | 2 | 51.29% | 53.12% | 54.53% | 55% | 55.22% | 54.46% | 54.43% | 57.67% | 56.7% | 55.19% | 53.17% | 53.6% | 60.91% | 70.01% | 76.59% | 65.33% | 59.43% | 54.26% | 50.62% | 46.71% | 45.81% | 47.44% | 46.82% | 50.4%
37 | 39 | 2050 | Winter | S, [MVA] | 0 | 2 | 12.0131 | 12.2472 | 12.4265 | 12.4934 | 12.5261 | 12.4371 | 12.4097 | 12.8111 | 12.5686 | 12.2794 | 11.8185 | 11.7667 | 13.0675 | 14.8939 | 16.2741 | 13.9894 | 12.9357 | 12.2608 | 11.868 | 11.4365 | 11.364 | 11.5391 | 11.4481 | 11.9036
37 | 39 | 2050 | Winter | S, [%] | 0 | 2 | 57.21% | 58.32% | 59.17% | 59.49% | 59.65% | 59.22% | 59.09% | 61.01% | 59.85% | 58.47% | 56.28% | 56.03% | 62.23% | 70.92% | 77.5% | 66.62% | 61.6% | 58.38% | 56.51% | 54.46% | 54.11% | 54.95% | 54.51% | 56.68%
39 | 37 | 2050 | Winter | S, [MVA] | 0 | 2 | 11.969 | 12.2016 | 12.3798 | 12.4462 | 12.4787 | 12.3902 | 12.3632 | 12.7624 | 12.5221 | 12.2349 | 11.7776 | 11.7269 | 13.0194 | 14.8319 | 16.1998 | 13.9339 | 12.8872 | 12.2158 | 11.8252 | 11.3964 | 11.3244 | 11.4983 | 11.4079 | 11.8602
39 | 37 | 2050 | Winter | S, [%] | 0 | 2 | 57% | 58.1% | 58.95% | 59.27% | 59.42% | 59% | 58.87% | 60.77% | 59.63% | 58.26% | 56.08% | 55.84% | 62% | 70.63% | 77.14% | 66.35% | 61.37% | 58.17% | 56.31% | 54.27% | 53.93% | 54.75% | 54.32% | 56.48%
31 | 32 | 2050 | Winter | P, [MW] | 0 | 2 | 9.1877 | 8.6383 | 8.1975 | 8.1708 | 8.1035 | 8.1321 | 7.8518 | 6.2218 | 3.6955 | 3.9648 | 4.2179 | 3.4012 | 2.9147 | 3.0464 | 3.0633 | 3.7713 | 4.5633 | 6.4254 | 7.6328 | 8.0685 | 8.2165 | 8.1499 | 8.7408 | 8.9421
31 | 32 | 2050 | Winter | P, [%] | 0 | 2 | 45.94% | 43.19% | 40.99% | 40.85% | 40.52% | 40.66% | 39.26% | 31.11% | 18.48% | 19.82% | 21.09% | 17.01% | 14.57% | 15.23% | 15.32% | 18.86% | 22.82% | 32.13% | 38.16% | 40.34% | 41.08% | 40.75% | 43.7% | 44.71%
32 | 31 | 2050 | Winter | P, [MW] | 0 | 2 | -9.1704 | -8.6226 | -8.183 | -8.1564 | -8.0894 | -8.1179 | -7.8383 | -6.2122 | -3.6894 | -3.9585 | -4.2111 | -3.3948 | -2.9088 | -3.0409 | -3.0581 | -3.7654 | -4.5563 | -6.4154 | -7.6199 | -8.0545 | -8.2021 | -8.1357 | -8.7247 | -8.9255
32 | 31 | 2050 | Winter | P, [%] | 0 | 2 | 45.85% | 43.11% | 40.91% | 40.78% | 40.45% | 40.59% | 39.19% | 31.06% | 18.45% | 19.79% | 21.06% | 16.97% | 14.54% | 15.2% | 15.29% | 18.83% | 22.78% | 32.08% | 38.1% | 40.27% | 41.01% | 40.68% | 43.62% | 44.63%
31 | 32 | 2050 | Winter | Q, [MVAr] | 0 | 2 | 3.3724 | 3.4831 | 3.5477 | 3.5479 | 3.5038 | 3.5179 | 3.5789 | 3.8253 | 4.4543 | 4.3372 | 4.4234 | 4.8687 | 4.9271 | 4.5437 | 4.4019 | 4.3213 | 4.1672 | 3.734 | 3.5594 | 3.4903 | 3.4808 | 3.5065 | 3.4775 | 3.414
31 | 32 | 2050 | Winter | Q, [%] | 0 | 2 | 16.86% | 17.42% | 17.74% | 17.74% | 17.52% | 17.59% | 17.89% | 19.13% | 22.27% | 21.69% | 22.12% | 24.34% | 24.64% | 22.72% | 22.01% | 21.61% | 20.84% | 18.67% | 17.8% | 17.45% | 17.4% | 17.53% | 17.39% | 17.07%
32 | 31 | 2050 | Winter | Q, [MVAr] | 0 | 2 | -2.8945 | -3.0503 | -3.1497 | -3.1521 | -3.115 | -3.1263 | -3.2074 | -3.5592 | -4.2872 | -4.165 | -4.2371 | -4.6927 | -4.7636 | -4.3945 | -4.2584 | -4.1572 | -3.9767 | -3.4585 | -3.2055 | -3.1048 | -3.0836 | -3.1138 | -3.036 | -2.9569
32 | 31 | 2050 | Winter | Q, [%] | 0 | 2 | 14.47% | 15.25% | 15.75% | 15.76% | 15.57% | 15.63% | 16.04% | 17.8% | 21.44% | 20.82% | 21.19% | 23.46% | 23.82% | 21.97% | 21.29% | 20.79% | 19.88% | 17.29% | 16.03% | 15.52% | 15.42% | 15.57% | 15.18% | 14.78%
31 | 32 | 2050 | Winter | S, [MVA] | 0 | 2 | 9.7871 | 9.3141 | 8.9322 | 8.9078 | 8.8286 | 8.8604 | 8.629 | 7.3037 | 5.7877 | 5.8763 | 6.1121 | 5.9391 | 5.7247 | 5.4705 | 5.3628 | 5.7356 | 6.1797 | 7.4316 | 8.4219 | 8.7911 | 8.9234 | 8.8723 | 9.4071 | 9.5717
31 | 32 | 2050 | Winter | S, [%] | 0 | 2 | 48.94% | 46.57% | 44.66% | 44.54% | 44.14% | 44.3% | 43.14% | 36.52% | 28.94% | 29.38% | 30.56% | 29.7% | 28.62% | 27.35% | 26.81% | 28.68% | 30.9% | 37.16% | 42.11% | 43.96% | 44.62% | 44.36% | 47.04% | 47.86%
32 | 31 | 2050 | Winter | S, [MVA] | 0 | 2 | 9.6163 | 9.1462 | 8.7682 | 8.7443 | 8.6684 | 8.699 | 8.4691 | 7.1595 | 5.6562 | 5.746 | 5.9738 | 5.7919 | 5.5815 | 5.344 | 5.2427 | 5.6089 | 6.0477 | 7.2883 | 8.2667 | 8.6322 | 8.7626 | 8.7112 | 9.2379 | 9.4025
32 | 31 | 2050 | Winter | S, [%] | 0 | 2 | 48.08% | 45.73% | 43.84% | 43.72% | 43.34% | 43.5% | 42.35% | 35.8% | 28.28% | 28.73% | 29.87% | 28.96% | 27.91% | 26.72% | 26.21% | 28.04% | 30.24% | 36.44% | 41.33% | 43.16% | 43.81% | 43.56% | 46.19% | 47.01%
31 | 33 | 2050 | Winter | P, [MW] | 0 | 2 | 10.7189 | 10.0092 | 9.5035 | 9.2657 | 8.9058 | 9.1923 | 9.1827 | 7.5143 | 6.8748 | 6.6491 | 6.0874 | 5.326 | 4.1319 | 2.0837 | 2.7109 | 3.2339 | 5.3198 | 8.1249 | 10.4148 | 11.9665 | 12.5739 | 11.8309 | 11.9408 | 10.8883
31 | 33 | 2050 | Winter | P, [%] | 0 | 2 | 53.59% | 50.05% | 47.52% | 46.33% | 44.53% | 45.96% | 45.91% | 37.57% | 34.37% | 33.25% | 30.44% | 26.63% | 20.66% | 10.42% | 13.55% | 16.17% | 26.6% | 40.62% | 52.07% | 59.83% | 62.87% | 59.15% | 59.7% | 54.44%
33 | 31 | 2050 | Winter | P, [MW] | 0 | 2 | -10.6952 | -9.988 | -9.484 | -9.247 | -8.8882 | -9.1739 | -9.1644 | -7.501 | -6.8634 | -6.6383 | -6.0779 | -5.3179 | -4.1254 | -2.0786 | -2.7054 | -3.228 | -5.3115 | -8.1101 | -10.3924 | -11.9379 | -12.5427 | -11.8029 | -11.9122 | -10.864
33 | 31 | 2050 | Winter | P, [%] | 0 | 2 | 53.48% | 49.94% | 47.42% | 46.24% | 44.44% | 45.87% | 45.82% | 37.51% | 34.32% | 33.19% | 30.39% | 26.59% | 20.63% | 10.39% | 13.53% | 16.14% | 26.56% | 40.55% | 51.96% | 59.69% | 62.71% | 59.01% | 59.56% | 54.32%
31 | 33 | 2050 | Winter | Q, [MVAr] | 0 | 2 | 3.9607 | 4.0504 | 4.1016 | 4.1407 | 4.1887 | 4.1127 | 4.0459 | 4.1142 | 3.8917 | 3.8909 | 3.9347 | 4.0055 | 4.3191 | 4.8773 | 4.7534 | 4.6916 | 4.2 | 3.9574 | 3.8506 | 3.7435 | 3.7205 | 3.8073 | 3.8249 | 3.9419
31 | 33 | 2050 | Winter | Q, [%] | 0 | 2 | 19.8% | 20.25% | 20.51% | 20.7% | 20.94% | 20.56% | 20.23% | 20.57% | 19.46% | 19.45% | 19.67% | 20.03% | 21.6% | 24.39% | 23.77% | 23.46% | 21% | 19.79% | 19.25% | 18.72% | 18.6% | 19.04% | 19.12% | 19.71%
33 | 31 | 2050 | Winter | Q, [MVAr] | 0 | 2 | -3.3093 | -3.4688 | -3.5671 | -3.6269 | -3.7055 | -3.6068 | -3.5436 | -3.748 | -3.5804 | -3.5948 | -3.6726 | -3.7839 | -4.1409 | -4.737 | -4.604 | -4.5296 | -3.9708 | -3.5499 | -3.2355 | -2.9592 | -2.8627 | -3.0368 | -3.0407 | -3.2729
33 | 31 | 2050 | Winter | Q, [%] | 0 | 2 | 16.55% | 17.34% | 17.84% | 18.13% | 18.53% | 18.03% | 17.72% | 18.74% | 17.9% | 17.97% | 18.36% | 18.92% | 20.7% | 23.69% | 23.02% | 22.65% | 19.85% | 17.75% | 16.18% | 14.8% | 14.31% | 15.18% | 15.2% | 16.36%
31 | 33 | 2050 | Winter | S, [MVA] | 0 | 2 | 11.4273 | 10.7976 | 10.3508 | 10.1488 | 9.8417 | 10.0704 | 10.0345 | 8.5669 | 7.8999 | 7.7039 | 7.2484 | 6.6641 | 5.9772 | 5.3038 | 5.4721 | 5.6981 | 6.7779 | 9.0374 | 11.1038 | 12.5383 | 13.1128 | 12.4285 | 12.5384 | 11.5799
31 | 33 | 2050 | Winter | S, [%] | 0 | 2 | 57.14% | 53.99% | 51.75% | 50.74% | 49.21% | 50.35% | 50.17% | 42.83% | 39.5% | 38.52% | 36.24% | 33.32% | 29.89% | 26.52% | 27.36% | 28.49% | 33.89% | 45.19% | 55.52% | 62.69% | 65.56% | 62.14% | 62.69% | 57.9%
33 | 31 | 2050 | Winter | S, [MVA] | 0 | 2 | 11.1955 | 10.5732 | 10.1327 | 9.9329 | 9.6297 | 9.8575 | 9.8257 | 8.3853 | 7.7412 | 7.5492 | 7.1014 | 6.5268 | 5.8452 | 5.173 | 5.3401 | 5.5621 | 6.6317 | 8.853 | 10.8844 | 12.2992 | 12.8652 | 12.1873 | 12.2942 | 11.3463
33 | 31 | 2050 | Winter | S, [%] | 0 | 2 | 55.98% | 52.87% | 50.66% | 49.66% | 48.15% | 49.29% | 49.13% | 41.93% | 38.71% | 37.75% | 35.51% | 32.63% | 29.23% | 25.86% | 26.7% | 27.81% | 33.16% | 44.26% | 54.42% | 61.5% | 64.33% | 60.94% | 61.47% | 56.73%
35 | 36 | 2050 | Winter | P, [MW] | 0 | 2 | 0.45616 | 0.20045 | 0.14575 | 0.072409 | -0.2254 | -0.044746 | 0.16051 | 0.054528 | 0.23424 | 0.2264 | 0.20556 | 0.13501 | -0.057671 | -0.41689 | -0.55104 | -0.5286 | -0.041169 | 0.67323 | 1.022 | 1.0318 | 1.0116 | 0.80415 | 0.58939 | 0.33853
35 | 36 | 2050 | Winter | P, [%] | 0 | 2 | 11.4% | 5.011% | 3.644% | 1.81% | 5.635% | 1.119% | 4.013% | 1.363% | 5.856% | 5.66% | 5.139% | 3.375% | 1.442% | 10.42% | 13.78% | 13.21% | 1.029% | 16.83% | 25.55% | 25.8% | 25.29% | 20.1% | 14.73% | 8.463%
36 | 35 | 2050 | Winter | P, [MW] | 0 | 2 | -0.4477 | -0.19262 | -0.13807 | -0.064855 | 0.23321 | 0.052658 | -0.15258 | -0.046736 | -0.22609 | -0.21841 | -0.19786 | -0.1276 | 0.06503 | 0.4247 | 0.5595 | 0.53638 | 0.048908 | -0.66399 | -1.0124 | -1.0222 | -1.002 | -0.79517 | -0.58066 | -0.33005
36 | 35 | 2050 | Winter | P, [%] | 0 | 2 | 11.19% | 4.815% | 3.452% | 1.621% | 5.83% | 1.316% | 3.814% | 1.168% | 5.652% | 5.46% | 4.947% | 3.19% | 1.626% | 10.62% | 13.99% | 13.41% | 1.223% | 16.6% | 25.31% | 25.55% | 25.05% | 19.88% | 14.52% | 8.251%
35 | 36 | 2050 | Winter | Q, [MVAr] | 0 | 2 | 2.1923 | 2.1445 | 2.1274 | 2.1132 | 2.1377 | 2.1638 | 2.1624 | 2.147 | 2.1872 | 2.1652 | 2.1257 | 2.0917 | 2.0844 | 2.1017 | 2.1611 | 2.0745 | 2.1391 | 2.2409 | 2.144 | 2.164 | 2.1561 | 2.1649 | 2.1998 | 2.2169
35 | 36 | 2050 | Winter | Q, [%] | 0 | 2 | 54.81% | 53.61% | 53.19% | 52.83% | 53.44% | 54.09% | 54.06% | 53.67% | 54.68% | 54.13% | 53.14% | 52.29% | 52.11% | 52.54% | 54.03% | 51.86% | 53.48% | 56.02% | 53.6% | 54.1% | 53.9% | 54.12% | 54.99% | 55.42%
36 | 35 | 2050 | Winter | Q, [MVAr] | 0 | 2 | -2.1212 | -2.0786 | -2.0628 | -2.0496 | -2.0719 | -2.0972 | -2.0956 | -2.0814 | -2.1186 | -2.098 | -2.061 | -2.0293 | -2.0224 | -2.0359 | -2.09 | -2.009 | -2.074 | -2.1632 | -2.064 | -2.0826 | -2.0758 | -2.0894 | -2.1263 | -2.1456
36 | 35 | 2050 | Winter | Q, [%] | 0 | 2 | 53.03% | 51.96% | 51.57% | 51.24% | 51.8% | 52.43% | 52.39% | 52.04% | 52.96% | 52.45% | 51.53% | 50.73% | 50.56% | 50.9% | 52.25% | 50.23% | 51.85% | 54.08% | 51.6% | 52.07% | 51.9% | 52.23% | 53.16% | 53.64%
35 | 36 | 2050 | Winter | S, [MVA] | 0 | 2 | 2.2393 | 2.1538 | 2.1324 | 2.1145 | 2.1495 | 2.1642 | 2.1683 | 2.1477 | 2.1997 | 2.177 | 2.1356 | 2.096 | 2.0852 | 2.1426 | 2.2303 | 2.1408 | 2.1395 | 2.3398 | 2.3751 | 2.3974 | 2.3816 | 2.3095 | 2.2774 | 2.2426
35 | 36 | 2050 | Winter | S, [%] | 0 | 2 | 55.98% | 53.85% | 53.31% | 52.86% | 53.74% | 54.11% | 54.21% | 53.69% | 54.99% | 54.43% | 53.39% | 52.4% | 52.13% | 53.57% | 55.76% | 53.52% | 53.49% | 58.5% | 59.38% | 59.94% | 59.54% | 57.74% | 56.93% | 56.07%
36 | 35 | 2050 | Winter | S, [MVA] | 0 | 2 | 2.1679 | 2.0875 | 2.0674 | 2.0507 | 2.085 | 2.0979 | 2.1012 | 2.0819 | 2.1306 | 2.1093 | 2.0705 | 2.0333 | 2.0235 | 2.0798 | 2.1636 | 2.0794 | 2.0745 | 2.2628 | 2.2989 | 2.32 | 2.305 | 2.2356 | 2.2041 | 2.1708
36 | 35 | 2050 | Winter | S, [%] | 0 | 2 | 54.2% | 52.19% | 51.69% | 51.27% | 52.13% | 52.45% | 52.53% | 52.05% | 53.26% | 52.73% | 51.76% | 50.83% | 50.59% | 51.99% | 54.09% | 51.98% | 51.86% | 56.57% | 57.47% | 58% | 57.63% | 55.89% | 55.1% | 54.27%
37 | 38 | 2050 | Winter | P, [MW] | 0 | 2 | 5.6563 | 5.4287 | 5.1924 | 5.0749 | 5.0002 | 4.9837 | 4.8565 | 3.9072 | 3.2379 | 2.9518 | 2.5238 | 2.2263 | 2.0156 | 0.67466 | 1.5438 | 1.492 | 2.487 | 3.6025 | 4.8828 | 5.8516 | 6.3229 | 5.9703 | 6.2229 | 5.8121
37 | 38 | 2050 | Winter | P, [%] | 0 | 2 | 35.35% | 33.93% | 32.45% | 31.72% | 31.25% | 31.15% | 30.35% | 24.42% | 20.24% | 18.45% | 15.77% | 13.91% | 12.6% | 4.217% | 9.649% | 9.325% | 15.54% | 22.52% | 30.52% | 36.57% | 39.52% | 37.31% | 38.89% | 36.33%
38 | 37 | 2050 | Winter | P, [MW] | 0 | 2 | -5.644 | -5.4172 | -5.1819 | -5.0648 | -4.9903 | -4.9739 | -4.8473 | -3.9011 | -3.2339 | -2.9485 | -2.5214 | -2.2244 | -2.0138 | -0.67195 | -1.5393 | -1.4898 | -2.4844 | -3.5975 | -4.8738 | -5.8388 | -6.3079 | -5.9568 | -6.2082 | -5.7992
38 | 37 | 2050 | Winter | P, [%] | 0 | 2 | 35.28% | 33.86% | 32.39% | 31.65% | 31.19% | 31.09% | 30.3% | 24.38% | 20.21% | 18.43% | 15.76% | 13.9% | 12.59% | 4.2% | 9.621% | 9.311% | 15.53% | 22.48% | 30.46% | 36.49% | 39.42% | 37.23% | 38.8% | 36.24%
37 | 38 | 2050 | Winter | Q, [MVAr] | 0 | 2 | -0.85935 | -0.97602 | -1.0473 | -1.0962 | -1.1434 | -1.024 | -0.89191 | -0.91122 | -0.30403 | -0.047734 | 0.3112 | 0.35222 | -0.83376 | -2.592 | -3.0851 | -1.8697 | -0.72954 | -0.36619 | -0.38775 | -0.36226 | -0.40123 | -0.52849 | -0.63823 | -0.81871
37 | 38 | 2050 | Winter | Q, [%] | 0 | 2 | 5.371% | 6.1% | 6.546% | 6.851% | 7.146% | 6.4% | 5.574% | 5.695% | 1.9% | 0.2983% | 1.945% | 2.201% | 5.211% | 16.2% | 19.28% | 11.69% | 4.56% | 2.289% | 2.423% | 2.264% | 2.508% | 3.303% | 3.989% | 5.117%
38 | 37 | 2050 | Winter | Q, [MVAr] | 0 | 2 | 0.99601 | 1.1032 | 1.1647 | 1.209 | 1.2535 | 1.1322 | 0.9938 | 0.97852 | 0.34815 | 0.084096 | -0.28421 | -0.33101 | 0.85367 | 2.6222 | 3.1351 | 1.8937 | 0.75763 | 0.42093 | 0.48781 | 0.50545 | 0.56839 | 0.67823 | 0.80136 | 0.96251
38 | 37 | 2050 | Winter | Q, [%] | 0 | 2 | 6.225% | 6.895% | 7.279% | 7.556% | 7.835% | 7.076% | 6.211% | 6.116% | 2.176% | 0.5256% | 1.776% | 2.069% | 5.335% | 16.39% | 19.59% | 11.84% | 4.735% | 2.631% | 3.049% | 3.159% | 3.552% | 4.239% | 5.008% | 6.016%
37 | 38 | 2050 | Winter | S, [MVA] | 0 | 2 | 5.7212 | 5.5157 | 5.297 | 5.192 | 5.1293 | 5.0878 | 4.9377 | 4.012 | 3.2521 | 2.9522 | 2.5429 | 2.254 | 2.1812 | 2.6784 | 3.4498 | 2.392 | 2.5918 | 3.621 | 4.8982 | 5.8628 | 6.3356 | 5.9936 | 6.2555 | 5.8695
37 | 38 | 2050 | Winter | S, [%] | 0 | 2 | 35.76% | 34.47% | 33.11% | 32.45% | 32.06% | 31.8% | 30.86% | 25.08% | 20.33% | 18.45% | 15.89% | 14.09% | 13.63% | 16.74% | 21.56% | 14.95% | 16.2% | 22.63% | 30.61% | 36.64% | 39.6% | 37.46% | 39.1% | 36.68%
38 | 37 | 2050 | Winter | S, [MVA] | 0 | 2 | 5.7312 | 5.5284 | 5.3111 | 5.2071 | 5.1453 | 5.1012 | 4.9481 | 4.022 | 3.2526 | 2.9497 | 2.5374 | 2.2488 | 2.1873 | 2.7069 | 3.4926 | 2.4095 | 2.5974 | 3.6221 | 4.8982 | 5.8606 | 6.3334 | 5.9953 | 6.2597 | 5.8785
38 | 37 | 2050 | Winter | S, [%] | 0 | 2 | 35.82% | 34.55% | 33.19% | 32.54% | 32.16% | 31.88% | 30.93% | 25.14% | 20.33% | 18.44% | 15.86% | 14.06% | 13.67% | 16.92% | 21.83% | 15.06% | 16.23% | 22.64% | 30.61% | 36.63% | 39.58% | 37.47% | 39.12% | 36.74%
39 | 40 | 2050 | Winter | P, [MW] | 0 | 2 | 4.8054 | 4.504 | 4.2492 | 4.1757 | 4.142 | 4.3142 | 4.256 | 3.5228 | 3.3841 | 3.4423 | 3.2871 | 2.8138 | 1.8545 | 1.2869 | 1.1903 | 1.8228 | 2.6738 | 3.9532 | 4.7777 | 5.4417 | 5.6248 | 5.3723 | 5.4206 | 4.9452
39 | 40 | 2050 | Winter | P, [%] | 0 | 2 | 30.03% | 28.15% | 26.56% | 26.1% | 25.89% | 26.96% | 26.6% | 22.02% | 21.15% | 21.51% | 20.54% | 17.59% | 11.59% | 8.043% | 7.44% | 11.39% | 16.71% | 24.71% | 29.86% | 34.01% | 35.16% | 33.58% | 33.88% | 30.91%
40 | 39 | 2050 | Winter | P, [MW] | 0 | 2 | -4.7875 | -4.4865 | -4.2319 | -4.1584 | -4.1248 | -4.2968 | -4.2386 | -3.5062 | -3.3681 | -3.4267 | -3.2726 | -2.8002 | -1.8395 | -1.2678 | -1.1676 | -1.8058 | -2.6583 | -3.9364 | -4.7596 | -5.4227 | -5.6055 | -5.3534 | -5.4018 | -4.9271
40 | 39 | 2050 | Winter | P, [%] | 0 | 2 | 29.92% | 28.04% | 26.45% | 25.99% | 25.78% | 26.85% | 26.49% | 21.91% | 21.05% | 21.42% | 20.45% | 17.5% | 11.5% | 7.924% | 7.297% | 11.29% | 16.61% | 24.6% | 29.75% | 33.89% | 35.03% | 33.46% | 33.76% | 30.79%
39 | 40 | 2050 | Winter | Q, [MVAr] | 0 | 2 | 4.9152 | 5.0984 | 5.2559 | 5.3027 | 5.3058 | 5.2371 | 5.2676 | 5.599 | 5.543 | 5.4264 | 5.2327 | 5.2816 | 6.0132 | 6.9582 | 7.6316 | 6.4236 | 5.8043 | 5.3642 | 4.9927 | 4.5545 | 4.4291 | 4.5797 | 4.5016 | 4.8414
39 | 40 | 2050 | Winter | Q, [%] | 0 | 2 | 30.72% | 31.87% | 32.85% | 33.14% | 33.16% | 32.73% | 32.92% | 34.99% | 34.64% | 33.92% | 32.7% | 33.01% | 37.58% | 43.49% | 47.7% | 40.15% | 36.28% | 33.53% | 31.2% | 28.47% | 27.68% | 28.62% | 28.13% | 30.26%
40 | 39 | 2050 | Winter | Q, [MVAr] | 0 | 2 | -4.7163 | -4.9034 | -5.0633 | -5.1106 | -5.1146 | -5.043 | -5.0744 | -5.4145 | -5.3656 | -5.2528 | -5.0721 | -5.1309 | -5.8462 | -6.746 | -7.3787 | -6.2349 | -5.6321 | -5.1774 | -4.792 | -4.3431 | -4.214 | -4.3704 | -4.293 | -4.6399
40 | 39 | 2050 | Winter | Q, [%] | 0 | 2 | 29.48% | 30.65% | 31.65% | 31.94% | 31.97% | 31.52% | 31.72% | 33.84% | 33.54% | 32.83% | 31.7% | 32.07% | 36.54% | 42.16% | 46.12% | 38.97% | 35.2% | 32.36% | 29.95% | 27.14% | 26.34% | 27.31% | 26.83% | 29%
39 | 40 | 2050 | Winter | S, [MVA] | 0 | 2 | 6.8739 | 6.803 | 6.7587 | 6.7494 | 6.7311 | 6.7853 | 6.7721 | 6.615 | 6.4944 | 6.4262 | 6.1795 | 5.9843 | 6.2927 | 7.0762 | 7.7239 | 6.6772 | 6.3905 | 6.6635 | 6.9104 | 7.0962 | 7.1593 | 7.0594 | 7.0461 | 6.9206
39 | 40 | 2050 | Winter | S, [%] | 0 | 2 | 42.96% | 42.52% | 42.24% | 42.18% | 42.07% | 42.41% | 42.33% | 41.34% | 40.59% | 40.16% | 38.62% | 37.4% | 39.33% | 44.23% | 48.27% | 41.73% | 39.94% | 41.65% | 43.19% | 44.35% | 44.75% | 44.12% | 44.04% | 43.25%
40 | 39 | 2050 | Winter | S, [MVA] | 0 | 2 | 6.7204 | 6.6462 | 6.599 | 6.5886 | 6.5707 | 6.6253 | 6.6118 | 6.4506 | 6.3351 | 6.2717 | 6.0362 | 5.8453 | 6.1287 | 6.8641 | 7.4705 | 6.4911 | 6.2279 | 6.5039 | 6.754 | 6.9475 | 7.0128 | 6.9108 | 6.9 | 6.768
40 | 39 | 2050 | Winter | S, [%] | 0 | 2 | 42% | 41.54% | 41.24% | 41.18% | 41.07% | 41.41% | 41.32% | 40.32% | 39.59% | 39.2% | 37.73% | 36.53% | 38.3% | 42.9% | 46.69% | 40.57% | 38.92% | 40.65% | 42.21% | 43.42% | 43.83% | 43.19% | 43.12% | 42.3%
32 | 34 | 2050 | Winter | P, [MW] | Expected | - | 7.6446 | 7.4728 | 7.251 | 7.2958 | 7.2088 | 7.2557 | 7.0186 | 5.5633 | 3.6141 | 3.268 | 3.9096 | 2.821 | 2.6496 | 2.7062 | 3.0307 | 3.6139 | 4.8372 | 5.9105 | 6.5307 | 7.0565 | 7.6154 | 7.5733 | 8.1451 | 8.5295
32 | 34 | 2050 | Winter | P, [%] | Expected | - | 28.31% | 27.68% | 26.86% | 27.02% | 26.7% | 26.87% | 25.99% | 20.6% | 13.39% | 12.1% | 14.48% | 10.45% | 9.813% | 10.02% | 11.22% | 13.38% | 17.92% | 21.89% | 24.19% | 26.14% | 28.21% | 28.05% | 30.17% | 31.59%
34 | 32 | 2050 | Winter | P, [MW] | Expected | - | -7.6384 | -7.4669 | -7.2454 | -7.2902 | -7.2033 | -7.2501 | -7.0134 | -5.56 | -3.6127 | -3.2669 | -3.908 | -2.8201 | -2.6487 | -2.7052 | -3.0295 | -3.6123 | -4.8346 | -5.9067 | -6.526 | -7.0511 | -7.6092 | -7.5671 | -8.1379 | -8.5218
34 | 32 | 2050 | Winter | P, [%] | Expected | - | 28.29% | 27.66% | 26.83% | 27% | 26.68% | 26.85% | 25.98% | 20.59% | 13.38% | 12.1% | 14.47% | 10.44% | 9.81% | 10.02% | 11.22% | 13.38% | 17.91% | 21.88% | 24.17% | 26.12% | 28.18% | 28.03% | 30.14% | 31.56%
32 | 34 | 2050 | Winter | Q, [MVAr] | Expected | - | 0.08513 | 0.3515 | 0.4296 | 0.42759 | 0.34872 | -0.11461 | 0.034109 | 0.33168 | 0.51613 | 0.53181 | 0.31746 | 0.20967 | 1.1615 | 1.2478 | 1.2859 | 1.3521 | 0.74114 | 1.0225 | 1.1557 | 0.89631 | 1.024 | 1.2882 | 1.271 | 0.8283
32 | 34 | 2050 | Winter | Q, [%] | Expected | - | 0.3153% | 1.302% | 1.591% | 1.584% | 1.292% | 0.4245% | 0.1263% | 1.228% | 1.912% | 1.97% | 1.176% | 0.7766% | 4.302% | 4.622% | 4.763% | 5.008% | 2.745% | 3.787% | 4.28% | 3.32% | 3.793% | 4.771% | 4.707% | 3.068%
34 | 32 | 2050 | Winter | Q, [MVAr] | Expected | - | -0.17066 | -0.43766 | -0.51615 | -0.51402 | -0.43522 | 0.028572 | -0.12021 | -0.41908 | -0.60457 | -0.62099 | -0.4066 | -0.29807 | -1.2506 | -1.337 | -1.3752 | -1.4411 | -0.82967 | -1.1097 | -1.2422 | -0.98213 | -1.1091 | -1.3734 | -1.3557 | -0.91295
34 | 32 | 2050 | Winter | Q, [%] | Expected | - | 0.0063206 | 0.01621 | 0.019117 | 0.019038 | 0.016119 | 0.0010582 | 0.0044521 | 0.015522 | 0.022391 | 0.023 | 0.015059 | 0.01104 | 0.046317 | 0.049517 | 0.050932 | 0.053375 | 0.030728 | 0.041101 | 0.046008 | 0.036375 | 0.041079 | 0.050867 | 0.05021 | 0.033813
32 | 34 | 2050 | Winter | S, [MVA] | Expected | - | 7.6589 | 7.4911 | 7.2657 | 7.3125 | 7.2213 | 7.2661 | 7.0215 | 5.5754 | 3.6616 | 3.338 | 3.9336 | 2.8773 | 2.9043 | 2.9904 | 3.3056 | 3.8822 | 4.9114 | 6.014 | 6.659 | 7.1202 | 7.6895 | 7.6919 | 8.2468 | 8.5712
32 | 34 | 2050 | Winter | S, [%] | Expected | - | 28.37% | 27.74% | 26.91% | 27.08% | 26.75% | 26.91% | 26.01% | 20.65% | 13.56% | 12.36% | 14.57% | 10.66% | 10.76% | 11.08% | 12.24% | 14.38% | 18.19% | 22.27% | 24.66% | 26.37% | 28.48% | 28.49% | 30.54% | 31.75%
34 | 32 | 2050 | Winter | S, [MVA] | Expected | - | 7.6535 | 7.4892 | 7.2657 | 7.3122 | 7.2203 | 7.2594 | 7.017 | 5.5778 | 3.6735 | 3.3527 | 3.9401 | 2.8831 | 2.94 | 3.0278 | 3.34 | 3.9123 | 4.9226 | 6.0257 | 6.6702 | 7.1264 | 7.6952 | 7.7006 | 8.2533 | 8.5722
34 | 32 | 2050 | Winter | S, [%] | Expected | - | 28.35% | 27.74% | 26.91% | 27.08% | 26.74% | 26.89% | 25.99% | 20.66% | 13.61% | 12.42% | 14.59% | 10.68% | 10.89% | 11.21% | 12.37% | 14.49% | 18.23% | 22.32% | 24.7% | 26.39% | 28.5% | 28.52% | 30.57% | 31.75%
33 | 35 | 2050 | Winter | P, [MW] | Expected | - | -0.011001 | -0.31106 | -0.35141 | -0.43356 | -0.48435 | -0.057339 | 0.58202 | 0.53248 | 0.51215 | 0.14246 | -0.10146 | 0.050452 | -0.56277 | -0.69225 | -0.64268 | -0.47082 | 0.17862 | 1.4199 | 1.3564 | 1.2793 | 1.3628 | 1.1029 | 0.76991 | 0.42801
33 | 35 | 2050 | Winter | P, [%] | Expected | - | 0.04075% | 1.152% | 1.302% | 1.606% | 1.794% | 0.2124% | 2.156% | 1.972% | 1.897% | 0.5276% | 0.3758% | 0.1869% | 2.084% | 2.564% | 2.38% | 1.744% | 0.6616% | 5.259% | 5.024% | 4.738% | 5.048% | 4.085% | 2.852% | 1.585%
35 | 33 | 2050 | Winter | P, [MW] | Expected | - | 0.012402 | 0.31239 | 0.35274 | 0.43488 | 0.48566 | 0.058748 | -0.58061 | -0.53107 | -0.51075 | -0.14106 | 0.10283 | -0.048035 | 0.5641 | 0.69362 | 0.64414 | 0.47225 | -0.17717 | -1.4187 | -1.3551 | -1.278 | -1.3615 | -1.1015 | -0.76847 | -0.42655
35 | 33 | 2050 | Winter | P, [%] | Expected | - | 0.04593% | 1.157% | 1.306% | 1.611% | 1.799% | 0.2176% | 2.15% | 1.967% | 1.892% | 0.5224% | 0.3809% | 0.1779% | 2.089% | 2.569% | 2.386% | 1.749% | 0.6562% | 5.254% | 5.019% | 4.733% | 5.043% | 4.08% | 2.846% | 1.58%
33 | 35 | 2050 | Winter | Q, [MVAr] | Expected | - | -0.076431 | 0.024948 | 0.0159 | 0.054715 | 0.11171 | -0.24806 | -0.26518 | -0.32261 | -0.31772 | -0.29437 | -0.22918 | 4.6662 | 0.021954 | 0.054244 | -0.011539 | -0.2285 | -0.44556 | -0.24351 | -0.31533 | -0.15886 | -0.0008078 | -0.10396 | -0.22219 | -0.28901
33 | 35 | 2050 | Winter | Q, [%] | Expected | - | 0.2831% | 0.0924% | 0.05889% | 0.2026% | 0.4137% | 0.9187% | 0.9822% | 1.195% | 1.177% | 1.09% | 0.8488% | 17.28% | 0.08131% | 0.2009% | 0.04274% | 0.8463% | 1.65% | 0.9019% | 1.168% | 0.5884% | 0.002992% | 0.385% | 0.8229% | 1.07%
35 | 33 | 2050 | Winter | Q, [MVAr] | Expected | - | -0.01008 | -0.11153 | -0.10238 | -0.14132 | -0.19837 | 0.16164 | 0.17831 | 0.23574 | 0.23082 | 0.20785 | 0.14279 | -4.7529 | -0.10837 | -0.14046 | -0.074444 | 0.14251 | 0.35933 | 0.15633 | 0.2281 | 0.07149 | -0.086648 | 0.016829 | 0.13538 | 0.2025
35 | 33 | 2050 | Winter | Q, [%] | Expected | - | 0.00037334 | 0.0041309 | 0.0037918 | 0.0052341 | 0.0073469 | 0.0059866 | 0.006604 | 0.0087311 | 0.008549 | 0.0076983 | 0.0052883 | 0.17603 | 0.0040137 | 0.0052024 | 0.0027572 | 0.005278 | 0.013308 | 0.0057902 | 0.0084482 | 0.0026478 | 0.0032092 | 0.00062329 | 0.005014 | 0.0075001
33 | 35 | 2050 | Winter | S, [MVA] | Expected | - | 3.2951 | 3.2003 | 3.2032 | 3.1849 | 3.1423 | 3.371 | 3.3868 | 3.4015 | 3.3934 | 3.3746 | 3.3193 | 4.6751 | 3.2215 | 3.2707 | 3.3849 | 3.3952 | 3.4808 | 3.1926 | 3.224 | 3.2499 | 3.215 | 3.3351 | 3.4166 | 3.4384
33 | 35 | 2050 | Winter | S, [%] | Expected | - | 12.2% | 11.85% | 11.86% | 11.8% | 11.64% | 12.49% | 12.54% | 12.6% | 12.57% | 12.5% | 12.29% | 17.32% | 11.93% | 12.11% | 12.54% | 12.57% | 12.89% | 11.82% | 11.94% | 12.04% | 11.91% | 12.35% | 12.65% | 12.73%
35 | 33 | 2050 | Winter | S, [MVA] | Expected | - | 3.2585 | 3.166 | 3.1693 | 3.1518 | 3.1096 | 3.3343 | 3.3504 | 3.3649 | 3.3566 | 3.3375 | 3.2831 | 4.7616 | 3.1903 | 3.2406 | 3.3535 | 3.3612 | 3.4439 | 3.1644 | 3.1929 | 3.2182 | 3.1859 | 3.3021 | 3.3804 | 3.4012
35 | 33 | 2050 | Winter | S, [%] | Expected | - | 12.07% | 11.73% | 11.74% | 11.67% | 11.52% | 12.35% | 12.41% | 12.46% | 12.43% | 12.36% | 12.16% | 17.64% | 11.82% | 12% | 12.42% | 12.45% | 12.76% | 11.72% | 11.83% | 11.92% | 11.8% | 12.23% | 12.52% | 12.6%
33 | 37 | 2050 | Winter | P, [MW] | Expected | - | 11.8952 | 11.4457 | 10.9208 | 10.9638 | 10.9589 | 11.4823 | 12.7324 | 11.8279 | 11.1366 | 9.7611 | 8.415 | 8.1724 | 6.7539 | 5.8763 | 5.4189 | 6.2054 | 8.1716 | 10.5647 | 12.2032 | 13.8898 | 14.4771 | 13.8315 | 13.574 | 12.5301
33 | 37 | 2050 | Winter | P, [%] | Expected | - | 56.64% | 54.5% | 52% | 52.21% | 52.19% | 54.68% | 60.63% | 56.32% | 53.03% | 46.48% | 40.07% | 38.92% | 32.16% | 27.98% | 25.8% | 29.55% | 38.91% | 50.31% | 58.11% | 66.14% | 68.94% | 65.86% | 64.64% | 59.67%
37 | 33 | 2050 | Winter | P, [MW] | Expected | - | -11.8469 | -11.4061 | -10.8837 | -10.9266 | -10.9218 | -11.4344 | -12.6823 | -11.7802 | -11.0897 | -9.7251 | -8.3836 | -8.1483 | -6.7279 | -5.8532 | -5.3971 | -6.1826 | -8.1433 | -10.529 | -12.1607 | -13.8373 | -14.4221 | -13.7798 | -13.525 | -12.488
37 | 33 | 2050 | Winter | P, [%] | Expected | - | 56.41% | 54.31% | 51.83% | 52.03% | 52.01% | 54.45% | 60.39% | 56.1% | 52.81% | 46.31% | 39.92% | 38.8% | 32.04% | 27.87% | 25.7% | 29.44% | 38.78% | 50.14% | 57.91% | 65.89% | 68.68% | 65.62% | 64.4% | 59.47%
33 | 37 | 2050 | Winter | Q, [MVAr] | Expected | - | 10.0059 | 8.1003 | 8.0208 | 7.9807 | 7.9687 | 10.3618 | 9.3345 | 9.7744 | 10.3082 | 8.8742 | 9.0093 | 6.2139 | 8.9618 | 8.7475 | 8.7349 | 8.4933 | 8.3731 | 8.0034 | 7.9483 | 8.4232 | 8.1702 | 8.2261 | 7.8055 | 7.1492
33 | 37 | 2050 | Winter | Q, [%] | Expected | - | 47.65% | 38.57% | 38.19% | 38% | 37.95% | 49.34% | 44.45% | 46.54% | 49.09% | 42.26% | 42.9% | 29.59% | 42.68% | 41.65% | 41.59% | 40.44% | 39.87% | 38.11% | 37.85% | 40.11% | 38.91% | 39.17% | 37.17% | 34.04%
37 | 33 | 2050 | Winter | Q, [MVAr] | Expected | - | -9.9434 | -8.0498 | -7.9737 | -7.9335 | -7.9215 | -10.2997 | -9.2694 | -9.7125 | -10.2476 | -8.8286 | -8.97 | -6.1848 | -8.9299 | -8.7196 | -8.709 | -8.4658 | -8.338 | -7.9582 | -7.8937 | -8.3547 | -8.0984 | -8.1587 | -7.7419 | -7.0951
37 | 33 | 2050 | Winter | Q, [%] | Expected | - | 0.47349 | 0.38332 | 0.3797 | 0.37779 | 0.37722 | 0.49046 | 0.4414 | 0.4625 | 0.48798 | 0.42041 | 0.42715 | 0.29451 | 0.42523 | 0.41522 | 0.41471 | 0.40313 | 0.39705 | 0.37896 | 0.37589 | 0.39784 | 0.38564 | 0.38851 | 0.36866 | 0.33786
33 | 37 | 2050 | Winter | S, [MVA] | Expected | - | 15.5474 | 14.0797 | 13.6246 | 13.6462 | 13.6387 | 15.4779 | 15.8652 | 15.4816 | 15.3442 | 13.4253 | 12.5149 | 10.9194 | 11.3849 | 10.7286 | 10.3973 | 10.6553 | 11.8903 | 13.4178 | 14.6561 | 16.2914 | 16.6679 | 16.1531 | 15.7099 | 14.5366
33 | 37 | 2050 | Winter | S, [%] | Expected | - | 74.04% | 67.05% | 64.88% | 64.98% | 64.95% | 73.7% | 75.55% | 73.72% | 73.07% | 63.93% | 59.59% | 52% | 54.21% | 51.09% | 49.51% | 50.74% | 56.62% | 63.89% | 69.79% | 77.58% | 79.37% | 76.92% | 74.81% | 69.22%
37 | 33 | 2050 | Winter | S, [MVA] | Expected | - | 15.4702 | 14.0185 | 13.567 | 13.5886 | 13.5813 | 15.4009 | 15.7868 | 15.4062 | 15.2696 | 13.3689 | 12.4654 | 10.8842 | 11.3444 | 10.6932 | 10.3642 | 10.6201 | 11.846 | 13.3627 | 14.5911 | 16.2113 | 16.5852 | 16.0747 | 15.636 | 14.4737
37 | 33 | 2050 | Winter | S, [%] | Expected | - | 73.67% | 66.75% | 64.6% | 64.71% | 64.67% | 73.34% | 75.18% | 73.36% | 72.71% | 63.66% | 59.36% | 51.83% | 54.02% | 50.92% | 49.35% | 50.57% | 56.41% | 63.63% | 69.48% | 77.2% | 78.98% | 76.55% | 74.46% | 68.92%
37 | 39 | 2050 | Winter | P, [MW] | Expected | - | 4.8746 | 4.3247 | 3.8777 | 3.9385 | 3.9797 | 4.5773 | 4.9257 | 4.5077 | 4.3255 | 3.6348 | 2.893 | 2.6251 | 1.9569 | 1.5832 | 1.6585 | 1.9143 | 2.9148 | 4.4199 | 5.2913 | 6.0611 | 6.2448 | 5.9181 | 5.798 | 4.9855
37 | 39 | 2050 | Winter | P, [%] | Expected | - | 23.21% | 20.59% | 18.47% | 18.75% | 18.95% | 21.8% | 23.46% | 21.47% | 20.6% | 17.31% | 13.78% | 12.5% | 9.318% | 7.539% | 7.898% | 9.116% | 13.88% | 21.05% | 25.2% | 28.86% | 29.74% | 28.18% | 27.61% | 23.74%
39 | 37 | 2050 | Winter | P, [MW] | Expected | - | -4.8572 | -4.3119 | -3.8625 | -3.924 | -3.9656 | -4.5586 | -4.9041 | -4.4846 | -4.3043 | -3.6199 | -2.8771 | -2.61 | -1.9387 | -1.5629 | -1.6357 | -1.8939 | -2.8972 | -4.4062 | -5.2798 | -6.0447 | -6.2277 | -5.9028 | -5.7854 | -4.9721
39 | 37 | 2050 | Winter | P, [%] | Expected | - | 23.13% | 20.53% | 18.39% | 18.69% | 18.88% | 21.71% | 23.35% | 21.36% | 20.5% | 17.24% | 13.7% | 12.43% | 9.232% | 7.443% | 7.789% | 9.018% | 13.8% | 20.98% | 25.14% | 28.78% | 29.66% | 28.11% | 27.55% | 23.68%
37 | 39 | 2050 | Winter | Q, [MVAr] | Expected | - | 7.7382 | 0.40269 | -0.86689 | -0.4591 | -0.24305 | 8.2577 | 9.0255 | 9.6379 | 9.2002 | -0.60434 | -1.3826 | -1.0337 | -1.6417 | -1.5359 | -1.2898 | -1.7149 | -1.5343 | -0.45933 | 1.6309 | 6.4709 | 6.6729 | 6.0308 | 4.2102 | 0.1192
37 | 39 | 2050 | Winter | Q, [%] | Expected | - | 36.85% | 1.918% | 4.128% | 2.186% | 1.157% | 39.32% | 42.98% | 45.89% | 43.81% | 2.878% | 6.584% | 4.922% | 7.817% | 7.314% | 6.142% | 8.166% | 7.306% | 2.187% | 7.766% | 30.81% | 31.78% | 28.72% | 20.05% | 0.5676%
39 | 37 | 2050 | Winter | Q, [MVAr] | Expected | - | -7.7182 | -0.38919 | 0.88374 | 0.47501 | 0.2585 | -8.2361 | -8.9998 | -9.6102 | -9.175 | 0.62085 | 1.4005 | 1.0503 | 1.6626 | 1.5598 | 1.3171 | 1.7391 | 1.5546 | 0.47408 | -1.6192 | -6.4524 | -6.6534 | -6.0138 | -4.197 | -0.10481
39 | 37 | 2050 | Winter | Q, [%] | Expected | - | 0.36753 | 0.018533 | 0.042083 | 0.02262 | 0.012309 | 0.39219 | 0.42856 | 0.45763 | 0.4369 | 0.029564 | 0.06669 | 0.050015 | 0.079172 | 0.074276 | 0.062721 | 0.082812 | 0.074027 | 0.022575 | 0.077104 | 0.30726 | 0.31683 | 0.28637 | 0.19985 | 0.0049912
37 | 39 | 2050 | Winter | S, [MVA] | Expected | - | 9.171 | 7.4345 | 8.3376 | 8.0758 | 7.9393 | 9.4668 | 10.3032 | 10.6676 | 10.2023 | 8.2423 | 8.6154 | 8.3275 | 9.1993 | 9.6489 | 10.1215 | 9.7356 | 9.0717 | 7.9504 | 7.1251 | 8.9466 | 9.2026 | 8.5871 | 7.581 | 7.8021
37 | 39 | 2050 | Winter | S, [%] | Expected | - | 43.67% | 35.4% | 39.7% | 38.46% | 37.81% | 45.08% | 49.06% | 50.8% | 48.58% | 39.25% | 41.03% | 39.65% | 43.81% | 45.95% | 48.2% | 46.36% | 43.2% | 37.86% | 33.93% | 42.6% | 43.82% | 40.89% | 36.1% | 37.15%
39 | 37 | 2050 | Winter | S, [MVA] | Expected | - | 9.1449 | 7.4208 | 8.3262 | 8.0634 | 7.9264 | 9.4389 | 10.2705 | 10.6328 | 10.1706 | 8.2308 | 8.6068 | 8.3179 | 9.192 | 9.6406 | 10.1105 | 9.7276 | 9.0629 | 7.9388 | 7.1108 | 8.9221 | 9.1767 | 8.5644 | 7.5632 | 7.7887
39 | 37 | 2050 | Winter | S, [%] | Expected | - | 43.55% | 35.34% | 39.65% | 38.4% | 37.74% | 44.95% | 48.91% | 50.63% | 48.43% | 39.19% | 40.98% | 39.61% | 43.77% | 45.91% | 48.15% | 46.32% | 43.16% | 37.8% | 33.86% | 42.49% | 43.7% | 40.78% | 36.02% | 37.09%
31 | 32 | 2050 | Winter | P, [MW] | Expected | - | 7.8148 | 7.5934 | 7.3597 | 7.409 | 7.3313 | 7.4431 | 7.2117 | 5.7433 | 3.7932 | 3.4112 | 4.0512 | 3.032 | 2.7716 | 2.8187 | 3.1283 | 3.7021 | 4.9496 | 6.0266 | 6.6412 | 7.1988 | 7.749 | 7.6806 | 8.2341 | 8.6172
31 | 32 | 2050 | Winter | P, [%] | Expected | - | 39.07% | 37.97% | 36.8% | 37.04% | 36.66% | 37.22% | 36.06% | 28.72% | 18.97% | 17.06% | 20.26% | 15.16% | 13.86% | 14.09% | 15.64% | 18.51% | 24.75% | 30.13% | 33.21% | 35.99% | 38.74% | 38.4% | 41.17% | 43.09%
32 | 31 | 2050 | Winter | P, [MW] | Expected | - | -7.8024 | -7.5819 | -7.3489 | -7.398 | -7.3205 | -7.4317 | -7.2008 | -5.7354 | -3.7879 | -3.407 | -4.0466 | -3.0268 | -2.7677 | -2.8149 | -3.1245 | -3.6978 | -4.9437 | -6.0184 | -6.6316 | -7.1877 | -7.7364 | -7.6683 | -8.2205 | -8.6028
32 | 31 | 2050 | Winter | P, [%] | Expected | - | 39.01% | 37.91% | 36.74% | 36.99% | 36.6% | 37.16% | 36% | 28.68% | 18.94% | 17.04% | 20.23% | 15.13% | 13.84% | 14.07% | 15.62% | 18.49% | 24.72% | 30.09% | 33.16% | 35.94% | 38.68% | 38.34% | 41.1% | 43.01%
31 | 32 | 2050 | Winter | Q, [MVAr] | Expected | - | 2.5131 | 2.1142 | 2.0379 | 2.1 | 2.1546 | 2.5823 | 2.8434 | 3.1906 | 3.8223 | 3.2482 | 2.868 | 4.3831 | 3.6383 | 3.5207 | 3.2112 | 3.0047 | 2.659 | 2.8565 | 2.8478 | 2.9981 | 2.9685 | 2.8824 | 2.6055 | 2.1304
31 | 32 | 2050 | Winter | Q, [%] | Expected | - | 12.57% | 10.57% | 10.19% | 10.5% | 10.77% | 12.91% | 14.22% | 15.95% | 19.11% | 16.24% | 14.34% | 21.92% | 18.19% | 17.6% | 16.06% | 15.02% | 13.29% | 14.28% | 14.24% | 14.99% | 14.84% | 14.41% | 13.03% | 10.65%
32 | 31 | 2050 | Winter | Q, [MVAr] | Expected | - | -2.1713 | -1.7978 | -1.7411 | -1.7988 | -1.8582 | -2.2699 | -2.5417 | -2.9739 | -3.6767 | -3.1338 | -2.7399 | -4.2406 | -3.5298 | -3.4156 | -3.1066 | -2.8869 | -2.4968 | -2.6318 | -2.5844 | -2.6932 | -2.624 | -2.5455 | -2.2315 | -1.7338
32 | 31 | 2050 | Winter | Q, [%] | Expected | - | 0.10857 | 0.089889 | 0.087054 | 0.089939 | 0.092911 | 0.11349 | 0.12709 | 0.14869 | 0.18384 | 0.15669 | 0.137 | 0.21203 | 0.17649 | 0.17078 | 0.15533 | 0.14435 | 0.12484 | 0.13159 | 0.12922 | 0.13466 | 0.1312 | 0.12728 | 0.11158 | 0.086692
31 | 32 | 2050 | Winter | S, [MVA] | Expected | - | 8.2133 | 7.9071 | 7.6704 | 7.7327 | 7.668 | 7.8877 | 7.7561 | 6.5724 | 5.3923 | 4.7386 | 5.0199 | 5.3315 | 4.6004 | 4.5334 | 4.528 | 4.8151 | 5.6786 | 6.6875 | 7.2435 | 7.802 | 8.3028 | 8.2093 | 8.649 | 8.904
31 | 32 | 2050 | Winter | S, [%] | Expected | - | 41.07% | 39.54% | 38.35% | 38.66% | 38.34% | 39.44% | 38.78% | 32.86% | 26.96% | 23.69% | 25.1% | 26.66% | 23% | 22.67% | 22.64% | 24.08% | 28.39% | 33.44% | 36.22% | 39.01% | 41.51% | 41.05% | 43.24% | 44.52%
32 | 31 | 2050 | Winter | S, [MVA] | Expected | - | 8.1019 | 7.8143 | 7.5836 | 7.6431 | 7.5772 | 7.7789 | 7.6397 | 6.4626 | 5.2861 | 4.6568 | 4.9419 | 5.2118 | 4.5116 | 4.4488 | 4.4503 | 4.7374 | 5.5975 | 6.5859 | 7.1341 | 7.6792 | 8.1737 | 8.085 | 8.5298 | 8.8018
32 | 31 | 2050 | Winter | S, [%] | Expected | - | 40.51% | 39.07% | 37.92% | 38.22% | 37.89% | 38.89% | 38.2% | 32.31% | 26.43% | 23.28% | 24.71% | 26.06% | 22.56% | 22.24% | 22.25% | 23.69% | 27.99% | 32.93% | 35.67% | 38.4% | 40.87% | 40.43% | 42.65% | 44.01%
31 | 33 | 2050 | Winter | P, [MW] | Expected | - | 11.4737 | 10.9081 | 10.3717 | 10.325 | 10.266 | 11.031 | 12.9475 | 11.9973 | 11.2572 | 9.7076 | 8.1282 | 7.782 | 6.0186 | 5.0581 | 4.6636 | 5.6438 | 8.2412 | 11.7606 | 13.2948 | 14.7748 | 15.4274 | 14.5857 | 14.0897 | 12.8375
31 | 33 | 2050 | Winter | P, [%] | Expected | - | 57.37% | 54.54% | 51.86% | 51.62% | 51.33% | 55.16% | 64.74% | 59.99% | 56.29% | 48.54% | 40.64% | 38.91% | 30.09% | 25.29% | 23.32% | 28.22% | 41.21% | 58.8% | 66.47% | 73.87% | 77.14% | 72.93% | 70.45% | 64.19%
33 | 31 | 2050 | Winter | P, [MW] | Expected | - | -11.4429 | -10.8797 | -10.345 | -10.2988 | -10.2402 | -11.0017 | -12.9104 | -11.9642 | -11.2273 | -9.6831 | -8.1088 | -7.7664 | -6.0047 | -5.0456 | -4.6516 | -5.6297 | -8.2211 | -11.7294 | -13.2569 | -14.7297 | -15.3788 | -14.5411 | -14.0473 | -12.8006
33 | 31 | 2050 | Winter | P, [%] | Expected | - | 57.21% | 54.4% | 51.73% | 51.49% | 51.2% | 55.01% | 64.55% | 59.82% | 56.14% | 48.42% | 40.54% | 38.83% | 30.02% | 25.23% | 23.26% | 28.15% | 41.11% | 58.65% | 66.28% | 73.65% | 76.89% | 72.71% | 70.24% | 64%
31 | 33 | 2050 | Winter | Q, [MVAr] | Expected | - | 6.032 | 6.0022 | 6.1135 | 5.9829 | 5.9446 | 6.1172 | 5.6632 | 5.6539 | 5.6124 | 6.0059 | 6.1553 | 4.8204 | 6.1705 | 6.3564 | 6.5414 | 6.5597 | 6.2584 | 5.478 | 5.4371 | 5.2789 | 5.2049 | 5.4448 | 5.7229 | 6.0223
31 | 33 | 2050 | Winter | Q, [%] | Expected | - | 30.16% | 30.01% | 30.57% | 29.91% | 29.72% | 30.59% | 28.32% | 28.27% | 28.06% | 30.03% | 30.78% | 24.1% | 30.85% | 31.78% | 32.71% | 32.8% | 31.29% | 27.39% | 27.19% | 26.39% | 26.02% | 27.22% | 28.61% | 30.11%
33 | 31 | 2050 | Winter | Q, [MVAr] | Expected | - | -5.1846 | -5.2205 | -5.3815 | -5.2644 | -5.2343 | -5.3114 | -4.6437 | -4.7445 | -4.791 | -5.3335 | -5.6211 | -4.3921 | -5.7891 | -6.0129 | -6.2091 | -6.1734 | -5.7071 | -4.6201 | -4.3946 | -4.0374 | -3.8685 | -4.22 | -4.5563 | -5.0062
33 | 31 | 2050 | Winter | Q, [%] | Expected | - | 0.25923 | 0.26102 | 0.26907 | 0.26322 | 0.26171 | 0.26557 | 0.23219 | 0.23722 | 0.23955 | 0.26668 | 0.28105 | 0.21961 | 0.28945 | 0.30064 | 0.31046 | 0.30867 | 0.28535 | 0.23101 | 0.21973 | 0.20187 | 0.19343 | 0.211 | 0.22782 | 0.25031
31 | 33 | 2050 | Winter | S, [MVA] | Expected | - | 13.0073 | 12.4872 | 12.0784 | 11.9627 | 11.8876 | 12.6402 | 14.1377 | 13.2666 | 12.5817 | 11.4225 | 10.2074 | 9.1605 | 8.6302 | 8.1579 | 8.0408 | 8.665 | 10.3588 | 12.9783 | 14.3737 | 15.6986 | 16.2892 | 15.5779 | 15.2284 | 14.2073
31 | 33 | 2050 | Winter | S, [%] | Expected | - | 65.04% | 62.44% | 60.39% | 59.81% | 59.44% | 63.2% | 70.69% | 66.33% | 62.91% | 57.11% | 51.04% | 45.8% | 43.15% | 40.79% | 40.2% | 43.32% | 51.79% | 64.89% | 71.87% | 78.49% | 81.45% | 77.89% | 76.14% | 71.04%
33 | 31 | 2050 | Winter | S, [MVA] | Expected | - | 12.6047 | 12.1016 | 11.6975 | 11.5936 | 11.5227 | 12.24 | 13.7245 | 12.8758 | 12.2109 | 11.0599 | 9.8756 | 8.9309 | 8.3506 | 7.8862 | 7.7658 | 8.3669 | 10.0174 | 12.6106 | 13.9741 | 15.2793 | 15.8627 | 15.147 | 14.7845 | 13.768
33 | 31 | 2050 | Winter | S, [%] | Expected | - | 63.02% | 60.51% | 58.49% | 57.97% | 57.61% | 61.2% | 68.62% | 64.38% | 61.05% | 55.3% | 49.38% | 44.65% | 41.75% | 39.43% | 38.83% | 41.83% | 50.09% | 63.05% | 69.87% | 76.4% | 79.31% | 75.73% | 73.92% | 68.84%
35 | 36 | 2050 | Winter | P, [MW] | Expected | - | -0.073738 | -0.38219 | -0.42366 | -0.50865 | -0.56543 | -0.11062 | 0.53492 | 0.4915 | 0.47211 | 0.098419 | -0.15133 | -0.32451 | -0.63118 | -0.7672 | -0.71307 | -0.52818 | 0.14296 | 1.3929 | 1.3303 | 1.2381 | 1.3088 | 1.0492 | 0.71953 | 0.38041
35 | 36 | 2050 | Winter | P, [%] | Expected | - | 1.843% | 9.555% | 10.59% | 12.72% | 14.14% | 2.765% | 13.37% | 12.29% | 11.8% | 2.46% | 3.783% | 8.113% | 15.78% | 19.18% | 17.83% | 13.2% | 3.574% | 34.82% | 33.26% | 30.95% | 32.72% | 26.23% | 17.99% | 9.51%
36 | 35 | 2050 | Winter | P, [MW] | Expected | - | 0.079499 | 0.38784 | 0.42937 | 0.51439 | 0.57112 | 0.11645 | -0.52893 | -0.48565 | -0.4663 | -0.092717 | 0.157 | 0.33046 | 0.63713 | 0.77349 | 0.71972 | 0.53438 | -0.13704 | -1.3857 | -1.3232 | -1.2311 | -1.3016 | -1.0424 | -0.71304 | -0.37425
36 | 35 | 2050 | Winter | P, [%] | Expected | - | 1.987% | 9.696% | 10.73% | 12.86% | 14.28% | 2.911% | 13.22% | 12.14% | 11.66% | 2.318% | 3.925% | 8.262% | 15.93% | 19.34% | 17.99% | 13.36% | 3.426% | 34.64% | 33.08% | 30.78% | 32.54% | 26.06% | 17.83% | 9.356%
35 | 36 | 2050 | Winter | Q, [MVAr] | Expected | - | -0.52865 | -0.48505 | -0.49545 | -0.47692 | -0.44988 | -0.5761 | -0.5162 | -0.50865 | -0.51289 | -0.54822 | -0.54943 | 1.8087 | -0.46379 | -0.46024 | -0.49156 | -0.58768 | -0.60945 | -0.33085 | -0.43455 | -0.43165 | -0.39279 | -0.46745 | -0.5498 | -0.58843
35 | 36 | 2050 | Winter | Q, [%] | Expected | - | 13.22% | 12.13% | 12.39% | 11.92% | 11.25% | 14.4% | 12.9% | 12.72% | 12.82% | 13.71% | 13.74% | 45.22% | 11.59% | 11.51% | 12.29% | 14.69% | 15.24% | 8.271% | 10.86% | 10.79% | 9.82% | 11.69% | 13.75% | 14.71%
36 | 35 | 2050 | Winter | Q, [MVAr] | Expected | - | 0.57713 | 0.5326 | 0.54355 | 0.52519 | 0.49772 | 0.62515 | 0.56661 | 0.55787 | 0.5618 | 0.5962 | 0.59714 | -1.7586 | 0.51385 | 0.51322 | 0.54747 | 0.63983 | 0.65931 | 0.39115 | 0.49434 | 0.49048 | 0.45289 | 0.52503 | 0.60439 | 0.64028
36 | 35 | 2050 | Winter | Q, [%] | Expected | - | 0.14428 | 0.13315 | 0.13589 | 0.1313 | 0.12443 | 0.15629 | 0.14165 | 0.13947 | 0.14045 | 0.14905 | 0.14929 | 0.43965 | 0.12846 | 0.12831 | 0.13687 | 0.15996 | 0.16483 | 0.097787 | 0.12358 | 0.12262 | 0.11322 | 0.13126 | 0.1511 | 0.16007
35 | 36 | 2050 | Winter | S, [MVA] | Expected | - | 1.8135 | 1.8008 | 1.8119 | 1.8173 | 1.8073 | 1.8291 | 1.8577 | 1.8351 | 1.8282 | 1.8062 | 1.8024 | 1.8619 | 1.8521 | 1.9045 | 1.9526 | 1.888 | 1.8449 | 2.0425 | 2.0314 | 2.0131 | 2.0379 | 1.9909 | 1.9335 | 1.8806
35 | 36 | 2050 | Winter | S, [%] | Expected | - | 45.34% | 45.02% | 45.3% | 45.43% | 45.18% | 45.73% | 46.44% | 45.88% | 45.71% | 45.16% | 45.06% | 46.55% | 46.3% | 47.61% | 48.82% | 47.2% | 46.12% | 51.06% | 50.78% | 50.33% | 50.95% | 49.77% | 48.34% | 47.02%
36 | 35 | 2050 | Winter | S, [MVA] | Expected | - | 1.8214 | 1.8095 | 1.8215 | 1.827 | 1.816 | 1.8397 | 1.8647 | 1.8418 | 1.8348 | 1.8145 | 1.8121 | 1.8142 | 1.8631 | 1.9163 | 1.9648 | 1.9025 | 1.8562 | 2.0452 | 2.0362 | 2.0169 | 2.041 | 1.9963 | 1.9411 | 1.8899
36 | 35 | 2050 | Winter | S, [%] | Expected | - | 45.53% | 45.24% | 45.54% | 45.67% | 45.4% | 45.99% | 46.62% | 46.05% | 45.87% | 45.36% | 45.3% | 45.35% | 46.58% | 47.91% | 49.12% | 47.56% | 46.41% | 51.13% | 50.91% | 50.42% | 51.02% | 49.91% | 48.53% | 47.25%
37 | 38 | 2050 | Winter | P, [MW] | Expected | - | 6.8793 | 6.8241 | 6.7105 | 6.7068 | 6.6669 | 6.7718 | 7.7498 | 7.2801 | 6.745 | 5.8053 | 5.1545 | 5.2995 | 4.4113 | 3.9097 | 3.3534 | 3.8902 | 4.8843 | 5.8378 | 6.6717 | 7.7185 | 8.1323 | 7.7912 | 7.6092 | 7.28
37 | 38 | 2050 | Winter | P, [%] | Expected | - | 43% | 42.65% | 41.94% | 41.92% | 41.67% | 42.32% | 48.44% | 45.5% | 42.16% | 36.28% | 32.22% | 33.12% | 27.57% | 24.44% | 20.96% | 24.31% | 30.53% | 36.49% | 41.7% | 48.24% | 50.83% | 48.7% | 47.56% | 45.5%
38 | 37 | 2050 | Winter | P, [MW] | Expected | - | -6.8605 | -6.7988 | -6.6831 | -6.6804 | -6.6411 | -6.7533 | -7.7258 | -7.2584 | -6.7258 | -5.7782 | -5.1281 | -5.2799 | -4.3857 | -3.8849 | -3.3307 | -3.867 | -4.8606 | -5.8146 | -6.6493 | -7.695 | -8.1065 | -7.7671 | -7.5854 | -7.2534
38 | 37 | 2050 | Winter | P, [%] | Expected | - | 42.88% | 42.49% | 41.77% | 41.75% | 41.51% | 42.21% | 48.29% | 45.37% | 42.04% | 36.11% | 32.05% | 33% | 27.41% | 24.28% | 20.82% | 24.17% | 30.38% | 36.34% | 41.56% | 48.09% | 50.67% | 48.54% | 47.41% | 45.33%
37 | 38 | 2050 | Winter | Q, [MVAr] | Expected | - | 0.63072 | 3.3495 | 3.9408 | 3.7183 | 3.5998 | 0.58629 | 0.11774 | 0.22199 | 0.75141 | 4.9285 | 5.305 | 3.8013 | 5.4279 | 5.1618 | 4.8138 | 4.9012 | 4.7828 | 4.1567 | 2.9835 | 0.85027 | 0.59553 | 0.84832 | 1.4289 | 3.1146
37 | 38 | 2050 | Winter | Q, [%] | Expected | - | 3.942% | 20.93% | 24.63% | 23.24% | 22.5% | 3.664% | 0.7359% | 1.387% | 4.696% | 30.8% | 33.16% | 23.76% | 33.92% | 32.26% | 30.09% | 30.63% | 29.89% | 25.98% | 18.65% | 5.314% | 3.722% | 5.302% | 8.93% | 19.47%
38 | 37 | 2050 | Winter | Q, [MVAr] | Expected | - | -0.42133 | -3.0682 | -3.6363 | -3.4245 | -3.3135 | -0.38067 | 0.14865 | 0.018966 | -0.53894 | -4.6269 | -5.0115 | -3.584 | -5.1435 | -4.8859 | -4.5613 | -4.6438 | -4.5195 | -3.8989 | -2.7351 | -0.58834 | -0.30852 | -0.58022 | -1.1647 | -2.8183
38 | 37 | 2050 | Winter | Q, [%] | Expected | - | 0.026333 | 0.19176 | 0.22727 | 0.21403 | 0.2071 | 0.023792 | 0.0092909 | 0.0011854 | 0.033684 | 0.28918 | 0.31322 | 0.224 | 0.32147 | 0.30537 | 0.28508 | 0.29024 | 0.28247 | 0.24368 | 0.17094 | 0.036771 | 0.019282 | 0.036264 | 0.072795 | 0.17615
37 | 38 | 2050 | Winter | S, [MVA] | Expected | - | 6.9696 | 7.9896 | 8.2545 | 8.119 | 8.0172 | 6.8664 | 7.7735 | 7.315 | 6.81 | 7.9073 | 7.7188 | 6.74 | 7.5237 | 7.4308 | 7.2292 | 7.2005 | 7.3452 | 7.4695 | 7.5127 | 7.7936 | 8.1743 | 7.8757 | 7.8299 | 8.2139
37 | 38 | 2050 | Winter | S, [%] | Expected | - | 43.56% | 49.93% | 51.59% | 50.74% | 50.11% | 42.92% | 48.58% | 45.72% | 42.56% | 49.42% | 48.24% | 42.12% | 47.02% | 46.44% | 45.18% | 45% | 45.91% | 46.68% | 46.95% | 48.71% | 51.09% | 49.22% | 48.94% | 51.34%
38 | 37 | 2050 | Winter | S, [MVA] | Expected | - | 6.9324 | 7.8402 | 8.0728 | 7.9494 | 7.8545 | 6.8298 | 7.7469 | 7.2859 | 6.7674 | 7.6853 | 7.4846 | 6.593 | 7.2823 | 7.1966 | 7.0169 | 6.9843 | 7.1388 | 7.2957 | 7.388 | 7.7432 | 8.1303 | 7.824 | 7.7584 | 8.0702
38 | 37 | 2050 | Winter | S, [%] | Expected | - | 43.33% | 49% | 50.45% | 49.68% | 49.09% | 42.69% | 48.42% | 45.54% | 42.3% | 48.03% | 46.78% | 41.21% | 45.51% | 44.98% | 43.86% | 43.65% | 44.62% | 45.6% | 46.17% | 48.4% | 50.81% | 48.9% | 48.49% | 50.44%
39 | 40 | 2050 | Winter | P, [MW] | Expected | - | 4.5474 | 4.261 | 3.8582 | 3.9036 | 3.9368 | 4.224 | 4.5558 | 4.1066 | 3.9459 | 3.6253 | 2.9142 | 2.6341 | 1.9858 | 1.5996 | 1.6566 | 1.9368 | 2.9317 | 4.407 | 5.2091 | 5.8163 | 5.9926 | 5.6789 | 5.6162 | 4.9355
39 | 40 | 2050 | Winter | P, [%] | Expected | - | 28.42% | 26.63% | 24.11% | 24.4% | 24.6% | 26.4% | 28.47% | 25.67% | 24.66% | 22.66% | 18.21% | 16.46% | 12.41% | 9.997% | 10.35% | 12.1% | 18.32% | 27.54% | 32.56% | 36.35% | 37.45% | 35.49% | 35.1% | 30.85%
40 | 39 | 2050 | Winter | P, [MW] | Expected | - | -4.5347 | -4.2497 | -3.8464 | -3.8921 | -3.9254 | -4.2116 | -4.541 | -4.0922 | -3.9323 | -3.6146 | -2.9043 | -2.6252 | -1.9762 | -1.5894 | -1.645 | -1.926 | -2.9209 | -4.395 | -5.1961 | -5.7997 | -5.9751 | -5.6633 | -5.6019 | -4.922
40 | 39 | 2050 | Winter | P, [%] | Expected | - | 28.34% | 26.56% | 24.04% | 24.33% | 24.53% | 26.32% | 28.38% | 25.58% | 24.58% | 22.59% | 18.15% | 16.41% | 12.35% | 9.933% | 10.28% | 12.04% | 18.26% | 27.47% | 32.48% | 36.25% | 37.34% | 35.4% | 35.01% | 30.76%
39 | 40 | 2050 | Winter | Q, [MVAr] | Expected | - | 3.3724 | -0.31063 | -0.94549 | -0.74285 | -0.63549 | 3.6412 | 4.1442 | 4.4994 | 4.3783 | -0.44866 | -0.86661 | -0.67119 | -0.99727 | -0.99501 | -0.90907 | -1.1303 | -1.0403 | -0.40344 | 0.61926 | 2.9985 | 3.0576 | 2.6559 | 1.6652 | -0.39759
39 | 40 | 2050 | Winter | Q, [%] | Expected | - | 21.08% | 1.941% | 5.909% | 4.643% | 3.972% | 22.76% | 25.9% | 28.12% | 27.36% | 2.804% | 5.416% | 4.195% | 6.233% | 6.219% | 5.682% | 7.064% | 6.502% | 2.522% | 3.87% | 18.74% | 19.11% | 16.6% | 10.41% | 2.485%
40 | 39 | 2050 | Winter | Q, [MVAr] | Expected | - | -3.2314 | 0.43655 | 1.0769 | 0.87068 | 0.76174 | -3.5039 | -3.9803 | -4.3387 | -4.2273 | 0.56682 | 0.97621 | 0.77 | 1.1033 | 1.1087 | 1.0373 | 1.25 | 1.1608 | 0.53625 | -0.47486 | -2.8132 | -2.8627 | -2.483 | -1.5063 | 0.54709
40 | 39 | 2050 | Winter | Q, [%] | Expected | - | 0.20196 | 0.027284 | 0.067308 | 0.054417 | 0.047609 | 0.219 | 0.24877 | 0.27117 | 0.2642 | 0.035426 | 0.061013 | 0.048125 | 0.068955 | 0.069297 | 0.064834 | 0.078124 | 0.072549 | 0.033515 | 0.029679 | 0.17583 | 0.17892 | 0.15519 | 0.094142 | 0.034193
39 | 40 | 2050 | Winter | S, [MVA] | Expected | - | 5.6912 | 5.3628 | 5.4962 | 5.4154 | 5.3786 | 5.6088 | 6.1811 | 6.1239 | 5.9345 | 5.2031 | 5.0016 | 4.7512 | 4.9019 | 5.0486 | 5.3266 | 5.2007 | 5.2555 | 5.5531 | 5.7891 | 6.5916 | 6.765 | 6.3561 | 6.0724 | 5.8843
39 | 40 | 2050 | Winter | S, [%] | Expected | - | 35.57% | 33.52% | 34.35% | 33.85% | 33.62% | 35.06% | 38.63% | 38.27% | 37.09% | 32.52% | 31.26% | 29.7% | 30.64% | 31.55% | 33.29% | 32.5% | 32.85% | 34.71% | 36.18% | 41.2% | 42.28% | 39.73% | 37.95% | 36.78%
40 | 39 | 2050 | Winter | S, [MVA] | Expected | - | 5.5972 | 5.3496 | 5.4983 | 5.4121 | 5.3726 | 5.51 | 6.0609 | 5.9965 | 5.8141 | 5.1937 | 5.0007 | 4.7439 | 4.9017 | 5.0451 | 5.3162 | 5.2023 | 5.259 | 5.5443 | 5.7562 | 6.4935 | 6.6628 | 6.2701 | 6.0135 | 5.8756
40 | 39 | 2050 | Winter | S, [%] | Expected | - | 34.98% | 33.44% | 34.36% | 33.83% | 33.58% | 34.44% | 37.88% | 37.48% | 36.34% | 32.46% | 31.25% | 29.65% | 30.64% | 31.53% | 33.23% | 32.51% | 32.87% | 34.65% | 35.98% | 40.58% | 41.64% | 39.19% | 37.58% | 36.72%

## Energy Storage
Node ID | Year | Day | Quantity | Market Scenario | Operation Scenario | 0 | 1 | 2 | 3 | 4 | 5 | 6 | 7 | 8 | 9 | 10 | 11 | 12 | 13 | 14 | 15 | 16 | 17 | 18 | 19 | 20 | 21 | 22 | 23
34 | 2030 | Summer | P, [MW] | 0 | 0 | 0.00066458 | 0.00066191 | 0.00064742 | 0.00066872 | 0.00067615 | 0.00068156 | 0.00068792 | 0.00069444 | 0.00073144 | 0.00078001 | 0.00073292 | 0.0007241 | 0.00073554 | 0.00073057 | 0.00076628 | 0.0007035 | 0.00071363 | 0.00070564 | 0.00068893 | 0.0006601 | 0.00063601 | 0.00063529 | 0.0006313 | 0.00062525
34 | 2030 | Summer | SoC, [MWh] | 0 | 0 | 0.15897 | 0.15895 | 0.1589 | 0.15888 | 0.15887 | 0.15886 | 0.15885 | 0.15886 | 0.1589 | 0.15898 | 0.15903 | 0.15906 | 0.1591 | 0.15914 | 0.15922 | 0.15923 | 0.15925 | 0.15927 | 0.15926 | 0.15923 | 0.15918 | 0.15912 | 0.15906 | 0.159
34 | 2030 | Summer | SoC, [%] | 0 | 0 | 49.99% | 49.98% | 49.97% | 49.96% | 49.96% | 49.95% | 49.95% | 49.95% | 49.97% | 50% | 50.01% | 50.02% | 50.03% | 50.04% | 50.07% | 50.07% | 50.08% | 50.08% | 50.08% | 50.07% | 50.06% | 50.04% | 50.02% | 50%
36 | 2030 | Summer | P, [MW] | 0 | 0 | 0.00019225 | 0.00019407 | 0.00019548 | 0.0001952 | 0.00019563 | 0.00019528 | 0.00019083 | 0.0001884 | 0.00018993 | 0.00019358 | 0.00019582 | 0.00019597 | 0.00019633 | 0.00019833 | 0.00019978 | 0.00019942 | 0.0001971 | 0.0001951 | 0.00019227 | 0.00018806 | 0.00018399 | 0.00018641 | 0.00018841 | 0.00019243
36 | 2030 | Summer | SoC, [MWh] | 0 | 0 | 0.039749 | 0.03975 | 0.039752 | 0.039753 | 0.039756 | 0.039758 | 0.039755 | 0.03975 | 0.039747 | 0.039747 | 0.039749 | 0.039752 | 0.039755 | 0.03976 | 0.039766 | 0.039772 | 0.039776 | 0.039777 | 0.039776 | 0.039771 | 0.039762 | 0.039755 | 0.03975 | 0.039749
36 | 2030 | Summer | SoC, [%] | 0 | 0 | 50% | 50% | 50% | 50% | 50.01% | 50.01% | 50.01% | 50% | 50% | 50% | 50% | 50% | 50.01% | 50.01% | 50.02% | 50.03% | 50.03% | 50.03% | 50.03% | 50.03% | 50.01% | 50.01% | 50% | 50%
38 | 2030 | Summer | P, [MW] | 0 | 0 | 0.00093651 | 0.00098353 | 0.0010154 | 0.001016 | 0.0010334 | 0.0010297 | 0.00089576 | 0.00079296 | 0.00083846 | 0.00096974 | 0.0010404 | 0.001061 | 0.0010572 | 0.00111 | 0.0011452 | 0.0011303 | 0.0010814 | 0.0010176 | 0.00090755 | 0.00072846 | 0.00058221 | 0.00067863 | 0.00079489 | 0.0009351
38 | 2030 | Summer | SoC, [MWh] | 0 | 0 | 0.22255 | 0.22258 | 0.22265 | 0.22272 | 0.2228 | 0.22288 | 0.22283 | 0.22267 | 0.22256 | 0.22258 | 0.22267 | 0.22278 | 0.22289 | 0.22305 | 0.22324 | 0.22342 | 0.22355 | 0.22362 | 0.22358 | 0.22336 | 0.223 | 0.22273 | 0.22258 | 0.22256
38 | 2030 | Summer | SoC, [%] | 0 | 0 | 50% | 50% | 50.02% | 50.03% | 50.05% | 50.07% | 50.06% | 50.02% | 50% | 50% | 50.02% | 50.05% | 50.07% | 50.11% | 50.15% | 50.19% | 50.22% | 50.24% | 50.23% | 50.18% | 50.1% | 50.04% | 50% | 50%
40 | 2030 | Summer | P, [MW] | 0 | 0 | 0.00058069 | 0.00059261 | 0.00060288 | 0.00060267 | 0.00060942 | 0.00060816 | 0.00055114 | 0.00051153 | 0.00052644 | 0.00057487 | 0.00059808 | 0.00060502 | 0.00061886 | 0.00063532 | 0.00065417 | 0.00064308 | 0.0006265 | 0.00060561 | 0.00056679 | 0.00050695 | 0.00045471 | 0.00048519 | 0.00052291 | 0.00057052
40 | 2030 | Summer | SoC, [MWh] | 0 | 0 | 0.13125 | 0.13127 | 0.13129 | 0.13132 | 0.13135 | 0.13138 | 0.13136 | 0.13129 | 0.13124 | 0.13124 | 0.13126 | 0.13129 | 0.13133 | 0.13138 | 0.13146 | 0.13153 | 0.13157 | 0.1316 | 0.13159 | 0.13152 | 0.1314 | 0.13131 | 0.13126 | 0.13125
40 | 2030 | Summer | SoC, [%] | 0 | 0 | 50% | 50.01% | 50.02% | 50.03% | 50.04% | 50.05% | 50.04% | 50.02% | 50% | 50% | 50% | 50.01% | 50.03% | 50.05% | 50.08% | 50.11% | 50.12% | 50.13% | 50.13% | 50.1% | 50.06% | 50.02% | 50% | 50%
34 | 2030 | Summer | P, [MW] | 0 | 1 | 0.00064372 | 0.00066314 | 0.00067349 | 0.0006751 | 0.00067643 | 0.00067469 | 0.00067883 | 0.00070046 | 0.00072649 | 0.00072995 | 0.00071258 | 0.0007136 | 0.00071281 | 0.00072136 | 0.00070654 | 0.00068951 | 0.00069178 | 0.00069763 | 0.00068609 | 0.00068449 | 0.00068639 | 0.00069364 | 0.00067591 | 0.00066871
34 | 2030 | Summer | SoC, [MWh] | 0 | 1 | 0.15895 | 0.15893 | 0.15891 | 0.15889 | 0.15888 | 0.15886 | 0.15885 | 0.15886 | 0.15889 | 0.15893 | 0.15895 | 0.15898 | 0.159 | 0.15903 | 0.15904 | 0.15904 | 0.15904 | 0.15905 | 0.15904 | 0.15904 | 0.15903 | 0.15904 | 0.15902 | 0.159
34 | 2030 | Summer | SoC, [%] | 0 | 1 | 49.99% | 49.98% | 49.97% | 49.97% | 49.96% | 49.96% | 49.95% | 49.96% | 49.97% | 49.98% | 49.99% | 49.99% | 50% | 50.01% | 50.01% | 50.01% | 50.01% | 50.02% | 50.01% | 50.01% | 50.01% | 50.01% | 50.01% | 50%
36 | 2030 | Summer | P, [MW] | 0 | 1 | 0.00018963 | 0.00018991 | 0.00019001 | 0.00018973 | 0.00018881 | 0.00018771 | 0.00019381 | 0.00019592 | 0.00019646 | 0.00019714 | 0.00019737 | 0.00019681 | 0.0001977 | 0.00019828 | 0.00019864 | 0.00019851 | 0.00019781 | 0.00019676 | 0.00019644 | 0.00019424 | 0.00018565 | 0.00018699 | 0.00018744 | 0.00018863
36 | 2030 | Summer | SoC, [MWh] | 0 | 1 | 0.039746 | 0.039743 | 0.039739 | 0.039736 | 0.039731 | 0.039726 | 0.039726 | 0.039729 | 0.039732 | 0.039735 | 0.039739 | 0.039743 | 0.039747 | 0.039752 | 0.039757 | 0.039762 | 0.039766 | 0.03977 | 0.039773 | 0.039774 | 0.039766 | 0.039759 | 0.039754 | 0.039749
36 | 2030 | Summer | SoC, [%] | 0 | 1 | 50% | 49.99% | 49.99% | 49.98% | 49.98% | 49.97% | 49.97% | 49.97% | 49.98% | 49.98% | 49.99% | 49.99% | 50% | 50% | 50.01% | 50.02% | 50.02% | 50.02% | 50.03% | 50.03% | 50.02% | 50.01% | 50% | 50%
38 | 2030 | Summer | P, [MW] | 0 | 1 | 0.00086039 | 0.00089209 | 0.00091847 | 0.00092174 | 0.00092077 | 0.00092078 | 0.00092533 | 0.00092796 | 0.00095649 | 0.001013 | 0.0010427 | 0.0010566 | 0.0010955 | 0.0011274 | 0.0011582 | 0.0011446 | 0.0011054 | 0.0010213 | 0.00093127 | 0.00081825 | 0.0007183 | 0.00069751 | 0.00075687 | 0.0008531
38 | 2030 | Summer | SoC, [MWh] | 0 | 1 | 0.22247 | 0.22242 | 0.22239 | 0.22236 | 0.22233 | 0.2223 | 0.22228 | 0.22226 | 0.22227 | 0.22233 | 0.22242 | 0.22253 | 0.22267 | 0.22285 | 0.22306 | 0.22325 | 0.2234 | 0.22347 | 0.22346 | 0.22333 | 0.2231 | 0.22285 | 0.22266 | 0.22256
38 | 2030 | Summer | SoC, [%] | 0 | 1 | 49.98% | 49.97% | 49.96% | 49.95% | 49.95% | 49.94% | 49.94% | 49.93% | 49.93% | 49.95% | 49.97% | 49.99% | 50.02% | 50.06% | 50.11% | 50.15% | 50.19% | 50.2% | 50.2% | 50.17% | 50.12% | 50.06% | 50.02% | 50%
40 | 2030 | Summer | P, [MW] | 0 | 1 | 0.00054516 | 0.00055487 | 0.00056324 | 0.000564 | 0.00056295 | 0.00056196 | 0.00057 | 0.00057231 | 0.00058206 | 0.00060209 | 0.00061235 | 0.00061585 | 0.00062862 | 0.00063948 | 0.00065247 | 0.00064788 | 0.00063472 | 0.00060464 | 0.00057431 | 0.0005353 | 0.00049303 | 0.00048692 | 0.00050814 | 0.00054094
40 | 2030 | Summer | SoC, [MWh] | 0 | 1 | 0.13122 | 0.1312 | 0.13118 | 0.13117 | 0.13115 | 0.13114 | 0.13113 | 0.13113 | 0.13113 | 0.13116 | 0.13119 | 0.13123 | 0.13128 | 0.13134 | 0.13142 | 0.13149 | 0.13154 | 0.13157 | 0.13157 | 0.13153 | 0.13144 | 0.13135 | 0.13129 | 0.13125
40 | 2030 | Summer | SoC, [%] | 0 | 1 | 49.99% | 49.98% | 49.97% | 49.97% | 49.96% | 49.96% | 49.96% | 49.95% | 49.96% | 49.96% | 49.98% | 49.99% | 50.01% | 50.04% | 50.06% | 50.09% | 50.11% | 50.12% | 50.12% | 50.11% | 50.07% | 50.04% | 50.01% | 50%
34 | 2030 | Summer | P, [MW] | 0 | 2 | 0.00066636 | 0.00065967 | 0.00064544 | 0.00067438 | 0.00072159 | 0.00070003 | 0.00068925 | 0.00069469 | 0.00071236 | 0.00071972 | 0.00070768 | 0.0007027 | 0.00069326 | 0.00069053 | 0.00067648 | 0.00067268 | 0.00068303 | 0.000689 | 0.00068962 | 0.00068578 | 0.00070159 | 0.00071419 | 0.00070866 | 0.00068521
34 | 2030 | Summer | SoC, [MWh] | 0 | 2 | 0.15898 | 0.15894 | 0.1589 | 0.15888 | 0.15891 | 0.15892 | 0.15892 | 0.15892 | 0.15895 | 0.15897 | 0.15899 | 0.159 | 0.159 | 0.159 | 0.15899 | 0.15897 | 0.15896 | 0.15896 | 0.15896 | 0.15895 | 0.15896 | 0.15899 | 0.15901 | 0.159
34 | 2030 | Summer | SoC, [%] | 0 | 2 | 49.99% | 49.98% | 49.97% | 49.96% | 49.97% | 49.98% | 49.97% | 49.98% | 49.98% | 49.99% | 50% | 50% | 50% | 50% | 50% | 49.99% | 49.99% | 49.99% | 49.99% | 49.99% | 49.99% | 50% | 50% | 50%
36 | 2030 | Summer | P, [MW] | 0 | 2 | 0.0001902 | 0.00019076 | 0.00019082 | 0.00019228 | 0.00019157 | 0.00019059 | 0.00019366 | 0.00019501 | 0.00019529 | 0.00019561 | 0.00019571 | 0.00019589 | 0.00019621 | 0.00019655 | 0.00019666 | 0.00019657 | 0.00019598 | 0.00019503 | 0.00019483 | 0.00019352 | 0.00018846 | 0.00018993 | 0.00018945 | 0.00018993
36 | 2030 | Summer | SoC, [MWh] | 0 | 2 | 0.039747 | 0.039744 | 0.039742 | 0.039741 | 0.039739 | 0.039736 | 0.039736 | 0.039738 | 0.03974 | 0.039742 | 0.039744 | 0.039747 | 0.039749 | 0.039752 | 0.039756 | 0.039759 | 0.039761 | 0.039763 | 0.039764 | 0.039765 | 0.03976 | 0.039756 | 0.039752 | 0.039749
36 | 2030 | Summer | SoC, [%] | 0 | 2 | 50% | 49.99% | 49.99% | 49.99% | 49.99% | 49.98% | 49.98% | 49.98% | 49.99% | 49.99% | 49.99% | 50% | 50% | 50% | 50.01% | 50.01% | 50.01% | 50.02% | 50.02% | 50.02% | 50.01% | 50.01% | 50% | 50%
38 | 2030 | Summer | P, [MW] | 0 | 2 | 0.00088559 | 0.00092964 | 0.00095137 | 0.00097112 | 0.00098616 | 0.0009957 | 0.0010005 | 0.00097963 | 0.00094922 | 0.00093616 | 0.00092095 | 0.00092974 | 0.00098442 | 0.0010471 | 0.0010824 | 0.0010809 | 0.0010655 | 0.0010154 | 0.00095931 | 0.00088685 | 0.00078327 | 0.00074901 | 0.00079643 | 0.00089718
38 | 2030 | Summer | SoC, [MWh] | 0 | 2 | 0.2225 | 0.22248 | 0.22248 | 0.2225 | 0.22254 | 0.22259 | 0.22264 | 0.22267 | 0.22267 | 0.22265 | 0.22263 | 0.22261 | 0.22264 | 0.22274 | 0.22287 | 0.223 | 0.22311 | 0.22318 | 0.22319 | 0.22313 | 0.22296 | 0.22277 | 0.22261 | 0.22256
38 | 2030 | Summer | SoC, [%] | 0 | 2 | 49.99% | 49.98% | 49.98% | 49.99% | 49.99% | 50.01% | 50.02% | 50.02% | 50.02% | 50.02% | 50.01% | 50.01% | 50.02% | 50.04% | 50.07% | 50.1% | 50.12% | 50.14% | 50.14% | 50.13% | 50.09% | 50.05% | 50.01% | 50%
40 | 2030 | Summer | P, [MW] | 0 | 2 | 0.00055183 | 0.00056627 | 0.000573 | 0.00057905 | 0.00058381 | 0.00058636 | 0.00059231 | 0.00058739 | 0.00057946 | 0.00057673 | 0.00057323 | 0.00057703 | 0.00059645 | 0.00061861 | 0.00063026 | 0.00062883 | 0.0006214 | 0.00060201 | 0.00058105 | 0.00055447 | 0.00051459 | 0.00050377 | 0.00052042 | 0.00055499
40 | 2030 | Summer | SoC, [MWh] | 0 | 2 | 0.13122 | 0.13121 | 0.13121 | 0.13121 | 0.13122 | 0.13123 | 0.13124 | 0.13125 | 0.13125 | 0.13125 | 0.13125 | 0.13125 | 0.13127 | 0.13131 | 0.13136 | 0.13141 | 0.13146 | 0.13148 | 0.13149 | 0.13146 | 0.1314 | 0.13133 | 0.13127 | 0.13125
40 | 2030 | Summer | SoC, [%] | 0 | 2 | 49.99% | 49.99% | 49.98% | 49.99% | 49.99% | 49.99% | 50% | 50% | 50% | 50% | 50% | 50% | 50.01% | 50.02% | 50.04% | 50.06% | 50.08% | 50.09% | 50.09% | 50.08% | 50.06% | 50.03% | 50.01% | 50%
34 | 2030 | Summer | P, [MW] | Expected | - | 0.00066186 | 0.00066177 | 0.00065087 | 0.00067044 | 0.00068268 | 0.00068322 | 0.00068681 | 0.00069533 | 0.00072801 | 0.00076424 | 0.00072641 | 0.00071954 | 0.00072625 | 0.00072353 | 0.00074492 | 0.0006971 | 0.00070614 | 0.00070212 | 0.00068862 | 0.00066726 | 0.00065258 | 0.00065489 | 0.00064872 | 0.00064002
34 | 2030 | Summer | SoC, [MWh] | Expected | - | 0.15897 | 0.15894 | 0.1589 | 0.15888 | 0.15887 | 0.15887 | 0.15886 | 0.15887 | 0.1589 | 0.15898 | 0.15901 | 0.15904 | 0.15907 | 0.15911 | 0.15916 | 0.15917 | 0.15918 | 0.15919 | 0.15919 | 0.15917 | 0.15913 | 0.15909 | 0.15905 | 0.159
34 | 2030 | Summer | SoC, [%] | Expected | - | 49.99% | 49.98% | 49.97% | 49.96% | 49.96% | 49.96% | 49.96% | 49.96% | 49.97% | 49.99% | 50% | 50.01% | 50.02% | 50.03% | 50.05% | 50.05% | 50.06% | 50.06% | 50.06% | 50.05% | 50.04% | 50.03% | 50.02% | 50%
36 | 2030 | Summer | P, [MW] | Expected | - | 0.00019159 | 0.000193 | 0.00019404 | 0.000194 | 0.00019407 | 0.00019353 | 0.00019166 | 0.00019042 | 0.00019163 | 0.00019438 | 0.00019603 | 0.00019608 | 0.0001965 | 0.00019807 | 0.00019917 | 0.00019888 | 0.00019704 | 0.00019532 | 0.00019323 | 0.00018972 | 0.00018487 | 0.00018699 | 0.00018842 | 0.00019153
36 | 2030 | Summer | SoC, [MWh] | Expected | - | 0.039748 | 0.039748 | 0.039748 | 0.039749 | 0.03975 | 0.03975 | 0.039748 | 0.039745 | 0.039744 | 0.039744 | 0.039747 | 0.03975 | 0.039753 | 0.039757 | 0.039763 | 0.039769 | 0.039772 | 0.039774 | 0.039774 | 0.03977 | 0.039762 | 0.039756 | 0.039751 | 0.039749
36 | 2030 | Summer | SoC, [%] | Expected | - | 50% | 50% | 50% | 50% | 50% | 50% | 50% | 49.99% | 49.99% | 49.99% | 50% | 50% | 50% | 50.01% | 50.02% | 50.02% | 50.03% | 50.03% | 50.03% | 50.03% | 50.02% | 50.01% | 50% | 50%
38 | 2030 | Summer | P, [MW] | Expected | - | 0.00091836 | 0.00096277 | 0.00099242 | 0.00099612 | 0.0010106 | 0.0010093 | 0.00091495 | 0.00083891 | 0.00087115 | 0.00097113 | 0.0010237 | 0.0010416 | 0.0010523 | 0.0011035 | 0.0011381 | 0.0011253 | 0.0010825 | 0.0010178 | 0.00091833 | 0.00076392 | 0.00063037 | 0.00069138 | 0.00078968 | 0.00091797
38 | 2030 | Summer | SoC, [MWh] | Expected | - | 0.22253 | 0.22255 | 0.22259 | 0.22263 | 0.2227 | 0.22275 | 0.22272 | 0.22261 | 0.22253 | 0.22256 | 0.22263 | 0.22272 | 0.22282 | 0.22298 | 0.22316 | 0.22334 | 0.22347 | 0.22354 | 0.22351 | 0.22332 | 0.22301 | 0.22275 | 0.22259 | 0.22256
38 | 2030 | Summer | SoC, [%] | Expected | - | 49.99% | 50% | 50.01% | 50.02% | 50.03% | 50.04% | 50.04% | 50.01% | 49.99% | 50% | 50.02% | 50.04% | 50.06% | 50.09% | 50.13% | 50.17% | 50.2% | 50.22% | 50.21% | 50.17% | 50.1% | 50.04% | 50.01% | 50%
40 | 2030 | Summer | P, [MW] | Expected | - | 0.00057149 | 0.00058345 | 0.00059295 | 0.00059377 | 0.00059912 | 0.00059845 | 0.00055971 | 0.00053105 | 0.00054196 | 0.00057902 | 0.00059657 | 0.00060257 | 0.00061706 | 0.00063353 | 0.00065051 | 0.00064173 | 0.00062695 | 0.00060496 | 0.0005699 | 0.00051779 | 0.00046874 | 0.00048809 | 0.00052044 | 0.00056408
40 | 2030 | Summer | SoC, [MWh] | Expected | - | 0.13124 | 0.13125 | 0.13127 | 0.13128 | 0.1313 | 0.13132 | 0.13131 | 0.13126 | 0.13123 | 0.13123 | 0.13125 | 0.13127 | 0.13131 | 0.13137 | 0.13144 | 0.1315 | 0.13155 | 0.13158 | 0.13157 | 0.13151 | 0.13141 | 0.13132 | 0.13126 | 0.13125
40 | 2030 | Summer | SoC, [%] | Expected | - | 50% | 50% | 50.01% | 50.01% | 50.02% | 50.03% | 50.02% | 50% | 49.99% | 49.99% | 50% | 50.01% | 50.02% | 50.04% | 50.07% | 50.1% | 50.12% | 50.13% | 50.12% | 50.1% | 50.06% | 50.03% | 50% | 50%
34 | 2030 | Winter | P, [MW] | 0 | 0 | 0.001246 | 0.0011746 | 0.0011871 | 0.0011391 | 0.0010798 | 0.0010081 | 0.0013111 | 0.0013509 | 0.0014972 | 0.0015123 | 0.001402 | 0.0014039 | 0.0014241 | 0.0014162 | 0.0014157 | 0.0013881 | 0.0013261 | 0.0012456 | 0.0012602 | 0.0013479 | 0.0010212 | 0.0011167 | 0.0011404 | 0.0010989
34 | 2030 | Winter | SoC, [MWh] | 0 | 0 | 0.15898 | 0.15889 | 0.15881 | 0.15868 | 0.15849 | 0.15823 | 0.15827 | 0.15834 | 0.15857 | 0.1588 | 0.15893 | 0.15906 | 0.15921 | 0.15935 | 0.15949 | 0.1596 | 0.15966 | 0.15963 | 0.15962 | 0.15969 | 0.15945 | 0.15929 | 0.15917 | 0.159
34 | 2030 | Winter | SoC, [%] | 0 | 0 | 49.99% | 49.96% | 49.94% | 49.9% | 49.84% | 49.76% | 49.77% | 49.79% | 49.86% | 49.94% | 49.98% | 50.02% | 50.06% | 50.11% | 50.15% | 50.19% | 50.21% | 50.2% | 50.19% | 50.22% | 50.14% | 50.09% | 50.05% | 50%
36 | 2030 | Winter | P, [MW] | 0 | 0 | 0.00070697 | 0.00068107 | 0.00070355 | 0.00070245 | 0.00069607 | 0.00073694 | 0.00059793 | 0.00066336 | 0.00068288 | 0.00069023 | 0.00069841 | 0.00065836 | 0.00071199 | 0.00072454 | 0.00071882 | 0.00071192 | 0.00070402 | 0.00070737 | 0.00065777 | 0.00058781 | 0.00075482 | 0.00068124 | 0.00068829 | 0.0007061
36 | 2030 | Winter | SoC, [MWh] | 0 | 0 | 0.039766 | 0.039756 | 0.039768 | 0.039779 | 0.039784 | 0.03983 | 0.039738 | 0.03971 | 0.039703 | 0.039702 | 0.03971 | 0.039678 | 0.039699 | 0.039733 | 0.039762 | 0.039784 | 0.039798 | 0.039815 | 0.039784 | 0.039682 | 0.039746 | 0.039737 | 0.039735 | 0.03975
36 | 2030 | Winter | SoC, [%] | 0 | 0 | 50.02% | 50.01% | 50.02% | 50.04% | 50.04% | 50.1% | 49.98% | 49.95% | 49.94% | 49.94% | 49.95% | 49.91% | 49.94% | 49.98% | 50.01% | 50.04% | 50.06% | 50.08% | 50.04% | 49.91% | 50% | 49.98% | 49.98% | 50%
38 | 2030 | Winter | P, [MW] | 0 | 0 | 0.001275 | 0.0015256 | 0.0016239 | 0.0016393 | 0.001685 | 0.0012478 | 0.00037086 | 3.9546e-05 | 0.00018692 | 0.00071089 | 0.0011508 | 0.001453 | 0.0019909 | 0.0021423 | 0.0023908 | 0.0023098 | 0.001785 | 0.00062771 | 0.00058476 | 0.00046278 | 0.0001108 | 0.00049728 | 0.0013259 | 0.0018256
38 | 2030 | Winter | SoC, [MWh] | 0 | 0 | 0.22264 | 0.22296 | 0.22338 | 0.22382 | 0.2243 | 0.22435 | 0.22352 | 0.22236 | 0.22134 | 0.22085 | 0.22079 | 0.22103 | 0.22181 | 0.22274 | 0.22391 | 0.225 | 0.22557 | 0.22499 | 0.22436 | 0.22362 | 0.22253 | 0.22182 | 0.22194 | 0.22256
38 | 2030 | Winter | SoC, [%] | 0 | 0 | 50.02% | 50.09% | 50.18% | 50.28% | 50.39% | 50.4% | 50.22% | 49.95% | 49.73% | 49.61% | 49.6% | 49.66% | 49.83% | 50.04% | 50.3% | 50.55% | 50.68% | 50.54% | 50.4% | 50.24% | 49.99% | 49.83% | 49.86% | 50%
40 | 2030 | Winter | P, [MW] | 0 | 0 | 0.0011199 | 0.0014624 | 0.0015125 | 0.0015158 | 0.0015522 | 0.0010756 | 0.00083522 | 0.00060927 | 0.00067585 | 0.00095802 | 0.0012436 | 0.0014498 | 0.001477 | 0.0016488 | 0.0018815 | 0.0018325 | 0.0015405 | 0.0010088 | 0.0011153 | 0.00093524 | 0.00035552 | 0.00096474 | 0.0013971 | 0.0016875
40 | 2030 | Winter | SoC, [MWh] | 0 | 0 | 0.13113 | 0.13135 | 0.13162 | 0.13189 | 0.1322 | 0.13203 | 0.13163 | 0.13099 | 0.13042 | 0.13014 | 0.13013 | 0.13034 | 0.13056 | 0.13096 | 0.13159 | 0.13218 | 0.13247 | 0.13223 | 0.13211 | 0.1318 | 0.13092 | 0.13065 | 0.1308 | 0.13125
40 | 2030 | Winter | SoC, [%] | 0 | 0 | 49.95% | 50.04% | 50.14% | 50.24% | 50.36% | 50.3% | 50.14% | 49.9% | 49.69% | 49.58% | 49.57% | 49.65% | 49.74% | 49.89% | 50.13% | 50.35% | 50.46% | 50.37% | 50.33% | 50.21% | 49.87% | 49.77% | 49.83% | 50%
34 | 2030 | Winter | P, [MW] | 0 | 1 | 0.0011706 | 0.0011957 | 0.0012582 | 0.0012242 | 0.0011821 | 0.0011414 | 0.0013285 | 0.0013633 | 0.0015552 | 0.0015827 | 0.0014054 | 0.0014066 | 0.0013943 | 0.0013808 | 0.0013129 | 0.0013259 | 0.0012958 | 0.0012804 | 0.0013294 | 0.0013867 | 0.0012139 | 0.0012444 | 0.0012466 | 0.0011196
34 | 2030 | Winter | SoC, [MWh] | 0 | 1 | 0.15887 | 0.15876 | 0.15871 | 0.15863 | 0.15851 | 0.15835 | 0.15837 | 0.15843 | 0.15867 | 0.15895 | 0.15904 | 0.15914 | 0.15923 | 0.1593 | 0.15931 | 0.15933 | 0.15932 | 0.15929 | 0.15931 | 0.15939 | 0.1593 | 0.15924 | 0.15918 | 0.159
34 | 2030 | Winter | SoC, [%] | 0 | 1 | 49.96% | 49.92% | 49.91% | 49.88% | 49.85% | 49.79% | 49.8% | 49.82% | 49.9% | 49.98% | 50.01% | 50.04% | 50.07% | 50.1% | 50.1% | 50.1% | 50.1% | 50.09% | 50.1% | 50.12% | 50.09% | 50.08% | 50.06% | 50%
36 | 2030 | Winter | P, [MW] | 0 | 1 | 0.00070122 | 0.0007038 | 0.00070275 | 0.00069573 | 0.00067782 | 0.00063474 | 0.00073978 | 0.00073512 | 0.00072122 | 0.00071171 | 0.00071218 | 0.00071133 | 0.00072076 | 0.00073213 | 0.00074672 | 0.00074084 | 0.00073008 | 0.00073141 | 0.0007331 | 0.00073607 | 0.00061567 | 0.00066546 | 0.00068954 | 0.00070546
36 | 2030 | Winter | SoC, [MWh] | 0 | 1 | 0.039745 | 0.039742 | 0.039738 | 0.039727 | 0.039698 | 0.039626 | 0.039657 | 0.039684 | 0.039696 | 0.039698 | 0.039701 | 0.039703 | 0.039715 | 0.039737 | 0.039774 | 0.039806 | 0.039827 | 0.039849 | 0.039873 | 0.039901 | 0.039809 | 0.039768 | 0.039751 | 0.03975
36 | 2030 | Winter | SoC, [%] | 0 | 1 | 49.99% | 49.99% | 49.98% | 49.97% | 49.93% | 49.84% | 49.88% | 49.92% | 49.93% | 49.93% | 49.94% | 49.94% | 49.96% | 49.98% | 50.03% | 50.07% | 50.1% | 50.12% | 50.15% | 50.19% | 50.07% | 50.02% | 50% | 50%
38 | 2030 | Winter | P, [MW] | 0 | 1 | 0.0010391 | 0.0012349 | 0.0013438 | 0.0013606 | 0.0013455 | 0.0011289 | 0.00089332 | 0.0010446 | 0.001042 | 0.0011145 | 0.0014117 | 0.0015459 | 0.0016885 | 0.0019897 | 0.0021564 | 0.002119 | 0.0017346 | 0.00089124 | 0.00061636 | 0.00051866 | 0.00033257 | 0.00083775 | 0.0011591 | 0.0015641
38 | 2030 | Winter | SoC, [MWh] | 0 | 1 | 0.22235 | 0.22233 | 0.22242 | 0.22253 | 0.22263 | 0.2225 | 0.22214 | 0.22193 | 0.22172 | 0.22158 | 0.22174 | 0.22203 | 0.22246 | 0.22319 | 0.22408 | 0.22494 | 0.22542 | 0.22505 | 0.22442 | 0.22368 | 0.22276 | 0.22235 | 0.22225 | 0.22256
38 | 2030 | Winter | SoC, [%] | 0 | 1 | 49.95% | 49.95% | 49.97% | 49.99% | 50.01% | 49.99% | 49.91% | 49.86% | 49.81% | 49.78% | 49.81% | 49.88% | 49.98% | 50.14% | 50.34% | 50.53% | 50.64% | 50.56% | 50.42% | 50.25% | 50.04% | 49.95% | 49.93% | 50%
40 | 2030 | Winter | P, [MW] | 0 | 1 | 0.001179 | 0.0012865 | 0.0013305 | 0.0013245 | 0.001308 | 0.0011574 | 0.0011137 | 0.0011714 | 0.0011528 | 0.0011844 | 0.0013643 | 0.0014133 | 0.001491 | 0.0016655 | 0.0018227 | 0.0018111 | 0.0016186 | 0.0010982 | 0.00096396 | 0.0009403 | 0.00074025 | 0.001092 | 0.001293 | 0.0015456
40 | 2030 | Winter | SoC, [MWh] | 0 | 1 | 0.13114 | 0.13113 | 0.13117 | 0.1312 | 0.13121 | 0.13108 | 0.1309 | 0.13078 | 0.13063 | 0.13052 | 0.13059 | 0.13071 | 0.1309 | 0.13127 | 0.13179 | 0.1323 | 0.13262 | 0.13242 | 0.1321 | 0.13174 | 0.13119 | 0.131 | 0.131 | 0.13125
40 | 2030 | Winter | SoC, [%] | 0 | 1 | 49.96% | 49.95% | 49.97% | 49.98% | 49.99% | 49.93% | 49.87% | 49.82% | 49.77% | 49.72% | 49.75% | 49.79% | 49.87% | 50.01% | 50.21% | 50.4% | 50.52% | 50.45% | 50.32% | 50.19% | 49.98% | 49.9% | 49.9% | 50%
34 | 2030 | Winter | P, [MW] | 0 | 2 | 0.0011871 | 0.0012278 | 0.0012532 | 0.0012213 | 0.0011817 | 0.0011286 | 0.0012675 | 0.0013235 | 0.0015495 | 0.0015029 | 0.0014156 | 0.0014531 | 0.0014382 | 0.0013974 | 0.0013885 | 0.0013984 | 0.0013996 | 0.001288 | 0.001246 | 0.0013037 | 0.0011847 | 0.0012224 | 0.001204 | 0.001158
34 | 2030 | Winter | SoC, [MWh] | 0 | 2 | 0.15888 | 0.15881 | 0.15876 | 0.15867 | 0.15855 | 0.15838 | 0.15834 | 0.15835 | 0.1586 | 0.15879 | 0.1589 | 0.15904 | 0.15917 | 0.15926 | 0.15935 | 0.15944 | 0.15953 | 0.15951 | 0.15945 | 0.15945 | 0.15933 | 0.15925 | 0.15915 | 0.159
34 | 2030 | Winter | SoC, [%] | 0 | 2 | 49.96% | 49.94% | 49.92% | 49.9% | 49.86% | 49.8% | 49.79% | 49.8% | 49.87% | 49.93% | 49.97% | 50.01% | 50.05% | 50.08% | 50.11% | 50.14% | 50.17% | 50.16% | 50.14% | 50.14% | 50.1% | 50.08% | 50.05% | 50%
36 | 2030 | Winter | P, [MW] | 0 | 2 | 0.00069987 | 0.00070197 | 0.00070232 | 0.00069503 | 0.00067449 | 0.00063348 | 0.00074479 | 0.00073772 | 0.00072416 | 0.00071255 | 0.00070868 | 0.00071377 | 0.00072496 | 0.00073264 | 0.00073718 | 0.00073745 | 0.00073531 | 0.00073188 | 0.00073416 | 0.00073845 | 0.00061667 | 0.00066418 | 0.00068798 | 0.00070328
36 | 2030 | Winter | SoC, [MWh] | 0 | 2 | 0.039743 | 0.039739 | 0.039735 | 0.039723 | 0.039691 | 0.039617 | 0.039654 | 0.039683 | 0.039698 | 0.039701 | 0.039701 | 0.039705 | 0.039721 | 0.039744 | 0.039772 | 0.0398 | 0.039826 | 0.039849 | 0.039874 | 0.039905 | 0.039814 | 0.039772 | 0.039753 | 0.03975
36 | 2030 | Winter | SoC, [%] | 0 | 2 | 49.99% | 49.99% | 49.98% | 49.97% | 49.93% | 49.83% | 49.88% | 49.92% | 49.93% | 49.94% | 49.94% | 49.94% | 49.96% | 49.99% | 50.03% | 50.06% | 50.1% | 50.12% | 50.16% | 50.19% | 50.08% | 50.03% | 50% | 50%
38 | 2030 | Winter | P, [MW] | 0 | 2 | 0.00094536 | 0.0011473 | 0.0012596 | 0.0012898 | 0.0013191 | 0.0011688 | 0.0012383 | 0.0013284 | 0.0012441 | 0.0011249 | 0.0011325 | 0.0012774 | 0.0016227 | 0.0018564 | 0.0019465 | 0.0019712 | 0.0018188 | 0.0012095 | 0.00082315 | 0.00063142 | 0.00040812 | 0.00076769 | 0.0010969 | 0.0014778
38 | 2030 | Winter | SoC, [MWh] | 0 | 2 | 0.22226 | 0.22215 | 0.22216 | 0.2222 | 0.22226 | 0.22218 | 0.22216 | 0.22224 | 0.22223 | 0.2221 | 0.22198 | 0.222 | 0.22236 | 0.22296 | 0.22365 | 0.22436 | 0.22492 | 0.22487 | 0.22444 | 0.22382 | 0.22298 | 0.22249 | 0.22234 | 0.22256
38 | 2030 | Winter | SoC, [%] | 0 | 2 | 49.93% | 49.91% | 49.91% | 49.92% | 49.93% | 49.91% | 49.91% | 49.93% | 49.92% | 49.9% | 49.87% | 49.87% | 49.96% | 50.09% | 50.24% | 50.4% | 50.53% | 50.52% | 50.42% | 50.28% | 50.09% | 49.98% | 49.95% | 50%
40 | 2030 | Winter | P, [MW] | 0 | 2 | 0.0011302 | 0.0012392 | 0.0012823 | 0.0012802 | 0.0012764 | 0.0011587 | 0.0012806 | 0.0013203 | 0.001282 | 0.0012245 | 0.0012565 | 0.0013451 | 0.001507 | 0.0016066 | 0.0016478 | 0.0016815 | 0.0016307 | 0.0012864 | 0.0010845 | 0.001002 | 0.00078774 | 0.0010454 | 0.0012519 | 0.0014759
40 | 2030 | Winter | SoC, [MWh] | 0 | 2 | 0.13109 | 0.13103 | 0.13102 | 0.13101 | 0.13099 | 0.13086 | 0.13084 | 0.13087 | 0.13085 | 0.13078 | 0.13074 | 0.13079 | 0.131 | 0.1313 | 0.13165 | 0.13203 | 0.13237 | 0.13236 | 0.13215 | 0.13186 | 0.13135 | 0.13111 | 0.13107 | 0.13125
40 | 2030 | Winter | SoC, [%] | 0 | 2 | 49.94% | 49.92% | 49.91% | 49.91% | 49.9% | 49.85% | 49.84% | 49.85% | 49.85% | 49.82% | 49.81% | 49.82% | 49.9% | 50.02% | 50.15% | 50.3% | 50.43% | 50.42% | 50.34% | 50.23% | 50.04% | 49.95% | 49.93% | 50%
34 | 2030 | Winter | P, [MW] | Expected | - | 0.0012268 | 0.0011852 | 0.0012067 | 0.001163 | 0.001109 | 0.0010443 | 0.0013074 | 0.0013487 | 0.001513 | 0.001521 | 0.0014045 | 0.0014113 | 0.0014219 | 0.0014085 | 0.0013972 | 0.0013807 | 0.0013322 | 0.0012566 | 0.001268 | 0.0013471 | 0.0010721 | 0.00115 | 0.0011647 | 0.0011103
34 | 2030 | Winter | SoC, [MWh] | Expected | - | 0.15895 | 0.15886 | 0.15879 | 0.15867 | 0.1585 | 0.15827 | 0.15829 | 0.15836 | 0.15859 | 0.15882 | 0.15894 | 0.15907 | 0.15921 | 0.15933 | 0.15944 | 0.15954 | 0.15959 | 0.15956 | 0.15955 | 0.15962 | 0.15941 | 0.15928 | 0.15917 | 0.159
34 | 2030 | Winter | SoC, [%] | Expected | - | 49.98% | 49.95% | 49.93% | 49.9% | 49.84% | 49.77% | 49.78% | 49.8% | 49.87% | 49.94% | 49.98% | 50.02% | 50.06% | 50.1% | 50.14% | 50.17% | 50.19% | 50.18% | 50.17% | 50.19% | 50.13% | 50.09% | 50.05% | 50%
36 | 2030 | Winter | P, [MW] | Expected | - | 0.00070514 | 0.0006873 | 0.00070326 | 0.00070043 | 0.00069038 | 0.00070756 | 0.00063917 | 0.00068423 | 0.00069425 | 0.00069648 | 0.00070185 | 0.00067384 | 0.0007151 | 0.00072678 | 0.00072543 | 0.0007197 | 0.00071221 | 0.00071431 | 0.00067944 | 0.00063051 | 0.0007152 | 0.00067655 | 0.00068842 | 0.00070561
36 | 2030 | Winter | SoC, [MWh] | Expected | - | 0.039759 | 0.039751 | 0.039759 | 0.039764 | 0.039758 | 0.03977 | 0.039714 | 0.039703 | 0.039701 | 0.039701 | 0.039707 | 0.039685 | 0.039705 | 0.039735 | 0.039765 | 0.039789 | 0.039806 | 0.039825 | 0.039809 | 0.039745 | 0.039765 | 0.039746 | 0.03974 | 0.03975
36 | 2030 | Winter | SoC, [%] | Expected | - | 50.01% | 50% | 50.01% | 50.02% | 50.01% | 50.03% | 49.95% | 49.94% | 49.94% | 49.94% | 49.95% | 49.92% | 49.94% | 49.98% | 50.02% | 50.05% | 50.07% | 50.09% | 50.07% | 49.99% | 50.02% | 50% | 49.99% | 50%
38 | 2030 | Winter | P, [MW] | Expected | - | 0.0011942 | 0.00143 | 0.0015318 | 0.0015496 | 0.0015842 | 0.0012195 | 0.00056941 | 0.00036725 | 0.0004601 | 0.00082769 | 0.0011855 | 0.0014412 | 0.0018951 | 0.0020797 | 0.0022938 | 0.0022342 | 0.0017827 | 0.00074848 | 0.00062333 | 0.00049485 | 0.00018495 | 0.00058455 | 0.0012693 | 0.0017386
38 | 2030 | Winter | SoC, [MWh] | Expected | - | 0.22254 | 0.22276 | 0.22307 | 0.22341 | 0.22377 | 0.22378 | 0.22313 | 0.22228 | 0.22152 | 0.22113 | 0.22109 | 0.22131 | 0.22198 | 0.22283 | 0.22389 | 0.2249 | 0.22545 | 0.22498 | 0.22438 | 0.22366 | 0.22263 | 0.22199 | 0.22205 | 0.22256
38 | 2030 | Winter | SoC, [%] | Expected | - | 50% | 50.04% | 50.11% | 50.19% | 50.27% | 50.27% | 50.13% | 49.94% | 49.77% | 49.68% | 49.67% | 49.72% | 49.87% | 50.06% | 50.3% | 50.52% | 50.65% | 50.54% | 50.41% | 50.25% | 50.01% | 49.87% | 49.88% | 50%
40 | 2030 | Winter | P, [MW] | Expected | - | 0.0011298 | 0.0014054 | 0.0014536 | 0.0014548 | 0.0014779 | 0.0010991 | 0.00093863 | 0.00079114 | 0.00083059 | 0.0010284 | 0.0012626 | 0.0014296 | 0.0014833 | 0.0016452 | 0.0018397 | 0.0018079 | 0.0015645 | 0.0010612 | 0.0010893 | 0.0009455 | 0.00047223 | 0.00099444 | 0.0013615 | 0.001637
40 | 2030 | Winter | SoC, [MWh] | Expected | - | 0.13112 | 0.13127 | 0.13147 | 0.13167 | 0.13189 | 0.13173 | 0.13141 | 0.13094 | 0.13052 | 0.13028 | 0.13029 | 0.13045 | 0.13067 | 0.13106 | 0.13163 | 0.13217 | 0.13248 | 0.13228 | 0.13211 | 0.1318 | 0.13102 | 0.13076 | 0.13087 | 0.13125
40 | 2030 | Winter | SoC, [%] | Expected | - | 49.95% | 50.01% | 50.08% | 50.16% | 50.24% | 50.18% | 50.06% | 49.88% | 49.72% | 49.63% | 49.63% | 49.7% | 49.78% | 49.93% | 50.15% | 50.35% | 50.47% | 50.39% | 50.33% | 50.21% | 49.91% | 49.81% | 49.86% | 50%
34 | 2040 | Summer | P, [MW] | 0 | 0 | 0.003325 | 0.0031811 | 0.0026609 | 0.003329 | 0.0033852 | 0.0034944 | 0.0035248 | 0.0037423 | 0.0054843 | 0.0075352 | 0.0058758 | 0.0055047 | 0.0059778 | 0.0056812 | 0.0072874 | 0.0044149 | 0.0049348 | 0.0046544 | 0.0040988 | 0.0030023 | 0.0022201 | 0.0024129 | 0.00234 | 0.0021902
34 | 2040 | Summer | SoC, [MWh] | 0 | 0 | 1.1652 | 1.1642 | 1.1627 | 1.1619 | 1.1611 | 1.1604 | 1.1598 | 1.1593 | 1.1606 | 1.1639 | 1.1656 | 1.1669 | 1.1687 | 1.1701 | 1.1732 | 1.1734 | 1.1742 | 1.1746 | 1.1746 | 1.1734 | 1.1715 | 1.1698 | 1.168 | 1.166
34 | 2040 | Summer | SoC, [%] | 0 | 0 | 49.96% | 49.92% | 49.86% | 49.82% | 49.79% | 49.76% | 49.73% | 49.71% | 49.77% | 49.91% | 49.98% | 50.04% | 50.11% | 50.18% | 50.31% | 50.32% | 50.35% | 50.37% | 50.37% | 50.32% | 50.24% | 50.16% | 50.08% | 50%
36 | 2040 | Summer | P, [MW] | 0 | 0 | 0.0014837 | 0.0015078 | 0.0015376 | 0.0014966 | 0.0014903 | 0.0014356 | 0.00133 | 0.0015033 | 0.0016392 | 0.0017901 | 0.0017565 | 0.0015467 | 0.0016153 | 0.0016427 | 0.0016386 | 0.0016651 | 0.0015598 | 0.0014524 | 0.0015618 | 0.0015791 | 0.0017209 | 0.0018896 | 0.0016095 | 0.0015527
36 | 2040 | Summer | SoC, [MWh] | 0 | 0 | 0.2914 | 0.29133 | 0.29128 | 0.2912 | 0.29111 | 0.29096 | 0.29071 | 0.29064 | 0.29069 | 0.29089 | 0.29106 | 0.29103 | 0.29106 | 0.29111 | 0.29116 | 0.29124 | 0.29122 | 0.29109 | 0.29107 | 0.29106 | 0.2912 | 0.2915 | 0.29153 | 0.2915
36 | 2040 | Summer | SoC, [%] | 0 | 0 | 49.98% | 49.97% | 49.96% | 49.95% | 49.93% | 49.91% | 49.87% | 49.85% | 49.86% | 49.9% | 49.93% | 49.92% | 49.92% | 49.93% | 49.94% | 49.96% | 49.95% | 49.93% | 49.93% | 49.92% | 49.95% | 50% | 50% | 50%
38 | 2040 | Summer | P, [MW] | 0 | 0 | 0.0039478 | 0.005194 | 0.0066943 | 0.0063444 | 0.0068867 | 0.0065986 | 0.0027667 | 0.0012678 | 0.0021895 | 0.0057427 | 0.0086483 | 0.00952 | 0.0091145 | 0.011139 | 0.012476 | 0.012128 | 0.0095782 | 0.0074875 | 0.0042234 | -0.00082827 | -0.0043569 | -0.0017292 | 0.00078978 | 0.0047097
38 | 2040 | Summer | SoC, [MWh] | 0 | 0 | 1.6307 | 1.6305 | 1.6317 | 1.6326 | 1.6341 | 1.6352 | 1.6326 | 1.6285 | 1.6253 | 1.6256 | 1.6288 | 1.6328 | 1.6364 | 1.642 | 1.6489 | 1.6555 | 1.6596 | 1.6616 | 1.6605 | 1.6543 | 1.6445 | 1.6374 | 1.6328 | 1.6321
38 | 2040 | Summer | SoC, [%] | 0 | 0 | 49.96% | 49.95% | 49.99% | 50.02% | 50.06% | 50.1% | 50.02% | 49.89% | 49.79% | 49.8% | 49.9% | 50.02% | 50.13% | 50.3% | 50.52% | 50.72% | 50.84% | 50.9% | 50.87% | 50.68% | 50.38% | 50.16% | 50.02% | 50%
40 | 2040 | Summer | P, [MW] | 0 | 0 | 0.0028954 | 0.0035443 | 0.0041886 | 0.0040574 | 0.0042913 | 0.0041449 | 0.0025928 | 0.0020245 | 0.002397 | 0.0038076 | 0.0050307 | 0.0054759 | 0.0051061 | 0.0058593 | 0.0066625 | 0.0064057 | 0.0056361 | 0.0048751 | 0.00324 | 0.00076927 | -0.0012293 | 0.00033643 | 0.0015905 | 0.0035378
40 | 2040 | Summer | SoC, [MWh] | 0 | 0 | 0.96177 | 0.96169 | 0.96224 | 0.96266 | 0.96331 | 0.96382 | 0.9628 | 0.96121 | 0.95999 | 0.96016 | 0.96154 | 0.96335 | 0.9648 | 0.96699 | 0.96996 | 0.97268 | 0.97465 | 0.97588 | 0.97551 | 0.97268 | 0.96784 | 0.96458 | 0.96258 | 0.9625
40 | 2040 | Summer | SoC, [%] | 0 | 0 | 49.96% | 49.96% | 49.99% | 50.01% | 50.04% | 50.07% | 50.02% | 49.93% | 49.87% | 49.88% | 49.95% | 50.04% | 50.12% | 50.23% | 50.39% | 50.53% | 50.63% | 50.7% | 50.68% | 50.53% | 50.28% | 50.11% | 50% | 50%
34 | 2040 | Summer | P, [MW] | 0 | 1 | 0.0022148 | 0.003086 | 0.003703 | 0.0036007 | 0.0035828 | 0.0034002 | 0.0030231 | 0.0040387 | 0.0057175 | 0.0058829 | 0.0051908 | 0.0055138 | 0.0056336 | 0.0060202 | 0.0056704 | 0.0048457 | 0.0046869 | 0.0044743 | 0.0033056 | 0.0030996 | 0.0035861 | 0.0037627 | 0.0031236 | 0.003141
34 | 2040 | Summer | SoC, [MWh] | 0 | 1 | 1.1641 | 1.163 | 1.1625 | 1.162 | 1.1614 | 1.1606 | 1.1595 | 1.1594 | 1.1609 | 1.1625 | 1.1635 | 1.1648 | 1.1663 | 1.1681 | 1.1695 | 1.1702 | 1.1707 | 1.1709 | 1.1701 | 1.169 | 1.1684 | 1.168 | 1.167 | 1.166
34 | 2040 | Summer | SoC, [%] | 0 | 1 | 49.92% | 49.87% | 49.85% | 49.83% | 49.8% | 49.77% | 49.72% | 49.71% | 49.78% | 49.85% | 49.89% | 49.95% | 50.01% | 50.09% | 50.15% | 50.18% | 50.2% | 50.21% | 50.18% | 50.13% | 50.11% | 50.09% | 50.04% | 50%
36 | 2040 | Summer | P, [MW] | 0 | 1 | 0.0012936 | 0.0013845 | 0.0014831 | 0.0014624 | 0.0014313 | 0.0013748 | 0.0013057 | 0.0015085 | 0.0016305 | 0.0017893 | 0.0018645 | 0.0017658 | 0.0019246 | 0.0020826 | 0.0020513 | 0.002011 | 0.0018467 | 0.0016129 | 0.0015606 | 0.0014315 | 0.001327 | 0.0015173 | 0.0013237 | 0.0013541
36 | 2040 | Summer | SoC, [MWh] | 0 | 1 | 0.2912 | 0.291 | 0.29089 | 0.29076 | 0.2906 | 0.29038 | 0.2901 | 0.29001 | 0.29005 | 0.29023 | 0.29049 | 0.29066 | 0.29097 | 0.29144 | 0.29188 | 0.29228 | 0.29252 | 0.29253 | 0.2925 | 0.29234 | 0.29208 | 0.292 | 0.29174 | 0.2915
36 | 2040 | Summer | SoC, [%] | 0 | 1 | 49.95% | 49.91% | 49.9% | 49.87% | 49.85% | 49.81% | 49.76% | 49.74% | 49.75% | 49.78% | 49.83% | 49.86% | 49.91% | 49.99% | 50.07% | 50.13% | 50.17% | 50.18% | 50.17% | 50.14% | 50.1% | 50.09% | 50.04% | 50%
38 | 2040 | Summer | P, [MW] | 0 | 1 | 0.0022314 | 0.0032123 | 0.0043849 | 0.0043433 | 0.0045115 | 0.0044185 | 0.0035906 | 0.004267 | 0.0052764 | 0.0069803 | 0.0083348 | 0.0093513 | 0.010559 | 0.011374 | 0.012283 | 0.012001 | 0.010625 | 0.0075069 | 0.0043292 | 0.00098676 | -0.000647 | -0.0011587 | -0.00010234 | 0.0025385
38 | 2040 | Summer | SoC, [MWh] | 0 | 1 | 1.6289 | 1.6267 | 1.6257 | 1.6246 | 1.6237 | 1.6227 | 1.6208 | 1.6197 | 1.6195 | 1.621 | 1.6238 | 1.6277 | 1.6327 | 1.6385 | 1.6451 | 1.6515 | 1.6566 | 1.6586 | 1.6575 | 1.6531 | 1.6471 | 1.6405 | 1.635 | 1.6321
38 | 2040 | Summer | SoC, [%] | 0 | 1 | 49.9% | 49.83% | 49.8% | 49.77% | 49.74% | 49.71% | 49.65% | 49.62% | 49.61% | 49.66% | 49.75% | 49.86% | 50.02% | 50.19% | 50.4% | 50.59% | 50.75% | 50.81% | 50.78% | 50.64% | 50.46% | 50.26% | 50.09% | 50%
40 | 2040 | Summer | P, [MW] | 0 | 1 | 0.002611 | 0.0029743 | 0.0033868 | 0.0033714 | 0.0034881 | 0.0034895 | 0.0029944 | 0.0030906 | 0.0033622 | 0.004015 | 0.0046879 | 0.0051936 | 0.0054146 | 0.0053759 | 0.0062258 | 0.0062877 | 0.0059918 | 0.0046945 | 0.0033203 | 0.0017296 | 0.00094433 | 0.00057505 | 0.0013535 | 0.002935
40 | 2040 | Summer | SoC, [MWh] | 0 | 1 | 0.96148 | 0.96082 | 0.96057 | 0.96031 | 0.96015 | 0.96 | 0.95936 | 0.95882 | 0.95854 | 0.9589 | 0.95993 | 0.96145 | 0.96319 | 0.96489 | 0.96742 | 0.97001 | 0.97232 | 0.97335 | 0.97304 | 0.97115 | 0.96848 | 0.96544 | 0.96319 | 0.9625
40 | 2040 | Summer | SoC, [%] | 0 | 1 | 49.95% | 49.91% | 49.9% | 49.89% | 49.88% | 49.87% | 49.84% | 49.81% | 49.79% | 49.81% | 49.87% | 49.95% | 50.04% | 50.12% | 50.26% | 50.39% | 50.51% | 50.56% | 50.55% | 50.45% | 50.31% | 50.15% | 50.04% | 50%
34 | 2040 | Summer | P, [MW] | 0 | 2 | 0.0030055 | 0.0028331 | 0.0022354 | 0.0033072 | 0.0063778 | 0.0052348 | 0.0043561 | 0.0045181 | 0.0050745 | 0.0049186 | 0.0042421 | 0.0040864 | 0.004139 | 0.0046068 | 0.0039238 | 0.0038645 | 0.004363 | 0.0043937 | 0.0040444 | 0.0035822 | 0.0043623 | 0.004618 | 0.0045995 | 0.0038124
34 | 2040 | Summer | SoC, [MWh] | 0 | 2 | 1.1648 | 1.1635 | 1.1616 | 1.1607 | 1.1629 | 1.1639 | 1.1641 | 1.1644 | 1.1653 | 1.166 | 1.1661 | 1.1659 | 1.1659 | 1.1663 | 1.166 | 1.1657 | 1.1659 | 1.1661 | 1.1659 | 1.1653 | 1.1655 | 1.166 | 1.1664 | 1.166
34 | 2040 | Summer | SoC, [%] | 0 | 2 | 49.95% | 49.89% | 49.81% | 49.77% | 49.87% | 49.91% | 49.92% | 49.93% | 49.97% | 50% | 50% | 50% | 50% | 50.01% | 50% | 49.99% | 49.99% | 50% | 50% | 49.97% | 49.98% | 50% | 50.02% | 50%
36 | 2040 | Summer | P, [MW] | 0 | 2 | 0.0012295 | 0.0013112 | 0.0013649 | 0.0015564 | 0.0015368 | 0.0014489 | 0.0014325 | 0.0015314 | 0.0015735 | 0.0016372 | 0.0016853 | 0.0018928 | 0.0020695 | 0.0020071 | 0.001942 | 0.0019648 | 0.0019849 | 0.0017515 | 0.0013962 | 0.0012853 | 0.0013825 | 0.0017381 | 0.0013769 | 0.0012776
36 | 2040 | Summer | SoC, [MWh] | 0 | 2 | 0.29114 | 0.29086 | 0.29063 | 0.29058 | 0.29052 | 0.29038 | 0.29021 | 0.29014 | 0.29012 | 0.29015 | 0.29024 | 0.29052 | 0.29099 | 0.29139 | 0.29172 | 0.29208 | 0.29246 | 0.29261 | 0.29241 | 0.2921 | 0.29189 | 0.29203 | 0.29181 | 0.2915
36 | 2040 | Summer | SoC, [%] | 0 | 2 | 49.94% | 49.89% | 49.85% | 49.84% | 49.83% | 49.81% | 49.78% | 49.77% | 49.76% | 49.77% | 49.78% | 49.83% | 49.91% | 49.98% | 50.04% | 50.1% | 50.16% | 50.19% | 50.16% | 50.1% | 50.07% | 50.09% | 50.05% | 50%
38 | 2040 | Summer | P, [MW] | 0 | 2 | 0.0020489 | 0.0033641 | 0.0043598 | 0.0041718 | 0.0048997 | 0.0053238 | 0.0049898 | 0.0056906 | 0.0058044 | 0.006077 | 0.0067799 | 0.0079061 | 0.0098291 | 0.010963 | 0.010967 | 0.011525 | 0.011035 | 0.0083391 | 0.0052807 | 0.002049 | -0.0005416 | -0.0016058 | -0.00049031 | 0.0027714
38 | 2040 | Summer | SoC, [MWh] | 0 | 2 | 1.6287 | 1.6267 | 1.6256 | 1.6243 | 1.6238 | 1.6236 | 1.6232 | 1.6234 | 1.6237 | 1.6243 | 1.6256 | 1.628 | 1.6323 | 1.6377 | 1.643 | 1.649 | 1.6544 | 1.6572 | 1.6571 | 1.6537 | 1.6477 | 1.6407 | 1.6348 | 1.6321
38 | 2040 | Summer | SoC, [%] | 0 | 2 | 49.9% | 49.83% | 49.8% | 49.76% | 49.74% | 49.74% | 49.73% | 49.73% | 49.74% | 49.76% | 49.8% | 49.87% | 50% | 50.17% | 50.33% | 50.52% | 50.68% | 50.77% | 50.76% | 50.66% | 50.48% | 50.26% | 50.08% | 50%
40 | 2040 | Summer | P, [MW] | 0 | 2 | 0.0028149 | 0.0034848 | 0.0040365 | 0.0036555 | 0.0039347 | 0.0044925 | 0.0044905 | 0.0043559 | 0.0044068 | 0.0043558 | 0.0045575 | 0.0040292 | 0.0031092 | 0.0017551 | 0.0014863 | 0.0031185 | 0.0047944 | 0.0057767 | 0.0053826 | 0.003937 | 0.002175 | 0.0014186 | 0.0019465 | 0.0037298
40 | 2040 | Summer | SoC, [MWh] | 0 | 2 | 0.96168 | 0.96153 | 0.96191 | 0.96193 | 0.96222 | 0.96305 | 0.96389 | 0.9646 | 0.96536 | 0.96607 | 0.96699 | 0.96739 | 0.96688 | 0.96503 | 0.96291 | 0.96241 | 0.96357 | 0.96568 | 0.9674 | 0.9677 | 0.96626 | 0.96407 | 0.9624 | 0.9625
40 | 2040 | Summer | SoC, [%] | 0 | 2 | 49.96% | 49.95% | 49.97% | 49.97% | 49.99% | 50.03% | 50.07% | 50.11% | 50.15% | 50.19% | 50.23% | 50.25% | 50.23% | 50.13% | 50.02% | 50% | 50.06% | 50.17% | 50.25% | 50.27% | 50.2% | 50.08% | 49.99% | 50%
34 | 2040 | Summer | P, [MW] | Expected | - | 0.0031207 | 0.0031178 | 0.002749 | 0.0033647 | 0.0038409 | 0.0037296 | 0.0035719 | 0.0038954 | 0.0054591 | 0.0069253 | 0.0055445 | 0.0053034 | 0.0056659 | 0.0055762 | 0.0065759 | 0.0043978 | 0.0048177 | 0.0045914 | 0.0039777 | 0.0030991 | 0.0027213 | 0.0029208 | 0.0027747 | 0.0025578
34 | 2040 | Summer | SoC, [MWh] | Expected | - | 1.165 | 1.1639 | 1.1625 | 1.1617 | 1.1614 | 1.1609 | 1.1604 | 1.1601 | 1.1613 | 1.164 | 1.1654 | 1.1665 | 1.1679 | 1.1693 | 1.1716 | 1.1719 | 1.1725 | 1.1729 | 1.1727 | 1.1716 | 1.1702 | 1.169 | 1.1676 | 1.166
34 | 2040 | Summer | SoC, [%] | Expected | - | 49.96% | 49.91% | 49.85% | 49.82% | 49.8% | 49.78% | 49.76% | 49.75% | 49.8% | 49.92% | 49.97% | 50.02% | 50.08% | 50.14% | 50.24% | 50.25% | 50.28% | 50.3% | 50.29% | 50.24% | 50.18% | 50.13% | 50.07% | 50%
36 | 2040 | Summer | P, [MW] | Expected | - | 0.0014202 | 0.0014621 | 0.0015051 | 0.0015003 | 0.0014885 | 0.0014288 | 0.0013412 | 0.001508 | 0.0016286 | 0.0017681 | 0.0017617 | 0.0016275 | 0.0017244 | 0.0017576 | 0.0017409 | 0.0017573 | 0.0016615 | 0.001518 | 0.0015379 | 0.001516 | 0.0016163 | 0.0018148 | 0.0015354 | 0.001485
36 | 2040 | Summer | SoC, [MWh] | Expected | - | 0.29134 | 0.29121 | 0.29113 | 0.29105 | 0.29095 | 0.2908 | 0.29055 | 0.29048 | 0.29052 | 0.29069 | 0.29086 | 0.2909 | 0.29103 | 0.2912 | 0.29135 | 0.29151 | 0.29158 | 0.29151 | 0.29146 | 0.29139 | 0.29142 | 0.29165 | 0.2916 | 0.2915
36 | 2040 | Summer | SoC, [%] | Expected | - | 49.97% | 49.95% | 49.94% | 49.92% | 49.91% | 49.88% | 49.84% | 49.82% | 49.83% | 49.86% | 49.89% | 49.9% | 49.92% | 49.95% | 49.97% | 50% | 50.01% | 50% | 49.99% | 49.98% | 49.99% | 50.03% | 50.02% | 50%
38 | 2040 | Summer | P, [MW] | Expected | - | 0.0034314 | 0.0046495 | 0.0060309 | 0.0057482 | 0.0062636 | 0.0061051 | 0.003202 | 0.0023281 | 0.0031469 | 0.0059672 | 0.0083366 | 0.0092654 | 0.0094229 | 0.011147 | 0.012233 | 0.012024 | 0.0099359 | 0.0076119 | 0.0043895 | -0.00015794 | -0.0032819 | -0.00163 | 0.00047946 | 0.0041226
38 | 2040 | Summer | SoC, [MWh] | Expected | - | 1.6302 | 1.6294 | 1.63 | 1.6303 | 1.6311 | 1.6318 | 1.6296 | 1.6265 | 1.6242 | 1.6248 | 1.6276 | 1.6314 | 1.6353 | 1.6409 | 1.6476 | 1.654 | 1.6584 | 1.6606 | 1.6596 | 1.654 | 1.6453 | 1.6383 | 1.6334 | 1.6321
38 | 2040 | Summer | SoC, [%] | Expected | - | 49.94% | 49.92% | 49.93% | 49.94% | 49.97% | 49.99% | 49.92% | 49.83% | 49.76% | 49.77% | 49.86% | 49.98% | 50.1% | 50.27% | 50.47% | 50.67% | 50.81% | 50.87% | 50.84% | 50.67% | 50.4% | 50.19% | 50.04% | 50%
40 | 2040 | Summer | P, [MW] | Expected | - | 0.0028432 | 0.0034544 | 0.0040523 | 0.003902 | 0.0041256 | 0.0041009 | 0.0029213 | 0.0025099 | 0.002822 | 0.0039155 | 0.0049141 | 0.0052289 | 0.0048649 | 0.0052039 | 0.0058607 | 0.0059193 | 0.0055666 | 0.0049781 | 0.0035575 | 0.001359 | -0.00043247 | 0.00052511 | 0.0016075 | 0.0034791
40 | 2040 | Summer | SoC, [MWh] | Expected | - | 0.96172 | 0.96154 | 0.96196 | 0.96222 | 0.96271 | 0.96317 | 0.96246 | 0.96135 | 0.96055 | 0.96083 | 0.96209 | 0.96366 | 0.96487 | 0.96641 | 0.96859 | 0.97083 | 0.97274 | 0.97406 | 0.974 | 0.97175 | 0.9677 | 0.96463 | 0.96264 | 0.9625
40 | 2040 | Summer | SoC, [%] | Expected | - | 49.96% | 49.95% | 49.97% | 49.99% | 50.01% | 50.03% | 50% | 49.94% | 49.9% | 49.91% | 49.98% | 50.06% | 50.12% | 50.2% | 50.32% | 50.43% | 50.53% | 50.6% | 50.6% | 50.48% | 50.27% | 50.11% | 50.01% | 50%
34 | 2040 | Winter | P, [MW] | 0 | 0 | -7.3347e-05 | 9.2791e-05 | 0.00052505 | 0.00058174 | 0.0006106 | 0.0019715 | -0.0015164 | 0.00669 | 0.00047555 | 0.0044557 | 0.0020261 | 0.0039533 | 0.0024878 | 0.0044546 | 0.0022152 | 0.001634 | 0.00036619 | 0.0019161 | 0.0016687 | -0.00076946 | 0.0035195 | 0.0023797 | 0.0017132 | -0.0029283
34 | 2040 | Winter | SoC, [MWh] | 0 | 0 | 1.1643 | 1.1628 | 1.1618 | 1.1608 | 1.1598 | 1.1602 | 1.1571 | 1.1621 | 1.1609 | 1.1638 | 1.1642 | 1.1665 | 1.1674 | 1.1702 | 1.1709 | 1.1709 | 1.1697 | 1.17 | 1.1701 | 1.1677 | 1.1697 | 1.1704 | 1.1706 | 1.166
34 | 2040 | Winter | SoC, [%] | 0 | 0 | 49.93% | 49.86% | 49.82% | 49.78% | 49.73% | 49.75% | 49.62% | 49.83% | 49.78% | 49.9% | 49.92% | 50.02% | 50.06% | 50.18% | 50.21% | 50.21% | 50.16% | 50.17% | 50.18% | 50.07% | 50.16% | 50.19% | 50.2% | 50%
36 | 2040 | Winter | P, [MW] | 0 | 0 | 0.0019886 | 0.001377 | -6.8968e-05 | 0.0033743 | 0.0019921 | 0.0026749 | -0.0039103 | 0.010373 | -0.0080489 | 0.0017637 | 0.00040483 | 0.002594 | -3.2025e-05 | -0.00042419 | 0.0030102 | 0.00016135 | 0.00048292 | 0.0039568 | 0.0051082 | 0.0028219 | 0.0039505 | 0.0037343 | 0.0046239 | -0.0029948
36 | 2040 | Winter | SoC, [MWh] | 0 | 0 | 0.2919 | 0.2917 | 0.29005 | 0.29182 | 0.29222 | 0.2933 | 0.28774 | 0.29625 | 0.28636 | 0.28654 | 0.28536 | 0.28637 | 0.28475 | 0.28275 | 0.28416 | 0.28274 | 0.28164 | 0.28399 | 0.28745 | 0.28868 | 0.29101 | 0.29313 | 0.29612 | 0.2915
36 | 2040 | Winter | SoC, [%] | 0 | 0 | 50.07% | 50.03% | 49.75% | 50.05% | 50.12% | 50.31% | 49.35% | 50.81% | 49.12% | 49.15% | 48.95% | 49.12% | 48.84% | 48.5% | 48.74% | 48.5% | 48.31% | 48.71% | 49.31% | 49.52% | 49.92% | 50.28% | 50.79% | 50%
38 | 2040 | Winter | P, [MW] | 0 | 0 | 0.0037303 | 0.0048043 | 0.0015236 | 0.0049857 | 0.0051025 | 0.0044147 | -0.0028969 | -0.01131 | 0.002212 | 0.0012632 | 0.0048368 | 0.0049108 | 0.007057 | 0.0051777 | 0.010249 | 0.0091529 | 0.0045293 | -0.0022099 | -0.0029188 | -0.0070874 | -0.0040327 | -0.002996 | 0.0001705 | -0.00063352
38 | 2040 | Winter | SoC, [MWh] | 0 | 0 | 1.6342 | 1.6374 | 1.6373 | 1.6407 | 1.6441 | 1.6469 | 1.6424 | 1.629 | 1.6297 | 1.6293 | 1.6325 | 1.6358 | 1.6412 | 1.6447 | 1.6531 | 1.6604 | 1.6633 | 1.6595 | 1.655 | 1.6461 | 1.6404 | 1.6358 | 1.6343 | 1.6321
38 | 2040 | Winter | SoC, [%] | 0 | 0 | 50.06% | 50.16% | 50.16% | 50.26% | 50.37% | 50.45% | 50.32% | 49.91% | 49.92% | 49.91% | 50.01% | 50.11% | 50.28% | 50.38% | 50.64% | 50.87% | 50.96% | 50.84% | 50.7% | 50.43% | 50.25% | 50.11% | 50.07% | 50%
40 | 2040 | Winter | P, [MW] | 0 | 0 | 0.0015081 | 0.001843 | 0.0097432 | 0.00032715 | 0.0032054 | 0.0022039 | 0.00029722 | -0.0083127 | 0.0023463 | -0.00018122 | 0.0027161 | 0.00084107 | 0.0077095 | 0.0066698 | 0.0075312 | 0.0084667 | 0.0090745 | -0.0025015 | -0.0066473 | -0.0050517 | -0.0020654 | -0.003777 | -0.0065019 | 0.010924
40 | 2040 | Winter | SoC, [MWh] | 0 | 0 | 0.96242 | 0.96268 | 0.97059 | 0.96933 | 0.97093 | 0.97155 | 0.97026 | 0.96009 | 0.96084 | 0.95908 | 0.9602 | 0.95946 | 0.96543 | 0.97041 | 0.97621 | 0.98291 | 0.99018 | 0.98606 | 0.97763 | 0.97089 | 0.96721 | 0.96178 | 0.95351 | 0.9625
40 | 2040 | Winter | SoC, [%] | 0 | 0 | 50% | 50.01% | 50.42% | 50.35% | 50.44% | 50.47% | 50.4% | 49.87% | 49.91% | 49.82% | 49.88% | 49.84% | 50.15% | 50.41% | 50.71% | 51.06% | 51.44% | 51.22% | 50.79% | 50.44% | 50.24% | 49.96% | 49.53% | 50%
34 | 2040 | Winter | P, [MW] | 0 | 1 | 0.00043041 | 0.0004012 | 0.00068911 | 0.00059263 | 0.00052148 | 0.00091624 | 0.00059146 | 0.0016981 | 0.0038466 | 0.0043725 | 0.0018343 | 0.0024987 | 0.0024478 | 0.0019993 | 0.0012414 | 0.0014291 | 0.001214 | 0.0016031 | 0.0026453 | 0.0019603 | 0.0023157 | 0.0017472 | 0.0014218 | -5.471e-05
34 | 2040 | Winter | SoC, [MWh] | 0 | 1 | 1.1648 | 1.1636 | 1.1627 | 1.1617 | 1.1607 | 1.16 | 1.159 | 1.1591 | 1.1613 | 1.1641 | 1.1643 | 1.1652 | 1.166 | 1.1664 | 1.1661 | 1.1659 | 1.1655 | 1.1656 | 1.1666 | 1.167 | 1.1677 | 1.1678 | 1.1676 | 1.166
34 | 2040 | Winter | SoC, [%] | 0 | 1 | 49.95% | 49.9% | 49.86% | 49.82% | 49.77% | 49.74% | 49.7% | 49.7% | 49.8% | 49.92% | 49.93% | 49.97% | 50% | 50.02% | 50% | 50% | 49.98% | 49.98% | 50.03% | 50.04% | 50.07% | 50.08% | 50.07% | 50%
36 | 2040 | Winter | P, [MW] | 0 | 1 | 0.001591 | 0.0011697 | 0.0010772 | 0.0010749 | 0.0010434 | 0.0016439 | 0.0018671 | 0.00010199 | 0.0024401 | 0.0021726 | 0.0019615 | 0.0014546 | 0.0021482 | 0.0012614 | 0.0011162 | 0.0011063 | 0.0023819 | 0.0039122 | 0.00080146 | 0.0017207 | 0.0025035 | 0.0017922 | 0.0011523 | 0.00061802
36 | 2040 | Winter | SoC, [MWh] | 0 | 1 | 0.2915 | 0.29109 | 0.29058 | 0.29007 | 0.28953 | 0.28959 | 0.28987 | 0.28839 | 0.28924 | 0.28982 | 0.29019 | 0.29006 | 0.29062 | 0.29029 | 0.28983 | 0.28935 | 0.29014 | 0.29243 | 0.29165 | 0.29178 | 0.29269 | 0.2929 | 0.29247 | 0.2915
36 | 2040 | Winter | SoC, [%] | 0 | 1 | 50% | 49.93% | 49.84% | 49.76% | 49.66% | 49.67% | 49.72% | 49.47% | 49.61% | 49.71% | 49.78% | 49.75% | 49.85% | 49.79% | 49.71% | 49.63% | 49.77% | 50.16% | 50.03% | 50.05% | 50.2% | 50.24% | 50.17% | 50%
38 | 2040 | Winter | P, [MW] | 0 | 1 | -0.00018208 | 0.00071982 | 0.001557 | 0.0017054 | 0.0018493 | 0.0011171 | -0.0013602 | 0.00069688 | 0.0014434 | 0.002231 | 0.0043879 | 0.0051889 | 0.0061687 | 0.008269 | 0.009462 | 0.0079172 | 0.0044204 | 0.00033465 | -0.002686 | -0.0044534 | -0.004614 | -0.0027037 | -0.0019685 | -0.00014285
38 | 2040 | Winter | SoC, [MWh] | 0 | 1 | 1.6303 | 1.6295 | 1.6294 | 1.6295 | 1.6298 | 1.6293 | 1.6264 | 1.6255 | 1.6253 | 1.6259 | 1.6287 | 1.6322 | 1.6367 | 1.6432 | 1.6509 | 1.657 | 1.6598 | 1.6585 | 1.6542 | 1.6481 | 1.6418 | 1.6374 | 1.6339 | 1.6321
38 | 2040 | Winter | SoC, [%] | 0 | 1 | 49.95% | 49.92% | 49.92% | 49.92% | 49.93% | 49.91% | 49.82% | 49.8% | 49.79% | 49.81% | 49.9% | 50% | 50.14% | 50.34% | 50.57% | 50.76% | 50.85% | 50.81% | 50.68% | 50.49% | 50.3% | 50.16% | 50.05% | 50%
40 | 2040 | Winter | P, [MW] | 0 | 1 | 4.1494e-06 | 0.0010568 | 0.0020305 | 0.0019489 | 0.0021686 | 0.001191 | -0.0012238 | 0.001472 | 0.0014169 | 0.0015421 | 0.0035171 | 0.003755 | 0.0043338 | 0.0063219 | 0.0074844 | 0.0068197 | 0.0041538 | -0.00037288 | -0.0022768 | -0.0030292 | -0.0029257 | -0.0010196 | -0.00079247 | 0.0012724
40 | 2040 | Winter | SoC, [MWh] | 0 | 1 | 0.96091 | 0.96038 | 0.96081 | 0.96117 | 0.96174 | 0.96134 | 0.95851 | 0.95839 | 0.95822 | 0.95817 | 0.96007 | 0.96221 | 0.96491 | 0.96954 | 0.97529 | 0.9804 | 0.98293 | 0.98096 | 0.97706 | 0.97239 | 0.96783 | 0.96521 | 0.96282 | 0.9625
40 | 2040 | Winter | SoC, [%] | 0 | 1 | 49.92% | 49.89% | 49.91% | 49.93% | 49.96% | 49.94% | 49.79% | 49.79% | 49.78% | 49.78% | 49.87% | 49.98% | 50.13% | 50.37% | 50.66% | 50.93% | 51.06% | 50.96% | 50.76% | 50.51% | 50.28% | 50.14% | 50.02% | 50%
34 | 2040 | Winter | P, [MW] | 0 | 2 | 0.00071411 | 0.00080871 | 0.00095151 | 0.00082015 | 0.00069536 | 0.00092729 | -1.3053e-05 | 0.0012917 | 0.0040146 | 0.0033541 | 0.0024184 | 0.0030637 | 0.0026739 | 0.0018943 | 0.0017191 | 0.0017079 | 0.0018237 | 0.0013242 | 0.0015612 | 0.0013746 | 0.0021114 | 0.0016894 | 0.0011936 | 0.00022773
34 | 2040 | Winter | SoC, [MWh] | 0 | 2 | 1.1651 | 1.1643 | 1.1637 | 1.1629 | 1.162 | 1.1614 | 1.1598 | 1.1595 | 1.1618 | 1.1636 | 1.1644 | 1.1659 | 1.1669 | 1.1672 | 1.1673 | 1.1675 | 1.1677 | 1.1674 | 1.1674 | 1.1672 | 1.1677 | 1.1678 | 1.1674 | 1.166
34 | 2040 | Winter | SoC, [%] | 0 | 2 | 49.96% | 49.93% | 49.9% | 49.87% | 49.83% | 49.8% | 49.73% | 49.72% | 49.82% | 49.9% | 49.93% | 49.99% | 50.04% | 50.05% | 50.06% | 50.06% | 50.07% | 50.06% | 50.06% | 50.05% | 50.07% | 50.08% | 50.06% | 50%
36 | 2040 | Winter | P, [MW] | 0 | 2 | 0.0017626 | 0.0012306 | 0.0012491 | 0.0012784 | 0.0010161 | 0.0016006 | 0.0013442 | -0.00027243 | 0.0021305 | 0.002547 | 0.002756 | 0.0029839 | 0.002022 | 0.00088153 | 0.00093619 | 0.00099202 | 0.0013919 | 0.0035504 | 0.0013435 | 0.0018315 | 0.002471 | 0.0016646 | 0.0010185 | 0.00039282
36 | 2040 | Winter | SoC, [MWh] | 0 | 2 | 0.29168 | 0.29132 | 0.29099 | 0.29068 | 0.29011 | 0.29013 | 0.28988 | 0.28803 | 0.28857 | 0.28952 | 0.29068 | 0.29206 | 0.29249 | 0.29179 | 0.29114 | 0.29055 | 0.29036 | 0.2923 | 0.29206 | 0.2923 | 0.29318 | 0.29326 | 0.29269 | 0.2915
36 | 2040 | Winter | SoC, [%] | 0 | 2 | 50.03% | 49.97% | 49.91% | 49.86% | 49.76% | 49.76% | 49.72% | 49.4% | 49.5% | 49.66% | 49.86% | 50.1% | 50.17% | 50.05% | 49.94% | 49.84% | 49.8% | 50.14% | 50.1% | 50.14% | 50.29% | 50.3% | 50.2% | 50%
38 | 2040 | Winter | P, [MW] | 0 | 2 | -0.00088763 | -6.2082e-07 | 0.00083411 | 0.001156 | 0.0015546 | 0.0011659 | 0.00034057 | 0.0023141 | 0.0026741 | 0.002475 | 0.0030233 | 0.0039542 | 0.0060823 | 0.008029 | 0.0083433 | 0.007714 | 0.0053763 | 0.001164 | -0.0017566 | -0.00392 | -0.0044234 | -0.0030832 | -0.0022814 | -0.00060905
38 | 2040 | Winter | SoC, [MWh] | 0 | 2 | 1.6296 | 1.628 | 1.6273 | 1.6268 | 1.6268 | 1.6264 | 1.6251 | 1.6258 | 1.6269 | 1.6278 | 1.6292 | 1.6315 | 1.6359 | 1.6422 | 1.6488 | 1.6547 | 1.6585 | 1.658 | 1.6547 | 1.6491 | 1.643 | 1.6382 | 1.6343 | 1.6321
38 | 2040 | Winter | SoC, [%] | 0 | 2 | 49.92% | 49.87% | 49.85% | 49.84% | 49.84% | 49.82% | 49.79% | 49.81% | 49.84% | 49.87% | 49.91% | 49.98% | 50.12% | 50.31% | 50.51% | 50.69% | 50.81% | 50.79% | 50.69% | 50.52% | 50.33% | 50.19% | 50.07% | 50%
40 | 2040 | Winter | P, [MW] | 0 | 2 | -0.00048748 | 0.00059386 | 0.0014397 | 0.0014728 | 0.0018975 | 0.001161 | -0.00030556 | 0.0024998 | 0.0025885 | 0.0019127 | 0.002147 | 0.0027389 | 0.0047682 | 0.0062984 | 0.0064304 | 0.006202 | 0.0050446 | 0.0010366 | -0.0014585 | -0.0029785 | -0.0027522 | -0.0014015 | -0.0012011 | 0.0011293
40 | 2040 | Winter | SoC, [MWh] | 0 | 2 | 0.96042 | 0.95942 | 0.95927 | 0.95915 | 0.95945 | 0.95902 | 0.95712 | 0.95802 | 0.95901 | 0.95933 | 0.95988 | 0.96101 | 0.96414 | 0.96875 | 0.97348 | 0.978 | 0.98139 | 0.98084 | 0.97777 | 0.97316 | 0.96877 | 0.96577 | 0.96296 | 0.9625
40 | 2040 | Winter | SoC, [%] | 0 | 2 | 49.89% | 49.84% | 49.83% | 49.83% | 49.84% | 49.82% | 49.72% | 49.77% | 49.82% | 49.84% | 49.86% | 49.92% | 50.09% | 50.32% | 50.57% | 50.81% | 50.98% | 50.95% | 50.79% | 50.55% | 50.33% | 50.17% | 50.02% | 50%
34 | 2040 | Winter | P, [MW] | Expected | - | 0.00011111 | 0.00023912 | 0.00060941 | 0.00061736 | 0.00060997 | 0.0016716 | -0.0010005 | 0.0052057 | 0.0014627 | 0.0042864 | 0.0020547 | 0.0036184 | 0.0025087 | 0.0037381 | 0.0020052 | 0.0016153 | 0.00069553 | 0.0017868 | 0.0017929 | -7.3201e-05 | 0.0031463 | 0.0021907 | 0.0015973 | -0.0020669
34 | 2040 | Winter | SoC, [MWh] | Expected | - | 1.1645 | 1.1632 | 1.1622 | 1.1612 | 1.1602 | 1.1603 | 1.1577 | 1.1613 | 1.1611 | 1.1638 | 1.1642 | 1.1662 | 1.1672 | 1.1693 | 1.1697 | 1.1697 | 1.1688 | 1.169 | 1.1692 | 1.1675 | 1.1691 | 1.1697 | 1.1697 | 1.166
34 | 2040 | Winter | SoC, [%] | Expected | - | 49.94% | 49.88% | 49.84% | 49.8% | 49.75% | 49.76% | 49.65% | 49.8% | 49.79% | 49.9% | 49.92% | 50.01% | 50.05% | 50.14% | 50.16% | 50.16% | 50.12% | 50.13% | 50.14% | 50.07% | 50.13% | 50.16% | 50.16% | 50%
36 | 2040 | Winter | P, [MW] | Expected | - | 0.0018995 | 0.0013265 | 0.00028306 | 0.0027464 | 0.0017172 | 0.0023741 | -0.0023343 | 0.0073846 | -0.0050963 | 0.001934 | 0.0009631 | 0.0024869 | 0.00057286 | 3.1454e-06 | 0.0024433 | 0.00041501 | 0.00088406 | 0.0038924 | 0.0039551 | 0.0025231 | 0.0035324 | 0.0031612 | 0.0036129 | -0.0019948
36 | 2040 | Winter | SoC, [MWh] | Expected | - | 0.29181 | 0.29156 | 0.29026 | 0.29141 | 0.29154 | 0.29232 | 0.28835 | 0.29395 | 0.28709 | 0.28743 | 0.28681 | 0.28771 | 0.2867 | 0.28512 | 0.28597 | 0.2848 | 0.2841 | 0.28638 | 0.28871 | 0.28964 | 0.29156 | 0.29312 | 0.29511 | 0.2915
36 | 2040 | Winter | SoC, [%] | Expected | - | 50.05% | 50.01% | 49.79% | 49.98% | 50.01% | 50.14% | 49.46% | 50.42% | 49.24% | 49.3% | 49.2% | 49.35% | 49.18% | 48.91% | 49.05% | 48.85% | 48.73% | 49.12% | 49.52% | 49.68% | 50.01% | 50.28% | 50.62% | 50%
38 | 2040 | Winter | P, [MW] | Expected | - | 0.0025117 | 0.0035344 | 0.0014299 | 0.00397 | 0.0041309 | 0.0034795 | -0.0022148 | -0.0076482 | 0.0021682 | 0.0015746 | 0.0045136 | 0.0048139 | 0.0067908 | 0.0060266 | 0.0098641 | 0.0087708 | 0.0046347 | -0.0013644 | -0.0027196 | -0.0062586 | -0.0041716 | -0.0029667 | -0.00048534 | -0.00055993
38 | 2040 | Winter | SoC, [MWh] | Expected | - | 1.633 | 1.6349 | 1.6348 | 1.6371 | 1.6396 | 1.6415 | 1.6376 | 1.6281 | 1.6286 | 1.6286 | 1.6315 | 1.6347 | 1.6398 | 1.6441 | 1.6521 | 1.6591 | 1.6621 | 1.6592 | 1.6548 | 1.6468 | 1.641 | 1.6364 | 1.6343 | 1.6321
38 | 2040 | Winter | SoC, [%] | Expected | - | 50.03% | 50.09% | 50.08% | 50.15% | 50.23% | 50.29% | 50.17% | 49.88% | 49.89% | 49.89% | 49.98% | 50.08% | 50.23% | 50.37% | 50.61% | 50.83% | 50.92% | 50.83% | 50.69% | 50.45% | 50.27% | 50.13% | 50.07% | 50%
40 | 2040 | Winter | P, [MW] | Expected | - | 0.0010082 | 0.0015523 | 0.0074551 | 0.0007225 | 0.0028705 | 0.0019102 | -6.1806e-06 | -0.0053702 | 0.0022482 | 0.00036411 | 0.0027492 | 0.0015285 | 0.0068071 | 0.006567 | 0.0073673 | 0.0079079 | 0.0077958 | -0.001692 | -0.0052817 | -0.0044666 | -0.0022864 | -0.0030437 | -0.004929 | 0.0081459
40 | 2040 | Winter | SoC, [MWh] | Expected | - | 0.96192 | 0.96189 | 0.96757 | 0.96671 | 0.96798 | 0.9683 | 0.96671 | 0.95955 | 0.96021 | 0.95898 | 0.96014 | 0.96007 | 0.96517 | 0.97005 | 0.97569 | 0.98185 | 0.98789 | 0.98458 | 0.97757 | 0.97143 | 0.96752 | 0.96284 | 0.95619 | 0.9625
40 | 2040 | Winter | SoC, [%] | Expected | - | 49.97% | 49.97% | 50.26% | 50.22% | 50.28% | 50.3% | 50.22% | 49.85% | 49.88% | 49.82% | 49.88% | 49.87% | 50.14% | 50.39% | 50.69% | 51.01% | 51.32% | 51.15% | 50.78% | 50.46% | 50.26% | 50.02% | 49.67% | 50%
34 | 2050 | Summer | P, [MW] | 0 | 0 | -0.0007738 | -0.0013544 | -0.0029595 | -0.0012731 | -0.0009657 | -7.5753e-05 | -0.001381 | 0.00037784 | 0.0032807 | 0.0071894 | 0.0024777 | 0.0020099 | 0.0032594 | 0.0024927 | 0.0059102 | 5.7373e-05 | 0.00099586 | 0.0007076 | 1.9415e-05 | -0.0018231 | -0.00012132 | -0.001147 | -0.0026032 | -0.0046587
34 | 2050 | Summer | SoC, [MWh] | 0 | 0 | 10.1749 | 10.1732 | 10.1698 | 10.1682 | 10.1668 | 10.1664 | 10.1647 | 10.1648 | 10.1676 | 10.174 | 10.1761 | 10.1778 | 10.1806 | 10.1827 | 10.1879 | 10.1877 | 10.1883 | 10.1887 | 10.1884 | 10.1862 | 10.1858 | 10.1843 | 10.1812 | 10.176
34 | 2050 | Summer | SoC, [%] | 0 | 0 | 49.99% | 49.99% | 49.97% | 49.96% | 49.96% | 49.95% | 49.94% | 49.94% | 49.96% | 49.99% | 50% | 50.01% | 50.02% | 50.03% | 50.06% | 50.06% | 50.06% | 50.06% | 50.06% | 50.05% | 50.05% | 50.04% | 50.03% | 50%
36 | 2050 | Summer | P, [MW] | 0 | 0 | 0.00066955 | 1.1508e-05 | -0.00066134 | -0.00085648 | -0.0011842 | -0.001595 | -0.00093945 | 0.00088454 | 0.0019419 | 0.0012001 | 0.00064209 | -0.0016321 | -0.00086592 | -0.0011032 | -0.0015991 | -0.0015915 | -0.0022915 | -0.0025769 | 0.00038098 | 0.0032679 | 0.0061896 | 0.0063267 | 0.0035592 | 0.00090327
36 | 2050 | Summer | SoC, [MWh] | 0 | 0 | 2.5443 | 2.544 | 2.543 | 2.5419 | 2.5403 | 2.5384 | 2.5371 | 2.5376 | 2.5392 | 2.5401 | 2.5404 | 2.5384 | 2.5372 | 2.5358 | 2.5338 | 2.5319 | 2.5292 | 2.5262 | 2.5263 | 2.5291 | 2.5347 | 2.5403 | 2.5434 | 2.544
36 | 2050 | Summer | SoC, [%] | 0 | 0 | 50.01% | 50% | 49.98% | 49.96% | 49.93% | 49.89% | 49.86% | 49.88% | 49.91% | 49.92% | 49.93% | 49.89% | 49.87% | 49.84% | 49.8% | 49.76% | 49.71% | 49.65% | 49.65% | 49.71% | 49.82% | 49.93% | 49.99% | 50%
38 | 2050 | Summer | P, [MW] | 0 | 0 | -0.001442 | 0.00013317 | 0.0017373 | 0.0014578 | 0.0021383 | 0.0026271 | -0.0048984 | -0.0045917 | -0.0024541 | 0.0017354 | 0.0054727 | 0.0073574 | 0.0071038 | 0.010639 | 0.014187 | 0.01266 | 0.0070509 | 0.0039181 | -0.00023359 | -0.010134 | -0.024115 | -0.008257 | -0.0054936 | 0.000795
38 | 2050 | Summer | SoC, [MWh] | 0 | 0 | 14.2422 | 14.242 | 14.2434 | 14.2445 | 14.2463 | 14.2485 | 14.243 | 14.2378 | 14.235 | 14.2363 | 14.2412 | 14.2478 | 14.2541 | 14.2637 | 14.2764 | 14.2878 | 14.2941 | 14.2975 | 14.297 | 14.2857 | 14.2589 | 14.2497 | 14.2435 | 14.244
38 | 2050 | Summer | SoC, [%] | 0 | 0 | 49.99% | 49.99% | 50% | 50% | 50.01% | 50.02% | 50% | 49.98% | 49.97% | 49.97% | 49.99% | 50.01% | 50.04% | 50.07% | 50.11% | 50.15% | 50.18% | 50.19% | 50.19% | 50.15% | 50.05% | 50.02% | 50% | 50%
40 | 2050 | Summer | P, [MW] | 0 | 0 | -0.00069925 | 0.00013158 | 0.0011093 | 0.0010756 | 0.0016748 | 0.0022689 | -0.0028303 | -0.0023853 | -0.0010832 | 0.0018282 | 0.0038305 | 0.0049179 | 0.0039763 | 0.0051879 | 0.0092921 | 0.0063408 | 0.0046606 | 0.0028401 | -0.00041785 | -0.007424 | -0.011593 | -0.0056039 | -0.0043782 | -0.0003131
40 | 2050 | Summer | SoC, [MWh] | 0 | 0 | 8.399 | 8.3988 | 8.3996 | 8.4003 | 8.4016 | 8.4035 | 8.4003 | 8.3975 | 8.396 | 8.3975 | 8.4008 | 8.4052 | 8.4087 | 8.4133 | 8.4216 | 8.4273 | 8.4314 | 8.4338 | 8.4331 | 8.4248 | 8.4119 | 8.4056 | 8.4006 | 8.4
40 | 2050 | Summer | SoC, [%] | 0 | 0 | 49.99% | 49.99% | 50% | 50% | 50.01% | 50.02% | 50% | 49.98% | 49.98% | 49.99% | 50.01% | 50.03% | 50.05% | 50.08% | 50.13% | 50.16% | 50.19% | 50.2% | 50.2% | 50.15% | 50.07% | 50.03% | 50% | 50%
34 | 2050 | Summer | P, [MW] | 0 | 1 | -0.0029392 | -0.001093 | -0.0003652 | -0.00033506 | -0.00014767 | 3.7651e-06 | -0.00083113 | 0.00048515 | 0.0029967 | 0.0026633 | 0.0013093 | 0.0017345 | 0.0017487 | 0.0027216 | 0.0010318 | -0.00040012 | -0.00016857 | 0.00028211 | -0.00069959 | -0.00043362 | 0.0012672 | 0.0014138 | -0.00032257 | -0.0015556
34 | 2050 | Summer | SoC, [MWh] | 0 | 1 | 10.1726 | 10.1712 | 10.1705 | 10.1698 | 10.1694 | 10.169 | 10.1679 | 10.168 | 10.1706 | 10.1729 | 10.1738 | 10.1752 | 10.1766 | 10.1789 | 10.1796 | 10.1789 | 10.1784 | 10.1784 | 10.1773 | 10.1766 | 10.1775 | 10.1786 | 10.1779 | 10.176
34 | 2050 | Summer | SoC, [%] | 0 | 1 | 49.98% | 49.98% | 49.97% | 49.97% | 49.97% | 49.97% | 49.96% | 49.96% | 49.97% | 49.98% | 49.99% | 50% | 50% | 50.01% | 50.02% | 50.01% | 50.01% | 50.01% | 50.01% | 50% | 50.01% | 50.01% | 50.01% | 50%
36 | 2050 | Summer | P, [MW] | 0 | 1 | -0.00024725 | -0.00018177 | -0.00013395 | -2.1457e-05 | -0.00022909 | -0.0005538 | 0.00033024 | 0.00027086 | 0.00037158 | 0.00048929 | 0.00057159 | 0.00017468 | 0.00068448 | 0.00092263 | 0.00064244 | 0.00058961 | 0.00010218 | -8.9392e-05 | 0.00046155 | 0.0012955 | 0.00047651 | 0.0012247 | 0.0003892 | 0.00017328
36 | 2050 | Summer | SoC, [MWh] | 0 | 1 | 2.5434 | 2.5429 | 2.5425 | 2.5421 | 2.5416 | 2.5407 | 2.5407 | 2.5407 | 2.5407 | 2.5409 | 2.5411 | 2.541 | 2.5413 | 2.5419 | 2.5423 | 2.5425 | 2.5423 | 2.5419 | 2.542 | 2.543 | 2.5432 | 2.5441 | 2.5441 | 2.544
36 | 2050 | Summer | SoC, [%] | 0 | 1 | 49.99% | 49.98% | 49.97% | 49.96% | 49.95% | 49.94% | 49.94% | 49.93% | 49.94% | 49.94% | 49.94% | 49.94% | 49.95% | 49.96% | 49.97% | 49.97% | 49.97% | 49.96% | 49.96% | 49.98% | 49.98% | 50% | 50% | 50%
38 | 2050 | Summer | P, [MW] | 0 | 1 | -0.0030518 | -0.0016327 | -0.00023852 | -0.00024981 | -0.00026938 | -0.00034377 | -0.0023759 | -0.00043411 | 0.00064787 | 0.0027997 | 0.0043119 | 0.0053331 | 0.0064009 | 0.0065137 | 0.0072537 | 0.0086252 | 0.0073055 | 0.0033917 | -0.00034778 | -0.0050345 | -0.0068595 | -0.0079204 | -0.0085831 | -0.0021805
38 | 2050 | Summer | SoC, [MWh] | 0 | 1 | 14.2405 | 14.2385 | 14.2379 | 14.2374 | 14.2368 | 14.2361 | 14.2333 | 14.2325 | 14.2329 | 14.2353 | 14.239 | 14.2438 | 14.2495 | 14.2553 | 14.2618 | 14.2695 | 14.276 | 14.279 | 14.2783 | 14.2726 | 14.265 | 14.2561 | 14.2466 | 14.244
38 | 2050 | Summer | SoC, [%] | 0 | 1 | 49.99% | 49.98% | 49.98% | 49.98% | 49.97% | 49.97% | 49.96% | 49.96% | 49.96% | 49.97% | 49.98% | 50% | 50.02% | 50.04% | 50.06% | 50.09% | 50.11% | 50.12% | 50.12% | 50.1% | 50.07% | 50.04% | 50.01% | 50%
40 | 2050 | Summer | P, [MW] | 0 | 1 | -0.0014268 | -0.00086706 | -0.00020683 | -0.00014142 | -6.6224e-05 | 4.2123e-05 | -0.0012987 | -0.00063506 | -2.3077e-05 | 0.0010636 | 0.002356 | 0.0033122 | 0.0048038 | 0.0057354 | 0.0071431 | 0.006427 | 0.0041526 | 0.0016399 | -0.00058827 | -0.0035252 | -0.0044516 | -0.0057005 | -0.0054123 | -0.0015541
40 | 2050 | Summer | SoC, [MWh] | 0 | 1 | 8.3982 | 8.397 | 8.3965 | 8.396 | 8.3956 | 8.3954 | 8.3937 | 8.3927 | 8.3924 | 8.3931 | 8.3951 | 8.398 | 8.4022 | 8.4073 | 8.4137 | 8.4194 | 8.4231 | 8.4243 | 8.4234 | 8.4194 | 8.4144 | 8.408 | 8.4019 | 8.4
40 | 2050 | Summer | SoC, [%] | 0 | 1 | 49.99% | 49.98% | 49.98% | 49.98% | 49.97% | 49.97% | 49.96% | 49.96% | 49.95% | 49.96% | 49.97% | 49.99% | 50.01% | 50.04% | 50.08% | 50.12% | 50.14% | 50.14% | 50.14% | 50.12% | 50.09% | 50.05% | 50.01% | 50%
34 | 2050 | Summer | P, [MW] | 0 | 2 | -0.0016844 | -0.0025392 | -0.0044621 | -0.0016059 | 0.0027022 | 0.0010136 | -0.0001702 | 0.00023183 | 0.0023573 | 0.0025874 | 0.0022059 | 0.0021478 | 0.0019011 | 0.0018612 | 0.00033361 | -0.00028681 | 0.00042623 | 0.00034546 | -0.00018088 | -0.00087638 | 0.0011466 | 0.0017711 | 0.001109 | -0.001629
34 | 2050 | Summer | SoC, [MWh] | 0 | 2 | 10.1739 | 10.171 | 10.166 | 10.164 | 10.1663 | 10.167 | 10.1665 | 10.1664 | 10.1684 | 10.1705 | 10.1724 | 10.1741 | 10.1757 | 10.1772 | 10.1772 | 10.1766 | 10.1767 | 10.1767 | 10.1762 | 10.175 | 10.1758 | 10.1772 | 10.178 | 10.176
34 | 2050 | Summer | SoC, [%] | 0 | 2 | 49.99% | 49.98% | 49.95% | 49.94% | 49.95% | 49.96% | 49.95% | 49.95% | 49.96% | 49.97% | 49.98% | 49.99% | 50% | 50.01% | 50.01% | 50% | 50% | 50% | 50% | 50% | 50% | 50.01% | 50.01% | 50%
36 | 2050 | Summer | P, [MW] | 0 | 2 | -0.00026191 | -0.00027738 | -0.0004028 | 0.00073858 | 0.0002156 | -0.00067199 | 0.00028555 | 0.00025433 | 0.00051549 | 0.00065092 | 0.00094666 | 0.0015424 | 0.00069994 | -0.00027675 | -0.0004164 | 0.00021116 | 9.9559e-05 | -0.00031817 | 0.00014958 | 0.0012134 | 0.00058176 | 0.0016395 | 0.00071616 | -9.7935e-05
36 | 2050 | Summer | SoC, [MWh] | 0 | 2 | 2.5434 | 2.5428 | 2.5421 | 2.5425 | 2.5424 | 2.5414 | 2.5414 | 2.5413 | 2.5415 | 2.5418 | 2.5424 | 2.5436 | 2.544 | 2.5434 | 2.5427 | 2.5426 | 2.5424 | 2.5417 | 2.5416 | 2.5424 | 2.5427 | 2.544 | 2.5444 | 2.544
36 | 2050 | Summer | SoC, [%] | 0 | 2 | 49.99% | 49.98% | 49.96% | 49.97% | 49.97% | 49.95% | 49.95% | 49.95% | 49.95% | 49.96% | 49.97% | 49.99% | 50% | 49.99% | 49.97% | 49.97% | 49.97% | 49.96% | 49.95% | 49.97% | 49.97% | 50% | 50.01% | 50%
38 | 2050 | Summer | P, [MW] | 0 | 2 | -0.0027328 | -0.00087204 | 0.00020587 | 0.00021673 | 0.00060953 | 0.00086179 | -0.00011587 | 0.0021597 | 0.0023981 | 0.0028869 | 0.0030464 | 0.0021385 | 0.0019225 | 0.00055484 | 0.0010559 | 0.0048968 | 0.0087757 | 0.0056999 | 0.0017897 | -0.0020466 | -0.0053141 | -0.007701 | -0.0082403 | -0.0011075
38 | 2050 | Summer | SoC, [MWh] | 0 | 2 | 14.2408 | 14.2396 | 14.2395 | 14.2394 | 14.2397 | 14.2402 | 14.2398 | 14.2416 | 14.2436 | 14.2461 | 14.2487 | 14.2504 | 14.252 | 14.2522 | 14.2529 | 14.2573 | 14.2651 | 14.2702 | 14.2716 | 14.2692 | 14.2632 | 14.2546 | 14.2455 | 14.244
38 | 2050 | Summer | SoC, [%] | 0 | 2 | 49.99% | 49.98% | 49.98% | 49.98% | 49.98% | 49.99% | 49.99% | 49.99% | 50% | 50.01% | 50.02% | 50.02% | 50.03% | 50.03% | 50.03% | 50.05% | 50.07% | 50.09% | 50.1% | 50.09% | 50.07% | 50.04% | 50.01% | 50%
40 | 2050 | Summer | P, [MW] | 0 | 2 | -0.0019736 | -0.00075207 | 9.6307e-05 | -0.00011867 | -4.8853e-05 | 0.0004292 | -0.00035248 | 0.00023154 | 0.00043386 | 0.00056373 | 0.0020955 | 0.0038148 | 0.0048015 | 0.0044878 | 0.0043437 | 0.0057806 | 0.004688 | 0.0023117 | 0.00026316 | -0.0021612 | -0.0043225 | -0.0063488 | -0.006294 | -0.0014871
40 | 2050 | Summer | SoC, [MWh] | 0 | 2 | 8.3976 | 8.3966 | 8.3963 | 8.3959 | 8.3955 | 8.3956 | 8.395 | 8.3949 | 8.395 | 8.3952 | 8.3969 | 8.4003 | 8.4045 | 8.4085 | 8.4123 | 8.4174 | 8.4216 | 8.4235 | 8.4234 | 8.4209 | 8.416 | 8.4089 | 8.4018 | 8.4
40 | 2050 | Summer | SoC, [%] | 0 | 2 | 49.99% | 49.98% | 49.98% | 49.98% | 49.97% | 49.97% | 49.97% | 49.97% | 49.97% | 49.97% | 49.98% | 50% | 50.03% | 50.05% | 50.07% | 50.1% | 50.13% | 50.14% | 50.14% | 50.12% | 50.1% | 50.05% | 50.01% | 50%
34 | 2050 | Summer | P, [MW] | Expected | - | -0.0012132 | -0.0014863 | -0.0028036 | -0.0011867 | -0.00032485 | 9.1235e-05 | -0.0011295 | 0.00037231 | 0.0031082 | 0.0058854 | 0.002272 | 0.0019903 | 0.0028496 | 0.0024352 | 0.0044166 | -5.7152e-05 | 0.00074814 | 0.00059508 | -0.00011191 | -0.0014894 | 0.00025817 | -0.00036427 | -0.0017471 | -0.0037826
34 | 2050 | Summer | SoC, [MWh] | Expected | - | 10.1744 | 10.1726 | 10.1693 | 10.1678 | 10.1671 | 10.1669 | 10.1654 | 10.1655 | 10.1681 | 10.1734 | 10.1753 | 10.1769 | 10.1793 | 10.1813 | 10.1852 | 10.1848 | 10.1852 | 10.1855 | 10.1851 | 10.1832 | 10.1832 | 10.1825 | 10.1803 | 10.176
34 | 2050 | Summer | SoC, [%] | Expected | - | 49.99% | 49.98% | 49.97% | 49.96% | 49.96% | 49.96% | 49.95% | 49.95% | 49.96% | 49.99% | 50% | 50% | 50.02% | 50.03% | 50.05% | 50.04% | 50.05% | 50.05% | 50.04% | 50.04% | 50.04% | 50.03% | 50.02% | 50%
36 | 2050 | Summer | P, [MW] | Expected | - | 0.00040551 | -5.7373e-05 | -0.00054907 | -0.00050932 | -0.00084779 | -0.0013144 | -0.00058307 | 0.00070684 | 0.0015138 | 0.0010201 | 0.00067553 | -0.00092049 | -0.00042074 | -0.00069571 | -0.0011099 | -0.0010224 | -0.0016079 | -0.0018989 | 0.00035943 | 0.0026926 | 0.0045723 | 0.0049282 | 0.0027002 | 0.00065596
36 | 2050 | Summer | SoC, [MWh] | Expected | - | 2.5441 | 2.5437 | 2.5428 | 2.542 | 2.5408 | 2.5391 | 2.5382 | 2.5386 | 2.5398 | 2.5404 | 2.5408 | 2.5395 | 2.5388 | 2.5378 | 2.5363 | 2.5349 | 2.533 | 2.5307 | 2.5307 | 2.533 | 2.537 | 2.5414 | 2.5437 | 2.544
36 | 2050 | Summer | SoC, [%] | Expected | - | 50% | 49.99% | 49.98% | 49.96% | 49.94% | 49.9% | 49.89% | 49.89% | 49.92% | 49.93% | 49.94% | 49.91% | 49.9% | 49.88% | 49.85% | 49.82% | 49.78% | 49.74% | 49.74% | 49.78% | 49.86% | 49.95% | 49.99% | 50%
38 | 2050 | Summer | P, [MW] | Expected | - | -0.0018564 | -0.0002627 | 0.0012363 | 0.0010366 | 0.0015759 | 0.0019505 | -0.0038548 | -0.0030333 | -0.0013178 | 0.0020519 | 0.0049603 | 0.0063227 | 0.0062632 | 0.008609 | 0.011321 | 0.010975 | 0.0073337 | 0.0040975 | 3.9141e-05 | -0.0082504 | -0.018964 | -0.0081295 | -0.0063273 | 9.8137e-05
38 | 2050 | Summer | SoC, [MWh] | Expected | - | 14.2418 | 14.2412 | 14.2421 | 14.2428 | 14.244 | 14.2456 | 14.2412 | 14.2376 | 14.2359 | 14.2376 | 14.242 | 14.2476 | 14.2532 | 14.2608 | 14.271 | 14.2808 | 14.2874 | 14.291 | 14.2907 | 14.2815 | 14.2604 | 14.2513 | 14.2442 | 14.244
38 | 2050 | Summer | SoC, [%] | Expected | - | 49.99% | 49.99% | 49.99% | 50% | 50% | 50.01% | 49.99% | 49.98% | 49.97% | 49.98% | 49.99% | 50.01% | 50.03% | 50.06% | 50.09% | 50.13% | 50.15% | 50.16% | 50.16% | 50.13% | 50.06% | 50.03% | 50% | 50%
40 | 2050 | Summer | P, [MW] | Expected | - | -0.00098524 | -0.00013732 | 0.00077658 | 0.00073112 | 0.0011799 | 0.001688 | -0.0022575 | -0.0017614 | -0.00071503 | 0.0015383 | 0.003372 | 0.0045309 | 0.0042124 | 0.0051661 | 0.0082782 | 0.0062731 | 0.0045919 | 0.0025931 | -0.00034491 | -0.0061152 | -0.009534 | -0.0057241 | -0.0047996 | -0.00065809
40 | 2050 | Summer | SoC, [MWh] | Expected | - | 8.3987 | 8.3982 | 8.3987 | 8.3991 | 8.3999 | 8.4012 | 8.3986 | 8.3964 | 8.3954 | 8.3965 | 8.3995 | 8.4035 | 8.4072 | 8.4117 | 8.4191 | 8.4247 | 8.4288 | 8.431 | 8.4303 | 8.4234 | 8.4128 | 8.4064 | 8.401 | 8.4
40 | 2050 | Summer | SoC, [%] | Expected | - | 49.99% | 49.99% | 49.99% | 49.99% | 50% | 50.01% | 49.99% | 49.98% | 49.97% | 49.98% | 50% | 50.02% | 50.04% | 50.07% | 50.11% | 50.15% | 50.17% | 50.18% | 50.18% | 50.14% | 50.08% | 50.04% | 50.01% | 50%
34 | 2050 | Winter | P, [MW] | 0 | 0 | -0.0018511 | -0.0023009 | -0.0024237 | -0.002993 | -0.0032822 | -0.0035673 | -0.00052918 | 0.0018773 | 0.0063866 | 0.0073973 | 0.0031056 | 0.0056334 | 0.0058752 | 0.0052968 | 0.0042098 | 0.0026956 | 0.00051925 | 9.0119e-05 | -0.00079233 | -0.0002507 | -0.00085306 | -0.00114 | -0.003119 | -0.005731
34 | 2050 | Winter | SoC, [MWh] | 0 | 0 | 10.1736 | 10.1708 | 10.1678 | 10.1642 | 10.1603 | 10.1562 | 10.1551 | 10.1565 | 10.1621 | 10.1687 | 10.1712 | 10.1761 | 10.1813 | 10.1859 | 10.1895 | 10.1916 | 10.1917 | 10.1912 | 10.19 | 10.1892 | 10.1878 | 10.1862 | 10.1825 | 10.176
34 | 2050 | Winter | SoC, [%] | 0 | 0 | 49.99% | 49.97% | 49.96% | 49.94% | 49.92% | 49.9% | 49.9% | 49.9% | 49.93% | 49.96% | 49.98% | 50% | 50.03% | 50.05% | 50.07% | 50.08% | 50.08% | 50.07% | 50.07% | 50.06% | 50.06% | 50.05% | 50.03% | 50%
36 | 2050 | Winter | P, [MW] | 0 | 0 | -0.00027598 | -0.0043119 | -0.0032017 | -0.0046559 | -0.0049974 | -0.00014557 | 0.0033627 | 0.0032347 | 0.0029746 | -0.00045446 | -0.0010687 | -0.0050939 | -0.0039313 | -0.0035394 | -0.0026801 | -0.0023154 | 0.00096061 | 0.015143 | 0.0070584 | 0.0059501 | 0.0060709 | 0.0058474 | 0.0029106 | -0.0012465
36 | 2050 | Winter | SoC, [MWh] | 0 | 0 | 2.5432 | 2.5383 | 2.5345 | 2.5291 | 2.5234 | 2.5228 | 2.5256 | 2.5282 | 2.5306 | 2.5297 | 2.5281 | 2.5223 | 2.5177 | 2.5136 | 2.5103 | 2.5075 | 2.5079 | 2.5215 | 2.5278 | 2.533 | 2.5383 | 2.5434 | 2.5458 | 2.544
36 | 2050 | Winter | SoC, [%] | 0 | 0 | 49.98% | 49.89% | 49.81% | 49.71% | 49.6% | 49.58% | 49.64% | 49.69% | 49.74% | 49.72% | 49.69% | 49.57% | 49.48% | 49.4% | 49.34% | 49.28% | 49.29% | 49.56% | 49.68% | 49.78% | 49.89% | 49.99% | 50.03% | 50%
38 | 2050 | Winter | P, [MW] | 0 | 0 | 0.00051502 | 0.0010734 | 0.0023019 | 0.0023632 | 0.0025394 | 0.0010825 | -0.0076287 | -0.006105 | -0.0038797 | -0.00047704 | 0.0034759 | 0.006351 | 0.0083177 | 0.010667 | 0.013872 | 0.01155 | 0.0055131 | -0.003283 | -0.0044627 | -0.0083569 | -0.010156 | -0.0052069 | -0.0024073 | 0.00028147
38 | 2050 | Winter | SoC, [MWh] | 0 | 0 | 14.244 | 14.2446 | 14.2464 | 14.2482 | 14.2502 | 14.2508 | 14.2422 | 14.2353 | 14.2308 | 14.2298 | 14.2327 | 14.2383 | 14.2457 | 14.2552 | 14.2677 | 14.278 | 14.2828 | 14.2789 | 14.2738 | 14.2644 | 14.2531 | 14.2472 | 14.2442 | 14.244
38 | 2050 | Winter | SoC, [%] | 0 | 0 | 50% | 50% | 50.01% | 50.01% | 50.02% | 50.02% | 49.99% | 49.97% | 49.95% | 49.95% | 49.96% | 49.98% | 50.01% | 50.04% | 50.08% | 50.12% | 50.14% | 50.12% | 50.1% | 50.07% | 50.03% | 50.01% | 50% | 50%
40 | 2050 | Winter | P, [MW] | 0 | 0 | -0.00070947 | 0.0022079 | 0.0021399 | 0.0024265 | 0.0027655 | 2.3544e-05 | -0.0064907 | -0.0051784 | -0.0037883 | 0.0014711 | 0.0041056 | 0.0062304 | 0.0077632 | 0.0091817 | 0.010533 | 0.0090012 | 0.0049647 | -0.0018874 | -0.0019253 | -0.0085826 | -0.01005 | -0.0055227 | -0.002894 | 0.0011389
40 | 2050 | Winter | SoC, [MWh] | 0 | 0 | 8.3988 | 8.4005 | 8.4021 | 8.404 | 8.4062 | 8.4057 | 8.3984 | 8.3925 | 8.3881 | 8.389 | 8.3925 | 8.398 | 8.4049 | 8.4131 | 8.4225 | 8.4305 | 8.4348 | 8.4324 | 8.4299 | 8.4203 | 8.4091 | 8.4028 | 8.3994 | 8.4
40 | 2050 | Winter | SoC, [%] | 0 | 0 | 49.99% | 50% | 50.01% | 50.02% | 50.04% | 50.03% | 49.99% | 49.96% | 49.93% | 49.93% | 49.96% | 49.99% | 50.03% | 50.08% | 50.13% | 50.18% | 50.21% | 50.19% | 50.18% | 50.12% | 50.05% | 50.02% | 50% | 50%
34 | 2050 | Winter | P, [MW] | 0 | 1 | -0.0014228 | -0.0018581 | -0.0016683 | -0.0019331 | -0.0021779 | -0.0015974 | 0.0001703 | 0.00050976 | 0.0049022 | 0.006081 | 0.0022841 | 0.0030067 | 0.0026936 | 0.0014955 | 0.00097527 | 0.00050979 | -0.00030705 | 0.0010906 | 0.0022701 | 0.0017847 | 0.0011863 | -0.00035447 | -0.00078809 | -0.00393
34 | 2050 | Winter | SoC, [MWh] | 0 | 1 | 10.1741 | 10.1717 | 10.1695 | 10.167 | 10.1643 | 10.1622 | 10.1618 | 10.1618 | 10.1661 | 10.1714 | 10.1732 | 10.1756 | 10.1778 | 10.1788 | 10.1792 | 10.1792 | 10.1784 | 10.179 | 10.1808 | 10.182 | 10.1827 | 10.1819 | 10.1806 | 10.176
34 | 2050 | Winter | SoC, [%] | 0 | 1 | 49.99% | 49.98% | 49.97% | 49.96% | 49.94% | 49.93% | 49.93% | 49.93% | 49.95% | 49.98% | 49.99% | 50% | 50.01% | 50.01% | 50.02% | 50.02% | 50.01% | 50.01% | 50.02% | 50.03% | 50.03% | 50.03% | 50.02% | 50%
36 | 2050 | Winter | P, [MW] | 0 | 1 | 0.0003695 | 0.001652 | 0.0019469 | 0.0020099 | 0.0020645 | 0.0017571 | -0.0033869 | -0.0024237 | -0.0017631 | -0.0019651 | -0.00017256 | 0.0061148 | 0.0049529 | 0.0073594 | 0.010999 | 0.0069222 | -0.0026403 | 7.3587e-05 | -0.0019886 | -0.0029123 | -0.0031755 | -0.0040288 | -0.0045228 | -0.0025213
36 | 2050 | Winter | SoC, [MWh] | 0 | 1 | 2.5439 | 2.545 | 2.5464 | 2.5479 | 2.5495 | 2.5507 | 2.5467 | 2.5437 | 2.5414 | 2.5389 | 2.5383 | 2.5436 | 2.5479 | 2.5544 | 2.5643 | 2.5704 | 2.5672 | 2.5667 | 2.5642 | 2.5607 | 2.557 | 2.5523 | 2.5471 | 2.544
36 | 2050 | Winter | SoC, [%] | 0 | 1 | 50% | 50.02% | 50.05% | 50.08% | 50.11% | 50.13% | 50.05% | 49.99% | 49.95% | 49.9% | 49.89% | 49.99% | 50.08% | 50.2% | 50.4% | 50.52% | 50.46% | 50.45% | 50.4% | 50.33% | 50.25% | 50.16% | 50.06% | 50%
38 | 2050 | Winter | P, [MW] | 0 | 1 | -0.0059646 | -0.0037479 | -0.0021724 | -0.0019972 | -0.0020402 | -0.0040451 | -0.0080928 | -0.001079 | 0.00043724 | 0.0021262 | 0.0077592 | 0.010744 | 0.016194 | 0.033839 | 0.011672 | 0.018999 | 0.011073 | -0.00089917 | -0.0071566 | -0.012904 | -0.016185 | -0.0080058 | -0.009356 | -0.0043383
38 | 2050 | Winter | SoC, [MWh] | 0 | 1 | 14.2372 | 14.2329 | 14.2302 | 14.2276 | 14.225 | 14.2203 | 14.2113 | 14.2097 | 14.2096 | 14.2112 | 14.2181 | 14.2277 | 14.2423 | 14.2727 | 14.2832 | 14.3003 | 14.3102 | 14.3088 | 14.3008 | 14.2864 | 14.2684 | 14.2594 | 14.249 | 14.244
38 | 2050 | Winter | SoC, [%] | 0 | 1 | 49.98% | 49.96% | 49.95% | 49.94% | 49.93% | 49.92% | 49.89% | 49.88% | 49.88% | 49.88% | 49.91% | 49.94% | 49.99% | 50.1% | 50.14% | 50.2% | 50.23% | 50.23% | 50.2% | 50.15% | 50.09% | 50.05% | 50.02% | 50%
40 | 2050 | Winter | P, [MW] | 0 | 1 | -0.0023189 | -0.0011596 | -0.00039161 | -0.00023381 | -0.00023513 | -0.0012351 | -0.0027747 | 0.00034801 | 0.001162 | 0.0019364 | 0.0039395 | 0.0047908 | 0.0060521 | 0.0080213 | 0.0094492 | 0.0079405 | 0.0050831 | 0.00073768 | -0.0028384 | -0.0061072 | -0.0075937 | -0.0038329 | -0.0040703 | -0.0013735
40 | 2050 | Winter | SoC, [MWh] | 0 | 1 | 8.3971 | 8.3955 | 8.3946 | 8.3938 | 8.3931 | 8.3913 | 8.388 | 8.3878 | 8.3885 | 8.3899 | 8.3932 | 8.3974 | 8.4027 | 8.4098 | 8.4182 | 8.4253 | 8.4297 | 8.4299 | 8.4265 | 8.4196 | 8.4111 | 8.4066 | 8.4019 | 8.4
40 | 2050 | Winter | SoC, [%] | 0 | 1 | 49.98% | 49.97% | 49.97% | 49.96% | 49.96% | 49.95% | 49.93% | 49.93% | 49.93% | 49.94% | 49.96% | 49.98% | 50.02% | 50.06% | 50.11% | 50.15% | 50.18% | 50.18% | 50.16% | 50.12% | 50.07% | 50.04% | 50.01% | 50%
34 | 2050 | Winter | P, [MW] | 0 | 2 | -0.0012451 | -0.0015057 | -0.0014318 | -0.0017136 | -0.0020653 | -0.0016819 | -0.0013301 | -0.00054956 | 0.0045946 | 0.0043247 | 0.003152 | 0.0040432 | 0.0030657 | 0.0020895 | 0.0052847 | 0.0004868 | 0.00064927 | 0.00021094 | 0.0001442 | 0.00062489 | 0.00073746 | -0.00033363 | -0.0012075 | -0.0033715
34 | 2050 | Winter | SoC, [MWh] | 0 | 2 | 10.1742 | 10.1722 | 10.1703 | 10.168 | 10.1654 | 10.1632 | 10.1614 | 10.1603 | 10.1643 | 10.168 | 10.1705 | 10.174 | 10.1765 | 10.1781 | 10.1827 | 10.1826 | 10.1828 | 10.1825 | 10.1822 | 10.1823 | 10.1825 | 10.1817 | 10.18 | 10.176
34 | 2050 | Winter | SoC, [%] | 0 | 2 | 49.99% | 49.98% | 49.97% | 49.96% | 49.95% | 49.94% | 49.93% | 49.92% | 49.94% | 49.96% | 49.97% | 49.99% | 50% | 50.01% | 50.03% | 50.03% | 50.03% | 50.03% | 50.03% | 50.03% | 50.03% | 50.03% | 50.02% | 50%
36 | 2050 | Winter | P, [MW] | 0 | 2 | -0.002611 | 0.0011905 | 0.0016596 | 0.0017683 | 0.0017686 | 0.0016073 | 0.001222 | 0.0024653 | -0.00090674 | -0.0018867 | -0.0014859 | -0.0012954 | 0.0038414 | 0.0066 | 0.015138 | 0.0043635 | 0.0033881 | -0.003177 | -0.0031645 | -0.0046363 | -0.0054468 | -0.0044174 | -0.002161 | 0.00089926
36 | 2050 | Winter | SoC, [MWh] | 0 | 2 | 2.5408 | 2.5415 | 2.5427 | 2.5439 | 2.5452 | 2.5463 | 2.547 | 2.5489 | 2.5475 | 2.5451 | 2.5431 | 2.5412 | 2.5445 | 2.5503 | 2.5639 | 2.5676 | 2.5704 | 2.5667 | 2.5629 | 2.5576 | 2.5514 | 2.5463 | 2.5436 | 2.544
36 | 2050 | Winter | SoC, [%] | 0 | 2 | 49.94% | 49.95% | 49.97% | 50% | 50.02% | 50.04% | 50.06% | 50.1% | 50.07% | 50.02% | 49.98% | 49.95% | 50.01% | 50.12% | 50.39% | 50.46% | 50.52% | 50.45% | 50.37% | 50.27% | 50.15% | 50.05% | 49.99% | 50%
38 | 2050 | Winter | P, [MW] | 0 | 2 | -0.0045057 | -0.0026787 | -0.0013026 | -0.00096989 | -0.00074926 | -0.0020377 | -0.0021963 | 0.0035528 | 0.0054346 | 0.0054434 | 0.0076665 | 0.012329 | 0.060583 | -0.079551 | 0.0085358 | 0.034877 | 0.021155 | 0.0043583 | -0.0027028 | -0.0077606 | -0.0096158 | -0.0058796 | -0.006508 | -0.0028588
38 | 2050 | Winter | SoC, [MWh] | 0 | 2 | 14.2388 | 14.2356 | 14.2338 | 14.2324 | 14.2311 | 14.2286 | 14.2258 | 14.2288 | 14.2336 | 14.2383 | 14.2451 | 14.2561 | 14.3107 | 14.2222 | 14.2299 | 14.2612 | 14.2803 | 14.284 | 14.2807 | 14.2721 | 14.2613 | 14.2547 | 14.2474 | 14.244
38 | 2050 | Winter | SoC, [%] | 0 | 2 | 49.98% | 49.97% | 49.96% | 49.96% | 49.95% | 49.95% | 49.94% | 49.95% | 49.96% | 49.98% | 50% | 50.04% | 50.23% | 49.92% | 49.95% | 50.06% | 50.13% | 50.14% | 50.13% | 50.1% | 50.06% | 50.04% | 50.01% | 50%
40 | 2050 | Winter | P, [MW] | 0 | 2 | -0.0029565 | -0.0016676 | -0.00082605 | -0.00060068 | -0.00031975 | -0.0011098 | -0.0012598 | 0.0014545 | 0.0020724 | 0.0020771 | 0.0030662 | 0.0043984 | 0.0055692 | 0.0070428 | 0.0088893 | 0.0070559 | 0.0051825 | 0.0017903 | -0.0019498 | -0.0054165 | -0.0072374 | -0.0042645 | -0.00428 | -0.0017425
40 | 2050 | Winter | SoC, [MWh] | 0 | 2 | 8.3965 | 8.3943 | 8.3929 | 8.3918 | 8.391 | 8.3894 | 8.3876 | 8.3886 | 8.3901 | 8.3917 | 8.3942 | 8.3979 | 8.4028 | 8.409 | 8.4169 | 8.4231 | 8.4276 | 8.4289 | 8.4264 | 8.4203 | 8.4121 | 8.4072 | 8.4023 | 8.4
40 | 2050 | Winter | SoC, [%] | 0 | 2 | 49.98% | 49.97% | 49.96% | 49.95% | 49.95% | 49.94% | 49.93% | 49.93% | 49.94% | 49.95% | 49.97% | 49.99% | 50.02% | 50.05% | 50.1% | 50.14% | 50.16% | 50.17% | 50.16% | 50.12% | 50.07% | 50.04% | 50.01% | 50%
34 | 2050 | Winter | P, [MW] | Expected | - | -0.0017034 | -0.002124 | -0.0021741 | -0.0026588 | -0.0029506 | -0.0030165 | -0.00054367 | 0.0013352 | 0.0059185 | 0.0067703 | 0.0029949 | 0.005031 | 0.0050194 | 0.0042956 | 0.0039013 | 0.0020678 | 0.00041978 | 0.0002503 | -0.00022105 | 0.00016516 | -0.0003345 | -0.00091256 | -0.0025129 | -0.0051366
34 | 2050 | Winter | SoC, [MWh] | Expected | - | 10.1738 | 10.1711 | 10.1684 | 10.1652 | 10.1616 | 10.158 | 10.157 | 10.1578 | 10.163 | 10.1689 | 10.1714 | 10.1757 | 10.1801 | 10.1838 | 10.187 | 10.1886 | 10.1885 | 10.1883 | 10.1875 | 10.1872 | 10.1864 | 10.1849 | 10.1819 | 10.176
34 | 2050 | Winter | SoC, [%] | Expected | - | 49.99% | 49.98% | 49.96% | 49.95% | 49.93% | 49.91% | 49.91% | 49.91% | 49.94% | 49.97% | 49.98% | 50% | 50.02% | 50.04% | 50.05% | 50.06% | 50.06% | 50.06% | 50.06% | 50.05% | 50.05% | 50.04% | 50.03% | 50%
36 | 2050 | Winter | P, [MW] | Expected | - | -0.00051734 | -0.0026738 | -0.0017717 | -0.0027859 | -0.003022 | 0.00037665 | 0.0020926 | 0.0023165 | 0.0017433 | -0.00087487 | -0.0010003 | -0.00295 | -0.0015517 | -0.00053395 | 0.0018195 | -4.1576e-05 | 0.00079298 | 0.010373 | 0.0043056 | 0.0031717 | 0.0031046 | 0.0029701 | 0.0011242 | -0.0011221
36 | 2050 | Winter | SoC, [MWh] | Expected | - | 2.543 | 2.5397 | 2.5373 | 2.5339 | 2.5302 | 2.5301 | 2.5316 | 2.5334 | 2.5346 | 2.5332 | 2.5317 | 2.5281 | 2.5259 | 2.5247 | 2.5257 | 2.525 | 2.5253 | 2.5344 | 2.538 | 2.5404 | 2.5428 | 2.5451 | 2.5456 | 2.544
36 | 2050 | Winter | SoC, [%] | Expected | - | 49.98% | 49.92% | 49.87% | 49.8% | 49.73% | 49.73% | 49.76% | 49.79% | 49.82% | 49.79% | 49.76% | 49.69% | 49.64% | 49.62% | 49.64% | 49.63% | 49.63% | 49.81% | 49.88% | 49.93% | 49.98% | 50.02% | 50.03% | 50%
38 | 2050 | Winter | P, [MW] | Expected | - | -0.0011279 | -0.00015136 | 0.0011478 | 0.0012641 | 0.0014154 | -9.5719e-05 | -0.0069189 | -0.0040073 | -0.0019324 | 0.00074063 | 0.0046865 | 0.0078326 | 0.016909 | 0.0010889 | 0.012795 | 0.015947 | 0.008542 | -0.0018509 | -0.0045961 | -0.0089214 | -0.01094 | -0.0057029 | -0.0039858 | -0.00082709
38 | 2050 | Winter | SoC, [MWh] | Expected | - | 14.2423 | 14.2416 | 14.2423 | 14.243 | 14.2439 | 14.2432 | 14.2354 | 14.2307 | 14.2282 | 14.2284 | 14.2324 | 14.2393 | 14.2545 | 14.253 | 14.2645 | 14.2788 | 14.2864 | 14.2839 | 14.2786 | 14.2687 | 14.2565 | 14.25 | 14.2454 | 14.244
38 | 2050 | Winter | SoC, [%] | Expected | - | 49.99% | 49.99% | 49.99% | 50% | 50% | 50% | 49.97% | 49.95% | 49.94% | 49.95% | 49.96% | 49.98% | 50.04% | 50.03% | 50.07% | 50.12% | 50.15% | 50.14% | 50.12% | 50.09% | 50.04% | 50.02% | 50% | 50%
40 | 2050 | Winter | P, [MW] | Expected | - | -0.0012604 | 0.0011732 | 0.0013546 | 0.001614 | 0.0018961 | -0.00031817 | -0.0052126 | -0.0034414 | -0.0022439 | 0.0016241 | 0.0039334 | 0.0057631 | 0.0072053 | 0.0087104 | 0.010143 | 0.0085718 | 0.0050127 | -0.00098704 | -0.0020592 | -0.0077767 | -0.0092973 | -0.0051016 | -0.00326 | 0.00036839
40 | 2050 | Winter | SoC, [MWh] | Expected | - | 8.3982 | 8.3989 | 8.3997 | 8.4008 | 8.4021 | 8.4013 | 8.3954 | 8.3913 | 8.3884 | 8.3895 | 8.3929 | 8.3979 | 8.4043 | 8.412 | 8.4211 | 8.4287 | 8.433 | 8.4315 | 8.4289 | 8.4202 | 8.4098 | 8.404 | 8.4001 | 8.4
40 | 2050 | Winter | SoC, [%] | Expected | - | 49.99% | 49.99% | 50% | 50% | 50.01% | 50.01% | 49.97% | 49.95% | 49.93% | 49.94% | 49.96% | 49.99% | 50.03% | 50.07% | 50.13% | 50.17% | 50.2% | 50.19% | 50.17% | 50.12% | 50.06% | 50.02% | 50% | 50%