## Main Info
| 2020 | 2020 | 2030 | 2030 | 2040 | 2040 | 2050 | 2050
| Summer | Winter | Summer | Winter | Summer | Winter | Summer | Winter | Total
Objective (congestion management) | 0 | 0 | 0 | 0 | 0 | 0 | 0 | 0 | 0
Execution time, [s] | 1.4063 | 1.4233 | 9.1095 | 9.7141 | 11.0509 | 13.1834 | 12.3899 | 14.4605 | 72.7381
Number of market scenarios | 1 | 1 | 1 | 1 | 1 | 1 | 1 | 1 | N/A
Number of operation scenarios | 3 | 3 | 3 | 3 | 3 | 3 | 3 | 3 | N/A

## Voltage
Node ID | Year | Day | Quantity | Market Scenario | Operation Scenario | 0 | 1 | 2 | 3 | 4 | 5 | 6 | 7 | 8 | 9 | 10 | 11 | 12 | 13 | 14 | 15 | 16 | 17 | 18 | 19 | 20 | 21 | 22 | 23
31 | 2020 | Summer | Vmag, [p.u.] | 0 | 0 | 1.05 | 1.05 | 1.05 | 1.05 | 1.05 | 1.05 | 1.05 | 1.05 | 1.05 | 1.05 | 1.05 | 1.05 | 1.05 | 1.05 | 1.05 | 1.05 | 1.05 | 1.05 | 1.05 | 1.05 | 1.05 | 1.05 | 1.05 | 1.05
31 | 2020 | Summer | Vang, [º] | 0 | 0 | 0 | 0 | 0 | 0 | 0 | 0 | 0 | 0 | 0 | 0 | 0 | 0 | 0 | 0 | 0 | 0 | 0 | 0 | 0 | 0 | 0 | 0 | 0 | 0
32 | 2020 | Summer | Vmag, [p.u.] | 0 | 0 | 1.0497 | 1.0495 | 1.0497 | 1.0495 | 1.0496 | 1.0494 | 1.0495 | 1.0492 | 1.0489 | 1.0489 | 1.049 | 1.049 | 1.0483 | 1.0487 | 1.0491 | 1.0491 | 1.049 | 1.049 | 1.0489 | 1.0485 | 1.0481 | 1.0482 | 1.0485 | 1.0486
32 | 2020 | Summer | Vang, [º] | 0 | 0 | -1.435 | -1.4531 | -1.5588 | -1.4175 | -1.3991 | -1.3504 | -1.3802 | -1.4938 | -1.3271 | -1.0179 | -1.411 | -1.5542 | -1.5432 | -1.6012 | -1.2798 | -1.7012 | -1.5561 | -1.5096 | -1.5248 | -1.6664 | -1.8216 | -1.8075 | -1.7907 | -1.8071
33 | 2020 | Summer | Vmag, [p.u.] | 0 | 0 | 1.0477 | 1.0474 | 1.0474 | 1.0474 | 1.0474 | 1.0473 | 1.048 | 1.0484 | 1.0485 | 1.0485 | 1.0484 | 1.0485 | 1.0483 | 1.0481 | 1.0485 | 1.048 | 1.048 | 1.0479 | 1.0479 | 1.0478 | 1.0477 | 1.0475 | 1.0472 | 1.0469
33 | 2020 | Summer | Vang, [º] | 0 | 0 | -1.3911 | -1.2603 | -1.1538 | -1.1947 | -1.177 | -1.2079 | -1.7567 | -2.3179 | -2.4977 | -2.4332 | -2.3863 | -2.5027 | -2.6701 | -2.4792 | -2.3005 | -2.1368 | -2.1266 | -2.0502 | -2.0839 | -2.2939 | -2.4715 | -2.2708 | -1.9409 | -1.5563
34 | 2020 | Summer | Vmag, [p.u.] | 0 | 0 | 1.0492 | 1.049 | 1.0491 | 1.049 | 1.0491 | 1.0489 | 1.0491 | 1.0486 | 1.0484 | 1.0485 | 1.0486 | 1.0485 | 1.0477 | 1.0481 | 1.0487 | 1.0484 | 1.0485 | 1.0484 | 1.0483 | 1.0479 | 1.0474 | 1.0475 | 1.0477 | 1.0479
34 | 2020 | Summer | Vang, [º] | 0 | 0 | -1.4626 | -1.48 | -1.5879 | -1.4437 | -1.4253 | -1.3749 | -1.4074 | -1.5223 | -1.3522 | -1.0379 | -1.4379 | -1.5833 | -1.569 | -1.6285 | -1.305 | -1.7318 | -1.5843 | -1.5366 | -1.5513 | -1.6933 | -1.8487 | -1.8344 | -1.8175 | -1.834
35 | 2020 | Summer | Vmag, [p.u.] | 0 | 0 | 1.0477 | 1.0475 | 1.0474 | 1.0474 | 1.0474 | 1.0473 | 1.048 | 1.0484 | 1.0485 | 1.0485 | 1.0484 | 1.0485 | 1.0483 | 1.0481 | 1.0485 | 1.048 | 1.048 | 1.048 | 1.0479 | 1.0478 | 1.0477 | 1.0475 | 1.0472 | 1.0469
35 | 2020 | Summer | Vang, [º] | 0 | 0 | -1.3805 | -1.2494 | -1.1424 | -1.1833 | -1.1655 | -1.1963 | -1.7465 | -2.3102 | -2.4913 | -2.4269 | -2.3798 | -2.4954 | -2.6641 | -2.4725 | -2.2932 | -2.1291 | -2.1183 | -2.0417 | -2.0769 | -2.2879 | -2.4664 | -2.2653 | -1.9336 | -1.5477
36 | 2020 | Summer | Vmag, [p.u.] | 0 | 0 | 1.0422 | 1.0422 | 1.0422 | 1.0422 | 1.0422 | 1.0422 | 1.0422 | 1.0421 | 1.042 | 1.042 | 1.0421 | 1.0422 | 1.0422 | 1.0423 | 1.0421 | 1.0422 | 1.0423 | 1.0422 | 1.0421 | 1.0421 | 1.0422 | 1.0423 | 1.0423 | 1.0423
36 | 2020 | Summer | Vang, [º] | 0 | 0 | -0.4448 | -0.25188 | -0.094802 | -0.13661 | -0.10864 | -0.13087 | -0.88392 | -1.7087 | -2.018 | -1.9671 | -1.9253 | -1.9585 | -2.2571 | -1.9707 | -1.7563 | -1.5338 | -1.4736 | -1.3323 | -1.4884 | -1.7956 | -2.0683 | -1.8405 | -1.3164 | -0.74764
37 | 2020 | Summer | Vmag, [p.u.] | 0 | 0 | 1.0462 | 1.046 | 1.046 | 1.046 | 1.046 | 1.0459 | 1.0463 | 1.0465 | 1.0466 | 1.0466 | 1.0466 | 1.0466 | 1.0464 | 1.0463 | 1.0466 | 1.0463 | 1.0463 | 1.0463 | 1.0462 | 1.0462 | 1.046 | 1.0459 | 1.0458 | 1.0456
37 | 2020 | Summer | Vang, [º] | 0 | 0 | -1.4695 | -1.3333 | -1.2206 | -1.2643 | -1.2454 | -1.2794 | -1.8542 | -2.4452 | -2.6338 | -2.5647 | -2.5145 | -2.6411 | -2.8178 | -2.6186 | -2.4241 | -2.2551 | -2.2451 | -2.1661 | -2.1988 | -2.4224 | -2.6123 | -2.4001 | -2.0535 | -1.6507
38 | 2020 | Summer | Vmag, [p.u.] | 0 | 0 | 1.0443 | 1.0444 | 1.0445 | 1.0445 | 1.0445 | 1.0445 | 1.0441 | 1.0439 | 1.0439 | 1.0438 | 1.0439 | 1.0439 | 1.0441 | 1.0441 | 1.0439 | 1.0441 | 1.0441 | 1.0441 | 1.0443 | 1.0444 | 1.0446 | 1.0446 | 1.0448 | 1.045
38 | 2020 | Summer | Vang, [º] | 0 | 0 | -2.2726 | -2.0909 | -1.9226 | -1.9945 | -1.9621 | -2.0103 | -2.8789 | -3.7452 | -3.9941 | -3.8394 | -3.7637 | -3.9813 | -4.2214 | -3.9226 | -3.616 | -3.3881 | -3.4016 | -3.2848 | -3.2957 | -3.6133 | -3.8579 | -3.5647 | -3.0815 | -2.5114
39 | 2020 | Summer | Vmag, [p.u.] | 0 | 0 | 1.0455 | 1.0454 | 1.0454 | 1.0453 | 1.0453 | 1.0453 | 1.0456 | 1.0457 | 1.0458 | 1.0458 | 1.0457 | 1.0457 | 1.0456 | 1.0456 | 1.0457 | 1.0455 | 1.0455 | 1.0455 | 1.0455 | 1.0454 | 1.0453 | 1.0452 | 1.0451 | 1.045
39 | 2020 | Summer | Vang, [º] | 0 | 0 | -1.4992 | -1.3606 | -1.2469 | -1.291 | -1.2721 | -1.3075 | -1.8876 | -2.486 | -2.6783 | -2.6112 | -2.5597 | -2.6891 | -2.8694 | -2.6691 | -2.4704 | -2.2991 | -2.2872 | -2.2083 | -2.2427 | -2.4708 | -2.6669 | -2.4492 | -2.0974 | -1.6886
40 | 2020 | Summer | Vmag, [p.u.] | 0 | 0 | 1.0435 | 1.0436 | 1.0437 | 1.0437 | 1.0436 | 1.0437 | 1.0433 | 1.043 | 1.0429 | 1.0429 | 1.043 | 1.043 | 1.0431 | 1.0432 | 1.0429 | 1.0433 | 1.0432 | 1.0433 | 1.0434 | 1.0435 | 1.0437 | 1.0438 | 1.0439 | 1.0441
40 | 2020 | Summer | Vang, [º] | 0 | 0 | -2.0596 | -1.8786 | -1.7477 | -1.7968 | -1.7795 | -1.8286 | -2.5016 | -3.2056 | -3.4463 | -3.409 | -3.3431 | -3.4984 | -3.7126 | -3.4853 | -3.2658 | -3.0373 | -3.0072 | -2.9235 | -2.974 | -3.2498 | -3.5061 | -3.2157 | -2.7901 | -2.2918
31 | 2020 | Summer | Vmag, [p.u.] | 0 | 1 | 1.05 | 1.05 | 1.05 | 1.05 | 1.05 | 1.05 | 1.05 | 1.05 | 1.05 | 1.05 | 1.05 | 1.05 | 1.05 | 1.05 | 1.05 | 1.05 | 1.05 | 1.05 | 1.05 | 1.05 | 1.05 | 1.05 | 1.05 | 1.05
31 | 2020 | Summer | Vang, [º] | 0 | 1 | 0 | 0 | 0 | 0 | 0 | 0 | 0 | 0 | 0 | 0 | 0 | 0 | 0 | 0 | 0 | 0 | 0 | 0 | 0 | 0 | 0 | 0 | 0 | 0
32 | 2020 | Summer | Vmag, [p.u.] | 0 | 1 | 1.0485 | 1.0491 | 1.0494 | 1.0493 | 1.0493 | 1.0492 | 1.0495 | 1.0494 | 1.0495 | 1.0497 | 1.0494 | 1.0491 | 1.0489 | 1.0492 | 1.0491 | 1.0492 | 1.0493 | 1.0493 | 1.0492 | 1.0493 | 1.0492 | 1.0492 | 1.049 | 1.0491
32 | 2020 | Summer | Vang, [º] | 0 | 1 | -1.8177 | -1.5627 | -1.3984 | -1.3977 | -1.3777 | -1.3729 | -1.456 | -1.3778 | -1.2005 | -1.2116 | -1.4263 | -1.4402 | -1.4365 | -1.305 | -1.383 | -1.4778 | -1.439 | -1.4059 | -1.5576 | -1.5612 | -1.4444 | -1.4596 | -1.5479 | -1.5017
33 | 2020 | Summer | Vmag, [p.u.] | 0 | 1 | 1.0468 | 1.0472 | 1.0475 | 1.0474 | 1.0474 | 1.0473 | 1.0476 | 1.0479 | 1.0482 | 1.0483 | 1.0482 | 1.048 | 1.0479 | 1.0479 | 1.0476 | 1.0476 | 1.0476 | 1.0477 | 1.0477 | 1.0478 | 1.0478 | 1.0479 | 1.0475 | 1.0473
33 | 2020 | Summer | Vang, [º] | 0 | 1 | -1.3371 | -1.2319 | -1.1473 | -1.1532 | -1.1496 | -1.1419 | -1.3231 | -1.6317 | -1.8111 | -1.8822 | -2.006 | -2.1219 | -2.0937 | -1.9639 | -1.7619 | -1.6541 | -1.6001 | -1.6491 | -1.7168 | -1.799 | -1.8241 | -1.9322 | -1.7264 | -1.452
34 | 2020 | Summer | Vmag, [p.u.] | 0 | 1 | 1.0478 | 1.0485 | 1.0489 | 1.0488 | 1.0488 | 1.0487 | 1.049 | 1.0489 | 1.0491 | 1.0493 | 1.0489 | 1.0485 | 1.0484 | 1.0487 | 1.0485 | 1.0486 | 1.0487 | 1.0488 | 1.0486 | 1.0487 | 1.0487 | 1.0487 | 1.0484 | 1.0485
34 | 2020 | Summer | Vang, [º] | 0 | 1 | -1.8447 | -1.5886 | -1.4236 | -1.4225 | -1.4019 | -1.3965 | -1.4827 | -1.4033 | -1.2242 | -1.2363 | -1.4531 | -1.4655 | -1.4607 | -1.3279 | -1.4059 | -1.5027 | -1.4639 | -1.4306 | -1.5847 | -1.5886 | -1.4695 | -1.4851 | -1.5733 | -1.5263
35 | 2020 | Summer | Vmag, [p.u.] | 0 | 1 | 1.0468 | 1.0473 | 1.0475 | 1.0474 | 1.0474 | 1.0473 | 1.0476 | 1.0479 | 1.0482 | 1.0483 | 1.0482 | 1.048 | 1.0479 | 1.0479 | 1.0476 | 1.0476 | 1.0476 | 1.0477 | 1.0477 | 1.0478 | 1.0478 | 1.0479 | 1.0475 | 1.0474
35 | 2020 | Summer | Vang, [º] | 0 | 1 | -1.3268 | -1.2208 | -1.1356 | -1.1418 | -1.1379 | -1.13 | -1.3121 | -1.6231 | -1.8032 | -1.8743 | -1.9985 | -2.1139 | -2.086 | -1.9558 | -1.7529 | -1.6448 | -1.5906 | -1.6403 | -1.7092 | -1.7917 | -1.8166 | -1.9254 | -1.7183 | -1.4428
36 | 2020 | Summer | Vmag, [p.u.] | 0 | 1 | 1.042 | 1.0419 | 1.0419 | 1.0419 | 1.0419 | 1.0419 | 1.0419 | 1.0417 | 1.0416 | 1.0417 | 1.0418 | 1.042 | 1.042 | 1.042 | 1.042 | 1.042 | 1.0419 | 1.0419 | 1.0417 | 1.0418 | 1.0418 | 1.0418 | 1.0419 | 1.0418
36 | 2020 | Summer | Vang, [º] | 0 | 1 | -0.34968 | -0.19081 | -0.059198 | -0.10039 | -0.066043 | -0.047023 | -0.33348 | -0.89246 | -1.169 | -1.2888 | -1.459 | -1.5332 | -1.5412 | -1.3659 | -1.0313 | -0.89573 | -0.80886 | -0.91826 | -1.1017 | -1.2246 | -1.2345 | -1.4403 | -1.0593 | -0.63573
37 | 2020 | Summer | Vmag, [p.u.] | 0 | 1 | 1.0456 | 1.0458 | 1.046 | 1.046 | 1.0459 | 1.0459 | 1.0461 | 1.0462 | 1.0464 | 1.0465 | 1.0464 | 1.0462 | 1.0461 | 1.0462 | 1.046 | 1.046 | 1.046 | 1.0461 | 1.0461 | 1.0461 | 1.0461 | 1.0462 | 1.0459 | 1.0459
37 | 2020 | Summer | Vang, [º] | 0 | 1 | -1.4212 | -1.3043 | -1.2119 | -1.2181 | -1.2152 | -1.2077 | -1.396 | -1.7184 | -1.904 | -1.9769 | -2.11 | -2.2363 | -2.2063 | -2.0674 | -1.8582 | -1.7442 | -1.687 | -1.7368 | -1.8068 | -1.8925 | -1.9194 | -2.0317 | -1.8198 | -1.5324
38 | 2020 | Summer | Vmag, [p.u.] | 0 | 1 | 1.0442 | 1.0441 | 1.044 | 1.044 | 1.044 | 1.044 | 1.0439 | 1.0439 | 1.0438 | 1.0438 | 1.0439 | 1.044 | 1.0441 | 1.0441 | 1.0441 | 1.044 | 1.044 | 1.044 | 1.044 | 1.044 | 1.0441 | 1.0441 | 1.0441 | 1.044
38 | 2020 | Summer | Vang, [º] | 0 | 1 | -2.2156 | -2.0523 | -1.9144 | -1.9153 | -1.915 | -1.9006 | -2.16 | -2.5934 | -2.84 | -2.9192 | -3.1089 | -3.3197 | -3.2773 | -3.0799 | -2.7712 | -2.6036 | -2.5148 | -2.5884 | -2.6702 | -2.7824 | -2.8184 | -2.9583 | -2.6945 | -2.3211
39 | 2020 | Summer | Vmag, [p.u.] | 0 | 1 | 1.045 | 1.0452 | 1.0454 | 1.0454 | 1.0453 | 1.0453 | 1.0454 | 1.0455 | 1.0456 | 1.0457 | 1.0456 | 1.0454 | 1.0454 | 1.0454 | 1.0453 | 1.0453 | 1.0453 | 1.0454 | 1.0454 | 1.0454 | 1.0454 | 1.0454 | 1.0453 | 1.0453
39 | 2020 | Summer | Vang, [º] | 0 | 1 | -1.4553 | -1.3333 | -1.2382 | -1.245 | -1.2425 | -1.2357 | -1.4262 | -1.7532 | -1.9417 | -2.0166 | -2.1533 | -2.2823 | -2.2512 | -2.1091 | -1.8999 | -1.7841 | -1.726 | -1.7751 | -1.8463 | -1.9336 | -1.9616 | -2.0762 | -1.8617 | -1.5677
40 | 2020 | Summer | Vmag, [p.u.] | 0 | 1 | 1.0443 | 1.0439 | 1.0436 | 1.0437 | 1.0437 | 1.0438 | 1.0435 | 1.0433 | 1.0431 | 1.043 | 1.0431 | 1.0432 | 1.0434 | 1.0434 | 1.0438 | 1.0438 | 1.0437 | 1.0436 | 1.0436 | 1.0435 | 1.0435 | 1.0434 | 1.0439 | 1.044
40 | 2020 | Summer | Vang, [º] | 0 | 1 | -1.9974 | -1.8478 | -1.7399 | -1.7473 | -1.7481 | -1.7448 | -1.9814 | -2.3794 | -2.6247 | -2.736 | -2.9037 | -3.0532 | -3.0016 | -2.8254 | -2.5903 | -2.4482 | -2.3871 | -2.4354 | -2.5183 | -2.6339 | -2.6772 | -2.8241 | -2.5449 | -2.1566
31 | 2020 | Summer | Vmag, [p.u.] | 0 | 2 | 1.05 | 1.05 | 1.05 | 1.05 | 1.05 | 1.05 | 1.05 | 1.05 | 1.05 | 1.05 | 1.05 | 1.05 | 1.05 | 1.05 | 1.05 | 1.05 | 1.05 | 1.05 | 1.05 | 1.05 | 1.05 | 1.05 | 1.05 | 1.05
31 | 2020 | Summer | Vang, [º] | 0 | 2 | 0 | 0 | 0 | 0 | 0 | 0 | 0 | 0 | 0 | 0 | 0 | 0 | 0 | 0 | 0 | 0 | 0 | 0 | 0 | 0 | 0 | 0 | 0 | 0
32 | 2020 | Summer | Vmag, [p.u.] | 0 | 2 | 1.0491 | 1.049 | 1.0489 | 1.0491 | 1.0495 | 1.0494 | 1.0495 | 1.0497 | 1.0498 | 1.0499 | 1.0495 | 1.0497 | 1.0496 | 1.0493 | 1.0497 | 1.0496 | 1.0495 | 1.0495 | 1.0494 | 1.0495 | 1.0497 | 1.0492 | 1.0494 | 1.0492
32 | 2020 | Summer | Vang, [º] | 0 | 2 | -1.4018 | -1.3972 | -1.4966 | -1.2512 | -0.72225 | -0.86507 | -0.98118 | -1.0233 | -0.96418 | -1.0045 | -1.1765 | -1.2093 | -1.1974 | -1.0909 | -1.1848 | -1.1737 | -1.0852 | -1.0705 | -1.1366 | -1.2043 | -1.0927 | -1.0935 | -1.0375 | -1.1109
33 | 2020 | Summer | Vmag, [p.u.] | 0 | 2 | 1.0472 | 1.0471 | 1.0469 | 1.0472 | 1.0476 | 1.0474 | 1.0475 | 1.0479 | 1.0482 | 1.0484 | 1.0482 | 1.0484 | 1.0481 | 1.0477 | 1.0479 | 1.0477 | 1.0477 | 1.0477 | 1.0477 | 1.0479 | 1.0481 | 1.0479 | 1.0479 | 1.0474
33 | 2020 | Summer | Vang, [º] | 0 | 2 | -1.2107 | -1.0737 | -1.005 | -1.0162 | -0.93882 | -0.86075 | -0.96992 | -1.2495 | -1.5215 | -1.7477 | -1.9395 | -2.0001 | -1.8345 | -1.5719 | -1.3921 | -1.3118 | -1.2751 | -1.3112 | -1.4007 | -1.4919 | -1.637 | -1.8105 | -1.607 | -1.2812
34 | 2020 | Summer | Vmag, [p.u.] | 0 | 2 | 1.0486 | 1.0485 | 1.0483 | 1.0487 | 1.0493 | 1.0491 | 1.0491 | 1.0494 | 1.0496 | 1.0496 | 1.0491 | 1.0493 | 1.0491 | 1.049 | 1.0493 | 1.0492 | 1.0491 | 1.0491 | 1.049 | 1.0491 | 1.0493 | 1.0488 | 1.0491 | 1.0488
34 | 2020 | Summer | Vang, [º] | 0 | 2 | -1.4249 | -1.4198 | -1.5204 | -1.2721 | -0.73685 | -0.88099 | -0.99946 | -1.0439 | -0.98517 | -1.0265 | -1.1993 | -1.2337 | -1.2204 | -1.1104 | -1.2079 | -1.1961 | -1.1056 | -1.0906 | -1.1576 | -1.2272 | -1.1147 | -1.1125 | -1.0568 | -1.1297
35 | 2020 | Summer | Vmag, [p.u.] | 0 | 2 | 1.0473 | 1.0471 | 1.047 | 1.0472 | 1.0476 | 1.0474 | 1.0475 | 1.0479 | 1.0482 | 1.0484 | 1.0482 | 1.0484 | 1.0481 | 1.0477 | 1.0479 | 1.0478 | 1.0477 | 1.0477 | 1.0477 | 1.0479 | 1.0481 | 1.0478 | 1.0479 | 1.0474
35 | 2020 | Summer | Vang, [º] | 0 | 2 | -1.2 | -1.0626 | -0.99365 | -1.0062 | -0.92767 | -0.84825 | -0.95849 | -1.2401 | -1.5131 | -1.74 | -1.9324 | -1.9929 | -1.8265 | -1.5628 | -1.382 | -1.3016 | -1.2647 | -1.3012 | -1.3921 | -1.484 | -1.6293 | -1.8046 | -1.599 | -1.2716
36 | 2020 | Summer | Vmag, [p.u.] | 0 | 2 | 1.0419 | 1.0419 | 1.0419 | 1.0419 | 1.0418 | 1.0419 | 1.0419 | 1.0417 | 1.0416 | 1.0417 | 1.0418 | 1.0418 | 1.0419 | 1.0419 | 1.0419 | 1.0419 | 1.0419 | 1.0418 | 1.0417 | 1.0416 | 1.0417 | 1.0416 | 1.0417 | 1.0418
36 | 2020 | Summer | Vang, [º] | 0 | 2 | -0.24976 | -0.052862 | 0.065943 | -0.15067 | 0.031829 | 0.28092 | 0.047329 | -0.44953 | -0.86127 | -1.2032 | -1.4747 | -1.5567 | -1.2675 | -0.84102 | -0.54849 | -0.44975 | -0.38179 | -0.44822 | -0.67372 | -0.84903 | -1.0502 | -1.42 | -0.99418 | -0.42851
37 | 2020 | Summer | Vmag, [p.u.] | 0 | 2 | 1.0458 | 1.0458 | 1.0457 | 1.0458 | 1.0461 | 1.046 | 1.046 | 1.0463 | 1.0465 | 1.0465 | 1.0464 | 1.0465 | 1.0463 | 1.0461 | 1.0462 | 1.0462 | 1.0461 | 1.0462 | 1.0462 | 1.0462 | 1.0464 | 1.0462 | 1.0462 | 1.0459
37 | 2020 | Summer | Vang, [º] | 0 | 2 | -1.2784 | -1.1352 | -1.0645 | -1.069 | -0.98392 | -0.9066 | -1.0196 | -1.3093 | -1.5931 | -1.8302 | -2.0354 | -2.0973 | -1.9265 | -1.6539 | -1.4628 | -1.3789 | -1.3417 | -1.3793 | -1.472 | -1.5652 | -1.7157 | -1.8995 | -1.6862 | -1.3492
38 | 2020 | Summer | Vmag, [p.u.] | 0 | 2 | 1.044 | 1.0441 | 1.0442 | 1.0441 | 1.044 | 1.0441 | 1.044 | 1.0439 | 1.0438 | 1.0437 | 1.0439 | 1.0439 | 1.0439 | 1.044 | 1.0439 | 1.0439 | 1.0439 | 1.0439 | 1.0439 | 1.0439 | 1.0439 | 1.0441 | 1.044 | 1.044
38 | 2020 | Summer | Vang, [º] | 0 | 2 | -1.9889 | -1.7959 | -1.7093 | -1.6792 | -1.557 | -1.4696 | -1.6018 | -1.9883 | -2.3511 | -2.6539 | -2.9131 | -3.0007 | -2.8023 | -2.4542 | -2.2032 | -2.081 | -2.0353 | -2.086 | -2.2068 | -2.3265 | -2.5258 | -2.7547 | -2.4878 | -2.0474
39 | 2020 | Summer | Vmag, [p.u.] | 0 | 2 | 1.0452 | 1.0452 | 1.0451 | 1.0453 | 1.0455 | 1.0453 | 1.0454 | 1.0455 | 1.0457 | 1.0457 | 1.0455 | 1.0456 | 1.0455 | 1.0454 | 1.0455 | 1.0455 | 1.0455 | 1.0455 | 1.0455 | 1.0455 | 1.0456 | 1.0454 | 1.0455 | 1.0453
39 | 2020 | Summer | Vang, [º] | 0 | 2 | -1.3071 | -1.1607 | -1.0884 | -1.0904 | -1.0024 | -0.92543 | -1.0415 | -1.3347 | -1.6254 | -1.8687 | -2.0817 | -2.1438 | -1.9687 | -1.691 | -1.4941 | -1.409 | -1.3714 | -1.4096 | -1.5032 | -1.5975 | -1.7506 | -1.9397 | -1.7216 | -1.3802
40 | 2020 | Summer | Vmag, [p.u.] | 0 | 2 | 1.0439 | 1.0439 | 1.0439 | 1.0438 | 1.0434 | 1.0434 | 1.0436 | 1.0432 | 1.043 | 1.043 | 1.0432 | 1.043 | 1.0432 | 1.0435 | 1.0433 | 1.0434 | 1.0435 | 1.0435 | 1.0435 | 1.0434 | 1.0432 | 1.0435 | 1.0434 | 1.0439
40 | 2020 | Summer | Vang, [º] | 0 | 2 | -1.8175 | -1.627 | -1.5298 | -1.5144 | -1.4257 | -1.3446 | -1.496 | -1.8594 | -2.2533 | -2.582 | -2.8753 | -2.9541 | -2.7074 | -2.3387 | -2.0858 | -1.9791 | -1.9295 | -1.9759 | -2.0775 | -2.1951 | -2.4004 | -2.6311 | -2.3633 | -1.9296
31 | 2020 | Summer | Vmag, [p.u.] | Expected | - | 1.05 | 1.05 | 1.05 | 1.05 | 1.05 | 1.05 | 1.05 | 1.05 | 1.05 | 1.05 | 1.05 | 1.05 | 1.05 | 1.05 | 1.05 | 1.05 | 1.05 | 1.05 | 1.05 | 1.05 | 1.05 | 1.05 | 1.05 | 1.05
31 | 2020 | Summer | Vang, [º] | Expected | - | 1.05 | 1.05 | 1.05 | 1.05 | 1.05 | 1.05 | 1.05 | 1.05 | 1.05 | 1.05 | 1.05 | 1.05 | 1.05 | 1.05 | 1.05 | 1.05 | 1.05 | 1.05 | 1.05 | 1.05 | 1.05 | 1.05 | 1.05 | 1.05
32 | 2020 | Summer | Vmag, [p.u.] | Expected | - | 1.0494 | 1.0494 | 1.0495 | 1.0495 | 1.0495 | 1.0494 | 1.0495 | 1.0493 | 1.0491 | 1.0491 | 1.0492 | 1.0491 | 1.0485 | 1.0488 | 1.0492 | 1.0492 | 1.0491 | 1.0491 | 1.049 | 1.0488 | 1.0485 | 1.0485 | 1.0487 | 1.0488
32 | 2020 | Summer | Vang, [º] | Expected | - | 1.0488 | 1.0488 | 1.0488 | 1.0488 | 1.0488 | 1.0488 | 1.0488 | 1.0488 | 1.0488 | 1.0488 | 1.0488 | 1.0488 | 1.0488 | 1.0488 | 1.0488 | 1.0488 | 1.0488 | 1.0488 | 1.0488 | 1.0488 | 1.0488 | 1.0488 | 1.0488 | 1.0488
33 | 2020 | Summer | Vmag, [p.u.] | Expected | - | 1.0475 | 1.0473 | 1.0473 | 1.0473 | 1.0474 | 1.0473 | 1.0478 | 1.0482 | 1.0484 | 1.0485 | 1.0484 | 1.0484 | 1.0482 | 1.048 | 1.0483 | 1.0479 | 1.0479 | 1.0479 | 1.0479 | 1.0478 | 1.0477 | 1.0476 | 1.0474 | 1.047
33 | 2020 | Summer | Vang, [º] | Expected | - | 1.047 | 1.047 | 1.047 | 1.047 | 1.047 | 1.047 | 1.047 | 1.047 | 1.047 | 1.047 | 1.047 | 1.047 | 1.047 | 1.047 | 1.047 | 1.047 | 1.047 | 1.047 | 1.047 | 1.047 | 1.047 | 1.047 | 1.047 | 1.047
34 | 2020 | Summer | Vmag, [p.u.] | Expected | - | 1.0489 | 1.0489 | 1.049 | 1.049 | 1.0491 | 1.0489 | 1.0491 | 1.0488 | 1.0487 | 1.0488 | 1.0487 | 1.0486 | 1.048 | 1.0483 | 1.0487 | 1.0486 | 1.0486 | 1.0486 | 1.0485 | 1.0482 | 1.0478 | 1.0478 | 1.048 | 1.0481
34 | 2020 | Summer | Vang, [º] | Expected | - | 1.0481 | 1.0481 | 1.0481 | 1.0481 | 1.0481 | 1.0481 | 1.0481 | 1.0481 | 1.0481 | 1.0481 | 1.0481 | 1.0481 | 1.0481 | 1.0481 | 1.0481 | 1.0481 | 1.0481 | 1.0481 | 1.0481 | 1.0481 | 1.0481 | 1.0481 | 1.0481 | 1.0481
35 | 2020 | Summer | Vmag, [p.u.] | Expected | - | 1.0475 | 1.0474 | 1.0474 | 1.0474 | 1.0474 | 1.0474 | 1.0479 | 1.0482 | 1.0484 | 1.0485 | 1.0484 | 1.0484 | 1.0482 | 1.048 | 1.0483 | 1.0479 | 1.0479 | 1.0479 | 1.0479 | 1.0478 | 1.0477 | 1.0476 | 1.0474 | 1.0471
35 | 2020 | Summer | Vang, [º] | Expected | - | 1.0471 | 1.0471 | 1.0471 | 1.0471 | 1.0471 | 1.0471 | 1.0471 | 1.0471 | 1.0471 | 1.0471 | 1.0471 | 1.0471 | 1.0471 | 1.0471 | 1.0471 | 1.0471 | 1.0471 | 1.0471 | 1.0471 | 1.0471 | 1.0471 | 1.0471 | 1.0471 | 1.0471
36 | 2020 | Summer | Vmag, [p.u.] | Expected | - | 1.0421 | 1.0421 | 1.0421 | 1.0421 | 1.0421 | 1.0422 | 1.0421 | 1.042 | 1.0419 | 1.0419 | 1.042 | 1.0421 | 1.0421 | 1.0422 | 1.042 | 1.0421 | 1.0422 | 1.0421 | 1.042 | 1.042 | 1.0421 | 1.0421 | 1.0422 | 1.0422
36 | 2020 | Summer | Vang, [º] | Expected | - | 1.0422 | 1.0422 | 1.0422 | 1.0422 | 1.0422 | 1.0422 | 1.0422 | 1.0422 | 1.0422 | 1.0422 | 1.0422 | 1.0422 | 1.0422 | 1.0422 | 1.0422 | 1.0422 | 1.0422 | 1.0422 | 1.0422 | 1.0422 | 1.0422 | 1.0422 | 1.0422 | 1.0422
37 | 2020 | Summer | Vmag, [p.u.] | Expected | - | 1.046 | 1.046 | 1.0459 | 1.046 | 1.046 | 1.0459 | 1.0462 | 1.0464 | 1.0465 | 1.0466 | 1.0465 | 1.0465 | 1.0464 | 1.0463 | 1.0464 | 1.0462 | 1.0462 | 1.0462 | 1.0462 | 1.0462 | 1.0461 | 1.046 | 1.0458 | 1.0457
37 | 2020 | Summer | Vang, [º] | Expected | - | 1.0457 | 1.0457 | 1.0457 | 1.0457 | 1.0457 | 1.0457 | 1.0457 | 1.0457 | 1.0457 | 1.0457 | 1.0457 | 1.0457 | 1.0457 | 1.0457 | 1.0457 | 1.0457 | 1.0457 | 1.0457 | 1.0457 | 1.0457 | 1.0457 | 1.0457 | 1.0457 | 1.0457
38 | 2020 | Summer | Vmag, [p.u.] | Expected | - | 1.0442 | 1.0443 | 1.0444 | 1.0444 | 1.0443 | 1.0444 | 1.044 | 1.0439 | 1.0438 | 1.0438 | 1.0439 | 1.0439 | 1.044 | 1.0441 | 1.0439 | 1.0441 | 1.0441 | 1.0441 | 1.0442 | 1.0443 | 1.0444 | 1.0445 | 1.0446 | 1.0447
38 | 2020 | Summer | Vang, [º] | Expected | - | 1.0447 | 1.0447 | 1.0447 | 1.0447 | 1.0447 | 1.0447 | 1.0447 | 1.0447 | 1.0447 | 1.0447 | 1.0447 | 1.0447 | 1.0447 | 1.0447 | 1.0447 | 1.0447 | 1.0447 | 1.0447 | 1.0447 | 1.0447 | 1.0447 | 1.0447 | 1.0447 | 1.0447
39 | 2020 | Summer | Vmag, [p.u.] | Expected | - | 1.0454 | 1.0453 | 1.0453 | 1.0453 | 1.0454 | 1.0453 | 1.0455 | 1.0457 | 1.0457 | 1.0457 | 1.0457 | 1.0457 | 1.0456 | 1.0455 | 1.0456 | 1.0455 | 1.0455 | 1.0455 | 1.0455 | 1.0454 | 1.0453 | 1.0453 | 1.0452 | 1.0451
39 | 2020 | Summer | Vang, [º] | Expected | - | 1.0451 | 1.0451 | 1.0451 | 1.0451 | 1.0451 | 1.0451 | 1.0451 | 1.0451 | 1.0451 | 1.0451 | 1.0451 | 1.0451 | 1.0451 | 1.0451 | 1.0451 | 1.0451 | 1.0451 | 1.0451 | 1.0451 | 1.0451 | 1.0451 | 1.0451 | 1.0451 | 1.0451
40 | 2020 | Summer | Vmag, [p.u.] | Expected | - | 1.0437 | 1.0437 | 1.0437 | 1.0437 | 1.0436 | 1.0437 | 1.0433 | 1.0431 | 1.043 | 1.0429 | 1.043 | 1.043 | 1.0431 | 1.0433 | 1.0431 | 1.0434 | 1.0433 | 1.0434 | 1.0434 | 1.0435 | 1.0436 | 1.0437 | 1.0438 | 1.044
40 | 2020 | Summer | Vang, [º] | Expected | - | 1.044 | 1.044 | 1.044 | 1.044 | 1.044 | 1.044 | 1.044 | 1.044 | 1.044 | 1.044 | 1.044 | 1.044 | 1.044 | 1.044 | 1.044 | 1.044 | 1.044 | 1.044 | 1.044 | 1.044 | 1.044 | 1.044 | 1.044 | 1.044
31 | 2020 | Winter | Vmag, [p.u.] | 0 | 0 | 1.05 | 1.05 | 1.05 | 1.05 | 1.05 | 1.05 | 1.05 | 1.05 | 1.05 | 1.05 | 1.05 | 1.05 | 1.05 | 1.05 | 1.05 | 1.05 | 1.05 | 1.05 | 1.05 | 1.05 | 1.05 | 1.05 | 1.05 | 1.05
31 | 2020 | Winter | Vang, [º] | 0 | 0 | 0 | 0 | 0 | 0 | 0 | 0 | 0 | 0 | 0 | 0 | 0 | 0 | 0 | 0 | 0 | 0 | 0 | 0 | 0 | 0 | 0 | 0 | 0 | 0
32 | 2020 | Winter | Vmag, [p.u.] | 0 | 0 | 1.0496 | 1.0495 | 1.0494 | 1.0494 | 1.0494 | 1.0497 | 1.0493 | 1.0489 | 1.0486 | 1.0485 | 1.0489 | 1.0491 | 1.0485 | 1.0485 | 1.0487 | 1.0486 | 1.0489 | 1.0485 | 1.0486 | 1.0487 | 1.0487 | 1.0486 | 1.0488 | 1.0491
32 | 2020 | Winter | Vang, [º] | 0 | 0 | -1.1022 | -1.0945 | -1.0923 | -1.1247 | -1.12 | -1.1553 | -1.1973 | -1.1588 | -0.96326 | -0.92272 | -1.2609 | -1.1532 | -1.1578 | -1.1821 | -1.2097 | -1.2465 | -1.3857 | -1.4252 | -1.3312 | -1.2632 | -1.2817 | -1.2749 | -1.2818 | -1.3487
33 | 2020 | Winter | Vmag, [p.u.] | 0 | 0 | 1.0472 | 1.047 | 1.0469 | 1.0469 | 1.047 | 1.0473 | 1.0479 | 1.0481 | 1.0482 | 1.0481 | 1.0482 | 1.0484 | 1.0478 | 1.0476 | 1.0474 | 1.0473 | 1.0477 | 1.048 | 1.0478 | 1.0477 | 1.0476 | 1.0473 | 1.047 | 1.047
33 | 2020 | Winter | Vang, [º] | 0 | 0 | -1.2287 | -1.0997 | -1.0468 | -1.0632 | -1.0786 | -1.3309 | -2.2035 | -2.653 | -2.8456 | -2.8358 | -2.7442 | -2.8328 | -2.6868 | -2.5451 | -2.2837 | -2.2263 | -2.3928 | -2.7843 | -2.5794 | -2.5409 | -2.4475 | -2.2717 | -1.8489 | -1.5632
34 | 2020 | Winter | Vmag, [p.u.] | 0 | 0 | 1.0492 | 1.0491 | 1.0489 | 1.049 | 1.049 | 1.0493 | 1.0489 | 1.0485 | 1.0482 | 1.0482 | 1.0484 | 1.0486 | 1.048 | 1.048 | 1.0482 | 1.0481 | 1.0484 | 1.0479 | 1.0481 | 1.0482 | 1.0481 | 1.048 | 1.0483 | 1.0485
34 | 2020 | Winter | Vang, [º] | 0 | 0 | -1.1218 | -1.113 | -1.1101 | -1.1432 | -1.1387 | -1.1763 | -1.2182 | -1.178 | -0.97783 | -0.93617 | -1.2816 | -1.1733 | -1.1739 | -1.198 | -1.2264 | -1.2632 | -1.407 | -1.4462 | -1.3503 | -1.2815 | -1.2999 | -1.2918 | -1.2992 | -1.3689
35 | 2020 | Winter | Vmag, [p.u.] | 0 | 0 | 1.0473 | 1.0471 | 1.047 | 1.047 | 1.047 | 1.0474 | 1.0479 | 1.0481 | 1.0482 | 1.0481 | 1.0481 | 1.0484 | 1.0478 | 1.0476 | 1.0474 | 1.0473 | 1.0477 | 1.0479 | 1.0477 | 1.0477 | 1.0476 | 1.0473 | 1.0471 | 1.047
35 | 2020 | Winter | Vang, [º] | 0 | 0 | -1.2174 | -1.0878 | -1.035 | -1.0512 | -1.0666 | -1.3202 | -2.1953 | -2.6462 | -2.8393 | -2.8289 | -2.7371 | -2.825 | -2.6793 | -2.5374 | -2.2757 | -2.2186 | -2.3866 | -2.7821 | -2.5759 | -2.5358 | -2.4421 | -2.2655 | -1.8411 | -1.5542
36 | 2020 | Winter | Vmag, [p.u.] | 0 | 0 | 1.0425 | 1.0425 | 1.0425 | 1.0425 | 1.0425 | 1.0424 | 1.0426 | 1.0427 | 1.0427 | 1.0428 | 1.0429 | 1.0429 | 1.0429 | 1.0429 | 1.0429 | 1.0428 | 1.0427 | 1.0424 | 1.0425 | 1.0427 | 1.0427 | 1.0427 | 1.0427 | 1.0426
36 | 2020 | Winter | Vang, [º] | 0 | 0 | -0.22668 | -0.010008 | 0.042289 | 0.043322 | 0.01989 | -0.38747 | -1.5662 | -2.1658 | -2.4397 | -2.3798 | -2.2847 | -2.3199 | -2.1551 | -1.9715 | -1.6808 | -1.6369 | -1.9688 | -2.7688 | -2.4425 | -2.237 | -2.1159 | -1.841 | -1.2118 | -0.78815
37 | 2020 | Winter | Vmag, [p.u.] | 0 | 0 | 1.0458 | 1.0457 | 1.0456 | 1.0456 | 1.0456 | 1.0458 | 1.0461 | 1.0462 | 1.0462 | 1.0462 | 1.0462 | 1.0463 | 1.046 | 1.0459 | 1.0458 | 1.0457 | 1.0459 | 1.0461 | 1.046 | 1.0459 | 1.0459 | 1.0457 | 1.0455 | 1.0456
37 | 2020 | Winter | Vang, [º] | 0 | 0 | -1.2973 | -1.1635 | -1.1085 | -1.1261 | -1.1418 | -1.404 | -2.3248 | -2.7996 | -3.0034 | -2.9946 | -2.8963 | -2.99 | -2.8409 | -2.692 | -2.4145 | -2.3545 | -2.5241 | -2.9306 | -2.7162 | -2.6791 | -2.5812 | -2.398 | -1.9538 | -1.6524
38 | 2020 | Winter | Vmag, [p.u.] | 0 | 0 | 1.0447 | 1.0448 | 1.0449 | 1.0449 | 1.0448 | 1.0447 | 1.0445 | 1.0443 | 1.0443 | 1.0444 | 1.0444 | 1.0442 | 1.0446 | 1.0447 | 1.0449 | 1.0449 | 1.0448 | 1.0448 | 1.0449 | 1.0448 | 1.0449 | 1.045 | 1.0451 | 1.045
38 | 2020 | Winter | Vang, [º] | 0 | 0 | -2.0544 | -1.8774 | -1.8 | -1.8315 | -1.8538 | -2.2131 | -3.6078 | -4.2945 | -4.5631 | -4.5079 | -4.3569 | -4.54 | -4.2798 | -4.0654 | -3.6101 | -3.5451 | -3.7636 | -4.2661 | -3.9407 | -3.9486 | -3.8152 | -3.5618 | -2.9266 | -2.5135
39 | 2020 | Winter | Vmag, [p.u.] | 0 | 0 | 1.0451 | 1.0451 | 1.045 | 1.0451 | 1.0451 | 1.0452 | 1.0453 | 1.0454 | 1.0454 | 1.0453 | 1.0454 | 1.0455 | 1.0452 | 1.0451 | 1.045 | 1.045 | 1.0452 | 1.0453 | 1.0452 | 1.0452 | 1.0451 | 1.045 | 1.0449 | 1.045
39 | 2020 | Winter | Vang, [º] | 0 | 0 | -1.3222 | -1.1865 | -1.1304 | -1.1482 | -1.1641 | -1.4297 | -2.3606 | -2.8431 | -3.0527 | -3.049 | -2.9489 | -3.0413 | -2.8949 | -2.7437 | -2.4649 | -2.4021 | -2.5727 | -2.9869 | -2.7716 | -2.7317 | -2.6317 | -2.446 | -1.9951 | -1.6873
40 | 2020 | Winter | Vmag, [p.u.] | 0 | 0 | 1.0442 | 1.0443 | 1.0444 | 1.0444 | 1.0443 | 1.0441 | 1.0438 | 1.0436 | 1.0436 | 1.0436 | 1.0436 | 1.0434 | 1.0438 | 1.0439 | 1.0441 | 1.0442 | 1.044 | 1.0439 | 1.044 | 1.044 | 1.0441 | 1.0443 | 1.0445 | 1.0444
40 | 2020 | Winter | Vang, [º] | 0 | 0 | -1.8109 | -1.6389 | -1.5626 | -1.5845 | -1.6037 | -1.933 | -3.0116 | -3.6017 | -3.8776 | -3.9264 | -3.8068 | -3.896 | -3.7473 | -3.5597 | -3.2576 | -3.15 | -3.3598 | -3.8783 | -3.6435 | -3.5742 | -3.442 | -3.2131 | -2.6712 | -2.2826
31 | 2020 | Winter | Vmag, [p.u.] | 0 | 1 | 1.05 | 1.05 | 1.05 | 1.05 | 1.05 | 1.05 | 1.05 | 1.05 | 1.05 | 1.05 | 1.05 | 1.05 | 1.05 | 1.05 | 1.05 | 1.05 | 1.05 | 1.05 | 1.05 | 1.05 | 1.05 | 1.05 | 1.05 | 1.05
31 | 2020 | Winter | Vang, [º] | 0 | 1 | 0 | 0 | 0 | 0 | 0 | 0 | 0 | 0 | 0 | 0 | 0 | 0 | 0 | 0 | 0 | 0 | 0 | 0 | 0 | 0 | 0 | 0 | 0 | 0
32 | 2020 | Winter | Vmag, [p.u.] | 0 | 1 | 1.0489 | 1.0489 | 1.0492 | 1.0491 | 1.0492 | 1.0493 | 1.0493 | 1.049 | 1.0489 | 1.0489 | 1.0488 | 1.0484 | 1.0484 | 1.0486 | 1.0484 | 1.0485 | 1.0486 | 1.0482 | 1.0479 | 1.0488 | 1.0489 | 1.0491 | 1.049 | 1.0492
32 | 2020 | Winter | Vang, [º] | 0 | 1 | -1.4228 | -1.3486 | -1.2654 | -1.2725 | -1.2864 | -1.2861 | -1.2937 | -1.2433 | -0.95022 | -0.92759 | -1.3101 | -1.2435 | -1.2553 | -1.2614 | -1.2647 | -1.2743 | -1.4186 | -1.4735 | -1.3202 | -1.3048 | -1.2934 | -1.2918 | -1.2703 | -1.3938
33 | 2020 | Winter | Vmag, [p.u.] | 0 | 1 | 1.0469 | 1.0468 | 1.0471 | 1.047 | 1.047 | 1.0472 | 1.0475 | 1.0475 | 1.0477 | 1.0479 | 1.0477 | 1.0475 | 1.0475 | 1.0474 | 1.047 | 1.047 | 1.0473 | 1.0475 | 1.0473 | 1.0477 | 1.0476 | 1.0476 | 1.0473 | 1.0472
33 | 2020 | Winter | Vang, [º] | 0 | 1 | -1.2965 | -1.1615 | -1.092 | -1.0827 | -1.0935 | -1.223 | -1.6157 | -1.7703 | -2.0156 | -2.2117 | -2.2222 | -2.3159 | -2.3182 | -2.0726 | -1.8527 | -1.8356 | -2.0066 | -2.4003 | -2.3653 | -2.2548 | -2.1451 | -1.9157 | -1.708 | -1.4579
34 | 2020 | Winter | Vmag, [p.u.] | 0 | 1 | 1.0483 | 1.0483 | 1.0487 | 1.0486 | 1.0486 | 1.0488 | 1.0488 | 1.0485 | 1.0485 | 1.0485 | 1.0482 | 1.0479 | 1.0478 | 1.048 | 1.0478 | 1.0479 | 1.048 | 1.0475 | 1.0473 | 1.0483 | 1.0483 | 1.0486 | 1.0485 | 1.0486
34 | 2020 | Winter | Vang, [º] | 0 | 1 | -1.4434 | -1.3675 | -1.285 | -1.2916 | -1.3058 | -1.3067 | -1.3149 | -1.2623 | -0.96389 | -0.94146 | -1.3297 | -1.26 | -1.2713 | -1.2782 | -1.2799 | -1.2899 | -1.4378 | -1.4932 | -1.3355 | -1.3242 | -1.3124 | -1.3118 | -1.2889 | -1.4154
35 | 2020 | Winter | Vmag, [p.u.] | 0 | 1 | 1.0469 | 1.0468 | 1.0471 | 1.047 | 1.047 | 1.0473 | 1.0475 | 1.0475 | 1.0477 | 1.0479 | 1.0477 | 1.0475 | 1.0474 | 1.0474 | 1.047 | 1.047 | 1.0473 | 1.0475 | 1.0473 | 1.0477 | 1.0476 | 1.0476 | 1.0473 | 1.0473
35 | 2020 | Winter | Vang, [º] | 0 | 1 | -1.2858 | -1.1501 | -1.0802 | -1.0709 | -1.0817 | -1.2119 | -1.6064 | -1.7622 | -2.0083 | -2.2046 | -2.2152 | -2.3084 | -2.3115 | -2.065 | -1.8453 | -1.828 | -2.0003 | -2.3974 | -2.362 | -2.2494 | -2.1389 | -1.9084 | -1.6996 | -1.4486
36 | 2020 | Winter | Vmag, [p.u.] | 0 | 1 | 1.0422 | 1.0422 | 1.0422 | 1.0422 | 1.0422 | 1.0421 | 1.0421 | 1.0421 | 1.0421 | 1.0421 | 1.0422 | 1.0424 | 1.0424 | 1.0423 | 1.0423 | 1.0423 | 1.0422 | 1.0417 | 1.0419 | 1.0421 | 1.0422 | 1.0422 | 1.0422 | 1.0421
36 | 2020 | Winter | Vang, [º] | 0 | 1 | -0.34487 | -0.12244 | -0.030409 | -0.0088028 | -0.017168 | -0.23185 | -0.83996 | -1.1183 | -1.4709 | -1.7004 | -1.7436 | -1.7892 | -1.8767 | -1.5352 | -1.3008 | -1.264 | -1.5663 | -2.3247 | -2.2284 | -1.959 | -1.7787 | -1.415 | -1.0491 | -0.69145
37 | 2020 | Winter | Vmag, [p.u.] | 0 | 1 | 1.0455 | 1.0454 | 1.0456 | 1.0456 | 1.0456 | 1.0457 | 1.0459 | 1.0458 | 1.0459 | 1.046 | 1.0459 | 1.0458 | 1.0457 | 1.0457 | 1.0455 | 1.0455 | 1.0456 | 1.0458 | 1.0457 | 1.0459 | 1.0459 | 1.0459 | 1.0457 | 1.0457
37 | 2020 | Winter | Vang, [º] | 0 | 1 | -1.3709 | -1.2295 | -1.1526 | -1.1443 | -1.1556 | -1.2895 | -1.702 | -1.8644 | -2.1223 | -2.3292 | -2.3408 | -2.4437 | -2.4447 | -2.1854 | -1.9551 | -1.9369 | -2.1136 | -2.5243 | -2.4909 | -2.3701 | -2.2553 | -2.0137 | -1.7988 | -1.5351
38 | 2020 | Winter | Vmag, [p.u.] | 0 | 1 | 1.0442 | 1.044 | 1.0443 | 1.0442 | 1.0442 | 1.0443 | 1.0442 | 1.0443 | 1.0443 | 1.0442 | 1.0444 | 1.0445 | 1.0446 | 1.0445 | 1.0446 | 1.0446 | 1.0446 | 1.0447 | 1.0448 | 1.0444 | 1.0445 | 1.0444 | 1.0444 | 1.0443
38 | 2020 | Winter | Vang, [º] | 0 | 1 | -2.151 | -1.9649 | -1.8548 | -1.8518 | -1.8699 | -2.052 | -2.661 | -2.8739 | -3.2152 | -3.49 | -3.4753 | -3.6399 | -3.6148 | -3.2471 | -2.8877 | -2.8655 | -3.0938 | -3.622 | -3.5765 | -3.4371 | -3.2907 | -2.9656 | -2.6903 | -2.3376
39 | 2020 | Winter | Vmag, [p.u.] | 0 | 1 | 1.045 | 1.0449 | 1.0451 | 1.045 | 1.045 | 1.0451 | 1.0452 | 1.0452 | 1.0452 | 1.0452 | 1.0451 | 1.045 | 1.045 | 1.045 | 1.0449 | 1.0449 | 1.045 | 1.0451 | 1.0449 | 1.0451 | 1.0451 | 1.0451 | 1.045 | 1.0451
39 | 2020 | Winter | Vang, [º] | 0 | 1 | -1.4007 | -1.2569 | -1.1752 | -1.1674 | -1.1787 | -1.3134 | -1.7297 | -1.8958 | -2.1601 | -2.3726 | -2.387 | -2.4931 | -2.4948 | -2.231 | -1.9998 | -1.9811 | -2.16 | -2.5776 | -2.5456 | -2.4196 | -2.302 | -2.0552 | -1.8367 | -1.5666
40 | 2020 | Winter | Vmag, [p.u.] | 0 | 1 | 1.0448 | 1.0449 | 1.0444 | 1.0446 | 1.0445 | 1.0442 | 1.044 | 1.0441 | 1.0439 | 1.0437 | 1.0439 | 1.044 | 1.0441 | 1.0442 | 1.0446 | 1.0446 | 1.0443 | 1.0442 | 1.0443 | 1.0439 | 1.044 | 1.044 | 1.0442 | 1.0443
40 | 2020 | Winter | Vang, [º] | 0 | 1 | -1.9091 | -1.7252 | -1.6233 | -1.6071 | -1.621 | -1.7886 | -2.2677 | -2.4744 | -2.8236 | -3.1176 | -3.1572 | -3.2902 | -3.2957 | -2.9691 | -2.6944 | -2.6711 | -2.9001 | -3.4152 | -3.384 | -3.2323 | -3.077 | -2.7656 | -2.4842 | -2.1301
31 | 2020 | Winter | Vmag, [p.u.] | 0 | 2 | 1.05 | 1.05 | 1.05 | 1.05 | 1.05 | 1.05 | 1.05 | 1.05 | 1.05 | 1.05 | 1.05 | 1.05 | 1.05 | 1.05 | 1.05 | 1.05 | 1.05 | 1.05 | 1.05 | 1.05 | 1.05 | 1.05 | 1.05 | 1.05
31 | 2020 | Winter | Vang, [º] | 0 | 2 | 0 | 0 | 0 | 0 | 0 | 0 | 0 | 0 | 0 | 0 | 0 | 0 | 0 | 0 | 0 | 0 | 0 | 0 | 0 | 0 | 0 | 0 | 0 | 0
32 | 2020 | Winter | Vmag, [p.u.] | 0 | 2 | 1.0494 | 1.0492 | 1.0491 | 1.0491 | 1.0492 | 1.0493 | 1.0494 | 1.0493 | 1.0496 | 1.0497 | 1.0496 | 1.0492 | 1.0492 | 1.0492 | 1.0492 | 1.0495 | 1.0497 | 1.0494 | 1.0494 | 1.0494 | 1.0493 | 1.0491 | 1.0491 | 1.0493
32 | 2020 | Winter | Vang, [º] | 0 | 2 | -1.4103 | -1.3174 | -1.2584 | -1.2661 | -1.2651 | -1.2718 | -1.2951 | -1.2259 | -0.9008 | -1.0964 | -1.3427 | -1.2979 | -1.2584 | -1.2709 | -1.2479 | -1.251 | -1.2599 | -1.4549 | -1.4934 | -1.4158 | -1.346 | -1.3381 | -1.3415 | -1.3704
33 | 2020 | Winter | Vmag, [p.u.] | 0 | 2 | 1.0472 | 1.047 | 1.0469 | 1.0469 | 1.0469 | 1.0471 | 1.0473 | 1.0473 | 1.0478 | 1.0482 | 1.0482 | 1.0479 | 1.0477 | 1.0475 | 1.0474 | 1.0475 | 1.0478 | 1.0479 | 1.0479 | 1.0478 | 1.0477 | 1.0474 | 1.0472 | 1.0472
33 | 2020 | Winter | Vang, [º] | 0 | 2 | -1.2193 | -1.0753 | -1.0057 | -0.97548 | -0.92751 | -1.0056 | -1.178 | -1.3399 | -1.6289 | -1.9604 | -2.1782 | -2.2497 | -2.0604 | -1.7877 | -1.6409 | -1.5599 | -1.6252 | -1.9271 | -1.9995 | -1.9657 | -1.8839 | -1.729 | -1.5094 | -1.268
34 | 2020 | Winter | Vmag, [p.u.] | 0 | 2 | 1.0488 | 1.0487 | 1.0486 | 1.0486 | 1.0487 | 1.0488 | 1.0488 | 1.0488 | 1.0493 | 1.0494 | 1.0491 | 1.0487 | 1.0486 | 1.0487 | 1.0487 | 1.049 | 1.0492 | 1.0488 | 1.0488 | 1.0488 | 1.0488 | 1.0486 | 1.0485 | 1.0488
34 | 2020 | Winter | Vang, [º] | 0 | 2 | -1.4333 | -1.3379 | -1.2773 | -1.2849 | -1.2843 | -1.292 | -1.3161 | -1.2454 | -0.91683 | -1.1169 | -1.3664 | -1.3188 | -1.2777 | -1.2906 | -1.2668 | -1.2714 | -1.2821 | -1.4798 | -1.5189 | -1.4396 | -1.3679 | -1.3587 | -1.3615 | -1.3924
35 | 2020 | Winter | Vmag, [p.u.] | 0 | 2 | 1.0473 | 1.0471 | 1.0469 | 1.0469 | 1.0469 | 1.0471 | 1.0473 | 1.0474 | 1.0478 | 1.0481 | 1.0481 | 1.0479 | 1.0477 | 1.0475 | 1.0474 | 1.0475 | 1.0478 | 1.0479 | 1.0479 | 1.0478 | 1.0477 | 1.0475 | 1.0472 | 1.0473
35 | 2020 | Winter | Vang, [º] | 0 | 2 | -1.2087 | -1.0639 | -0.99439 | -0.96388 | -0.91508 | -0.99391 | -1.1674 | -1.33 | -1.6202 | -1.9524 | -2.1708 | -2.2427 | -2.0524 | -1.7782 | -1.6309 | -1.5495 | -1.6161 | -1.9211 | -1.9934 | -1.9586 | -1.8761 | -1.7206 | -1.4996 | -1.2572
36 | 2020 | Winter | Vmag, [p.u.] | 0 | 2 | 1.0421 | 1.0422 | 1.0421 | 1.0421 | 1.0422 | 1.0421 | 1.042 | 1.042 | 1.042 | 1.0421 | 1.0422 | 1.0423 | 1.0423 | 1.0423 | 1.0423 | 1.0423 | 1.0421 | 1.0419 | 1.042 | 1.0421 | 1.0421 | 1.0422 | 1.0422 | 1.0421
36 | 2020 | Winter | Vang, [º] | 0 | 2 | -0.31353 | -0.060726 | 0.016649 | 0.071 | 0.22588 | 0.079635 | -0.20617 | -0.46861 | -0.95449 | -1.429 | -1.7426 | -1.8502 | -1.54 | -1.0711 | -0.83875 | -0.72022 | -0.91778 | -1.5033 | -1.5945 | -1.4699 | -1.3196 | -1.0664 | -0.67205 | -0.30674
37 | 2020 | Winter | Vmag, [p.u.] | 0 | 2 | 1.0457 | 1.0456 | 1.0456 | 1.0455 | 1.0456 | 1.0457 | 1.0458 | 1.0458 | 1.0461 | 1.0462 | 1.0462 | 1.046 | 1.0459 | 1.0458 | 1.0457 | 1.0458 | 1.046 | 1.0461 | 1.0461 | 1.046 | 1.0459 | 1.0458 | 1.0457 | 1.0457
37 | 2020 | Winter | Vang, [º] | 0 | 2 | -1.2829 | -1.1343 | -1.0617 | -1.0305 | -0.98113 | -1.061 | -1.241 | -1.4103 | -1.7084 | -2.0555 | -2.2858 | -2.3634 | -2.1666 | -1.8822 | -1.7289 | -1.6416 | -1.7058 | -2.0219 | -2.0981 | -2.0642 | -1.9797 | -1.8196 | -1.5919 | -1.3365
38 | 2020 | Winter | Vmag, [p.u.] | 0 | 2 | 1.0443 | 1.0443 | 1.0441 | 1.0439 | 1.044 | 1.0443 | 1.0443 | 1.0443 | 1.0442 | 1.0441 | 1.0442 | 1.0444 | 1.0444 | 1.0444 | 1.0444 | 1.0443 | 1.0442 | 1.0442 | 1.0442 | 1.0443 | 1.0443 | 1.0444 | 1.0444 | 1.0443
38 | 2020 | Winter | Vang, [º] | 0 | 2 | -2.0069 | -1.8178 | -1.7183 | -1.6776 | -1.6232 | -1.7212 | -1.9672 | -2.1872 | -2.5622 | -3.0217 | -3.3157 | -3.4229 | -3.1875 | -2.8203 | -2.6139 | -2.4881 | -2.553 | -2.9699 | -3.0754 | -3.0388 | -2.937 | -2.72 | -2.4269 | -2.0907
39 | 2020 | Winter | Vmag, [p.u.] | 0 | 2 | 1.0451 | 1.0451 | 1.0451 | 1.0451 | 1.0451 | 1.0451 | 1.0452 | 1.0451 | 1.0453 | 1.0453 | 1.0453 | 1.0451 | 1.0451 | 1.0451 | 1.045 | 1.0451 | 1.0452 | 1.0453 | 1.0453 | 1.0452 | 1.0452 | 1.0451 | 1.045 | 1.0451
39 | 2020 | Winter | Vang, [º] | 0 | 2 | -1.3078 | -1.1568 | -1.0838 | -1.0529 | -1.0025 | -1.0819 | -1.2646 | -1.4377 | -1.7413 | -2.0959 | -2.3333 | -2.4138 | -2.2117 | -1.9214 | -1.7655 | -1.6759 | -1.7399 | -2.0615 | -2.1393 | -2.1058 | -2.0194 | -1.8574 | -1.6261 | -1.3636
40 | 2020 | Winter | Vmag, [p.u.] | 0 | 2 | 1.0442 | 1.0444 | 1.0447 | 1.0449 | 1.0448 | 1.0443 | 1.0442 | 1.0442 | 1.0438 | 1.0436 | 1.0436 | 1.0438 | 1.044 | 1.0441 | 1.0442 | 1.0441 | 1.0439 | 1.0438 | 1.0438 | 1.0439 | 1.044 | 1.0442 | 1.0443 | 1.0442
40 | 2020 | Winter | Vang, [º] | 0 | 2 | -1.7932 | -1.5971 | -1.4974 | -1.4582 | -1.4035 | -1.5091 | -1.7347 | -1.9606 | -2.3648 | -2.8355 | -3.1596 | -3.2581 | -2.9749 | -2.6015 | -2.4038 | -2.2968 | -2.3761 | -2.7649 | -2.8662 | -2.8331 | -2.7166 | -2.514 | -2.2197 | -1.8757
31 | 2020 | Winter | Vmag, [p.u.] | Expected | - | 1.05 | 1.05 | 1.05 | 1.05 | 1.05 | 1.05 | 1.05 | 1.05 | 1.05 | 1.05 | 1.05 | 1.05 | 1.05 | 1.05 | 1.05 | 1.05 | 1.05 | 1.05 | 1.05 | 1.05 | 1.05 | 1.05 | 1.05 | 1.05
31 | 2020 | Winter | Vang, [º] | Expected | - | 1.05 | 1.05 | 1.05 | 1.05 | 1.05 | 1.05 | 1.05 | 1.05 | 1.05 | 1.05 | 1.05 | 1.05 | 1.05 | 1.05 | 1.05 | 1.05 | 1.05 | 1.05 | 1.05 | 1.05 | 1.05 | 1.05 | 1.05 | 1.05
32 | 2020 | Winter | Vmag, [p.u.] | Expected | - | 1.0495 | 1.0494 | 1.0493 | 1.0493 | 1.0494 | 1.0496 | 1.0493 | 1.049 | 1.0488 | 1.0488 | 1.049 | 1.049 | 1.0486 | 1.0486 | 1.0487 | 1.0487 | 1.049 | 1.0486 | 1.0486 | 1.0488 | 1.0488 | 1.0487 | 1.0489 | 1.0491
32 | 2020 | Winter | Vang, [º] | Expected | - | 1.0491 | 1.0491 | 1.0491 | 1.0491 | 1.0491 | 1.0491 | 1.0491 | 1.0491 | 1.0491 | 1.0491 | 1.0491 | 1.0491 | 1.0491 | 1.0491 | 1.0491 | 1.0491 | 1.0491 | 1.0491 | 1.0491 | 1.0491 | 1.0491 | 1.0491 | 1.0491 | 1.0491
33 | 2020 | Winter | Vmag, [p.u.] | Expected | - | 1.0472 | 1.047 | 1.0469 | 1.0469 | 1.047 | 1.0473 | 1.0477 | 1.0479 | 1.0481 | 1.0481 | 1.0481 | 1.0482 | 1.0477 | 1.0476 | 1.0474 | 1.0473 | 1.0476 | 1.0479 | 1.0477 | 1.0478 | 1.0476 | 1.0474 | 1.0471 | 1.0471
33 | 2020 | Winter | Vang, [º] | Expected | - | 1.0471 | 1.0471 | 1.0471 | 1.0471 | 1.0471 | 1.0471 | 1.0471 | 1.0471 | 1.0471 | 1.0471 | 1.0471 | 1.0471 | 1.0471 | 1.0471 | 1.0471 | 1.0471 | 1.0471 | 1.0471 | 1.0471 | 1.0471 | 1.0471 | 1.0471 | 1.0471 | 1.0471
34 | 2020 | Winter | Vmag, [p.u.] | Expected | - | 1.049 | 1.0489 | 1.0489 | 1.0489 | 1.0489 | 1.0491 | 1.0489 | 1.0485 | 1.0484 | 1.0484 | 1.0485 | 1.0485 | 1.0481 | 1.0481 | 1.0482 | 1.0482 | 1.0484 | 1.048 | 1.0481 | 1.0483 | 1.0483 | 1.0482 | 1.0483 | 1.0486
34 | 2020 | Winter | Vang, [º] | Expected | - | 1.0486 | 1.0486 | 1.0486 | 1.0486 | 1.0486 | 1.0486 | 1.0486 | 1.0486 | 1.0486 | 1.0486 | 1.0486 | 1.0486 | 1.0486 | 1.0486 | 1.0486 | 1.0486 | 1.0486 | 1.0486 | 1.0486 | 1.0486 | 1.0486 | 1.0486 | 1.0486 | 1.0486
35 | 2020 | Winter | Vmag, [p.u.] | Expected | - | 1.0472 | 1.047 | 1.047 | 1.047 | 1.047 | 1.0473 | 1.0478 | 1.0479 | 1.048 | 1.0481 | 1.0481 | 1.0482 | 1.0477 | 1.0476 | 1.0474 | 1.0473 | 1.0476 | 1.0479 | 1.0477 | 1.0477 | 1.0476 | 1.0474 | 1.0471 | 1.0471
35 | 2020 | Winter | Vang, [º] | Expected | - | 1.0471 | 1.0471 | 1.0471 | 1.0471 | 1.0471 | 1.0471 | 1.0471 | 1.0471 | 1.0471 | 1.0471 | 1.0471 | 1.0471 | 1.0471 | 1.0471 | 1.0471 | 1.0471 | 1.0471 | 1.0471 | 1.0471 | 1.0471 | 1.0471 | 1.0471 | 1.0471 | 1.0471
36 | 2020 | Winter | Vmag, [p.u.] | Expected | - | 1.0424 | 1.0424 | 1.0424 | 1.0424 | 1.0424 | 1.0423 | 1.0424 | 1.0425 | 1.0425 | 1.0426 | 1.0427 | 1.0427 | 1.0428 | 1.0428 | 1.0427 | 1.0427 | 1.0425 | 1.0423 | 1.0424 | 1.0425 | 1.0426 | 1.0426 | 1.0425 | 1.0425
36 | 2020 | Winter | Vang, [º] | Expected | - | 1.0425 | 1.0425 | 1.0425 | 1.0425 | 1.0425 | 1.0425 | 1.0425 | 1.0425 | 1.0425 | 1.0425 | 1.0425 | 1.0425 | 1.0425 | 1.0425 | 1.0425 | 1.0425 | 1.0425 | 1.0425 | 1.0425 | 1.0425 | 1.0425 | 1.0425 | 1.0425 | 1.0425
37 | 2020 | Winter | Vmag, [p.u.] | Expected | - | 1.0457 | 1.0456 | 1.0456 | 1.0456 | 1.0456 | 1.0458 | 1.046 | 1.0461 | 1.0461 | 1.0462 | 1.0461 | 1.0462 | 1.0459 | 1.0458 | 1.0457 | 1.0457 | 1.0459 | 1.046 | 1.0459 | 1.0459 | 1.0459 | 1.0457 | 1.0456 | 1.0456
37 | 2020 | Winter | Vang, [º] | Expected | - | 1.0456 | 1.0456 | 1.0456 | 1.0456 | 1.0456 | 1.0456 | 1.0456 | 1.0456 | 1.0456 | 1.0456 | 1.0456 | 1.0456 | 1.0456 | 1.0456 | 1.0456 | 1.0456 | 1.0456 | 1.0456 | 1.0456 | 1.0456 | 1.0456 | 1.0456 | 1.0456 | 1.0456
38 | 2020 | Winter | Vmag, [p.u.] | Expected | - | 1.0446 | 1.0446 | 1.0447 | 1.0446 | 1.0446 | 1.0446 | 1.0444 | 1.0443 | 1.0443 | 1.0443 | 1.0444 | 1.0443 | 1.0446 | 1.0446 | 1.0448 | 1.0448 | 1.0447 | 1.0447 | 1.0448 | 1.0447 | 1.0447 | 1.0448 | 1.0449 | 1.0448
38 | 2020 | Winter | Vang, [º] | Expected | - | 1.0448 | 1.0448 | 1.0448 | 1.0448 | 1.0448 | 1.0448 | 1.0448 | 1.0448 | 1.0448 | 1.0448 | 1.0448 | 1.0448 | 1.0448 | 1.0448 | 1.0448 | 1.0448 | 1.0448 | 1.0448 | 1.0448 | 1.0448 | 1.0448 | 1.0448 | 1.0448 | 1.0448
39 | 2020 | Winter | Vmag, [p.u.] | Expected | - | 1.0451 | 1.0451 | 1.045 | 1.0451 | 1.0451 | 1.0452 | 1.0453 | 1.0453 | 1.0453 | 1.0453 | 1.0453 | 1.0454 | 1.0451 | 1.0451 | 1.045 | 1.045 | 1.0451 | 1.0452 | 1.0452 | 1.0452 | 1.0451 | 1.045 | 1.0449 | 1.045
39 | 2020 | Winter | Vang, [º] | Expected | - | 1.045 | 1.045 | 1.045 | 1.045 | 1.045 | 1.045 | 1.045 | 1.045 | 1.045 | 1.045 | 1.045 | 1.045 | 1.045 | 1.045 | 1.045 | 1.045 | 1.045 | 1.045 | 1.045 | 1.045 | 1.045 | 1.045 | 1.045 | 1.045
40 | 2020 | Winter | Vmag, [p.u.] | Expected | - | 1.0443 | 1.0444 | 1.0444 | 1.0445 | 1.0444 | 1.0442 | 1.0439 | 1.0438 | 1.0436 | 1.0436 | 1.0436 | 1.0435 | 1.0439 | 1.044 | 1.0442 | 1.0442 | 1.044 | 1.0439 | 1.044 | 1.0439 | 1.044 | 1.0442 | 1.0444 | 1.0444
40 | 2020 | Winter | Vang, [º] | Expected | - | 1.0444 | 1.0444 | 1.0444 | 1.0444 | 1.0444 | 1.0444 | 1.0444 | 1.0444 | 1.0444 | 1.0444 | 1.0444 | 1.0444 | 1.0444 | 1.0444 | 1.0444 | 1.0444 | 1.0444 | 1.0444 | 1.0444 | 1.0444 | 1.0444 | 1.0444 | 1.0444 | 1.0444
31 | 2030 | Summer | Vmag, [p.u.] | 0 | 0 | 1.05 | 1.05 | 1.05 | 1.05 | 1.05 | 1.05 | 1.05 | 1.05 | 1.05 | 1.05 | 1.05 | 1.05 | 1.05 | 1.05 | 1.05 | 1.05 | 1.05 | 1.05 | 1.05 | 1.05 | 1.05 | 1.05 | 1.05 | 1.05
31 | 2030 | Summer | Vang, [º] | 0 | 0 | 0 | 0 | 0 | 0 | 0 | 0 | 0 | 0 | 0 | 0 | 0 | 0 | 0 | 0 | 0 | 0 | 0 | 0 | 0 | 0 | 0 | 0 | 0 | 0
32 | 2030 | Summer | Vmag, [p.u.] | 0 | 0 | 1.05 | 1.0498 | 1.05 | 1.0498 | 1.0498 | 1.0497 | 1.0499 | 1.0496 | 1.0493 | 1.0493 | 1.0495 | 1.0494 | 1.0488 | 1.049 | 1.0496 | 1.0494 | 1.0494 | 1.0494 | 1.0493 | 1.0488 | 1.0483 | 1.0484 | 1.0487 | 1.0488
32 | 2030 | Summer | Vang, [º] | 0 | 0 | -1.6221 | -1.6262 | -1.7295 | -1.5771 | -1.5531 | -1.4865 | -1.4655 | -1.4425 | -1.1562 | -0.67412 | -0.96672 | -1.0543 | -1.0089 | -1.0729 | -0.79802 | -1.3401 | -1.2976 | -1.3757 | -1.55 | -1.82 | -2.0672 | -2.03 | -2.0475 | -2.0467
33 | 2030 | Summer | Vmag, [p.u.] | 0 | 0 | 1.0477 | 1.0475 | 1.0475 | 1.0474 | 1.0475 | 1.0474 | 1.048 | 1.0481 | 1.0481 | 1.0479 | 1.0477 | 1.0476 | 1.0472 | 1.0472 | 1.0477 | 1.0473 | 1.0474 | 1.0475 | 1.0477 | 1.0478 | 1.0476 | 1.0475 | 1.0473 | 1.047
33 | 2030 | Summer | Vang, [º] | 0 | 0 | -1.477 | -1.3458 | -1.2225 | -1.2449 | -1.2467 | -1.2574 | -1.7137 | -1.9731 | -1.9651 | -1.5128 | -1.174 | -1.1235 | -1.1831 | -1.0368 | -1.015 | -0.97642 | -1.2281 | -1.476 | -1.9006 | -2.4085 | -2.6396 | -2.5334 | -2.1804 | -1.8165
34 | 2030 | Summer | Vmag, [p.u.] | 0 | 0 | 1.0494 | 1.0493 | 1.0494 | 1.0493 | 1.0493 | 1.0491 | 1.0494 | 1.0491 | 1.0489 | 1.0491 | 1.0492 | 1.0491 | 1.0484 | 1.0485 | 1.0493 | 1.0489 | 1.049 | 1.0489 | 1.0487 | 1.0481 | 1.0474 | 1.0476 | 1.0479 | 1.048
34 | 2030 | Summer | Vang, [º] | 0 | 0 | -1.6533 | -1.6564 | -1.7619 | -1.6063 | -1.5822 | -1.5135 | -1.4948 | -1.4706 | -1.1786 | -0.68863 | -0.98635 | -1.0752 | -1.0253 | -1.091 | -0.81556 | -1.3646 | -1.3216 | -1.4004 | -1.5769 | -1.8492 | -2.0978 | -2.0599 | -2.078 | -2.0769
35 | 2030 | Summer | Vmag, [p.u.] | 0 | 0 | 1.0478 | 1.0476 | 1.0475 | 1.0475 | 1.0475 | 1.0474 | 1.048 | 1.0482 | 1.0481 | 1.0479 | 1.0477 | 1.0476 | 1.0473 | 1.0472 | 1.0477 | 1.0473 | 1.0475 | 1.0476 | 1.0478 | 1.0478 | 1.0477 | 1.0475 | 1.0473 | 1.047
35 | 2030 | Summer | Vang, [º] | 0 | 0 | -1.4659 | -1.3343 | -1.2106 | -1.2329 | -1.2346 | -1.2451 | -1.7027 | -1.9644 | -1.9573 | -1.5043 | -1.1646 | -1.1129 | -1.1735 | -1.0267 | -1.0045 | -0.96589 | -1.2173 | -1.4657 | -1.8929 | -2.4026 | -2.6351 | -2.5284 | -2.1735 | -1.8082
36 | 2030 | Summer | Vmag, [p.u.] | 0 | 0 | 1.0424 | 1.0423 | 1.0423 | 1.0423 | 1.0423 | 1.0424 | 1.0424 | 1.0422 | 1.042 | 1.0418 | 1.0418 | 1.0418 | 1.0419 | 1.0418 | 1.0417 | 1.0419 | 1.0421 | 1.0422 | 1.0422 | 1.0425 | 1.0426 | 1.0427 | 1.0427 | 1.0426
36 | 2030 | Summer | Vang, [º] | 0 | 0 | -0.47839 | -0.27855 | -0.099126 | -0.11654 | -0.11375 | -0.10505 | -0.72992 | -1.1882 | -1.2448 | -0.72032 | -0.2954 | -0.10429 | -0.23013 | -0.057915 | -0.017472 | 0.031386 | -0.21902 | -0.4947 | -1.1728 | -1.8716 | -2.2385 | -2.1218 | -1.5622 | -1.0227
37 | 2030 | Summer | Vmag, [p.u.] | 0 | 0 | 1.0462 | 1.0461 | 1.046 | 1.046 | 1.046 | 1.046 | 1.0463 | 1.0465 | 1.0465 | 1.0465 | 1.0464 | 1.0464 | 1.0462 | 1.0462 | 1.0465 | 1.0462 | 1.0462 | 1.0462 | 1.0462 | 1.0461 | 1.046 | 1.0459 | 1.0457 | 1.0456
37 | 2030 | Summer | Vang, [º] | 0 | 0 | -1.562 | -1.4257 | -1.295 | -1.3194 | -1.321 | -1.3339 | -1.812 | -2.0861 | -2.078 | -1.6004 | -1.2433 | -1.1949 | -1.2613 | -1.106 | -1.076 | -1.0387 | -1.3047 | -1.5669 | -2.0102 | -2.547 | -2.7927 | -2.68 | -2.3094 | -1.9281
38 | 2030 | Summer | Vmag, [p.u.] | 0 | 0 | 1.0444 | 1.0446 | 1.0446 | 1.0446 | 1.0446 | 1.0447 | 1.0442 | 1.044 | 1.0439 | 1.0438 | 1.0439 | 1.0439 | 1.0442 | 1.0442 | 1.0439 | 1.0443 | 1.0442 | 1.0443 | 1.0445 | 1.0446 | 1.0448 | 1.0449 | 1.0451 | 1.0453
38 | 2030 | Summer | Vang, [º] | 0 | 0 | -2.4115 | -2.2299 | -2.0329 | -2.0786 | -2.0739 | -2.0963 | -2.8339 | -3.2485 | -3.2155 | -2.4606 | -1.9458 | -1.9197 | -2.0121 | -1.7616 | -1.686 | -1.6484 | -2.0655 | -2.4364 | -3.0295 | -3.7932 | -4.1107 | -3.9639 | -3.4488 | -2.9089
39 | 2030 | Summer | Vmag, [p.u.] | 0 | 0 | 1.0455 | 1.0454 | 1.0454 | 1.0454 | 1.0454 | 1.0453 | 1.0456 | 1.0458 | 1.0458 | 1.0459 | 1.0458 | 1.0459 | 1.0457 | 1.0457 | 1.0459 | 1.0457 | 1.0456 | 1.0456 | 1.0455 | 1.0454 | 1.0452 | 1.0452 | 1.0451 | 1.045
39 | 2030 | Summer | Vang, [º] | 0 | 0 | -1.595 | -1.4566 | -1.3248 | -1.3492 | -1.3513 | -1.3651 | -1.846 | -2.1214 | -2.1141 | -1.6317 | -1.2678 | -1.2186 | -1.288 | -1.1315 | -1.1006 | -1.063 | -1.3321 | -1.6008 | -2.0532 | -2.6001 | -2.8528 | -2.7364 | -2.3605 | -1.9737
40 | 2030 | Summer | Vmag, [p.u.] | 0 | 0 | 1.0437 | 1.0439 | 1.044 | 1.044 | 1.0439 | 1.044 | 1.0435 | 1.0433 | 1.0433 | 1.0433 | 1.0435 | 1.0435 | 1.0438 | 1.0438 | 1.0435 | 1.0438 | 1.0438 | 1.0437 | 1.0437 | 1.0437 | 1.0438 | 1.044 | 1.0442 | 1.0444
40 | 2030 | Summer | Vang, [º] | 0 | 0 | -2.1937 | -2.0143 | -1.8639 | -1.8868 | -1.8975 | -1.9165 | -2.4598 | -2.7504 | -2.7444 | -2.1944 | -1.7374 | -1.6655 | -1.7422 | -1.5691 | -1.5666 | -1.5027 | -1.8236 | -2.1774 | -2.7529 | -3.4275 | -3.7539 | -3.5888 | -3.1332 | -2.6627
31 | 2030 | Summer | Vmag, [p.u.] | 0 | 1 | 1.05 | 1.05 | 1.05 | 1.05 | 1.05 | 1.05 | 1.05 | 1.05 | 1.05 | 1.05 | 1.05 | 1.05 | 1.05 | 1.05 | 1.05 | 1.05 | 1.05 | 1.05 | 1.05 | 1.05 | 1.05 | 1.05 | 1.05 | 1.05
31 | 2030 | Summer | Vang, [º] | 0 | 1 | 0 | 0 | 0 | 0 | 0 | 0 | 0 | 0 | 0 | 0 | 0 | 0 | 0 | 0 | 0 | 0 | 0 | 0 | 0 | 0 | 0 | 0 | 0 | 0
32 | 2030 | Summer | Vmag, [p.u.] | 0 | 1 | 1.0485 | 1.0492 | 1.0496 | 1.0495 | 1.0495 | 1.0494 | 1.0496 | 1.0495 | 1.0497 | 1.0499 | 1.0495 | 1.0492 | 1.049 | 1.0493 | 1.0491 | 1.0492 | 1.0493 | 1.0494 | 1.0494 | 1.0494 | 1.0493 | 1.0492 | 1.049 | 1.0491
32 | 2030 | Summer | Vang, [º] | 0 | 1 | -2.0363 | -1.7619 | -1.5627 | -1.5522 | -1.5261 | -1.508 | -1.5359 | -1.3363 | -1.0129 | -0.89441 | -1.0017 | -0.93761 | -0.88321 | -0.747 | -0.87655 | -1.0833 | -1.1582 | -1.2554 | -1.5899 | -1.6807 | -1.6265 | -1.6482 | -1.7568 | -1.6882
33 | 2030 | Summer | Vmag, [p.u.] | 0 | 1 | 1.0468 | 1.0473 | 1.0475 | 1.0475 | 1.0475 | 1.0474 | 1.0476 | 1.0477 | 1.0479 | 1.0479 | 1.0475 | 1.0472 | 1.0471 | 1.0472 | 1.047 | 1.047 | 1.0472 | 1.0474 | 1.0476 | 1.0479 | 1.048 | 1.048 | 1.0477 | 1.0475
33 | 2030 | Summer | Vang, [º] | 0 | 1 | -1.4022 | -1.3187 | -1.2011 | -1.1928 | -1.1799 | -1.1649 | -1.2205 | -1.2542 | -1.2164 | -0.89315 | -0.75752 | -0.72162 | -0.63542 | -0.57392 | -0.53709 | -0.56057 | -0.67215 | -1.035 | -1.4957 | -1.8502 | -2.0116 | -2.0636 | -1.9466 | -1.6742
34 | 2030 | Summer | Vmag, [p.u.] | 0 | 1 | 1.0476 | 1.0485 | 1.049 | 1.0489 | 1.0489 | 1.0488 | 1.0491 | 1.049 | 1.0494 | 1.0496 | 1.0492 | 1.0488 | 1.0487 | 1.049 | 1.0488 | 1.0488 | 1.0489 | 1.049 | 1.0488 | 1.0487 | 1.0487 | 1.0486 | 1.0483 | 1.0485
34 | 2030 | Summer | Vang, [º] | 0 | 1 | -2.0663 | -1.7909 | -1.5909 | -1.5797 | -1.5529 | -1.5338 | -1.5642 | -1.3614 | -1.0339 | -0.91432 | -1.0216 | -0.95428 | -0.89769 | -0.7603 | -0.89049 | -1.1012 | -1.1781 | -1.2776 | -1.6176 | -1.7102 | -1.6547 | -1.677 | -1.7855 | -1.7157
35 | 2030 | Summer | Vmag, [p.u.] | 0 | 1 | 1.0469 | 1.0473 | 1.0476 | 1.0475 | 1.0475 | 1.0474 | 1.0477 | 1.0478 | 1.048 | 1.0479 | 1.0476 | 1.0473 | 1.0471 | 1.0472 | 1.047 | 1.047 | 1.0472 | 1.0475 | 1.0477 | 1.0479 | 1.048 | 1.048 | 1.0477 | 1.0475
35 | 2030 | Summer | Vang, [º] | 0 | 1 | -1.3916 | -1.3071 | -1.1887 | -1.1808 | -1.1676 | -1.1524 | -1.2087 | -1.2446 | -1.2071 | -0.88318 | -0.74745 | -0.71093 | -0.62601 | -0.56474 | -0.52809 | -0.55105 | -0.66091 | -1.0246 | -1.4877 | -1.8431 | -2.0045 | -2.0572 | -1.9388 | -1.6651
36 | 2030 | Summer | Vmag, [p.u.] | 0 | 1 | 1.0422 | 1.0421 | 1.042 | 1.042 | 1.042 | 1.0421 | 1.042 | 1.0417 | 1.0416 | 1.0415 | 1.0415 | 1.0417 | 1.0417 | 1.0417 | 1.0417 | 1.0418 | 1.0418 | 1.0419 | 1.0419 | 1.042 | 1.0421 | 1.042 | 1.0422 | 1.0421
36 | 2030 | Summer | Vang, [º] | 0 | 1 | -0.38517 | -0.23061 | -0.046855 | -0.077657 | -0.025676 | -0.0053933 | -0.14188 | -0.38011 | -0.3841 | -0.014669 | 0.1467 | 0.23783 | 0.17004 | 0.16811 | 0.20171 | 0.23125 | 0.34171 | -0.10889 | -0.81428 | -1.2925 | -1.4741 | -1.622 | -1.3277 | -0.89318
37 | 2030 | Summer | Vmag, [p.u.] | 0 | 1 | 1.0456 | 1.0459 | 1.0461 | 1.046 | 1.046 | 1.0459 | 1.0461 | 1.0463 | 1.0464 | 1.0465 | 1.0463 | 1.0462 | 1.0461 | 1.0462 | 1.046 | 1.046 | 1.046 | 1.0461 | 1.0461 | 1.0462 | 1.0462 | 1.0462 | 1.046 | 1.0459
37 | 2030 | Summer | Vang, [º] | 0 | 1 | -1.4924 | -1.3978 | -1.2703 | -1.2615 | -1.249 | -1.2337 | -1.2891 | -1.3218 | -1.2785 | -0.93564 | -0.79641 | -0.76311 | -0.66931 | -0.59947 | -0.56235 | -0.58769 | -0.7097 | -1.0911 | -1.5745 | -1.9461 | -2.1161 | -2.1689 | -2.0515 | -1.7667
38 | 2030 | Summer | Vmag, [p.u.] | 0 | 1 | 1.0448 | 1.0445 | 1.0443 | 1.0443 | 1.0443 | 1.0444 | 1.0442 | 1.044 | 1.0439 | 1.0438 | 1.0439 | 1.0441 | 1.0443 | 1.0442 | 1.0445 | 1.0444 | 1.0443 | 1.0443 | 1.0443 | 1.0443 | 1.0443 | 1.0442 | 1.0445 | 1.0445
38 | 2030 | Summer | Vang, [º] | 0 | 1 | -2.3164 | -2.1901 | -2.0021 | -1.9794 | -1.9651 | -1.9367 | -2.0045 | -2.0173 | -1.9299 | -1.4036 | -1.2031 | -1.1843 | -1.0301 | -0.91298 | -0.83221 | -0.87877 | -1.0827 | -1.6457 | -2.3188 | -2.8393 | -3.0792 | -3.1354 | -3.0109 | -2.6436
39 | 2030 | Summer | Vmag, [p.u.] | 0 | 1 | 1.045 | 1.0452 | 1.0454 | 1.0454 | 1.0454 | 1.0453 | 1.0455 | 1.0456 | 1.0458 | 1.0458 | 1.0458 | 1.0456 | 1.0456 | 1.0457 | 1.0455 | 1.0455 | 1.0455 | 1.0455 | 1.0454 | 1.0454 | 1.0454 | 1.0454 | 1.0452 | 1.0452
39 | 2030 | Summer | Vang, [º] | 0 | 1 | -1.5281 | -1.4291 | -1.2985 | -1.2899 | -1.2778 | -1.263 | -1.3182 | -1.3503 | -1.3059 | -0.95755 | -0.81706 | -0.78352 | -0.68608 | -0.61335 | -0.57844 | -0.6045 | -0.7312 | -1.1185 | -1.6104 | -1.9888 | -2.1627 | -2.2164 | -2.0977 | -1.8064
40 | 2030 | Summer | Vmag, [p.u.] | 0 | 1 | 1.0442 | 1.0438 | 1.0437 | 1.0437 | 1.0437 | 1.0438 | 1.0435 | 1.0434 | 1.0433 | 1.0433 | 1.0435 | 1.0437 | 1.0439 | 1.0438 | 1.044 | 1.044 | 1.0438 | 1.0437 | 1.0436 | 1.0434 | 1.0434 | 1.0433 | 1.0436 | 1.0437
40 | 2030 | Summer | Vang, [º] | 0 | 1 | -2.1016 | -1.983 | -1.8332 | -1.8209 | -1.8115 | -1.799 | -1.8632 | -1.8874 | -1.8434 | -1.4254 | -1.2457 | -1.1859 | -1.0356 | -0.93818 | -0.91818 | -0.95633 | -1.1548 | -1.6315 | -2.241 | -2.7227 | -2.9515 | -3.0167 | -2.8607 | -2.4771
31 | 2030 | Summer | Vmag, [p.u.] | 0 | 2 | 1.05 | 1.05 | 1.05 | 1.05 | 1.05 | 1.05 | 1.05 | 1.05 | 1.05 | 1.05 | 1.05 | 1.05 | 1.05 | 1.05 | 1.05 | 1.05 | 1.05 | 1.05 | 1.05 | 1.05 | 1.05 | 1.05 | 1.05 | 1.05
31 | 2030 | Summer | Vang, [º] | 0 | 2 | 0 | 0 | 0 | 0 | 0 | 0 | 0 | 0 | 0 | 0 | 0 | 0 | 0 | 0 | 0 | 0 | 0 | 0 | 0 | 0 | 0 | 0 | 0 | 0
32 | 2030 | Summer | Vmag, [p.u.] | 0 | 2 | 1.0492 | 1.0492 | 1.049 | 1.0493 | 1.0498 | 1.0497 | 1.0497 | 1.05 | 1.0501 | 1.0501 | 1.0497 | 1.0499 | 1.0497 | 1.0495 | 1.0499 | 1.0498 | 1.0497 | 1.0497 | 1.0496 | 1.0497 | 1.0499 | 1.0492 | 1.0496 | 1.0493
32 | 2030 | Summer | Vang, [º] | 0 | 2 | -1.5786 | -1.5658 | -1.6545 | -1.3822 | -0.80576 | -0.91466 | -1.0529 | -1.0838 | -1.0277 | -1.0565 | -1.2382 | -1.2846 | -1.2761 | -1.1803 | -1.2768 | -1.2744 | -1.1867 | -1.1709 | -1.2799 | -1.3287 | -1.2157 | -1.2269 | -1.1675 | -1.2357
33 | 2030 | Summer | Vmag, [p.u.] | 0 | 2 | 1.0473 | 1.0471 | 1.047 | 1.0472 | 1.0477 | 1.0475 | 1.0475 | 1.0478 | 1.0481 | 1.0482 | 1.0479 | 1.048 | 1.0477 | 1.0473 | 1.0476 | 1.0475 | 1.0475 | 1.0476 | 1.0478 | 1.048 | 1.0483 | 1.048 | 1.0481 | 1.0476
33 | 2030 | Summer | Vang, [º] | 0 | 2 | -1.2422 | -1.1339 | -1.0341 | -1.0239 | -0.94161 | -0.90614 | -0.91639 | -1.0485 | -1.1993 | -1.2369 | -1.287 | -1.2715 | -1.0812 | -0.79402 | -0.74057 | -0.73529 | -0.78544 | -1.0094 | -1.3454 | -1.5744 | -1.8122 | -1.8964 | -1.804 | -1.4973
34 | 2030 | Summer | Vmag, [p.u.] | 0 | 2 | 1.0486 | 1.0485 | 1.0484 | 1.0488 | 1.0496 | 1.0493 | 1.0494 | 1.0496 | 1.0498 | 1.0498 | 1.0493 | 1.0495 | 1.0493 | 1.049 | 1.0495 | 1.0494 | 1.0493 | 1.0493 | 1.0491 | 1.0493 | 1.0495 | 1.0488 | 1.0492 | 1.0489
34 | 2030 | Summer | Vang, [º] | 0 | 2 | -1.6047 | -1.5909 | -1.6806 | -1.4052 | -0.82213 | -0.93157 | -1.0726 | -1.1059 | -1.0505 | -1.0802 | -1.2624 | -1.3109 | -1.3008 | -1.2015 | -1.3018 | -1.2989 | -1.209 | -1.193 | -1.3036 | -1.354 | -1.2403 | -1.2482 | -1.1894 | -1.2565
35 | 2030 | Summer | Vmag, [p.u.] | 0 | 2 | 1.0473 | 1.0472 | 1.047 | 1.0472 | 1.0477 | 1.0475 | 1.0475 | 1.0479 | 1.0481 | 1.0482 | 1.0478 | 1.048 | 1.0477 | 1.0474 | 1.0476 | 1.0475 | 1.0475 | 1.0476 | 1.0478 | 1.048 | 1.0483 | 1.0479 | 1.0481 | 1.0476
35 | 2030 | Summer | Vang, [º] | 0 | 2 | -1.2311 | -1.1223 | -1.0221 | -1.0134 | -0.92967 | -0.89282 | -0.90416 | -1.0388 | -1.1909 | -1.2292 | -1.2802 | -1.2645 | -1.0734 | -0.78481 | -0.73036 | -0.72489 | -0.77469 | -0.99911 | -1.3371 | -1.5669 | -1.8048 | -1.891 | -1.7964 | -1.4877
36 | 2030 | Summer | Vmag, [p.u.] | 0 | 2 | 1.0421 | 1.0421 | 1.0421 | 1.042 | 1.0419 | 1.0421 | 1.042 | 1.0417 | 1.0416 | 1.0416 | 1.0417 | 1.0417 | 1.0418 | 1.0418 | 1.0417 | 1.0418 | 1.0418 | 1.0418 | 1.0418 | 1.0418 | 1.0419 | 1.0419 | 1.042 | 1.0421
36 | 2030 | Summer | Vang, [º] | 0 | 2 | -0.23996 | -0.057783 | 0.10288 | -0.11098 | 0.1059 | 0.31168 | 0.18127 | -0.22572 | -0.54918 | -0.69672 | -0.84487 | -0.84633 | -0.53868 | -0.065251 | 0.098964 | 0.13141 | 0.1332 | -0.13481 | -0.65342 | -0.98018 | -1.2731 | -1.5749 | -1.2436 | -0.67204
37 | 2030 | Summer | Vmag, [p.u.] | 0 | 2 | 1.0459 | 1.0458 | 1.0457 | 1.0459 | 1.0462 | 1.046 | 1.0461 | 1.0463 | 1.0465 | 1.0466 | 1.0464 | 1.0465 | 1.0464 | 1.0462 | 1.0463 | 1.0462 | 1.0462 | 1.0462 | 1.0462 | 1.0463 | 1.0465 | 1.0462 | 1.0463 | 1.046
37 | 2030 | Summer | Vang, [º] | 0 | 2 | -1.3131 | -1.201 | -1.0979 | -1.0789 | -0.98849 | -0.95667 | -0.96458 | -1.0967 | -1.2512 | -1.2887 | -1.3442 | -1.3254 | -1.1286 | -0.83084 | -0.77278 | -0.76866 | -0.82402 | -1.06 | -1.4128 | -1.6511 | -1.899 | -1.9882 | -1.8928 | -1.5772
38 | 2030 | Summer | Vmag, [p.u.] | 0 | 2 | 1.0445 | 1.0446 | 1.0447 | 1.0445 | 1.0442 | 1.0443 | 1.0443 | 1.0441 | 1.0439 | 1.0438 | 1.0441 | 1.044 | 1.0441 | 1.0443 | 1.0441 | 1.0442 | 1.0442 | 1.0442 | 1.0442 | 1.0442 | 1.044 | 1.0443 | 1.0442 | 1.0445
38 | 2030 | Summer | Vang, [º] | 0 | 2 | -2.0349 | -1.8927 | -1.7614 | -1.6935 | -1.568 | -1.54 | -1.5155 | -1.6324 | -1.7645 | -1.7497 | -1.7627 | -1.7151 | -1.4725 | -1.0987 | -1.0492 | -1.0633 | -1.1789 | -1.5437 | -2.0654 | -2.4164 | -2.7697 | -2.8539 | -2.7662 | -2.3636
39 | 2030 | Summer | Vmag, [p.u.] | 0 | 2 | 1.0452 | 1.0452 | 1.0452 | 1.0453 | 1.0455 | 1.0454 | 1.0455 | 1.0456 | 1.0458 | 1.0458 | 1.0456 | 1.0457 | 1.0456 | 1.0455 | 1.0456 | 1.0456 | 1.0456 | 1.0455 | 1.0455 | 1.0456 | 1.0456 | 1.0454 | 1.0455 | 1.0453
39 | 2030 | Summer | Vang, [º] | 0 | 2 | -1.3428 | -1.2286 | -1.1235 | -1.1012 | -1.0085 | -0.97872 | -0.98697 | -1.1211 | -1.2818 | -1.323 | -1.3849 | -1.3659 | -1.1646 | -0.86045 | -0.79919 | -0.7944 | -0.84984 | -1.0888 | -1.4456 | -1.6865 | -1.9383 | -2.0304 | -1.9328 | -1.6127
40 | 2030 | Summer | Vmag, [p.u.] | 0 | 2 | 1.0439 | 1.044 | 1.0441 | 1.0439 | 1.0436 | 1.0437 | 1.0437 | 1.0435 | 1.0432 | 1.0431 | 1.0433 | 1.0432 | 1.0434 | 1.0437 | 1.0435 | 1.0436 | 1.0436 | 1.0436 | 1.0435 | 1.0433 | 1.0431 | 1.0434 | 1.0433 | 1.0437
40 | 2030 | Summer | Vang, [º] | 0 | 2 | -1.879 | -1.7285 | -1.5888 | -1.5404 | -1.4489 | -1.4357 | -1.4511 | -1.6306 | -1.8872 | -1.9792 | -2.0993 | -2.0897 | -1.8134 | -1.4053 | -1.3201 | -1.3012 | -1.3534 | -1.6345 | -2.047 | -2.3333 | -2.6568 | -2.7616 | -2.648 | -2.2415
31 | 2030 | Summer | Vmag, [p.u.] | Expected | - | 1.05 | 1.05 | 1.05 | 1.05 | 1.05 | 1.05 | 1.05 | 1.05 | 1.05 | 1.05 | 1.05 | 1.05 | 1.05 | 1.05 | 1.05 | 1.05 | 1.05 | 1.05 | 1.05 | 1.05 | 1.05 | 1.05 | 1.05 | 1.05
31 | 2030 | Summer | Vang, [º] | Expected | - | 1.05 | 1.05 | 1.05 | 1.05 | 1.05 | 1.05 | 1.05 | 1.05 | 1.05 | 1.05 | 1.05 | 1.05 | 1.05 | 1.05 | 1.05 | 1.05 | 1.05 | 1.05 | 1.05 | 1.05 | 1.05 | 1.05 | 1.05 | 1.05
32 | 2030 | Summer | Vmag, [p.u.] | Expected | - | 1.0497 | 1.0496 | 1.0498 | 1.0497 | 1.0498 | 1.0496 | 1.0499 | 1.0496 | 1.0495 | 1.0495 | 1.0495 | 1.0495 | 1.049 | 1.0491 | 1.0496 | 1.0494 | 1.0495 | 1.0494 | 1.0494 | 1.049 | 1.0486 | 1.0486 | 1.0489 | 1.0489
32 | 2030 | Summer | Vang, [º] | Expected | - | 1.0489 | 1.0489 | 1.0489 | 1.0489 | 1.0489 | 1.0489 | 1.0489 | 1.0489 | 1.0489 | 1.0489 | 1.0489 | 1.0489 | 1.0489 | 1.0489 | 1.0489 | 1.0489 | 1.0489 | 1.0489 | 1.0489 | 1.0489 | 1.0489 | 1.0489 | 1.0489 | 1.0489
33 | 2030 | Summer | Vmag, [p.u.] | Expected | - | 1.0475 | 1.0474 | 1.0474 | 1.0474 | 1.0475 | 1.0474 | 1.0479 | 1.048 | 1.0481 | 1.0479 | 1.0477 | 1.0476 | 1.0473 | 1.0472 | 1.0475 | 1.0473 | 1.0474 | 1.0475 | 1.0477 | 1.0479 | 1.0478 | 1.0477 | 1.0474 | 1.0471
33 | 2030 | Summer | Vang, [º] | Expected | - | 1.0471 | 1.0471 | 1.0471 | 1.0471 | 1.0471 | 1.0471 | 1.0471 | 1.0471 | 1.0471 | 1.0471 | 1.0471 | 1.0471 | 1.0471 | 1.0471 | 1.0471 | 1.0471 | 1.0471 | 1.0471 | 1.0471 | 1.0471 | 1.0471 | 1.0471 | 1.0471 | 1.0471
34 | 2030 | Summer | Vmag, [p.u.] | Expected | - | 1.0491 | 1.049 | 1.0492 | 1.0491 | 1.0493 | 1.0491 | 1.0494 | 1.0491 | 1.0491 | 1.0493 | 1.0492 | 1.0491 | 1.0486 | 1.0487 | 1.0493 | 1.049 | 1.049 | 1.049 | 1.0488 | 1.0484 | 1.0479 | 1.0479 | 1.0481 | 1.0482
34 | 2030 | Summer | Vang, [º] | Expected | - | 1.0482 | 1.0482 | 1.0482 | 1.0482 | 1.0482 | 1.0482 | 1.0482 | 1.0482 | 1.0482 | 1.0482 | 1.0482 | 1.0482 | 1.0482 | 1.0482 | 1.0482 | 1.0482 | 1.0482 | 1.0482 | 1.0482 | 1.0482 | 1.0482 | 1.0482 | 1.0482 | 1.0482
35 | 2030 | Summer | Vmag, [p.u.] | Expected | - | 1.0476 | 1.0475 | 1.0475 | 1.0475 | 1.0475 | 1.0474 | 1.0479 | 1.0481 | 1.0481 | 1.048 | 1.0477 | 1.0476 | 1.0473 | 1.0472 | 1.0476 | 1.0473 | 1.0474 | 1.0476 | 1.0478 | 1.0479 | 1.0478 | 1.0477 | 1.0475 | 1.0472
35 | 2030 | Summer | Vang, [º] | Expected | - | 1.0472 | 1.0472 | 1.0472 | 1.0472 | 1.0472 | 1.0472 | 1.0472 | 1.0472 | 1.0472 | 1.0472 | 1.0472 | 1.0472 | 1.0472 | 1.0472 | 1.0472 | 1.0472 | 1.0472 | 1.0472 | 1.0472 | 1.0472 | 1.0472 | 1.0472 | 1.0472 | 1.0472
36 | 2030 | Summer | Vmag, [p.u.] | Expected | - | 1.0423 | 1.0423 | 1.0423 | 1.0422 | 1.0422 | 1.0423 | 1.0423 | 1.042 | 1.0419 | 1.0417 | 1.0417 | 1.0418 | 1.0418 | 1.0418 | 1.0417 | 1.0419 | 1.042 | 1.0421 | 1.0421 | 1.0423 | 1.0424 | 1.0425 | 1.0425 | 1.0425
36 | 2030 | Summer | Vang, [º] | Expected | - | 1.0425 | 1.0425 | 1.0425 | 1.0425 | 1.0425 | 1.0425 | 1.0425 | 1.0425 | 1.0425 | 1.0425 | 1.0425 | 1.0425 | 1.0425 | 1.0425 | 1.0425 | 1.0425 | 1.0425 | 1.0425 | 1.0425 | 1.0425 | 1.0425 | 1.0425 | 1.0425 | 1.0425
37 | 2030 | Summer | Vmag, [p.u.] | Expected | - | 1.0461 | 1.046 | 1.046 | 1.046 | 1.046 | 1.046 | 1.0463 | 1.0464 | 1.0465 | 1.0465 | 1.0464 | 1.0464 | 1.0462 | 1.0462 | 1.0464 | 1.0462 | 1.0462 | 1.0462 | 1.0462 | 1.0462 | 1.0461 | 1.046 | 1.0459 | 1.0457
37 | 2030 | Summer | Vang, [º] | Expected | - | 1.0457 | 1.0457 | 1.0457 | 1.0457 | 1.0457 | 1.0457 | 1.0457 | 1.0457 | 1.0457 | 1.0457 | 1.0457 | 1.0457 | 1.0457 | 1.0457 | 1.0457 | 1.0457 | 1.0457 | 1.0457 | 1.0457 | 1.0457 | 1.0457 | 1.0457 | 1.0457 | 1.0457
38 | 2030 | Summer | Vmag, [p.u.] | Expected | - | 1.0445 | 1.0446 | 1.0446 | 1.0446 | 1.0445 | 1.0446 | 1.0442 | 1.044 | 1.0439 | 1.0438 | 1.0439 | 1.0439 | 1.0442 | 1.0442 | 1.044 | 1.0443 | 1.0442 | 1.0443 | 1.0444 | 1.0445 | 1.0446 | 1.0447 | 1.0449 | 1.045
38 | 2030 | Summer | Vang, [º] | Expected | - | 1.045 | 1.045 | 1.045 | 1.045 | 1.045 | 1.045 | 1.045 | 1.045 | 1.045 | 1.045 | 1.045 | 1.045 | 1.045 | 1.045 | 1.045 | 1.045 | 1.045 | 1.045 | 1.045 | 1.045 | 1.045 | 1.045 | 1.045 | 1.045
39 | 2030 | Summer | Vmag, [p.u.] | Expected | - | 1.0454 | 1.0454 | 1.0454 | 1.0454 | 1.0454 | 1.0453 | 1.0456 | 1.0457 | 1.0458 | 1.0459 | 1.0458 | 1.0458 | 1.0457 | 1.0457 | 1.0458 | 1.0456 | 1.0456 | 1.0456 | 1.0455 | 1.0454 | 1.0453 | 1.0453 | 1.0452 | 1.0451
39 | 2030 | Summer | Vang, [º] | Expected | - | 1.0451 | 1.0451 | 1.0451 | 1.0451 | 1.0451 | 1.0451 | 1.0451 | 1.0451 | 1.0451 | 1.0451 | 1.0451 | 1.0451 | 1.0451 | 1.0451 | 1.0451 | 1.0451 | 1.0451 | 1.0451 | 1.0451 | 1.0451 | 1.0451 | 1.0451 | 1.0451 | 1.0451
40 | 2030 | Summer | Vmag, [p.u.] | Expected | - | 1.0438 | 1.0439 | 1.0439 | 1.0439 | 1.0439 | 1.0439 | 1.0435 | 1.0433 | 1.0433 | 1.0433 | 1.0435 | 1.0435 | 1.0438 | 1.0438 | 1.0436 | 1.0438 | 1.0437 | 1.0437 | 1.0437 | 1.0436 | 1.0437 | 1.0438 | 1.044 | 1.0442
40 | 2030 | Summer | Vang, [º] | Expected | - | 1.0442 | 1.0442 | 1.0442 | 1.0442 | 1.0442 | 1.0442 | 1.0442 | 1.0442 | 1.0442 | 1.0442 | 1.0442 | 1.0442 | 1.0442 | 1.0442 | 1.0442 | 1.0442 | 1.0442 | 1.0442 | 1.0442 | 1.0442 | 1.0442 | 1.0442 | 1.0442 | 1.0442
31 | 2030 | Winter | Vmag, [p.u.] | 0 | 0 | 1.05 | 1.05 | 1.05 | 1.05 | 1.05 | 1.05 | 1.05 | 1.05 | 1.05 | 1.05 | 1.05 | 1.05 | 1.05 | 1.05 | 1.05 | 1.05 | 1.05 | 1.05 | 1.05 | 1.05 | 1.05 | 1.05 | 1.05 | 1.05
31 | 2030 | Winter | Vang, [º] | 0 | 0 | 0 | 0 | 0 | 0 | 0 | 0 | 0 | 0 | 0 | 0 | 0 | 0 | 0 | 0 | 0 | 0 | 0 | 0 | 0 | 0 | 0 | 0 | 0 | 0
32 | 2030 | Winter | Vmag, [p.u.] | 0 | 0 | 1.0497 | 1.0496 | 1.0494 | 1.0495 | 1.0495 | 1.0498 | 1.0493 | 1.0489 | 1.0485 | 1.0485 | 1.049 | 1.0491 | 1.0484 | 1.0484 | 1.0485 | 1.0484 | 1.0489 | 1.0485 | 1.0486 | 1.0486 | 1.0485 | 1.0484 | 1.0487 | 1.0491
32 | 2030 | Winter | Vang, [º] | 0 | 0 | -1.2292 | -1.2043 | -1.2051 | -1.2351 | -1.2308 | -1.2566 | -1.1954 | -1.076 | -0.73525 | -0.52996 | -0.78589 | -0.59491 | -0.5881 | -0.62851 | -0.66912 | -0.81735 | -1.0952 | -1.2782 | -1.3203 | -1.3477 | -1.4253 | -1.4178 | -1.4538 | -1.5062
33 | 2030 | Winter | Vmag, [p.u.] | 0 | 0 | 1.0473 | 1.0471 | 1.0469 | 1.0469 | 1.047 | 1.0474 | 1.0479 | 1.0479 | 1.0478 | 1.0475 | 1.0474 | 1.0475 | 1.0468 | 1.0466 | 1.0466 | 1.0465 | 1.0471 | 1.0476 | 1.0476 | 1.0478 | 1.0477 | 1.0474 | 1.0471 | 1.0471
33 | 2030 | Winter | Vang, [º] | 0 | 0 | -1.317 | -1.1773 | -1.1265 | -1.1316 | -1.136 | -1.3754 | -2.2657 | -2.3892 | -2.4095 | -2.0114 | -1.6249 | -1.5425 | -1.2572 | -1.1268 | -1.0595 | -1.0923 | -1.5758 | -2.3683 | -2.5177 | -2.6783 | -2.6831 | -2.562 | -2.0963 | -1.8426
34 | 2030 | Winter | Vmag, [p.u.] | 0 | 0 | 1.0493 | 1.0491 | 1.049 | 1.049 | 1.049 | 1.0493 | 1.0488 | 1.0485 | 1.0482 | 1.0483 | 1.0486 | 1.0489 | 1.0481 | 1.0481 | 1.0482 | 1.048 | 1.0484 | 1.048 | 1.048 | 1.048 | 1.0479 | 1.0478 | 1.0481 | 1.0485
34 | 2030 | Winter | Vang, [º] | 0 | 0 | -1.2511 | -1.2245 | -1.2246 | -1.2553 | -1.2512 | -1.2795 | -1.2163 | -1.0935 | -0.74547 | -0.53616 | -0.79814 | -0.60541 | -0.59359 | -0.63404 | -0.67564 | -0.82566 | -1.1111 | -1.2959 | -1.3384 | -1.3668 | -1.4453 | -1.4362 | -1.4733 | -1.5285
35 | 2030 | Winter | Vmag, [p.u.] | 0 | 0 | 1.0473 | 1.0471 | 1.047 | 1.047 | 1.047 | 1.0474 | 1.0479 | 1.0479 | 1.0478 | 1.0475 | 1.0474 | 1.0475 | 1.0468 | 1.0466 | 1.0466 | 1.0465 | 1.0471 | 1.0475 | 1.0476 | 1.0477 | 1.0476 | 1.0474 | 1.0471 | 1.0471
35 | 2030 | Winter | Vang, [º] | 0 | 0 | -1.3052 | -1.1648 | -1.1141 | -1.1189 | -1.1233 | -1.3642 | -2.2572 | -2.3815 | -2.402 | -2.0024 | -1.6151 | -1.5315 | -1.2461 | -1.1156 | -1.0485 | -1.0819 | -1.5676 | -2.3657 | -2.5145 | -2.6734 | -2.6781 | -2.5564 | -2.0886 | -1.8338
36 | 2030 | Winter | Vmag, [p.u.] | 0 | 0 | 1.0426 | 1.0426 | 1.0426 | 1.0426 | 1.0426 | 1.0426 | 1.0427 | 1.0427 | 1.0427 | 1.0426 | 1.0425 | 1.0425 | 1.0424 | 1.0424 | 1.0424 | 1.0424 | 1.0425 | 1.0425 | 1.0427 | 1.043 | 1.043 | 1.0431 | 1.043 | 1.0429
36 | 2030 | Winter | Vang, [º] | 0 | 0 | -0.30263 | -0.05619 | -0.014699 | 0.00047344 | -0.0040137 | -0.41424 | -1.6275 | -1.8163 | -1.8605 | -1.3056 | -0.83744 | -0.64144 | -0.29798 | -0.13755 | -0.10311 | -0.17831 | -0.93276 | -2.2907 | -2.4194 | -2.4318 | -2.4436 | -2.2315 | -1.5231 | -1.1379
37 | 2030 | Winter | Vmag, [p.u.] | 0 | 0 | 1.0458 | 1.0456 | 1.0456 | 1.0456 | 1.0456 | 1.0458 | 1.0461 | 1.0461 | 1.0461 | 1.046 | 1.046 | 1.0461 | 1.0457 | 1.0456 | 1.0455 | 1.0455 | 1.0458 | 1.0459 | 1.0459 | 1.0459 | 1.0458 | 1.0456 | 1.0455 | 1.0456
37 | 2030 | Winter | Vang, [º] | 0 | 0 | -1.3905 | -1.246 | -1.1932 | -1.1988 | -1.2031 | -1.4508 | -2.3901 | -2.5229 | -2.5464 | -2.1296 | -1.7205 | -1.6346 | -1.34 | -1.2026 | -1.1281 | -1.1633 | -1.6655 | -2.493 | -2.6507 | -2.8234 | -2.8285 | -2.7033 | -2.2146 | -1.9468
38 | 2030 | Winter | Vmag, [p.u.] | 0 | 0 | 1.0449 | 1.045 | 1.0451 | 1.0451 | 1.0451 | 1.0448 | 1.0445 | 1.0443 | 1.0443 | 1.0444 | 1.0444 | 1.0442 | 1.0446 | 1.0448 | 1.045 | 1.0451 | 1.0449 | 1.0449 | 1.045 | 1.0449 | 1.045 | 1.0452 | 1.0454 | 1.0453
38 | 2030 | Winter | Vang, [º] | 0 | 0 | -2.1905 | -2.0018 | -1.9242 | -1.9396 | -1.9479 | -2.2819 | -3.716 | -3.9124 | -3.9213 | -3.2708 | -2.672 | -2.6065 | -2.1324 | -1.9333 | -1.7566 | -1.834 | -2.5238 | -3.6179 | -3.8202 | -4.1417 | -4.1538 | -3.9865 | -3.2895 | -2.928
39 | 2030 | Winter | Vmag, [p.u.] | 0 | 0 | 1.0451 | 1.045 | 1.045 | 1.045 | 1.045 | 1.0451 | 1.0453 | 1.0453 | 1.0453 | 1.0453 | 1.0454 | 1.0455 | 1.0452 | 1.0451 | 1.0451 | 1.045 | 1.0452 | 1.0452 | 1.0451 | 1.0451 | 1.045 | 1.0448 | 1.0448 | 1.0449
39 | 2030 | Winter | Vang, [º] | 0 | 0 | -1.4173 | -1.2708 | -1.2173 | -1.2227 | -1.2268 | -1.4773 | -2.4258 | -2.5602 | -2.5869 | -2.1689 | -1.7523 | -1.6613 | -1.3678 | -1.2282 | -1.1564 | -1.1901 | -1.6992 | -2.5421 | -2.7058 | -2.879 | -2.8838 | -2.7572 | -2.2615 | -1.9877
40 | 2030 | Winter | Vmag, [p.u.] | 0 | 0 | 1.0443 | 1.0444 | 1.0445 | 1.0445 | 1.0445 | 1.0442 | 1.0438 | 1.0437 | 1.0437 | 1.0438 | 1.0439 | 1.0437 | 1.0443 | 1.0444 | 1.0445 | 1.0446 | 1.0443 | 1.044 | 1.044 | 1.0439 | 1.044 | 1.0443 | 1.0445 | 1.0445
40 | 2030 | Winter | Vang, [º] | 0 | 0 | -1.9366 | -1.7516 | -1.6796 | -1.6848 | -1.6881 | -1.9983 | -3.0835 | -3.2349 | -3.2853 | -2.8248 | -2.3084 | -2.161 | -1.8368 | -1.6624 | -1.6282 | -1.6354 | -2.27 | -3.3271 | -3.5716 | -3.7664 | -3.7656 | -3.6093 | -3.0159 | -2.6679
31 | 2030 | Winter | Vmag, [p.u.] | 0 | 1 | 1.05 | 1.05 | 1.05 | 1.05 | 1.05 | 1.05 | 1.05 | 1.05 | 1.05 | 1.05 | 1.05 | 1.05 | 1.05 | 1.05 | 1.05 | 1.05 | 1.05 | 1.05 | 1.05 | 1.05 | 1.05 | 1.05 | 1.05 | 1.05
31 | 2030 | Winter | Vang, [º] | 0 | 1 | 0 | 0 | 0 | 0 | 0 | 0 | 0 | 0 | 0 | 0 | 0 | 0 | 0 | 0 | 0 | 0 | 0 | 0 | 0 | 0 | 0 | 0 | 0 | 0
32 | 2030 | Winter | Vmag, [p.u.] | 0 | 1 | 1.0489 | 1.0488 | 1.0493 | 1.0491 | 1.0492 | 1.0493 | 1.0492 | 1.049 | 1.0489 | 1.0489 | 1.0488 | 1.0484 | 1.0483 | 1.0485 | 1.0482 | 1.0483 | 1.0485 | 1.0481 | 1.0477 | 1.0487 | 1.0487 | 1.049 | 1.0489 | 1.0492
32 | 2030 | Winter | Vang, [º] | 0 | 1 | -1.5868 | -1.507 | -1.4009 | -1.4026 | -1.4083 | -1.4004 | -1.3584 | -1.1758 | -0.71848 | -0.57409 | -0.83291 | -0.71706 | -0.70554 | -0.68938 | -0.7297 | -0.85641 | -1.1341 | -1.3325 | -1.3086 | -1.3949 | -1.4539 | -1.4379 | -1.4348 | -1.5547
33 | 2030 | Winter | Vmag, [p.u.] | 0 | 1 | 1.0469 | 1.0468 | 1.0471 | 1.047 | 1.047 | 1.0472 | 1.0474 | 1.0473 | 1.0473 | 1.0473 | 1.0469 | 1.0466 | 1.0465 | 1.0465 | 1.0462 | 1.0463 | 1.0467 | 1.0471 | 1.0471 | 1.0478 | 1.0477 | 1.0477 | 1.0474 | 1.0474
33 | 2030 | Winter | Vang, [º] | 0 | 1 | -1.3824 | -1.2478 | -1.1702 | -1.1597 | -1.1639 | -1.2531 | -1.4892 | -1.4378 | -1.4391 | -1.2877 | -1.0179 | -0.93823 | -0.83382 | -0.64486 | -0.58838 | -0.65707 | -1.1266 | -1.9228 | -2.2596 | -2.3295 | -2.3434 | -2.1426 | -1.9366 | -1.72
34 | 2030 | Winter | Vmag, [p.u.] | 0 | 1 | 1.0482 | 1.0482 | 1.0487 | 1.0486 | 1.0486 | 1.0488 | 1.0487 | 1.0485 | 1.0485 | 1.0486 | 1.0484 | 1.048 | 1.0479 | 1.0481 | 1.0478 | 1.0478 | 1.048 | 1.0475 | 1.0471 | 1.0481 | 1.0481 | 1.0484 | 1.0483 | 1.0485
34 | 2030 | Winter | Vang, [º] | 0 | 1 | -1.6094 | -1.5278 | -1.4225 | -1.4234 | -1.4294 | -1.4227 | -1.3804 | -1.1932 | -0.72763 | -0.58144 | -0.84361 | -0.72351 | -0.71101 | -0.69537 | -0.73441 | -0.86355 | -1.1475 | -1.3487 | -1.3224 | -1.4152 | -1.4751 | -1.4599 | -1.4557 | -1.5787
35 | 2030 | Winter | Vmag, [p.u.] | 0 | 1 | 1.0469 | 1.0468 | 1.0471 | 1.047 | 1.047 | 1.0473 | 1.0475 | 1.0473 | 1.0473 | 1.0473 | 1.047 | 1.0466 | 1.0465 | 1.0465 | 1.0462 | 1.0463 | 1.0467 | 1.0471 | 1.0471 | 1.0477 | 1.0477 | 1.0477 | 1.0474 | 1.0474
35 | 2030 | Winter | Vang, [º] | 0 | 1 | -1.3712 | -1.2358 | -1.1576 | -1.1472 | -1.1513 | -1.2415 | -1.4793 | -1.4287 | -1.4304 | -1.2785 | -1.0084 | -0.92773 | -0.82398 | -0.63498 | -0.57929 | -0.64709 | -1.1185 | -1.9198 | -2.2566 | -2.3244 | -2.3378 | -2.1355 | -1.9283 | -1.7109
36 | 2030 | Winter | Vmag, [p.u.] | 0 | 1 | 1.0424 | 1.0424 | 1.0424 | 1.0424 | 1.0424 | 1.0423 | 1.0422 | 1.0422 | 1.0421 | 1.042 | 1.042 | 1.0422 | 1.0421 | 1.0421 | 1.0421 | 1.0421 | 1.0421 | 1.042 | 1.0423 | 1.0424 | 1.0425 | 1.0425 | 1.0425 | 1.0424
36 | 2030 | Winter | Vang, [º] | 0 | 1 | -0.42575 | -0.18621 | -0.072599 | -0.052132 | -0.047973 | -0.23907 | -0.67814 | -0.69266 | -0.7353 | -0.52944 | -0.21943 | -0.029883 | 0.0022039 | 0.16914 | 0.16087 | 0.19398 | -0.47132 | -1.7941 | -2.1491 | -2.104 | -2.081 | -1.7287 | -1.3527 | -1.0228
37 | 2030 | Winter | Vmag, [p.u.] | 0 | 1 | 1.0455 | 1.0454 | 1.0456 | 1.0456 | 1.0456 | 1.0457 | 1.0459 | 1.0458 | 1.0458 | 1.0459 | 1.0457 | 1.0456 | 1.0455 | 1.0455 | 1.0454 | 1.0454 | 1.0455 | 1.0457 | 1.0455 | 1.0459 | 1.0458 | 1.0459 | 1.0457 | 1.0457
37 | 2030 | Winter | Vang, [º] | 0 | 1 | -1.4618 | -1.3218 | -1.2358 | -1.2263 | -1.2307 | -1.3213 | -1.5684 | -1.5144 | -1.5159 | -1.3571 | -1.0739 | -0.99559 | -0.88407 | -0.6813 | -0.62231 | -0.69661 | -1.1879 | -2.0213 | -2.3792 | -2.4467 | -2.4618 | -2.2507 | -2.0383 | -1.8105
38 | 2030 | Winter | Vmag, [p.u.] | 0 | 1 | 1.045 | 1.045 | 1.0448 | 1.0449 | 1.0448 | 1.0447 | 1.0445 | 1.0446 | 1.0446 | 1.0444 | 1.0446 | 1.0448 | 1.0449 | 1.0449 | 1.0452 | 1.0452 | 1.045 | 1.045 | 1.0451 | 1.0447 | 1.0447 | 1.0447 | 1.0448 | 1.0448
38 | 2030 | Winter | Vang, [º] | 0 | 1 | -2.2825 | -2.0994 | -1.9775 | -1.9733 | -1.9846 | -2.0988 | -2.4716 | -2.3706 | -2.3405 | -2.0838 | -1.6405 | -1.5494 | -1.3579 | -1.053 | -0.92801 | -1.0608 | -1.7399 | -2.8652 | -3.3851 | -3.5169 | -3.5609 | -3.2853 | -3.0183 | -2.7239
39 | 2030 | Winter | Vmag, [p.u.] | 0 | 1 | 1.0449 | 1.0448 | 1.045 | 1.0449 | 1.0449 | 1.045 | 1.0452 | 1.0451 | 1.0452 | 1.0453 | 1.0452 | 1.045 | 1.045 | 1.0451 | 1.045 | 1.0449 | 1.0449 | 1.045 | 1.0448 | 1.045 | 1.045 | 1.045 | 1.0449 | 1.045
39 | 2030 | Winter | Vang, [º] | 0 | 1 | -1.4912 | -1.3487 | -1.2594 | -1.2497 | -1.2539 | -1.3451 | -1.5923 | -1.5385 | -1.542 | -1.3828 | -1.0973 | -1.0192 | -0.90636 | -0.69872 | -0.64156 | -0.71755 | -1.2178 | -2.0659 | -2.4323 | -2.4976 | -2.5117 | -2.296 | -2.0801 | -1.8461
40 | 2030 | Winter | Vmag, [p.u.] | 0 | 1 | 1.0443 | 1.0444 | 1.0442 | 1.0443 | 1.0443 | 1.0441 | 1.0439 | 1.0441 | 1.044 | 1.0439 | 1.0442 | 1.0444 | 1.0445 | 1.0445 | 1.0447 | 1.0447 | 1.0444 | 1.0441 | 1.0442 | 1.0437 | 1.0438 | 1.0438 | 1.044 | 1.044
40 | 2030 | Winter | Vang, [º] | 0 | 1 | -2.0284 | -1.8496 | -1.74 | -1.7202 | -1.7232 | -1.8345 | -2.0917 | -2.026 | -2.0508 | -1.8822 | -1.5496 | -1.4524 | -1.315 | -1.0474 | -0.99472 | -1.0961 | -1.7344 | -2.7878 | -3.258 | -3.3472 | -3.3537 | -3.0823 | -2.8021 | -2.4908
31 | 2030 | Winter | Vmag, [p.u.] | 0 | 2 | 1.05 | 1.05 | 1.05 | 1.05 | 1.05 | 1.05 | 1.05 | 1.05 | 1.05 | 1.05 | 1.05 | 1.05 | 1.05 | 1.05 | 1.05 | 1.05 | 1.05 | 1.05 | 1.05 | 1.05 | 1.05 | 1.05 | 1.05 | 1.05
31 | 2030 | Winter | Vang, [º] | 0 | 2 | 0 | 0 | 0 | 0 | 0 | 0 | 0 | 0 | 0 | 0 | 0 | 0 | 0 | 0 | 0 | 0 | 0 | 0 | 0 | 0 | 0 | 0 | 0 | 0
32 | 2030 | Winter | Vmag, [p.u.] | 0 | 2 | 1.0495 | 1.0493 | 1.0491 | 1.0491 | 1.0492 | 1.0493 | 1.0494 | 1.0494 | 1.0497 | 1.0499 | 1.0497 | 1.0493 | 1.0491 | 1.0492 | 1.0492 | 1.0495 | 1.0497 | 1.0495 | 1.0495 | 1.0494 | 1.0493 | 1.0491 | 1.049 | 1.0494
32 | 2030 | Winter | Vang, [º] | 0 | 2 | -1.5757 | -1.4711 | -1.3942 | -1.3962 | -1.3886 | -1.388 | -1.3415 | -1.1579 | -0.66115 | -0.75255 | -0.88791 | -0.78623 | -0.70107 | -0.69351 | -0.71864 | -0.81781 | -0.94838 | -1.3133 | -1.4967 | -1.5253 | -1.5172 | -1.4966 | -1.5157 | -1.5364
33 | 2030 | Winter | Vmag, [p.u.] | 0 | 2 | 1.0473 | 1.0471 | 1.0469 | 1.0469 | 1.0469 | 1.0471 | 1.0472 | 1.0471 | 1.0475 | 1.0476 | 1.0475 | 1.0471 | 1.0469 | 1.0468 | 1.0467 | 1.047 | 1.0473 | 1.0476 | 1.0478 | 1.0479 | 1.0478 | 1.0476 | 1.0473 | 1.0474
33 | 2030 | Winter | Vang, [º] | 0 | 2 | -1.2572 | -1.143 | -1.039 | -0.99227 | -0.95584 | -0.98583 | -1.0369 | -0.95799 | -0.99825 | -0.9936 | -0.97012 | -0.86669 | -0.60928 | -0.47747 | -0.45695 | -0.50308 | -0.68612 | -1.3716 | -1.8378 | -1.9959 | -2.0243 | -1.9202 | -1.7017 | -1.4961
34 | 2030 | Winter | Vmag, [p.u.] | 0 | 2 | 1.0488 | 1.0487 | 1.0486 | 1.0485 | 1.0486 | 1.0488 | 1.0489 | 1.0489 | 1.0495 | 1.0496 | 1.0493 | 1.0489 | 1.0488 | 1.0489 | 1.0488 | 1.0491 | 1.0494 | 1.049 | 1.0489 | 1.0488 | 1.0487 | 1.0485 | 1.0484 | 1.0488
34 | 2030 | Winter | Vang, [º] | 0 | 2 | -1.6013 | -1.4938 | -1.4148 | -1.4168 | -1.4095 | -1.4099 | -1.3631 | -1.176 | -0.6731 | -0.76734 | -0.90389 | -0.79797 | -0.71034 | -0.70274 | -0.7278 | -0.83053 | -0.96515 | -1.3356 | -1.5223 | -1.5508 | -1.5418 | -1.5195 | -1.5382 | -1.5609
35 | 2030 | Winter | Vmag, [p.u.] | 0 | 2 | 1.0473 | 1.0471 | 1.047 | 1.0469 | 1.047 | 1.0471 | 1.0472 | 1.0472 | 1.0475 | 1.0476 | 1.0475 | 1.0471 | 1.0469 | 1.0468 | 1.0467 | 1.047 | 1.0473 | 1.0476 | 1.0478 | 1.0479 | 1.0478 | 1.0475 | 1.0473 | 1.0474
35 | 2030 | Winter | Vang, [º] | 0 | 2 | -1.2461 | -1.131 | -1.0269 | -0.9799 | -0.94256 | -0.97323 | -1.0252 | -0.94681 | -0.98781 | -0.98326 | -0.96008 | -0.85665 | -0.5994 | -0.46822 | -0.4477 | -0.49327 | -0.67469 | -1.3645 | -1.8314 | -1.9887 | -2.0166 | -1.9118 | -1.6919 | -1.4852
36 | 2030 | Winter | Vmag, [p.u.] | 0 | 2 | 1.0423 | 1.0423 | 1.0423 | 1.0423 | 1.0423 | 1.0422 | 1.0421 | 1.0421 | 1.042 | 1.042 | 1.042 | 1.0421 | 1.0421 | 1.0421 | 1.0421 | 1.042 | 1.0419 | 1.0419 | 1.0421 | 1.0423 | 1.0424 | 1.0424 | 1.0424 | 1.0424
36 | 2030 | Winter | Vang, [º] | 0 | 2 | -0.3443 | -0.10144 | 0.021232 | 0.10195 | 0.25235 | 0.16781 | 0.012669 | 0.039073 | -0.13808 | -0.20305 | -0.21506 | -0.10244 | 0.12759 | 0.166 | 0.19258 | 0.21035 | 0.28803 | -0.8287 | -1.4245 | -1.5271 | -1.5209 | -1.312 | -0.90672 | -0.56845
37 | 2030 | Winter | Vmag, [p.u.] | 0 | 2 | 1.0457 | 1.0456 | 1.0456 | 1.0455 | 1.0456 | 1.0457 | 1.0458 | 1.0458 | 1.046 | 1.0461 | 1.0461 | 1.0458 | 1.0458 | 1.0458 | 1.0457 | 1.0458 | 1.046 | 1.046 | 1.0461 | 1.046 | 1.0459 | 1.0458 | 1.0457 | 1.0457
37 | 2030 | Winter | Vang, [º] | 0 | 2 | -1.3226 | -1.2063 | -1.0975 | -1.049 | -1.012 | -1.0412 | -1.0927 | -1.0082 | -1.0436 | -1.0362 | -1.0131 | -0.90721 | -0.63502 | -0.49303 | -0.47173 | -0.51912 | -0.71612 | -1.436 | -1.9262 | -2.0943 | -2.1257 | -2.0198 | -1.794 | -1.5767
38 | 2030 | Winter | Vmag, [p.u.] | 0 | 2 | 1.0447 | 1.0448 | 1.0449 | 1.0449 | 1.0449 | 1.0448 | 1.0447 | 1.0447 | 1.0444 | 1.0443 | 1.0444 | 1.0446 | 1.0447 | 1.0448 | 1.0448 | 1.0447 | 1.0445 | 1.0445 | 1.0445 | 1.0445 | 1.0446 | 1.0448 | 1.0449 | 1.0448
38 | 2030 | Winter | Vang, [º] | 0 | 2 | -2.0586 | -1.9235 | -1.7729 | -1.7091 | -1.6717 | -1.6976 | -1.7552 | -1.6032 | -1.5924 | -1.5315 | -1.4548 | -1.2984 | -0.93207 | -0.73115 | -0.70617 | -0.78726 | -1.1113 | -2.1043 | -2.8049 | -3.0604 | -3.1286 | -2.9932 | -2.707 | -2.4336
39 | 2030 | Winter | Vmag, [p.u.] | 0 | 2 | 1.045 | 1.045 | 1.045 | 1.045 | 1.045 | 1.0451 | 1.0451 | 1.0451 | 1.0453 | 1.0454 | 1.0453 | 1.0452 | 1.0452 | 1.0453 | 1.0452 | 1.0453 | 1.0453 | 1.0453 | 1.0452 | 1.0451 | 1.0451 | 1.045 | 1.0449 | 1.045
39 | 2030 | Winter | Vang, [º] | 0 | 2 | -1.3475 | -1.2293 | -1.1184 | -1.0691 | -1.0318 | -1.0613 | -1.113 | -1.0277 | -1.064 | -1.0582 | -1.038 | -0.93191 | -0.651 | -0.50322 | -0.48123 | -0.52892 | -0.73191 | -1.4648 | -1.9641 | -2.1363 | -2.1675 | -2.0609 | -1.8313 | -1.6075
40 | 2030 | Winter | Vmag, [p.u.] | 0 | 2 | 1.0441 | 1.0442 | 1.0443 | 1.0444 | 1.0443 | 1.0442 | 1.0442 | 1.0442 | 1.0439 | 1.0437 | 1.0438 | 1.0441 | 1.0443 | 1.0443 | 1.0444 | 1.0443 | 1.044 | 1.0439 | 1.0437 | 1.0437 | 1.0437 | 1.0439 | 1.0441 | 1.0441
40 | 2030 | Winter | Vang, [º] | 0 | 2 | -1.8521 | -1.697 | -1.5493 | -1.4867 | -1.4519 | -1.4938 | -1.5519 | -1.455 | -1.5278 | -1.5497 | -1.5552 | -1.42 | -1.0154 | -0.79128 | -0.75838 | -0.82558 | -1.1257 | -2.0289 | -2.6597 | -2.8883 | -2.9149 | -2.7832 | -2.4897 | -2.1916
31 | 2030 | Winter | Vmag, [p.u.] | Expected | - | 1.05 | 1.05 | 1.05 | 1.05 | 1.05 | 1.05 | 1.05 | 1.05 | 1.05 | 1.05 | 1.05 | 1.05 | 1.05 | 1.05 | 1.05 | 1.05 | 1.05 | 1.05 | 1.05 | 1.05 | 1.05 | 1.05 | 1.05 | 1.05
31 | 2030 | Winter | Vang, [º] | Expected | - | 1.05 | 1.05 | 1.05 | 1.05 | 1.05 | 1.05 | 1.05 | 1.05 | 1.05 | 1.05 | 1.05 | 1.05 | 1.05 | 1.05 | 1.05 | 1.05 | 1.05 | 1.05 | 1.05 | 1.05 | 1.05 | 1.05 | 1.05 | 1.05
32 | 2030 | Winter | Vmag, [p.u.] | Expected | - | 1.0496 | 1.0494 | 1.0494 | 1.0494 | 1.0494 | 1.0496 | 1.0493 | 1.049 | 1.0488 | 1.0488 | 1.049 | 1.0491 | 1.0485 | 1.0485 | 1.0486 | 1.0486 | 1.049 | 1.0486 | 1.0486 | 1.0487 | 1.0486 | 1.0486 | 1.0488 | 1.0492
32 | 2030 | Winter | Vang, [º] | Expected | - | 1.0492 | 1.0492 | 1.0492 | 1.0492 | 1.0492 | 1.0492 | 1.0492 | 1.0492 | 1.0492 | 1.0492 | 1.0492 | 1.0492 | 1.0492 | 1.0492 | 1.0492 | 1.0492 | 1.0492 | 1.0492 | 1.0492 | 1.0492 | 1.0492 | 1.0492 | 1.0492 | 1.0492
33 | 2030 | Winter | Vmag, [p.u.] | Expected | - | 1.0472 | 1.047 | 1.0469 | 1.0469 | 1.047 | 1.0473 | 1.0477 | 1.0477 | 1.0477 | 1.0475 | 1.0473 | 1.0473 | 1.0467 | 1.0466 | 1.0466 | 1.0465 | 1.0471 | 1.0475 | 1.0476 | 1.0478 | 1.0477 | 1.0475 | 1.0472 | 1.0472
33 | 2030 | Winter | Vang, [º] | Expected | - | 1.0472 | 1.0472 | 1.0472 | 1.0472 | 1.0472 | 1.0472 | 1.0472 | 1.0472 | 1.0472 | 1.0472 | 1.0472 | 1.0472 | 1.0472 | 1.0472 | 1.0472 | 1.0472 | 1.0472 | 1.0472 | 1.0472 | 1.0472 | 1.0472 | 1.0472 | 1.0472 | 1.0472
34 | 2030 | Winter | Vmag, [p.u.] | Expected | - | 1.0491 | 1.0489 | 1.0489 | 1.0489 | 1.0489 | 1.0492 | 1.0488 | 1.0485 | 1.0485 | 1.0485 | 1.0487 | 1.0488 | 1.0482 | 1.0482 | 1.0482 | 1.0482 | 1.0485 | 1.048 | 1.048 | 1.0481 | 1.048 | 1.048 | 1.0482 | 1.0485
34 | 2030 | Winter | Vang, [º] | Expected | - | 1.0485 | 1.0485 | 1.0485 | 1.0485 | 1.0485 | 1.0485 | 1.0485 | 1.0485 | 1.0485 | 1.0485 | 1.0485 | 1.0485 | 1.0485 | 1.0485 | 1.0485 | 1.0485 | 1.0485 | 1.0485 | 1.0485 | 1.0485 | 1.0485 | 1.0485 | 1.0485 | 1.0485
35 | 2030 | Winter | Vmag, [p.u.] | Expected | - | 1.0472 | 1.0471 | 1.047 | 1.047 | 1.047 | 1.0473 | 1.0477 | 1.0477 | 1.0477 | 1.0475 | 1.0473 | 1.0473 | 1.0468 | 1.0466 | 1.0466 | 1.0465 | 1.0471 | 1.0475 | 1.0475 | 1.0477 | 1.0477 | 1.0474 | 1.0472 | 1.0472
35 | 2030 | Winter | Vang, [º] | Expected | - | 1.0472 | 1.0472 | 1.0472 | 1.0472 | 1.0472 | 1.0472 | 1.0472 | 1.0472 | 1.0472 | 1.0472 | 1.0472 | 1.0472 | 1.0472 | 1.0472 | 1.0472 | 1.0472 | 1.0472 | 1.0472 | 1.0472 | 1.0472 | 1.0472 | 1.0472 | 1.0472 | 1.0472
36 | 2030 | Winter | Vmag, [p.u.] | Expected | - | 1.0426 | 1.0426 | 1.0425 | 1.0426 | 1.0426 | 1.0425 | 1.0426 | 1.0425 | 1.0425 | 1.0424 | 1.0424 | 1.0424 | 1.0423 | 1.0423 | 1.0423 | 1.0423 | 1.0423 | 1.0423 | 1.0426 | 1.0428 | 1.0429 | 1.0429 | 1.0428 | 1.0427
36 | 2030 | Winter | Vang, [º] | Expected | - | 1.0427 | 1.0427 | 1.0427 | 1.0427 | 1.0427 | 1.0427 | 1.0427 | 1.0427 | 1.0427 | 1.0427 | 1.0427 | 1.0427 | 1.0427 | 1.0427 | 1.0427 | 1.0427 | 1.0427 | 1.0427 | 1.0427 | 1.0427 | 1.0427 | 1.0427 | 1.0427 | 1.0427
37 | 2030 | Winter | Vmag, [p.u.] | Expected | - | 1.0457 | 1.0456 | 1.0456 | 1.0456 | 1.0456 | 1.0458 | 1.046 | 1.046 | 1.046 | 1.046 | 1.046 | 1.046 | 1.0457 | 1.0456 | 1.0455 | 1.0455 | 1.0458 | 1.0459 | 1.0459 | 1.0459 | 1.0458 | 1.0457 | 1.0455 | 1.0456
37 | 2030 | Winter | Vang, [º] | Expected | - | 1.0456 | 1.0456 | 1.0456 | 1.0456 | 1.0456 | 1.0456 | 1.0456 | 1.0456 | 1.0456 | 1.0456 | 1.0456 | 1.0456 | 1.0456 | 1.0456 | 1.0456 | 1.0456 | 1.0456 | 1.0456 | 1.0456 | 1.0456 | 1.0456 | 1.0456 | 1.0456 | 1.0456
38 | 2030 | Winter | Vmag, [p.u.] | Expected | - | 1.0449 | 1.045 | 1.045 | 1.045 | 1.045 | 1.0448 | 1.0445 | 1.0444 | 1.0444 | 1.0444 | 1.0444 | 1.0443 | 1.0447 | 1.0448 | 1.045 | 1.045 | 1.0448 | 1.0448 | 1.045 | 1.0448 | 1.0449 | 1.0451 | 1.0452 | 1.0451
38 | 2030 | Winter | Vang, [º] | Expected | - | 1.0451 | 1.0451 | 1.0451 | 1.0451 | 1.0451 | 1.0451 | 1.0451 | 1.0451 | 1.0451 | 1.0451 | 1.0451 | 1.0451 | 1.0451 | 1.0451 | 1.0451 | 1.0451 | 1.0451 | 1.0451 | 1.0451 | 1.0451 | 1.0451 | 1.0451 | 1.0451 | 1.0451
39 | 2030 | Winter | Vmag, [p.u.] | Expected | - | 1.0451 | 1.045 | 1.045 | 1.045 | 1.045 | 1.0451 | 1.0452 | 1.0453 | 1.0453 | 1.0453 | 1.0453 | 1.0454 | 1.0452 | 1.0451 | 1.0451 | 1.0451 | 1.0452 | 1.0452 | 1.0451 | 1.0451 | 1.045 | 1.0449 | 1.0448 | 1.0449
39 | 2030 | Winter | Vang, [º] | Expected | - | 1.0449 | 1.0449 | 1.0449 | 1.0449 | 1.0449 | 1.0449 | 1.0449 | 1.0449 | 1.0449 | 1.0449 | 1.0449 | 1.0449 | 1.0449 | 1.0449 | 1.0449 | 1.0449 | 1.0449 | 1.0449 | 1.0449 | 1.0449 | 1.0449 | 1.0449 | 1.0449 | 1.0449
40 | 2030 | Winter | Vmag, [p.u.] | Expected | - | 1.0443 | 1.0444 | 1.0445 | 1.0445 | 1.0444 | 1.0442 | 1.0439 | 1.0438 | 1.0438 | 1.0438 | 1.0439 | 1.0439 | 1.0443 | 1.0444 | 1.0445 | 1.0446 | 1.0442 | 1.044 | 1.044 | 1.0439 | 1.0439 | 1.0442 | 1.0444 | 1.0444
40 | 2030 | Winter | Vang, [º] | Expected | - | 1.0444 | 1.0444 | 1.0444 | 1.0444 | 1.0444 | 1.0444 | 1.0444 | 1.0444 | 1.0444 | 1.0444 | 1.0444 | 1.0444 | 1.0444 | 1.0444 | 1.0444 | 1.0444 | 1.0444 | 1.0444 | 1.0444 | 1.0444 | 1.0444 | 1.0444 | 1.0444 | 1.0444
31 | 2040 | Summer | Vmag, [p.u.] | 0 | 0 | 1.05 | 1.05 | 1.05 | 1.05 | 1.05 | 1.05 | 1.05 | 1.05 | 1.05 | 1.05 | 1.05 | 1.05 | 1.05 | 1.05 | 1.05 | 1.05 | 1.05 | 1.05 | 1.05 | 1.05 | 1.05 | 1.05 | 1.05 | 1.05
31 | 2040 | Summer | Vang, [º] | 0 | 0 | 0 | 0 | 0 | 0 | 0 | 0 | 0 | 0 | 0 | 0 | 0 | 0 | 0 | 0 | 0 | 0 | 0 | 0 | 0 | 0 | 0 | 0 | 0 | 0
32 | 2040 | Summer | Vmag, [p.u.] | 0 | 0 | 1.0498 | 1.0496 | 1.0497 | 1.0496 | 1.0496 | 1.0494 | 1.0496 | 1.0493 | 1.049 | 1.049 | 1.0491 | 1.049 | 1.0484 | 1.0486 | 1.0493 | 1.049 | 1.0491 | 1.049 | 1.0492 | 1.0486 | 1.048 | 1.0482 | 1.0484 | 1.0486
32 | 2040 | Summer | Vang, [º] | 0 | 0 | -1.6079 | -1.6022 | -1.6773 | -1.5091 | -1.4457 | -1.3533 | -1.3319 | -1.2785 | -0.93991 | -0.48371 | -0.64182 | -0.63918 | -0.68367 | -0.71612 | -0.49711 | -1.0016 | -1.0854 | -1.2232 | -1.5046 | -1.7552 | -2.085 | -2.0539 | -2.0721 | -2.0958
33 | 2040 | Summer | Vmag, [p.u.] | 0 | 0 | 1.0476 | 1.0473 | 1.0473 | 1.0472 | 1.0472 | 1.0472 | 1.0477 | 1.0477 | 1.0476 | 1.0475 | 1.0473 | 1.0473 | 1.0468 | 1.0468 | 1.0474 | 1.047 | 1.0471 | 1.0471 | 1.0476 | 1.0476 | 1.0473 | 1.0472 | 1.0471 | 1.0468
33 | 2040 | Summer | Vang, [º] | 0 | 0 | -1.1434 | -1.0729 | -0.91576 | -0.91891 | -0.90757 | -0.93501 | -1.2072 | -1.2421 | -1.1975 | -0.76101 | -0.58259 | -0.54002 | -0.52132 | -0.46577 | -0.4411 | -0.47889 | -0.61702 | -0.80962 | -1.6483 | -2.1407 | -2.2952 | -2.2202 | -2.1094 | -1.725
34 | 2040 | Summer | Vmag, [p.u.] | 0 | 0 | 1.0492 | 1.049 | 1.0491 | 1.049 | 1.0491 | 1.0489 | 1.0492 | 1.0489 | 1.0487 | 1.0489 | 1.0489 | 1.0489 | 1.0481 | 1.0483 | 1.0492 | 1.0487 | 1.0487 | 1.0486 | 1.0486 | 1.0479 | 1.0471 | 1.0473 | 1.0476 | 1.0477
34 | 2040 | Summer | Vang, [º] | 0 | 0 | -1.6392 | -1.6322 | -1.7091 | -1.5374 | -1.4732 | -1.3782 | -1.3594 | -1.3041 | -0.95885 | -0.49524 | -0.65617 | -0.65322 | -0.6943 | -0.728 | -0.50988 | -1.0204 | -1.1059 | -1.2454 | -1.5307 | -1.783 | -2.1153 | -2.0837 | -2.1024 | -2.1263
35 | 2040 | Summer | Vmag, [p.u.] | 0 | 0 | 1.0476 | 1.0474 | 1.0473 | 1.0473 | 1.0473 | 1.0472 | 1.0477 | 1.0477 | 1.0477 | 1.0475 | 1.0473 | 1.0473 | 1.0468 | 1.0468 | 1.0473 | 1.047 | 1.0471 | 1.0472 | 1.0476 | 1.0476 | 1.0473 | 1.0472 | 1.0471 | 1.0468
35 | 2040 | Summer | Vang, [º] | 0 | 0 | -1.1305 | -1.0602 | -0.90264 | -0.90599 | -0.89499 | -0.92215 | -1.1948 | -1.231 | -1.1873 | -0.75254 | -0.57611 | -0.5338 | -0.51561 | -0.46031 | -0.43506 | -0.47148 | -0.6065 | -0.79745 | -1.6398 | -2.1343 | -2.2891 | -2.214 | -2.1019 | -1.7173
36 | 2040 | Summer | Vmag, [p.u.] | 0 | 0 | 1.0421 | 1.0421 | 1.0421 | 1.0421 | 1.0421 | 1.0421 | 1.042 | 1.0417 | 1.0415 | 1.0413 | 1.0413 | 1.0413 | 1.0413 | 1.0413 | 1.0412 | 1.0415 | 1.0417 | 1.0418 | 1.0421 | 1.0422 | 1.0423 | 1.0425 | 1.0426 | 1.0425
36 | 2040 | Summer | Vang, [º] | 0 | 0 | 0.045518 | 0.11948 | 0.31364 | 0.2853 | 0.24041 | 0.24687 | -0.084989 | -0.18545 | -0.17902 | -0.0010834 | -0.12397 | -0.13597 | -0.11379 | -0.1152 | -0.053885 | 0.083588 | 0.31217 | 0.37925 | -0.83659 | -1.5448 | -1.7103 | -1.6776 | -1.4595 | -1.0315
37 | 2040 | Summer | Vmag, [p.u.] | 0 | 0 | 1.0461 | 1.046 | 1.046 | 1.0459 | 1.046 | 1.0459 | 1.0462 | 1.0464 | 1.0464 | 1.0465 | 1.0465 | 1.0465 | 1.0462 | 1.0462 | 1.0465 | 1.0462 | 1.0462 | 1.0461 | 1.0461 | 1.046 | 1.0458 | 1.0458 | 1.0456 | 1.0455
37 | 2040 | Summer | Vang, [º] | 0 | 0 | -1.2117 | -1.1383 | -0.97102 | -0.97444 | -0.96068 | -0.9918 | -1.2775 | -1.3179 | -1.2721 | -0.80361 | -0.60718 | -0.56298 | -0.54884 | -0.48759 | -0.4543 | -0.50123 | -0.65519 | -0.86544 | -1.7449 | -2.2655 | -2.4336 | -2.3526 | -2.235 | -1.8292
38 | 2040 | Summer | Vmag, [p.u.] | 0 | 0 | 1.0442 | 1.0444 | 1.0445 | 1.0445 | 1.0444 | 1.0445 | 1.044 | 1.0437 | 1.0436 | 1.0436 | 1.0437 | 1.0436 | 1.044 | 1.044 | 1.0437 | 1.0441 | 1.044 | 1.0441 | 1.0444 | 1.0445 | 1.0447 | 1.0448 | 1.045 | 1.0452
38 | 2040 | Summer | Vang, [º] | 0 | 0 | -1.926 | -1.8211 | -1.5605 | -1.5688 | -1.5259 | -1.5677 | -2.0795 | -2.1734 | -2.0625 | -1.2922 | -0.9305 | -0.86521 | -0.85817 | -0.72036 | -0.6428 | -0.77367 | -1.1041 | -1.4278 | -2.6442 | -3.3579 | -3.6252 | -3.5051 | -3.3364 | -2.729
39 | 2040 | Summer | Vmag, [p.u.] | 0 | 0 | 1.0455 | 1.0454 | 1.0454 | 1.0454 | 1.0454 | 1.0453 | 1.0456 | 1.0458 | 1.0458 | 1.046 | 1.046 | 1.0461 | 1.0459 | 1.0459 | 1.0461 | 1.0458 | 1.0457 | 1.0456 | 1.0455 | 1.0454 | 1.0452 | 1.0451 | 1.045 | 1.0449
39 | 2040 | Summer | Vang, [º] | 0 | 0 | -1.2384 | -1.1642 | -0.99524 | -0.99812 | -0.98435 | -1.0176 | -1.3002 | -1.3384 | -1.2949 | -0.81691 | -0.615 | -0.56961 | -0.55715 | -0.49667 | -0.46228 | -0.51083 | -0.66734 | -0.88675 | -1.7837 | -2.3157 | -2.4874 | -2.4036 | -2.2854 | -1.8733
40 | 2040 | Summer | Vmag, [p.u.] | 0 | 0 | 1.0437 | 1.0439 | 1.0439 | 1.0439 | 1.0439 | 1.044 | 1.0435 | 1.0434 | 1.0433 | 1.0434 | 1.0435 | 1.0435 | 1.0439 | 1.0439 | 1.0435 | 1.0438 | 1.0438 | 1.0438 | 1.0437 | 1.0437 | 1.0439 | 1.044 | 1.0442 | 1.0444
40 | 2040 | Summer | Vang, [º] | 0 | 0 | -1.7532 | -1.6551 | -1.4608 | -1.4546 | -1.4441 | -1.4994 | -1.7597 | -1.759 | -1.7365 | -1.1316 | -0.86185 | -0.7885 | -0.76162 | -0.71477 | -0.7066 | -0.75486 | -0.95052 | -1.2888 | -2.4231 | -3.0982 | -3.291 | -3.1734 | -3.0474 | -2.5407
31 | 2040 | Summer | Vmag, [p.u.] | 0 | 1 | 1.05 | 1.05 | 1.05 | 1.05 | 1.05 | 1.05 | 1.05 | 1.05 | 1.05 | 1.05 | 1.05 | 1.05 | 1.05 | 1.05 | 1.05 | 1.05 | 1.05 | 1.05 | 1.05 | 1.05 | 1.05 | 1.05 | 1.05 | 1.05
31 | 2040 | Summer | Vang, [º] | 0 | 1 | 0 | 0 | 0 | 0 | 0 | 0 | 0 | 0 | 0 | 0 | 0 | 0 | 0 | 0 | 0 | 0 | 0 | 0 | 0 | 0 | 0 | 0 | 0 | 0
32 | 2040 | Summer | Vmag, [p.u.] | 0 | 1 | 1.0481 | 1.0489 | 1.0494 | 1.0493 | 1.0492 | 1.0491 | 1.0494 | 1.0493 | 1.0496 | 1.0498 | 1.0494 | 1.0491 | 1.0489 | 1.0492 | 1.049 | 1.0491 | 1.0492 | 1.0493 | 1.0492 | 1.0493 | 1.0492 | 1.0491 | 1.0489 | 1.0489
32 | 2040 | Summer | Vang, [º] | 0 | 1 | -2.0614 | -1.7765 | -1.5103 | -1.5085 | -1.4544 | -1.4451 | -1.4888 | -1.2275 | -1.0065 | -0.92706 | -0.92042 | -0.84077 | -0.71829 | -0.57195 | -0.6414 | -0.85347 | -1.0261 | -1.2612 | -1.4838 | -1.652 | -1.6313 | -1.6716 | -1.7943 | -1.717
33 | 2040 | Summer | Vmag, [p.u.] | 0 | 1 | 1.0465 | 1.0471 | 1.0474 | 1.0473 | 1.0473 | 1.0472 | 1.0474 | 1.0475 | 1.0476 | 1.0476 | 1.0473 | 1.047 | 1.0468 | 1.047 | 1.0468 | 1.0468 | 1.047 | 1.0471 | 1.0475 | 1.0477 | 1.0477 | 1.0478 | 1.0475 | 1.0474
33 | 2040 | Summer | Vang, [º] | 0 | 1 | -1.1296 | -1.0531 | -0.9622 | -0.92622 | -0.89349 | -0.86813 | -0.89229 | -0.79914 | -0.67112 | -0.44068 | -0.3527 | -0.29189 | -0.24088 | -0.18436 | -0.18298 | -0.24322 | -0.37359 | -0.60006 | -1.2029 | -1.5371 | -1.6798 | -1.7558 | -1.7452 | -1.5151
34 | 2040 | Summer | Vmag, [p.u.] | 0 | 1 | 1.0473 | 1.0482 | 1.0489 | 1.0487 | 1.0487 | 1.0486 | 1.0489 | 1.0489 | 1.0493 | 1.0495 | 1.0491 | 1.0488 | 1.0486 | 1.049 | 1.0487 | 1.0488 | 1.0488 | 1.0488 | 1.0487 | 1.0487 | 1.0486 | 1.0485 | 1.0482 | 1.0483
34 | 2040 | Summer | Vang, [º] | 0 | 1 | -2.0913 | -1.8057 | -1.5376 | -1.5353 | -1.48 | -1.4698 | -1.5165 | -1.251 | -1.0277 | -0.948 | -0.93918 | -0.8558 | -0.72982 | -0.58225 | -0.65113 | -0.86739 | -1.0437 | -1.2835 | -1.5096 | -1.681 | -1.6596 | -1.7008 | -1.8235 | -1.7448
35 | 2040 | Summer | Vmag, [p.u.] | 0 | 1 | 1.0466 | 1.0471 | 1.0474 | 1.0473 | 1.0473 | 1.0472 | 1.0474 | 1.0475 | 1.0476 | 1.0476 | 1.0472 | 1.0469 | 1.0467 | 1.0469 | 1.0467 | 1.0467 | 1.0469 | 1.0471 | 1.0475 | 1.0477 | 1.0477 | 1.0478 | 1.0475 | 1.0474
35 | 2040 | Summer | Vang, [º] | 0 | 1 | -1.1175 | -1.041 | -0.95061 | -0.91554 | -0.88331 | -0.8584 | -0.88279 | -0.79197 | -0.66474 | -0.43701 | -0.34972 | -0.28832 | -0.23769 | -0.18103 | -0.1796 | -0.23913 | -0.36897 | -0.59335 | -1.1941 | -1.5292 | -1.672 | -1.7478 | -1.7366 | -1.5059
36 | 2040 | Summer | Vmag, [p.u.] | 0 | 1 | 1.042 | 1.0419 | 1.0418 | 1.0418 | 1.0418 | 1.0418 | 1.0417 | 1.0414 | 1.0412 | 1.0411 | 1.0412 | 1.0414 | 1.0414 | 1.0414 | 1.0414 | 1.0415 | 1.0415 | 1.0415 | 1.0417 | 1.0418 | 1.0419 | 1.0419 | 1.042 | 1.042
36 | 2040 | Summer | Vang, [º] | 0 | 1 | 0.044743 | 0.06203 | 0.044061 | -0.035357 | -0.064161 | -0.11507 | -0.1714 | -0.27243 | -0.24558 | -0.41116 | -0.40453 | -0.29545 | -0.28142 | -0.24286 | -0.21472 | -0.20067 | -0.26049 | -0.18435 | -0.45218 | -0.91784 | -1.0967 | -1.1328 | -1.0521 | -0.763
37 | 2040 | Summer | Vmag, [p.u.] | 0 | 1 | 1.0454 | 1.0458 | 1.046 | 1.046 | 1.046 | 1.0459 | 1.0461 | 1.0463 | 1.0465 | 1.0466 | 1.0465 | 1.0463 | 1.0462 | 1.0463 | 1.0461 | 1.0461 | 1.0461 | 1.0461 | 1.0461 | 1.0461 | 1.0461 | 1.0461 | 1.0459 | 1.0459
37 | 2040 | Summer | Vang, [º] | 0 | 1 | -1.2072 | -1.1164 | -1.0128 | -0.97307 | -0.93746 | -0.90956 | -0.93248 | -0.83156 | -0.69151 | -0.43735 | -0.34656 | -0.28722 | -0.2331 | -0.16911 | -0.17022 | -0.23478 | -0.37353 | -0.61898 | -1.2654 | -1.6155 | -1.7655 | -1.8467 | -1.8397 | -1.5971
38 | 2040 | Summer | Vmag, [p.u.] | 0 | 1 | 1.0447 | 1.0444 | 1.0442 | 1.0442 | 1.0442 | 1.0443 | 1.0441 | 1.0439 | 1.0438 | 1.0438 | 1.0439 | 1.0441 | 1.0443 | 1.0443 | 1.0445 | 1.0445 | 1.0444 | 1.0443 | 1.0443 | 1.0442 | 1.0442 | 1.0442 | 1.0444 | 1.0445
38 | 2040 | Summer | Vang, [º] | 0 | 1 | -1.924 | -1.7753 | -1.5876 | -1.5056 | -1.441 | -1.3799 | -1.4058 | -1.2241 | -0.9845 | -0.5042 | -0.35842 | -0.2941 | -0.21012 | -0.10771 | -0.090485 | -0.20877 | -0.43335 | -0.85376 | -1.8586 | -2.3205 | -2.5597 | -2.6822 | -2.702 | -2.3775
39 | 2040 | Summer | Vmag, [p.u.] | 0 | 1 | 1.0449 | 1.0452 | 1.0454 | 1.0454 | 1.0454 | 1.0454 | 1.0455 | 1.0457 | 1.0459 | 1.0461 | 1.046 | 1.0459 | 1.0458 | 1.0459 | 1.0457 | 1.0457 | 1.0457 | 1.0456 | 1.0454 | 1.0454 | 1.0454 | 1.0454 | 1.0452 | 1.0452
39 | 2040 | Summer | Vang, [º] | 0 | 1 | -1.238 | -1.1419 | -1.0344 | -0.99389 | -0.95731 | -0.92906 | -0.95147 | -0.8473 | -0.70366 | -0.4431 | -0.3513 | -0.29184 | -0.23638 | -0.16985 | -0.17413 | -0.23961 | -0.38067 | -0.63289 | -1.2964 | -1.6548 | -1.8057 | -1.8895 | -1.8826 | -1.6335
40 | 2040 | Summer | Vmag, [p.u.] | 0 | 1 | 1.0442 | 1.0438 | 1.0436 | 1.0437 | 1.0437 | 1.0438 | 1.0435 | 1.0435 | 1.0434 | 1.0434 | 1.0436 | 1.0438 | 1.044 | 1.0439 | 1.0441 | 1.044 | 1.0439 | 1.0438 | 1.0436 | 1.0435 | 1.0434 | 1.0433 | 1.0436 | 1.0437
40 | 2040 | Summer | Vang, [º] | 0 | 1 | -1.7425 | -1.6194 | -1.4867 | -1.4268 | -1.3752 | -1.3375 | -1.3662 | -1.2155 | -1.036 | -0.69633 | -0.56844 | -0.48151 | -0.40472 | -0.32006 | -0.35196 | -0.43292 | -0.6142 | -0.96341 | -1.8586 | -2.3389 | -2.5059 | -2.6219 | -2.5997 | -2.2622
31 | 2040 | Summer | Vmag, [p.u.] | 0 | 2 | 1.05 | 1.05 | 1.05 | 1.05 | 1.05 | 1.05 | 1.05 | 1.05 | 1.05 | 1.05 | 1.05 | 1.05 | 1.05 | 1.05 | 1.05 | 1.05 | 1.05 | 1.05 | 1.05 | 1.05 | 1.05 | 1.05 | 1.05 | 1.05
31 | 2040 | Summer | Vang, [º] | 0 | 2 | 0 | 0 | 0 | 0 | 0 | 0 | 0 | 0 | 0 | 0 | 0 | 0 | 0 | 0 | 0 | 0 | 0 | 0 | 0 | 0 | 0 | 0 | 0 | 0
32 | 2040 | Summer | Vmag, [p.u.] | 0 | 2 | 1.049 | 1.0489 | 1.0488 | 1.0491 | 1.0497 | 1.0495 | 1.0496 | 1.0498 | 1.0501 | 1.0501 | 1.0496 | 1.0499 | 1.0497 | 1.0494 | 1.0499 | 1.0498 | 1.0496 | 1.0496 | 1.0495 | 1.0497 | 1.0498 | 1.0491 | 1.0495 | 1.0492
32 | 2040 | Summer | Vang, [º] | 0 | 2 | -1.5944 | -1.5276 | -1.5543 | -1.3185 | -0.7034 | -0.81528 | -0.92566 | -0.80387 | -0.73402 | -0.76406 | -0.88649 | -0.85286 | -0.722 | -0.54996 | -0.67568 | -0.75091 | -0.78672 | -0.94171 | -1.1098 | -1.2385 | -1.2047 | -1.2321 | -1.1798 | -1.1908
33 | 2040 | Summer | Vmag, [p.u.] | 0 | 2 | 1.0471 | 1.047 | 1.0468 | 1.047 | 1.0475 | 1.0473 | 1.0473 | 1.0476 | 1.0478 | 1.0478 | 1.0473 | 1.0475 | 1.0473 | 1.047 | 1.0473 | 1.0472 | 1.0472 | 1.0473 | 1.0475 | 1.0478 | 1.0481 | 1.0477 | 1.0479 | 1.0475
33 | 2040 | Summer | Vang, [º] | 0 | 2 | -0.98501 | -0.91334 | -0.84087 | -0.77367 | -0.67714 | -0.64244 | -0.61628 | -0.55913 | -0.51983 | -0.41662 | -0.35561 | -0.28475 | -0.18941 | -0.090947 | -0.077133 | -0.12737 | -0.23935 | -0.43249 | -0.83034 | -1.1973 | -1.43 | -1.543 | -1.538 | -1.3154
34 | 2040 | Summer | Vmag, [p.u.] | 0 | 2 | 1.0484 | 1.0483 | 1.0482 | 1.0486 | 1.0495 | 1.0492 | 1.0492 | 1.0496 | 1.0499 | 1.0499 | 1.0493 | 1.0497 | 1.0495 | 1.0492 | 1.0497 | 1.0495 | 1.0494 | 1.0493 | 1.0491 | 1.0492 | 1.0495 | 1.0487 | 1.0491 | 1.0487
34 | 2040 | Summer | Vang, [º] | 0 | 2 | -1.6205 | -1.5519 | -1.5784 | -1.3403 | -0.71826 | -0.83058 | -0.94333 | -0.82158 | -0.75231 | -0.78335 | -0.90496 | -0.87217 | -0.73744 | -0.56034 | -0.69072 | -0.76663 | -0.80234 | -0.96004 | -1.1307 | -1.2625 | -1.2295 | -1.2535 | -1.202 | -1.2107
35 | 2040 | Summer | Vmag, [p.u.] | 0 | 2 | 1.0471 | 1.047 | 1.0468 | 1.047 | 1.0475 | 1.0473 | 1.0473 | 1.0476 | 1.0478 | 1.0477 | 1.0473 | 1.0475 | 1.0472 | 1.0469 | 1.0472 | 1.0472 | 1.0471 | 1.0473 | 1.0475 | 1.0478 | 1.0481 | 1.0477 | 1.0479 | 1.0475
35 | 2040 | Summer | Vang, [º] | 0 | 2 | -0.9737 | -0.90275 | -0.83112 | -0.76533 | -0.66858 | -0.63381 | -0.60828 | -0.55206 | -0.51157 | -0.40906 | -0.34807 | -0.27659 | -0.18129 | -0.083002 | -0.069146 | -0.11931 | -0.23094 | -0.42328 | -0.81794 | -1.187 | -1.4219 | -1.5356 | -1.5293 | -1.3062
36 | 2040 | Summer | Vmag, [p.u.] | 0 | 2 | 1.0419 | 1.0419 | 1.0419 | 1.0418 | 1.0417 | 1.0418 | 1.0417 | 1.0414 | 1.0413 | 1.0413 | 1.0414 | 1.0414 | 1.0414 | 1.0415 | 1.0415 | 1.0415 | 1.0416 | 1.0416 | 1.0417 | 1.0417 | 1.0417 | 1.0418 | 1.0418 | 1.0419
36 | 2040 | Summer | Vang, [º] | 0 | 2 | -0.0028336 | -0.013792 | -0.04038 | -0.18663 | -0.11857 | -0.086812 | -0.11681 | -0.115 | 0.085948 | 0.070943 | 0.15238 | 0.27254 | 0.3609 | 0.43906 | 0.43603 | 0.39671 | 0.33612 | 0.27199 | 0.36772 | -0.27128 | -0.83392 | -0.98653 | -0.86475 | -0.57701
37 | 2040 | Summer | Vmag, [p.u.] | 0 | 2 | 1.0458 | 1.0457 | 1.0457 | 1.0459 | 1.0462 | 1.0461 | 1.0461 | 1.0464 | 1.0465 | 1.0466 | 1.0463 | 1.0464 | 1.0463 | 1.0461 | 1.0463 | 1.0463 | 1.0462 | 1.0462 | 1.0461 | 1.0463 | 1.0464 | 1.0461 | 1.0462 | 1.046
37 | 2040 | Summer | Vang, [º] | 0 | 2 | -1.0393 | -0.96266 | -0.88513 | -0.80576 | -0.6961 | -0.66159 | -0.63222 | -0.56827 | -0.52864 | -0.41707 | -0.35828 | -0.28179 | -0.18277 | -0.080461 | -0.061077 | -0.1156 | -0.23677 | -0.44415 | -0.87734 | -1.258 | -1.4945 | -1.6188 | -1.6126 | -1.3817
38 | 2040 | Summer | Vmag, [p.u.] | 0 | 2 | 1.0445 | 1.0445 | 1.0446 | 1.0445 | 1.0441 | 1.0443 | 1.0442 | 1.044 | 1.0438 | 1.0437 | 1.044 | 1.0438 | 1.044 | 1.0442 | 1.044 | 1.0441 | 1.0441 | 1.0441 | 1.0441 | 1.0441 | 1.0439 | 1.0442 | 1.0441 | 1.0444
38 | 2040 | Summer | Vang, [º] | 0 | 2 | -1.6371 | -1.5124 | -1.3887 | -1.2328 | -1.0479 | -0.99198 | -0.97266 | -0.95236 | -0.99718 | -0.84439 | -0.79383 | -0.74387 | -0.64994 | -0.52074 | -0.46251 | -0.5032 | -0.67699 | -0.93977 | -1.5374 | -1.9502 | -2.1588 | -2.3451 | -2.3673 | -2.0507
39 | 2040 | Summer | Vmag, [p.u.] | 0 | 2 | 1.0452 | 1.0452 | 1.0452 | 1.0453 | 1.0456 | 1.0455 | 1.0456 | 1.0459 | 1.046 | 1.0461 | 1.046 | 1.0461 | 1.0461 | 1.046 | 1.0461 | 1.046 | 1.0459 | 1.0458 | 1.0456 | 1.0456 | 1.0456 | 1.0454 | 1.0454 | 1.0453
39 | 2040 | Summer | Vang, [º] | 0 | 2 | -1.062 | -0.98333 | -0.90347 | -0.81949 | -0.70571 | -0.67158 | -0.63861 | -0.56565 | -0.52035 | -0.40321 | -0.34346 | -0.26066 | -0.15635 | -0.050954 | -0.031111 | -0.090343 | -0.21595 | -0.43365 | -0.88949 | -1.283 | -1.5271 | -1.6553 | -1.6476 | -1.4127
40 | 2040 | Summer | Vmag, [p.u.] | 0 | 2 | 1.0438 | 1.0439 | 1.0441 | 1.0439 | 1.0436 | 1.0437 | 1.0437 | 1.0435 | 1.0433 | 1.0433 | 1.0436 | 1.0435 | 1.0438 | 1.044 | 1.0439 | 1.0439 | 1.0439 | 1.0438 | 1.0436 | 1.0434 | 1.0431 | 1.0434 | 1.0433 | 1.0437
40 | 2040 | Summer | Vang, [º] | 0 | 2 | -1.5052 | -1.3934 | -1.2735 | -1.1469 | -1.0142 | -0.97374 | -0.89352 | -0.71394 | -0.59697 | -0.4016 | -0.29523 | -0.13826 | 0.049438 | 0.21189 | 0.21472 | 0.095838 | -0.085605 | -0.44425 | -1.206 | -1.7886 | -2.1546 | -2.3046 | -2.2955 | -1.9845
31 | 2040 | Summer | Vmag, [p.u.] | Expected | - | 1.05 | 1.05 | 1.05 | 1.05 | 1.05 | 1.05 | 1.05 | 1.05 | 1.05 | 1.05 | 1.05 | 1.05 | 1.05 | 1.05 | 1.05 | 1.05 | 1.05 | 1.05 | 1.05 | 1.05 | 1.05 | 1.05 | 1.05 | 1.05
31 | 2040 | Summer | Vang, [º] | Expected | - | 1.05 | 1.05 | 1.05 | 1.05 | 1.05 | 1.05 | 1.05 | 1.05 | 1.05 | 1.05 | 1.05 | 1.05 | 1.05 | 1.05 | 1.05 | 1.05 | 1.05 | 1.05 | 1.05 | 1.05 | 1.05 | 1.05 | 1.05 | 1.05
32 | 2040 | Summer | Vmag, [p.u.] | Expected | - | 1.0494 | 1.0494 | 1.0495 | 1.0495 | 1.0495 | 1.0494 | 1.0496 | 1.0494 | 1.0493 | 1.0493 | 1.0492 | 1.0492 | 1.0487 | 1.0488 | 1.0493 | 1.0491 | 1.0492 | 1.0492 | 1.0492 | 1.0489 | 1.0484 | 1.0485 | 1.0486 | 1.0487
32 | 2040 | Summer | Vang, [º] | Expected | - | 1.0487 | 1.0487 | 1.0487 | 1.0487 | 1.0487 | 1.0487 | 1.0487 | 1.0487 | 1.0487 | 1.0487 | 1.0487 | 1.0487 | 1.0487 | 1.0487 | 1.0487 | 1.0487 | 1.0487 | 1.0487 | 1.0487 | 1.0487 | 1.0487 | 1.0487 | 1.0487 | 1.0487
33 | 2040 | Summer | Vmag, [p.u.] | Expected | - | 1.0473 | 1.0472 | 1.0472 | 1.0472 | 1.0473 | 1.0472 | 1.0476 | 1.0476 | 1.0477 | 1.0475 | 1.0473 | 1.0473 | 1.0469 | 1.0469 | 1.0473 | 1.047 | 1.0471 | 1.0472 | 1.0475 | 1.0476 | 1.0475 | 1.0474 | 1.0473 | 1.047
33 | 2040 | Summer | Vang, [º] | Expected | - | 1.047 | 1.047 | 1.047 | 1.047 | 1.047 | 1.047 | 1.047 | 1.047 | 1.047 | 1.047 | 1.047 | 1.047 | 1.047 | 1.047 | 1.047 | 1.047 | 1.047 | 1.047 | 1.047 | 1.047 | 1.047 | 1.047 | 1.047 | 1.047
34 | 2040 | Summer | Vmag, [p.u.] | Expected | - | 1.0488 | 1.0488 | 1.049 | 1.0489 | 1.0491 | 1.0489 | 1.0492 | 1.049 | 1.049 | 1.0491 | 1.049 | 1.049 | 1.0484 | 1.0485 | 1.0492 | 1.0488 | 1.0488 | 1.0487 | 1.0487 | 1.0482 | 1.0477 | 1.0477 | 1.0479 | 1.0479
34 | 2040 | Summer | Vang, [º] | Expected | - | 1.0479 | 1.0479 | 1.0479 | 1.0479 | 1.0479 | 1.0479 | 1.0479 | 1.0479 | 1.0479 | 1.0479 | 1.0479 | 1.0479 | 1.0479 | 1.0479 | 1.0479 | 1.0479 | 1.0479 | 1.0479 | 1.0479 | 1.0479 | 1.0479 | 1.0479 | 1.0479 | 1.0479
35 | 2040 | Summer | Vmag, [p.u.] | Expected | - | 1.0474 | 1.0473 | 1.0473 | 1.0473 | 1.0473 | 1.0472 | 1.0476 | 1.0477 | 1.0477 | 1.0475 | 1.0473 | 1.0472 | 1.0469 | 1.0468 | 1.0472 | 1.047 | 1.0471 | 1.0472 | 1.0476 | 1.0477 | 1.0475 | 1.0474 | 1.0473 | 1.047
35 | 2040 | Summer | Vang, [º] | Expected | - | 1.047 | 1.047 | 1.047 | 1.047 | 1.047 | 1.047 | 1.047 | 1.047 | 1.047 | 1.047 | 1.047 | 1.047 | 1.047 | 1.047 | 1.047 | 1.047 | 1.047 | 1.047 | 1.047 | 1.047 | 1.047 | 1.047 | 1.047 | 1.047
36 | 2040 | Summer | Vmag, [p.u.] | Expected | - | 1.0421 | 1.0421 | 1.042 | 1.042 | 1.042 | 1.042 | 1.0419 | 1.0416 | 1.0414 | 1.0412 | 1.0413 | 1.0413 | 1.0413 | 1.0414 | 1.0413 | 1.0415 | 1.0417 | 1.0417 | 1.042 | 1.0421 | 1.0422 | 1.0423 | 1.0424 | 1.0424
36 | 2040 | Summer | Vang, [º] | Expected | - | 1.0424 | 1.0424 | 1.0424 | 1.0424 | 1.0424 | 1.0424 | 1.0424 | 1.0424 | 1.0424 | 1.0424 | 1.0424 | 1.0424 | 1.0424 | 1.0424 | 1.0424 | 1.0424 | 1.0424 | 1.0424 | 1.0424 | 1.0424 | 1.0424 | 1.0424 | 1.0424 | 1.0424
37 | 2040 | Summer | Vmag, [p.u.] | Expected | - | 1.046 | 1.0459 | 1.0459 | 1.0459 | 1.046 | 1.0459 | 1.0462 | 1.0463 | 1.0464 | 1.0465 | 1.0464 | 1.0464 | 1.0462 | 1.0462 | 1.0464 | 1.0462 | 1.0462 | 1.0461 | 1.0461 | 1.0461 | 1.0459 | 1.0459 | 1.0458 | 1.0456
37 | 2040 | Summer | Vang, [º] | Expected | - | 1.0456 | 1.0456 | 1.0456 | 1.0456 | 1.0456 | 1.0456 | 1.0456 | 1.0456 | 1.0456 | 1.0456 | 1.0456 | 1.0456 | 1.0456 | 1.0456 | 1.0456 | 1.0456 | 1.0456 | 1.0456 | 1.0456 | 1.0456 | 1.0456 | 1.0456 | 1.0456 | 1.0456
38 | 2040 | Summer | Vmag, [p.u.] | Expected | - | 1.0443 | 1.0444 | 1.0444 | 1.0444 | 1.0444 | 1.0444 | 1.044 | 1.0438 | 1.0437 | 1.0436 | 1.0438 | 1.0437 | 1.044 | 1.0441 | 1.0439 | 1.0441 | 1.0441 | 1.0441 | 1.0443 | 1.0444 | 1.0445 | 1.0446 | 1.0448 | 1.045
38 | 2040 | Summer | Vang, [º] | Expected | - | 1.045 | 1.045 | 1.045 | 1.045 | 1.045 | 1.045 | 1.045 | 1.045 | 1.045 | 1.045 | 1.045 | 1.045 | 1.045 | 1.045 | 1.045 | 1.045 | 1.045 | 1.045 | 1.045 | 1.045 | 1.045 | 1.045 | 1.045 | 1.045
39 | 2040 | Summer | Vmag, [p.u.] | Expected | - | 1.0454 | 1.0453 | 1.0454 | 1.0454 | 1.0454 | 1.0453 | 1.0456 | 1.0458 | 1.0459 | 1.046 | 1.046 | 1.046 | 1.0459 | 1.0459 | 1.046 | 1.0458 | 1.0457 | 1.0456 | 1.0455 | 1.0454 | 1.0453 | 1.0452 | 1.0451 | 1.045
39 | 2040 | Summer | Vang, [º] | Expected | - | 1.045 | 1.045 | 1.045 | 1.045 | 1.045 | 1.045 | 1.045 | 1.045 | 1.045 | 1.045 | 1.045 | 1.045 | 1.045 | 1.045 | 1.045 | 1.045 | 1.045 | 1.045 | 1.045 | 1.045 | 1.045 | 1.045 | 1.045 | 1.045
40 | 2040 | Summer | Vmag, [p.u.] | Expected | - | 1.0438 | 1.0439 | 1.0439 | 1.0439 | 1.0438 | 1.0439 | 1.0435 | 1.0434 | 1.0433 | 1.0434 | 1.0436 | 1.0436 | 1.0439 | 1.0439 | 1.0436 | 1.0439 | 1.0438 | 1.0438 | 1.0437 | 1.0436 | 1.0437 | 1.0438 | 1.044 | 1.0442
40 | 2040 | Summer | Vang, [º] | Expected | - | 1.0442 | 1.0442 | 1.0442 | 1.0442 | 1.0442 | 1.0442 | 1.0442 | 1.0442 | 1.0442 | 1.0442 | 1.0442 | 1.0442 | 1.0442 | 1.0442 | 1.0442 | 1.0442 | 1.0442 | 1.0442 | 1.0442 | 1.0442 | 1.0442 | 1.0442 | 1.0442 | 1.0442
31 | 2040 | Winter | Vmag, [p.u.] | 0 | 0 | 1.05 | 1.05 | 1.05 | 1.05 | 1.05 | 1.05 | 1.05 | 1.05 | 1.05 | 1.05 | 1.05 | 1.05 | 1.05 | 1.05 | 1.05 | 1.05 | 1.05 | 1.05 | 1.05 | 1.05 | 1.05 | 1.05 | 1.05 | 1.05
31 | 2040 | Winter | Vang, [º] | 0 | 0 | 0 | 0 | 0 | 0 | 0 | 0 | 0 | 0 | 0 | 0 | 0 | 0 | 0 | 0 | 0 | 0 | 0 | 0 | 0 | 0 | 0 | 0 | 0 | 0
32 | 2040 | Winter | Vmag, [p.u.] | 0 | 0 | 1.0495 | 1.0493 | 1.0492 | 1.0492 | 1.0492 | 1.0495 | 1.049 | 1.0486 | 1.0483 | 1.0482 | 1.0486 | 1.0488 | 1.048 | 1.048 | 1.0482 | 1.048 | 1.0485 | 1.0483 | 1.0483 | 1.0483 | 1.0483 | 1.0482 | 1.0485 | 1.0489
32 | 2040 | Winter | Vang, [º] | 0 | 0 | -1.1615 | -1.1556 | -1.1105 | -1.1165 | -1.06 | -1.0771 | -1.0736 | -0.84672 | -0.48655 | -0.30568 | -0.37891 | -0.25199 | -0.19108 | -0.23144 | -0.29905 | -0.50862 | -0.84896 | -1.0602 | -1.153 | -1.2668 | -1.3938 | -1.3741 | -1.4499 | -1.4986
33 | 2040 | Winter | Vmag, [p.u.] | 0 | 0 | 1.0471 | 1.0469 | 1.0467 | 1.0468 | 1.0468 | 1.0472 | 1.0474 | 1.0474 | 1.0472 | 1.0469 | 1.0469 | 1.047 | 1.0463 | 1.0462 | 1.0462 | 1.0461 | 1.0466 | 1.0471 | 1.0473 | 1.0474 | 1.0474 | 1.0471 | 1.0469 | 1.047
33 | 2040 | Winter | Vang, [º] | 0 | 0 | -1.058 | -0.93629 | -0.87715 | -0.89054 | -0.9185 | -1.0643 | -1.5845 | -1.6465 | -1.6221 | -1.1608 | -0.86306 | -0.77071 | -0.64773 | -0.58149 | -0.52451 | -0.59276 | -0.83966 | -1.7986 | -2.2275 | -2.3553 | -2.4032 | -2.3369 | -2.0356 | -1.7995
34 | 2040 | Winter | Vmag, [p.u.] | 0 | 0 | 1.0491 | 1.0489 | 1.0487 | 1.0488 | 1.0488 | 1.0491 | 1.0486 | 1.0483 | 1.0481 | 1.0481 | 1.0484 | 1.0487 | 1.0479 | 1.0478 | 1.048 | 1.0477 | 1.0481 | 1.0478 | 1.0478 | 1.0478 | 1.0477 | 1.0475 | 1.0478 | 1.0483
34 | 2040 | Winter | Vang, [º] | 0 | 0 | -1.1822 | -1.1749 | -1.1282 | -1.1345 | -1.0774 | -1.097 | -1.0924 | -0.86018 | -0.49218 | -0.30765 | -0.38397 | -0.25659 | -0.18915 | -0.22948 | -0.29858 | -0.51091 | -0.86016 | -1.0736 | -1.1677 | -1.2841 | -1.4127 | -1.3911 | -1.4687 | -1.5204
35 | 2040 | Winter | Vmag, [p.u.] | 0 | 0 | 1.0471 | 1.0469 | 1.0467 | 1.0468 | 1.0468 | 1.0472 | 1.0474 | 1.0474 | 1.0472 | 1.0469 | 1.0469 | 1.047 | 1.0463 | 1.0462 | 1.0462 | 1.0461 | 1.0466 | 1.0471 | 1.0473 | 1.0474 | 1.0473 | 1.0471 | 1.0469 | 1.047
35 | 2040 | Winter | Vang, [º] | 0 | 0 | -1.0441 | -0.92266 | -0.8642 | -0.87735 | -0.90499 | -1.0515 | -1.575 | -1.6367 | -1.6122 | -1.1504 | -0.85232 | -0.76054 | -0.63949 | -0.57382 | -0.51715 | -0.58385 | -0.82991 | -1.7951 | -2.2235 | -2.3493 | -2.3973 | -2.3306 | -2.0275 | -1.7912
36 | 2040 | Winter | Vmag, [p.u.] | 0 | 0 | 1.0425 | 1.0425 | 1.0425 | 1.0425 | 1.0425 | 1.0423 | 1.0423 | 1.0422 | 1.0422 | 1.0421 | 1.042 | 1.042 | 1.042 | 1.0421 | 1.0421 | 1.0421 | 1.0421 | 1.0421 | 1.0425 | 1.0428 | 1.0429 | 1.0429 | 1.0429 | 1.0428
36 | 2040 | Winter | Vang, [º] | 0 | 0 | 0.173 | 0.26902 | 0.245 | 0.25405 | 0.26193 | 0.035449 | -0.8555 | -0.84976 | -0.80759 | -0.31422 | -0.01976 | -0.048109 | -0.11217 | -0.11379 | -0.097566 | 0.064875 | -0.029511 | -1.6244 | -2.0492 | -1.9891 | -2.0721 | -1.9659 | -1.4456 | -1.2016
37 | 2040 | Winter | Vmag, [p.u.] | 0 | 0 | 1.0456 | 1.0455 | 1.0454 | 1.0455 | 1.0455 | 1.0457 | 1.0459 | 1.0459 | 1.0459 | 1.0458 | 1.0459 | 1.046 | 1.0457 | 1.0456 | 1.0455 | 1.0454 | 1.0456 | 1.0458 | 1.0458 | 1.0457 | 1.0457 | 1.0455 | 1.0454 | 1.0455
37 | 2040 | Winter | Vang, [º] | 0 | 0 | -1.1192 | -0.99109 | -0.92789 | -0.94226 | -0.97208 | -1.1224 | -1.6706 | -1.7419 | -1.7197 | -1.2332 | -0.91477 | -0.81335 | -0.68583 | -0.61404 | -0.54997 | -0.62864 | -0.88956 | -1.8928 | -2.3456 | -2.4847 | -2.5347 | -2.4662 | -2.1504 | -1.8981
38 | 2040 | Winter | Vmag, [p.u.] | 0 | 0 | 1.0448 | 1.0449 | 1.045 | 1.045 | 1.045 | 1.0447 | 1.0443 | 1.0441 | 1.0442 | 1.0443 | 1.0442 | 1.044 | 1.0445 | 1.0447 | 1.0449 | 1.045 | 1.0447 | 1.0448 | 1.045 | 1.0448 | 1.0449 | 1.0452 | 1.0453 | 1.0453
38 | 2040 | Winter | Vang, [º] | 0 | 0 | -1.822 | -1.632 | -1.5287 | -1.542 | -1.6012 | -1.8265 | -2.6953 | -2.8075 | -2.74 | -1.9709 | -1.5107 | -1.3634 | -1.0835 | -0.95769 | -0.79299 | -1.0065 | -1.3981 | -2.7387 | -3.3464 | -3.6568 | -3.752 | -3.6416 | -3.1907 | -2.8174
39 | 2040 | Winter | Vmag, [p.u.] | 0 | 0 | 1.045 | 1.0449 | 1.0449 | 1.0449 | 1.0449 | 1.0451 | 1.0453 | 1.0453 | 1.0453 | 1.0453 | 1.0454 | 1.0456 | 1.0453 | 1.0452 | 1.0451 | 1.0451 | 1.0451 | 1.0451 | 1.045 | 1.045 | 1.0449 | 1.0447 | 1.0447 | 1.0448
39 | 2040 | Winter | Vang, [º] | 0 | 0 | -1.1417 | -1.0111 | -0.94622 | -0.96175 | -0.99157 | -1.1419 | -1.6899 | -1.7641 | -1.746 | -1.2555 | -0.92859 | -0.82135 | -0.69764 | -0.62467 | -0.56351 | -0.64194 | -0.90903 | -1.9313 | -2.3979 | -2.5348 | -2.5836 | -2.5157 | -2.1963 | -1.9384
40 | 2040 | Winter | Vmag, [p.u.] | 0 | 0 | 1.0443 | 1.0445 | 1.0446 | 1.0445 | 1.0445 | 1.0442 | 1.0439 | 1.0438 | 1.0439 | 1.044 | 1.044 | 1.0438 | 1.0444 | 1.0445 | 1.0446 | 1.0447 | 1.0444 | 1.0441 | 1.0441 | 1.044 | 1.0441 | 1.0443 | 1.0446 | 1.0445
40 | 2040 | Winter | Vang, [º] | 0 | 0 | -1.606 | -1.4315 | -1.3357 | -1.3693 | -1.4021 | -1.5727 | -2.1212 | -2.2255 | -2.2389 | -1.6675 | -1.2372 | -1.0643 | -0.94731 | -0.85544 | -0.83473 | -0.90133 | -1.2798 | -2.5636 | -3.2212 | -3.3417 | -3.3734 | -3.3051 | -2.9402 | -2.6143
31 | 2040 | Winter | Vmag, [p.u.] | 0 | 1 | 1.05 | 1.05 | 1.05 | 1.05 | 1.05 | 1.05 | 1.05 | 1.05 | 1.05 | 1.05 | 1.05 | 1.05 | 1.05 | 1.05 | 1.05 | 1.05 | 1.05 | 1.05 | 1.05 | 1.05 | 1.05 | 1.05 | 1.05 | 1.05
31 | 2040 | Winter | Vang, [º] | 0 | 1 | 0 | 0 | 0 | 0 | 0 | 0 | 0 | 0 | 0 | 0 | 0 | 0 | 0 | 0 | 0 | 0 | 0 | 0 | 0 | 0 | 0 | 0 | 0 | 0
32 | 2040 | Winter | Vmag, [p.u.] | 0 | 1 | 1.0486 | 1.0485 | 1.0491 | 1.0489 | 1.0489 | 1.0491 | 1.049 | 1.0487 | 1.0486 | 1.0487 | 1.0486 | 1.0482 | 1.0481 | 1.0483 | 1.048 | 1.0481 | 1.0483 | 1.0479 | 1.0475 | 1.0485 | 1.0486 | 1.0489 | 1.0487 | 1.049
32 | 2040 | Winter | Vang, [º] | 0 | 1 | -1.6042 | -1.4696 | -1.334 | -1.3265 | -1.273 | -1.3318 | -1.3487 | -1.0359 | -0.7288 | -0.68357 | -0.83253 | -0.6924 | -0.65389 | -0.53375 | -0.54034 | -0.71136 | -1.1069 | -1.3328 | -1.2057 | -1.364 | -1.4574 | -1.3947 | -1.4439 | -1.5516
33 | 2040 | Winter | Vmag, [p.u.] | 0 | 1 | 1.0467 | 1.0466 | 1.0469 | 1.0468 | 1.0468 | 1.047 | 1.0471 | 1.0469 | 1.0468 | 1.0468 | 1.0465 | 1.0462 | 1.0461 | 1.0462 | 1.0459 | 1.046 | 1.0463 | 1.0466 | 1.0467 | 1.0475 | 1.0475 | 1.0475 | 1.0473 | 1.0473
33 | 2040 | Winter | Vang, [º] | 0 | 1 | -1.0831 | -1.0151 | -0.91433 | -0.88431 | -0.87898 | -0.91337 | -1.035 | -0.90045 | -0.79863 | -0.60616 | -0.46866 | -0.37462 | -0.30975 | -0.24038 | -0.21343 | -0.32325 | -0.58343 | -1.3042 | -1.8741 | -1.9942 | -2.0426 | -1.9437 | -1.8374 | -1.6287
34 | 2040 | Winter | Vmag, [p.u.] | 0 | 1 | 1.0479 | 1.0479 | 1.0485 | 1.0483 | 1.0484 | 1.0486 | 1.0485 | 1.0483 | 1.0483 | 1.0484 | 1.0482 | 1.0478 | 1.0477 | 1.048 | 1.0477 | 1.0477 | 1.0477 | 1.0473 | 1.0469 | 1.048 | 1.0479 | 1.0483 | 1.0481 | 1.0484
34 | 2040 | Winter | Vang, [º] | 0 | 1 | -1.6266 | -1.4892 | -1.3541 | -1.3455 | -1.2914 | -1.3527 | -1.3704 | -1.0505 | -0.73774 | -0.6925 | -0.84278 | -0.69774 | -0.6577 | -0.53637 | -0.54087 | -0.71511 | -1.1191 | -1.3482 | -1.2167 | -1.3833 | -1.4783 | -1.4157 | -1.4645 | -1.5752
35 | 2040 | Winter | Vmag, [p.u.] | 0 | 1 | 1.0467 | 1.0466 | 1.0469 | 1.0468 | 1.0468 | 1.047 | 1.0472 | 1.0469 | 1.0468 | 1.0468 | 1.0465 | 1.0461 | 1.046 | 1.0461 | 1.0458 | 1.0459 | 1.0462 | 1.0466 | 1.0467 | 1.0474 | 1.0474 | 1.0475 | 1.0473 | 1.0473
35 | 2040 | Winter | Vang, [º] | 0 | 1 | -1.0703 | -1.0025 | -0.90267 | -0.87324 | -0.86822 | -0.90287 | -1.0241 | -0.89144 | -0.79029 | -0.60062 | -0.46473 | -0.37117 | -0.30718 | -0.23765 | -0.21125 | -0.31995 | -0.57814 | -1.3003 | -1.8707 | -1.9881 | -2.0354 | -1.936 | -1.8285 | -1.6201
36 | 2040 | Winter | Vmag, [p.u.] | 0 | 1 | 1.0423 | 1.0423 | 1.0422 | 1.0422 | 1.0422 | 1.042 | 1.0419 | 1.0418 | 1.0418 | 1.0416 | 1.0416 | 1.0418 | 1.0418 | 1.0418 | 1.0418 | 1.0419 | 1.0418 | 1.0417 | 1.0421 | 1.0422 | 1.0424 | 1.0424 | 1.0424 | 1.0423
36 | 2040 | Winter | Vang, [º] | 0 | 1 | 0.039226 | 0.069592 | 0.010488 | -0.025057 | -0.060436 | -0.10467 | -0.13226 | -0.20271 | -0.18119 | -0.34688 | -0.43251 | -0.41836 | -0.45328 | -0.39642 | -0.39955 | -0.3778 | -0.32057 | -1.0695 | -1.7381 | -1.6723 | -1.6114 | -1.4846 | -1.2244 | -1.0534
37 | 2040 | Winter | Vmag, [p.u.] | 0 | 1 | 1.0453 | 1.0453 | 1.0455 | 1.0455 | 1.0455 | 1.0456 | 1.0458 | 1.0457 | 1.0457 | 1.0459 | 1.0458 | 1.0456 | 1.0455 | 1.0456 | 1.0454 | 1.0454 | 1.0454 | 1.0455 | 1.0454 | 1.0457 | 1.0457 | 1.0458 | 1.0456 | 1.0456
37 | 2040 | Winter | Vang, [º] | 0 | 1 | -1.1476 | -1.0749 | -0.95968 | -0.92796 | -0.92112 | -0.95558 | -1.0883 | -0.94358 | -0.83569 | -0.62505 | -0.47599 | -0.37896 | -0.30872 | -0.23228 | -0.2054 | -0.32391 | -0.60458 | -1.37 | -1.973 | -2.094 | -2.147 | -2.0405 | -1.9333 | -1.7101
38 | 2040 | Winter | Vmag, [p.u.] | 0 | 1 | 1.0449 | 1.045 | 1.0447 | 1.0448 | 1.0448 | 1.0446 | 1.0443 | 1.0445 | 1.0445 | 1.0445 | 1.0447 | 1.0449 | 1.045 | 1.045 | 1.0453 | 1.0453 | 1.0451 | 1.045 | 1.0452 | 1.0447 | 1.0447 | 1.0447 | 1.0448 | 1.0448
38 | 2040 | Winter | Vang, [º] | 0 | 1 | -1.8465 | -1.7341 | -1.5374 | -1.4846 | -1.4661 | -1.5189 | -1.7793 | -1.5261 | -1.3331 | -0.91096 | -0.60329 | -0.45591 | -0.32788 | -0.19926 | -0.13283 | -0.34543 | -0.80941 | -1.9038 | -2.7561 | -3.0053 | -3.1232 | -2.9701 | -2.8576 | -2.5353
39 | 2040 | Winter | Vmag, [p.u.] | 0 | 1 | 1.0447 | 1.0447 | 1.0449 | 1.0449 | 1.0449 | 1.045 | 1.0451 | 1.0451 | 1.0452 | 1.0454 | 1.0453 | 1.0452 | 1.0452 | 1.0452 | 1.0451 | 1.045 | 1.045 | 1.0449 | 1.0447 | 1.0449 | 1.0449 | 1.0449 | 1.0448 | 1.0449
39 | 2040 | Winter | Vang, [º] | 0 | 1 | -1.1713 | -1.0967 | -0.97558 | -0.94292 | -0.93564 | -0.96966 | -1.1022 | -0.95431 | -0.84592 | -0.63208 | -0.48271 | -0.384 | -0.31262 | -0.23462 | -0.21027 | -0.33093 | -0.61944 | -1.4039 | -2.0209 | -2.1389 | -2.1918 | -2.0824 | -1.9735 | -1.7437
40 | 2040 | Winter | Vmag, [p.u.] | 0 | 1 | 1.0444 | 1.0445 | 1.0442 | 1.0443 | 1.0443 | 1.0441 | 1.044 | 1.0442 | 1.0442 | 1.0442 | 1.0444 | 1.0446 | 1.0447 | 1.0447 | 1.0449 | 1.0449 | 1.0446 | 1.0444 | 1.0443 | 1.0438 | 1.0438 | 1.0438 | 1.044 | 1.044
40 | 2040 | Winter | Vang, [º] | 0 | 1 | -1.6324 | -1.5311 | -1.3595 | -1.3058 | -1.2941 | -1.3346 | -1.4679 | -1.2626 | -1.1348 | -0.8741 | -0.70826 | -0.56415 | -0.4702 | -0.3805 | -0.36867 | -0.52132 | -0.92905 | -1.9668 | -2.766 | -2.9022 | -2.9598 | -2.8239 | -2.6778 | -2.3661
31 | 2040 | Winter | Vmag, [p.u.] | 0 | 2 | 1.05 | 1.05 | 1.05 | 1.05 | 1.05 | 1.05 | 1.05 | 1.05 | 1.05 | 1.05 | 1.05 | 1.05 | 1.05 | 1.05 | 1.05 | 1.05 | 1.05 | 1.05 | 1.05 | 1.05 | 1.05 | 1.05 | 1.05 | 1.05
31 | 2040 | Winter | Vang, [º] | 0 | 2 | 0 | 0 | 0 | 0 | 0 | 0 | 0 | 0 | 0 | 0 | 0 | 0 | 0 | 0 | 0 | 0 | 0 | 0 | 0 | 0 | 0 | 0 | 0 | 0
32 | 2040 | Winter | Vmag, [p.u.] | 0 | 2 | 1.0492 | 1.049 | 1.0489 | 1.0489 | 1.049 | 1.0491 | 1.0492 | 1.0491 | 1.0496 | 1.0498 | 1.0496 | 1.0492 | 1.049 | 1.0491 | 1.049 | 1.0494 | 1.0496 | 1.0493 | 1.0494 | 1.0493 | 1.0492 | 1.049 | 1.0489 | 1.0492
32 | 2040 | Winter | Vang, [º] | 0 | 2 | -1.5871 | -1.4384 | -1.3348 | -1.3337 | -1.2624 | -1.3162 | -1.2954 | -0.96883 | -0.64234 | -0.81622 | -0.90872 | -0.74995 | -0.53422 | -0.4281 | -0.4437 | -0.58759 | -0.83982 | -1.3333 | -1.3936 | -1.4999 | -1.5273 | -1.4808 | -1.5345 | -1.5301
33 | 2040 | Winter | Vmag, [p.u.] | 0 | 2 | 1.0471 | 1.0469 | 1.0467 | 1.0467 | 1.0467 | 1.0469 | 1.047 | 1.0469 | 1.0473 | 1.0473 | 1.0471 | 1.0467 | 1.0466 | 1.0466 | 1.0465 | 1.0468 | 1.0471 | 1.0472 | 1.0476 | 1.0476 | 1.0475 | 1.0473 | 1.0472 | 1.0473
33 | 2040 | Winter | Vang, [º] | 0 | 2 | -0.99409 | -0.91849 | -0.82605 | -0.77238 | -0.73478 | -0.73884 | -0.74787 | -0.61959 | -0.53502 | -0.44893 | -0.39773 | -0.31426 | -0.21668 | -0.13724 | -0.1332 | -0.20125 | -0.36901 | -0.7446 | -1.4733 | -1.6292 | -1.6985 | -1.6392 | -1.5701 | -1.3679
34 | 2040 | Winter | Vmag, [p.u.] | 0 | 2 | 1.0486 | 1.0484 | 1.0483 | 1.0483 | 1.0484 | 1.0486 | 1.0487 | 1.0487 | 1.0494 | 1.0495 | 1.0493 | 1.0488 | 1.0488 | 1.0489 | 1.0488 | 1.0491 | 1.0493 | 1.0488 | 1.0489 | 1.0487 | 1.0486 | 1.0484 | 1.0482 | 1.0486
34 | 2040 | Winter | Vang, [º] | 0 | 2 | -1.6127 | -1.4602 | -1.354 | -1.3527 | -1.2807 | -1.3366 | -1.3159 | -0.98338 | -0.654 | -0.83227 | -0.92511 | -0.76083 | -0.54027 | -0.43241 | -0.44772 | -0.59616 | -0.85474 | -1.3559 | -1.4173 | -1.5248 | -1.5519 | -1.5031 | -1.5569 | -1.5542
35 | 2040 | Winter | Vmag, [p.u.] | 0 | 2 | 1.0471 | 1.0469 | 1.0467 | 1.0467 | 1.0467 | 1.0469 | 1.0469 | 1.0469 | 1.0472 | 1.0472 | 1.047 | 1.0466 | 1.0465 | 1.0465 | 1.0464 | 1.0467 | 1.047 | 1.0472 | 1.0476 | 1.0476 | 1.0475 | 1.0473 | 1.0472 | 1.0473
35 | 2040 | Winter | Vang, [º] | 0 | 2 | -0.98206 | -0.90693 | -0.81569 | -0.76264 | -0.72519 | -0.72995 | -0.73961 | -0.61304 | -0.52888 | -0.44429 | -0.39399 | -0.31112 | -0.21266 | -0.13314 | -0.12891 | -0.19613 | -0.36416 | -0.73717 | -1.4662 | -1.6209 | -1.6891 | -1.6296 | -1.5595 | -1.3574
36 | 2040 | Winter | Vmag, [p.u.] | 0 | 2 | 1.0422 | 1.0422 | 1.0421 | 1.0421 | 1.0421 | 1.0419 | 1.0418 | 1.0417 | 1.0416 | 1.0416 | 1.0416 | 1.0417 | 1.0418 | 1.0418 | 1.0419 | 1.0418 | 1.0416 | 1.0415 | 1.0419 | 1.0421 | 1.0423 | 1.0423 | 1.0424 | 1.0423
36 | 2040 | Winter | Vang, [º] | 0 | 2 | -0.010848 | 0.0075167 | -0.038831 | -0.075013 | -0.062225 | -0.11774 | -0.18815 | -0.27145 | -0.27899 | -0.44998 | -0.51398 | -0.49594 | -0.29572 | -0.22225 | -0.18722 | -0.15764 | -0.30034 | -0.18698 | -1.0039 | -1.0677 | -1.007 | -0.92347 | -0.72252 | -0.53638
37 | 2040 | Winter | Vmag, [p.u.] | 0 | 2 | 1.0456 | 1.0455 | 1.0455 | 1.0455 | 1.0455 | 1.0456 | 1.0457 | 1.0458 | 1.0461 | 1.0462 | 1.0461 | 1.0459 | 1.0458 | 1.0458 | 1.0458 | 1.0459 | 1.046 | 1.046 | 1.046 | 1.0459 | 1.0458 | 1.0457 | 1.0455 | 1.0457
37 | 2040 | Winter | Vang, [º] | 0 | 2 | -1.0439 | -0.9646 | -0.86488 | -0.80639 | -0.76489 | -0.76665 | -0.7746 | -0.6343 | -0.53853 | -0.44109 | -0.38755 | -0.30121 | -0.20094 | -0.116 | -0.11268 | -0.18371 | -0.35935 | -0.77158 | -1.5407 | -1.7073 | -1.7841 | -1.7239 | -1.655 | -1.4376
38 | 2040 | Winter | Vmag, [p.u.] | 0 | 2 | 1.0447 | 1.0448 | 1.0449 | 1.0449 | 1.0448 | 1.0447 | 1.0446 | 1.0447 | 1.0444 | 1.0443 | 1.0447 | 1.0447 | 1.0448 | 1.0448 | 1.0449 | 1.0447 | 1.0445 | 1.0445 | 1.0444 | 1.0445 | 1.0446 | 1.0447 | 1.0448 | 1.0447
38 | 2040 | Winter | Vang, [º] | 0 | 2 | -1.6635 | -1.5446 | -1.379 | -1.2764 | -1.2078 | -1.1944 | -1.1939 | -0.93398 | -0.74083 | -0.493 | -0.3665 | -0.22536 | -0.12253 | -0.0063463 | -0.016544 | -0.15315 | -0.43966 | -1.1081 | -2.2075 | -2.4993 | -2.657 | -2.5679 | -2.5008 | -2.1957
39 | 2040 | Winter | Vmag, [p.u.] | 0 | 2 | 1.045 | 1.0449 | 1.0449 | 1.045 | 1.045 | 1.0451 | 1.0452 | 1.0452 | 1.0455 | 1.0456 | 1.0455 | 1.0454 | 1.0454 | 1.0454 | 1.0453 | 1.0454 | 1.0455 | 1.0453 | 1.0452 | 1.0451 | 1.045 | 1.0449 | 1.0448 | 1.045
39 | 2040 | Winter | Vang, [º] | 0 | 2 | -1.0624 | -0.98109 | -0.87849 | -0.81825 | -0.77532 | -0.77664 | -0.78428 | -0.6406 | -0.54308 | -0.4454 | -0.39254 | -0.30666 | -0.20317 | -0.11521 | -0.11146 | -0.18233 | -0.35914 | -0.78739 | -1.5734 | -1.742 | -1.8198 | -1.7598 | -1.6901 | -1.4654
40 | 2040 | Winter | Vmag, [p.u.] | 0 | 2 | 1.0441 | 1.0442 | 1.0444 | 1.0444 | 1.0444 | 1.0443 | 1.0442 | 1.0443 | 1.044 | 1.0439 | 1.0439 | 1.0443 | 1.0444 | 1.0445 | 1.0446 | 1.0444 | 1.0441 | 1.044 | 1.0438 | 1.0438 | 1.0438 | 1.044 | 1.0441 | 1.0441
40 | 2040 | Winter | Vang, [º] | 0 | 2 | -1.4857 | -1.3672 | -1.2165 | -1.1308 | -1.0761 | -1.0813 | -1.0876 | -0.89825 | -0.79749 | -0.70332 | -0.65152 | -0.53688 | -0.38591 | -0.26104 | -0.24985 | -0.33517 | -0.54527 | -1.1736 | -2.1986 | -2.3943 | -2.4843 | -2.4124 | -2.3222 | -2.0145
31 | 2040 | Winter | Vmag, [p.u.] | Expected | - | 1.05 | 1.05 | 1.05 | 1.05 | 1.05 | 1.05 | 1.05 | 1.05 | 1.05 | 1.05 | 1.05 | 1.05 | 1.05 | 1.05 | 1.05 | 1.05 | 1.05 | 1.05 | 1.05 | 1.05 | 1.05 | 1.05 | 1.05 | 1.05
31 | 2040 | Winter | Vang, [º] | Expected | - | 1.05 | 1.05 | 1.05 | 1.05 | 1.05 | 1.05 | 1.05 | 1.05 | 1.05 | 1.05 | 1.05 | 1.05 | 1.05 | 1.05 | 1.05 | 1.05 | 1.05 | 1.05 | 1.05 | 1.05 | 1.05 | 1.05 | 1.05 | 1.05
32 | 2040 | Winter | Vmag, [p.u.] | Expected | - | 1.0493 | 1.0492 | 1.0491 | 1.0491 | 1.0492 | 1.0494 | 1.049 | 1.0487 | 1.0485 | 1.0485 | 1.0487 | 1.0488 | 1.0482 | 1.0482 | 1.0483 | 1.0482 | 1.0486 | 1.0484 | 1.0484 | 1.0485 | 1.0484 | 1.0484 | 1.0486 | 1.0489
32 | 2040 | Winter | Vang, [º] | Expected | - | 1.0489 | 1.0489 | 1.0489 | 1.0489 | 1.0489 | 1.0489 | 1.0489 | 1.0489 | 1.0489 | 1.0489 | 1.0489 | 1.0489 | 1.0489 | 1.0489 | 1.0489 | 1.0489 | 1.0489 | 1.0489 | 1.0489 | 1.0489 | 1.0489 | 1.0489 | 1.0489 | 1.0489
33 | 2040 | Winter | Vmag, [p.u.] | Expected | - | 1.047 | 1.0468 | 1.0467 | 1.0467 | 1.0468 | 1.0471 | 1.0473 | 1.0472 | 1.0472 | 1.0469 | 1.0468 | 1.0468 | 1.0463 | 1.0463 | 1.0462 | 1.0462 | 1.0466 | 1.047 | 1.0473 | 1.0475 | 1.0474 | 1.0472 | 1.047 | 1.0471
33 | 2040 | Winter | Vang, [º] | Expected | - | 1.0471 | 1.0471 | 1.0471 | 1.0471 | 1.0471 | 1.0471 | 1.0471 | 1.0471 | 1.0471 | 1.0471 | 1.0471 | 1.0471 | 1.0471 | 1.0471 | 1.0471 | 1.0471 | 1.0471 | 1.0471 | 1.0471 | 1.0471 | 1.0471 | 1.0471 | 1.0471 | 1.0471
34 | 2040 | Winter | Vmag, [p.u.] | Expected | - | 1.0488 | 1.0487 | 1.0486 | 1.0486 | 1.0487 | 1.049 | 1.0486 | 1.0483 | 1.0483 | 1.0483 | 1.0485 | 1.0486 | 1.048 | 1.048 | 1.048 | 1.0479 | 1.0482 | 1.0479 | 1.0478 | 1.0479 | 1.0478 | 1.0478 | 1.0479 | 1.0483
34 | 2040 | Winter | Vang, [º] | Expected | - | 1.0483 | 1.0483 | 1.0483 | 1.0483 | 1.0483 | 1.0483 | 1.0483 | 1.0483 | 1.0483 | 1.0483 | 1.0483 | 1.0483 | 1.0483 | 1.0483 | 1.0483 | 1.0483 | 1.0483 | 1.0483 | 1.0483 | 1.0483 | 1.0483 | 1.0483 | 1.0483 | 1.0483
35 | 2040 | Winter | Vmag, [p.u.] | Expected | - | 1.0471 | 1.0469 | 1.0468 | 1.0468 | 1.0468 | 1.0471 | 1.0473 | 1.0472 | 1.0472 | 1.0469 | 1.0468 | 1.0468 | 1.0463 | 1.0462 | 1.0461 | 1.0462 | 1.0466 | 1.047 | 1.0473 | 1.0474 | 1.0474 | 1.0472 | 1.047 | 1.0471
35 | 2040 | Winter | Vang, [º] | Expected | - | 1.0471 | 1.0471 | 1.0471 | 1.0471 | 1.0471 | 1.0471 | 1.0471 | 1.0471 | 1.0471 | 1.0471 | 1.0471 | 1.0471 | 1.0471 | 1.0471 | 1.0471 | 1.0471 | 1.0471 | 1.0471 | 1.0471 | 1.0471 | 1.0471 | 1.0471 | 1.0471 | 1.0471
36 | 2040 | Winter | Vmag, [p.u.] | Expected | - | 1.0424 | 1.0424 | 1.0424 | 1.0424 | 1.0424 | 1.0422 | 1.0421 | 1.0421 | 1.0421 | 1.042 | 1.0419 | 1.0419 | 1.042 | 1.042 | 1.042 | 1.0421 | 1.042 | 1.0419 | 1.0424 | 1.0426 | 1.0427 | 1.0428 | 1.0428 | 1.0427
36 | 2040 | Winter | Vang, [º] | Expected | - | 1.0427 | 1.0427 | 1.0427 | 1.0427 | 1.0427 | 1.0427 | 1.0427 | 1.0427 | 1.0427 | 1.0427 | 1.0427 | 1.0427 | 1.0427 | 1.0427 | 1.0427 | 1.0427 | 1.0427 | 1.0427 | 1.0427 | 1.0427 | 1.0427 | 1.0427 | 1.0427 | 1.0427
37 | 2040 | Winter | Vmag, [p.u.] | Expected | - | 1.0456 | 1.0455 | 1.0455 | 1.0455 | 1.0455 | 1.0457 | 1.0458 | 1.0459 | 1.0459 | 1.0459 | 1.0459 | 1.046 | 1.0457 | 1.0456 | 1.0455 | 1.0455 | 1.0456 | 1.0458 | 1.0457 | 1.0458 | 1.0457 | 1.0455 | 1.0454 | 1.0455
37 | 2040 | Winter | Vang, [º] | Expected | - | 1.0455 | 1.0455 | 1.0455 | 1.0455 | 1.0455 | 1.0455 | 1.0455 | 1.0455 | 1.0455 | 1.0455 | 1.0455 | 1.0455 | 1.0455 | 1.0455 | 1.0455 | 1.0455 | 1.0455 | 1.0455 | 1.0455 | 1.0455 | 1.0455 | 1.0455 | 1.0455 | 1.0455
38 | 2040 | Winter | Vmag, [p.u.] | Expected | - | 1.0448 | 1.0449 | 1.045 | 1.045 | 1.0449 | 1.0447 | 1.0443 | 1.0443 | 1.0443 | 1.0443 | 1.0443 | 1.0442 | 1.0446 | 1.0448 | 1.045 | 1.045 | 1.0448 | 1.0448 | 1.0449 | 1.0448 | 1.0449 | 1.045 | 1.0452 | 1.0451
38 | 2040 | Winter | Vang, [º] | Expected | - | 1.0451 | 1.0451 | 1.0451 | 1.0451 | 1.0451 | 1.0451 | 1.0451 | 1.0451 | 1.0451 | 1.0451 | 1.0451 | 1.0451 | 1.0451 | 1.0451 | 1.0451 | 1.0451 | 1.0451 | 1.0451 | 1.0451 | 1.0451 | 1.0451 | 1.0451 | 1.0451 | 1.0451
39 | 2040 | Winter | Vmag, [p.u.] | Expected | - | 1.045 | 1.0449 | 1.0449 | 1.0449 | 1.0449 | 1.0451 | 1.0452 | 1.0453 | 1.0453 | 1.0454 | 1.0454 | 1.0455 | 1.0453 | 1.0452 | 1.0452 | 1.0451 | 1.0452 | 1.0451 | 1.045 | 1.045 | 1.0449 | 1.0448 | 1.0447 | 1.0448
39 | 2040 | Winter | Vang, [º] | Expected | - | 1.0448 | 1.0448 | 1.0448 | 1.0448 | 1.0448 | 1.0448 | 1.0448 | 1.0448 | 1.0448 | 1.0448 | 1.0448 | 1.0448 | 1.0448 | 1.0448 | 1.0448 | 1.0448 | 1.0448 | 1.0448 | 1.0448 | 1.0448 | 1.0448 | 1.0448 | 1.0448 | 1.0448
40 | 2040 | Winter | Vmag, [p.u.] | Expected | - | 1.0443 | 1.0444 | 1.0445 | 1.0445 | 1.0444 | 1.0442 | 1.0439 | 1.0439 | 1.0439 | 1.044 | 1.044 | 1.044 | 1.0444 | 1.0445 | 1.0446 | 1.0447 | 1.0444 | 1.0441 | 1.0441 | 1.044 | 1.044 | 1.0442 | 1.0444 | 1.0444
40 | 2040 | Winter | Vang, [º] | Expected | - | 1.0444 | 1.0444 | 1.0444 | 1.0444 | 1.0444 | 1.0444 | 1.0444 | 1.0444 | 1.0444 | 1.0444 | 1.0444 | 1.0444 | 1.0444 | 1.0444 | 1.0444 | 1.0444 | 1.0444 | 1.0444 | 1.0444 | 1.0444 | 1.0444 | 1.0444 | 1.0444 | 1.0444
31 | 2050 | Summer | Vmag, [p.u.] | 0 | 0 | 1.05 | 1.05 | 1.05 | 1.05 | 1.05 | 1.05 | 1.05 | 1.05 | 1.05 | 1.05 | 1.05 | 1.05 | 1.05 | 1.05 | 1.05 | 1.05 | 1.05 | 1.05 | 1.05 | 1.05 | 1.05 | 1.05 | 1.05 | 1.05
31 | 2050 | Summer | Vang, [º] | 0 | 0 | 0 | 0 | 0 | 0 | 0 | 0 | 0 | 0 | 0 | 0 | 0 | 0 | 0 | 0 | 0 | 0 | 0 | 0 | 0 | 0 | 0 | 0 | 0 | 0
32 | 2050 | Summer | Vmag, [p.u.] | 0 | 0 | 1.0495 | 1.0493 | 1.0494 | 1.0493 | 1.0493 | 1.049 | 1.0494 | 1.049 | 1.0487 | 1.0488 | 1.049 | 1.0489 | 1.0481 | 1.0483 | 1.0492 | 1.0488 | 1.0489 | 1.0489 | 1.0488 | 1.0482 | 1.0475 | 1.0477 | 1.048 | 1.0481
32 | 2050 | Summer | Vang, [º] | 0 | 0 | -1.8107 | -1.7971 | -1.8075 | -1.637 | -1.5517 | -1.4511 | -1.4789 | -1.3714 | -1.0499 | -0.50846 | -0.55237 | -0.56565 | -0.61303 | -0.55334 | -0.34605 | -0.85348 | -1.0353 | -1.1965 | -1.5147 | -2.0189 | -2.4266 | -2.3629 | -2.4435 | -2.4694
33 | 2050 | Summer | Vmag, [p.u.] | 0 | 0 | 1.0474 | 1.0471 | 1.0471 | 1.047 | 1.047 | 1.0469 | 1.0475 | 1.0474 | 1.0473 | 1.0473 | 1.0472 | 1.0471 | 1.0465 | 1.0466 | 1.0472 | 1.0468 | 1.0469 | 1.047 | 1.0472 | 1.0471 | 1.0468 | 1.0468 | 1.0467 | 1.0464
33 | 2050 | Summer | Vang, [º] | 0 | 0 | -0.84634 | -0.75665 | -0.6463 | -0.62405 | -0.61649 | -0.64343 | -0.82886 | -0.81123 | -0.67457 | -0.39248 | -0.23516 | -0.17168 | -0.12665 | -0.13232 | -0.090966 | -0.19909 | -0.36978 | -0.70402 | -1.2397 | -1.7255 | -2.0595 | -2.0262 | -2.0117 | -1.6506
34 | 2050 | Summer | Vmag, [p.u.] | 0 | 0 | 1.0489 | 1.0487 | 1.0488 | 1.0487 | 1.0487 | 1.0485 | 1.049 | 1.0486 | 1.0484 | 1.0487 | 1.0488 | 1.0488 | 1.0478 | 1.048 | 1.0492 | 1.0486 | 1.0486 | 1.0484 | 1.0483 | 1.0474 | 1.0465 | 1.0467 | 1.0469 | 1.047
34 | 2050 | Summer | Vang, [º] | 0 | 0 | -1.8465 | -1.831 | -1.8422 | -1.6681 | -1.5817 | -1.478 | -1.5101 | -1.3996 | -1.0715 | -0.52128 | -0.56607 | -0.57923 | -0.62205 | -0.56221 | -0.35738 | -0.87014 | -1.0554 | -1.2185 | -1.541 | -2.0505 | -2.4611 | -2.3963 | -2.4787 | -2.5047
35 | 2050 | Summer | Vmag, [p.u.] | 0 | 0 | 1.0475 | 1.0472 | 1.0471 | 1.0471 | 1.0471 | 1.0469 | 1.0475 | 1.0474 | 1.0473 | 1.0472 | 1.0471 | 1.047 | 1.0464 | 1.0465 | 1.0472 | 1.0467 | 1.0469 | 1.0471 | 1.0473 | 1.0471 | 1.0469 | 1.0468 | 1.0467 | 1.0464
35 | 2050 | Summer | Vang, [º] | 0 | 0 | -0.83033 | -0.74134 | -0.63199 | -0.61023 | -0.60352 | -0.6311 | -0.81579 | -0.80127 | -0.66781 | -0.38759 | -0.23105 | -0.16753 | -0.12339 | -0.12895 | -0.087007 | -0.19444 | -0.3635 | -0.69296 | -1.2307 | -1.7182 | -2.0506 | -2.0175 | -2.0022 | -1.6411
36 | 2050 | Summer | Vmag, [p.u.] | 0 | 0 | 1.042 | 1.042 | 1.042 | 1.0419 | 1.0419 | 1.0419 | 1.0418 | 1.0414 | 1.0411 | 1.041 | 1.0411 | 1.0412 | 1.0412 | 1.0413 | 1.0411 | 1.0414 | 1.0416 | 1.0417 | 1.0418 | 1.0419 | 1.0422 | 1.0424 | 1.0426 | 1.0425
36 | 2050 | Summer | Vang, [º] | 0 | 0 | 0.62871 | 0.64795 | 0.60898 | 0.57174 | 0.4513 | 0.33686 | 0.23954 | -0.003991 | -0.20539 | -0.19602 | -0.20392 | -0.16201 | -0.14121 | -0.16447 | -0.099141 | -0.12157 | -0.11718 | 0.23747 | -0.43288 | -1.0767 | -1.1562 | -1.2224 | -1.1738 | -0.80531
37 | 2050 | Summer | Vmag, [p.u.] | 0 | 0 | 1.046 | 1.0458 | 1.0458 | 1.0458 | 1.0458 | 1.0457 | 1.0462 | 1.0464 | 1.0464 | 1.0466 | 1.0466 | 1.0466 | 1.0462 | 1.0462 | 1.0467 | 1.0463 | 1.0462 | 1.0461 | 1.046 | 1.0458 | 1.0455 | 1.0455 | 1.0453 | 1.0452
37 | 2050 | Summer | Vang, [º] | 0 | 0 | -0.90044 | -0.80529 | -0.68278 | -0.65898 | -0.64753 | -0.67605 | -0.87319 | -0.85557 | -0.70696 | -0.40174 | -0.22988 | -0.16503 | -0.12406 | -0.1278 | -0.07447 | -0.19434 | -0.37883 | -0.74825 | -1.3123 | -1.8292 | -2.1946 | -2.1559 | -2.1376 | -1.755
38 | 2050 | Summer | Vmag, [p.u.] | 0 | 0 | 1.0439 | 1.0441 | 1.0442 | 1.0443 | 1.0442 | 1.0443 | 1.0436 | 1.0433 | 1.0433 | 1.0433 | 1.0435 | 1.0434 | 1.0439 | 1.0439 | 1.0435 | 1.0439 | 1.0439 | 1.0439 | 1.0442 | 1.0444 | 1.0447 | 1.0448 | 1.0451 | 1.0453
38 | 2050 | Summer | Vang, [º] | 0 | 0 | -1.5029 | -1.3394 | -1.1268 | -1.0687 | -1.023 | -1.043 | -1.4614 | -1.4495 | -1.2024 | -0.47951 | -0.21616 | -0.060403 | -0.018118 | -0.030202 | 0.12687 | -0.16675 | -0.45198 | -1.1442 | -1.9942 | -2.7953 | -3.3418 | -3.2688 | -3.2226 | -2.6333
39 | 2050 | Summer | Vmag, [p.u.] | 0 | 0 | 1.0454 | 1.0452 | 1.0453 | 1.0452 | 1.0453 | 1.0452 | 1.0456 | 1.0459 | 1.046 | 1.0461 | 1.0461 | 1.0462 | 1.0459 | 1.0459 | 1.0462 | 1.0459 | 1.0458 | 1.0456 | 1.0455 | 1.0453 | 1.045 | 1.0449 | 1.0447 | 1.0447
39 | 2050 | Summer | Vang, [º] | 0 | 0 | -0.92213 | -0.82647 | -0.70057 | -0.67705 | -0.66454 | -0.69423 | -0.88659 | -0.86358 | -0.70841 | -0.41096 | -0.23195 | -0.17087 | -0.13106 | -0.13349 | -0.081104 | -0.1986 | -0.38903 | -0.7699 | -1.3428 | -1.8663 | -2.2462 | -2.2053 | -2.1885 | -1.8004
40 | 2050 | Summer | Vmag, [p.u.] | 0 | 0 | 1.0435 | 1.0438 | 1.0438 | 1.0438 | 1.0438 | 1.0439 | 1.0433 | 1.0432 | 1.0433 | 1.0433 | 1.0435 | 1.0434 | 1.0439 | 1.0438 | 1.0434 | 1.0438 | 1.0437 | 1.0437 | 1.0437 | 1.0438 | 1.044 | 1.0441 | 1.0442 | 1.0445
40 | 2050 | Summer | Vang, [º] | 0 | 0 | -1.3822 | -1.2631 | -1.0921 | -1.0687 | -1.0466 | -1.0835 | -1.2302 | -1.1211 | -0.86153 | -0.67378 | -0.40724 | -0.3817 | -0.31023 | -0.30081 | -0.31222 | -0.37265 | -0.65043 | -1.1792 | -1.8657 | -2.4551 | -2.9951 | -2.9322 | -2.94 | -2.4709
31 | 2050 | Summer | Vmag, [p.u.] | 0 | 1 | 1.05 | 1.05 | 1.05 | 1.05 | 1.05 | 1.05 | 1.05 | 1.05 | 1.05 | 1.05 | 1.05 | 1.05 | 1.05 | 1.05 | 1.05 | 1.05 | 1.05 | 1.05 | 1.05 | 1.05 | 1.05 | 1.05 | 1.05 | 1.05
31 | 2050 | Summer | Vang, [º] | 0 | 1 | 0 | 0 | 0 | 0 | 0 | 0 | 0 | 0 | 0 | 0 | 0 | 0 | 0 | 0 | 0 | 0 | 0 | 0 | 0 | 0 | 0 | 0 | 0 | 0
32 | 2050 | Summer | Vmag, [p.u.] | 0 | 1 | 1.048 | 1.0488 | 1.0493 | 1.0492 | 1.0492 | 1.0491 | 1.0494 | 1.0493 | 1.0497 | 1.05 | 1.0496 | 1.0492 | 1.049 | 1.0494 | 1.0492 | 1.0493 | 1.0494 | 1.0495 | 1.0493 | 1.0493 | 1.0492 | 1.0491 | 1.0489 | 1.0489
32 | 2050 | Summer | Vang, [º] | 0 | 1 | -2.4047 | -2.0148 | -1.6418 | -1.6309 | -1.5782 | -1.5804 | -1.6471 | -1.2643 | -0.94306 | -0.74489 | -0.73299 | -0.56953 | -0.4145 | -0.23676 | -0.35556 | -0.69003 | -0.98894 | -1.345 | -1.7791 | -1.9792 | -1.9292 | -1.921 | -2.1688 | -1.9716
33 | 2050 | Summer | Vmag, [p.u.] | 0 | 1 | 1.0462 | 1.047 | 1.0474 | 1.0473 | 1.0473 | 1.0472 | 1.0475 | 1.0475 | 1.0478 | 1.0479 | 1.0476 | 1.0473 | 1.0472 | 1.0474 | 1.0473 | 1.0473 | 1.0474 | 1.0475 | 1.0475 | 1.0476 | 1.0477 | 1.0478 | 1.0475 | 1.0474
33 | 2050 | Summer | Vang, [º] | 0 | 1 | -0.97799 | -0.87522 | -0.77023 | -0.72701 | -0.695 | -0.68485 | -0.6971 | -0.54902 | -0.48685 | -0.28332 | -0.16651 | -0.070876 | -0.0025157 | 0.065967 | 0.037095 | -0.066051 | -0.24026 | -0.48658 | -0.88515 | -1.2768 | -1.5325 | -1.6599 | -1.7378 | -1.5356
34 | 2050 | Summer | Vmag, [p.u.] | 0 | 1 | 1.047 | 1.048 | 1.0488 | 1.0486 | 1.0486 | 1.0485 | 1.0489 | 1.0489 | 1.0494 | 1.0498 | 1.0494 | 1.049 | 1.0489 | 1.0494 | 1.049 | 1.049 | 1.049 | 1.049 | 1.0486 | 1.0486 | 1.0485 | 1.0484 | 1.048 | 1.0481
34 | 2050 | Summer | Vang, [º] | 0 | 1 | -2.4388 | -2.0476 | -1.6717 | -1.66 | -1.6061 | -1.6073 | -1.6779 | -1.289 | -0.96424 | -0.76408 | -0.74929 | -0.57997 | -0.42047 | -0.24135 | -0.35991 | -0.70083 | -1.0059 | -1.3688 | -1.81 | -2.0139 | -1.9626 | -1.9545 | -2.204 | -2.0033
35 | 2050 | Summer | Vmag, [p.u.] | 0 | 1 | 1.0462 | 1.047 | 1.0474 | 1.0473 | 1.0472 | 1.0471 | 1.0474 | 1.0475 | 1.0477 | 1.0478 | 1.0475 | 1.0472 | 1.0471 | 1.0473 | 1.0472 | 1.0472 | 1.0473 | 1.0474 | 1.0475 | 1.0476 | 1.0477 | 1.0478 | 1.0475 | 1.0474
35 | 2050 | Summer | Vang, [º] | 0 | 1 | -0.96595 | -0.86318 | -0.75902 | -0.71654 | -0.6852 | -0.67561 | -0.68889 | -0.54336 | -0.48069 | -0.27865 | -0.16287 | -0.067555 | 0.00062292 | 0.068856 | 0.040473 | -0.061972 | -0.23526 | -0.48067 | -0.87672 | -1.2669 | -1.5217 | -1.6497 | -1.727 | -1.5251
36 | 2050 | Summer | Vmag, [p.u.] | 0 | 1 | 1.0417 | 1.0416 | 1.0416 | 1.0415 | 1.0415 | 1.0416 | 1.0414 | 1.0411 | 1.0411 | 1.041 | 1.0411 | 1.0412 | 1.0413 | 1.0413 | 1.0413 | 1.0414 | 1.0414 | 1.0414 | 1.0414 | 1.0416 | 1.0417 | 1.0416 | 1.0418 | 1.0418
36 | 2050 | Summer | Vang, [º] | 0 | 1 | 0.07741 | 0.095252 | 0.041023 | -0.012801 | -0.067372 | -0.15604 | -0.29609 | -0.33208 | -0.19544 | -0.24595 | -0.26109 | -0.2617 | -0.21633 | -0.22512 | -0.1803 | -0.20911 | -0.25355 | -0.32894 | -0.29963 | -0.50024 | -0.68224 | -0.86922 | -0.88818 | -0.74416
37 | 2050 | Summer | Vmag, [p.u.] | 0 | 1 | 1.0453 | 1.0458 | 1.0461 | 1.0461 | 1.0461 | 1.0461 | 1.0463 | 1.0465 | 1.0467 | 1.0469 | 1.0469 | 1.0469 | 1.0469 | 1.047 | 1.0469 | 1.0468 | 1.0467 | 1.0466 | 1.0464 | 1.0462 | 1.0461 | 1.0462 | 1.0459 | 1.0459
37 | 2050 | Summer | Vang, [º] | 0 | 1 | -1.0492 | -0.92643 | -0.80455 | -0.75814 | -0.72298 | -0.71131 | -0.71842 | -0.55995 | -0.49224 | -0.26909 | -0.14899 | -0.052202 | 0.018736 | 0.097981 | 0.062025 | -0.047476 | -0.23296 | -0.4956 | -0.92751 | -1.3444 | -1.616 | -1.7495 | -1.8374 | -1.6213
38 | 2050 | Summer | Vmag, [p.u.] | 0 | 1 | 1.0465 | 1.0459 | 1.0453 | 1.0455 | 1.0456 | 1.046 | 1.0452 | 1.0449 | 1.0445 | 1.0445 | 1.0452 | 1.0458 | 1.0461 | 1.0462 | 1.0469 | 1.0469 | 1.0466 | 1.0464 | 1.0461 | 1.0455 | 1.0453 | 1.0451 | 1.0458 | 1.0461
38 | 2050 | Summer | Vang, [º] | 0 | 1 | -1.6581 | -1.4459 | -1.2263 | -1.1177 | -1.0462 | -0.99933 | -0.99474 | -0.77109 | -0.69303 | -0.17013 | 0.075517 | 0.29948 | 0.31807 | 0.52731 | 0.44089 | 0.26256 | -0.059129 | -0.55161 | -1.2843 | -1.9469 | -2.3551 | -2.5239 | -2.6881 | -2.3897
39 | 2050 | Summer | Vmag, [p.u.] | 0 | 1 | 1.0448 | 1.0452 | 1.0454 | 1.0454 | 1.0454 | 1.0454 | 1.0456 | 1.0459 | 1.0461 | 1.0463 | 1.0463 | 1.0463 | 1.0464 | 1.0464 | 1.0464 | 1.0463 | 1.0462 | 1.046 | 1.0457 | 1.0454 | 1.0453 | 1.0453 | 1.0451 | 1.0451
39 | 2050 | Summer | Vang, [º] | 0 | 1 | -1.0734 | -0.94426 | -0.81764 | -0.77168 | -0.73553 | -0.72379 | -0.72946 | -0.56419 | -0.49423 | -0.27449 | -0.15575 | -0.063878 | 0.013778 | 0.092203 | 0.054697 | -0.056431 | -0.24373 | -0.50636 | -0.94927 | -1.3756 | -1.6545 | -1.7923 | -1.8811 | -1.6567
40 | 2050 | Summer | Vmag, [p.u.] | 0 | 1 | 1.0435 | 1.0431 | 1.0429 | 1.043 | 1.043 | 1.043 | 1.0429 | 1.043 | 1.043 | 1.043 | 1.0432 | 1.0438 | 1.0445 | 1.0442 | 1.0446 | 1.0443 | 1.0439 | 1.0434 | 1.043 | 1.0429 | 1.0429 | 1.0429 | 1.043 | 1.043
40 | 2050 | Summer | Vang, [º] | 0 | 1 | -1.5284 | -1.3719 | -1.2055 | -1.1599 | -1.1097 | -1.097 | -1.0857 | -0.8175 | -0.72523 | -0.56167 | -0.44231 | -0.37818 | -0.18791 | -0.154 | -0.19081 | -0.33663 | -0.56541 | -0.84765 | -1.4402 | -1.9928 | -2.3634 | -2.553 | -2.6455 | -2.3221
31 | 2050 | Summer | Vmag, [p.u.] | 0 | 2 | 1.05 | 1.05 | 1.05 | 1.05 | 1.05 | 1.05 | 1.05 | 1.05 | 1.05 | 1.05 | 1.05 | 1.05 | 1.05 | 1.05 | 1.05 | 1.05 | 1.05 | 1.05 | 1.05 | 1.05 | 1.05 | 1.05 | 1.05 | 1.05
31 | 2050 | Summer | Vang, [º] | 0 | 2 | 0 | 0 | 0 | 0 | 0 | 0 | 0 | 0 | 0 | 0 | 0 | 0 | 0 | 0 | 0 | 0 | 0 | 0 | 0 | 0 | 0 | 0 | 0 | 0
32 | 2050 | Summer | Vmag, [p.u.] | 0 | 2 | 1.0489 | 1.0488 | 1.0486 | 1.049 | 1.0497 | 1.0495 | 1.0496 | 1.05 | 1.0503 | 1.0504 | 1.0498 | 1.0502 | 1.05 | 1.0496 | 1.0502 | 1.0501 | 1.0499 | 1.0498 | 1.0496 | 1.0498 | 1.05 | 1.0491 | 1.0495 | 1.0491
32 | 2050 | Summer | Vang, [º] | 0 | 2 | -1.8063 | -1.6878 | -1.6724 | -1.3953 | -0.61202 | -0.77034 | -0.88434 | -0.6222 | -0.53032 | -0.4272 | -0.40183 | -0.24856 | 0.022268 | 0.27398 | 0.092291 | -0.13249 | -0.38675 | -0.75327 | -1.1444 | -1.3597 | -1.3738 | -1.3511 | -1.387 | -1.286
33 | 2050 | Summer | Vmag, [p.u.] | 0 | 2 | 1.047 | 1.0469 | 1.0468 | 1.0471 | 1.0477 | 1.0474 | 1.0475 | 1.0478 | 1.0481 | 1.0481 | 1.0477 | 1.0479 | 1.0477 | 1.0475 | 1.0478 | 1.0477 | 1.0476 | 1.0477 | 1.0477 | 1.0479 | 1.0482 | 1.0478 | 1.048 | 1.0476
33 | 2050 | Summer | Vang, [º] | 0 | 2 | -0.78202 | -0.69235 | -0.61897 | -0.52668 | -0.4184 | -0.39751 | -0.36917 | -0.27609 | -0.27599 | -0.16869 | -0.073821 | 0.03757 | 0.14464 | 0.25279 | 0.22928 | 0.13246 | -0.03282 | -0.27245 | -0.58966 | -0.98322 | -1.2518 | -1.4194 | -1.4931 | -1.3079
34 | 2050 | Summer | Vmag, [p.u.] | 0 | 2 | 1.0482 | 1.0481 | 1.0479 | 1.0484 | 1.0495 | 1.0492 | 1.0493 | 1.0498 | 1.0502 | 1.0504 | 1.0498 | 1.0502 | 1.05 | 1.0498 | 1.0503 | 1.0501 | 1.0498 | 1.0496 | 1.0492 | 1.0493 | 1.0495 | 1.0486 | 1.049 | 1.0486
34 | 2050 | Summer | Vang, [º] | 0 | 2 | -1.8357 | -1.7142 | -1.6976 | -1.4181 | -0.62603 | -0.78515 | -0.90172 | -0.63783 | -0.54668 | -0.44242 | -0.41284 | -0.25878 | 0.018805 | 0.27758 | 0.089516 | -0.13833 | -0.39602 | -0.7689 | -1.1664 | -1.3866 | -1.4027 | -1.3745 | -1.4133 | -1.3073
35 | 2050 | Summer | Vmag, [p.u.] | 0 | 2 | 1.047 | 1.0469 | 1.0468 | 1.047 | 1.0476 | 1.0473 | 1.0474 | 1.0477 | 1.048 | 1.048 | 1.0476 | 1.0478 | 1.0476 | 1.0474 | 1.0477 | 1.0476 | 1.0475 | 1.0476 | 1.0476 | 1.0479 | 1.0482 | 1.0478 | 1.048 | 1.0476
35 | 2050 | Summer | Vang, [º] | 0 | 2 | -0.77089 | -0.6821 | -0.60988 | -0.51855 | -0.41058 | -0.38974 | -0.36279 | -0.27072 | -0.27001 | -0.16399 | -0.070386 | 0.040646 | 0.14781 | 0.25591 | 0.2331 | 0.13686 | -0.027703 | -0.26651 | -0.58294 | -0.97356 | -1.2415 | -1.41 | -1.4823 | -1.2974
36 | 2050 | Summer | Vmag, [p.u.] | 0 | 2 | 1.0416 | 1.0416 | 1.0415 | 1.0415 | 1.0414 | 1.0415 | 1.0414 | 1.041 | 1.0411 | 1.0411 | 1.0411 | 1.0411 | 1.0412 | 1.0413 | 1.0412 | 1.0413 | 1.0414 | 1.0414 | 1.0413 | 1.0414 | 1.0415 | 1.0415 | 1.0417 | 1.0417
36 | 2050 | Summer | Vang, [º] | 0 | 2 | 0.021258 | 0.00356 | -0.069417 | -0.13552 | -0.13016 | -0.138 | -0.25984 | -0.20231 | -0.096314 | -0.19099 | -0.25349 | -0.22737 | -0.12213 | -0.037602 | 0.014848 | -0.0049284 | -0.067925 | -0.15944 | -0.26648 | -0.26608 | -0.4827 | -0.73097 | -0.69409 | -0.54299
37 | 2050 | Summer | Vmag, [p.u.] | 0 | 2 | 1.0459 | 1.0459 | 1.0459 | 1.0461 | 1.0465 | 1.0464 | 1.0465 | 1.0468 | 1.0469 | 1.047 | 1.047 | 1.0471 | 1.0471 | 1.0471 | 1.0471 | 1.0471 | 1.0469 | 1.0468 | 1.0466 | 1.0465 | 1.0465 | 1.0462 | 1.0463 | 1.0461
37 | 2050 | Summer | Vang, [º] | 0 | 2 | -0.8218 | -0.72609 | -0.64741 | -0.54111 | -0.41427 | -0.39508 | -0.36149 | -0.25862 | -0.2585 | -0.1409 | -0.04523 | 0.078178 | 0.1883 | 0.29903 | 0.27928 | 0.17326 | -0.006235 | -0.26299 | -0.60461 | -1.026 | -1.3072 | -1.4911 | -1.5666 | -1.3746
38 | 2050 | Summer | Vmag, [p.u.] | 0 | 2 | 1.0463 | 1.0466 | 1.0468 | 1.0466 | 1.0455 | 1.046 | 1.0461 | 1.0453 | 1.0446 | 1.0446 | 1.0457 | 1.0454 | 1.0459 | 1.0464 | 1.046 | 1.0461 | 1.0461 | 1.0461 | 1.0459 | 1.0453 | 1.0444 | 1.0455 | 1.045 | 1.046
38 | 2050 | Summer | Vang, [º] | 0 | 2 | -1.2638 | -1.1098 | -0.95932 | -0.76866 | -0.53188 | -0.48852 | -0.39305 | -0.25758 | -0.26966 | 0.076551 | 0.37211 | 0.61592 | 0.73764 | 0.87672 | 0.81365 | 0.6209 | 0.28299 | -0.20107 | -0.79025 | -1.4795 | -1.8984 | -2.1397 | -2.2828 | -2.0035
39 | 2050 | Summer | Vmag, [p.u.] | 0 | 2 | 1.0452 | 1.0453 | 1.0454 | 1.0455 | 1.0458 | 1.0457 | 1.0458 | 1.0461 | 1.0463 | 1.0463 | 1.0463 | 1.0464 | 1.0464 | 1.0465 | 1.0465 | 1.0464 | 1.0463 | 1.0462 | 1.0459 | 1.0457 | 1.0456 | 1.0454 | 1.0454 | 1.0453
39 | 2050 | Summer | Vang, [º] | 0 | 2 | -0.83519 | -0.73625 | -0.65665 | -0.54525 | -0.41472 | -0.39609 | -0.36204 | -0.2547 | -0.2561 | -0.14466 | -0.056853 | 0.067566 | 0.18215 | 0.29509 | 0.27905 | 0.17109 | -0.0098548 | -0.26694 | -0.61408 | -1.0474 | -1.3351 | -1.5253 | -1.6011 | -1.4041
40 | 2050 | Summer | Vmag, [p.u.] | 0 | 2 | 1.043 | 1.0431 | 1.0434 | 1.0432 | 1.043 | 1.0431 | 1.0431 | 1.043 | 1.0429 | 1.0429 | 1.0431 | 1.043 | 1.0433 | 1.0441 | 1.0436 | 1.0437 | 1.0437 | 1.0434 | 1.0431 | 1.0428 | 1.0426 | 1.0428 | 1.0428 | 1.0429
40 | 2050 | Summer | Vang, [º] | 0 | 2 | -1.2137 | -1.0707 | -0.96343 | -0.8106 | -0.6606 | -0.64374 | -0.60596 | -0.44295 | -0.46059 | -0.43064 | -0.42987 | -0.30389 | -0.11626 | 0.058813 | 0.054922 | -0.070792 | -0.26181 | -0.53164 | -0.95538 | -1.5532 | -1.935 | -2.1865 | -2.283 | -2.0139
31 | 2050 | Summer | Vmag, [p.u.] | Expected | - | 1.05 | 1.05 | 1.05 | 1.05 | 1.05 | 1.05 | 1.05 | 1.05 | 1.05 | 1.05 | 1.05 | 1.05 | 1.05 | 1.05 | 1.05 | 1.05 | 1.05 | 1.05 | 1.05 | 1.05 | 1.05 | 1.05 | 1.05 | 1.05
31 | 2050 | Summer | Vang, [º] | Expected | - | 1.05 | 1.05 | 1.05 | 1.05 | 1.05 | 1.05 | 1.05 | 1.05 | 1.05 | 1.05 | 1.05 | 1.05 | 1.05 | 1.05 | 1.05 | 1.05 | 1.05 | 1.05 | 1.05 | 1.05 | 1.05 | 1.05 | 1.05 | 1.05
32 | 2050 | Summer | Vmag, [p.u.] | Expected | - | 1.0492 | 1.0492 | 1.0493 | 1.0492 | 1.0493 | 1.0491 | 1.0494 | 1.0492 | 1.0491 | 1.0492 | 1.0492 | 1.0491 | 1.0485 | 1.0486 | 1.0494 | 1.0491 | 1.0491 | 1.0491 | 1.049 | 1.0486 | 1.0481 | 1.0481 | 1.0483 | 1.0484
32 | 2050 | Summer | Vang, [º] | Expected | - | 1.0484 | 1.0484 | 1.0484 | 1.0484 | 1.0484 | 1.0484 | 1.0484 | 1.0484 | 1.0484 | 1.0484 | 1.0484 | 1.0484 | 1.0484 | 1.0484 | 1.0484 | 1.0484 | 1.0484 | 1.0484 | 1.0484 | 1.0484 | 1.0484 | 1.0484 | 1.0484 | 1.0484
33 | 2050 | Summer | Vmag, [p.u.] | Expected | - | 1.0472 | 1.0471 | 1.0471 | 1.0471 | 1.0472 | 1.047 | 1.0475 | 1.0475 | 1.0475 | 1.0475 | 1.0473 | 1.0473 | 1.0468 | 1.0468 | 1.0473 | 1.047 | 1.0471 | 1.0472 | 1.0473 | 1.0473 | 1.0471 | 1.0471 | 1.047 | 1.0467
33 | 2050 | Summer | Vang, [º] | Expected | - | 1.0467 | 1.0467 | 1.0467 | 1.0467 | 1.0467 | 1.0467 | 1.0467 | 1.0467 | 1.0467 | 1.0467 | 1.0467 | 1.0467 | 1.0467 | 1.0467 | 1.0467 | 1.0467 | 1.0467 | 1.0467 | 1.0467 | 1.0467 | 1.0467 | 1.0467 | 1.0467 | 1.0467
34 | 2050 | Summer | Vmag, [p.u.] | Expected | - | 1.0486 | 1.0485 | 1.0487 | 1.0486 | 1.0488 | 1.0486 | 1.049 | 1.0488 | 1.0488 | 1.0491 | 1.0491 | 1.049 | 1.0483 | 1.0485 | 1.0493 | 1.0488 | 1.0488 | 1.0487 | 1.0485 | 1.0479 | 1.0472 | 1.0472 | 1.0474 | 1.0474
34 | 2050 | Summer | Vang, [º] | Expected | - | 1.0474 | 1.0474 | 1.0474 | 1.0474 | 1.0474 | 1.0474 | 1.0474 | 1.0474 | 1.0474 | 1.0474 | 1.0474 | 1.0474 | 1.0474 | 1.0474 | 1.0474 | 1.0474 | 1.0474 | 1.0474 | 1.0474 | 1.0474 | 1.0474 | 1.0474 | 1.0474 | 1.0474
35 | 2050 | Summer | Vmag, [p.u.] | Expected | - | 1.0472 | 1.0471 | 1.0471 | 1.0471 | 1.0472 | 1.047 | 1.0475 | 1.0475 | 1.0474 | 1.0474 | 1.0472 | 1.0472 | 1.0467 | 1.0467 | 1.0472 | 1.0469 | 1.047 | 1.0472 | 1.0473 | 1.0473 | 1.0472 | 1.0471 | 1.047 | 1.0467
35 | 2050 | Summer | Vang, [º] | Expected | - | 1.0467 | 1.0467 | 1.0467 | 1.0467 | 1.0467 | 1.0467 | 1.0467 | 1.0467 | 1.0467 | 1.0467 | 1.0467 | 1.0467 | 1.0467 | 1.0467 | 1.0467 | 1.0467 | 1.0467 | 1.0467 | 1.0467 | 1.0467 | 1.0467 | 1.0467 | 1.0467 | 1.0467
36 | 2050 | Summer | Vmag, [p.u.] | Expected | - | 1.0419 | 1.0419 | 1.0418 | 1.0418 | 1.0418 | 1.0418 | 1.0417 | 1.0413 | 1.0411 | 1.041 | 1.0411 | 1.0412 | 1.0412 | 1.0413 | 1.0412 | 1.0414 | 1.0415 | 1.0416 | 1.0417 | 1.0418 | 1.042 | 1.0422 | 1.0424 | 1.0423
36 | 2050 | Summer | Vang, [º] | Expected | - | 1.0423 | 1.0423 | 1.0423 | 1.0423 | 1.0423 | 1.0423 | 1.0423 | 1.0423 | 1.0423 | 1.0423 | 1.0423 | 1.0423 | 1.0423 | 1.0423 | 1.0423 | 1.0423 | 1.0423 | 1.0423 | 1.0423 | 1.0423 | 1.0423 | 1.0423 | 1.0423 | 1.0423
37 | 2050 | Summer | Vmag, [p.u.] | Expected | - | 1.0459 | 1.0458 | 1.0459 | 1.0459 | 1.046 | 1.0459 | 1.0462 | 1.0464 | 1.0465 | 1.0467 | 1.0467 | 1.0467 | 1.0464 | 1.0465 | 1.0468 | 1.0465 | 1.0464 | 1.0463 | 1.0462 | 1.046 | 1.0457 | 1.0457 | 1.0455 | 1.0454
37 | 2050 | Summer | Vang, [º] | Expected | - | 1.0454 | 1.0454 | 1.0454 | 1.0454 | 1.0454 | 1.0454 | 1.0454 | 1.0454 | 1.0454 | 1.0454 | 1.0454 | 1.0454 | 1.0454 | 1.0454 | 1.0454 | 1.0454 | 1.0454 | 1.0454 | 1.0454 | 1.0454 | 1.0454 | 1.0454 | 1.0454 | 1.0454
38 | 2050 | Summer | Vmag, [p.u.] | Expected | - | 1.0446 | 1.0447 | 1.0448 | 1.0448 | 1.0446 | 1.0448 | 1.0442 | 1.0438 | 1.0437 | 1.0437 | 1.044 | 1.044 | 1.0445 | 1.0446 | 1.0444 | 1.0447 | 1.0446 | 1.0446 | 1.0447 | 1.0447 | 1.0447 | 1.0449 | 1.0452 | 1.0455
38 | 2050 | Summer | Vang, [º] | Expected | - | 1.0455 | 1.0455 | 1.0455 | 1.0455 | 1.0455 | 1.0455 | 1.0455 | 1.0455 | 1.0455 | 1.0455 | 1.0455 | 1.0455 | 1.0455 | 1.0455 | 1.0455 | 1.0455 | 1.0455 | 1.0455 | 1.0455 | 1.0455 | 1.0455 | 1.0455 | 1.0455 | 1.0455
39 | 2050 | Summer | Vmag, [p.u.] | Expected | - | 1.0453 | 1.0452 | 1.0453 | 1.0453 | 1.0454 | 1.0453 | 1.0456 | 1.0459 | 1.0461 | 1.0462 | 1.0462 | 1.0462 | 1.0461 | 1.0461 | 1.0463 | 1.046 | 1.0459 | 1.0457 | 1.0456 | 1.0454 | 1.0451 | 1.045 | 1.0449 | 1.0448
39 | 2050 | Summer | Vang, [º] | Expected | - | 1.0448 | 1.0448 | 1.0448 | 1.0448 | 1.0448 | 1.0448 | 1.0448 | 1.0448 | 1.0448 | 1.0448 | 1.0448 | 1.0448 | 1.0448 | 1.0448 | 1.0448 | 1.0448 | 1.0448 | 1.0448 | 1.0448 | 1.0448 | 1.0448 | 1.0448 | 1.0448 | 1.0448
40 | 2050 | Summer | Vmag, [p.u.] | Expected | - | 1.0435 | 1.0436 | 1.0436 | 1.0436 | 1.0435 | 1.0436 | 1.0432 | 1.0432 | 1.0432 | 1.0432 | 1.0434 | 1.0434 | 1.0439 | 1.0439 | 1.0436 | 1.0439 | 1.0438 | 1.0436 | 1.0435 | 1.0435 | 1.0436 | 1.0437 | 1.0439 | 1.0441
40 | 2050 | Summer | Vang, [º] | Expected | - | 1.0441 | 1.0441 | 1.0441 | 1.0441 | 1.0441 | 1.0441 | 1.0441 | 1.0441 | 1.0441 | 1.0441 | 1.0441 | 1.0441 | 1.0441 | 1.0441 | 1.0441 | 1.0441 | 1.0441 | 1.0441 | 1.0441 | 1.0441 | 1.0441 | 1.0441 | 1.0441 | 1.0441
31 | 2050 | Winter | Vmag, [p.u.] | 0 | 0 | 1.05 | 1.05 | 1.05 | 1.05 | 1.05 | 1.05 | 1.05 | 1.05 | 1.05 | 1.05 | 1.05 | 1.05 | 1.05 | 1.05 | 1.05 | 1.05 | 1.05 | 1.05 | 1.05 | 1.05 | 1.05 | 1.05 | 1.05 | 1.05
31 | 2050 | Winter | Vang, [º] | 0 | 0 | 0 | 0 | 0 | 0 | 0 | 0 | 0 | 0 | 0 | 0 | 0 | 0 | 0 | 0 | 0 | 0 | 0 | 0 | 0 | 0 | 0 | 0 | 0 | 0
32 | 2050 | Winter | Vmag, [p.u.] | 0 | 0 | 1.0491 | 1.0489 | 1.0487 | 1.0487 | 1.0488 | 1.0492 | 1.0486 | 1.0482 | 1.0478 | 1.0478 | 1.0483 | 1.0486 | 1.0476 | 1.0476 | 1.0478 | 1.0476 | 1.0482 | 1.0478 | 1.0479 | 1.0479 | 1.0478 | 1.0477 | 1.048 | 1.0485
32 | 2050 | Winter | Vang, [º] | 0 | 0 | -1.2429 | -1.1904 | -1.1036 | -1.111 | -1.022 | -1.0749 | -1.2113 | -0.93286 | -0.51871 | -0.3785 | -0.42515 | -0.29664 | -0.077321 | -0.14756 | -0.12585 | -0.41656 | -0.77593 | -1.1774 | -1.1757 | -1.3623 | -1.5411 | -1.5146 | -1.5928 | -1.6996
33 | 2050 | Winter | Vmag, [p.u.] | 0 | 0 | 1.0468 | 1.0466 | 1.0464 | 1.0464 | 1.0465 | 1.0469 | 1.047 | 1.0469 | 1.0466 | 1.0463 | 1.0464 | 1.0466 | 1.0458 | 1.0457 | 1.0457 | 1.0456 | 1.0463 | 1.0465 | 1.0467 | 1.0469 | 1.0469 | 1.0467 | 1.0467 | 1.0467
33 | 2050 | Winter | Vang, [º] | 0 | 0 | -0.72576 | -0.64708 | -0.59136 | -0.58101 | -0.60715 | -0.76729 | -1.1342 | -1.0914 | -0.98346 | -0.6231 | -0.41214 | -0.26486 | -0.19868 | -0.13684 | -0.14465 | -0.23957 | -0.62309 | -1.1935 | -1.7141 | -2.0554 | -2.2227 | -2.1764 | -2.1009 | -1.7606
34 | 2050 | Winter | Vmag, [p.u.] | 0 | 0 | 1.0487 | 1.0485 | 1.0483 | 1.0483 | 1.0484 | 1.0488 | 1.0481 | 1.0478 | 1.0475 | 1.0476 | 1.0481 | 1.0485 | 1.0475 | 1.0474 | 1.0476 | 1.0473 | 1.0478 | 1.0473 | 1.0473 | 1.0473 | 1.0471 | 1.0469 | 1.0472 | 1.0478
34 | 2050 | Winter | Vang, [º] | 0 | 0 | -1.2652 | -1.2101 | -1.1207 | -1.1285 | -1.0384 | -1.0952 | -1.2325 | -0.9474 | -0.52402 | -0.38069 | -0.4305 | -0.30201 | -0.071829 | -0.14233 | -0.12066 | -0.4153 | -0.7848 | -1.1914 | -1.1892 | -1.3798 | -1.561 | -1.532 | -1.6122 | -1.7236
35 | 2050 | Winter | Vmag, [p.u.] | 0 | 0 | 1.0468 | 1.0466 | 1.0464 | 1.0464 | 1.0465 | 1.0469 | 1.047 | 1.0469 | 1.0466 | 1.0462 | 1.0463 | 1.0465 | 1.0457 | 1.0456 | 1.0456 | 1.0455 | 1.0462 | 1.0464 | 1.0466 | 1.0469 | 1.0469 | 1.0466 | 1.0466 | 1.0467
35 | 2050 | Winter | Vang, [º] | 0 | 0 | -0.70946 | -0.63165 | -0.57704 | -0.56734 | -0.59416 | -0.75427 | -1.1205 | -1.0789 | -0.9732 | -0.61634 | -0.40572 | -0.25866 | -0.19355 | -0.13198 | -0.13973 | -0.23521 | -0.61497 | -1.1899 | -1.7105 | -2.0477 | -2.2136 | -2.1677 | -2.0917 | -1.7511
36 | 2050 | Winter | Vmag, [p.u.] | 0 | 0 | 1.0424 | 1.0424 | 1.0424 | 1.0424 | 1.0424 | 1.0422 | 1.0421 | 1.042 | 1.042 | 1.042 | 1.042 | 1.042 | 1.0421 | 1.0421 | 1.0422 | 1.0422 | 1.0421 | 1.0418 | 1.0422 | 1.0426 | 1.0429 | 1.043 | 1.0431 | 1.0429
36 | 2050 | Winter | Vang, [º] | 0 | 0 | 0.66268 | 0.64238 | 0.558 | 0.47242 | 0.34708 | 0.20653 | 8.9309e-05 | -0.060893 | -0.24252 | -0.39072 | -0.2849 | -0.23378 | -0.22363 | -0.1903 | -0.19493 | -0.31699 | -0.14654 | -1.0732 | -1.6851 | -1.5768 | -1.5968 | -1.5999 | -1.4863 | -1.1252
37 | 2050 | Winter | Vmag, [p.u.] | 0 | 0 | 1.0454 | 1.0453 | 1.0452 | 1.0452 | 1.0453 | 1.0455 | 1.0456 | 1.0457 | 1.0457 | 1.0457 | 1.0458 | 1.0461 | 1.0455 | 1.0454 | 1.0453 | 1.0452 | 1.0455 | 1.0455 | 1.0454 | 1.0454 | 1.0453 | 1.0451 | 1.045 | 1.0451
37 | 2050 | Winter | Vang, [º] | 0 | 0 | -0.76674 | -0.68287 | -0.62232 | -0.60899 | -0.63385 | -0.80112 | -1.2011 | -1.1595 | -1.0436 | -0.65278 | -0.42312 | -0.26395 | -0.20087 | -0.13459 | -0.13887 | -0.24072 | -0.65347 | -1.2531 | -1.8004 | -2.1708 | -2.351 | -2.302 | -2.2198 | -1.8569
38 | 2050 | Winter | Vmag, [p.u.] | 0 | 0 | 1.0447 | 1.0449 | 1.045 | 1.045 | 1.0449 | 1.0445 | 1.0441 | 1.0439 | 1.044 | 1.0442 | 1.0442 | 1.0439 | 1.0446 | 1.0448 | 1.0451 | 1.0452 | 1.0448 | 1.0448 | 1.045 | 1.0448 | 1.045 | 1.0453 | 1.0454 | 1.0453
38 | 2050 | Winter | Vang, [º] | 0 | 0 | -1.3232 | -1.1756 | -1.0714 | -1.0213 | -1.037 | -1.2962 | -2.1031 | -2.0305 | -1.8104 | -0.97003 | -0.5689 | -0.25907 | -0.22368 | -0.045767 | 0.015985 | -0.21339 | -0.88643 | -1.7633 | -2.5548 | -3.2548 | -3.5335 | -3.4344 | -3.2802 | -2.756
39 | 2050 | Winter | Vmag, [p.u.] | 0 | 0 | 1.0448 | 1.0447 | 1.0446 | 1.0447 | 1.0447 | 1.0449 | 1.0451 | 1.0452 | 1.0452 | 1.0453 | 1.0454 | 1.0456 | 1.0453 | 1.0452 | 1.045 | 1.045 | 1.045 | 1.045 | 1.0449 | 1.0448 | 1.0446 | 1.0444 | 1.0443 | 1.0444
39 | 2050 | Winter | Vang, [º] | 0 | 0 | -0.78135 | -0.69636 | -0.63352 | -0.62 | -0.64463 | -0.81332 | -1.21 | -1.1673 | -1.0491 | -0.66141 | -0.42799 | -0.2677 | -0.20235 | -0.14029 | -0.14932 | -0.24788 | -0.67313 | -1.2804 | -1.838 | -2.2125 | -2.3984 | -2.3499 | -2.2684 | -1.8966
40 | 2050 | Winter | Vmag, [p.u.] | 0 | 0 | 1.0443 | 1.0445 | 1.0446 | 1.0445 | 1.0445 | 1.0441 | 1.0439 | 1.0439 | 1.044 | 1.0442 | 1.0442 | 1.044 | 1.0446 | 1.0448 | 1.0448 | 1.045 | 1.0445 | 1.0444 | 1.0443 | 1.0442 | 1.0442 | 1.0445 | 1.0447 | 1.0446
40 | 2050 | Winter | Vang, [º] | 0 | 0 | -1.157 | -1.0447 | -0.94138 | -0.92831 | -0.95446 | -1.1666 | -1.5082 | -1.4364 | -1.2553 | -0.88197 | -0.61368 | -0.45395 | -0.30216 | -0.29358 | -0.37092 | -0.41473 | -1.0457 | -1.7442 | -2.4493 | -2.8953 | -3.1588 | -3.1091 | -3.0494 | -2.5689
31 | 2050 | Winter | Vmag, [p.u.] | 0 | 1 | 1.05 | 1.05 | 1.05 | 1.05 | 1.05 | 1.05 | 1.05 | 1.05 | 1.05 | 1.05 | 1.05 | 1.05 | 1.05 | 1.05 | 1.05 | 1.05 | 1.05 | 1.05 | 1.05 | 1.05 | 1.05 | 1.05 | 1.05 | 1.05
31 | 2050 | Winter | Vang, [º] | 0 | 1 | 0 | 0 | 0 | 0 | 0 | 0 | 0 | 0 | 0 | 0 | 0 | 0 | 0 | 0 | 0 | 0 | 0 | 0 | 0 | 0 | 0 | 0 | 0 | 0
32 | 2050 | Winter | Vmag, [p.u.] | 0 | 1 | 1.0484 | 1.0483 | 1.0489 | 1.0488 | 1.0488 | 1.049 | 1.0489 | 1.0486 | 1.0486 | 1.0487 | 1.0486 | 1.0482 | 1.0481 | 1.0484 | 1.048 | 1.0481 | 1.0483 | 1.0478 | 1.0472 | 1.0484 | 1.0485 | 1.0488 | 1.0486 | 1.0489
32 | 2050 | Winter | Vang, [º] | 0 | 1 | -1.8131 | -1.6148 | -1.4087 | -1.3859 | -1.3611 | -1.4307 | -1.4841 | -1.0282 | -0.61219 | -0.46024 | -0.64377 | -0.39027 | -0.34864 | -0.18677 | -0.22893 | -0.5093 | -1.1123 | -1.6287 | -1.515 | -1.6136 | -1.7038 | -1.5161 | -1.7095 | -1.7572
33 | 2050 | Winter | Vmag, [p.u.] | 0 | 1 | 1.0465 | 1.0465 | 1.0468 | 1.0467 | 1.0468 | 1.047 | 1.047 | 1.0469 | 1.047 | 1.047 | 1.0469 | 1.0466 | 1.0465 | 1.0467 | 1.0465 | 1.0465 | 1.0467 | 1.0466 | 1.0464 | 1.0473 | 1.0473 | 1.0475 | 1.0473 | 1.0473
33 | 2050 | Winter | Vang, [º] | 0 | 1 | -0.91841 | -0.83598 | -0.73497 | -0.69266 | -0.68465 | -0.75318 | -0.84997 | -0.65045 | -0.59875 | -0.42088 | -0.26809 | -0.15108 | -0.068889 | -0.0079539 | 0.0035597 | -0.14261 | -0.43995 | -0.89717 | -1.4139 | -1.7686 | -1.9276 | -1.8419 | -1.8578 | -1.6432
34 | 2050 | Winter | Vmag, [p.u.] | 0 | 1 | 1.0476 | 1.0476 | 1.0484 | 1.0482 | 1.0482 | 1.0484 | 1.0483 | 1.0482 | 1.0483 | 1.0484 | 1.0483 | 1.0479 | 1.0478 | 1.0482 | 1.0478 | 1.0477 | 1.0477 | 1.047 | 1.0465 | 1.0477 | 1.0477 | 1.0482 | 1.0479 | 1.0482
34 | 2050 | Winter | Vang, [º] | 0 | 1 | -1.8375 | -1.6352 | -1.4291 | -1.4048 | -1.3799 | -1.4526 | -1.5077 | -1.0416 | -0.61799 | -0.46441 | -0.6495 | -0.38838 | -0.34491 | -0.18139 | -0.22143 | -0.507 | -1.1226 | -1.647 | -1.5285 | -1.636 | -1.7276 | -1.5382 | -1.7334 | -1.7833
35 | 2050 | Winter | Vmag, [p.u.] | 0 | 1 | 1.0465 | 1.0465 | 1.0468 | 1.0467 | 1.0467 | 1.0469 | 1.0469 | 1.0469 | 1.0469 | 1.0469 | 1.0467 | 1.0465 | 1.0464 | 1.0465 | 1.0463 | 1.0464 | 1.0466 | 1.0466 | 1.0464 | 1.0472 | 1.0473 | 1.0474 | 1.0472 | 1.0472
35 | 2050 | Winter | Vang, [º] | 0 | 1 | -0.90554 | -0.82365 | -0.72347 | -0.68189 | -0.67452 | -0.74377 | -0.84148 | -0.64416 | -0.59181 | -0.41565 | -0.26393 | -0.14742 | -0.065935 | -0.005085 | 0.0059633 | -0.13922 | -0.43609 | -0.89364 | -1.408 | -1.7596 | -1.9177 | -1.8322 | -1.8473 | -1.6333
36 | 2050 | Winter | Vmag, [p.u.] | 0 | 1 | 1.0421 | 1.0421 | 1.042 | 1.042 | 1.042 | 1.0418 | 1.0417 | 1.0416 | 1.0416 | 1.0415 | 1.0416 | 1.0417 | 1.0417 | 1.0417 | 1.0417 | 1.0418 | 1.0416 | 1.0413 | 1.0417 | 1.042 | 1.0422 | 1.0422 | 1.0423 | 1.0422
36 | 2050 | Winter | Vang, [º] | 0 | 1 | 0.039441 | 0.03882 | -0.018488 | -0.064903 | -0.13927 | -0.25947 | -0.41043 | -0.46461 | -0.31942 | -0.35562 | -0.37816 | -0.37089 | -0.37163 | -0.36295 | -0.38159 | -0.41424 | -0.55117 | -0.83179 | -1.0611 | -1.201 | -1.3065 | -1.2848 | -1.2 | -1.0623
37 | 2050 | Winter | Vmag, [p.u.] | 0 | 1 | 1.0453 | 1.0454 | 1.0456 | 1.0456 | 1.0457 | 1.0457 | 1.0458 | 1.046 | 1.0461 | 1.0463 | 1.0463 | 1.0463 | 1.0464 | 1.0465 | 1.0464 | 1.0463 | 1.0462 | 1.046 | 1.0455 | 1.0457 | 1.0456 | 1.0457 | 1.0456 | 1.0457
37 | 2050 | Winter | Vang, [º] | 0 | 1 | -0.97169 | -0.88329 | -0.76528 | -0.72102 | -0.71039 | -0.77879 | -0.88183 | -0.66977 | -0.61944 | -0.42736 | -0.26514 | -0.14582 | -0.058569 | 0.010708 | 0.018968 | -0.13726 | -0.45213 | -0.94302 | -1.4985 | -1.8628 | -2.0312 | -1.9355 | -1.9573 | -1.726
38 | 2050 | Winter | Vmag, [p.u.] | 0 | 1 | 1.0469 | 1.0471 | 1.0465 | 1.0467 | 1.0467 | 1.0463 | 1.0453 | 1.046 | 1.046 | 1.0459 | 1.0467 | 1.0472 | 1.0476 | 1.0477 | 1.0487 | 1.0487 | 1.0482 | 1.048 | 1.0483 | 1.0462 | 1.0462 | 1.046 | 1.0464 | 1.0464
38 | 2050 | Winter | Vang, [º] | 0 | 1 | -1.5529 | -1.4017 | -1.1978 | -1.115 | -1.0827 | -1.1804 | -1.3782 | -1.0648 | -0.9833 | -0.52053 | -0.13548 | 0.089284 | 0.22467 | 0.3561 | 0.39679 | 0.11948 | -0.39682 | -1.1679 | -2.0884 | -2.6875 | -2.9612 | -2.8025 | -2.868 | -2.5406
39 | 2050 | Winter | Vmag, [p.u.] | 0 | 1 | 1.0447 | 1.0448 | 1.0449 | 1.045 | 1.045 | 1.045 | 1.0451 | 1.0455 | 1.0456 | 1.0458 | 1.0459 | 1.046 | 1.0461 | 1.0461 | 1.0461 | 1.046 | 1.0457 | 1.0454 | 1.0448 | 1.0448 | 1.0447 | 1.0448 | 1.0447 | 1.0448
39 | 2050 | Winter | Vang, [º] | 0 | 1 | -0.98579 | -0.89593 | -0.77134 | -0.72686 | -0.71543 | -0.78307 | -0.88504 | -0.66652 | -0.61887 | -0.432 | -0.2749 | -0.15792 | -0.068605 | 0.0027854 | 0.0078012 | -0.14977 | -0.46829 | -0.96958 | -1.5343 | -1.9027 | -2.0735 | -1.9744 | -1.9967 | -1.7566
40 | 2050 | Winter | Vmag, [p.u.] | 0 | 1 | 1.0438 | 1.0441 | 1.0437 | 1.044 | 1.0439 | 1.0435 | 1.0435 | 1.0446 | 1.0447 | 1.0446 | 1.0451 | 1.0459 | 1.0462 | 1.046 | 1.0464 | 1.0462 | 1.0454 | 1.0445 | 1.0439 | 1.0434 | 1.0435 | 1.0434 | 1.0435 | 1.0434
40 | 2050 | Winter | Vang, [º] | 0 | 1 | -1.3791 | -1.2615 | -1.0886 | -1.0249 | -1.0049 | -1.0835 | -1.1573 | -0.80913 | -0.77947 | -0.65883 | -0.55291 | -0.42157 | -0.29215 | -0.21313 | -0.22916 | -0.4149 | -0.81764 | -1.4666 | -2.1642 | -2.6365 | -2.8448 | -2.7198 | -2.74 | -2.399
31 | 2050 | Winter | Vmag, [p.u.] | 0 | 2 | 1.05 | 1.05 | 1.05 | 1.05 | 1.05 | 1.05 | 1.05 | 1.05 | 1.05 | 1.05 | 1.05 | 1.05 | 1.05 | 1.05 | 1.05 | 1.05 | 1.05 | 1.05 | 1.05 | 1.05 | 1.05 | 1.05 | 1.05 | 1.05
31 | 2050 | Winter | Vang, [º] | 0 | 2 | 0 | 0 | 0 | 0 | 0 | 0 | 0 | 0 | 0 | 0 | 0 | 0 | 0 | 0 | 0 | 0 | 0 | 0 | 0 | 0 | 0 | 0 | 0 | 0
32 | 2050 | Winter | Vmag, [p.u.] | 0 | 2 | 1.0492 | 1.0489 | 1.0488 | 1.0487 | 1.0489 | 1.049 | 1.0491 | 1.0492 | 1.0498 | 1.05 | 1.0498 | 1.0493 | 1.0492 | 1.0493 | 1.0493 | 1.0497 | 1.05 | 1.0495 | 1.0494 | 1.0493 | 1.0492 | 1.0489 | 1.0488 | 1.0492
32 | 2050 | Winter | Vang, [º] | 0 | 2 | -1.7878 | -1.5735 | -1.4204 | -1.3999 | -1.345 | -1.4201 | -1.4058 | -0.90976 | -0.47854 | -0.61955 | -0.70128 | -0.48504 | -0.17976 | -0.047949 | -0.10797 | -0.34549 | -0.74485 | -1.4793 | -1.7154 | -1.7954 | -1.7957 | -1.6439 | -1.8181 | -1.7396
33 | 2050 | Winter | Vmag, [p.u.] | 0 | 2 | 1.047 | 1.0468 | 1.0468 | 1.0467 | 1.0468 | 1.047 | 1.0471 | 1.0471 | 1.0475 | 1.0476 | 1.0474 | 1.0471 | 1.0471 | 1.0471 | 1.047 | 1.0473 | 1.0475 | 1.0474 | 1.0475 | 1.0475 | 1.0474 | 1.0472 | 1.0471 | 1.0473
33 | 2050 | Winter | Vang, [º] | 0 | 2 | -0.81014 | -0.71365 | -0.60815 | -0.54525 | -0.4995 | -0.52897 | -0.52909 | -0.37403 | -0.35055 | -0.2891 | -0.21482 | -0.092346 | 0.028813 | 0.11594 | 0.10115 | -0.015074 | -0.2347 | -0.6046 | -1.0684 | -1.3803 | -1.5517 | -1.5088 | -1.5325 | -1.3488
34 | 2050 | Winter | Vmag, [p.u.] | 0 | 2 | 1.0485 | 1.0483 | 1.0481 | 1.0481 | 1.0483 | 1.0484 | 1.0485 | 1.0488 | 1.0496 | 1.0499 | 1.0496 | 1.0491 | 1.0491 | 1.0492 | 1.0491 | 1.0495 | 1.0497 | 1.0489 | 1.0488 | 1.0486 | 1.0485 | 1.0482 | 1.048 | 1.0485
34 | 2050 | Winter | Vang, [º] | 0 | 2 | -1.8163 | -1.5967 | -1.4399 | -1.4188 | -1.3638 | -1.4416 | -1.4276 | -0.92259 | -0.48747 | -0.63272 | -0.71423 | -0.49068 | -0.1787 | -0.044738 | -0.10507 | -0.34936 | -0.75819 | -1.5042 | -1.7445 | -1.8251 | -1.8244 | -1.6679 | -1.8441 | -1.7666
35 | 2050 | Winter | Vmag, [p.u.] | 0 | 2 | 1.047 | 1.0468 | 1.0467 | 1.0467 | 1.0467 | 1.0469 | 1.047 | 1.047 | 1.0474 | 1.0475 | 1.0473 | 1.047 | 1.0469 | 1.0469 | 1.0469 | 1.0471 | 1.0474 | 1.0473 | 1.0475 | 1.0475 | 1.0474 | 1.0472 | 1.0471 | 1.0473
35 | 2050 | Winter | Vang, [º] | 0 | 2 | -0.79841 | -0.70252 | -0.59815 | -0.53585 | -0.49038 | -0.52077 | -0.52205 | -0.36779 | -0.3434 | -0.28295 | -0.20985 | -0.088136 | 0.032896 | 0.12025 | 0.10583 | -0.00977 | -0.22945 | -0.59968 | -1.0594 | -1.3691 | -1.5396 | -1.4969 | -1.5198 | -1.3367
36 | 2050 | Winter | Vmag, [p.u.] | 0 | 2 | 1.042 | 1.042 | 1.0419 | 1.0419 | 1.0419 | 1.0417 | 1.0416 | 1.0415 | 1.0416 | 1.0417 | 1.0417 | 1.0417 | 1.0418 | 1.0418 | 1.0418 | 1.0418 | 1.0416 | 1.0413 | 1.0417 | 1.042 | 1.0422 | 1.0422 | 1.0423 | 1.0422
36 | 2050 | Winter | Vang, [º] | 0 | 2 | -0.044596 | -0.029398 | -0.059824 | -0.090944 | -0.088874 | -0.1796 | -0.30349 | -0.24524 | -0.13184 | -0.27143 | -0.35357 | -0.34387 | -0.26504 | -0.17192 | -0.13635 | -0.16699 | -0.3005 | -0.50801 | -0.47932 | -0.58084 | -0.66564 | -0.6475 | -0.58035 | -0.4892
37 | 2050 | Winter | Vmag, [p.u.] | 0 | 2 | 1.0457 | 1.0456 | 1.0457 | 1.0458 | 1.0458 | 1.0459 | 1.046 | 1.0462 | 1.0464 | 1.0465 | 1.0465 | 1.0465 | 1.0466 | 1.0466 | 1.0466 | 1.0466 | 1.0466 | 1.0463 | 1.0461 | 1.0459 | 1.0457 | 1.0457 | 1.0455 | 1.0457
37 | 2050 | Winter | Vang, [º] | 0 | 2 | -0.84376 | -0.74285 | -0.63034 | -0.56227 | -0.51139 | -0.53901 | -0.53609 | -0.37054 | -0.34095 | -0.27007 | -0.19247 | -0.067233 | 0.060033 | 0.15291 | 0.13527 | 0.015446 | -0.21443 | -0.61419 | -1.1146 | -1.4485 | -1.6326 | -1.5897 | -1.6186 | -1.4176
38 | 2050 | Winter | Vmag, [p.u.] | 0 | 2 | 1.0463 | 1.0467 | 1.047 | 1.047 | 1.0469 | 1.0467 | 1.0466 | 1.0466 | 1.0461 | 1.0457 | 1.0463 | 1.0472 | 1.0473 | 1.0473 | 1.0475 | 1.047 | 1.0466 | 1.0464 | 1.0459 | 1.0459 | 1.0458 | 1.0464 | 1.0467 | 1.0464
38 | 2050 | Winter | Vang, [º] | 0 | 2 | -1.3235 | -1.1616 | -0.97671 | -0.84897 | -0.75686 | -0.777 | -0.74695 | -0.50969 | -0.46015 | -0.17599 | 0.097719 | 0.31972 | 0.48626 | 0.5957 | 0.54455 | 0.33342 | -0.047166 | -0.75671 | -1.5945 | -2.141 | -2.4454 | -2.3712 | -2.4343 | -2.1521
39 | 2050 | Winter | Vmag, [p.u.] | 0 | 2 | 1.0449 | 1.0449 | 1.0451 | 1.0452 | 1.0452 | 1.0453 | 1.0454 | 1.0456 | 1.0457 | 1.0458 | 1.0457 | 1.0459 | 1.046 | 1.0461 | 1.0461 | 1.046 | 1.0458 | 1.0456 | 1.0453 | 1.045 | 1.0448 | 1.0448 | 1.0447 | 1.0448
39 | 2050 | Winter | Vang, [º] | 0 | 2 | -0.85147 | -0.74843 | -0.63351 | -0.56451 | -0.51236 | -0.53979 | -0.53616 | -0.36586 | -0.33496 | -0.27093 | -0.20126 | -0.077217 | 0.053666 | 0.1504 | 0.13272 | 0.013716 | -0.21721 | -0.62156 | -1.1352 | -1.4765 | -1.664 | -1.6208 | -1.651 | -1.4412
40 | 2050 | Winter | Vmag, [p.u.] | 0 | 2 | 1.0435 | 1.0437 | 1.044 | 1.0442 | 1.0442 | 1.044 | 1.0439 | 1.0445 | 1.0437 | 1.0435 | 1.0436 | 1.0444 | 1.0451 | 1.0453 | 1.0456 | 1.0449 | 1.0441 | 1.0437 | 1.0434 | 1.0433 | 1.0433 | 1.0434 | 1.0434 | 1.0434
40 | 2050 | Winter | Vang, [º] | 0 | 2 | -1.196 | -1.0539 | -0.88836 | -0.80093 | -0.73864 | -0.77987 | -0.76866 | -0.51595 | -0.5038 | -0.54185 | -0.56765 | -0.41509 | -0.21346 | -0.061704 | -0.073573 | -0.21483 | -0.49778 | -0.95253 | -1.6471 | -2.0889 | -2.3199 | -2.2669 | -2.3082 | -2.0013
31 | 2050 | Winter | Vmag, [p.u.] | Expected | - | 1.05 | 1.05 | 1.05 | 1.05 | 1.05 | 1.05 | 1.05 | 1.05 | 1.05 | 1.05 | 1.05 | 1.05 | 1.05 | 1.05 | 1.05 | 1.05 | 1.05 | 1.05 | 1.05 | 1.05 | 1.05 | 1.05 | 1.05 | 1.05
31 | 2050 | Winter | Vang, [º] | Expected | - | 1.05 | 1.05 | 1.05 | 1.05 | 1.05 | 1.05 | 1.05 | 1.05 | 1.05 | 1.05 | 1.05 | 1.05 | 1.05 | 1.05 | 1.05 | 1.05 | 1.05 | 1.05 | 1.05 | 1.05 | 1.05 | 1.05 | 1.05 | 1.05
32 | 2050 | Winter | Vmag, [p.u.] | Expected | - | 1.049 | 1.0488 | 1.0487 | 1.0487 | 1.0488 | 1.0491 | 1.0487 | 1.0484 | 1.0482 | 1.0482 | 1.0485 | 1.0487 | 1.0479 | 1.0479 | 1.048 | 1.048 | 1.0485 | 1.048 | 1.048 | 1.0482 | 1.0481 | 1.048 | 1.0482 | 1.0486
32 | 2050 | Winter | Vang, [º] | Expected | - | 1.0486 | 1.0486 | 1.0486 | 1.0486 | 1.0486 | 1.0486 | 1.0486 | 1.0486 | 1.0486 | 1.0486 | 1.0486 | 1.0486 | 1.0486 | 1.0486 | 1.0486 | 1.0486 | 1.0486 | 1.0486 | 1.0486 | 1.0486 | 1.0486 | 1.0486 | 1.0486 | 1.0486
33 | 2050 | Winter | Vmag, [p.u.] | Expected | - | 1.0468 | 1.0466 | 1.0465 | 1.0465 | 1.0466 | 1.0469 | 1.047 | 1.0469 | 1.0468 | 1.0466 | 1.0466 | 1.0467 | 1.0461 | 1.046 | 1.046 | 1.046 | 1.0465 | 1.0466 | 1.0468 | 1.0471 | 1.0471 | 1.0469 | 1.0468 | 1.0468
33 | 2050 | Winter | Vang, [º] | Expected | - | 1.0468 | 1.0468 | 1.0468 | 1.0468 | 1.0468 | 1.0468 | 1.0468 | 1.0468 | 1.0468 | 1.0468 | 1.0468 | 1.0468 | 1.0468 | 1.0468 | 1.0468 | 1.0468 | 1.0468 | 1.0468 | 1.0468 | 1.0468 | 1.0468 | 1.0468 | 1.0468 | 1.0468
34 | 2050 | Winter | Vmag, [p.u.] | Expected | - | 1.0485 | 1.0483 | 1.0483 | 1.0483 | 1.0483 | 1.0487 | 1.0482 | 1.048 | 1.0479 | 1.048 | 1.0483 | 1.0485 | 1.0477 | 1.0478 | 1.0478 | 1.0477 | 1.0481 | 1.0475 | 1.0474 | 1.0475 | 1.0474 | 1.0473 | 1.0474 | 1.0479
34 | 2050 | Winter | Vang, [º] | Expected | - | 1.0479 | 1.0479 | 1.0479 | 1.0479 | 1.0479 | 1.0479 | 1.0479 | 1.0479 | 1.0479 | 1.0479 | 1.0479 | 1.0479 | 1.0479 | 1.0479 | 1.0479 | 1.0479 | 1.0479 | 1.0479 | 1.0479 | 1.0479 | 1.0479 | 1.0479 | 1.0479 | 1.0479
35 | 2050 | Winter | Vmag, [p.u.] | Expected | - | 1.0468 | 1.0466 | 1.0465 | 1.0465 | 1.0465 | 1.0469 | 1.047 | 1.0469 | 1.0468 | 1.0465 | 1.0465 | 1.0466 | 1.046 | 1.0459 | 1.0459 | 1.0458 | 1.0464 | 1.0466 | 1.0467 | 1.047 | 1.047 | 1.0468 | 1.0468 | 1.0468
35 | 2050 | Winter | Vang, [º] | Expected | - | 1.0468 | 1.0468 | 1.0468 | 1.0468 | 1.0468 | 1.0468 | 1.0468 | 1.0468 | 1.0468 | 1.0468 | 1.0468 | 1.0468 | 1.0468 | 1.0468 | 1.0468 | 1.0468 | 1.0468 | 1.0468 | 1.0468 | 1.0468 | 1.0468 | 1.0468 | 1.0468 | 1.0468
36 | 2050 | Winter | Vmag, [p.u.] | Expected | - | 1.0423 | 1.0423 | 1.0423 | 1.0423 | 1.0422 | 1.0421 | 1.042 | 1.0419 | 1.0419 | 1.0419 | 1.0419 | 1.0419 | 1.042 | 1.042 | 1.0421 | 1.0421 | 1.042 | 1.0416 | 1.0421 | 1.0425 | 1.0427 | 1.0428 | 1.0428 | 1.0427
36 | 2050 | Winter | Vang, [º] | Expected | - | 1.0427 | 1.0427 | 1.0427 | 1.0427 | 1.0427 | 1.0427 | 1.0427 | 1.0427 | 1.0427 | 1.0427 | 1.0427 | 1.0427 | 1.0427 | 1.0427 | 1.0427 | 1.0427 | 1.0427 | 1.0427 | 1.0427 | 1.0427 | 1.0427 | 1.0427 | 1.0427 | 1.0427
37 | 2050 | Winter | Vmag, [p.u.] | Expected | - | 1.0454 | 1.0453 | 1.0453 | 1.0454 | 1.0454 | 1.0456 | 1.0457 | 1.0458 | 1.0458 | 1.0459 | 1.046 | 1.0462 | 1.0458 | 1.0457 | 1.0457 | 1.0456 | 1.0457 | 1.0457 | 1.0455 | 1.0455 | 1.0454 | 1.0453 | 1.0452 | 1.0453
37 | 2050 | Winter | Vang, [º] | Expected | - | 1.0453 | 1.0453 | 1.0453 | 1.0453 | 1.0453 | 1.0453 | 1.0453 | 1.0453 | 1.0453 | 1.0453 | 1.0453 | 1.0453 | 1.0453 | 1.0453 | 1.0453 | 1.0453 | 1.0453 | 1.0453 | 1.0453 | 1.0453 | 1.0453 | 1.0453 | 1.0453 | 1.0453
38 | 2050 | Winter | Vmag, [p.u.] | Expected | - | 1.0453 | 1.0454 | 1.0455 | 1.0455 | 1.0455 | 1.0451 | 1.0446 | 1.0446 | 1.0446 | 1.0447 | 1.0449 | 1.0449 | 1.0454 | 1.0456 | 1.046 | 1.046 | 1.0456 | 1.0455 | 1.0456 | 1.0452 | 1.0453 | 1.0456 | 1.0458 | 1.0456
38 | 2050 | Winter | Vang, [º] | Expected | - | 1.0456 | 1.0456 | 1.0456 | 1.0456 | 1.0456 | 1.0456 | 1.0456 | 1.0456 | 1.0456 | 1.0456 | 1.0456 | 1.0456 | 1.0456 | 1.0456 | 1.0456 | 1.0456 | 1.0456 | 1.0456 | 1.0456 | 1.0456 | 1.0456 | 1.0456 | 1.0456 | 1.0456
39 | 2050 | Winter | Vmag, [p.u.] | Expected | - | 1.0448 | 1.0447 | 1.0447 | 1.0448 | 1.0448 | 1.045 | 1.0451 | 1.0453 | 1.0454 | 1.0454 | 1.0455 | 1.0457 | 1.0455 | 1.0454 | 1.0453 | 1.0453 | 1.0452 | 1.0452 | 1.0449 | 1.0448 | 1.0447 | 1.0445 | 1.0444 | 1.0445
39 | 2050 | Winter | Vang, [º] | Expected | - | 1.0445 | 1.0445 | 1.0445 | 1.0445 | 1.0445 | 1.0445 | 1.0445 | 1.0445 | 1.0445 | 1.0445 | 1.0445 | 1.0445 | 1.0445 | 1.0445 | 1.0445 | 1.0445 | 1.0445 | 1.0445 | 1.0445 | 1.0445 | 1.0445 | 1.0445 | 1.0445 | 1.0445
40 | 2050 | Winter | Vmag, [p.u.] | Expected | - | 1.0441 | 1.0443 | 1.0444 | 1.0444 | 1.0444 | 1.044 | 1.0438 | 1.0441 | 1.0441 | 1.0441 | 1.0442 | 1.0443 | 1.0449 | 1.0451 | 1.0452 | 1.0451 | 1.0446 | 1.0443 | 1.0441 | 1.0439 | 1.044 | 1.0442 | 1.0443 | 1.0443
40 | 2050 | Winter | Vang, [º] | Expected | - | 1.0443 | 1.0443 | 1.0443 | 1.0443 | 1.0443 | 1.0443 | 1.0443 | 1.0443 | 1.0443 | 1.0443 | 1.0443 | 1.0443 | 1.0443 | 1.0443 | 1.0443 | 1.0443 | 1.0443 | 1.0443 | 1.0443 | 1.0443 | 1.0443 | 1.0443 | 1.0443 | 1.0443

## Consumption
Node ID | Year | Day | Quantity | Market Scenario | Operation Scenario | 0 | 1 | 2 | 3 | 4 | 5 | 6 | 7 | 8 | 9 | 10 | 11 | 12 | 13 | 14 | 15 | 16 | 17 | 18 | 19 | 20 | 21 | 22 | 23
31 | 2020 | Summer | Pc, [MW] | 0 | 0 | 0 | 0 | 0 | 0 | 0 | 0 | 0 | 0 | 0 | 0 | 0 | 0 | 0 | 0 | 0 | 0 | 0 | 0 | 0 | 0 | 0 | 0 | 0 | 0
31 | 2020 | Summer | Flex Up, [MW] | 0 | 0 | -9.9735e-07 | -9.9735e-07 | -9.9735e-07 | -9.9735e-07 | -9.9735e-07 | -9.9735e-07 | -9.9735e-07 | -9.9735e-07 | -9.9735e-07 | -9.9735e-07 | -9.9735e-07 | -9.9735e-07 | -9.9735e-07 | -9.9735e-07 | -9.9735e-07 | -9.9735e-07 | -9.9735e-07 | -9.9735e-07 | -9.9735e-07 | -9.9735e-07 | -9.9735e-07 | -9.9735e-07 | -9.9735e-07 | -9.9735e-07
31 | 2020 | Summer | Flex Down, [MW] | 0 | 0 | 9.9735e-07 | 9.9735e-07 | 9.9735e-07 | 9.9735e-07 | 9.9735e-07 | 9.9735e-07 | 9.9735e-07 | 9.9735e-07 | 9.9735e-07 | 9.9735e-07 | 9.9735e-07 | 9.9735e-07 | 9.9735e-07 | 9.9735e-07 | 9.9735e-07 | 9.9735e-07 | 9.9735e-07 | 9.9735e-07 | 9.9735e-07 | 9.9735e-07 | 9.9735e-07 | 9.9735e-07 | 9.9735e-07 | 9.9735e-07
31 | 2020 | Summer | Pc_net, [MW] | 0 | 0 | -1.9947e-06 | -1.9947e-06 | -1.9947e-06 | -1.9947e-06 | -1.9947e-06 | -1.9947e-06 | -1.9947e-06 | -1.9947e-06 | -1.9947e-06 | -1.9947e-06 | -1.9947e-06 | -1.9947e-06 | -1.9947e-06 | -1.9947e-06 | -1.9947e-06 | -1.9947e-06 | -1.9947e-06 | -1.9947e-06 | -1.9947e-06 | -1.9947e-06 | -1.9947e-06 | -1.9947e-06 | -1.9947e-06 | -1.9947e-06
31 | 2020 | Summer | Qc, [MVAr] | 0 | 0 | 0 | 0 | 0 | 0 | 0 | 0 | 0 | 0 | 0 | 0 | 0 | 0 | 0 | 0 | 0 | 0 | 0 | 0 | 0 | 0 | 0 | 0 | 0 | 0
32 | 2020 | Summer | Pc, [MW] | 0 | 0 | 0 | 0 | 0 | 0 | 0 | 0 | 0 | 0 | 0 | 0 | 0 | 0 | 0 | 0 | 0 | 0 | 0 | 0 | 0 | 0 | 0 | 0 | 0 | 0
32 | 2020 | Summer | Flex Up, [MW] | 0 | 0 | -9.9735e-07 | -9.9735e-07 | -9.9735e-07 | -9.9735e-07 | -9.9735e-07 | -9.9735e-07 | -9.9735e-07 | -9.9735e-07 | -9.9735e-07 | -9.9735e-07 | -9.9735e-07 | -9.9735e-07 | -9.9735e-07 | -9.9735e-07 | -9.9735e-07 | -9.9735e-07 | -9.9735e-07 | -9.9735e-07 | -9.9735e-07 | -9.9735e-07 | -9.9735e-07 | -9.9735e-07 | -9.9735e-07 | -9.9735e-07
32 | 2020 | Summer | Flex Down, [MW] | 0 | 0 | 9.9735e-07 | 9.9735e-07 | 9.9735e-07 | 9.9735e-07 | 9.9735e-07 | 9.9735e-07 | 9.9735e-07 | 9.9735e-07 | 9.9735e-07 | 9.9735e-07 | 9.9735e-07 | 9.9735e-07 | 9.9735e-07 | 9.9735e-07 | 9.9735e-07 | 9.9735e-07 | 9.9735e-07 | 9.9735e-07 | 9.9735e-07 | 9.9735e-07 | 9.9735e-07 | 9.9735e-07 | 9.9735e-07 | 9.9735e-07
32 | 2020 | Summer | Pc_net, [MW] | 0 | 0 | -1.9947e-06 | -1.9947e-06 | -1.9947e-06 | -1.9947e-06 | -1.9947e-06 | -1.9947e-06 | -1.9947e-06 | -1.9947e-06 | -1.9947e-06 | -1.9947e-06 | -1.9947e-06 | -1.9947e-06 | -1.9947e-06 | -1.9947e-06 | -1.9947e-06 | -1.9947e-06 | -1.9947e-06 | -1.9947e-06 | -1.9947e-06 | -1.9947e-06 | -1.9947e-06 | -1.9947e-06 | -1.9947e-06 | -1.9947e-06
32 | 2020 | Summer | Qc, [MVAr] | 0 | 0 | 0 | 0 | 0 | 0 | 0 | 0 | 0 | 0 | 0 | 0 | 0 | 0 | 0 | 0 | 0 | 0 | 0 | 0 | 0 | 0 | 0 | 0 | 0 | 0
33 | 2020 | Summer | Pc, [MW] | 0 | 0 | 0 | 0 | 0 | 0 | 0 | 0 | 0 | 0 | 0 | 0 | 0 | 0 | 0 | 0 | 0 | 0 | 0 | 0 | 0 | 0 | 0 | 0 | 0 | 0
33 | 2020 | Summer | Flex Up, [MW] | 0 | 0 | -9.9735e-07 | -9.9735e-07 | -9.9735e-07 | -9.9735e-07 | -9.9735e-07 | -9.9735e-07 | -9.9735e-07 | -9.9735e-07 | -9.9735e-07 | -9.9735e-07 | -9.9735e-07 | -9.9735e-07 | -9.9735e-07 | -9.9735e-07 | -9.9735e-07 | -9.9735e-07 | -9.9735e-07 | -9.9735e-07 | -9.9735e-07 | -9.9735e-07 | -9.9735e-07 | -9.9735e-07 | -9.9735e-07 | -9.9735e-07
33 | 2020 | Summer | Flex Down, [MW] | 0 | 0 | 9.9735e-07 | 9.9735e-07 | 9.9735e-07 | 9.9735e-07 | 9.9735e-07 | 9.9735e-07 | 9.9735e-07 | 9.9735e-07 | 9.9735e-07 | 9.9735e-07 | 9.9735e-07 | 9.9735e-07 | 9.9735e-07 | 9.9735e-07 | 9.9735e-07 | 9.9735e-07 | 9.9735e-07 | 9.9735e-07 | 9.9735e-07 | 9.9735e-07 | 9.9735e-07 | 9.9735e-07 | 9.9735e-07 | 9.9735e-07
33 | 2020 | Summer | Pc_net, [MW] | 0 | 0 | -1.9947e-06 | -1.9947e-06 | -1.9947e-06 | -1.9947e-06 | -1.9947e-06 | -1.9947e-06 | -1.9947e-06 | -1.9947e-06 | -1.9947e-06 | -1.9947e-06 | -1.9947e-06 | -1.9947e-06 | -1.9947e-06 | -1.9947e-06 | -1.9947e-06 | -1.9947e-06 | -1.9947e-06 | -1.9947e-06 | -1.9947e-06 | -1.9947e-06 | -1.9947e-06 | -1.9947e-06 | -1.9947e-06 | -1.9947e-06
33 | 2020 | Summer | Qc, [MVAr] | 0 | 0 | 0 | 0 | 0 | 0 | 0 | 0 | 0 | 0 | 0 | 0 | 0 | 0 | 0 | 0 | 0 | 0 | 0 | 0 | 0 | 0 | 0 | 0 | 0 | 0
34 | 2020 | Summer | Pc, [MW] | 0 | 0 | 4.9862 | 5.0595 | 5.4253 | 4.9351 | 4.8686 | 4.7061 | 4.7863 | 5.1868 | 4.61 | 3.5283 | 4.8996 | 5.4013 | 5.3911 | 5.5921 | 4.4351 | 5.9277 | 5.4188 | 5.2614 | 5.3215 | 5.8361 | 6.4054 | 6.3574 | 6.2984 | 6.3604
34 | 2020 | Summer | Flex Up, [MW] | 0 | 0 | -9.9735e-07 | -9.9735e-07 | -9.9735e-07 | -9.9735e-07 | -9.9735e-07 | -9.9735e-07 | -9.9735e-07 | -9.9735e-07 | -9.9735e-07 | -9.9735e-07 | -9.9735e-07 | -9.9735e-07 | -9.9735e-07 | -9.9735e-07 | -9.9735e-07 | -9.9735e-07 | -9.9735e-07 | -9.9735e-07 | -9.9735e-07 | -9.9735e-07 | -9.9735e-07 | -9.9735e-07 | -9.9735e-07 | -9.9735e-07
34 | 2020 | Summer | Flex Down, [MW] | 0 | 0 | 9.9735e-07 | 9.9735e-07 | 9.9735e-07 | 9.9735e-07 | 9.9735e-07 | 9.9735e-07 | 9.9735e-07 | 9.9735e-07 | 9.9735e-07 | 9.9735e-07 | 9.9735e-07 | 9.9735e-07 | 9.9735e-07 | 9.9735e-07 | 9.9735e-07 | 9.9735e-07 | 9.9735e-07 | 9.9735e-07 | 9.9735e-07 | 9.9735e-07 | 9.9735e-07 | 9.9735e-07 | 9.9735e-07 | 9.9735e-07
34 | 2020 | Summer | Pc_net, [MW] | 0 | 0 | 4.9862 | 5.0595 | 5.4253 | 4.9351 | 4.8686 | 4.7061 | 4.7863 | 5.1868 | 4.61 | 3.5283 | 4.8996 | 5.4013 | 5.3911 | 5.5921 | 4.4351 | 5.9277 | 5.4188 | 5.2614 | 5.3215 | 5.8361 | 6.4054 | 6.3574 | 6.2984 | 6.3604
34 | 2020 | Summer | Qc, [MVAr] | 0 | 0 | -0.4673 | -0.28263 | -0.35723 | -0.28133 | -0.32273 | -0.17318 | -0.58365 | -0.45891 | -0.34029 | -0.40042 | -0.41471 | -0.37763 | 0.18915 | 0.095986 | -0.53702 | -0.18087 | -0.2084 | -0.12129 | 0.0056024 | 0.36861 | 0.8223 | 0.81902 | 0.77727 | 0.81642
35 | 2020 | Summer | Pc, [MW] | 0 | 0 | 0 | 0 | 0 | 0 | 0 | 0 | 0 | 0 | 0 | 0 | 0 | 0 | 0 | 0 | 0 | 0 | 0 | 0 | 0 | 0 | 0 | 0 | 0 | 0
35 | 2020 | Summer | Flex Up, [MW] | 0 | 0 | -9.9735e-07 | -9.9735e-07 | -9.9735e-07 | -9.9735e-07 | -9.9735e-07 | -9.9735e-07 | -9.9735e-07 | -9.9735e-07 | -9.9735e-07 | -9.9735e-07 | -9.9735e-07 | -9.9735e-07 | -9.9735e-07 | -9.9735e-07 | -9.9735e-07 | -9.9735e-07 | -9.9735e-07 | -9.9735e-07 | -9.9735e-07 | -9.9735e-07 | -9.9735e-07 | -9.9735e-07 | -9.9735e-07 | -9.9735e-07
35 | 2020 | Summer | Flex Down, [MW] | 0 | 0 | 9.9735e-07 | 9.9735e-07 | 9.9735e-07 | 9.9735e-07 | 9.9735e-07 | 9.9735e-07 | 9.9735e-07 | 9.9735e-07 | 9.9735e-07 | 9.9735e-07 | 9.9735e-07 | 9.9735e-07 | 9.9735e-07 | 9.9735e-07 | 9.9735e-07 | 9.9735e-07 | 9.9735e-07 | 9.9735e-07 | 9.9735e-07 | 9.9735e-07 | 9.9735e-07 | 9.9735e-07 | 9.9735e-07 | 9.9735e-07
35 | 2020 | Summer | Pc_net, [MW] | 0 | 0 | -1.9947e-06 | -1.9947e-06 | -1.9947e-06 | -1.9947e-06 | -1.9947e-06 | -1.9947e-06 | -1.9947e-06 | -1.9947e-06 | -1.9947e-06 | -1.9947e-06 | -1.9947e-06 | -1.9947e-06 | -1.9947e-06 | -1.9947e-06 | -1.9947e-06 | -1.9947e-06 | -1.9947e-06 | -1.9947e-06 | -1.9947e-06 | -1.9947e-06 | -1.9947e-06 | -1.9947e-06 | -1.9947e-06 | -1.9947e-06
35 | 2020 | Summer | Qc, [MVAr] | 0 | 0 | 0 | 0 | 0 | 0 | 0 | 0 | 0 | 0 | 0 | 0 | 0 | 0 | 0 | 0 | 0 | 0 | 0 | 0 | 0 | 0 | 0 | 0 | 0 | 0
36 | 2020 | Summer | Pc, [MW] | 0 | 0 | 0.35856 | 0.28096 | 0.21695 | 0.21716 | 0.20161 | 0.18979 | 0.42892 | 0.77258 | 0.9385 | 0.9581 | 0.94345 | 0.84406 | 0.95759 | 0.90526 | 0.82545 | 0.75874 | 0.6888 | 0.61267 | 0.78048 | 0.91287 | 1.0494 | 1.0005 | 0.74916 | 0.53448
36 | 2020 | Summer | Flex Up, [MW] | 0 | 0 | -9.9735e-07 | -9.9735e-07 | -9.9735e-07 | -9.9735e-07 | -9.9735e-07 | -9.9735e-07 | -9.9735e-07 | -9.9735e-07 | -9.9735e-07 | -9.9735e-07 | -9.9735e-07 | -9.9735e-07 | -9.9735e-07 | -9.9735e-07 | -9.9735e-07 | -9.9735e-07 | -9.9735e-07 | -9.9735e-07 | -9.9735e-07 | -9.9735e-07 | -9.9735e-07 | -9.9735e-07 | -9.9735e-07 | -9.9735e-07
36 | 2020 | Summer | Flex Down, [MW] | 0 | 0 | 9.9735e-07 | 9.9735e-07 | 9.9735e-07 | 9.9735e-07 | 9.9735e-07 | 9.9735e-07 | 9.9735e-07 | 9.9735e-07 | 9.9735e-07 | 9.9735e-07 | 9.9735e-07 | 9.9735e-07 | 9.9735e-07 | 9.9735e-07 | 9.9735e-07 | 9.9735e-07 | 9.9735e-07 | 9.9735e-07 | 9.9735e-07 | 9.9735e-07 | 9.9735e-07 | 9.9735e-07 | 9.9735e-07 | 9.9735e-07
36 | 2020 | Summer | Pc_net, [MW] | 0 | 0 | 0.35856 | 0.28096 | 0.21695 | 0.21716 | 0.20161 | 0.18979 | 0.42892 | 0.77258 | 0.9385 | 0.9581 | 0.94345 | 0.84406 | 0.95759 | 0.90526 | 0.82544 | 0.75874 | 0.6888 | 0.61267 | 0.78048 | 0.91287 | 1.0494 | 1.0005 | 0.74916 | 0.53448
36 | 2020 | Summer | Qc, [MVAr] | 0 | 0 | -0.51916 | -0.52371 | -0.53932 | -0.53933 | -0.55148 | -0.56809 | -0.51239 | -0.34786 | -0.25946 | -0.27358 | -0.34479 | -0.37804 | -0.34939 | -0.37884 | -0.35866 | -0.42261 | -0.4731 | -0.42092 | -0.29761 | -0.26592 | -0.26675 | -0.35235 | -0.43926 | -0.45573
37 | 2020 | Summer | Pc, [MW] | 0 | 0 | 0 | 0 | 0 | 0 | 0 | 0 | 0 | 0 | 0 | 0 | 0 | 0 | 0 | 0 | 0 | 0 | 0 | 0 | 0 | 0 | 0 | 0 | 0 | 0
37 | 2020 | Summer | Flex Up, [MW] | 0 | 0 | -9.9735e-07 | -9.9735e-07 | -9.9735e-07 | -9.9735e-07 | -9.9735e-07 | -9.9735e-07 | -9.9735e-07 | -9.9735e-07 | -9.9735e-07 | -9.9735e-07 | -9.9735e-07 | -9.9735e-07 | -9.9735e-07 | -9.9735e-07 | -9.9735e-07 | -9.9735e-07 | -9.9735e-07 | -9.9735e-07 | -9.9735e-07 | -9.9735e-07 | -9.9735e-07 | -9.9735e-07 | -9.9735e-07 | -9.9735e-07
37 | 2020 | Summer | Flex Down, [MW] | 0 | 0 | 9.9735e-07 | 9.9735e-07 | 9.9735e-07 | 9.9735e-07 | 9.9735e-07 | 9.9735e-07 | 9.9735e-07 | 9.9735e-07 | 9.9735e-07 | 9.9735e-07 | 9.9735e-07 | 9.9735e-07 | 9.9735e-07 | 9.9735e-07 | 9.9735e-07 | 9.9735e-07 | 9.9735e-07 | 9.9735e-07 | 9.9735e-07 | 9.9735e-07 | 9.9735e-07 | 9.9735e-07 | 9.9735e-07 | 9.9735e-07
37 | 2020 | Summer | Pc_net, [MW] | 0 | 0 | -1.9947e-06 | -1.9947e-06 | -1.9947e-06 | -1.9947e-06 | -1.9947e-06 | -1.9947e-06 | -1.9947e-06 | -1.9947e-06 | -1.9947e-06 | -1.9947e-06 | -1.9947e-06 | -1.9947e-06 | -1.9947e-06 | -1.9947e-06 | -1.9947e-06 | -1.9947e-06 | -1.9947e-06 | -1.9947e-06 | -1.9947e-06 | -1.9947e-06 | -1.9947e-06 | -1.9947e-06 | -1.9947e-06 | -1.9947e-06
37 | 2020 | Summer | Qc, [MVAr] | 0 | 0 | 0 | 0 | 0 | 0 | 0 | 0 | 0 | 0 | 0 | 0 | 0 | 0 | 0 | 0 | 0 | 0 | 0 | 0 | 0 | 0 | 0 | 0 | 0 | 0
38 | 2020 | Summer | Pc, [MW] | 0 | 0 | 3.4884 | 3.2781 | 3.0185 | 3.1446 | 3.0849 | 3.149 | 4.4615 | 5.7117 | 5.9899 | 5.6154 | 5.4948 | 5.9058 | 6.1789 | 5.7359 | 5.2289 | 4.9601 | 5.0679 | 4.9001 | 4.7855 | 5.213 | 5.4623 | 5.0983 | 4.4674 | 3.7205
38 | 2020 | Summer | Flex Up, [MW] | 0 | 0 | -9.9735e-07 | -9.9735e-07 | -9.9735e-07 | -9.9735e-07 | -9.9735e-07 | -9.9735e-07 | -9.9735e-07 | -9.9735e-07 | -9.9735e-07 | -9.9735e-07 | -9.9735e-07 | -9.9735e-07 | -9.9735e-07 | -9.9735e-07 | -9.9735e-07 | -9.9735e-07 | -9.9735e-07 | -9.9735e-07 | -9.9735e-07 | -9.9735e-07 | -9.9735e-07 | -9.9735e-07 | -9.9735e-07 | -9.9735e-07
38 | 2020 | Summer | Flex Down, [MW] | 0 | 0 | 9.9735e-07 | 9.9735e-07 | 9.9735e-07 | 9.9735e-07 | 9.9735e-07 | 9.9735e-07 | 9.9735e-07 | 9.9735e-07 | 9.9735e-07 | 9.9735e-07 | 9.9735e-07 | 9.9735e-07 | 9.9735e-07 | 9.9735e-07 | 9.9735e-07 | 9.9735e-07 | 9.9735e-07 | 9.9735e-07 | 9.9735e-07 | 9.9735e-07 | 9.9735e-07 | 9.9735e-07 | 9.9735e-07 | 9.9735e-07
38 | 2020 | Summer | Pc_net, [MW] | 0 | 0 | 3.4884 | 3.2781 | 3.0185 | 3.1446 | 3.0849 | 3.149 | 4.4615 | 5.7117 | 5.9899 | 5.6154 | 5.4948 | 5.9058 | 6.1789 | 5.7358 | 5.2289 | 4.9601 | 5.0679 | 4.9001 | 4.7855 | 5.213 | 5.4623 | 5.0983 | 4.4674 | 3.7205
38 | 2020 | Summer | Qc, [MVAr] | 0 | 0 | -0.094742 | -0.22361 | -0.39388 | -0.36408 | -0.3699 | -0.35416 | -0.021957 | 0.42416 | 0.55385 | 0.56019 | 0.46779 | 0.58705 | 0.53026 | 0.46176 | 0.33433 | 0.20873 | 0.25738 | 0.22925 | 0.044279 | 0.18428 | 0.25737 | 0.16747 | -0.15781 | -0.32508
39 | 2020 | Summer | Pc, [MW] | 0 | 0 | 0 | 0 | 0 | 0 | 0 | 0 | 0 | 0 | 0 | 0 | 0 | 0 | 0 | 0 | 0 | 0 | 0 | 0 | 0 | 0 | 0 | 0 | 0 | 0
39 | 2020 | Summer | Flex Up, [MW] | 0 | 0 | -9.9735e-07 | -9.9735e-07 | -9.9735e-07 | -9.9735e-07 | -9.9735e-07 | -9.9735e-07 | -9.9735e-07 | -9.9735e-07 | -9.9735e-07 | -9.9735e-07 | -9.9735e-07 | -9.9735e-07 | -9.9735e-07 | -9.9735e-07 | -9.9735e-07 | -9.9735e-07 | -9.9735e-07 | -9.9735e-07 | -9.9735e-07 | -9.9735e-07 | -9.9735e-07 | -9.9735e-07 | -9.9735e-07 | -9.9735e-07
39 | 2020 | Summer | Flex Down, [MW] | 0 | 0 | 9.9735e-07 | 9.9735e-07 | 9.9735e-07 | 9.9735e-07 | 9.9735e-07 | 9.9735e-07 | 9.9735e-07 | 9.9735e-07 | 9.9735e-07 | 9.9735e-07 | 9.9735e-07 | 9.9735e-07 | 9.9735e-07 | 9.9735e-07 | 9.9735e-07 | 9.9735e-07 | 9.9735e-07 | 9.9735e-07 | 9.9735e-07 | 9.9735e-07 | 9.9735e-07 | 9.9735e-07 | 9.9735e-07 | 9.9735e-07
39 | 2020 | Summer | Pc_net, [MW] | 0 | 0 | -1.9947e-06 | -1.9947e-06 | -1.9947e-06 | -1.9947e-06 | -1.9947e-06 | -1.9947e-06 | -1.9947e-06 | -1.9947e-06 | -1.9947e-06 | -1.9947e-06 | -1.9947e-06 | -1.9947e-06 | -1.9947e-06 | -1.9947e-06 | -1.9947e-06 | -1.9947e-06 | -1.9947e-06 | -1.9947e-06 | -1.9947e-06 | -1.9947e-06 | -1.9947e-06 | -1.9947e-06 | -1.9947e-06 | -1.9947e-06
39 | 2020 | Summer | Qc, [MVAr] | 0 | 0 | 0 | 0 | 0 | 0 | 0 | 0 | 0 | 0 | 0 | 0 | 0 | 0 | 0 | 0 | 0 | 0 | 0 | 0 | 0 | 0 | 0 | 0 | 0 | 0
40 | 2020 | Summer | Pc, [MW] | 0 | 0 | 2.415 | 2.2285 | 2.1537 | 2.1754 | 2.1817 | 2.241 | 2.6606 | 3.1339 | 3.3536 | 3.4841 | 3.4119 | 3.5354 | 3.6848 | 3.5678 | 3.4709 | 3.216 | 3.1331 | 3.1127 | 3.1831 | 3.3948 | 3.6616 | 3.3368 | 3.0053 | 2.6097
40 | 2020 | Summer | Flex Up, [MW] | 0 | 0 | -9.9735e-07 | -9.9735e-07 | -9.9735e-07 | -9.9735e-07 | -9.9735e-07 | -9.9735e-07 | -9.9735e-07 | -9.9735e-07 | -9.9735e-07 | -9.9735e-07 | -9.9735e-07 | -9.9735e-07 | -9.9735e-07 | -9.9735e-07 | -9.9735e-07 | -9.9735e-07 | -9.9735e-07 | -9.9735e-07 | -9.9735e-07 | -9.9735e-07 | -9.9735e-07 | -9.9735e-07 | -9.9735e-07 | -9.9735e-07
40 | 2020 | Summer | Flex Down, [MW] | 0 | 0 | 9.9735e-07 | 9.9735e-07 | 9.9735e-07 | 9.9735e-07 | 9.9735e-07 | 9.9735e-07 | 9.9735e-07 | 9.9735e-07 | 9.9735e-07 | 9.9735e-07 | 9.9735e-07 | 9.9735e-07 | 9.9735e-07 | 9.9735e-07 | 9.9735e-07 | 9.9735e-07 | 9.9735e-07 | 9.9735e-07 | 9.9735e-07 | 9.9735e-07 | 9.9735e-07 | 9.9735e-07 | 9.9735e-07 | 9.9735e-07
40 | 2020 | Summer | Pc_net, [MW] | 0 | 0 | 2.415 | 2.2285 | 2.1537 | 2.1754 | 2.1817 | 2.241 | 2.6606 | 3.1339 | 3.3536 | 3.4841 | 3.4119 | 3.5354 | 3.6848 | 3.5678 | 3.4709 | 3.216 | 3.1331 | 3.1127 | 3.1831 | 3.3948 | 3.6616 | 3.3368 | 3.0053 | 2.6097
40 | 2020 | Summer | Qc, [MVAr] | 0 | 0 | -0.21344 | -0.2385 | -0.24462 | -0.2416 | -0.2497 | -0.25665 | -0.081141 | 0.071614 | 0.16292 | 0.17227 | 0.073037 | 0.1775 | 0.19082 | 0.18334 | 0.1451 | 0.062214 | 0.031227 | 0.031124 | 0.031764 | 0.063445 | 0.091021 | 0.012457 | -0.094002 | -0.15805
31 | 2020 | Summer | Pc, [MW] | 0 | 1 | 0 | 0 | 0 | 0 | 0 | 0 | 0 | 0 | 0 | 0 | 0 | 0 | 0 | 0 | 0 | 0 | 0 | 0 | 0 | 0 | 0 | 0 | 0 | 0
31 | 2020 | Summer | Flex Up, [MW] | 0 | 1 | -9.8343e-07 | -9.8343e-07 | -9.8343e-07 | -9.8343e-07 | -9.8343e-07 | -9.8343e-07 | -9.8343e-07 | -9.8343e-07 | -9.8343e-07 | -9.8343e-07 | -9.8343e-07 | -9.8343e-07 | -9.8343e-07 | -9.8343e-07 | -9.8343e-07 | -9.8343e-07 | -9.8343e-07 | -9.8343e-07 | -9.8343e-07 | -9.8343e-07 | -9.8343e-07 | -9.8343e-07 | -9.8343e-07 | -9.8343e-07
31 | 2020 | Summer | Flex Down, [MW] | 0 | 1 | 9.8343e-07 | 9.8343e-07 | 9.8343e-07 | 9.8343e-07 | 9.8343e-07 | 9.8343e-07 | 9.8343e-07 | 9.8343e-07 | 9.8343e-07 | 9.8343e-07 | 9.8343e-07 | 9.8343e-07 | 9.8343e-07 | 9.8343e-07 | 9.8343e-07 | 9.8343e-07 | 9.8343e-07 | 9.8343e-07 | 9.8343e-07 | 9.8343e-07 | 9.8343e-07 | 9.8343e-07 | 9.8343e-07 | 9.8343e-07
31 | 2020 | Summer | Pc_net, [MW] | 0 | 1 | -1.9669e-06 | -1.9669e-06 | -1.9669e-06 | -1.9669e-06 | -1.9669e-06 | -1.9669e-06 | -1.9669e-06 | -1.9669e-06 | -1.9669e-06 | -1.9669e-06 | -1.9669e-06 | -1.9669e-06 | -1.9669e-06 | -1.9669e-06 | -1.9669e-06 | -1.9669e-06 | -1.9669e-06 | -1.9669e-06 | -1.9669e-06 | -1.9669e-06 | -1.9669e-06 | -1.9669e-06 | -1.9669e-06 | -1.9669e-06
31 | 2020 | Summer | Qc, [MVAr] | 0 | 1 | 0 | 0 | 0 | 0 | 0 | 0 | 0 | 0 | 0 | 0 | 0 | 0 | 0 | 0 | 0 | 0 | 0 | 0 | 0 | 0 | 0 | 0 | 0 | 0
32 | 2020 | Summer | Pc, [MW] | 0 | 1 | 0 | 0 | 0 | 0 | 0 | 0 | 0 | 0 | 0 | 0 | 0 | 0 | 0 | 0 | 0 | 0 | 0 | 0 | 0 | 0 | 0 | 0 | 0 | 0
32 | 2020 | Summer | Flex Up, [MW] | 0 | 1 | -9.8343e-07 | -9.8343e-07 | -9.8343e-07 | -9.8343e-07 | -9.8343e-07 | -9.8343e-07 | -9.8343e-07 | -9.8343e-07 | -9.8343e-07 | -9.8343e-07 | -9.8343e-07 | -9.8343e-07 | -9.8343e-07 | -9.8343e-07 | -9.8343e-07 | -9.8343e-07 | -9.8343e-07 | -9.8343e-07 | -9.8343e-07 | -9.8343e-07 | -9.8343e-07 | -9.8343e-07 | -9.8343e-07 | -9.8343e-07
32 | 2020 | Summer | Flex Down, [MW] | 0 | 1 | 9.8343e-07 | 9.8343e-07 | 9.8343e-07 | 9.8343e-07 | 9.8343e-07 | 9.8343e-07 | 9.8343e-07 | 9.8343e-07 | 9.8343e-07 | 9.8343e-07 | 9.8343e-07 | 9.8343e-07 | 9.8343e-07 | 9.8343e-07 | 9.8343e-07 | 9.8343e-07 | 9.8343e-07 | 9.8343e-07 | 9.8343e-07 | 9.8343e-07 | 9.8343e-07 | 9.8343e-07 | 9.8343e-07 | 9.8343e-07
32 | 2020 | Summer | Pc_net, [MW] | 0 | 1 | -1.9669e-06 | -1.9669e-06 | -1.9669e-06 | -1.9669e-06 | -1.9669e-06 | -1.9669e-06 | -1.9669e-06 | -1.9669e-06 | -1.9669e-06 | -1.9669e-06 | -1.9669e-06 | -1.9669e-06 | -1.9669e-06 | -1.9669e-06 | -1.9669e-06 | -1.9669e-06 | -1.9669e-06 | -1.9669e-06 | -1.9669e-06 | -1.9669e-06 | -1.9669e-06 | -1.9669e-06 | -1.9669e-06 | -1.9669e-06
32 | 2020 | Summer | Qc, [MVAr] | 0 | 1 | 0 | 0 | 0 | 0 | 0 | 0 | 0 | 0 | 0 | 0 | 0 | 0 | 0 | 0 | 0 | 0 | 0 | 0 | 0 | 0 | 0 | 0 | 0 | 0
33 | 2020 | Summer | Pc, [MW] | 0 | 1 | 0 | 0 | 0 | 0 | 0 | 0 | 0 | 0 | 0 | 0 | 0 | 0 | 0 | 0 | 0 | 0 | 0 | 0 | 0 | 0 | 0 | 0 | 0 | 0
33 | 2020 | Summer | Flex Up, [MW] | 0 | 1 | -9.8343e-07 | -9.8343e-07 | -9.8343e-07 | -9.8343e-07 | -9.8343e-07 | -9.8343e-07 | -9.8343e-07 | -9.8343e-07 | -9.8343e-07 | -9.8343e-07 | -9.8343e-07 | -9.8343e-07 | -9.8343e-07 | -9.8343e-07 | -9.8343e-07 | -9.8343e-07 | -9.8343e-07 | -9.8343e-07 | -9.8343e-07 | -9.8343e-07 | -9.8343e-07 | -9.8343e-07 | -9.8343e-07 | -9.8343e-07
33 | 2020 | Summer | Flex Down, [MW] | 0 | 1 | 9.8343e-07 | 9.8343e-07 | 9.8343e-07 | 9.8343e-07 | 9.8343e-07 | 9.8343e-07 | 9.8343e-07 | 9.8343e-07 | 9.8343e-07 | 9.8343e-07 | 9.8343e-07 | 9.8343e-07 | 9.8343e-07 | 9.8343e-07 | 9.8343e-07 | 9.8343e-07 | 9.8343e-07 | 9.8343e-07 | 9.8343e-07 | 9.8343e-07 | 9.8343e-07 | 9.8343e-07 | 9.8343e-07 | 9.8343e-07
33 | 2020 | Summer | Pc_net, [MW] | 0 | 1 | -1.9669e-06 | -1.9669e-06 | -1.9669e-06 | -1.9669e-06 | -1.9669e-06 | -1.9669e-06 | -1.9669e-06 | -1.9669e-06 | -1.9669e-06 | -1.9669e-06 | -1.9669e-06 | -1.9669e-06 | -1.9669e-06 | -1.9669e-06 | -1.9669e-06 | -1.9669e-06 | -1.9669e-06 | -1.9669e-06 | -1.9669e-06 | -1.9669e-06 | -1.9669e-06 | -1.9669e-06 | -1.9669e-06 | -1.9669e-06
33 | 2020 | Summer | Qc, [MVAr] | 0 | 1 | 0 | 0 | 0 | 0 | 0 | 0 | 0 | 0 | 0 | 0 | 0 | 0 | 0 | 0 | 0 | 0 | 0 | 0 | 0 | 0 | 0 | 0 | 0 | 0
34 | 2020 | Summer | Pc, [MW] | 0 | 1 | 6.3967 | 5.4705 | 4.8753 | 4.8769 | 4.8084 | 4.7974 | 5.0718 | 4.7948 | 4.1645 | 4.1955 | 4.9594 | 5.0245 | 5.0223 | 4.5543 | 4.8403 | 5.1685 | 5.0271 | 4.9067 | 5.4388 | 5.4495 | 5.0441 | 5.0951 | 5.4206 | 5.2597
34 | 2020 | Summer | Flex Up, [MW] | 0 | 1 | -9.8343e-07 | -9.8343e-07 | -9.8343e-07 | -9.8343e-07 | -9.8343e-07 | -9.8343e-07 | -9.8343e-07 | -9.8343e-07 | -9.8343e-07 | -9.8343e-07 | -9.8343e-07 | -9.8343e-07 | -9.8343e-07 | -9.8343e-07 | -9.8343e-07 | -9.8343e-07 | -9.8343e-07 | -9.8343e-07 | -9.8343e-07 | -9.8343e-07 | -9.8343e-07 | -9.8343e-07 | -9.8343e-07 | -9.8343e-07
34 | 2020 | Summer | Flex Down, [MW] | 0 | 1 | 9.8343e-07 | 9.8343e-07 | 9.8343e-07 | 9.8343e-07 | 9.8343e-07 | 9.8343e-07 | 9.8343e-07 | 9.8343e-07 | 9.8343e-07 | 9.8343e-07 | 9.8343e-07 | 9.8343e-07 | 9.8343e-07 | 9.8343e-07 | 9.8343e-07 | 9.8343e-07 | 9.8343e-07 | 9.8343e-07 | 9.8343e-07 | 9.8343e-07 | 9.8343e-07 | 9.8343e-07 | 9.8343e-07 | 9.8343e-07
34 | 2020 | Summer | Pc_net, [MW] | 0 | 1 | 6.3967 | 5.4705 | 4.8753 | 4.8769 | 4.8084 | 4.7974 | 5.0718 | 4.7948 | 4.1645 | 4.1955 | 4.9594 | 5.0245 | 5.0223 | 4.5543 | 4.8403 | 5.1685 | 5.0271 | 4.9067 | 5.4388 | 5.4494 | 5.0441 | 5.0951 | 5.4206 | 5.2597
34 | 2020 | Summer | Qc, [MVAr] | 0 | 1 | 0.82602 | 0.23557 | -0.14651 | -0.072687 | -0.043328 | 0.061658 | -0.23985 | -0.28104 | -0.49722 | -0.6463 | -0.363 | -0.040135 | 0.14935 | -0.027245 | 0.21384 | 0.14169 | 0.035819 | -0.044097 | -0.0042128 | -0.042441 | 0.010776 | -0.017961 | 0.2714 | 0.27799
35 | 2020 | Summer | Pc, [MW] | 0 | 1 | 0 | 0 | 0 | 0 | 0 | 0 | 0 | 0 | 0 | 0 | 0 | 0 | 0 | 0 | 0 | 0 | 0 | 0 | 0 | 0 | 0 | 0 | 0 | 0
35 | 2020 | Summer | Flex Up, [MW] | 0 | 1 | -9.8343e-07 | -9.8343e-07 | -9.8343e-07 | -9.8343e-07 | -9.8343e-07 | -9.8343e-07 | -9.8343e-07 | -9.8343e-07 | -9.8343e-07 | -9.8343e-07 | -9.8343e-07 | -9.8343e-07 | -9.8343e-07 | -9.8343e-07 | -9.8343e-07 | -9.8343e-07 | -9.8343e-07 | -9.8343e-07 | -9.8343e-07 | -9.8343e-07 | -9.8343e-07 | -9.8343e-07 | -9.8343e-07 | -9.8343e-07
35 | 2020 | Summer | Flex Down, [MW] | 0 | 1 | 9.8343e-07 | 9.8343e-07 | 9.8343e-07 | 9.8343e-07 | 9.8343e-07 | 9.8343e-07 | 9.8343e-07 | 9.8343e-07 | 9.8343e-07 | 9.8343e-07 | 9.8343e-07 | 9.8343e-07 | 9.8343e-07 | 9.8343e-07 | 9.8343e-07 | 9.8343e-07 | 9.8343e-07 | 9.8343e-07 | 9.8343e-07 | 9.8343e-07 | 9.8343e-07 | 9.8343e-07 | 9.8343e-07 | 9.8343e-07
35 | 2020 | Summer | Pc_net, [MW] | 0 | 1 | -1.9669e-06 | -1.9669e-06 | -1.9669e-06 | -1.9669e-06 | -1.9669e-06 | -1.9669e-06 | -1.9669e-06 | -1.9669e-06 | -1.9669e-06 | -1.9669e-06 | -1.9669e-06 | -1.9669e-06 | -1.9669e-06 | -1.9669e-06 | -1.9669e-06 | -1.9669e-06 | -1.9669e-06 | -1.9669e-06 | -1.9669e-06 | -1.9669e-06 | -1.9669e-06 | -1.9669e-06 | -1.9669e-06 | -1.9669e-06
35 | 2020 | Summer | Qc, [MVAr] | 0 | 1 | 0 | 0 | 0 | 0 | 0 | 0 | 0 | 0 | 0 | 0 | 0 | 0 | 0 | 0 | 0 | 0 | 0 | 0 | 0 | 0 | 0 | 0 | 0 | 0
36 | 2020 | Summer | Pc, [MW] | 0 | 1 | 0.34771 | 0.26516 | 0.19311 | 0.23933 | 0.19848 | 0.17906 | 0.3357 | 0.67611 | 0.80225 | 0.85966 | 0.91531 | 0.84145 | 0.89084 | 0.84028 | 0.67153 | 0.63464 | 0.59346 | 0.67463 | 0.83234 | 0.8833 | 0.86137 | 0.98938 | 0.76044 | 0.56611
36 | 2020 | Summer | Flex Up, [MW] | 0 | 1 | -9.8343e-07 | -9.8343e-07 | -9.8343e-07 | -9.8343e-07 | -9.8343e-07 | -9.8343e-07 | -9.8343e-07 | -9.8343e-07 | -9.8343e-07 | -9.8343e-07 | -9.8343e-07 | -9.8343e-07 | -9.8343e-07 | -9.8343e-07 | -9.8343e-07 | -9.8343e-07 | -9.8343e-07 | -9.8343e-07 | -9.8343e-07 | -9.8343e-07 | -9.8343e-07 | -9.8343e-07 | -9.8343e-07 | -9.8343e-07
36 | 2020 | Summer | Flex Down, [MW] | 0 | 1 | 9.8343e-07 | 9.8343e-07 | 9.8343e-07 | 9.8343e-07 | 9.8343e-07 | 9.8343e-07 | 9.8343e-07 | 9.8343e-07 | 9.8343e-07 | 9.8343e-07 | 9.8343e-07 | 9.8343e-07 | 9.8343e-07 | 9.8343e-07 | 9.8343e-07 | 9.8343e-07 | 9.8343e-07 | 9.8343e-07 | 9.8343e-07 | 9.8343e-07 | 9.8343e-07 | 9.8343e-07 | 9.8343e-07 | 9.8343e-07
36 | 2020 | Summer | Pc_net, [MW] | 0 | 1 | 0.3477 | 0.26515 | 0.19311 | 0.23933 | 0.19847 | 0.17906 | 0.33569 | 0.67611 | 0.80225 | 0.85966 | 0.9153 | 0.84145 | 0.89084 | 0.84028 | 0.67153 | 0.63464 | 0.59346 | 0.67463 | 0.83234 | 0.88329 | 0.86137 | 0.98938 | 0.76044 | 0.56611
36 | 2020 | Summer | Qc, [MVAr] | 0 | 1 | -0.51339 | -0.52415 | -0.53369 | -0.5386 | -0.53944 | -0.57614 | -0.53834 | -0.37525 | -0.34414 | -0.39131 | -0.41789 | -0.50171 | -0.50885 | -0.5351 | -0.54197 | -0.55878 | -0.54603 | -0.48896 | -0.39225 | -0.40231 | -0.42859 | -0.40717 | -0.46399 | -0.4862
37 | 2020 | Summer | Pc, [MW] | 0 | 1 | 0 | 0 | 0 | 0 | 0 | 0 | 0 | 0 | 0 | 0 | 0 | 0 | 0 | 0 | 0 | 0 | 0 | 0 | 0 | 0 | 0 | 0 | 0 | 0
37 | 2020 | Summer | Flex Up, [MW] | 0 | 1 | -9.8343e-07 | -9.8343e-07 | -9.8343e-07 | -9.8343e-07 | -9.8343e-07 | -9.8343e-07 | -9.8343e-07 | -9.8343e-07 | -9.8343e-07 | -9.8343e-07 | -9.8343e-07 | -9.8343e-07 | -9.8343e-07 | -9.8343e-07 | -9.8343e-07 | -9.8343e-07 | -9.8343e-07 | -9.8343e-07 | -9.8343e-07 | -9.8343e-07 | -9.8343e-07 | -9.8343e-07 | -9.8343e-07 | -9.8343e-07
37 | 2020 | Summer | Flex Down, [MW] | 0 | 1 | 9.8343e-07 | 9.8343e-07 | 9.8343e-07 | 9.8343e-07 | 9.8343e-07 | 9.8343e-07 | 9.8343e-07 | 9.8343e-07 | 9.8343e-07 | 9.8343e-07 | 9.8343e-07 | 9.8343e-07 | 9.8343e-07 | 9.8343e-07 | 9.8343e-07 | 9.8343e-07 | 9.8343e-07 | 9.8343e-07 | 9.8343e-07 | 9.8343e-07 | 9.8343e-07 | 9.8343e-07 | 9.8343e-07 | 9.8343e-07
37 | 2020 | Summer | Pc_net, [MW] | 0 | 1 | -1.9669e-06 | -1.9669e-06 | -1.9669e-06 | -1.9669e-06 | -1.9669e-06 | -1.9669e-06 | -1.9669e-06 | -1.9669e-06 | -1.9669e-06 | -1.9669e-06 | -1.9669e-06 | -1.9669e-06 | -1.9669e-06 | -1.9669e-06 | -1.9669e-06 | -1.9669e-06 | -1.9669e-06 | -1.9669e-06 | -1.9669e-06 | -1.9669e-06 | -1.9669e-06 | -1.9669e-06 | -1.9669e-06 | -1.9669e-06
37 | 2020 | Summer | Qc, [MVAr] | 0 | 1 | 0 | 0 | 0 | 0 | 0 | 0 | 0 | 0 | 0 | 0 | 0 | 0 | 0 | 0 | 0 | 0 | 0 | 0 | 0 | 0 | 0 | 0 | 0 | 0
38 | 2020 | Summer | Pc, [MW] | 0 | 1 | 3.4439 | 3.2259 | 3.0221 | 2.9971 | 3.009 | 2.9755 | 3.2939 | 3.7997 | 4.0658 | 4.0918 | 4.3457 | 4.7178 | 4.6574 | 4.3873 | 3.9434 | 3.7067 | 3.5728 | 3.6762 | 3.7317 | 3.8478 | 3.8851 | 4.0062 | 3.7734 | 3.3938
38 | 2020 | Summer | Flex Up, [MW] | 0 | 1 | -9.8343e-07 | -9.8343e-07 | -9.8343e-07 | -9.8343e-07 | -9.8343e-07 | -9.8343e-07 | -9.8343e-07 | -9.8343e-07 | -9.8343e-07 | -9.8343e-07 | -9.8343e-07 | -9.8343e-07 | -9.8343e-07 | -9.8343e-07 | -9.8343e-07 | -9.8343e-07 | -9.8343e-07 | -9.8343e-07 | -9.8343e-07 | -9.8343e-07 | -9.8343e-07 | -9.8343e-07 | -9.8343e-07 | -9.8343e-07
38 | 2020 | Summer | Flex Down, [MW] | 0 | 1 | 9.8343e-07 | 9.8343e-07 | 9.8343e-07 | 9.8343e-07 | 9.8343e-07 | 9.8343e-07 | 9.8343e-07 | 9.8343e-07 | 9.8343e-07 | 9.8343e-07 | 9.8343e-07 | 9.8343e-07 | 9.8343e-07 | 9.8343e-07 | 9.8343e-07 | 9.8343e-07 | 9.8343e-07 | 9.8343e-07 | 9.8343e-07 | 9.8343e-07 | 9.8343e-07 | 9.8343e-07 | 9.8343e-07 | 9.8343e-07
38 | 2020 | Summer | Pc_net, [MW] | 0 | 1 | 3.4439 | 3.2259 | 3.0221 | 2.9971 | 3.009 | 2.9755 | 3.2939 | 3.7997 | 4.0658 | 4.0918 | 4.3457 | 4.7178 | 4.6574 | 4.3873 | 3.9434 | 3.7067 | 3.5728 | 3.6762 | 3.7317 | 3.8478 | 3.8851 | 4.0062 | 3.7734 | 3.3938
38 | 2020 | Summer | Qc, [MVAr] | 0 | 1 | -0.15735 | -0.30043 | -0.34902 | -0.36693 | -0.36298 | -0.40228 | -0.30805 | -0.093557 | -0.081202 | -0.096184 | -0.036832 | -0.018632 | -0.081198 | -0.21698 | -0.31326 | -0.33837 | -0.30144 | -0.30628 | -0.26489 | -0.25902 | -0.28576 | -0.28087 | -0.33908 | -0.38538
39 | 2020 | Summer | Pc, [MW] | 0 | 1 | 0 | 0 | 0 | 0 | 0 | 0 | 0 | 0 | 0 | 0 | 0 | 0 | 0 | 0 | 0 | 0 | 0 | 0 | 0 | 0 | 0 | 0 | 0 | 0
39 | 2020 | Summer | Flex Up, [MW] | 0 | 1 | -9.8343e-07 | -9.8343e-07 | -9.8343e-07 | -9.8343e-07 | -9.8343e-07 | -9.8343e-07 | -9.8343e-07 | -9.8343e-07 | -9.8343e-07 | -9.8343e-07 | -9.8343e-07 | -9.8343e-07 | -9.8343e-07 | -9.8343e-07 | -9.8343e-07 | -9.8343e-07 | -9.8343e-07 | -9.8343e-07 | -9.8343e-07 | -9.8343e-07 | -9.8343e-07 | -9.8343e-07 | -9.8343e-07 | -9.8343e-07
39 | 2020 | Summer | Flex Down, [MW] | 0 | 1 | 9.8343e-07 | 9.8343e-07 | 9.8343e-07 | 9.8343e-07 | 9.8343e-07 | 9.8343e-07 | 9.8343e-07 | 9.8343e-07 | 9.8343e-07 | 9.8343e-07 | 9.8343e-07 | 9.8343e-07 | 9.8343e-07 | 9.8343e-07 | 9.8343e-07 | 9.8343e-07 | 9.8343e-07 | 9.8343e-07 | 9.8343e-07 | 9.8343e-07 | 9.8343e-07 | 9.8343e-07 | 9.8343e-07 | 9.8343e-07
39 | 2020 | Summer | Pc_net, [MW] | 0 | 1 | -1.9669e-06 | -1.9669e-06 | -1.9669e-06 | -1.9669e-06 | -1.9669e-06 | -1.9669e-06 | -1.9669e-06 | -1.9669e-06 | -1.9669e-06 | -1.9669e-06 | -1.9669e-06 | -1.9669e-06 | -1.9669e-06 | -1.9669e-06 | -1.9669e-06 | -1.9669e-06 | -1.9669e-06 | -1.9669e-06 | -1.9669e-06 | -1.9669e-06 | -1.9669e-06 | -1.9669e-06 | -1.9669e-06 | -1.9669e-06
39 | 2020 | Summer | Qc, [MVAr] | 0 | 1 | 0 | 0 | 0 | 0 | 0 | 0 | 0 | 0 | 0 | 0 | 0 | 0 | 0 | 0 | 0 | 0 | 0 | 0 | 0 | 0 | 0 | 0 | 0 | 0
40 | 2020 | Summer | Pc, [MW] | 0 | 1 | 2.3419 | 2.2155 | 2.1579 | 2.163 | 2.1776 | 2.1914 | 2.3982 | 2.7153 | 2.963 | 3.1217 | 3.2597 | 3.3521 | 3.2559 | 3.1023 | 2.9883 | 2.8742 | 2.8592 | 2.856 | 2.9097 | 3.0325 | 3.0981 | 3.2428 | 2.958 | 2.544
40 | 2020 | Summer | Flex Up, [MW] | 0 | 1 | -9.8343e-07 | -9.8343e-07 | -9.8343e-07 | -9.8343e-07 | -9.8343e-07 | -9.8343e-07 | -9.8343e-07 | -9.8343e-07 | -9.8343e-07 | -9.8343e-07 | -9.8343e-07 | -9.8343e-07 | -9.8343e-07 | -9.8343e-07 | -9.8343e-07 | -9.8343e-07 | -9.8343e-07 | -9.8343e-07 | -9.8343e-07 | -9.8343e-07 | -9.8343e-07 | -9.8343e-07 | -9.8343e-07 | -9.8343e-07
40 | 2020 | Summer | Flex Down, [MW] | 0 | 1 | 9.8343e-07 | 9.8343e-07 | 9.8343e-07 | 9.8343e-07 | 9.8343e-07 | 9.8343e-07 | 9.8343e-07 | 9.8343e-07 | 9.8343e-07 | 9.8343e-07 | 9.8343e-07 | 9.8343e-07 | 9.8343e-07 | 9.8343e-07 | 9.8343e-07 | 9.8343e-07 | 9.8343e-07 | 9.8343e-07 | 9.8343e-07 | 9.8343e-07 | 9.8343e-07 | 9.8343e-07 | 9.8343e-07 | 9.8343e-07
40 | 2020 | Summer | Pc_net, [MW] | 0 | 1 | 2.3419 | 2.2155 | 2.1579 | 2.163 | 2.1776 | 2.1914 | 2.3982 | 2.7153 | 2.9629 | 3.1217 | 3.2597 | 3.3521 | 3.2559 | 3.1023 | 2.9883 | 2.8742 | 2.8592 | 2.856 | 2.9097 | 3.0325 | 3.0981 | 3.2428 | 2.958 | 2.544
40 | 2020 | Summer | Qc, [MVAr] | 0 | 1 | -0.18605 | -0.23044 | -0.24306 | -0.21761 | -0.21676 | -0.23867 | -0.16072 | -0.065644 | -0.047013 | -0.040202 | -0.019095 | 0.0083018 | -0.069376 | -0.11936 | -0.15208 | -0.15267 | -0.16446 | -0.15773 | -0.12989 | -0.12892 | -0.13824 | -0.092961 | -0.14874 | -0.19409
31 | 2020 | Summer | Pc, [MW] | 0 | 2 | 0 | 0 | 0 | 0 | 0 | 0 | 0 | 0 | 0 | 0 | 0 | 0 | 0 | 0 | 0 | 0 | 0 | 0 | 0 | 0 | 0 | 0 | 0 | 0
31 | 2020 | Summer | Flex Up, [MW] | 0 | 2 | -9.8343e-07 | -9.8343e-07 | -9.8343e-07 | -9.8343e-07 | -9.8343e-07 | -9.8343e-07 | -9.8343e-07 | -9.8343e-07 | -9.8343e-07 | -9.8343e-07 | -9.8343e-07 | -9.8343e-07 | -9.8343e-07 | -9.8343e-07 | -9.8343e-07 | -9.8343e-07 | -9.8343e-07 | -9.8343e-07 | -9.8343e-07 | -9.8343e-07 | -9.8343e-07 | -9.8343e-07 | -9.8343e-07 | -9.8343e-07
31 | 2020 | Summer | Flex Down, [MW] | 0 | 2 | 9.8343e-07 | 9.8343e-07 | 9.8343e-07 | 9.8343e-07 | 9.8343e-07 | 9.8343e-07 | 9.8343e-07 | 9.8343e-07 | 9.8343e-07 | 9.8343e-07 | 9.8343e-07 | 9.8343e-07 | 9.8343e-07 | 9.8343e-07 | 9.8343e-07 | 9.8343e-07 | 9.8343e-07 | 9.8343e-07 | 9.8343e-07 | 9.8343e-07 | 9.8343e-07 | 9.8343e-07 | 9.8343e-07 | 9.8343e-07
31 | 2020 | Summer | Pc_net, [MW] | 0 | 2 | -1.9669e-06 | -1.9669e-06 | -1.9669e-06 | -1.9669e-06 | -1.9669e-06 | -1.9669e-06 | -1.9669e-06 | -1.9669e-06 | -1.9669e-06 | -1.9669e-06 | -1.9669e-06 | -1.9669e-06 | -1.9669e-06 | -1.9669e-06 | -1.9669e-06 | -1.9669e-06 | -1.9669e-06 | -1.9669e-06 | -1.9669e-06 | -1.9669e-06 | -1.9669e-06 | -1.9669e-06 | -1.9669e-06 | -1.9669e-06
31 | 2020 | Summer | Qc, [MVAr] | 0 | 2 | 0 | 0 | 0 | 0 | 0 | 0 | 0 | 0 | 0 | 0 | 0 | 0 | 0 | 0 | 0 | 0 | 0 | 0 | 0 | 0 | 0 | 0 | 0 | 0
32 | 2020 | Summer | Pc, [MW] | 0 | 2 | 0 | 0 | 0 | 0 | 0 | 0 | 0 | 0 | 0 | 0 | 0 | 0 | 0 | 0 | 0 | 0 | 0 | 0 | 0 | 0 | 0 | 0 | 0 | 0
32 | 2020 | Summer | Flex Up, [MW] | 0 | 2 | -9.8343e-07 | -9.8343e-07 | -9.8343e-07 | -9.8343e-07 | -9.8343e-07 | -9.8343e-07 | -9.8343e-07 | -9.8343e-07 | -9.8343e-07 | -9.8343e-07 | -9.8343e-07 | -9.8343e-07 | -9.8343e-07 | -9.8343e-07 | -9.8343e-07 | -9.8343e-07 | -9.8343e-07 | -9.8343e-07 | -9.8343e-07 | -9.8343e-07 | -9.8343e-07 | -9.8343e-07 | -9.8343e-07 | -9.8343e-07
32 | 2020 | Summer | Flex Down, [MW] | 0 | 2 | 9.8343e-07 | 9.8343e-07 | 9.8343e-07 | 9.8343e-07 | 9.8343e-07 | 9.8343e-07 | 9.8343e-07 | 9.8343e-07 | 9.8343e-07 | 9.8343e-07 | 9.8343e-07 | 9.8343e-07 | 9.8343e-07 | 9.8343e-07 | 9.8343e-07 | 9.8343e-07 | 9.8343e-07 | 9.8343e-07 | 9.8343e-07 | 9.8343e-07 | 9.8343e-07 | 9.8343e-07 | 9.8343e-07 | 9.8343e-07
32 | 2020 | Summer | Pc_net, [MW] | 0 | 2 | -1.9669e-06 | -1.9669e-06 | -1.9669e-06 | -1.9669e-06 | -1.9669e-06 | -1.9669e-06 | -1.9669e-06 | -1.9669e-06 | -1.9669e-06 | -1.9669e-06 | -1.9669e-06 | -1.9669e-06 | -1.9669e-06 | -1.9669e-06 | -1.9669e-06 | -1.9669e-06 | -1.9669e-06 | -1.9669e-06 | -1.9669e-06 | -1.9669e-06 | -1.9669e-06 | -1.9669e-06 | -1.9669e-06 | -1.9669e-06
32 | 2020 | Summer | Qc, [MVAr] | 0 | 2 | 0 | 0 | 0 | 0 | 0 | 0 | 0 | 0 | 0 | 0 | 0 | 0 | 0 | 0 | 0 | 0 | 0 | 0 | 0 | 0 | 0 | 0 | 0 | 0
33 | 2020 | Summer | Pc, [MW] | 0 | 2 | 0 | 0 | 0 | 0 | 0 | 0 | 0 | 0 | 0 | 0 | 0 | 0 | 0 | 0 | 0 | 0 | 0 | 0 | 0 | 0 | 0 | 0 | 0 | 0
33 | 2020 | Summer | Flex Up, [MW] | 0 | 2 | -9.8343e-07 | -9.8343e-07 | -9.8343e-07 | -9.8343e-07 | -9.8343e-07 | -9.8343e-07 | -9.8343e-07 | -9.8343e-07 | -9.8343e-07 | -9.8343e-07 | -9.8343e-07 | -9.8343e-07 | -9.8343e-07 | -9.8343e-07 | -9.8343e-07 | -9.8343e-07 | -9.8343e-07 | -9.8343e-07 | -9.8343e-07 | -9.8343e-07 | -9.8343e-07 | -9.8343e-07 | -9.8343e-07 | -9.8343e-07
33 | 2020 | Summer | Flex Down, [MW] | 0 | 2 | 9.8343e-07 | 9.8343e-07 | 9.8343e-07 | 9.8343e-07 | 9.8343e-07 | 9.8343e-07 | 9.8343e-07 | 9.8343e-07 | 9.8343e-07 | 9.8343e-07 | 9.8343e-07 | 9.8343e-07 | 9.8343e-07 | 9.8343e-07 | 9.8343e-07 | 9.8343e-07 | 9.8343e-07 | 9.8343e-07 | 9.8343e-07 | 9.8343e-07 | 9.8343e-07 | 9.8343e-07 | 9.8343e-07 | 9.8343e-07
33 | 2020 | Summer | Pc_net, [MW] | 0 | 2 | -1.9669e-06 | -1.9669e-06 | -1.9669e-06 | -1.9669e-06 | -1.9669e-06 | -1.9669e-06 | -1.9669e-06 | -1.9669e-06 | -1.9669e-06 | -1.9669e-06 | -1.9669e-06 | -1.9669e-06 | -1.9669e-06 | -1.9669e-06 | -1.9669e-06 | -1.9669e-06 | -1.9669e-06 | -1.9669e-06 | -1.9669e-06 | -1.9669e-06 | -1.9669e-06 | -1.9669e-06 | -1.9669e-06 | -1.9669e-06
33 | 2020 | Summer | Qc, [MVAr] | 0 | 2 | 0 | 0 | 0 | 0 | 0 | 0 | 0 | 0 | 0 | 0 | 0 | 0 | 0 | 0 | 0 | 0 | 0 | 0 | 0 | 0 | 0 | 0 | 0 | 0
34 | 2020 | Summer | Pc, [MW] | 0 | 2 | 4.9069 | 4.8957 | 5.2488 | 4.3769 | 2.5041 | 3.0121 | 3.415 | 3.5477 | 3.3294 | 3.4665 | 4.086 | 4.1907 | 4.1609 | 3.8034 | 4.1149 | 4.0803 | 3.7759 | 3.724 | 3.957 | 4.187 | 3.7882 | 3.8169 | 3.6102 | 3.8839
34 | 2020 | Summer | Flex Up, [MW] | 0 | 2 | -9.8343e-07 | -9.8343e-07 | -9.8343e-07 | -9.8343e-07 | -9.8343e-07 | -9.8343e-07 | -9.8343e-07 | -9.8343e-07 | -9.8343e-07 | -9.8343e-07 | -9.8343e-07 | -9.8343e-07 | -9.8343e-07 | -9.8343e-07 | -9.8343e-07 | -9.8343e-07 | -9.8343e-07 | -9.8343e-07 | -9.8343e-07 | -9.8343e-07 | -9.8343e-07 | -9.8343e-07 | -9.8343e-07 | -9.8343e-07
34 | 2020 | Summer | Flex Down, [MW] | 0 | 2 | 9.8343e-07 | 9.8343e-07 | 9.8343e-07 | 9.8343e-07 | 9.8343e-07 | 9.8343e-07 | 9.8343e-07 | 9.8343e-07 | 9.8343e-07 | 9.8343e-07 | 9.8343e-07 | 9.8343e-07 | 9.8343e-07 | 9.8343e-07 | 9.8343e-07 | 9.8343e-07 | 9.8343e-07 | 9.8343e-07 | 9.8343e-07 | 9.8343e-07 | 9.8343e-07 | 9.8343e-07 | 9.8343e-07 | 9.8343e-07
34 | 2020 | Summer | Pc_net, [MW] | 0 | 2 | 4.9069 | 4.8957 | 5.2488 | 4.3769 | 2.5041 | 3.0121 | 3.415 | 3.5477 | 3.3294 | 3.4665 | 4.086 | 4.1907 | 4.1609 | 3.8034 | 4.1149 | 4.0803 | 3.7759 | 3.724 | 3.957 | 4.187 | 3.7882 | 3.8169 | 3.6102 | 3.8839
34 | 2020 | Summer | Qc, [MVAr] | 0 | 2 | 0.21984 | 0.31439 | 0.41136 | 0.16632 | -0.33961 | -0.13658 | -0.20097 | -0.49291 | -0.73691 | -0.80267 | -0.40406 | -0.59713 | -0.37556 | -0.088979 | -0.42946 | -0.34638 | -0.24778 | -0.2541 | -0.20576 | -0.33704 | -0.52336 | 0.010924 | -0.22155 | 0.11535
35 | 2020 | Summer | Pc, [MW] | 0 | 2 | 0 | 0 | 0 | 0 | 0 | 0 | 0 | 0 | 0 | 0 | 0 | 0 | 0 | 0 | 0 | 0 | 0 | 0 | 0 | 0 | 0 | 0 | 0 | 0
35 | 2020 | Summer | Flex Up, [MW] | 0 | 2 | -9.8343e-07 | -9.8343e-07 | -9.8343e-07 | -9.8343e-07 | -9.8343e-07 | -9.8343e-07 | -9.8343e-07 | -9.8343e-07 | -9.8343e-07 | -9.8343e-07 | -9.8343e-07 | -9.8343e-07 | -9.8343e-07 | -9.8343e-07 | -9.8343e-07 | -9.8343e-07 | -9.8343e-07 | -9.8343e-07 | -9.8343e-07 | -9.8343e-07 | -9.8343e-07 | -9.8343e-07 | -9.8343e-07 | -9.8343e-07
35 | 2020 | Summer | Flex Down, [MW] | 0 | 2 | 9.8343e-07 | 9.8343e-07 | 9.8343e-07 | 9.8343e-07 | 9.8343e-07 | 9.8343e-07 | 9.8343e-07 | 9.8343e-07 | 9.8343e-07 | 9.8343e-07 | 9.8343e-07 | 9.8343e-07 | 9.8343e-07 | 9.8343e-07 | 9.8343e-07 | 9.8343e-07 | 9.8343e-07 | 9.8343e-07 | 9.8343e-07 | 9.8343e-07 | 9.8343e-07 | 9.8343e-07 | 9.8343e-07 | 9.8343e-07
35 | 2020 | Summer | Pc_net, [MW] | 0 | 2 | -1.9669e-06 | -1.9669e-06 | -1.9669e-06 | -1.9669e-06 | -1.9669e-06 | -1.9669e-06 | -1.9669e-06 | -1.9669e-06 | -1.9669e-06 | -1.9669e-06 | -1.9669e-06 | -1.9669e-06 | -1.9669e-06 | -1.9669e-06 | -1.9669e-06 | -1.9669e-06 | -1.9669e-06 | -1.9669e-06 | -1.9669e-06 | -1.9669e-06 | -1.9669e-06 | -1.9669e-06 | -1.9669e-06 | -1.9669e-06
35 | 2020 | Summer | Qc, [MVAr] | 0 | 2 | 0 | 0 | 0 | 0 | 0 | 0 | 0 | 0 | 0 | 0 | 0 | 0 | 0 | 0 | 0 | 0 | 0 | 0 | 0 | 0 | 0 | 0 | 0 | 0
36 | 2020 | Summer | Pc, [MW] | 0 | 2 | 0.36033 | 0.26865 | 0.19185 | 0.46104 | 0.30608 | 0.082145 | 0.25449 | 0.57485 | 0.76373 | 0.91058 | 1.0151 | 1.0343 | 0.8791 | 0.66578 | 0.51976 | 0.49064 | 0.44977 | 0.49509 | 0.67908 | 0.79016 | 0.85802 | 1.1181 | 0.82061 | 0.51145
36 | 2020 | Summer | Flex Up, [MW] | 0 | 2 | -9.8343e-07 | -9.8343e-07 | -9.8343e-07 | -9.8343e-07 | -9.8343e-07 | -9.8343e-07 | -9.8343e-07 | -9.8343e-07 | -9.8343e-07 | -9.8343e-07 | -9.8343e-07 | -9.8343e-07 | -9.8343e-07 | -9.8343e-07 | -9.8343e-07 | -9.8343e-07 | -9.8343e-07 | -9.8343e-07 | -9.8343e-07 | -9.8343e-07 | -9.8343e-07 | -9.8343e-07 | -9.8343e-07 | -9.8343e-07
36 | 2020 | Summer | Flex Down, [MW] | 0 | 2 | 9.8343e-07 | 9.8343e-07 | 9.8343e-07 | 9.8343e-07 | 9.8343e-07 | 9.8343e-07 | 9.8343e-07 | 9.8343e-07 | 9.8343e-07 | 9.8343e-07 | 9.8343e-07 | 9.8343e-07 | 9.8343e-07 | 9.8343e-07 | 9.8343e-07 | 9.8343e-07 | 9.8343e-07 | 9.8343e-07 | 9.8343e-07 | 9.8343e-07 | 9.8343e-07 | 9.8343e-07 | 9.8343e-07 | 9.8343e-07
36 | 2020 | Summer | Pc_net, [MW] | 0 | 2 | 0.36033 | 0.26865 | 0.19185 | 0.46104 | 0.30608 | 0.082143 | 0.25449 | 0.57485 | 0.76373 | 0.91058 | 1.0151 | 1.0343 | 0.87909 | 0.66578 | 0.51976 | 0.49064 | 0.44977 | 0.49508 | 0.67908 | 0.79016 | 0.85802 | 1.1181 | 0.82061 | 0.51145
36 | 2020 | Summer | Qc, [MVAr] | 0 | 2 | -0.56417 | -0.56477 | -0.5639 | -0.57027 | -0.57551 | -0.62178 | -0.57842 | -0.44349 | -0.40042 | -0.43237 | -0.46179 | -0.48173 | -0.51464 | -0.55238 | -0.5417 | -0.54986 | -0.55317 | -0.51423 | -0.40884 | -0.38116 | -0.4008 | -0.39707 | -0.44966 | -0.48713
37 | 2020 | Summer | Pc, [MW] | 0 | 2 | 0 | 0 | 0 | 0 | 0 | 0 | 0 | 0 | 0 | 0 | 0 | 0 | 0 | 0 | 0 | 0 | 0 | 0 | 0 | 0 | 0 | 0 | 0 | 0
37 | 2020 | Summer | Flex Up, [MW] | 0 | 2 | -9.8343e-07 | -9.8343e-07 | -9.8343e-07 | -9.8343e-07 | -9.8343e-07 | -9.8343e-07 | -9.8343e-07 | -9.8343e-07 | -9.8343e-07 | -9.8343e-07 | -9.8343e-07 | -9.8343e-07 | -9.8343e-07 | -9.8343e-07 | -9.8343e-07 | -9.8343e-07 | -9.8343e-07 | -9.8343e-07 | -9.8343e-07 | -9.8343e-07 | -9.8343e-07 | -9.8343e-07 | -9.8343e-07 | -9.8343e-07
37 | 2020 | Summer | Flex Down, [MW] | 0 | 2 | 9.8343e-07 | 9.8343e-07 | 9.8343e-07 | 9.8343e-07 | 9.8343e-07 | 9.8343e-07 | 9.8343e-07 | 9.8343e-07 | 9.8343e-07 | 9.8343e-07 | 9.8343e-07 | 9.8343e-07 | 9.8343e-07 | 9.8343e-07 | 9.8343e-07 | 9.8343e-07 | 9.8343e-07 | 9.8343e-07 | 9.8343e-07 | 9.8343e-07 | 9.8343e-07 | 9.8343e-07 | 9.8343e-07 | 9.8343e-07
37 | 2020 | Summer | Pc_net, [MW] | 0 | 2 | -1.9669e-06 | -1.9669e-06 | -1.9669e-06 | -1.9669e-06 | -1.9669e-06 | -1.9669e-06 | -1.9669e-06 | -1.9669e-06 | -1.9669e-06 | -1.9669e-06 | -1.9669e-06 | -1.9669e-06 | -1.9669e-06 | -1.9669e-06 | -1.9669e-06 | -1.9669e-06 | -1.9669e-06 | -1.9669e-06 | -1.9669e-06 | -1.9669e-06 | -1.9669e-06 | -1.9669e-06 | -1.9669e-06 | -1.9669e-06
37 | 2020 | Summer | Qc, [MVAr] | 0 | 2 | 0 | 0 | 0 | 0 | 0 | 0 | 0 | 0 | 0 | 0 | 0 | 0 | 0 | 0 | 0 | 0 | 0 | 0 | 0 | 0 | 0 | 0 | 0 | 0
38 | 2020 | Summer | Pc, [MW] | 0 | 2 | 3.0456 | 2.8294 | 2.7603 | 2.6046 | 2.4388 | 2.3966 | 2.4795 | 2.9109 | 3.2617 | 3.5533 | 3.7915 | 3.9017 | 3.7825 | 3.4487 | 3.1813 | 3.0151 | 2.9823 | 3.0389 | 3.1662 | 3.276 | 3.488 | 3.6836 | 3.4436 | 2.9882
38 | 2020 | Summer | Flex Up, [MW] | 0 | 2 | -9.8343e-07 | -9.8343e-07 | -9.8343e-07 | -9.8343e-07 | -9.8343e-07 | -9.8343e-07 | -9.8343e-07 | -9.8343e-07 | -9.8343e-07 | -9.8343e-07 | -9.8343e-07 | -9.8343e-07 | -9.8343e-07 | -9.8343e-07 | -9.8343e-07 | -9.8343e-07 | -9.8343e-07 | -9.8343e-07 | -9.8343e-07 | -9.8343e-07 | -9.8343e-07 | -9.8343e-07 | -9.8343e-07 | -9.8343e-07
38 | 2020 | Summer | Flex Down, [MW] | 0 | 2 | 9.8343e-07 | 9.8343e-07 | 9.8343e-07 | 9.8343e-07 | 9.8343e-07 | 9.8343e-07 | 9.8343e-07 | 9.8343e-07 | 9.8343e-07 | 9.8343e-07 | 9.8343e-07 | 9.8343e-07 | 9.8343e-07 | 9.8343e-07 | 9.8343e-07 | 9.8343e-07 | 9.8343e-07 | 9.8343e-07 | 9.8343e-07 | 9.8343e-07 | 9.8343e-07 | 9.8343e-07 | 9.8343e-07 | 9.8343e-07
38 | 2020 | Summer | Pc_net, [MW] | 0 | 2 | 3.0456 | 2.8294 | 2.7603 | 2.6046 | 2.4388 | 2.3966 | 2.4795 | 2.9109 | 3.2617 | 3.5533 | 3.7915 | 3.9017 | 3.7825 | 3.4487 | 3.1813 | 3.0151 | 2.9823 | 3.0389 | 3.1662 | 3.276 | 3.488 | 3.6836 | 3.4436 | 2.9882
38 | 2020 | Summer | Qc, [MVAr] | 0 | 2 | -0.46412 | -0.46433 | -0.46959 | -0.5155 | -0.55346 | -0.54023 | -0.53944 | -0.43433 | -0.35736 | -0.29965 | -0.28151 | -0.29858 | -0.29104 | -0.33872 | -0.40463 | -0.40004 | -0.35922 | -0.36591 | -0.31201 | -0.36511 | -0.36835 | -0.39045 | -0.44641 | -0.49859
39 | 2020 | Summer | Pc, [MW] | 0 | 2 | 0 | 0 | 0 | 0 | 0 | 0 | 0 | 0 | 0 | 0 | 0 | 0 | 0 | 0 | 0 | 0 | 0 | 0 | 0 | 0 | 0 | 0 | 0 | 0
39 | 2020 | Summer | Flex Up, [MW] | 0 | 2 | -9.8343e-07 | -9.8343e-07 | -9.8343e-07 | -9.8343e-07 | -9.8343e-07 | -9.8343e-07 | -9.8343e-07 | -9.8343e-07 | -9.8343e-07 | -9.8343e-07 | -9.8343e-07 | -9.8343e-07 | -9.8343e-07 | -9.8343e-07 | -9.8343e-07 | -9.8343e-07 | -9.8343e-07 | -9.8343e-07 | -9.8343e-07 | -9.8343e-07 | -9.8343e-07 | -9.8343e-07 | -9.8343e-07 | -9.8343e-07
39 | 2020 | Summer | Flex Down, [MW] | 0 | 2 | 9.8343e-07 | 9.8343e-07 | 9.8343e-07 | 9.8343e-07 | 9.8343e-07 | 9.8343e-07 | 9.8343e-07 | 9.8343e-07 | 9.8343e-07 | 9.8343e-07 | 9.8343e-07 | 9.8343e-07 | 9.8343e-07 | 9.8343e-07 | 9.8343e-07 | 9.8343e-07 | 9.8343e-07 | 9.8343e-07 | 9.8343e-07 | 9.8343e-07 | 9.8343e-07 | 9.8343e-07 | 9.8343e-07 | 9.8343e-07
39 | 2020 | Summer | Pc_net, [MW] | 0 | 2 | -1.9669e-06 | -1.9669e-06 | -1.9669e-06 | -1.9669e-06 | -1.9669e-06 | -1.9669e-06 | -1.9669e-06 | -1.9669e-06 | -1.9669e-06 | -1.9669e-06 | -1.9669e-06 | -1.9669e-06 | -1.9669e-06 | -1.9669e-06 | -1.9669e-06 | -1.9669e-06 | -1.9669e-06 | -1.9669e-06 | -1.9669e-06 | -1.9669e-06 | -1.9669e-06 | -1.9669e-06 | -1.9669e-06 | -1.9669e-06
39 | 2020 | Summer | Qc, [MVAr] | 0 | 2 | 0 | 0 | 0 | 0 | 0 | 0 | 0 | 0 | 0 | 0 | 0 | 0 | 0 | 0 | 0 | 0 | 0 | 0 | 0 | 0 | 0 | 0 | 0 | 0
40 | 2020 | Summer | Pc, [MW] | 0 | 2 | 2.1956 | 2.0019 | 1.8936 | 1.8166 | 1.8118 | 1.7911 | 1.9468 | 2.2569 | 2.7133 | 3.0897 | 3.4438 | 3.515 | 3.2009 | 2.8019 | 2.5541 | 2.4595 | 2.4074 | 2.445 | 2.4818 | 2.5843 | 2.8111 | 2.993 | 2.7702 | 2.3659
40 | 2020 | Summer | Flex Up, [MW] | 0 | 2 | -9.8343e-07 | -9.8343e-07 | -9.8343e-07 | -9.8343e-07 | -9.8343e-07 | -9.8343e-07 | -9.8343e-07 | -9.8343e-07 | -9.8343e-07 | -9.8343e-07 | -9.8343e-07 | -9.8343e-07 | -9.8343e-07 | -9.8343e-07 | -9.8343e-07 | -9.8343e-07 | -9.8343e-07 | -9.8343e-07 | -9.8343e-07 | -9.8343e-07 | -9.8343e-07 | -9.8343e-07 | -9.8343e-07 | -9.8343e-07
40 | 2020 | Summer | Flex Down, [MW] | 0 | 2 | 9.8343e-07 | 9.8343e-07 | 9.8343e-07 | 9.8343e-07 | 9.8343e-07 | 9.8343e-07 | 9.8343e-07 | 9.8343e-07 | 9.8343e-07 | 9.8343e-07 | 9.8343e-07 | 9.8343e-07 | 9.8343e-07 | 9.8343e-07 | 9.8343e-07 | 9.8343e-07 | 9.8343e-07 | 9.8343e-07 | 9.8343e-07 | 9.8343e-07 | 9.8343e-07 | 9.8343e-07 | 9.8343e-07 | 9.8343e-07
40 | 2020 | Summer | Pc_net, [MW] | 0 | 2 | 2.1956 | 2.0019 | 1.8936 | 1.8166 | 1.8118 | 1.7911 | 1.9468 | 2.2569 | 2.7133 | 3.0897 | 3.4438 | 3.515 | 3.2009 | 2.8019 | 2.5541 | 2.4595 | 2.4074 | 2.445 | 2.4818 | 2.5843 | 2.8111 | 2.993 | 2.7702 | 2.3659
40 | 2020 | Summer | Qc, [MVAr] | 0 | 2 | -0.25723 | -0.2762 | -0.27556 | -0.28612 | -0.28515 | -0.31555 | -0.29693 | -0.23652 | -0.14247 | -0.090563 | -0.056069 | -0.062753 | -0.096641 | -0.14626 | -0.17816 | -0.18486 | -0.18764 | -0.16881 | -0.15096 | -0.13674 | -0.12775 | -0.13696 | -0.19203 | -0.24599
31 | 2020 | Summer | Pc, [MW] | Expected | - | 0 | 0 | 0 | 0 | 0 | 0 | 0 | 0 | 0 | 0 | 0 | 0 | 0 | 0 | 0 | 0 | 0 | 0 | 0 | 0 | 0 | 0 | 0 | 0
31 | 2020 | Summer | Flex Up, [MW] | Expected | - | -9.9337e-07 | -9.9337e-07 | -9.9337e-07 | -9.9337e-07 | -9.9337e-07 | -9.9337e-07 | -9.9337e-07 | -9.9337e-07 | -9.9337e-07 | -9.9337e-07 | -9.9337e-07 | -9.9337e-07 | -9.9337e-07 | -9.9337e-07 | -9.9337e-07 | -9.9337e-07 | -9.9337e-07 | -9.9337e-07 | -9.9337e-07 | -9.9337e-07 | -9.9337e-07 | -9.9337e-07 | -9.9337e-07 | -9.9337e-07
31 | 2020 | Summer | Flex Down, [MW] | Expected | - | 9.9337e-07 | 9.9337e-07 | 9.9337e-07 | 9.9337e-07 | 9.9337e-07 | 9.9337e-07 | 9.9337e-07 | 9.9337e-07 | 9.9337e-07 | 9.9337e-07 | 9.9337e-07 | 9.9337e-07 | 9.9337e-07 | 9.9337e-07 | 9.9337e-07 | 9.9337e-07 | 9.9337e-07 | 9.9337e-07 | 9.9337e-07 | 9.9337e-07 | 9.9337e-07 | 9.9337e-07 | 9.9337e-07 | 9.9337e-07
31 | 2020 | Summer | Pc_net, [MW] | Expected | - | -1.9867e-06 | -1.9867e-06 | -1.9867e-06 | -1.9867e-06 | -1.9867e-06 | -1.9867e-06 | -1.9867e-06 | -1.9867e-06 | -1.9867e-06 | -1.9867e-06 | -1.9867e-06 | -1.9867e-06 | -1.9867e-06 | -1.9867e-06 | -1.9867e-06 | -1.9867e-06 | -1.9867e-06 | -1.9867e-06 | -1.9867e-06 | -1.9867e-06 | -1.9867e-06 | -1.9867e-06 | -1.9867e-06 | -1.9867e-06
31 | 2020 | Summer | Qc, [MVAr] | Expected | - | 0 | 0 | 0 | 0 | 0 | 0 | 0 | 0 | 0 | 0 | 0 | 0 | 0 | 0 | 0 | 0 | 0 | 0 | 0 | 0 | 0 | 0 | 0 | 0
32 | 2020 | Summer | Pc, [MW] | Expected | - | 0 | 0 | 0 | 0 | 0 | 0 | 0 | 0 | 0 | 0 | 0 | 0 | 0 | 0 | 0 | 0 | 0 | 0 | 0 | 0 | 0 | 0 | 0 | 0
32 | 2020 | Summer | Flex Up, [MW] | Expected | - | -9.9337e-07 | -9.9337e-07 | -9.9337e-07 | -9.9337e-07 | -9.9337e-07 | -9.9337e-07 | -9.9337e-07 | -9.9337e-07 | -9.9337e-07 | -9.9337e-07 | -9.9337e-07 | -9.9337e-07 | -9.9337e-07 | -9.9337e-07 | -9.9337e-07 | -9.9337e-07 | -9.9337e-07 | -9.9337e-07 | -9.9337e-07 | -9.9337e-07 | -9.9337e-07 | -9.9337e-07 | -9.9337e-07 | -9.9337e-07
32 | 2020 | Summer | Flex Down, [MW] | Expected | - | 9.9337e-07 | 9.9337e-07 | 9.9337e-07 | 9.9337e-07 | 9.9337e-07 | 9.9337e-07 | 9.9337e-07 | 9.9337e-07 | 9.9337e-07 | 9.9337e-07 | 9.9337e-07 | 9.9337e-07 | 9.9337e-07 | 9.9337e-07 | 9.9337e-07 | 9.9337e-07 | 9.9337e-07 | 9.9337e-07 | 9.9337e-07 | 9.9337e-07 | 9.9337e-07 | 9.9337e-07 | 9.9337e-07 | 9.9337e-07
32 | 2020 | Summer | Pc_net, [MW] | Expected | - | -1.9867e-06 | -1.9867e-06 | -1.9867e-06 | -1.9867e-06 | -1.9867e-06 | -1.9867e-06 | -1.9867e-06 | -1.9867e-06 | -1.9867e-06 | -1.9867e-06 | -1.9867e-06 | -1.9867e-06 | -1.9867e-06 | -1.9867e-06 | -1.9867e-06 | -1.9867e-06 | -1.9867e-06 | -1.9867e-06 | -1.9867e-06 | -1.9867e-06 | -1.9867e-06 | -1.9867e-06 | -1.9867e-06 | -1.9867e-06
32 | 2020 | Summer | Qc, [MVAr] | Expected | - | 0 | 0 | 0 | 0 | 0 | 0 | 0 | 0 | 0 | 0 | 0 | 0 | 0 | 0 | 0 | 0 | 0 | 0 | 0 | 0 | 0 | 0 | 0 | 0
33 | 2020 | Summer | Pc, [MW] | Expected | - | 0 | 0 | 0 | 0 | 0 | 0 | 0 | 0 | 0 | 0 | 0 | 0 | 0 | 0 | 0 | 0 | 0 | 0 | 0 | 0 | 0 | 0 | 0 | 0
33 | 2020 | Summer | Flex Up, [MW] | Expected | - | -9.9337e-07 | -9.9337e-07 | -9.9337e-07 | -9.9337e-07 | -9.9337e-07 | -9.9337e-07 | -9.9337e-07 | -9.9337e-07 | -9.9337e-07 | -9.9337e-07 | -9.9337e-07 | -9.9337e-07 | -9.9337e-07 | -9.9337e-07 | -9.9337e-07 | -9.9337e-07 | -9.9337e-07 | -9.9337e-07 | -9.9337e-07 | -9.9337e-07 | -9.9337e-07 | -9.9337e-07 | -9.9337e-07 | -9.9337e-07
33 | 2020 | Summer | Flex Down, [MW] | Expected | - | 9.9337e-07 | 9.9337e-07 | 9.9337e-07 | 9.9337e-07 | 9.9337e-07 | 9.9337e-07 | 9.9337e-07 | 9.9337e-07 | 9.9337e-07 | 9.9337e-07 | 9.9337e-07 | 9.9337e-07 | 9.9337e-07 | 9.9337e-07 | 9.9337e-07 | 9.9337e-07 | 9.9337e-07 | 9.9337e-07 | 9.9337e-07 | 9.9337e-07 | 9.9337e-07 | 9.9337e-07 | 9.9337e-07 | 9.9337e-07
33 | 2020 | Summer | Pc_net, [MW] | Expected | - | -1.9867e-06 | -1.9867e-06 | -1.9867e-06 | -1.9867e-06 | -1.9867e-06 | -1.9867e-06 | -1.9867e-06 | -1.9867e-06 | -1.9867e-06 | -1.9867e-06 | -1.9867e-06 | -1.9867e-06 | -1.9867e-06 | -1.9867e-06 | -1.9867e-06 | -1.9867e-06 | -1.9867e-06 | -1.9867e-06 | -1.9867e-06 | -1.9867e-06 | -1.9867e-06 | -1.9867e-06 | -1.9867e-06 | -1.9867e-06
33 | 2020 | Summer | Qc, [MVAr] | Expected | - | 0 | 0 | 0 | 0 | 0 | 0 | 0 | 0 | 0 | 0 | 0 | 0 | 0 | 0 | 0 | 0 | 0 | 0 | 0 | 0 | 0 | 0 | 0 | 0
34 | 2020 | Summer | Pc, [MW] | Expected | - | 5.1763 | 5.0948 | 5.3215 | 4.847 | 4.5222 | 4.4771 | 4.6311 | 4.8967 | 4.3634 | 3.6148 | 4.7919 | 5.1746 | 5.1626 | 5.1883 | 4.4473 | 5.5554 | 5.1282 | 4.9911 | 5.1433 | 5.5453 | 5.8371 | 5.8142 | 5.789 | 5.8494
34 | 2020 | Summer | Flex Up, [MW] | Expected | - | -9.9337e-07 | -9.9337e-07 | -9.9337e-07 | -9.9337e-07 | -9.9337e-07 | -9.9337e-07 | -9.9337e-07 | -9.9337e-07 | -9.9337e-07 | -9.9337e-07 | -9.9337e-07 | -9.9337e-07 | -9.9337e-07 | -9.9337e-07 | -9.9337e-07 | -9.9337e-07 | -9.9337e-07 | -9.9337e-07 | -9.9337e-07 | -9.9337e-07 | -9.9337e-07 | -9.9337e-07 | -9.9337e-07 | -9.9337e-07
34 | 2020 | Summer | Flex Down, [MW] | Expected | - | 9.9337e-07 | 9.9337e-07 | 9.9337e-07 | 9.9337e-07 | 9.9337e-07 | 9.9337e-07 | 9.9337e-07 | 9.9337e-07 | 9.9337e-07 | 9.9337e-07 | 9.9337e-07 | 9.9337e-07 | 9.9337e-07 | 9.9337e-07 | 9.9337e-07 | 9.9337e-07 | 9.9337e-07 | 9.9337e-07 | 9.9337e-07 | 9.9337e-07 | 9.9337e-07 | 9.9337e-07 | 9.9337e-07 | 9.9337e-07
34 | 2020 | Summer | Pc_net, [MW] | Expected | - | 5.1763 | 5.0948 | 5.3215 | 4.847 | 4.5222 | 4.4771 | 4.6311 | 4.8967 | 4.3634 | 3.6148 | 4.7919 | 5.1745 | 5.1626 | 5.1883 | 4.4472 | 5.5553 | 5.1282 | 4.9911 | 5.1433 | 5.5453 | 5.8371 | 5.8142 | 5.789 | 5.8494
34 | 2020 | Summer | Qc, [MVAr] | Expected | - | -0.18438 | -0.12332 | -0.21733 | -0.18758 | -0.28522 | -0.1344 | -0.47986 | -0.43835 | -0.41937 | -0.49301 | -0.4058 | -0.36077 | 0.10279 | 0.051958 | -0.41439 | -0.15843 | -0.17913 | -0.12924 | -0.025995 | 0.20908 | 0.51413 | 0.58401 | 0.56231 | 0.63935
35 | 2020 | Summer | Pc, [MW] | Expected | - | 0 | 0 | 0 | 0 | 0 | 0 | 0 | 0 | 0 | 0 | 0 | 0 | 0 | 0 | 0 | 0 | 0 | 0 | 0 | 0 | 0 | 0 | 0 | 0
35 | 2020 | Summer | Flex Up, [MW] | Expected | - | -9.9337e-07 | -9.9337e-07 | -9.9337e-07 | -9.9337e-07 | -9.9337e-07 | -9.9337e-07 | -9.9337e-07 | -9.9337e-07 | -9.9337e-07 | -9.9337e-07 | -9.9337e-07 | -9.9337e-07 | -9.9337e-07 | -9.9337e-07 | -9.9337e-07 | -9.9337e-07 | -9.9337e-07 | -9.9337e-07 | -9.9337e-07 | -9.9337e-07 | -9.9337e-07 | -9.9337e-07 | -9.9337e-07 | -9.9337e-07
35 | 2020 | Summer | Flex Down, [MW] | Expected | - | 9.9337e-07 | 9.9337e-07 | 9.9337e-07 | 9.9337e-07 | 9.9337e-07 | 9.9337e-07 | 9.9337e-07 | 9.9337e-07 | 9.9337e-07 | 9.9337e-07 | 9.9337e-07 | 9.9337e-07 | 9.9337e-07 | 9.9337e-07 | 9.9337e-07 | 9.9337e-07 | 9.9337e-07 | 9.9337e-07 | 9.9337e-07 | 9.9337e-07 | 9.9337e-07 | 9.9337e-07 | 9.9337e-07 | 9.9337e-07
35 | 2020 | Summer | Pc_net, [MW] | Expected | - | -1.9867e-06 | -1.9867e-06 | -1.9867e-06 | -1.9867e-06 | -1.9867e-06 | -1.9867e-06 | -1.9867e-06 | -1.9867e-06 | -1.9867e-06 | -1.9867e-06 | -1.9867e-06 | -1.9867e-06 | -1.9867e-06 | -1.9867e-06 | -1.9867e-06 | -1.9867e-06 | -1.9867e-06 | -1.9867e-06 | -1.9867e-06 | -1.9867e-06 | -1.9867e-06 | -1.9867e-06 | -1.9867e-06 | -1.9867e-06
35 | 2020 | Summer | Qc, [MVAr] | Expected | - | 0 | 0 | 0 | 0 | 0 | 0 | 0 | 0 | 0 | 0 | 0 | 0 | 0 | 0 | 0 | 0 | 0 | 0 | 0 | 0 | 0 | 0 | 0 | 0
36 | 2020 | Summer | Pc, [MW] | Expected | - | 0.35726 | 0.27694 | 0.20996 | 0.25516 | 0.21609 | 0.17288 | 0.39068 | 0.73055 | 0.89407 | 0.93725 | 0.94966 | 0.87086 | 0.93684 | 0.86177 | 0.75979 | 0.70272 | 0.64103 | 0.60472 | 0.77341 | 0.89112 | 0.99517 | 1.0157 | 0.76098 | 0.53571
36 | 2020 | Summer | Flex Up, [MW] | Expected | - | -9.9337e-07 | -9.9337e-07 | -9.9337e-07 | -9.9337e-07 | -9.9337e-07 | -9.9337e-07 | -9.9337e-07 | -9.9337e-07 | -9.9337e-07 | -9.9337e-07 | -9.9337e-07 | -9.9337e-07 | -9.9337e-07 | -9.9337e-07 | -9.9337e-07 | -9.9337e-07 | -9.9337e-07 | -9.9337e-07 | -9.9337e-07 | -9.9337e-07 | -9.9337e-07 | -9.9337e-07 | -9.9337e-07 | -9.9337e-07
36 | 2020 | Summer | Flex Down, [MW] | Expected | - | 9.9337e-07 | 9.9337e-07 | 9.9337e-07 | 9.9337e-07 | 9.9337e-07 | 9.9337e-07 | 9.9337e-07 | 9.9337e-07 | 9.9337e-07 | 9.9337e-07 | 9.9337e-07 | 9.9337e-07 | 9.9337e-07 | 9.9337e-07 | 9.9337e-07 | 9.9337e-07 | 9.9337e-07 | 9.9337e-07 | 9.9337e-07 | 9.9337e-07 | 9.9337e-07 | 9.9337e-07 | 9.9337e-07 | 9.9337e-07
36 | 2020 | Summer | Pc_net, [MW] | Expected | - | 0.35726 | 0.27694 | 0.20996 | 0.25516 | 0.21608 | 0.17288 | 0.39068 | 0.73055 | 0.89407 | 0.93725 | 0.94966 | 0.87086 | 0.93684 | 0.86176 | 0.75979 | 0.70271 | 0.64103 | 0.60472 | 0.7734 | 0.89112 | 0.99517 | 1.0157 | 0.76098 | 0.53571
36 | 2020 | Summer | Qc, [MVAr] | Expected | - | -0.52477 | -0.52964 | -0.54202 | -0.54365 | -0.55319 | -0.57691 | -0.52553 | -0.36543 | -0.2917 | -0.31308 | -0.37194 | -0.41052 | -0.39578 | -0.42595 | -0.411 | -0.46024 | -0.49495 | -0.44397 | -0.32702 | -0.30187 | -0.30902 | -0.36657 | -0.44428 | -0.46457
37 | 2020 | Summer | Pc, [MW] | Expected | - | 0 | 0 | 0 | 0 | 0 | 0 | 0 | 0 | 0 | 0 | 0 | 0 | 0 | 0 | 0 | 0 | 0 | 0 | 0 | 0 | 0 | 0 | 0 | 0
37 | 2020 | Summer | Flex Up, [MW] | Expected | - | -9.9337e-07 | -9.9337e-07 | -9.9337e-07 | -9.9337e-07 | -9.9337e-07 | -9.9337e-07 | -9.9337e-07 | -9.9337e-07 | -9.9337e-07 | -9.9337e-07 | -9.9337e-07 | -9.9337e-07 | -9.9337e-07 | -9.9337e-07 | -9.9337e-07 | -9.9337e-07 | -9.9337e-07 | -9.9337e-07 | -9.9337e-07 | -9.9337e-07 | -9.9337e-07 | -9.9337e-07 | -9.9337e-07 | -9.9337e-07
37 | 2020 | Summer | Flex Down, [MW] | Expected | - | 9.9337e-07 | 9.9337e-07 | 9.9337e-07 | 9.9337e-07 | 9.9337e-07 | 9.9337e-07 | 9.9337e-07 | 9.9337e-07 | 9.9337e-07 | 9.9337e-07 | 9.9337e-07 | 9.9337e-07 | 9.9337e-07 | 9.9337e-07 | 9.9337e-07 | 9.9337e-07 | 9.9337e-07 | 9.9337e-07 | 9.9337e-07 | 9.9337e-07 | 9.9337e-07 | 9.9337e-07 | 9.9337e-07 | 9.9337e-07
37 | 2020 | Summer | Pc_net, [MW] | Expected | - | -1.9867e-06 | -1.9867e-06 | -1.9867e-06 | -1.9867e-06 | -1.9867e-06 | -1.9867e-06 | -1.9867e-06 | -1.9867e-06 | -1.9867e-06 | -1.9867e-06 | -1.9867e-06 | -1.9867e-06 | -1.9867e-06 | -1.9867e-06 | -1.9867e-06 | -1.9867e-06 | -1.9867e-06 | -1.9867e-06 | -1.9867e-06 | -1.9867e-06 | -1.9867e-06 | -1.9867e-06 | -1.9867e-06 | -1.9867e-06
37 | 2020 | Summer | Qc, [MVAr] | Expected | - | 0 | 0 | 0 | 0 | 0 | 0 | 0 | 0 | 0 | 0 | 0 | 0 | 0 | 0 | 0 | 0 | 0 | 0 | 0 | 0 | 0 | 0 | 0 | 0
38 | 2020 | Summer | Pc, [MW] | Expected | - | 3.4188 | 3.2066 | 2.9821 | 3.0464 | 2.9818 | 3.0167 | 4.0116 | 5.0385 | 5.3253 | 5.1032 | 5.0873 | 5.4498 | 5.6192 | 5.2165 | 4.7528 | 4.5032 | 4.5564 | 4.4593 | 4.4037 | 4.7413 | 4.9549 | 4.7402 | 4.222 | 3.5693
38 | 2020 | Summer | Flex Up, [MW] | Expected | - | -9.9337e-07 | -9.9337e-07 | -9.9337e-07 | -9.9337e-07 | -9.9337e-07 | -9.9337e-07 | -9.9337e-07 | -9.9337e-07 | -9.9337e-07 | -9.9337e-07 | -9.9337e-07 | -9.9337e-07 | -9.9337e-07 | -9.9337e-07 | -9.9337e-07 | -9.9337e-07 | -9.9337e-07 | -9.9337e-07 | -9.9337e-07 | -9.9337e-07 | -9.9337e-07 | -9.9337e-07 | -9.9337e-07 | -9.9337e-07
38 | 2020 | Summer | Flex Down, [MW] | Expected | - | 9.9337e-07 | 9.9337e-07 | 9.9337e-07 | 9.9337e-07 | 9.9337e-07 | 9.9337e-07 | 9.9337e-07 | 9.9337e-07 | 9.9337e-07 | 9.9337e-07 | 9.9337e-07 | 9.9337e-07 | 9.9337e-07 | 9.9337e-07 | 9.9337e-07 | 9.9337e-07 | 9.9337e-07 | 9.9337e-07 | 9.9337e-07 | 9.9337e-07 | 9.9337e-07 | 9.9337e-07 | 9.9337e-07 | 9.9337e-07
38 | 2020 | Summer | Pc_net, [MW] | Expected | - | 3.4188 | 3.2066 | 2.9821 | 3.0464 | 2.9818 | 3.0167 | 4.0116 | 5.0385 | 5.3253 | 5.1032 | 5.0873 | 5.4498 | 5.6192 | 5.2165 | 4.7528 | 4.5032 | 4.5564 | 4.4593 | 4.4037 | 4.7413 | 4.9549 | 4.7402 | 4.222 | 3.5693
38 | 2020 | Summer | Qc, [MVAr] | Expected | - | -0.15646 | -0.26897 | -0.39829 | -0.38612 | -0.39513 | -0.38762 | -0.13675 | 0.22756 | 0.33296 | 0.34359 | 0.28865 | 0.374 | 0.32558 | 0.25044 | 0.13625 | 0.043605 | 0.089463 | 0.067722 | -0.050786 | 0.042468 | 0.090394 | 0.023716 | -0.22493 | -0.35848
39 | 2020 | Summer | Pc, [MW] | Expected | - | 0 | 0 | 0 | 0 | 0 | 0 | 0 | 0 | 0 | 0 | 0 | 0 | 0 | 0 | 0 | 0 | 0 | 0 | 0 | 0 | 0 | 0 | 0 | 0
39 | 2020 | Summer | Flex Up, [MW] | Expected | - | -9.9337e-07 | -9.9337e-07 | -9.9337e-07 | -9.9337e-07 | -9.9337e-07 | -9.9337e-07 | -9.9337e-07 | -9.9337e-07 | -9.9337e-07 | -9.9337e-07 | -9.9337e-07 | -9.9337e-07 | -9.9337e-07 | -9.9337e-07 | -9.9337e-07 | -9.9337e-07 | -9.9337e-07 | -9.9337e-07 | -9.9337e-07 | -9.9337e-07 | -9.9337e-07 | -9.9337e-07 | -9.9337e-07 | -9.9337e-07
39 | 2020 | Summer | Flex Down, [MW] | Expected | - | 9.9337e-07 | 9.9337e-07 | 9.9337e-07 | 9.9337e-07 | 9.9337e-07 | 9.9337e-07 | 9.9337e-07 | 9.9337e-07 | 9.9337e-07 | 9.9337e-07 | 9.9337e-07 | 9.9337e-07 | 9.9337e-07 | 9.9337e-07 | 9.9337e-07 | 9.9337e-07 | 9.9337e-07 | 9.9337e-07 | 9.9337e-07 | 9.9337e-07 | 9.9337e-07 | 9.9337e-07 | 9.9337e-07 | 9.9337e-07
39 | 2020 | Summer | Pc_net, [MW] | Expected | - | -1.9867e-06 | -1.9867e-06 | -1.9867e-06 | -1.9867e-06 | -1.9867e-06 | -1.9867e-06 | -1.9867e-06 | -1.9867e-06 | -1.9867e-06 | -1.9867e-06 | -1.9867e-06 | -1.9867e-06 | -1.9867e-06 | -1.9867e-06 | -1.9867e-06 | -1.9867e-06 | -1.9867e-06 | -1.9867e-06 | -1.9867e-06 | -1.9867e-06 | -1.9867e-06 | -1.9867e-06 | -1.9867e-06 | -1.9867e-06
39 | 2020 | Summer | Qc, [MVAr] | Expected | - | 0 | 0 | 0 | 0 | 0 | 0 | 0 | 0 | 0 | 0 | 0 | 0 | 0 | 0 | 0 | 0 | 0 | 0 | 0 | 0 | 0 | 0 | 0 | 0
40 | 2020 | Summer | Pc, [MW] | Expected | - | 2.3732 | 2.1943 | 2.1171 | 2.1224 | 2.1283 | 2.1697 | 2.5212 | 2.9488 | 3.2063 | 3.376 | 3.3947 | 3.5063 | 3.5544 | 3.3919 | 3.271 | 3.0591 | 2.9903 | 2.9807 | 3.0439 | 3.2272 | 3.4596 | 3.2743 | 2.9649 | 2.5655
40 | 2020 | Summer | Flex Up, [MW] | Expected | - | -9.9337e-07 | -9.9337e-07 | -9.9337e-07 | -9.9337e-07 | -9.9337e-07 | -9.9337e-07 | -9.9337e-07 | -9.9337e-07 | -9.9337e-07 | -9.9337e-07 | -9.9337e-07 | -9.9337e-07 | -9.9337e-07 | -9.9337e-07 | -9.9337e-07 | -9.9337e-07 | -9.9337e-07 | -9.9337e-07 | -9.9337e-07 | -9.9337e-07 | -9.9337e-07 | -9.9337e-07 | -9.9337e-07 | -9.9337e-07
40 | 2020 | Summer | Flex Down, [MW] | Expected | - | 9.9337e-07 | 9.9337e-07 | 9.9337e-07 | 9.9337e-07 | 9.9337e-07 | 9.9337e-07 | 9.9337e-07 | 9.9337e-07 | 9.9337e-07 | 9.9337e-07 | 9.9337e-07 | 9.9337e-07 | 9.9337e-07 | 9.9337e-07 | 9.9337e-07 | 9.9337e-07 | 9.9337e-07 | 9.9337e-07 | 9.9337e-07 | 9.9337e-07 | 9.9337e-07 | 9.9337e-07 | 9.9337e-07 | 9.9337e-07
40 | 2020 | Summer | Pc_net, [MW] | Expected | - | 2.3732 | 2.1943 | 2.1171 | 2.1224 | 2.1283 | 2.1697 | 2.5212 | 2.9488 | 3.2063 | 3.376 | 3.3947 | 3.5063 | 3.5544 | 3.3919 | 3.271 | 3.0591 | 2.9903 | 2.9807 | 3.0439 | 3.2272 | 3.4596 | 3.2743 | 2.9649 | 2.5655
40 | 2020 | Summer | Qc, [MVAr] | Expected | - | -0.21578 | -0.24274 | -0.24882 | -0.24453 | -0.25006 | -0.26249 | -0.12334 | 0.0079862 | 0.089305 | 0.10437 | 0.041431 | 0.11901 | 0.11258 | 0.093012 | 0.056467 | -0.0037794 | -0.027993 | -0.024417 | -0.017433 | 0.0073668 | 0.027017 | -0.023948 | -0.11582 | -0.17576
31 | 2020 | Winter | Pc, [MW] | 0 | 0 | 0 | 0 | 0 | 0 | 0 | 0 | 0 | 0 | 0 | 0 | 0 | 0 | 0 | 0 | 0 | 0 | 0 | 0 | 0 | 0 | 0 | 0 | 0 | 0
31 | 2020 | Winter | Flex Up, [MW] | 0 | 0 | -9.9761e-07 | -9.9761e-07 | -9.9761e-07 | -9.9761e-07 | -9.9761e-07 | -9.9761e-07 | -9.9761e-07 | -9.9761e-07 | -9.9761e-07 | -9.9761e-07 | -9.9761e-07 | -9.9761e-07 | -9.9761e-07 | -9.9761e-07 | -9.9761e-07 | -9.9761e-07 | -9.9761e-07 | -9.9761e-07 | -9.9761e-07 | -9.9761e-07 | -9.9761e-07 | -9.9761e-07 | -9.9761e-07 | -9.9761e-07
31 | 2020 | Winter | Flex Down, [MW] | 0 | 0 | 9.9761e-07 | 9.9761e-07 | 9.9761e-07 | 9.9761e-07 | 9.9761e-07 | 9.9761e-07 | 9.9761e-07 | 9.9761e-07 | 9.9761e-07 | 9.9761e-07 | 9.9761e-07 | 9.9761e-07 | 9.9761e-07 | 9.9761e-07 | 9.9761e-07 | 9.9761e-07 | 9.9761e-07 | 9.9761e-07 | 9.9761e-07 | 9.9761e-07 | 9.9761e-07 | 9.9761e-07 | 9.9761e-07 | 9.9761e-07
31 | 2020 | Winter | Pc_net, [MW] | 0 | 0 | -1.9952e-06 | -1.9952e-06 | -1.9952e-06 | -1.9952e-06 | -1.9952e-06 | -1.9952e-06 | -1.9952e-06 | -1.9952e-06 | -1.9952e-06 | -1.9952e-06 | -1.9952e-06 | -1.9952e-06 | -1.9952e-06 | -1.9952e-06 | -1.9952e-06 | -1.9952e-06 | -1.9952e-06 | -1.9952e-06 | -1.9952e-06 | -1.9952e-06 | -1.9952e-06 | -1.9952e-06 | -1.9952e-06 | -1.9952e-06
31 | 2020 | Winter | Qc, [MVAr] | 0 | 0 | 0 | 0 | 0 | 0 | 0 | 0 | 0 | 0 | 0 | 0 | 0 | 0 | 0 | 0 | 0 | 0 | 0 | 0 | 0 | 0 | 0 | 0 | 0 | 0
32 | 2020 | Winter | Pc, [MW] | 0 | 0 | 0 | 0 | 0 | 0 | 0 | 0 | 0 | 0 | 0 | 0 | 0 | 0 | 0 | 0 | 0 | 0 | 0 | 0 | 0 | 0 | 0 | 0 | 0 | 0
32 | 2020 | Winter | Flex Up, [MW] | 0 | 0 | -9.9761e-07 | -9.9761e-07 | -9.9761e-07 | -9.9761e-07 | -9.9761e-07 | -9.9761e-07 | -9.9761e-07 | -9.9761e-07 | -9.9761e-07 | -9.9761e-07 | -9.9761e-07 | -9.9761e-07 | -9.9761e-07 | -9.9761e-07 | -9.9761e-07 | -9.9761e-07 | -9.9761e-07 | -9.9761e-07 | -9.9761e-07 | -9.9761e-07 | -9.9761e-07 | -9.9761e-07 | -9.9761e-07 | -9.9761e-07
32 | 2020 | Winter | Flex Down, [MW] | 0 | 0 | 9.9761e-07 | 9.9761e-07 | 9.9761e-07 | 9.9761e-07 | 9.9761e-07 | 9.9761e-07 | 9.9761e-07 | 9.9761e-07 | 9.9761e-07 | 9.9761e-07 | 9.9761e-07 | 9.9761e-07 | 9.9761e-07 | 9.9761e-07 | 9.9761e-07 | 9.9761e-07 | 9.9761e-07 | 9.9761e-07 | 9.9761e-07 | 9.9761e-07 | 9.9761e-07 | 9.9761e-07 | 9.9761e-07 | 9.9761e-07
32 | 2020 | Winter | Pc_net, [MW] | 0 | 0 | -1.9952e-06 | -1.9952e-06 | -1.9952e-06 | -1.9952e-06 | -1.9952e-06 | -1.9952e-06 | -1.9952e-06 | -1.9952e-06 | -1.9952e-06 | -1.9952e-06 | -1.9952e-06 | -1.9952e-06 | -1.9952e-06 | -1.9952e-06 | -1.9952e-06 | -1.9952e-06 | -1.9952e-06 | -1.9952e-06 | -1.9952e-06 | -1.9952e-06 | -1.9952e-06 | -1.9952e-06 | -1.9952e-06 | -1.9952e-06
32 | 2020 | Winter | Qc, [MVAr] | 0 | 0 | 0 | 0 | 0 | 0 | 0 | 0 | 0 | 0 | 0 | 0 | 0 | 0 | 0 | 0 | 0 | 0 | 0 | 0 | 0 | 0 | 0 | 0 | 0 | 0
33 | 2020 | Winter | Pc, [MW] | 0 | 0 | 0 | 0 | 0 | 0 | 0 | 0 | 0 | 0 | 0 | 0 | 0 | 0 | 0 | 0 | 0 | 0 | 0 | 0 | 0 | 0 | 0 | 0 | 0 | 0
33 | 2020 | Winter | Flex Up, [MW] | 0 | 0 | -9.9761e-07 | -9.9761e-07 | -9.9761e-07 | -9.9761e-07 | -9.9761e-07 | -9.9761e-07 | -9.9761e-07 | -9.9761e-07 | -9.9761e-07 | -9.9761e-07 | -9.9761e-07 | -9.9761e-07 | -9.9761e-07 | -9.9761e-07 | -9.9761e-07 | -9.9761e-07 | -9.9761e-07 | -9.9761e-07 | -9.9761e-07 | -9.9761e-07 | -9.9761e-07 | -9.9761e-07 | -9.9761e-07 | -9.9761e-07
33 | 2020 | Winter | Flex Down, [MW] | 0 | 0 | 9.9761e-07 | 9.9761e-07 | 9.9761e-07 | 9.9761e-07 | 9.9761e-07 | 9.9761e-07 | 9.9761e-07 | 9.9761e-07 | 9.9761e-07 | 9.9761e-07 | 9.9761e-07 | 9.9761e-07 | 9.9761e-07 | 9.9761e-07 | 9.9761e-07 | 9.9761e-07 | 9.9761e-07 | 9.9761e-07 | 9.9761e-07 | 9.9761e-07 | 9.9761e-07 | 9.9761e-07 | 9.9761e-07 | 9.9761e-07
33 | 2020 | Winter | Pc_net, [MW] | 0 | 0 | -1.9952e-06 | -1.9952e-06 | -1.9952e-06 | -1.9952e-06 | -1.9952e-06 | -1.9952e-06 | -1.9952e-06 | -1.9952e-06 | -1.9952e-06 | -1.9952e-06 | -1.9952e-06 | -1.9952e-06 | -1.9952e-06 | -1.9952e-06 | -1.9952e-06 | -1.9952e-06 | -1.9952e-06 | -1.9952e-06 | -1.9952e-06 | -1.9952e-06 | -1.9952e-06 | -1.9952e-06 | -1.9952e-06 | -1.9952e-06
33 | 2020 | Winter | Qc, [MVAr] | 0 | 0 | 0 | 0 | 0 | 0 | 0 | 0 | 0 | 0 | 0 | 0 | 0 | 0 | 0 | 0 | 0 | 0 | 0 | 0 | 0 | 0 | 0 | 0 | 0 | 0
34 | 2020 | Winter | Pc, [MW] | 0 | 0 | 3.8463 | 3.828 | 3.8264 | 3.9381 | 3.9196 | 4.0272 | 4.1802 | 4.0534 | 3.3789 | 3.2407 | 4.4129 | 4.0239 | 4.0776 | 4.1682 | 4.2642 | 4.3993 | 4.8656 | 5.0122 | 4.6866 | 4.444 | 4.5136 | 4.5012 | 4.5233 | 4.7434
34 | 2020 | Winter | Flex Up, [MW] | 0 | 0 | -9.9761e-07 | -9.9761e-07 | -9.9761e-07 | -9.9761e-07 | -9.9761e-07 | -9.9761e-07 | -9.9761e-07 | -9.9761e-07 | -9.9761e-07 | -9.9761e-07 | -9.9761e-07 | -9.9761e-07 | -9.9761e-07 | -9.9761e-07 | -9.9761e-07 | -9.9761e-07 | -9.9761e-07 | -9.9761e-07 | -9.9761e-07 | -9.9761e-07 | -9.9761e-07 | -9.9761e-07 | -9.9761e-07 | -9.9761e-07
34 | 2020 | Winter | Flex Down, [MW] | 0 | 0 | 9.9761e-07 | 9.9761e-07 | 9.9761e-07 | 9.9761e-07 | 9.9761e-07 | 9.9761e-07 | 9.9761e-07 | 9.9761e-07 | 9.9761e-07 | 9.9761e-07 | 9.9761e-07 | 9.9761e-07 | 9.9761e-07 | 9.9761e-07 | 9.9761e-07 | 9.9761e-07 | 9.9761e-07 | 9.9761e-07 | 9.9761e-07 | 9.9761e-07 | 9.9761e-07 | 9.9761e-07 | 9.9761e-07 | 9.9761e-07
34 | 2020 | Winter | Pc_net, [MW] | 0 | 0 | 3.8463 | 3.828 | 3.8264 | 3.9381 | 3.9196 | 4.0272 | 4.1802 | 4.0534 | 3.3789 | 3.2407 | 4.4129 | 4.0239 | 4.0776 | 4.1682 | 4.2642 | 4.3993 | 4.8656 | 5.0122 | 4.6866 | 4.444 | 4.5136 | 4.5012 | 4.5233 | 4.7434
34 | 2020 | Winter | Qc, [MVAr] | 0 | 0 | -0.065385 | 0.1097 | 0.23208 | 0.20068 | 0.15603 | -0.15719 | -0.0051894 | 0.1874 | 0.40675 | 0.47984 | 0.23308 | -0.00060558 | 0.73827 | 0.83694 | 0.79392 | 0.91147 | 0.50074 | 0.69165 | 0.74268 | 0.66205 | 0.74301 | 0.95378 | 0.88353 | 0.59521
35 | 2020 | Winter | Pc, [MW] | 0 | 0 | 0 | 0 | 0 | 0 | 0 | 0 | 0 | 0 | 0 | 0 | 0 | 0 | 0 | 0 | 0 | 0 | 0 | 0 | 0 | 0 | 0 | 0 | 0 | 0
35 | 2020 | Winter | Flex Up, [MW] | 0 | 0 | -9.9761e-07 | -9.9761e-07 | -9.9761e-07 | -9.9761e-07 | -9.9761e-07 | -9.9761e-07 | -9.9761e-07 | -9.9761e-07 | -9.9761e-07 | -9.9761e-07 | -9.9761e-07 | -9.9761e-07 | -9.9761e-07 | -9.9761e-07 | -9.9761e-07 | -9.9761e-07 | -9.9761e-07 | -9.9761e-07 | -9.9761e-07 | -9.9761e-07 | -9.9761e-07 | -9.9761e-07 | -9.9761e-07 | -9.9761e-07
35 | 2020 | Winter | Flex Down, [MW] | 0 | 0 | 9.9761e-07 | 9.9761e-07 | 9.9761e-07 | 9.9761e-07 | 9.9761e-07 | 9.9761e-07 | 9.9761e-07 | 9.9761e-07 | 9.9761e-07 | 9.9761e-07 | 9.9761e-07 | 9.9761e-07 | 9.9761e-07 | 9.9761e-07 | 9.9761e-07 | 9.9761e-07 | 9.9761e-07 | 9.9761e-07 | 9.9761e-07 | 9.9761e-07 | 9.9761e-07 | 9.9761e-07 | 9.9761e-07 | 9.9761e-07
35 | 2020 | Winter | Pc_net, [MW] | 0 | 0 | -1.9952e-06 | -1.9952e-06 | -1.9952e-06 | -1.9952e-06 | -1.9952e-06 | -1.9952e-06 | -1.9952e-06 | -1.9952e-06 | -1.9952e-06 | -1.9952e-06 | -1.9952e-06 | -1.9952e-06 | -1.9952e-06 | -1.9952e-06 | -1.9952e-06 | -1.9952e-06 | -1.9952e-06 | -1.9952e-06 | -1.9952e-06 | -1.9952e-06 | -1.9952e-06 | -1.9952e-06 | -1.9952e-06 | -1.9952e-06
35 | 2020 | Winter | Qc, [MVAr] | 0 | 0 | 0 | 0 | 0 | 0 | 0 | 0 | 0 | 0 | 0 | 0 | 0 | 0 | 0 | 0 | 0 | 0 | 0 | 0 | 0 | 0 | 0 | 0 | 0 | 0
36 | 2020 | Winter | Pc, [MW] | 0 | 0 | 0.31696 | 0.20593 | 0.20602 | 0.18354 | 0.1933 | 0.39443 | 0.79092 | 0.98454 | 1.0853 | 1.0163 | 1.0076 | 0.93645 | 0.91226 | 0.85919 | 0.82013 | 0.83881 | 1.0587 | 1.5968 | 1.4355 | 1.2148 | 1.1745 | 1.0456 | 0.78249 | 0.60829
36 | 2020 | Winter | Flex Up, [MW] | 0 | 0 | -9.9761e-07 | -9.9761e-07 | -9.9761e-07 | -9.9761e-07 | -9.9761e-07 | -9.9761e-07 | -9.9761e-07 | -9.9761e-07 | -9.9761e-07 | -9.9761e-07 | -9.9761e-07 | -9.9761e-07 | -9.9761e-07 | -9.9761e-07 | -9.9761e-07 | -9.9761e-07 | -9.9761e-07 | -9.9761e-07 | -9.9761e-07 | -9.9761e-07 | -9.9761e-07 | -9.9761e-07 | -9.9761e-07 | -9.9761e-07
36 | 2020 | Winter | Flex Down, [MW] | 0 | 0 | 9.9761e-07 | 9.9761e-07 | 9.9761e-07 | 9.9761e-07 | 9.9761e-07 | 9.9761e-07 | 9.9761e-07 | 9.9761e-07 | 9.9761e-07 | 9.9761e-07 | 9.9761e-07 | 9.9761e-07 | 9.9761e-07 | 9.9761e-07 | 9.9761e-07 | 9.9761e-07 | 9.9761e-07 | 9.9761e-07 | 9.9761e-07 | 9.9761e-07 | 9.9761e-07 | 9.9761e-07 | 9.9761e-07 | 9.9761e-07
36 | 2020 | Winter | Pc_net, [MW] | 0 | 0 | 0.31695 | 0.20592 | 0.20602 | 0.18354 | 0.1933 | 0.39443 | 0.79092 | 0.98453 | 1.0853 | 1.0163 | 1.0075 | 0.93645 | 0.91225 | 0.85918 | 0.82013 | 0.83881 | 1.0587 | 1.5968 | 1.4355 | 1.2148 | 1.1745 | 1.0456 | 0.78249 | 0.60829
36 | 2020 | Winter | Qc, [MVAr] | 0 | 0 | -0.71841 | -0.72553 | -0.73293 | -0.73935 | -0.74264 | -0.67896 | -0.58907 | -0.53782 | -0.55357 | -0.61325 | -0.6541 | -0.69259 | -0.69341 | -0.70616 | -0.71237 | -0.69111 | -0.58507 | -0.34871 | -0.44978 | -0.54558 | -0.58734 | -0.62138 | -0.65685 | -0.66003
37 | 2020 | Winter | Pc, [MW] | 0 | 0 | 0 | 0 | 0 | 0 | 0 | 0 | 0 | 0 | 0 | 0 | 0 | 0 | 0 | 0 | 0 | 0 | 0 | 0 | 0 | 0 | 0 | 0 | 0 | 0
37 | 2020 | Winter | Flex Up, [MW] | 0 | 0 | -9.9761e-07 | -9.9761e-07 | -9.9761e-07 | -9.9761e-07 | -9.9761e-07 | -9.9761e-07 | -9.9761e-07 | -9.9761e-07 | -9.9761e-07 | -9.9761e-07 | -9.9761e-07 | -9.9761e-07 | -9.9761e-07 | -9.9761e-07 | -9.9761e-07 | -9.9761e-07 | -9.9761e-07 | -9.9761e-07 | -9.9761e-07 | -9.9761e-07 | -9.9761e-07 | -9.9761e-07 | -9.9761e-07 | -9.9761e-07
37 | 2020 | Winter | Flex Down, [MW] | 0 | 0 | 9.9761e-07 | 9.9761e-07 | 9.9761e-07 | 9.9761e-07 | 9.9761e-07 | 9.9761e-07 | 9.9761e-07 | 9.9761e-07 | 9.9761e-07 | 9.9761e-07 | 9.9761e-07 | 9.9761e-07 | 9.9761e-07 | 9.9761e-07 | 9.9761e-07 | 9.9761e-07 | 9.9761e-07 | 9.9761e-07 | 9.9761e-07 | 9.9761e-07 | 9.9761e-07 | 9.9761e-07 | 9.9761e-07 | 9.9761e-07
37 | 2020 | Winter | Pc_net, [MW] | 0 | 0 | -1.9952e-06 | -1.9952e-06 | -1.9952e-06 | -1.9952e-06 | -1.9952e-06 | -1.9952e-06 | -1.9952e-06 | -1.9952e-06 | -1.9952e-06 | -1.9952e-06 | -1.9952e-06 | -1.9952e-06 | -1.9952e-06 | -1.9952e-06 | -1.9952e-06 | -1.9952e-06 | -1.9952e-06 | -1.9952e-06 | -1.9952e-06 | -1.9952e-06 | -1.9952e-06 | -1.9952e-06 | -1.9952e-06 | -1.9952e-06
37 | 2020 | Winter | Qc, [MVAr] | 0 | 0 | 0 | 0 | 0 | 0 | 0 | 0 | 0 | 0 | 0 | 0 | 0 | 0 | 0 | 0 | 0 | 0 | 0 | 0 | 0 | 0 | 0 | 0 | 0 | 0
38 | 2020 | Winter | Pc, [MW] | 0 | 0 | 3.2307 | 3.0376 | 2.9394 | 3.0009 | 3.0291 | 3.4634 | 5.5934 | 6.558 | 6.8516 | 6.635 | 6.3912 | 6.7989 | 6.3029 | 6.0014 | 5.1906 | 5.1691 | 5.3862 | 5.8173 | 5.316 | 5.5242 | 5.3637 | 5.0441 | 4.1903 | 3.6958
38 | 2020 | Winter | Flex Up, [MW] | 0 | 0 | -9.9761e-07 | -9.9761e-07 | -9.9761e-07 | -9.9761e-07 | -9.9761e-07 | -9.9761e-07 | -9.9761e-07 | -9.9761e-07 | -9.9761e-07 | -9.9761e-07 | -9.9761e-07 | -9.9761e-07 | -9.9761e-07 | -9.9761e-07 | -9.9761e-07 | -9.9761e-07 | -9.9761e-07 | -9.9761e-07 | -9.9761e-07 | -9.9761e-07 | -9.9761e-07 | -9.9761e-07 | -9.9761e-07 | -9.9761e-07
38 | 2020 | Winter | Flex Down, [MW] | 0 | 0 | 9.9761e-07 | 9.9761e-07 | 9.9761e-07 | 9.9761e-07 | 9.9761e-07 | 9.9761e-07 | 9.9761e-07 | 9.9761e-07 | 9.9761e-07 | 9.9761e-07 | 9.9761e-07 | 9.9761e-07 | 9.9761e-07 | 9.9761e-07 | 9.9761e-07 | 9.9761e-07 | 9.9761e-07 | 9.9761e-07 | 9.9761e-07 | 9.9761e-07 | 9.9761e-07 | 9.9761e-07 | 9.9761e-07 | 9.9761e-07
38 | 2020 | Winter | Pc_net, [MW] | 0 | 0 | 3.2307 | 3.0376 | 2.9394 | 3.0009 | 3.0291 | 3.4634 | 5.5934 | 6.558 | 6.8516 | 6.635 | 6.3912 | 6.7989 | 6.3029 | 6.0014 | 5.1906 | 5.1691 | 5.3862 | 5.8173 | 5.316 | 5.5242 | 5.3637 | 5.0441 | 4.1903 | 3.6958
38 | 2020 | Winter | Qc, [MVAr] | 0 | 0 | -0.67555 | -0.72892 | -0.74229 | -0.73236 | -0.73297 | -0.61206 | -0.022791 | 0.31556 | 0.40219 | 0.28017 | 0.16542 | 0.32812 | 0.20689 | 0.06277 | -0.24833 | -0.24844 | -0.20465 | -0.10324 | -0.25163 | -0.14337 | -0.19684 | -0.32649 | -0.51581 | -0.58226
39 | 2020 | Winter | Pc, [MW] | 0 | 0 | 0 | 0 | 0 | 0 | 0 | 0 | 0 | 0 | 0 | 0 | 0 | 0 | 0 | 0 | 0 | 0 | 0 | 0 | 0 | 0 | 0 | 0 | 0 | 0
39 | 2020 | Winter | Flex Up, [MW] | 0 | 0 | -9.9761e-07 | -9.9761e-07 | -9.9761e-07 | -9.9761e-07 | -9.9761e-07 | -9.9761e-07 | -9.9761e-07 | -9.9761e-07 | -9.9761e-07 | -9.9761e-07 | -9.9761e-07 | -9.9761e-07 | -9.9761e-07 | -9.9761e-07 | -9.9761e-07 | -9.9761e-07 | -9.9761e-07 | -9.9761e-07 | -9.9761e-07 | -9.9761e-07 | -9.9761e-07 | -9.9761e-07 | -9.9761e-07 | -9.9761e-07
39 | 2020 | Winter | Flex Down, [MW] | 0 | 0 | 9.9761e-07 | 9.9761e-07 | 9.9761e-07 | 9.9761e-07 | 9.9761e-07 | 9.9761e-07 | 9.9761e-07 | 9.9761e-07 | 9.9761e-07 | 9.9761e-07 | 9.9761e-07 | 9.9761e-07 | 9.9761e-07 | 9.9761e-07 | 9.9761e-07 | 9.9761e-07 | 9.9761e-07 | 9.9761e-07 | 9.9761e-07 | 9.9761e-07 | 9.9761e-07 | 9.9761e-07 | 9.9761e-07 | 9.9761e-07
39 | 2020 | Winter | Pc_net, [MW] | 0 | 0 | -1.9952e-06 | -1.9952e-06 | -1.9952e-06 | -1.9952e-06 | -1.9952e-06 | -1.9952e-06 | -1.9952e-06 | -1.9952e-06 | -1.9952e-06 | -1.9952e-06 | -1.9952e-06 | -1.9952e-06 | -1.9952e-06 | -1.9952e-06 | -1.9952e-06 | -1.9952e-06 | -1.9952e-06 | -1.9952e-06 | -1.9952e-06 | -1.9952e-06 | -1.9952e-06 | -1.9952e-06 | -1.9952e-06 | -1.9952e-06
39 | 2020 | Winter | Qc, [MVAr] | 0 | 0 | 0 | 0 | 0 | 0 | 0 | 0 | 0 | 0 | 0 | 0 | 0 | 0 | 0 | 0 | 0 | 0 | 0 | 0 | 0 | 0 | 0 | 0 | 0 | 0
40 | 2020 | Winter | Pc, [MW] | 0 | 0 | 2.0627 | 1.9039 | 1.8161 | 1.8342 | 1.849 | 2.1291 | 2.7848 | 3.2607 | 3.5628 | 3.8026 | 3.7138 | 3.7028 | 3.6925 | 3.5275 | 3.4205 | 3.225 | 3.3934 | 3.8578 | 3.7688 | 3.634 | 3.4886 | 3.291 | 2.8833 | 2.5311
40 | 2020 | Winter | Flex Up, [MW] | 0 | 0 | -9.9761e-07 | -9.9761e-07 | -9.9761e-07 | -9.9761e-07 | -9.9761e-07 | -9.9761e-07 | -9.9761e-07 | -9.9761e-07 | -9.9761e-07 | -9.9761e-07 | -9.9761e-07 | -9.9761e-07 | -9.9761e-07 | -9.9761e-07 | -9.9761e-07 | -9.9761e-07 | -9.9761e-07 | -9.9761e-07 | -9.9761e-07 | -9.9761e-07 | -9.9761e-07 | -9.9761e-07 | -9.9761e-07 | -9.9761e-07
40 | 2020 | Winter | Flex Down, [MW] | 0 | 0 | 9.9761e-07 | 9.9761e-07 | 9.9761e-07 | 9.9761e-07 | 9.9761e-07 | 9.9761e-07 | 9.9761e-07 | 9.9761e-07 | 9.9761e-07 | 9.9761e-07 | 9.9761e-07 | 9.9761e-07 | 9.9761e-07 | 9.9761e-07 | 9.9761e-07 | 9.9761e-07 | 9.9761e-07 | 9.9761e-07 | 9.9761e-07 | 9.9761e-07 | 9.9761e-07 | 9.9761e-07 | 9.9761e-07 | 9.9761e-07
40 | 2020 | Winter | Pc_net, [MW] | 0 | 0 | 2.0627 | 1.9039 | 1.8161 | 1.8342 | 1.849 | 2.1291 | 2.7848 | 3.2607 | 3.5628 | 3.8026 | 3.7138 | 3.7028 | 3.6925 | 3.5274 | 3.4205 | 3.225 | 3.3934 | 3.8578 | 3.7688 | 3.634 | 3.4886 | 3.291 | 2.8833 | 2.5311
40 | 2020 | Winter | Qc, [MVAr] | 0 | 0 | -0.65291 | -0.67195 | -0.67295 | -0.67105 | -0.66919 | -0.6256 | -0.46894 | -0.38274 | -0.2467 | -0.14247 | -0.18226 | -0.14071 | -0.16779 | -0.24268 | -0.30337 | -0.3129 | -0.32175 | -0.21715 | -0.26313 | -0.32621 | -0.38363 | -0.4881 | -0.61009 | -0.62094
31 | 2020 | Winter | Pc, [MW] | 0 | 1 | 0 | 0 | 0 | 0 | 0 | 0 | 0 | 0 | 0 | 0 | 0 | 0 | 0 | 0 | 0 | 0 | 0 | 0 | 0 | 0 | 0 | 0 | 0 | 0
31 | 2020 | Winter | Flex Up, [MW] | 0 | 1 | -9.8463e-07 | -9.8463e-07 | -9.8463e-07 | -9.8463e-07 | -9.8463e-07 | -9.8463e-07 | -9.8463e-07 | -9.8463e-07 | -9.8463e-07 | -9.8463e-07 | -9.8463e-07 | -9.8463e-07 | -9.8463e-07 | -9.8463e-07 | -9.8463e-07 | -9.8463e-07 | -9.8463e-07 | -9.8463e-07 | -9.8463e-07 | -9.8463e-07 | -9.8463e-07 | -9.8463e-07 | -9.8463e-07 | -9.8463e-07
31 | 2020 | Winter | Flex Down, [MW] | 0 | 1 | 9.8463e-07 | 9.8463e-07 | 9.8463e-07 | 9.8463e-07 | 9.8463e-07 | 9.8463e-07 | 9.8463e-07 | 9.8463e-07 | 9.8463e-07 | 9.8463e-07 | 9.8463e-07 | 9.8463e-07 | 9.8463e-07 | 9.8463e-07 | 9.8463e-07 | 9.8463e-07 | 9.8463e-07 | 9.8463e-07 | 9.8463e-07 | 9.8463e-07 | 9.8463e-07 | 9.8463e-07 | 9.8463e-07 | 9.8463e-07
31 | 2020 | Winter | Pc_net, [MW] | 0 | 1 | -1.9693e-06 | -1.9693e-06 | -1.9693e-06 | -1.9693e-06 | -1.9693e-06 | -1.9693e-06 | -1.9693e-06 | -1.9693e-06 | -1.9693e-06 | -1.9693e-06 | -1.9693e-06 | -1.9693e-06 | -1.9693e-06 | -1.9693e-06 | -1.9693e-06 | -1.9693e-06 | -1.9693e-06 | -1.9693e-06 | -1.9693e-06 | -1.9693e-06 | -1.9693e-06 | -1.9693e-06 | -1.9693e-06 | -1.9693e-06
31 | 2020 | Winter | Qc, [MVAr] | 0 | 1 | 0 | 0 | 0 | 0 | 0 | 0 | 0 | 0 | 0 | 0 | 0 | 0 | 0 | 0 | 0 | 0 | 0 | 0 | 0 | 0 | 0 | 0 | 0 | 0
32 | 2020 | Winter | Pc, [MW] | 0 | 1 | 0 | 0 | 0 | 0 | 0 | 0 | 0 | 0 | 0 | 0 | 0 | 0 | 0 | 0 | 0 | 0 | 0 | 0 | 0 | 0 | 0 | 0 | 0 | 0
32 | 2020 | Winter | Flex Up, [MW] | 0 | 1 | -9.8463e-07 | -9.8463e-07 | -9.8463e-07 | -9.8463e-07 | -9.8463e-07 | -9.8463e-07 | -9.8463e-07 | -9.8463e-07 | -9.8463e-07 | -9.8463e-07 | -9.8463e-07 | -9.8463e-07 | -9.8463e-07 | -9.8463e-07 | -9.8463e-07 | -9.8463e-07 | -9.8463e-07 | -9.8463e-07 | -9.8463e-07 | -9.8463e-07 | -9.8463e-07 | -9.8463e-07 | -9.8463e-07 | -9.8463e-07
32 | 2020 | Winter | Flex Down, [MW] | 0 | 1 | 9.8463e-07 | 9.8463e-07 | 9.8463e-07 | 9.8463e-07 | 9.8463e-07 | 9.8463e-07 | 9.8463e-07 | 9.8463e-07 | 9.8463e-07 | 9.8463e-07 | 9.8463e-07 | 9.8463e-07 | 9.8463e-07 | 9.8463e-07 | 9.8463e-07 | 9.8463e-07 | 9.8463e-07 | 9.8463e-07 | 9.8463e-07 | 9.8463e-07 | 9.8463e-07 | 9.8463e-07 | 9.8463e-07 | 9.8463e-07
32 | 2020 | Winter | Pc_net, [MW] | 0 | 1 | -1.9693e-06 | -1.9693e-06 | -1.9693e-06 | -1.9693e-06 | -1.9693e-06 | -1.9693e-06 | -1.9693e-06 | -1.9693e-06 | -1.9693e-06 | -1.9693e-06 | -1.9693e-06 | -1.9693e-06 | -1.9693e-06 | -1.9693e-06 | -1.9693e-06 | -1.9693e-06 | -1.9693e-06 | -1.9693e-06 | -1.9693e-06 | -1.9693e-06 | -1.9693e-06 | -1.9693e-06 | -1.9693e-06 | -1.9693e-06
32 | 2020 | Winter | Qc, [MVAr] | 0 | 1 | 0 | 0 | 0 | 0 | 0 | 0 | 0 | 0 | 0 | 0 | 0 | 0 | 0 | 0 | 0 | 0 | 0 | 0 | 0 | 0 | 0 | 0 | 0 | 0
33 | 2020 | Winter | Pc, [MW] | 0 | 1 | 0 | 0 | 0 | 0 | 0 | 0 | 0 | 0 | 0 | 0 | 0 | 0 | 0 | 0 | 0 | 0 | 0 | 0 | 0 | 0 | 0 | 0 | 0 | 0
33 | 2020 | Winter | Flex Up, [MW] | 0 | 1 | -9.8463e-07 | -9.8463e-07 | -9.8463e-07 | -9.8463e-07 | -9.8463e-07 | -9.8463e-07 | -9.8463e-07 | -9.8463e-07 | -9.8463e-07 | -9.8463e-07 | -9.8463e-07 | -9.8463e-07 | -9.8463e-07 | -9.8463e-07 | -9.8463e-07 | -9.8463e-07 | -9.8463e-07 | -9.8463e-07 | -9.8463e-07 | -9.8463e-07 | -9.8463e-07 | -9.8463e-07 | -9.8463e-07 | -9.8463e-07
33 | 2020 | Winter | Flex Down, [MW] | 0 | 1 | 9.8463e-07 | 9.8463e-07 | 9.8463e-07 | 9.8463e-07 | 9.8463e-07 | 9.8463e-07 | 9.8463e-07 | 9.8463e-07 | 9.8463e-07 | 9.8463e-07 | 9.8463e-07 | 9.8463e-07 | 9.8463e-07 | 9.8463e-07 | 9.8463e-07 | 9.8463e-07 | 9.8463e-07 | 9.8463e-07 | 9.8463e-07 | 9.8463e-07 | 9.8463e-07 | 9.8463e-07 | 9.8463e-07 | 9.8463e-07
33 | 2020 | Winter | Pc_net, [MW] | 0 | 1 | -1.9693e-06 | -1.9693e-06 | -1.9693e-06 | -1.9693e-06 | -1.9693e-06 | -1.9693e-06 | -1.9693e-06 | -1.9693e-06 | -1.9693e-06 | -1.9693e-06 | -1.9693e-06 | -1.9693e-06 | -1.9693e-06 | -1.9693e-06 | -1.9693e-06 | -1.9693e-06 | -1.9693e-06 | -1.9693e-06 | -1.9693e-06 | -1.9693e-06 | -1.9693e-06 | -1.9693e-06 | -1.9693e-06 | -1.9693e-06
33 | 2020 | Winter | Qc, [MVAr] | 0 | 1 | 0 | 0 | 0 | 0 | 0 | 0 | 0 | 0 | 0 | 0 | 0 | 0 | 0 | 0 | 0 | 0 | 0 | 0 | 0 | 0 | 0 | 0 | 0 | 0
34 | 2020 | Winter | Pc, [MW] | 0 | 1 | 5.0116 | 4.7545 | 4.4428 | 4.4743 | 4.5211 | 4.5094 | 4.5311 | 4.3665 | 3.3415 | 3.2566 | 4.6051 | 4.3884 | 4.4359 | 4.4524 | 4.4795 | 4.5118 | 5.0063 | 5.201 | 4.6792 | 4.5875 | 4.5491 | 4.5357 | 4.4689 | 4.8948
34 | 2020 | Winter | Flex Up, [MW] | 0 | 1 | -9.8463e-07 | -9.8463e-07 | -9.8463e-07 | -9.8463e-07 | -9.8463e-07 | -9.8463e-07 | -9.8463e-07 | -9.8463e-07 | -9.8463e-07 | -9.8463e-07 | -9.8463e-07 | -9.8463e-07 | -9.8463e-07 | -9.8463e-07 | -9.8463e-07 | -9.8463e-07 | -9.8463e-07 | -9.8463e-07 | -9.8463e-07 | -9.8463e-07 | -9.8463e-07 | -9.8463e-07 | -9.8463e-07 | -9.8463e-07
34 | 2020 | Winter | Flex Down, [MW] | 0 | 1 | 9.8463e-07 | 9.8463e-07 | 9.8463e-07 | 9.8463e-07 | 9.8463e-07 | 9.8463e-07 | 9.8463e-07 | 9.8463e-07 | 9.8463e-07 | 9.8463e-07 | 9.8463e-07 | 9.8463e-07 | 9.8463e-07 | 9.8463e-07 | 9.8463e-07 | 9.8463e-07 | 9.8463e-07 | 9.8463e-07 | 9.8463e-07 | 9.8463e-07 | 9.8463e-07 | 9.8463e-07 | 9.8463e-07 | 9.8463e-07
34 | 2020 | Winter | Pc_net, [MW] | 0 | 1 | 5.0116 | 4.7545 | 4.4428 | 4.4743 | 4.5211 | 4.5094 | 4.5311 | 4.3665 | 3.3415 | 3.2566 | 4.6051 | 4.3884 | 4.4359 | 4.4524 | 4.4795 | 4.5118 | 5.0063 | 5.201 | 4.6792 | 4.5875 | 4.5491 | 4.5357 | 4.4689 | 4.8948
34 | 2020 | Winter | Qc, [MVAr] | 0 | 1 | 0.75918 | 0.82481 | 0.43209 | 0.55908 | 0.52726 | 0.32208 | 0.2421 | 0.47801 | 0.52652 | 0.42077 | 0.59101 | 0.93016 | 1.0465 | 0.92569 | 1.2241 | 1.1898 | 0.97356 | 1.0658 | 1.375 | 0.60632 | 0.6251 | 0.45636 | 0.62223 | 0.477
35 | 2020 | Winter | Pc, [MW] | 0 | 1 | 0 | 0 | 0 | 0 | 0 | 0 | 0 | 0 | 0 | 0 | 0 | 0 | 0 | 0 | 0 | 0 | 0 | 0 | 0 | 0 | 0 | 0 | 0 | 0
35 | 2020 | Winter | Flex Up, [MW] | 0 | 1 | -9.8463e-07 | -9.8463e-07 | -9.8463e-07 | -9.8463e-07 | -9.8463e-07 | -9.8463e-07 | -9.8463e-07 | -9.8463e-07 | -9.8463e-07 | -9.8463e-07 | -9.8463e-07 | -9.8463e-07 | -9.8463e-07 | -9.8463e-07 | -9.8463e-07 | -9.8463e-07 | -9.8463e-07 | -9.8463e-07 | -9.8463e-07 | -9.8463e-07 | -9.8463e-07 | -9.8463e-07 | -9.8463e-07 | -9.8463e-07
35 | 2020 | Winter | Flex Down, [MW] | 0 | 1 | 9.8463e-07 | 9.8463e-07 | 9.8463e-07 | 9.8463e-07 | 9.8463e-07 | 9.8463e-07 | 9.8463e-07 | 9.8463e-07 | 9.8463e-07 | 9.8463e-07 | 9.8463e-07 | 9.8463e-07 | 9.8463e-07 | 9.8463e-07 | 9.8463e-07 | 9.8463e-07 | 9.8463e-07 | 9.8463e-07 | 9.8463e-07 | 9.8463e-07 | 9.8463e-07 | 9.8463e-07 | 9.8463e-07 | 9.8463e-07
35 | 2020 | Winter | Pc_net, [MW] | 0 | 1 | -1.9693e-06 | -1.9693e-06 | -1.9693e-06 | -1.9693e-06 | -1.9693e-06 | -1.9693e-06 | -1.9693e-06 | -1.9693e-06 | -1.9693e-06 | -1.9693e-06 | -1.9693e-06 | -1.9693e-06 | -1.9693e-06 | -1.9693e-06 | -1.9693e-06 | -1.9693e-06 | -1.9693e-06 | -1.9693e-06 | -1.9693e-06 | -1.9693e-06 | -1.9693e-06 | -1.9693e-06 | -1.9693e-06 | -1.9693e-06
35 | 2020 | Winter | Qc, [MVAr] | 0 | 1 | 0 | 0 | 0 | 0 | 0 | 0 | 0 | 0 | 0 | 0 | 0 | 0 | 0 | 0 | 0 | 0 | 0 | 0 | 0 | 0 | 0 | 0 | 0 | 0
36 | 2020 | Winter | Pc, [MW] | 0 | 1 | 0.39197 | 0.26718 | 0.23062 | 0.215 | 0.21347 | 0.34268 | 0.62742 | 0.78666 | 0.92258 | 0.96958 | 1.0056 | 0.93722 | 1.0447 | 0.92009 | 0.90163 | 0.87563 | 1.0535 | 1.5391 | 1.4543 | 1.2398 | 1.144 | 0.96765 | 0.76724 | 0.63211
36 | 2020 | Winter | Flex Up, [MW] | 0 | 1 | -9.8463e-07 | -9.8463e-07 | -9.8463e-07 | -9.8463e-07 | -9.8463e-07 | -9.8463e-07 | -9.8463e-07 | -9.8463e-07 | -9.8463e-07 | -9.8463e-07 | -9.8463e-07 | -9.8463e-07 | -9.8463e-07 | -9.8463e-07 | -9.8463e-07 | -9.8463e-07 | -9.8463e-07 | -9.8463e-07 | -9.8463e-07 | -9.8463e-07 | -9.8463e-07 | -9.8463e-07 | -9.8463e-07 | -9.8463e-07
36 | 2020 | Winter | Flex Down, [MW] | 0 | 1 | 9.8463e-07 | 9.8463e-07 | 9.8463e-07 | 9.8463e-07 | 9.8463e-07 | 9.8463e-07 | 9.8463e-07 | 9.8463e-07 | 9.8463e-07 | 9.8463e-07 | 9.8463e-07 | 9.8463e-07 | 9.8463e-07 | 9.8463e-07 | 9.8463e-07 | 9.8463e-07 | 9.8463e-07 | 9.8463e-07 | 9.8463e-07 | 9.8463e-07 | 9.8463e-07 | 9.8463e-07 | 9.8463e-07 | 9.8463e-07
36 | 2020 | Winter | Pc_net, [MW] | 0 | 1 | 0.39197 | 0.26718 | 0.23062 | 0.21499 | 0.21347 | 0.34268 | 0.62742 | 0.78666 | 0.92257 | 0.96958 | 1.0056 | 0.93721 | 1.0447 | 0.92009 | 0.90163 | 0.87563 | 1.0535 | 1.5391 | 1.4543 | 1.2398 | 1.144 | 0.96764 | 0.76724 | 0.63211
36 | 2020 | Winter | Qc, [MVAr] | 0 | 1 | -0.70777 | -0.72113 | -0.73328 | -0.73449 | -0.72899 | -0.66646 | -0.59575 | -0.5627 | -0.55809 | -0.54157 | -0.58996 | -0.66277 | -0.65746 | -0.68677 | -0.67289 | -0.68831 | -0.57536 | -0.36062 | -0.42515 | -0.5504 | -0.61036 | -0.63829 | -0.65586 | -0.65652
37 | 2020 | Winter | Pc, [MW] | 0 | 1 | 0 | 0 | 0 | 0 | 0 | 0 | 0 | 0 | 0 | 0 | 0 | 0 | 0 | 0 | 0 | 0 | 0 | 0 | 0 | 0 | 0 | 0 | 0 | 0
37 | 2020 | Winter | Flex Up, [MW] | 0 | 1 | -9.8463e-07 | -9.8463e-07 | -9.8463e-07 | -9.8463e-07 | -9.8463e-07 | -9.8463e-07 | -9.8463e-07 | -9.8463e-07 | -9.8463e-07 | -9.8463e-07 | -9.8463e-07 | -9.8463e-07 | -9.8463e-07 | -9.8463e-07 | -9.8463e-07 | -9.8463e-07 | -9.8463e-07 | -9.8463e-07 | -9.8463e-07 | -9.8463e-07 | -9.8463e-07 | -9.8463e-07 | -9.8463e-07 | -9.8463e-07
37 | 2020 | Winter | Flex Down, [MW] | 0 | 1 | 9.8463e-07 | 9.8463e-07 | 9.8463e-07 | 9.8463e-07 | 9.8463e-07 | 9.8463e-07 | 9.8463e-07 | 9.8463e-07 | 9.8463e-07 | 9.8463e-07 | 9.8463e-07 | 9.8463e-07 | 9.8463e-07 | 9.8463e-07 | 9.8463e-07 | 9.8463e-07 | 9.8463e-07 | 9.8463e-07 | 9.8463e-07 | 9.8463e-07 | 9.8463e-07 | 9.8463e-07 | 9.8463e-07 | 9.8463e-07
37 | 2020 | Winter | Pc_net, [MW] | 0 | 1 | -1.9693e-06 | -1.9693e-06 | -1.9693e-06 | -1.9693e-06 | -1.9693e-06 | -1.9693e-06 | -1.9693e-06 | -1.9693e-06 | -1.9693e-06 | -1.9693e-06 | -1.9693e-06 | -1.9693e-06 | -1.9693e-06 | -1.9693e-06 | -1.9693e-06 | -1.9693e-06 | -1.9693e-06 | -1.9693e-06 | -1.9693e-06 | -1.9693e-06 | -1.9693e-06 | -1.9693e-06 | -1.9693e-06 | -1.9693e-06
37 | 2020 | Winter | Qc, [MVAr] | 0 | 1 | 0 | 0 | 0 | 0 | 0 | 0 | 0 | 0 | 0 | 0 | 0 | 0 | 0 | 0 | 0 | 0 | 0 | 0 | 0 | 0 | 0 | 0 | 0 | 0
38 | 2020 | Winter | Pc, [MW] | 0 | 1 | 3.3316 | 3.1343 | 2.9869 | 3.0099 | 3.0398 | 3.2543 | 4.1416 | 4.3597 | 4.7297 | 5.0375 | 4.9126 | 5.1881 | 5.0672 | 4.5804 | 4.0021 | 3.9824 | 4.2124 | 4.7466 | 4.692 | 4.5979 | 4.4556 | 4.0851 | 3.8208 | 3.43
38 | 2020 | Winter | Flex Up, [MW] | 0 | 1 | -9.8463e-07 | -9.8463e-07 | -9.8463e-07 | -9.8463e-07 | -9.8463e-07 | -9.8463e-07 | -9.8463e-07 | -9.8463e-07 | -9.8463e-07 | -9.8463e-07 | -9.8463e-07 | -9.8463e-07 | -9.8463e-07 | -9.8463e-07 | -9.8463e-07 | -9.8463e-07 | -9.8463e-07 | -9.8463e-07 | -9.8463e-07 | -9.8463e-07 | -9.8463e-07 | -9.8463e-07 | -9.8463e-07 | -9.8463e-07
38 | 2020 | Winter | Flex Down, [MW] | 0 | 1 | 9.8463e-07 | 9.8463e-07 | 9.8463e-07 | 9.8463e-07 | 9.8463e-07 | 9.8463e-07 | 9.8463e-07 | 9.8463e-07 | 9.8463e-07 | 9.8463e-07 | 9.8463e-07 | 9.8463e-07 | 9.8463e-07 | 9.8463e-07 | 9.8463e-07 | 9.8463e-07 | 9.8463e-07 | 9.8463e-07 | 9.8463e-07 | 9.8463e-07 | 9.8463e-07 | 9.8463e-07 | 9.8463e-07 | 9.8463e-07
38 | 2020 | Winter | Pc_net, [MW] | 0 | 1 | 3.3316 | 3.1343 | 2.9869 | 3.0099 | 3.0398 | 3.2543 | 4.1416 | 4.3597 | 4.7297 | 5.0375 | 4.9126 | 5.1881 | 5.0672 | 4.5804 | 4.0021 | 3.9824 | 4.2124 | 4.7466 | 4.692 | 4.5979 | 4.4556 | 4.0851 | 3.8208 | 3.43
38 | 2020 | Winter | Qc, [MVAr] | 0 | 1 | -0.6364 | -0.65487 | -0.69827 | -0.69483 | -0.69254 | -0.64852 | -0.34381 | -0.37189 | -0.31213 | -0.20233 | -0.30664 | -0.25705 | -0.32535 | -0.44783 | -0.59498 | -0.62018 | -0.56918 | -0.37765 | -0.40335 | -0.49393 | -0.54036 | -0.5927 | -0.60929 | -0.63531
39 | 2020 | Winter | Pc, [MW] | 0 | 1 | 0 | 0 | 0 | 0 | 0 | 0 | 0 | 0 | 0 | 0 | 0 | 0 | 0 | 0 | 0 | 0 | 0 | 0 | 0 | 0 | 0 | 0 | 0 | 0
39 | 2020 | Winter | Flex Up, [MW] | 0 | 1 | -9.8463e-07 | -9.8463e-07 | -9.8463e-07 | -9.8463e-07 | -9.8463e-07 | -9.8463e-07 | -9.8463e-07 | -9.8463e-07 | -9.8463e-07 | -9.8463e-07 | -9.8463e-07 | -9.8463e-07 | -9.8463e-07 | -9.8463e-07 | -9.8463e-07 | -9.8463e-07 | -9.8463e-07 | -9.8463e-07 | -9.8463e-07 | -9.8463e-07 | -9.8463e-07 | -9.8463e-07 | -9.8463e-07 | -9.8463e-07
39 | 2020 | Winter | Flex Down, [MW] | 0 | 1 | 9.8463e-07 | 9.8463e-07 | 9.8463e-07 | 9.8463e-07 | 9.8463e-07 | 9.8463e-07 | 9.8463e-07 | 9.8463e-07 | 9.8463e-07 | 9.8463e-07 | 9.8463e-07 | 9.8463e-07 | 9.8463e-07 | 9.8463e-07 | 9.8463e-07 | 9.8463e-07 | 9.8463e-07 | 9.8463e-07 | 9.8463e-07 | 9.8463e-07 | 9.8463e-07 | 9.8463e-07 | 9.8463e-07 | 9.8463e-07
39 | 2020 | Winter | Pc_net, [MW] | 0 | 1 | -1.9693e-06 | -1.9693e-06 | -1.9693e-06 | -1.9693e-06 | -1.9693e-06 | -1.9693e-06 | -1.9693e-06 | -1.9693e-06 | -1.9693e-06 | -1.9693e-06 | -1.9693e-06 | -1.9693e-06 | -1.9693e-06 | -1.9693e-06 | -1.9693e-06 | -1.9693e-06 | -1.9693e-06 | -1.9693e-06 | -1.9693e-06 | -1.9693e-06 | -1.9693e-06 | -1.9693e-06 | -1.9693e-06 | -1.9693e-06
39 | 2020 | Winter | Qc, [MVAr] | 0 | 1 | 0 | 0 | 0 | 0 | 0 | 0 | 0 | 0 | 0 | 0 | 0 | 0 | 0 | 0 | 0 | 0 | 0 | 0 | 0 | 0 | 0 | 0 | 0 | 0
40 | 2020 | Winter | Pc, [MW] | 0 | 1 | 2.1518 | 1.9741 | 1.8819 | 1.8458 | 1.8584 | 2.0022 | 2.2819 | 2.4593 | 2.8377 | 3.2 | 3.3077 | 3.4255 | 3.4419 | 3.1663 | 2.9785 | 2.9573 | 3.1752 | 3.6106 | 3.6149 | 3.4921 | 3.3229 | 3.0364 | 2.7622 | 2.3929
40 | 2020 | Winter | Flex Up, [MW] | 0 | 1 | -9.8463e-07 | -9.8463e-07 | -9.8463e-07 | -9.8463e-07 | -9.8463e-07 | -9.8463e-07 | -9.8463e-07 | -9.8463e-07 | -9.8463e-07 | -9.8463e-07 | -9.8463e-07 | -9.8463e-07 | -9.8463e-07 | -9.8463e-07 | -9.8463e-07 | -9.8463e-07 | -9.8463e-07 | -9.8463e-07 | -9.8463e-07 | -9.8463e-07 | -9.8463e-07 | -9.8463e-07 | -9.8463e-07 | -9.8463e-07
40 | 2020 | Winter | Flex Down, [MW] | 0 | 1 | 9.8463e-07 | 9.8463e-07 | 9.8463e-07 | 9.8463e-07 | 9.8463e-07 | 9.8463e-07 | 9.8463e-07 | 9.8463e-07 | 9.8463e-07 | 9.8463e-07 | 9.8463e-07 | 9.8463e-07 | 9.8463e-07 | 9.8463e-07 | 9.8463e-07 | 9.8463e-07 | 9.8463e-07 | 9.8463e-07 | 9.8463e-07 | 9.8463e-07 | 9.8463e-07 | 9.8463e-07 | 9.8463e-07 | 9.8463e-07
40 | 2020 | Winter | Pc_net, [MW] | 0 | 1 | 2.1518 | 1.9741 | 1.8819 | 1.8458 | 1.8584 | 2.0022 | 2.2819 | 2.4593 | 2.8377 | 3.2 | 3.3077 | 3.4255 | 3.4419 | 3.1663 | 2.9785 | 2.9573 | 3.1752 | 3.6106 | 3.6149 | 3.4921 | 3.3229 | 3.0364 | 2.7622 | 2.3929
40 | 2020 | Winter | Qc, [MVAr] | 0 | 1 | -0.64451 | -0.68248 | -0.70775 | -0.71155 | -0.69716 | -0.67433 | -0.59302 | -0.59261 | -0.49526 | -0.40312 | -0.43274 | -0.43474 | -0.44207 | -0.46892 | -0.47577 | -0.4851 | -0.47457 | -0.35784 | -0.36219 | -0.4421 | -0.49653 | -0.54995 | -0.56628 | -0.60921
31 | 2020 | Winter | Pc, [MW] | 0 | 2 | 0 | 0 | 0 | 0 | 0 | 0 | 0 | 0 | 0 | 0 | 0 | 0 | 0 | 0 | 0 | 0 | 0 | 0 | 0 | 0 | 0 | 0 | 0 | 0
31 | 2020 | Winter | Flex Up, [MW] | 0 | 2 | -9.8463e-07 | -9.8463e-07 | -9.8463e-07 | -9.8463e-07 | -9.8463e-07 | -9.8463e-07 | -9.8463e-07 | -9.8463e-07 | -9.8463e-07 | -9.8463e-07 | -9.8463e-07 | -9.8463e-07 | -9.8463e-07 | -9.8463e-07 | -9.8463e-07 | -9.8463e-07 | -9.8463e-07 | -9.8463e-07 | -9.8463e-07 | -9.8463e-07 | -9.8463e-07 | -9.8463e-07 | -9.8463e-07 | -9.8463e-07
31 | 2020 | Winter | Flex Down, [MW] | 0 | 2 | 9.8463e-07 | 9.8463e-07 | 9.8463e-07 | 9.8463e-07 | 9.8463e-07 | 9.8463e-07 | 9.8463e-07 | 9.8463e-07 | 9.8463e-07 | 9.8463e-07 | 9.8463e-07 | 9.8463e-07 | 9.8463e-07 | 9.8463e-07 | 9.8463e-07 | 9.8463e-07 | 9.8463e-07 | 9.8463e-07 | 9.8463e-07 | 9.8463e-07 | 9.8463e-07 | 9.8463e-07 | 9.8463e-07 | 9.8463e-07
31 | 2020 | Winter | Pc_net, [MW] | 0 | 2 | -1.9693e-06 | -1.9693e-06 | -1.9693e-06 | -1.9693e-06 | -1.9693e-06 | -1.9693e-06 | -1.9693e-06 | -1.9693e-06 | -1.9693e-06 | -1.9693e-06 | -1.9693e-06 | -1.9693e-06 | -1.9693e-06 | -1.9693e-06 | -1.9693e-06 | -1.9693e-06 | -1.9693e-06 | -1.9693e-06 | -1.9693e-06 | -1.9693e-06 | -1.9693e-06 | -1.9693e-06 | -1.9693e-06 | -1.9693e-06
31 | 2020 | Winter | Qc, [MVAr] | 0 | 2 | 0 | 0 | 0 | 0 | 0 | 0 | 0 | 0 | 0 | 0 | 0 | 0 | 0 | 0 | 0 | 0 | 0 | 0 | 0 | 0 | 0 | 0 | 0 | 0
32 | 2020 | Winter | Pc, [MW] | 0 | 2 | 0 | 0 | 0 | 0 | 0 | 0 | 0 | 0 | 0 | 0 | 0 | 0 | 0 | 0 | 0 | 0 | 0 | 0 | 0 | 0 | 0 | 0 | 0 | 0
32 | 2020 | Winter | Flex Up, [MW] | 0 | 2 | -9.8463e-07 | -9.8463e-07 | -9.8463e-07 | -9.8463e-07 | -9.8463e-07 | -9.8463e-07 | -9.8463e-07 | -9.8463e-07 | -9.8463e-07 | -9.8463e-07 | -9.8463e-07 | -9.8463e-07 | -9.8463e-07 | -9.8463e-07 | -9.8463e-07 | -9.8463e-07 | -9.8463e-07 | -9.8463e-07 | -9.8463e-07 | -9.8463e-07 | -9.8463e-07 | -9.8463e-07 | -9.8463e-07 | -9.8463e-07
32 | 2020 | Winter | Flex Down, [MW] | 0 | 2 | 9.8463e-07 | 9.8463e-07 | 9.8463e-07 | 9.8463e-07 | 9.8463e-07 | 9.8463e-07 | 9.8463e-07 | 9.8463e-07 | 9.8463e-07 | 9.8463e-07 | 9.8463e-07 | 9.8463e-07 | 9.8463e-07 | 9.8463e-07 | 9.8463e-07 | 9.8463e-07 | 9.8463e-07 | 9.8463e-07 | 9.8463e-07 | 9.8463e-07 | 9.8463e-07 | 9.8463e-07 | 9.8463e-07 | 9.8463e-07
32 | 2020 | Winter | Pc_net, [MW] | 0 | 2 | -1.9693e-06 | -1.9693e-06 | -1.9693e-06 | -1.9693e-06 | -1.9693e-06 | -1.9693e-06 | -1.9693e-06 | -1.9693e-06 | -1.9693e-06 | -1.9693e-06 | -1.9693e-06 | -1.9693e-06 | -1.9693e-06 | -1.9693e-06 | -1.9693e-06 | -1.9693e-06 | -1.9693e-06 | -1.9693e-06 | -1.9693e-06 | -1.9693e-06 | -1.9693e-06 | -1.9693e-06 | -1.9693e-06 | -1.9693e-06
32 | 2020 | Winter | Qc, [MVAr] | 0 | 2 | 0 | 0 | 0 | 0 | 0 | 0 | 0 | 0 | 0 | 0 | 0 | 0 | 0 | 0 | 0 | 0 | 0 | 0 | 0 | 0 | 0 | 0 | 0 | 0
33 | 2020 | Winter | Pc, [MW] | 0 | 2 | 0 | 0 | 0 | 0 | 0 | 0 | 0 | 0 | 0 | 0 | 0 | 0 | 0 | 0 | 0 | 0 | 0 | 0 | 0 | 0 | 0 | 0 | 0 | 0
33 | 2020 | Winter | Flex Up, [MW] | 0 | 2 | -9.8463e-07 | -9.8463e-07 | -9.8463e-07 | -9.8463e-07 | -9.8463e-07 | -9.8463e-07 | -9.8463e-07 | -9.8463e-07 | -9.8463e-07 | -9.8463e-07 | -9.8463e-07 | -9.8463e-07 | -9.8463e-07 | -9.8463e-07 | -9.8463e-07 | -9.8463e-07 | -9.8463e-07 | -9.8463e-07 | -9.8463e-07 | -9.8463e-07 | -9.8463e-07 | -9.8463e-07 | -9.8463e-07 | -9.8463e-07
33 | 2020 | Winter | Flex Down, [MW] | 0 | 2 | 9.8463e-07 | 9.8463e-07 | 9.8463e-07 | 9.8463e-07 | 9.8463e-07 | 9.8463e-07 | 9.8463e-07 | 9.8463e-07 | 9.8463e-07 | 9.8463e-07 | 9.8463e-07 | 9.8463e-07 | 9.8463e-07 | 9.8463e-07 | 9.8463e-07 | 9.8463e-07 | 9.8463e-07 | 9.8463e-07 | 9.8463e-07 | 9.8463e-07 | 9.8463e-07 | 9.8463e-07 | 9.8463e-07 | 9.8463e-07
33 | 2020 | Winter | Pc_net, [MW] | 0 | 2 | -1.9693e-06 | -1.9693e-06 | -1.9693e-06 | -1.9693e-06 | -1.9693e-06 | -1.9693e-06 | -1.9693e-06 | -1.9693e-06 | -1.9693e-06 | -1.9693e-06 | -1.9693e-06 | -1.9693e-06 | -1.9693e-06 | -1.9693e-06 | -1.9693e-06 | -1.9693e-06 | -1.9693e-06 | -1.9693e-06 | -1.9693e-06 | -1.9693e-06 | -1.9693e-06 | -1.9693e-06 | -1.9693e-06 | -1.9693e-06
33 | 2020 | Winter | Qc, [MVAr] | 0 | 2 | 0 | 0 | 0 | 0 | 0 | 0 | 0 | 0 | 0 | 0 | 0 | 0 | 0 | 0 | 0 | 0 | 0 | 0 | 0 | 0 | 0 | 0 | 0 | 0
34 | 2020 | Winter | Pc, [MW] | 0 | 2 | 4.9427 | 4.6259 | 4.4246 | 4.4526 | 4.4455 | 4.4605 | 4.5392 | 4.2991 | 3.143 | 3.8174 | 4.6869 | 4.5495 | 4.4193 | 4.4632 | 4.3867 | 4.3832 | 4.4005 | 5.0875 | 5.2213 | 4.9552 | 4.7163 | 4.7 | 4.7178 | 4.8063
34 | 2020 | Winter | Flex Up, [MW] | 0 | 2 | -9.8463e-07 | -9.8463e-07 | -9.8463e-07 | -9.8463e-07 | -9.8463e-07 | -9.8463e-07 | -9.8463e-07 | -9.8463e-07 | -9.8463e-07 | -9.8463e-07 | -9.8463e-07 | -9.8463e-07 | -9.8463e-07 | -9.8463e-07 | -9.8463e-07 | -9.8463e-07 | -9.8463e-07 | -9.8463e-07 | -9.8463e-07 | -9.8463e-07 | -9.8463e-07 | -9.8463e-07 | -9.8463e-07 | -9.8463e-07
34 | 2020 | Winter | Flex Down, [MW] | 0 | 2 | 9.8463e-07 | 9.8463e-07 | 9.8463e-07 | 9.8463e-07 | 9.8463e-07 | 9.8463e-07 | 9.8463e-07 | 9.8463e-07 | 9.8463e-07 | 9.8463e-07 | 9.8463e-07 | 9.8463e-07 | 9.8463e-07 | 9.8463e-07 | 9.8463e-07 | 9.8463e-07 | 9.8463e-07 | 9.8463e-07 | 9.8463e-07 | 9.8463e-07 | 9.8463e-07 | 9.8463e-07 | 9.8463e-07 | 9.8463e-07
34 | 2020 | Winter | Pc_net, [MW] | 0 | 2 | 4.9427 | 4.6259 | 4.4246 | 4.4526 | 4.4455 | 4.4605 | 4.5392 | 4.2991 | 3.143 | 3.8174 | 4.6869 | 4.5495 | 4.4193 | 4.4632 | 4.3867 | 4.3832 | 4.4005 | 5.0875 | 5.2213 | 4.9552 | 4.7163 | 4.7 | 4.7178 | 4.8063
34 | 2020 | Winter | Qc, [MVAr] | 0 | 2 | 0.27737 | 0.44658 | 0.55379 | 0.57495 | 0.50231 | 0.34505 | 0.2837 | 0.32763 | -0.046345 | -0.23775 | -0.06568 | 0.31232 | 0.46231 | 0.44906 | 0.52454 | 0.24535 | -0.027304 | 0.090426 | 0.077062 | 0.16736 | 0.27193 | 0.48572 | 0.5973 | 0.34325
35 | 2020 | Winter | Pc, [MW] | 0 | 2 | 0 | 0 | 0 | 0 | 0 | 0 | 0 | 0 | 0 | 0 | 0 | 0 | 0 | 0 | 0 | 0 | 0 | 0 | 0 | 0 | 0 | 0 | 0 | 0
35 | 2020 | Winter | Flex Up, [MW] | 0 | 2 | -9.8463e-07 | -9.8463e-07 | -9.8463e-07 | -9.8463e-07 | -9.8463e-07 | -9.8463e-07 | -9.8463e-07 | -9.8463e-07 | -9.8463e-07 | -9.8463e-07 | -9.8463e-07 | -9.8463e-07 | -9.8463e-07 | -9.8463e-07 | -9.8463e-07 | -9.8463e-07 | -9.8463e-07 | -9.8463e-07 | -9.8463e-07 | -9.8463e-07 | -9.8463e-07 | -9.8463e-07 | -9.8463e-07 | -9.8463e-07
35 | 2020 | Winter | Flex Down, [MW] | 0 | 2 | 9.8463e-07 | 9.8463e-07 | 9.8463e-07 | 9.8463e-07 | 9.8463e-07 | 9.8463e-07 | 9.8463e-07 | 9.8463e-07 | 9.8463e-07 | 9.8463e-07 | 9.8463e-07 | 9.8463e-07 | 9.8463e-07 | 9.8463e-07 | 9.8463e-07 | 9.8463e-07 | 9.8463e-07 | 9.8463e-07 | 9.8463e-07 | 9.8463e-07 | 9.8463e-07 | 9.8463e-07 | 9.8463e-07 | 9.8463e-07
35 | 2020 | Winter | Pc_net, [MW] | 0 | 2 | -1.9693e-06 | -1.9693e-06 | -1.9693e-06 | -1.9693e-06 | -1.9693e-06 | -1.9693e-06 | -1.9693e-06 | -1.9693e-06 | -1.9693e-06 | -1.9693e-06 | -1.9693e-06 | -1.9693e-06 | -1.9693e-06 | -1.9693e-06 | -1.9693e-06 | -1.9693e-06 | -1.9693e-06 | -1.9693e-06 | -1.9693e-06 | -1.9693e-06 | -1.9693e-06 | -1.9693e-06 | -1.9693e-06 | -1.9693e-06
35 | 2020 | Winter | Qc, [MVAr] | 0 | 2 | 0 | 0 | 0 | 0 | 0 | 0 | 0 | 0 | 0 | 0 | 0 | 0 | 0 | 0 | 0 | 0 | 0 | 0 | 0 | 0 | 0 | 0 | 0 | 0
36 | 2020 | Winter | Pc, [MW] | 0 | 2 | 0.44604 | 0.29172 | 0.27694 | 0.24268 | 0.096147 | 0.19783 | 0.3713 | 0.50393 | 0.75364 | 0.92747 | 1.0508 | 1.0917 | 0.93497 | 0.68321 | 0.57708 | 0.53357 | 0.70813 | 1.0879 | 1.1077 | 0.98297 | 0.89092 | 0.76505 | 0.54471 | 0.38389
36 | 2020 | Winter | Flex Up, [MW] | 0 | 2 | -9.8463e-07 | -9.8463e-07 | -9.8463e-07 | -9.8463e-07 | -9.8463e-07 | -9.8463e-07 | -9.8463e-07 | -9.8463e-07 | -9.8463e-07 | -9.8463e-07 | -9.8463e-07 | -9.8463e-07 | -9.8463e-07 | -9.8463e-07 | -9.8463e-07 | -9.8463e-07 | -9.8463e-07 | -9.8463e-07 | -9.8463e-07 | -9.8463e-07 | -9.8463e-07 | -9.8463e-07 | -9.8463e-07 | -9.8463e-07
36 | 2020 | Winter | Flex Down, [MW] | 0 | 2 | 9.8463e-07 | 9.8463e-07 | 9.8463e-07 | 9.8463e-07 | 9.8463e-07 | 9.8463e-07 | 9.8463e-07 | 9.8463e-07 | 9.8463e-07 | 9.8463e-07 | 9.8463e-07 | 9.8463e-07 | 9.8463e-07 | 9.8463e-07 | 9.8463e-07 | 9.8463e-07 | 9.8463e-07 | 9.8463e-07 | 9.8463e-07 | 9.8463e-07 | 9.8463e-07 | 9.8463e-07 | 9.8463e-07 | 9.8463e-07
36 | 2020 | Winter | Pc_net, [MW] | 0 | 2 | 0.44604 | 0.29172 | 0.27694 | 0.24268 | 0.096145 | 0.19783 | 0.3713 | 0.50393 | 0.75364 | 0.92746 | 1.0508 | 1.0917 | 0.93496 | 0.68321 | 0.57708 | 0.53357 | 0.70813 | 1.0879 | 1.1077 | 0.98296 | 0.89092 | 0.76504 | 0.54471 | 0.38389
36 | 2020 | Winter | Qc, [MVAr] | 0 | 2 | -0.69877 | -0.71755 | -0.70742 | -0.7245 | -0.7217 | -0.64392 | -0.60254 | -0.58907 | -0.58946 | -0.6526 | -0.67193 | -0.71142 | -0.74425 | -0.76681 | -0.76894 | -0.74559 | -0.629 | -0.42914 | -0.48132 | -0.55831 | -0.61334 | -0.62978 | -0.65435 | -0.64843
37 | 2020 | Winter | Pc, [MW] | 0 | 2 | 0 | 0 | 0 | 0 | 0 | 0 | 0 | 0 | 0 | 0 | 0 | 0 | 0 | 0 | 0 | 0 | 0 | 0 | 0 | 0 | 0 | 0 | 0 | 0
37 | 2020 | Winter | Flex Up, [MW] | 0 | 2 | -9.8463e-07 | -9.8463e-07 | -9.8463e-07 | -9.8463e-07 | -9.8463e-07 | -9.8463e-07 | -9.8463e-07 | -9.8463e-07 | -9.8463e-07 | -9.8463e-07 | -9.8463e-07 | -9.8463e-07 | -9.8463e-07 | -9.8463e-07 | -9.8463e-07 | -9.8463e-07 | -9.8463e-07 | -9.8463e-07 | -9.8463e-07 | -9.8463e-07 | -9.8463e-07 | -9.8463e-07 | -9.8463e-07 | -9.8463e-07
37 | 2020 | Winter | Flex Down, [MW] | 0 | 2 | 9.8463e-07 | 9.8463e-07 | 9.8463e-07 | 9.8463e-07 | 9.8463e-07 | 9.8463e-07 | 9.8463e-07 | 9.8463e-07 | 9.8463e-07 | 9.8463e-07 | 9.8463e-07 | 9.8463e-07 | 9.8463e-07 | 9.8463e-07 | 9.8463e-07 | 9.8463e-07 | 9.8463e-07 | 9.8463e-07 | 9.8463e-07 | 9.8463e-07 | 9.8463e-07 | 9.8463e-07 | 9.8463e-07 | 9.8463e-07
37 | 2020 | Winter | Pc_net, [MW] | 0 | 2 | -1.9693e-06 | -1.9693e-06 | -1.9693e-06 | -1.9693e-06 | -1.9693e-06 | -1.9693e-06 | -1.9693e-06 | -1.9693e-06 | -1.9693e-06 | -1.9693e-06 | -1.9693e-06 | -1.9693e-06 | -1.9693e-06 | -1.9693e-06 | -1.9693e-06 | -1.9693e-06 | -1.9693e-06 | -1.9693e-06 | -1.9693e-06 | -1.9693e-06 | -1.9693e-06 | -1.9693e-06 | -1.9693e-06 | -1.9693e-06
37 | 2020 | Winter | Qc, [MVAr] | 0 | 2 | 0 | 0 | 0 | 0 | 0 | 0 | 0 | 0 | 0 | 0 | 0 | 0 | 0 | 0 | 0 | 0 | 0 | 0 | 0 | 0 | 0 | 0 | 0 | 0
38 | 2020 | Winter | Pc, [MW] | 0 | 2 | 3.0769 | 2.9037 | 2.7839 | 2.7417 | 2.7194 | 2.8015 | 3.0928 | 3.314 | 3.6469 | 4.145 | 4.4248 | 4.5501 | 4.3815 | 4.0183 | 3.7831 | 3.6136 | 3.6177 | 4.0741 | 4.2018 | 4.1813 | 4.1054 | 3.8552 | 3.5691 | 3.2132
38 | 2020 | Winter | Flex Up, [MW] | 0 | 2 | -9.8463e-07 | -9.8463e-07 | -9.8463e-07 | -9.8463e-07 | -9.8463e-07 | -9.8463e-07 | -9.8463e-07 | -9.8463e-07 | -9.8463e-07 | -9.8463e-07 | -9.8463e-07 | -9.8463e-07 | -9.8463e-07 | -9.8463e-07 | -9.8463e-07 | -9.8463e-07 | -9.8463e-07 | -9.8463e-07 | -9.8463e-07 | -9.8463e-07 | -9.8463e-07 | -9.8463e-07 | -9.8463e-07 | -9.8463e-07
38 | 2020 | Winter | Flex Down, [MW] | 0 | 2 | 9.8463e-07 | 9.8463e-07 | 9.8463e-07 | 9.8463e-07 | 9.8463e-07 | 9.8463e-07 | 9.8463e-07 | 9.8463e-07 | 9.8463e-07 | 9.8463e-07 | 9.8463e-07 | 9.8463e-07 | 9.8463e-07 | 9.8463e-07 | 9.8463e-07 | 9.8463e-07 | 9.8463e-07 | 9.8463e-07 | 9.8463e-07 | 9.8463e-07 | 9.8463e-07 | 9.8463e-07 | 9.8463e-07 | 9.8463e-07
38 | 2020 | Winter | Pc_net, [MW] | 0 | 2 | 3.0769 | 2.9037 | 2.7839 | 2.7417 | 2.7194 | 2.8015 | 3.0928 | 3.314 | 3.6469 | 4.145 | 4.4248 | 4.5501 | 4.3815 | 4.0183 | 3.7831 | 3.6136 | 3.6177 | 4.0741 | 4.2018 | 4.1813 | 4.1054 | 3.8552 | 3.5691 | 3.2132
38 | 2020 | Winter | Qc, [MVAr] | 0 | 2 | -0.74453 | -0.71642 | -0.73634 | -0.7367 | -0.74501 | -0.7275 | -0.68174 | -0.67604 | -0.68295 | -0.59996 | -0.58275 | -0.62742 | -0.63315 | -0.65715 | -0.6963 | -0.70877 | -0.69337 | -0.52778 | -0.52893 | -0.61448 | -0.62168 | -0.64984 | -0.65951 | -0.69772
39 | 2020 | Winter | Pc, [MW] | 0 | 2 | 0 | 0 | 0 | 0 | 0 | 0 | 0 | 0 | 0 | 0 | 0 | 0 | 0 | 0 | 0 | 0 | 0 | 0 | 0 | 0 | 0 | 0 | 0 | 0
39 | 2020 | Winter | Flex Up, [MW] | 0 | 2 | -9.8463e-07 | -9.8463e-07 | -9.8463e-07 | -9.8463e-07 | -9.8463e-07 | -9.8463e-07 | -9.8463e-07 | -9.8463e-07 | -9.8463e-07 | -9.8463e-07 | -9.8463e-07 | -9.8463e-07 | -9.8463e-07 | -9.8463e-07 | -9.8463e-07 | -9.8463e-07 | -9.8463e-07 | -9.8463e-07 | -9.8463e-07 | -9.8463e-07 | -9.8463e-07 | -9.8463e-07 | -9.8463e-07 | -9.8463e-07
39 | 2020 | Winter | Flex Down, [MW] | 0 | 2 | 9.8463e-07 | 9.8463e-07 | 9.8463e-07 | 9.8463e-07 | 9.8463e-07 | 9.8463e-07 | 9.8463e-07 | 9.8463e-07 | 9.8463e-07 | 9.8463e-07 | 9.8463e-07 | 9.8463e-07 | 9.8463e-07 | 9.8463e-07 | 9.8463e-07 | 9.8463e-07 | 9.8463e-07 | 9.8463e-07 | 9.8463e-07 | 9.8463e-07 | 9.8463e-07 | 9.8463e-07 | 9.8463e-07 | 9.8463e-07
39 | 2020 | Winter | Pc_net, [MW] | 0 | 2 | -1.9693e-06 | -1.9693e-06 | -1.9693e-06 | -1.9693e-06 | -1.9693e-06 | -1.9693e-06 | -1.9693e-06 | -1.9693e-06 | -1.9693e-06 | -1.9693e-06 | -1.9693e-06 | -1.9693e-06 | -1.9693e-06 | -1.9693e-06 | -1.9693e-06 | -1.9693e-06 | -1.9693e-06 | -1.9693e-06 | -1.9693e-06 | -1.9693e-06 | -1.9693e-06 | -1.9693e-06 | -1.9693e-06 | -1.9693e-06
39 | 2020 | Winter | Qc, [MVAr] | 0 | 2 | 0 | 0 | 0 | 0 | 0 | 0 | 0 | 0 | 0 | 0 | 0 | 0 | 0 | 0 | 0 | 0 | 0 | 0 | 0 | 0 | 0 | 0 | 0 | 0
40 | 2020 | Winter | Pc, [MW] | 0 | 2 | 2.0479 | 1.8514 | 1.7378 | 1.7019 | 1.6808 | 1.7941 | 1.9838 | 2.2125 | 2.6538 | 3.1622 | 3.5421 | 3.6229 | 3.2658 | 2.9005 | 2.7152 | 2.6395 | 2.7064 | 3.0098 | 3.1125 | 3.111 | 2.9765 | 2.7991 | 2.5246 | 2.1655
40 | 2020 | Winter | Flex Up, [MW] | 0 | 2 | -9.8463e-07 | -9.8463e-07 | -9.8463e-07 | -9.8463e-07 | -9.8463e-07 | -9.8463e-07 | -9.8463e-07 | -9.8463e-07 | -9.8463e-07 | -9.8463e-07 | -9.8463e-07 | -9.8463e-07 | -9.8463e-07 | -9.8463e-07 | -9.8463e-07 | -9.8463e-07 | -9.8463e-07 | -9.8463e-07 | -9.8463e-07 | -9.8463e-07 | -9.8463e-07 | -9.8463e-07 | -9.8463e-07 | -9.8463e-07
40 | 2020 | Winter | Flex Down, [MW] | 0 | 2 | 9.8463e-07 | 9.8463e-07 | 9.8463e-07 | 9.8463e-07 | 9.8463e-07 | 9.8463e-07 | 9.8463e-07 | 9.8463e-07 | 9.8463e-07 | 9.8463e-07 | 9.8463e-07 | 9.8463e-07 | 9.8463e-07 | 9.8463e-07 | 9.8463e-07 | 9.8463e-07 | 9.8463e-07 | 9.8463e-07 | 9.8463e-07 | 9.8463e-07 | 9.8463e-07 | 9.8463e-07 | 9.8463e-07 | 9.8463e-07
40 | 2020 | Winter | Pc_net, [MW] | 0 | 2 | 2.0479 | 1.8514 | 1.7378 | 1.7019 | 1.6807 | 1.794 | 1.9838 | 2.2125 | 2.6538 | 3.1622 | 3.542 | 3.6229 | 3.2658 | 2.9005 | 2.7152 | 2.6395 | 2.7064 | 3.0098 | 3.1125 | 3.111 | 2.9765 | 2.7991 | 2.5246 | 2.1655
40 | 2020 | Winter | Qc, [MVAr] | 0 | 2 | -0.66455 | -0.67409 | -0.66145 | -0.66464 | -0.68818 | -0.67551 | -0.63617 | -0.64324 | -0.58445 | -0.53303 | -0.50344 | -0.49445 | -0.54957 | -0.59016 | -0.63592 | -0.62558 | -0.61361 | -0.49668 | -0.49122 | -0.52973 | -0.56782 | -0.58905 | -0.60416 | -0.64372
31 | 2020 | Winter | Pc, [MW] | Expected | - | 0 | 0 | 0 | 0 | 0 | 0 | 0 | 0 | 0 | 0 | 0 | 0 | 0 | 0 | 0 | 0 | 0 | 0 | 0 | 0 | 0 | 0 | 0 | 0
31 | 2020 | Winter | Flex Up, [MW] | Expected | - | -9.939e-07 | -9.939e-07 | -9.939e-07 | -9.939e-07 | -9.939e-07 | -9.939e-07 | -9.939e-07 | -9.939e-07 | -9.939e-07 | -9.939e-07 | -9.939e-07 | -9.939e-07 | -9.939e-07 | -9.939e-07 | -9.939e-07 | -9.939e-07 | -9.939e-07 | -9.939e-07 | -9.939e-07 | -9.939e-07 | -9.939e-07 | -9.939e-07 | -9.939e-07 | -9.939e-07
31 | 2020 | Winter | Flex Down, [MW] | Expected | - | 9.939e-07 | 9.939e-07 | 9.939e-07 | 9.939e-07 | 9.939e-07 | 9.939e-07 | 9.939e-07 | 9.939e-07 | 9.939e-07 | 9.939e-07 | 9.939e-07 | 9.939e-07 | 9.939e-07 | 9.939e-07 | 9.939e-07 | 9.939e-07 | 9.939e-07 | 9.939e-07 | 9.939e-07 | 9.939e-07 | 9.939e-07 | 9.939e-07 | 9.939e-07 | 9.939e-07
31 | 2020 | Winter | Pc_net, [MW] | Expected | - | -1.9878e-06 | -1.9878e-06 | -1.9878e-06 | -1.9878e-06 | -1.9878e-06 | -1.9878e-06 | -1.9878e-06 | -1.9878e-06 | -1.9878e-06 | -1.9878e-06 | -1.9878e-06 | -1.9878e-06 | -1.9878e-06 | -1.9878e-06 | -1.9878e-06 | -1.9878e-06 | -1.9878e-06 | -1.9878e-06 | -1.9878e-06 | -1.9878e-06 | -1.9878e-06 | -1.9878e-06 | -1.9878e-06 | -1.9878e-06
31 | 2020 | Winter | Qc, [MVAr] | Expected | - | 0 | 0 | 0 | 0 | 0 | 0 | 0 | 0 | 0 | 0 | 0 | 0 | 0 | 0 | 0 | 0 | 0 | 0 | 0 | 0 | 0 | 0 | 0 | 0
32 | 2020 | Winter | Pc, [MW] | Expected | - | 0 | 0 | 0 | 0 | 0 | 0 | 0 | 0 | 0 | 0 | 0 | 0 | 0 | 0 | 0 | 0 | 0 | 0 | 0 | 0 | 0 | 0 | 0 | 0
32 | 2020 | Winter | Flex Up, [MW] | Expected | - | -9.939e-07 | -9.939e-07 | -9.939e-07 | -9.939e-07 | -9.939e-07 | -9.939e-07 | -9.939e-07 | -9.939e-07 | -9.939e-07 | -9.939e-07 | -9.939e-07 | -9.939e-07 | -9.939e-07 | -9.939e-07 | -9.939e-07 | -9.939e-07 | -9.939e-07 | -9.939e-07 | -9.939e-07 | -9.939e-07 | -9.939e-07 | -9.939e-07 | -9.939e-07 | -9.939e-07
32 | 2020 | Winter | Flex Down, [MW] | Expected | - | 9.939e-07 | 9.939e-07 | 9.939e-07 | 9.939e-07 | 9.939e-07 | 9.939e-07 | 9.939e-07 | 9.939e-07 | 9.939e-07 | 9.939e-07 | 9.939e-07 | 9.939e-07 | 9.939e-07 | 9.939e-07 | 9.939e-07 | 9.939e-07 | 9.939e-07 | 9.939e-07 | 9.939e-07 | 9.939e-07 | 9.939e-07 | 9.939e-07 | 9.939e-07 | 9.939e-07
32 | 2020 | Winter | Pc_net, [MW] | Expected | - | -1.9878e-06 | -1.9878e-06 | -1.9878e-06 | -1.9878e-06 | -1.9878e-06 | -1.9878e-06 | -1.9878e-06 | -1.9878e-06 | -1.9878e-06 | -1.9878e-06 | -1.9878e-06 | -1.9878e-06 | -1.9878e-06 | -1.9878e-06 | -1.9878e-06 | -1.9878e-06 | -1.9878e-06 | -1.9878e-06 | -1.9878e-06 | -1.9878e-06 | -1.9878e-06 | -1.9878e-06 | -1.9878e-06 | -1.9878e-06
32 | 2020 | Winter | Qc, [MVAr] | Expected | - | 0 | 0 | 0 | 0 | 0 | 0 | 0 | 0 | 0 | 0 | 0 | 0 | 0 | 0 | 0 | 0 | 0 | 0 | 0 | 0 | 0 | 0 | 0 | 0
33 | 2020 | Winter | Pc, [MW] | Expected | - | 0 | 0 | 0 | 0 | 0 | 0 | 0 | 0 | 0 | 0 | 0 | 0 | 0 | 0 | 0 | 0 | 0 | 0 | 0 | 0 | 0 | 0 | 0 | 0
33 | 2020 | Winter | Flex Up, [MW] | Expected | - | -9.939e-07 | -9.939e-07 | -9.939e-07 | -9.939e-07 | -9.939e-07 | -9.939e-07 | -9.939e-07 | -9.939e-07 | -9.939e-07 | -9.939e-07 | -9.939e-07 | -9.939e-07 | -9.939e-07 | -9.939e-07 | -9.939e-07 | -9.939e-07 | -9.939e-07 | -9.939e-07 | -9.939e-07 | -9.939e-07 | -9.939e-07 | -9.939e-07 | -9.939e-07 | -9.939e-07
33 | 2020 | Winter | Flex Down, [MW] | Expected | - | 9.939e-07 | 9.939e-07 | 9.939e-07 | 9.939e-07 | 9.939e-07 | 9.939e-07 | 9.939e-07 | 9.939e-07 | 9.939e-07 | 9.939e-07 | 9.939e-07 | 9.939e-07 | 9.939e-07 | 9.939e-07 | 9.939e-07 | 9.939e-07 | 9.939e-07 | 9.939e-07 | 9.939e-07 | 9.939e-07 | 9.939e-07 | 9.939e-07 | 9.939e-07 | 9.939e-07
33 | 2020 | Winter | Pc_net, [MW] | Expected | - | -1.9878e-06 | -1.9878e-06 | -1.9878e-06 | -1.9878e-06 | -1.9878e-06 | -1.9878e-06 | -1.9878e-06 | -1.9878e-06 | -1.9878e-06 | -1.9878e-06 | -1.9878e-06 | -1.9878e-06 | -1.9878e-06 | -1.9878e-06 | -1.9878e-06 | -1.9878e-06 | -1.9878e-06 | -1.9878e-06 | -1.9878e-06 | -1.9878e-06 | -1.9878e-06 | -1.9878e-06 | -1.9878e-06 | -1.9878e-06
33 | 2020 | Winter | Qc, [MVAr] | Expected | - | 0 | 0 | 0 | 0 | 0 | 0 | 0 | 0 | 0 | 0 | 0 | 0 | 0 | 0 | 0 | 0 | 0 | 0 | 0 | 0 | 0 | 0 | 0 | 0
34 | 2020 | Winter | Pc, [MW] | Expected | - | 4.1694 | 4.0743 | 3.9999 | 4.0882 | 4.0807 | 4.158 | 4.2816 | 4.1332 | 3.3398 | 3.3254 | 4.4795 | 4.1511 | 4.1776 | 4.2509 | 4.3125 | 4.4131 | 4.8192 | 5.0499 | 4.7619 | 4.5375 | 4.5476 | 4.5345 | 4.5433 | 4.774
34 | 2020 | Winter | Flex Up, [MW] | Expected | - | -9.939e-07 | -9.939e-07 | -9.939e-07 | -9.939e-07 | -9.939e-07 | -9.939e-07 | -9.939e-07 | -9.939e-07 | -9.939e-07 | -9.939e-07 | -9.939e-07 | -9.939e-07 | -9.939e-07 | -9.939e-07 | -9.939e-07 | -9.939e-07 | -9.939e-07 | -9.939e-07 | -9.939e-07 | -9.939e-07 | -9.939e-07 | -9.939e-07 | -9.939e-07 | -9.939e-07
34 | 2020 | Winter | Flex Down, [MW] | Expected | - | 9.939e-07 | 9.939e-07 | 9.939e-07 | 9.939e-07 | 9.939e-07 | 9.939e-07 | 9.939e-07 | 9.939e-07 | 9.939e-07 | 9.939e-07 | 9.939e-07 | 9.939e-07 | 9.939e-07 | 9.939e-07 | 9.939e-07 | 9.939e-07 | 9.939e-07 | 9.939e-07 | 9.939e-07 | 9.939e-07 | 9.939e-07 | 9.939e-07 | 9.939e-07 | 9.939e-07
34 | 2020 | Winter | Pc_net, [MW] | Expected | - | 4.1694 | 4.0743 | 3.9999 | 4.0882 | 4.0807 | 4.158 | 4.2816 | 4.1332 | 3.3398 | 3.3254 | 4.4795 | 4.1511 | 4.1776 | 4.2509 | 4.3125 | 4.4131 | 4.8192 | 5.0499 | 4.7619 | 4.5375 | 4.5476 | 4.5345 | 4.5433 | 4.774
34 | 2020 | Winter | Qc, [MVAr] | Expected | - | 0.10138 | 0.25999 | 0.30661 | 0.30535 | 0.25853 | -0.016973 | 0.071408 | 0.24895 | 0.35913 | 0.36889 | 0.24153 | 0.17706 | 0.74288 | 0.79421 | 0.81689 | 0.85608 | 0.49285 | 0.65922 | 0.73792 | 0.58342 | 0.65886 | 0.81586 | 0.80531 | 0.54232
35 | 2020 | Winter | Pc, [MW] | Expected | - | 0 | 0 | 0 | 0 | 0 | 0 | 0 | 0 | 0 | 0 | 0 | 0 | 0 | 0 | 0 | 0 | 0 | 0 | 0 | 0 | 0 | 0 | 0 | 0
35 | 2020 | Winter | Flex Up, [MW] | Expected | - | -9.939e-07 | -9.939e-07 | -9.939e-07 | -9.939e-07 | -9.939e-07 | -9.939e-07 | -9.939e-07 | -9.939e-07 | -9.939e-07 | -9.939e-07 | -9.939e-07 | -9.939e-07 | -9.939e-07 | -9.939e-07 | -9.939e-07 | -9.939e-07 | -9.939e-07 | -9.939e-07 | -9.939e-07 | -9.939e-07 | -9.939e-07 | -9.939e-07 | -9.939e-07 | -9.939e-07
35 | 2020 | Winter | Flex Down, [MW] | Expected | - | 9.939e-07 | 9.939e-07 | 9.939e-07 | 9.939e-07 | 9.939e-07 | 9.939e-07 | 9.939e-07 | 9.939e-07 | 9.939e-07 | 9.939e-07 | 9.939e-07 | 9.939e-07 | 9.939e-07 | 9.939e-07 | 9.939e-07 | 9.939e-07 | 9.939e-07 | 9.939e-07 | 9.939e-07 | 9.939e-07 | 9.939e-07 | 9.939e-07 | 9.939e-07 | 9.939e-07
35 | 2020 | Winter | Pc_net, [MW] | Expected | - | -1.9878e-06 | -1.9878e-06 | -1.9878e-06 | -1.9878e-06 | -1.9878e-06 | -1.9878e-06 | -1.9878e-06 | -1.9878e-06 | -1.9878e-06 | -1.9878e-06 | -1.9878e-06 | -1.9878e-06 | -1.9878e-06 | -1.9878e-06 | -1.9878e-06 | -1.9878e-06 | -1.9878e-06 | -1.9878e-06 | -1.9878e-06 | -1.9878e-06 | -1.9878e-06 | -1.9878e-06 | -1.9878e-06 | -1.9878e-06
35 | 2020 | Winter | Qc, [MVAr] | Expected | - | 0 | 0 | 0 | 0 | 0 | 0 | 0 | 0 | 0 | 0 | 0 | 0 | 0 | 0 | 0 | 0 | 0 | 0 | 0 | 0 | 0 | 0 | 0 | 0
36 | 2020 | Winter | Pc, [MW] | Expected | - | 0.34611 | 0.22693 | 0.21967 | 0.19648 | 0.1823 | 0.35895 | 0.70762 | 0.88761 | 1.0146 | 0.99695 | 1.0134 | 0.95874 | 0.93442 | 0.84275 | 0.79705 | 0.80047 | 1.0079 | 1.5158 | 1.3913 | 1.1853 | 1.1296 | 0.99436 | 0.74634 | 0.57964
36 | 2020 | Winter | Flex Up, [MW] | Expected | - | -9.939e-07 | -9.939e-07 | -9.939e-07 | -9.939e-07 | -9.939e-07 | -9.939e-07 | -9.939e-07 | -9.939e-07 | -9.939e-07 | -9.939e-07 | -9.939e-07 | -9.939e-07 | -9.939e-07 | -9.939e-07 | -9.939e-07 | -9.939e-07 | -9.939e-07 | -9.939e-07 | -9.939e-07 | -9.939e-07 | -9.939e-07 | -9.939e-07 | -9.939e-07 | -9.939e-07
36 | 2020 | Winter | Flex Down, [MW] | Expected | - | 9.939e-07 | 9.939e-07 | 9.939e-07 | 9.939e-07 | 9.939e-07 | 9.939e-07 | 9.939e-07 | 9.939e-07 | 9.939e-07 | 9.939e-07 | 9.939e-07 | 9.939e-07 | 9.939e-07 | 9.939e-07 | 9.939e-07 | 9.939e-07 | 9.939e-07 | 9.939e-07 | 9.939e-07 | 9.939e-07 | 9.939e-07 | 9.939e-07 | 9.939e-07 | 9.939e-07
36 | 2020 | Winter | Pc_net, [MW] | Expected | - | 0.34611 | 0.22693 | 0.21967 | 0.19648 | 0.1823 | 0.35895 | 0.70762 | 0.88761 | 1.0146 | 0.99695 | 1.0134 | 0.95874 | 0.93442 | 0.84275 | 0.79705 | 0.80046 | 1.0079 | 1.5158 | 1.3913 | 1.1853 | 1.1296 | 0.99436 | 0.74634 | 0.57964
36 | 2020 | Winter | Qc, [MVAr] | Expected | - | -0.71408 | -0.72376 | -0.72934 | -0.73654 | -0.7377 | -0.67217 | -0.59195 | -0.5487 | -0.55934 | -0.60863 | -0.64749 | -0.69102 | -0.69554 | -0.71205 | -0.71481 | -0.6985 | -0.58996 | -0.3619 | -0.45077 | -0.54809 | -0.59434 | -0.62499 | -0.65635 | -0.65787
37 | 2020 | Winter | Pc, [MW] | Expected | - | 0 | 0 | 0 | 0 | 0 | 0 | 0 | 0 | 0 | 0 | 0 | 0 | 0 | 0 | 0 | 0 | 0 | 0 | 0 | 0 | 0 | 0 | 0 | 0
37 | 2020 | Winter | Flex Up, [MW] | Expected | - | -9.939e-07 | -9.939e-07 | -9.939e-07 | -9.939e-07 | -9.939e-07 | -9.939e-07 | -9.939e-07 | -9.939e-07 | -9.939e-07 | -9.939e-07 | -9.939e-07 | -9.939e-07 | -9.939e-07 | -9.939e-07 | -9.939e-07 | -9.939e-07 | -9.939e-07 | -9.939e-07 | -9.939e-07 | -9.939e-07 | -9.939e-07 | -9.939e-07 | -9.939e-07 | -9.939e-07
37 | 2020 | Winter | Flex Down, [MW] | Expected | - | 9.939e-07 | 9.939e-07 | 9.939e-07 | 9.939e-07 | 9.939e-07 | 9.939e-07 | 9.939e-07 | 9.939e-07 | 9.939e-07 | 9.939e-07 | 9.939e-07 | 9.939e-07 | 9.939e-07 | 9.939e-07 | 9.939e-07 | 9.939e-07 | 9.939e-07 | 9.939e-07 | 9.939e-07 | 9.939e-07 | 9.939e-07 | 9.939e-07 | 9.939e-07 | 9.939e-07
37 | 2020 | Winter | Pc_net, [MW] | Expected | - | -1.9878e-06 | -1.9878e-06 | -1.9878e-06 | -1.9878e-06 | -1.9878e-06 | -1.9878e-06 | -1.9878e-06 | -1.9878e-06 | -1.9878e-06 | -1.9878e-06 | -1.9878e-06 | -1.9878e-06 | -1.9878e-06 | -1.9878e-06 | -1.9878e-06 | -1.9878e-06 | -1.9878e-06 | -1.9878e-06 | -1.9878e-06 | -1.9878e-06 | -1.9878e-06 | -1.9878e-06 | -1.9878e-06 | -1.9878e-06
37 | 2020 | Winter | Qc, [MVAr] | Expected | - | 0 | 0 | 0 | 0 | 0 | 0 | 0 | 0 | 0 | 0 | 0 | 0 | 0 | 0 | 0 | 0 | 0 | 0 | 0 | 0 | 0 | 0 | 0 | 0
38 | 2020 | Winter | Pc, [MW] | Expected | - | 3.2231 | 3.0323 | 2.924 | 2.9652 | 2.9864 | 3.339 | 5.0288 | 5.7805 | 6.0906 | 6.0511 | 5.899 | 6.2475 | 5.8519 | 5.5151 | 4.8197 | 4.7774 | 4.9659 | 5.4153 | 5.0677 | 5.2001 | 5.0542 | 4.7373 | 4.0488 | 3.5889
38 | 2020 | Winter | Flex Up, [MW] | Expected | - | -9.939e-07 | -9.939e-07 | -9.939e-07 | -9.939e-07 | -9.939e-07 | -9.939e-07 | -9.939e-07 | -9.939e-07 | -9.939e-07 | -9.939e-07 | -9.939e-07 | -9.939e-07 | -9.939e-07 | -9.939e-07 | -9.939e-07 | -9.939e-07 | -9.939e-07 | -9.939e-07 | -9.939e-07 | -9.939e-07 | -9.939e-07 | -9.939e-07 | -9.939e-07 | -9.939e-07
38 | 2020 | Winter | Flex Down, [MW] | Expected | - | 9.939e-07 | 9.939e-07 | 9.939e-07 | 9.939e-07 | 9.939e-07 | 9.939e-07 | 9.939e-07 | 9.939e-07 | 9.939e-07 | 9.939e-07 | 9.939e-07 | 9.939e-07 | 9.939e-07 | 9.939e-07 | 9.939e-07 | 9.939e-07 | 9.939e-07 | 9.939e-07 | 9.939e-07 | 9.939e-07 | 9.939e-07 | 9.939e-07 | 9.939e-07 | 9.939e-07
38 | 2020 | Winter | Pc_net, [MW] | Expected | - | 3.2231 | 3.0323 | 2.924 | 2.9652 | 2.9864 | 3.339 | 5.0287 | 5.7805 | 6.0906 | 6.0511 | 5.899 | 6.2475 | 5.8519 | 5.5151 | 4.8197 | 4.7774 | 4.9659 | 5.4153 | 5.0677 | 5.2001 | 5.0542 | 4.7373 | 4.0488 | 3.5889
38 | 2020 | Winter | Qc, [MVAr] | Expected | - | -0.67981 | -0.71656 | -0.73515 | -0.72762 | -0.72892 | -0.63376 | -0.16279 | 0.075696 | 0.14512 | 0.085511 | -0.0088975 | 0.10802 | 0.010852 | -0.11302 | -0.36185 | -0.36731 | -0.32655 | -0.20309 | -0.31292 | -0.26075 | -0.30661 | -0.41071 | -0.54969 | -0.60633
39 | 2020 | Winter | Pc, [MW] | Expected | - | 0 | 0 | 0 | 0 | 0 | 0 | 0 | 0 | 0 | 0 | 0 | 0 | 0 | 0 | 0 | 0 | 0 | 0 | 0 | 0 | 0 | 0 | 0 | 0
39 | 2020 | Winter | Flex Up, [MW] | Expected | - | -9.939e-07 | -9.939e-07 | -9.939e-07 | -9.939e-07 | -9.939e-07 | -9.939e-07 | -9.939e-07 | -9.939e-07 | -9.939e-07 | -9.939e-07 | -9.939e-07 | -9.939e-07 | -9.939e-07 | -9.939e-07 | -9.939e-07 | -9.939e-07 | -9.939e-07 | -9.939e-07 | -9.939e-07 | -9.939e-07 | -9.939e-07 | -9.939e-07 | -9.939e-07 | -9.939e-07
39 | 2020 | Winter | Flex Down, [MW] | Expected | - | 9.939e-07 | 9.939e-07 | 9.939e-07 | 9.939e-07 | 9.939e-07 | 9.939e-07 | 9.939e-07 | 9.939e-07 | 9.939e-07 | 9.939e-07 | 9.939e-07 | 9.939e-07 | 9.939e-07 | 9.939e-07 | 9.939e-07 | 9.939e-07 | 9.939e-07 | 9.939e-07 | 9.939e-07 | 9.939e-07 | 9.939e-07 | 9.939e-07 | 9.939e-07 | 9.939e-07
39 | 2020 | Winter | Pc_net, [MW] | Expected | - | -1.9878e-06 | -1.9878e-06 | -1.9878e-06 | -1.9878e-06 | -1.9878e-06 | -1.9878e-06 | -1.9878e-06 | -1.9878e-06 | -1.9878e-06 | -1.9878e-06 | -1.9878e-06 | -1.9878e-06 | -1.9878e-06 | -1.9878e-06 | -1.9878e-06 | -1.9878e-06 | -1.9878e-06 | -1.9878e-06 | -1.9878e-06 | -1.9878e-06 | -1.9878e-06 | -1.9878e-06 | -1.9878e-06 | -1.9878e-06
39 | 2020 | Winter | Qc, [MVAr] | Expected | - | 0 | 0 | 0 | 0 | 0 | 0 | 0 | 0 | 0 | 0 | 0 | 0 | 0 | 0 | 0 | 0 | 0 | 0 | 0 | 0 | 0 | 0 | 0 | 0
40 | 2020 | Winter | Pc, [MW] | Expected | - | 2.0733 | 1.9065 | 1.8143 | 1.817 | 1.8263 | 2.0631 | 2.5985 | 2.9965 | 3.3294 | 3.625 | 3.6312 | 3.6517 | 3.5957 | 3.3863 | 3.2566 | 3.1031 | 3.2641 | 3.7013 | 3.6531 | 3.539 | 3.3918 | 3.1844 | 2.8148 | 2.4591
40 | 2020 | Winter | Flex Up, [MW] | Expected | - | -9.939e-07 | -9.939e-07 | -9.939e-07 | -9.939e-07 | -9.939e-07 | -9.939e-07 | -9.939e-07 | -9.939e-07 | -9.939e-07 | -9.939e-07 | -9.939e-07 | -9.939e-07 | -9.939e-07 | -9.939e-07 | -9.939e-07 | -9.939e-07 | -9.939e-07 | -9.939e-07 | -9.939e-07 | -9.939e-07 | -9.939e-07 | -9.939e-07 | -9.939e-07 | -9.939e-07
40 | 2020 | Winter | Flex Down, [MW] | Expected | - | 9.939e-07 | 9.939e-07 | 9.939e-07 | 9.939e-07 | 9.939e-07 | 9.939e-07 | 9.939e-07 | 9.939e-07 | 9.939e-07 | 9.939e-07 | 9.939e-07 | 9.939e-07 | 9.939e-07 | 9.939e-07 | 9.939e-07 | 9.939e-07 | 9.939e-07 | 9.939e-07 | 9.939e-07 | 9.939e-07 | 9.939e-07 | 9.939e-07 | 9.939e-07 | 9.939e-07
40 | 2020 | Winter | Pc_net, [MW] | Expected | - | 2.0733 | 1.9065 | 1.8143 | 1.817 | 1.8263 | 2.0631 | 2.5985 | 2.9965 | 3.3294 | 3.625 | 3.6312 | 3.6517 | 3.5957 | 3.3863 | 3.2566 | 3.1031 | 3.2641 | 3.7013 | 3.6531 | 3.539 | 3.3918 | 3.1844 | 2.8148 | 2.4591
40 | 2020 | Winter | Qc, [MVAr] | Expected | - | -0.65337 | -0.67376 | -0.67628 | -0.67592 | -0.6759 | -0.63969 | -0.51056 | -0.44993 | -0.33046 | -0.2355 | -0.26393 | -0.23325 | -0.26151 | -0.32464 | -0.3755 | -0.38217 | -0.38527 | -0.27718 | -0.30987 | -0.37184 | -0.42607 | -0.51136 | -0.60298 | -0.62252
31 | 2030 | Summer | Pc, [MW] | 0 | 0 | 0 | 0 | 0 | 0 | 0 | 0 | 0 | 0 | 0 | 0 | 0 | 0 | 0 | 0 | 0 | 0 | 0 | 0 | 0 | 0 | 0 | 0 | 0 | 0
31 | 2030 | Summer | Flex Up, [MW] | 0 | 0 | -9.7916e-07 | -9.7916e-07 | -9.7916e-07 | -9.7916e-07 | -9.7916e-07 | -9.7916e-07 | -9.7916e-07 | -9.7916e-07 | -9.7916e-07 | -9.7916e-07 | -9.7916e-07 | -9.7916e-07 | -9.7916e-07 | -9.7916e-07 | -9.7916e-07 | -9.7916e-07 | -9.7916e-07 | -9.7916e-07 | -9.7916e-07 | -9.7916e-07 | -9.7916e-07 | -9.7916e-07 | -9.7916e-07 | -9.7916e-07
31 | 2030 | Summer | Flex Down, [MW] | 0 | 0 | 9.7916e-07 | 9.7916e-07 | 9.7916e-07 | 9.7916e-07 | 9.7916e-07 | 9.7916e-07 | 9.7916e-07 | 9.7916e-07 | 9.7916e-07 | 9.7916e-07 | 9.7916e-07 | 9.7916e-07 | 9.7916e-07 | 9.7916e-07 | 9.7916e-07 | 9.7916e-07 | 9.7916e-07 | 9.7916e-07 | 9.7916e-07 | 9.7916e-07 | 9.7916e-07 | 9.7916e-07 | 9.7916e-07 | 9.7916e-07
31 | 2030 | Summer | Pc_net, [MW] | 0 | 0 | -1.9583e-06 | -1.9583e-06 | -1.9583e-06 | -1.9583e-06 | -1.9583e-06 | -1.9583e-06 | -1.9583e-06 | -1.9583e-06 | -1.9583e-06 | -1.9583e-06 | -1.9583e-06 | -1.9583e-06 | -1.9583e-06 | -1.9583e-06 | -1.9583e-06 | -1.9583e-06 | -1.9583e-06 | -1.9583e-06 | -1.9583e-06 | -1.9583e-06 | -1.9583e-06 | -1.9583e-06 | -1.9583e-06 | -1.9583e-06
31 | 2030 | Summer | Qc, [MVAr] | 0 | 0 | 0 | 0 | 0 | 0 | 0 | 0 | 0 | 0 | 0 | 0 | 0 | 0 | 0 | 0 | 0 | 0 | 0 | 0 | 0 | 0 | 0 | 0 | 0 | 0
32 | 2030 | Summer | Pc, [MW] | 0 | 0 | 0 | 0 | 0 | 0 | 0 | 0 | 0 | 0 | 0 | 0 | 0 | 0 | 0 | 0 | 0 | 0 | 0 | 0 | 0 | 0 | 0 | 0 | 0 | 0
32 | 2030 | Summer | Flex Up, [MW] | 0 | 0 | -9.7916e-07 | -9.7916e-07 | -9.7916e-07 | -9.7916e-07 | -9.7916e-07 | -9.7916e-07 | -9.7916e-07 | -9.7916e-07 | -9.7916e-07 | -9.7916e-07 | -9.7916e-07 | -9.7916e-07 | -9.7916e-07 | -9.7916e-07 | -9.7916e-07 | -9.7916e-07 | -9.7916e-07 | -9.7916e-07 | -9.7916e-07 | -9.7916e-07 | -9.7916e-07 | -9.7916e-07 | -9.7916e-07 | -9.7916e-07
32 | 2030 | Summer | Flex Down, [MW] | 0 | 0 | 9.7916e-07 | 9.7916e-07 | 9.7916e-07 | 9.7916e-07 | 9.7916e-07 | 9.7916e-07 | 9.7916e-07 | 9.7916e-07 | 9.7916e-07 | 9.7916e-07 | 9.7916e-07 | 9.7916e-07 | 9.7916e-07 | 9.7916e-07 | 9.7916e-07 | 9.7916e-07 | 9.7916e-07 | 9.7916e-07 | 9.7916e-07 | 9.7916e-07 | 9.7916e-07 | 9.7916e-07 | 9.7916e-07 | 9.7916e-07
32 | 2030 | Summer | Pc_net, [MW] | 0 | 0 | -1.9583e-06 | -1.9583e-06 | -1.9583e-06 | -1.9583e-06 | -1.9583e-06 | -1.9583e-06 | -1.9583e-06 | -1.9583e-06 | -1.9583e-06 | -1.9583e-06 | -1.9583e-06 | -1.9583e-06 | -1.9583e-06 | -1.9583e-06 | -1.9583e-06 | -1.9583e-06 | -1.9583e-06 | -1.9583e-06 | -1.9583e-06 | -1.9583e-06 | -1.9583e-06 | -1.9583e-06 | -1.9583e-06 | -1.9583e-06
32 | 2030 | Summer | Qc, [MVAr] | 0 | 0 | 0 | 0 | 0 | 0 | 0 | 0 | 0 | 0 | 0 | 0 | 0 | 0 | 0 | 0 | 0 | 0 | 0 | 0 | 0 | 0 | 0 | 0 | 0 | 0
33 | 2030 | Summer | Pc, [MW] | 0 | 0 | 0 | 0 | 0 | 0 | 0 | 0 | 0 | 0 | 0 | 0 | 0 | 0 | 0 | 0 | 0 | 0 | 0 | 0 | 0 | 0 | 0 | 0 | 0 | 0
33 | 2030 | Summer | Flex Up, [MW] | 0 | 0 | -9.7916e-07 | -9.7916e-07 | -9.7916e-07 | -9.7916e-07 | -9.7916e-07 | -9.7916e-07 | -9.7916e-07 | -9.7916e-07 | -9.7916e-07 | -9.7916e-07 | -9.7916e-07 | -9.7916e-07 | -9.7916e-07 | -9.7916e-07 | -9.7916e-07 | -9.7916e-07 | -9.7916e-07 | -9.7916e-07 | -9.7916e-07 | -9.7916e-07 | -9.7916e-07 | -9.7916e-07 | -9.7916e-07 | -9.7916e-07
33 | 2030 | Summer | Flex Down, [MW] | 0 | 0 | 9.7916e-07 | 9.7916e-07 | 9.7916e-07 | 9.7916e-07 | 9.7916e-07 | 9.7916e-07 | 9.7916e-07 | 9.7916e-07 | 9.7916e-07 | 9.7916e-07 | 9.7916e-07 | 9.7916e-07 | 9.7916e-07 | 9.7916e-07 | 9.7916e-07 | 9.7916e-07 | 9.7916e-07 | 9.7916e-07 | 9.7916e-07 | 9.7916e-07 | 9.7916e-07 | 9.7916e-07 | 9.7916e-07 | 9.7916e-07
33 | 2030 | Summer | Pc_net, [MW] | 0 | 0 | -1.9583e-06 | -1.9583e-06 | -1.9583e-06 | -1.9583e-06 | -1.9583e-06 | -1.9583e-06 | -1.9583e-06 | -1.9583e-06 | -1.9583e-06 | -1.9583e-06 | -1.9583e-06 | -1.9583e-06 | -1.9583e-06 | -1.9583e-06 | -1.9583e-06 | -1.9583e-06 | -1.9583e-06 | -1.9583e-06 | -1.9583e-06 | -1.9583e-06 | -1.9583e-06 | -1.9583e-06 | -1.9583e-06 | -1.9583e-06
33 | 2030 | Summer | Qc, [MVAr] | 0 | 0 | 0 | 0 | 0 | 0 | 0 | 0 | 0 | 0 | 0 | 0 | 0 | 0 | 0 | 0 | 0 | 0 | 0 | 0 | 0 | 0 | 0 | 0 | 0 | 0
34 | 2030 | Summer | Pc, [MW] | 0 | 0 | 5.9651 | 6.0548 | 6.4735 | 5.8923 | 5.7976 | 5.5953 | 5.7036 | 6.1103 | 5.4305 | 4.1645 | 5.7694 | 6.3616 | 6.3571 | 6.6105 | 5.253 | 7.0069 | 6.3915 | 6.2292 | 6.2813 | 6.8785 | 7.5572 | 7.4901 | 7.4826 | 7.5717
34 | 2030 | Summer | Flex Up, [MW] | 0 | 0 | -9.7894e-07 | -9.7894e-07 | -9.7894e-07 | -9.7894e-07 | -9.7894e-07 | -9.7894e-07 | -9.7894e-07 | -9.7894e-07 | -9.7894e-07 | -9.7894e-07 | -9.7894e-07 | -9.7894e-07 | -9.7894e-07 | -9.7894e-07 | -9.7894e-07 | -9.7894e-07 | -9.7894e-07 | -9.7894e-07 | -9.7894e-07 | -9.7894e-07 | -9.7894e-07 | -9.7894e-07 | -9.7894e-07 | -9.7894e-07
34 | 2030 | Summer | Flex Down, [MW] | 0 | 0 | 0.33955 | 0.35934 | 0.37946 | 0.3967 | 0.40121 | 0.41968 | 0.41754 | 0.39467 | 0.35759 | 0.52511 | 0.51279 | 0.47219 | 0.46071 | 0.46261 | 0.44069 | 0.40396 | 0.36305 | 0.35003 | 0.22003 | 0.2353 | 0.25726 | 0.26339 | 0.2747 | 0.30322
34 | 2030 | Summer | Pc_net, [MW] | 0 | 0 | 5.6255 | 5.6954 | 6.094 | 5.4956 | 5.3964 | 5.1756 | 5.2861 | 5.7156 | 5.073 | 3.6394 | 5.2566 | 5.8894 | 5.8964 | 6.1479 | 4.8123 | 6.6029 | 6.0284 | 5.8792 | 6.0613 | 6.6432 | 7.3 | 7.2267 | 7.2079 | 7.2685
34 | 2030 | Summer | Qc, [MVAr] | 0 | 0 | -0.54928 | -0.33222 | -0.4199 | -0.33069 | -0.37934 | -0.20356 | -0.68603 | -0.53941 | -0.39998 | -0.47067 | -0.48746 | -0.44388 | 0.22233 | 0.11282 | -0.63123 | -0.2126 | -0.24495 | -0.14257 | 0.0065852 | 0.43328 | 0.96655 | 0.9627 | 0.91363 | 0.95964
35 | 2030 | Summer | Pc, [MW] | 0 | 0 | 0 | 0 | 0 | 0 | 0 | 0 | 0 | 0 | 0 | 0 | 0 | 0 | 0 | 0 | 0 | 0 | 0 | 0 | 0 | 0 | 0 | 0 | 0 | 0
35 | 2030 | Summer | Flex Up, [MW] | 0 | 0 | -9.7916e-07 | -9.7916e-07 | -9.7916e-07 | -9.7916e-07 | -9.7916e-07 | -9.7916e-07 | -9.7916e-07 | -9.7916e-07 | -9.7916e-07 | -9.7916e-07 | -9.7916e-07 | -9.7916e-07 | -9.7916e-07 | -9.7916e-07 | -9.7916e-07 | -9.7916e-07 | -9.7916e-07 | -9.7916e-07 | -9.7916e-07 | -9.7916e-07 | -9.7916e-07 | -9.7916e-07 | -9.7916e-07 | -9.7916e-07
35 | 2030 | Summer | Flex Down, [MW] | 0 | 0 | 9.7916e-07 | 9.7916e-07 | 9.7916e-07 | 9.7916e-07 | 9.7916e-07 | 9.7916e-07 | 9.7916e-07 | 9.7916e-07 | 9.7916e-07 | 9.7916e-07 | 9.7916e-07 | 9.7916e-07 | 9.7916e-07 | 9.7916e-07 | 9.7916e-07 | 9.7916e-07 | 9.7916e-07 | 9.7916e-07 | 9.7916e-07 | 9.7916e-07 | 9.7916e-07 | 9.7916e-07 | 9.7916e-07 | 9.7916e-07
35 | 2030 | Summer | Pc_net, [MW] | 0 | 0 | -1.9583e-06 | -1.9583e-06 | -1.9583e-06 | -1.9583e-06 | -1.9583e-06 | -1.9583e-06 | -1.9583e-06 | -1.9583e-06 | -1.9583e-06 | -1.9583e-06 | -1.9583e-06 | -1.9583e-06 | -1.9583e-06 | -1.9583e-06 | -1.9583e-06 | -1.9583e-06 | -1.9583e-06 | -1.9583e-06 | -1.9583e-06 | -1.9583e-06 | -1.9583e-06 | -1.9583e-06 | -1.9583e-06 | -1.9583e-06
35 | 2030 | Summer | Qc, [MVAr] | 0 | 0 | 0 | 0 | 0 | 0 | 0 | 0 | 0 | 0 | 0 | 0 | 0 | 0 | 0 | 0 | 0 | 0 | 0 | 0 | 0 | 0 | 0 | 0 | 0 | 0
36 | 2030 | Summer | Pc, [MW] | 0 | 0 | 0.44752 | 0.35718 | 0.27912 | 0.27811 | 0.2557 | 0.23897 | 0.5236 | 0.91149 | 1.1061 | 1.1305 | 1.1115 | 0.99531 | 1.1307 | 1.0734 | 0.98023 | 0.90166 | 0.81514 | 0.73136 | 0.92398 | 1.0776 | 1.2405 | 1.1804 | 0.90039 | 0.65213
36 | 2030 | Summer | Flex Up, [MW] | 0 | 0 | -9.7894e-07 | -9.7894e-07 | -9.7894e-07 | -9.7894e-07 | -9.7894e-07 | -9.7894e-07 | -9.7894e-07 | -9.7894e-07 | -9.7894e-07 | -9.7894e-07 | -9.7894e-07 | -9.7894e-07 | -9.7894e-07 | -9.7894e-07 | -9.7894e-07 | -9.7894e-07 | -9.7894e-07 | -9.7894e-07 | -9.7894e-07 | -9.7894e-07 | -9.7894e-07 | -9.7894e-07 | -9.7894e-07 | -9.7894e-07
36 | 2030 | Summer | Flex Down, [MW] | 0 | 0 | 0.084888 | 0.089836 | 0.094865 | 0.099177 | 0.1003 | 0.10492 | 0.10439 | 0.098669 | 0.089398 | 0.13128 | 0.1282 | 0.11805 | 0.11518 | 0.11565 | 0.11017 | 0.10099 | 0.090763 | 0.087507 | 0.055007 | 0.058825 | 0.064315 | 0.065849 | 0.068676 | 0.075806
36 | 2030 | Summer | Pc_net, [MW] | 0 | 0 | 0.36263 | 0.26734 | 0.18425 | 0.17893 | 0.1554 | 0.13405 | 0.41921 | 0.81282 | 1.0167 | 0.99923 | 0.98331 | 0.87727 | 1.0155 | 0.95776 | 0.87005 | 0.80067 | 0.72437 | 0.64385 | 0.86897 | 1.0188 | 1.1762 | 1.1146 | 0.83171 | 0.57632
36 | 2030 | Summer | Qc, [MVAr] | 0 | 0 | -0.61024 | -0.61558 | -0.63393 | -0.63394 | -0.64822 | -0.66775 | -0.60228 | -0.40889 | -0.30498 | -0.32157 | -0.40527 | -0.44436 | -0.41069 | -0.4453 | -0.42158 | -0.49675 | -0.55609 | -0.49476 | -0.34982 | -0.31257 | -0.31354 | -0.41417 | -0.51632 | -0.53567
37 | 2030 | Summer | Pc, [MW] | 0 | 0 | 0 | 0 | 0 | 0 | 0 | 0 | 0 | 0 | 0 | 0 | 0 | 0 | 0 | 0 | 0 | 0 | 0 | 0 | 0 | 0 | 0 | 0 | 0 | 0
37 | 2030 | Summer | Flex Up, [MW] | 0 | 0 | -9.7916e-07 | -9.7916e-07 | -9.7916e-07 | -9.7916e-07 | -9.7916e-07 | -9.7916e-07 | -9.7916e-07 | -9.7916e-07 | -9.7916e-07 | -9.7916e-07 | -9.7916e-07 | -9.7916e-07 | -9.7916e-07 | -9.7916e-07 | -9.7916e-07 | -9.7916e-07 | -9.7916e-07 | -9.7916e-07 | -9.7916e-07 | -9.7916e-07 | -9.7916e-07 | -9.7916e-07 | -9.7916e-07 | -9.7916e-07
37 | 2030 | Summer | Flex Down, [MW] | 0 | 0 | 9.7916e-07 | 9.7916e-07 | 9.7916e-07 | 9.7916e-07 | 9.7916e-07 | 9.7916e-07 | 9.7916e-07 | 9.7916e-07 | 9.7916e-07 | 9.7916e-07 | 9.7916e-07 | 9.7916e-07 | 9.7916e-07 | 9.7916e-07 | 9.7916e-07 | 9.7916e-07 | 9.7916e-07 | 9.7916e-07 | 9.7916e-07 | 9.7916e-07 | 9.7916e-07 | 9.7916e-07 | 9.7916e-07 | 9.7916e-07
37 | 2030 | Summer | Pc_net, [MW] | 0 | 0 | -1.9583e-06 | -1.9583e-06 | -1.9583e-06 | -1.9583e-06 | -1.9583e-06 | -1.9583e-06 | -1.9583e-06 | -1.9583e-06 | -1.9583e-06 | -1.9583e-06 | -1.9583e-06 | -1.9583e-06 | -1.9583e-06 | -1.9583e-06 | -1.9583e-06 | -1.9583e-06 | -1.9583e-06 | -1.9583e-06 | -1.9583e-06 | -1.9583e-06 | -1.9583e-06 | -1.9583e-06 | -1.9583e-06 | -1.9583e-06
37 | 2030 | Summer | Qc, [MVAr] | 0 | 0 | 0 | 0 | 0 | 0 | 0 | 0 | 0 | 0 | 0 | 0 | 0 | 0 | 0 | 0 | 0 | 0 | 0 | 0 | 0 | 0 | 0 | 0 | 0 | 0
38 | 2030 | Summer | Pc, [MW] | 0 | 0 | 4.2463 | 4.004 | 3.683 | 3.8243 | 3.7309 | 3.7904 | 5.353 | 6.7326 | 7.0573 | 6.6248 | 6.473 | 6.9597 | 7.2913 | 6.7944 | 6.2021 | 5.8851 | 5.9877 | 5.8224 | 5.6619 | 6.1534 | 6.4598 | 6.0169 | 5.362 | 4.5069
38 | 2030 | Summer | Flex Up, [MW] | 0 | 0 | -9.7894e-07 | -9.7894e-07 | -9.7894e-07 | -9.7894e-07 | -9.7894e-07 | -9.7894e-07 | -9.7894e-07 | -9.7894e-07 | -9.7894e-07 | -9.7894e-07 | -9.7894e-07 | -9.7894e-07 | -9.7894e-07 | -9.7894e-07 | -9.7894e-07 | -9.7894e-07 | -9.7894e-07 | -9.7894e-07 | -9.7894e-07 | -9.7894e-07 | -9.7894e-07 | -9.7894e-07 | -9.7894e-07 | -9.7894e-07
38 | 2030 | Summer | Flex Down, [MW] | 0 | 0 | 0.47529 | 0.50299 | 0.53115 | 0.55529 | 0.56159 | 0.58746 | 0.58446 | 0.55245 | 0.50054 | 0.73503 | 0.71778 | 0.66095 | 0.64489 | 0.64754 | 0.61686 | 0.56545 | 0.50818 | 0.48995 | 0.30798 | 0.32936 | 0.3601 | 0.36869 | 0.38452 | 0.42444
38 | 2030 | Summer | Pc_net, [MW] | 0 | 0 | 3.771 | 3.501 | 3.1518 | 3.269 | 3.1693 | 3.2029 | 4.7685 | 6.1802 | 6.5568 | 5.8897 | 5.7552 | 6.2987 | 6.6464 | 6.1469 | 5.5852 | 5.3196 | 5.4796 | 5.3325 | 5.3539 | 5.8241 | 6.0997 | 5.6482 | 4.9775 | 4.0825
38 | 2030 | Summer | Qc, [MVAr] | 0 | 0 | -0.11136 | -0.26283 | -0.46297 | -0.42795 | -0.43479 | -0.41629 | -0.025809 | 0.49857 | 0.65101 | 0.65846 | 0.54985 | 0.69003 | 0.62328 | 0.54276 | 0.39298 | 0.24535 | 0.30253 | 0.26947 | 0.052047 | 0.21661 | 0.30252 | 0.19684 | -0.18549 | -0.38211
39 | 2030 | Summer | Pc, [MW] | 0 | 0 | 0 | 0 | 0 | 0 | 0 | 0 | 0 | 0 | 0 | 0 | 0 | 0 | 0 | 0 | 0 | 0 | 0 | 0 | 0 | 0 | 0 | 0 | 0 | 0
39 | 2030 | Summer | Flex Up, [MW] | 0 | 0 | -9.7916e-07 | -9.7916e-07 | -9.7916e-07 | -9.7916e-07 | -9.7916e-07 | -9.7916e-07 | -9.7916e-07 | -9.7916e-07 | -9.7916e-07 | -9.7916e-07 | -9.7916e-07 | -9.7916e-07 | -9.7916e-07 | -9.7916e-07 | -9.7916e-07 | -9.7916e-07 | -9.7916e-07 | -9.7916e-07 | -9.7916e-07 | -9.7916e-07 | -9.7916e-07 | -9.7916e-07 | -9.7916e-07 | -9.7916e-07
39 | 2030 | Summer | Flex Down, [MW] | 0 | 0 | 9.7916e-07 | 9.7916e-07 | 9.7916e-07 | 9.7916e-07 | 9.7916e-07 | 9.7916e-07 | 9.7916e-07 | 9.7916e-07 | 9.7916e-07 | 9.7916e-07 | 9.7916e-07 | 9.7916e-07 | 9.7916e-07 | 9.7916e-07 | 9.7916e-07 | 9.7916e-07 | 9.7916e-07 | 9.7916e-07 | 9.7916e-07 | 9.7916e-07 | 9.7916e-07 | 9.7916e-07 | 9.7916e-07 | 9.7916e-07
39 | 2030 | Summer | Pc_net, [MW] | 0 | 0 | -1.9583e-06 | -1.9583e-06 | -1.9583e-06 | -1.9583e-06 | -1.9583e-06 | -1.9583e-06 | -1.9583e-06 | -1.9583e-06 | -1.9583e-06 | -1.9583e-06 | -1.9583e-06 | -1.9583e-06 | -1.9583e-06 | -1.9583e-06 | -1.9583e-06 | -1.9583e-06 | -1.9583e-06 | -1.9583e-06 | -1.9583e-06 | -1.9583e-06 | -1.9583e-06 | -1.9583e-06 | -1.9583e-06 | -1.9583e-06
39 | 2030 | Summer | Qc, [MVAr] | 0 | 0 | 0 | 0 | 0 | 0 | 0 | 0 | 0 | 0 | 0 | 0 | 0 | 0 | 0 | 0 | 0 | 0 | 0 | 0 | 0 | 0 | 0 | 0 | 0 | 0
40 | 2030 | Summer | Pc, [MW] | 0 | 0 | 2.9247 | 2.7084 | 2.6111 | 2.6325 | 2.6262 | 2.6866 | 3.1915 | 3.6949 | 3.9517 | 4.1096 | 4.0188 | 4.1661 | 4.348 | 4.2246 | 4.1128 | 3.8126 | 3.7009 | 3.6958 | 3.7633 | 4.0056 | 4.3271 | 3.9365 | 3.5979 | 3.1464
40 | 2030 | Summer | Flex Up, [MW] | 0 | 0 | -9.7894e-07 | -9.7894e-07 | -9.7894e-07 | -9.7894e-07 | -9.7894e-07 | -9.7894e-07 | -9.7894e-07 | -9.7894e-07 | -9.7894e-07 | -9.7894e-07 | -9.7894e-07 | -9.7894e-07 | -9.7894e-07 | -9.7894e-07 | -9.7894e-07 | -9.7894e-07 | -9.7894e-07 | -9.7894e-07 | -9.7894e-07 | -9.7894e-07 | -9.7894e-07 | -9.7894e-07 | -9.7894e-07 | -9.7894e-07
40 | 2030 | Summer | Flex Down, [MW] | 0 | 0 | 0.28029 | 0.29663 | 0.31323 | 0.32747 | 0.33118 | 0.34644 | 0.34467 | 0.32579 | 0.29518 | 0.43346 | 0.42329 | 0.38978 | 0.38031 | 0.38187 | 0.36378 | 0.33346 | 0.29969 | 0.28894 | 0.18163 | 0.19423 | 0.21236 | 0.21742 | 0.22676 | 0.2503
40 | 2030 | Summer | Pc_net, [MW] | 0 | 0 | 2.6444 | 2.4118 | 2.2978 | 2.3051 | 2.295 | 2.3402 | 2.8469 | 3.3691 | 3.6565 | 3.6762 | 3.5955 | 3.7763 | 3.9677 | 3.8427 | 3.749 | 3.4791 | 3.4012 | 3.4069 | 3.5816 | 3.8113 | 4.1148 | 3.7191 | 3.3711 | 2.8961
40 | 2030 | Summer | Qc, [MVAr] | 0 | 0 | -0.25088 | -0.28034 | -0.28754 | -0.28398 | -0.2935 | -0.30167 | -0.095375 | 0.084177 | 0.19151 | 0.20249 | 0.08585 | 0.20864 | 0.2243 | 0.2155 | 0.17056 | 0.073129 | 0.036705 | 0.036584 | 0.037336 | 0.074575 | 0.10699 | 0.014642 | -0.11049 | -0.18577
31 | 2030 | Summer | Pc, [MW] | 0 | 1 | 0 | 0 | 0 | 0 | 0 | 0 | 0 | 0 | 0 | 0 | 0 | 0 | 0 | 0 | 0 | 0 | 0 | 0 | 0 | 0 | 0 | 0 | 0 | 0
31 | 2030 | Summer | Flex Up, [MW] | 0 | 1 | -9.0023e-07 | -9.0023e-07 | -9.0023e-07 | -9.0023e-07 | -9.0023e-07 | -9.0023e-07 | -9.0023e-07 | -9.0023e-07 | -9.0023e-07 | -9.0023e-07 | -9.0023e-07 | -9.0023e-07 | -9.0023e-07 | -9.0023e-07 | -9.0023e-07 | -9.0023e-07 | -9.0023e-07 | -9.0023e-07 | -9.0023e-07 | -9.0023e-07 | -9.0023e-07 | -9.0023e-07 | -9.0023e-07 | -9.0023e-07
31 | 2030 | Summer | Flex Down, [MW] | 0 | 1 | 9.0023e-07 | 9.0023e-07 | 9.0023e-07 | 9.0023e-07 | 9.0023e-07 | 9.0023e-07 | 9.0023e-07 | 9.0023e-07 | 9.0023e-07 | 9.0023e-07 | 9.0023e-07 | 9.0023e-07 | 9.0023e-07 | 9.0023e-07 | 9.0023e-07 | 9.0023e-07 | 9.0023e-07 | 9.0023e-07 | 9.0023e-07 | 9.0023e-07 | 9.0023e-07 | 9.0023e-07 | 9.0023e-07 | 9.0023e-07
31 | 2030 | Summer | Pc_net, [MW] | 0 | 1 | -1.8005e-06 | -1.8005e-06 | -1.8005e-06 | -1.8005e-06 | -1.8005e-06 | -1.8005e-06 | -1.8005e-06 | -1.8005e-06 | -1.8005e-06 | -1.8005e-06 | -1.8005e-06 | -1.8005e-06 | -1.8005e-06 | -1.8005e-06 | -1.8005e-06 | -1.8005e-06 | -1.8005e-06 | -1.8005e-06 | -1.8005e-06 | -1.8005e-06 | -1.8005e-06 | -1.8005e-06 | -1.8005e-06 | -1.8005e-06
31 | 2030 | Summer | Qc, [MVAr] | 0 | 1 | 0 | 0 | 0 | 0 | 0 | 0 | 0 | 0 | 0 | 0 | 0 | 0 | 0 | 0 | 0 | 0 | 0 | 0 | 0 | 0 | 0 | 0 | 0 | 0
32 | 2030 | Summer | Pc, [MW] | 0 | 1 | 0 | 0 | 0 | 0 | 0 | 0 | 0 | 0 | 0 | 0 | 0 | 0 | 0 | 0 | 0 | 0 | 0 | 0 | 0 | 0 | 0 | 0 | 0 | 0
32 | 2030 | Summer | Flex Up, [MW] | 0 | 1 | -9.0023e-07 | -9.0023e-07 | -9.0023e-07 | -9.0023e-07 | -9.0023e-07 | -9.0023e-07 | -9.0023e-07 | -9.0023e-07 | -9.0023e-07 | -9.0023e-07 | -9.0023e-07 | -9.0023e-07 | -9.0023e-07 | -9.0023e-07 | -9.0023e-07 | -9.0023e-07 | -9.0023e-07 | -9.0023e-07 | -9.0023e-07 | -9.0023e-07 | -9.0023e-07 | -9.0023e-07 | -9.0023e-07 | -9.0023e-07
32 | 2030 | Summer | Flex Down, [MW] | 0 | 1 | 9.0023e-07 | 9.0023e-07 | 9.0023e-07 | 9.0023e-07 | 9.0023e-07 | 9.0023e-07 | 9.0023e-07 | 9.0023e-07 | 9.0023e-07 | 9.0023e-07 | 9.0023e-07 | 9.0023e-07 | 9.0023e-07 | 9.0023e-07 | 9.0023e-07 | 9.0023e-07 | 9.0023e-07 | 9.0023e-07 | 9.0023e-07 | 9.0023e-07 | 9.0023e-07 | 9.0023e-07 | 9.0023e-07 | 9.0023e-07
32 | 2030 | Summer | Pc_net, [MW] | 0 | 1 | -1.8005e-06 | -1.8005e-06 | -1.8005e-06 | -1.8005e-06 | -1.8005e-06 | -1.8005e-06 | -1.8005e-06 | -1.8005e-06 | -1.8005e-06 | -1.8005e-06 | -1.8005e-06 | -1.8005e-06 | -1.8005e-06 | -1.8005e-06 | -1.8005e-06 | -1.8005e-06 | -1.8005e-06 | -1.8005e-06 | -1.8005e-06 | -1.8005e-06 | -1.8005e-06 | -1.8005e-06 | -1.8005e-06 | -1.8005e-06
32 | 2030 | Summer | Qc, [MVAr] | 0 | 1 | 0 | 0 | 0 | 0 | 0 | 0 | 0 | 0 | 0 | 0 | 0 | 0 | 0 | 0 | 0 | 0 | 0 | 0 | 0 | 0 | 0 | 0 | 0 | 0
33 | 2030 | Summer | Pc, [MW] | 0 | 1 | 0 | 0 | 0 | 0 | 0 | 0 | 0 | 0 | 0 | 0 | 0 | 0 | 0 | 0 | 0 | 0 | 0 | 0 | 0 | 0 | 0 | 0 | 0 | 0
33 | 2030 | Summer | Flex Up, [MW] | 0 | 1 | -9.0023e-07 | -9.0023e-07 | -9.0023e-07 | -9.0023e-07 | -9.0023e-07 | -9.0023e-07 | -9.0023e-07 | -9.0023e-07 | -9.0023e-07 | -9.0023e-07 | -9.0023e-07 | -9.0023e-07 | -9.0023e-07 | -9.0023e-07 | -9.0023e-07 | -9.0023e-07 | -9.0023e-07 | -9.0023e-07 | -9.0023e-07 | -9.0023e-07 | -9.0023e-07 | -9.0023e-07 | -9.0023e-07 | -9.0023e-07
33 | 2030 | Summer | Flex Down, [MW] | 0 | 1 | 9.0023e-07 | 9.0023e-07 | 9.0023e-07 | 9.0023e-07 | 9.0023e-07 | 9.0023e-07 | 9.0023e-07 | 9.0023e-07 | 9.0023e-07 | 9.0023e-07 | 9.0023e-07 | 9.0023e-07 | 9.0023e-07 | 9.0023e-07 | 9.0023e-07 | 9.0023e-07 | 9.0023e-07 | 9.0023e-07 | 9.0023e-07 | 9.0023e-07 | 9.0023e-07 | 9.0023e-07 | 9.0023e-07 | 9.0023e-07
33 | 2030 | Summer | Pc_net, [MW] | 0 | 1 | -1.8005e-06 | -1.8005e-06 | -1.8005e-06 | -1.8005e-06 | -1.8005e-06 | -1.8005e-06 | -1.8005e-06 | -1.8005e-06 | -1.8005e-06 | -1.8005e-06 | -1.8005e-06 | -1.8005e-06 | -1.8005e-06 | -1.8005e-06 | -1.8005e-06 | -1.8005e-06 | -1.8005e-06 | -1.8005e-06 | -1.8005e-06 | -1.8005e-06 | -1.8005e-06 | -1.8005e-06 | -1.8005e-06 | -1.8005e-06
33 | 2030 | Summer | Qc, [MVAr] | 0 | 1 | 0 | 0 | 0 | 0 | 0 | 0 | 0 | 0 | 0 | 0 | 0 | 0 | 0 | 0 | 0 | 0 | 0 | 0 | 0 | 0 | 0 | 0 | 0 | 0
34 | 2030 | Summer | Pc, [MW] | 0 | 1 | 7.6231 | 6.5379 | 5.8271 | 5.8238 | 5.7268 | 5.7025 | 6.0392 | 5.6494 | 4.907 | 4.9489 | 5.8396 | 5.9187 | 5.9236 | 5.3906 | 5.7293 | 6.1144 | 5.931 | 5.8123 | 6.4193 | 6.4239 | 5.957 | 6.0063 | 6.4508 | 6.2779
34 | 2030 | Summer | Flex Up, [MW] | 0 | 1 | -8.947e-07 | -8.947e-07 | -8.947e-07 | -8.947e-07 | -8.947e-07 | -8.947e-07 | -8.947e-07 | -8.947e-07 | -8.947e-07 | -8.947e-07 | -8.947e-07 | -8.947e-07 | -8.947e-07 | -8.947e-07 | -8.947e-07 | -8.947e-07 | -8.947e-07 | -8.947e-07 | -8.947e-07 | -8.947e-07 | -8.947e-07 | -8.947e-07 | -8.947e-07 | -8.947e-07
34 | 2030 | Summer | Flex Down, [MW] | 0 | 1 | 0.33955 | 0.35934 | 0.37946 | 0.3967 | 0.40121 | 0.41968 | 0.41754 | 0.39467 | 0.35759 | 0.52511 | 0.51279 | 0.47219 | 0.46071 | 0.46261 | 0.44069 | 0.40396 | 0.36305 | 0.35003 | 0.22003 | 0.2353 | 0.25726 | 0.26339 | 0.2747 | 0.30322
34 | 2030 | Summer | Pc_net, [MW] | 0 | 1 | 7.2836 | 6.1785 | 5.4476 | 5.4271 | 5.3256 | 5.2829 | 5.6217 | 5.2548 | 4.5494 | 4.4237 | 5.3268 | 5.4465 | 5.4629 | 4.928 | 5.2886 | 5.7104 | 5.568 | 5.4623 | 6.1992 | 6.1886 | 5.6998 | 5.7429 | 6.1761 | 5.9747
34 | 2030 | Summer | Qc, [MVAr] | 0 | 1 | 0.97093 | 0.27689 | -0.17222 | -0.085439 | -0.050929 | 0.072475 | -0.28193 | -0.33034 | -0.58445 | -0.75967 | -0.42667 | -0.047176 | 0.17555 | -0.032025 | 0.25135 | 0.16655 | 0.042102 | -0.051833 | -0.0049519 | -0.049887 | 0.012666 | -0.021112 | 0.31901 | 0.32676
35 | 2030 | Summer | Pc, [MW] | 0 | 1 | 0 | 0 | 0 | 0 | 0 | 0 | 0 | 0 | 0 | 0 | 0 | 0 | 0 | 0 | 0 | 0 | 0 | 0 | 0 | 0 | 0 | 0 | 0 | 0
35 | 2030 | Summer | Flex Up, [MW] | 0 | 1 | -9.0023e-07 | -9.0023e-07 | -9.0023e-07 | -9.0023e-07 | -9.0023e-07 | -9.0023e-07 | -9.0023e-07 | -9.0023e-07 | -9.0023e-07 | -9.0023e-07 | -9.0023e-07 | -9.0023e-07 | -9.0023e-07 | -9.0023e-07 | -9.0023e-07 | -9.0023e-07 | -9.0023e-07 | -9.0023e-07 | -9.0023e-07 | -9.0023e-07 | -9.0023e-07 | -9.0023e-07 | -9.0023e-07 | -9.0023e-07
35 | 2030 | Summer | Flex Down, [MW] | 0 | 1 | 9.0023e-07 | 9.0023e-07 | 9.0023e-07 | 9.0023e-07 | 9.0023e-07 | 9.0023e-07 | 9.0023e-07 | 9.0023e-07 | 9.0023e-07 | 9.0023e-07 | 9.0023e-07 | 9.0023e-07 | 9.0023e-07 | 9.0023e-07 | 9.0023e-07 | 9.0023e-07 | 9.0023e-07 | 9.0023e-07 | 9.0023e-07 | 9.0023e-07 | 9.0023e-07 | 9.0023e-07 | 9.0023e-07 | 9.0023e-07
35 | 2030 | Summer | Pc_net, [MW] | 0 | 1 | -1.8005e-06 | -1.8005e-06 | -1.8005e-06 | -1.8005e-06 | -1.8005e-06 | -1.8005e-06 | -1.8005e-06 | -1.8005e-06 | -1.8005e-06 | -1.8005e-06 | -1.8005e-06 | -1.8005e-06 | -1.8005e-06 | -1.8005e-06 | -1.8005e-06 | -1.8005e-06 | -1.8005e-06 | -1.8005e-06 | -1.8005e-06 | -1.8005e-06 | -1.8005e-06 | -1.8005e-06 | -1.8005e-06 | -1.8005e-06
35 | 2030 | Summer | Qc, [MVAr] | 0 | 1 | 0 | 0 | 0 | 0 | 0 | 0 | 0 | 0 | 0 | 0 | 0 | 0 | 0 | 0 | 0 | 0 | 0 | 0 | 0 | 0 | 0 | 0 | 0 | 0
36 | 2030 | Summer | Pc, [MW] | 0 | 1 | 0.43476 | 0.3386 | 0.2511 | 0.30417 | 0.25202 | 0.22637 | 0.41402 | 0.7981 | 0.94596 | 1.0148 | 1.0784 | 0.99225 | 1.0522 | 0.99704 | 0.79931 | 0.75578 | 0.70307 | 0.80419 | 0.98494 | 1.0429 | 1.0195 | 1.1673 | 0.91365 | 0.6893
36 | 2030 | Summer | Flex Up, [MW] | 0 | 1 | -8.9471e-07 | -8.947e-07 | -8.947e-07 | -8.947e-07 | -8.947e-07 | -8.947e-07 | -8.947e-07 | -8.947e-07 | -8.947e-07 | -8.947e-07 | -8.947e-07 | -8.947e-07 | -8.947e-07 | -8.947e-07 | -8.947e-07 | -8.947e-07 | -8.947e-07 | -8.947e-07 | -8.947e-07 | -8.947e-07 | -8.9471e-07 | -8.9471e-07 | -8.9471e-07 | -8.947e-07
36 | 2030 | Summer | Flex Down, [MW] | 0 | 1 | 0.084888 | 0.089836 | 0.094865 | 0.099177 | 0.1003 | 0.10492 | 0.10439 | 0.098669 | 0.089398 | 0.13128 | 0.1282 | 0.11805 | 0.11518 | 0.11565 | 0.11017 | 0.10099 | 0.090763 | 0.087507 | 0.055007 | 0.058825 | 0.064314 | 0.065849 | 0.068676 | 0.075806
36 | 2030 | Summer | Pc_net, [MW] | 0 | 1 | 0.34987 | 0.24876 | 0.15623 | 0.20499 | 0.15171 | 0.12144 | 0.30963 | 0.69943 | 0.85656 | 0.88352 | 0.95023 | 0.8742 | 0.93701 | 0.88138 | 0.68913 | 0.65479 | 0.61231 | 0.71668 | 0.92993 | 0.98405 | 0.95518 | 1.1014 | 0.84497 | 0.61349
36 | 2030 | Summer | Qc, [MVAr] | 0 | 1 | -0.60346 | -0.6161 | -0.62732 | -0.63309 | -0.63407 | -0.67721 | -0.63277 | -0.44108 | -0.40451 | -0.45996 | -0.4912 | -0.58972 | -0.59812 | -0.62897 | -0.63705 | -0.65681 | -0.64182 | -0.57474 | -0.46106 | -0.47289 | -0.50378 | -0.4786 | -0.54538 | -0.5715
37 | 2030 | Summer | Pc, [MW] | 0 | 1 | 0 | 0 | 0 | 0 | 0 | 0 | 0 | 0 | 0 | 0 | 0 | 0 | 0 | 0 | 0 | 0 | 0 | 0 | 0 | 0 | 0 | 0 | 0 | 0
37 | 2030 | Summer | Flex Up, [MW] | 0 | 1 | -9.0023e-07 | -9.0023e-07 | -9.0023e-07 | -9.0023e-07 | -9.0023e-07 | -9.0023e-07 | -9.0023e-07 | -9.0023e-07 | -9.0023e-07 | -9.0023e-07 | -9.0023e-07 | -9.0023e-07 | -9.0023e-07 | -9.0023e-07 | -9.0023e-07 | -9.0023e-07 | -9.0023e-07 | -9.0023e-07 | -9.0023e-07 | -9.0023e-07 | -9.0023e-07 | -9.0023e-07 | -9.0023e-07 | -9.0023e-07
37 | 2030 | Summer | Flex Down, [MW] | 0 | 1 | 9.0023e-07 | 9.0023e-07 | 9.0023e-07 | 9.0023e-07 | 9.0023e-07 | 9.0023e-07 | 9.0023e-07 | 9.0023e-07 | 9.0023e-07 | 9.0023e-07 | 9.0023e-07 | 9.0023e-07 | 9.0023e-07 | 9.0023e-07 | 9.0023e-07 | 9.0023e-07 | 9.0023e-07 | 9.0023e-07 | 9.0023e-07 | 9.0023e-07 | 9.0023e-07 | 9.0023e-07 | 9.0023e-07 | 9.0023e-07
37 | 2030 | Summer | Pc_net, [MW] | 0 | 1 | -1.8005e-06 | -1.8005e-06 | -1.8005e-06 | -1.8005e-06 | -1.8005e-06 | -1.8005e-06 | -1.8005e-06 | -1.8005e-06 | -1.8005e-06 | -1.8005e-06 | -1.8005e-06 | -1.8005e-06 | -1.8005e-06 | -1.8005e-06 | -1.8005e-06 | -1.8005e-06 | -1.8005e-06 | -1.8005e-06 | -1.8005e-06 | -1.8005e-06 | -1.8005e-06 | -1.8005e-06 | -1.8005e-06 | -1.8005e-06
37 | 2030 | Summer | Qc, [MVAr] | 0 | 1 | 0 | 0 | 0 | 0 | 0 | 0 | 0 | 0 | 0 | 0 | 0 | 0 | 0 | 0 | 0 | 0 | 0 | 0 | 0 | 0 | 0 | 0 | 0 | 0
38 | 2030 | Summer | Pc, [MW] | 0 | 1 | 4.194 | 3.9426 | 3.6872 | 3.6508 | 3.6417 | 3.5864 | 3.9805 | 4.4852 | 4.7956 | 4.8339 | 5.1224 | 5.5632 | 5.5028 | 5.2093 | 4.691 | 4.4119 | 4.2304 | 4.3838 | 4.4232 | 4.5488 | 4.606 | 4.7333 | 4.5462 | 4.1229
38 | 2030 | Summer | Flex Up, [MW] | 0 | 1 | -8.947e-07 | -8.947e-07 | -8.947e-07 | -8.947e-07 | -8.947e-07 | -8.947e-07 | -8.947e-07 | -8.947e-07 | -8.947e-07 | -8.947e-07 | -8.947e-07 | -8.947e-07 | -8.947e-07 | -8.947e-07 | -8.947e-07 | -8.947e-07 | -8.947e-07 | -8.947e-07 | -8.947e-07 | -8.947e-07 | -8.9471e-07 | -8.9471e-07 | -8.947e-07 | -8.947e-07
38 | 2030 | Summer | Flex Down, [MW] | 0 | 1 | 0.47529 | 0.50299 | 0.53115 | 0.55529 | 0.56159 | 0.58746 | 0.58446 | 0.55245 | 0.50054 | 0.73503 | 0.71778 | 0.66095 | 0.64489 | 0.64754 | 0.61686 | 0.56545 | 0.50818 | 0.48995 | 0.30798 | 0.32936 | 0.3601 | 0.36869 | 0.38452 | 0.42444
38 | 2030 | Summer | Pc_net, [MW] | 0 | 1 | 3.7187 | 3.4396 | 3.1561 | 3.0955 | 3.0801 | 2.999 | 3.3961 | 3.9327 | 4.2951 | 4.0988 | 4.4046 | 4.9023 | 4.8579 | 4.5618 | 4.0741 | 3.8465 | 3.7222 | 3.8939 | 4.1152 | 4.2194 | 4.2459 | 4.3647 | 4.1617 | 3.6985
38 | 2030 | Summer | Qc, [MVAr] | 0 | 1 | -0.18496 | -0.35313 | -0.41025 | -0.4313 | -0.42666 | -0.47285 | -0.36209 | -0.10997 | -0.095447 | -0.11306 | -0.043293 | -0.021901 | -0.095443 | -0.25504 | -0.36821 | -0.39773 | -0.35433 | -0.36001 | -0.31136 | -0.30446 | -0.33589 | -0.33014 | -0.39856 | -0.45299
39 | 2030 | Summer | Pc, [MW] | 0 | 1 | 0 | 0 | 0 | 0 | 0 | 0 | 0 | 0 | 0 | 0 | 0 | 0 | 0 | 0 | 0 | 0 | 0 | 0 | 0 | 0 | 0 | 0 | 0 | 0
39 | 2030 | Summer | Flex Up, [MW] | 0 | 1 | -9.0023e-07 | -9.0023e-07 | -9.0023e-07 | -9.0023e-07 | -9.0023e-07 | -9.0023e-07 | -9.0023e-07 | -9.0023e-07 | -9.0023e-07 | -9.0023e-07 | -9.0023e-07 | -9.0023e-07 | -9.0023e-07 | -9.0023e-07 | -9.0023e-07 | -9.0023e-07 | -9.0023e-07 | -9.0023e-07 | -9.0023e-07 | -9.0023e-07 | -9.0023e-07 | -9.0023e-07 | -9.0023e-07 | -9.0023e-07
39 | 2030 | Summer | Flex Down, [MW] | 0 | 1 | 9.0023e-07 | 9.0023e-07 | 9.0023e-07 | 9.0023e-07 | 9.0023e-07 | 9.0023e-07 | 9.0023e-07 | 9.0023e-07 | 9.0023e-07 | 9.0023e-07 | 9.0023e-07 | 9.0023e-07 | 9.0023e-07 | 9.0023e-07 | 9.0023e-07 | 9.0023e-07 | 9.0023e-07 | 9.0023e-07 | 9.0023e-07 | 9.0023e-07 | 9.0023e-07 | 9.0023e-07 | 9.0023e-07 | 9.0023e-07
39 | 2030 | Summer | Pc_net, [MW] | 0 | 1 | -1.8005e-06 | -1.8005e-06 | -1.8005e-06 | -1.8005e-06 | -1.8005e-06 | -1.8005e-06 | -1.8005e-06 | -1.8005e-06 | -1.8005e-06 | -1.8005e-06 | -1.8005e-06 | -1.8005e-06 | -1.8005e-06 | -1.8005e-06 | -1.8005e-06 | -1.8005e-06 | -1.8005e-06 | -1.8005e-06 | -1.8005e-06 | -1.8005e-06 | -1.8005e-06 | -1.8005e-06 | -1.8005e-06 | -1.8005e-06
39 | 2030 | Summer | Qc, [MVAr] | 0 | 1 | 0 | 0 | 0 | 0 | 0 | 0 | 0 | 0 | 0 | 0 | 0 | 0 | 0 | 0 | 0 | 0 | 0 | 0 | 0 | 0 | 0 | 0 | 0 | 0
40 | 2030 | Summer | Pc, [MW] | 0 | 1 | 2.8387 | 2.6931 | 2.6161 | 2.6179 | 2.6214 | 2.6283 | 2.8831 | 3.2028 | 3.4925 | 3.6836 | 3.8399 | 3.9507 | 3.8438 | 3.6774 | 3.5455 | 3.4109 | 3.379 | 3.394 | 3.4418 | 3.5797 | 3.6647 | 3.8261 | 3.5423 | 3.0691
40 | 2030 | Summer | Flex Up, [MW] | 0 | 1 | -8.947e-07 | -8.947e-07 | -8.947e-07 | -8.947e-07 | -8.947e-07 | -8.947e-07 | -8.947e-07 | -8.947e-07 | -8.947e-07 | -8.947e-07 | -8.947e-07 | -8.947e-07 | -8.947e-07 | -8.947e-07 | -8.947e-07 | -8.947e-07 | -8.947e-07 | -8.947e-07 | -8.947e-07 | -8.947e-07 | -8.9471e-07 | -8.9471e-07 | -8.947e-07 | -8.947e-07
40 | 2030 | Summer | Flex Down, [MW] | 0 | 1 | 0.28029 | 0.29663 | 0.31323 | 0.32747 | 0.33118 | 0.34644 | 0.34467 | 0.32579 | 0.29518 | 0.43346 | 0.42329 | 0.38978 | 0.38031 | 0.38187 | 0.36378 | 0.33346 | 0.29969 | 0.28894 | 0.18162 | 0.19423 | 0.21236 | 0.21742 | 0.22676 | 0.2503
40 | 2030 | Summer | Pc_net, [MW] | 0 | 1 | 2.5584 | 2.3964 | 2.3029 | 2.2904 | 2.2902 | 2.2819 | 2.5384 | 2.877 | 3.1974 | 3.2501 | 3.4166 | 3.5609 | 3.4635 | 3.2955 | 3.1817 | 3.0774 | 3.0793 | 3.105 | 3.2602 | 3.3855 | 3.4524 | 3.6086 | 3.3156 | 2.8188
40 | 2030 | Summer | Qc, [MVAr] | 0 | 1 | -0.21868 | -0.27087 | -0.2857 | -0.25579 | -0.25479 | -0.28054 | -0.18891 | -0.07716 | -0.055261 | -0.047255 | -0.022445 | 0.0097581 | -0.081547 | -0.14029 | -0.17876 | -0.17945 | -0.19331 | -0.1854 | -0.15268 | -0.15154 | -0.16249 | -0.10927 | -0.17483 | -0.22813
31 | 2030 | Summer | Pc, [MW] | 0 | 2 | 0 | 0 | 0 | 0 | 0 | 0 | 0 | 0 | 0 | 0 | 0 | 0 | 0 | 0 | 0 | 0 | 0 | 0 | 0 | 0 | 0 | 0 | 0 | 0
31 | 2030 | Summer | Flex Up, [MW] | 0 | 2 | -9.0023e-07 | -9.0023e-07 | -9.0023e-07 | -9.0023e-07 | -9.0023e-07 | -9.0023e-07 | -9.0023e-07 | -9.0023e-07 | -9.0023e-07 | -9.0023e-07 | -9.0023e-07 | -9.0023e-07 | -9.0023e-07 | -9.0023e-07 | -9.0023e-07 | -9.0023e-07 | -9.0023e-07 | -9.0023e-07 | -9.0023e-07 | -9.0023e-07 | -9.0023e-07 | -9.0023e-07 | -9.0023e-07 | -9.0023e-07
31 | 2030 | Summer | Flex Down, [MW] | 0 | 2 | 9.0023e-07 | 9.0023e-07 | 9.0023e-07 | 9.0023e-07 | 9.0023e-07 | 9.0023e-07 | 9.0023e-07 | 9.0023e-07 | 9.0023e-07 | 9.0023e-07 | 9.0023e-07 | 9.0023e-07 | 9.0023e-07 | 9.0023e-07 | 9.0023e-07 | 9.0023e-07 | 9.0023e-07 | 9.0023e-07 | 9.0023e-07 | 9.0023e-07 | 9.0023e-07 | 9.0023e-07 | 9.0023e-07 | 9.0023e-07
31 | 2030 | Summer | Pc_net, [MW] | 0 | 2 | -1.8005e-06 | -1.8005e-06 | -1.8005e-06 | -1.8005e-06 | -1.8005e-06 | -1.8005e-06 | -1.8005e-06 | -1.8005e-06 | -1.8005e-06 | -1.8005e-06 | -1.8005e-06 | -1.8005e-06 | -1.8005e-06 | -1.8005e-06 | -1.8005e-06 | -1.8005e-06 | -1.8005e-06 | -1.8005e-06 | -1.8005e-06 | -1.8005e-06 | -1.8005e-06 | -1.8005e-06 | -1.8005e-06 | -1.8005e-06
31 | 2030 | Summer | Qc, [MVAr] | 0 | 2 | 0 | 0 | 0 | 0 | 0 | 0 | 0 | 0 | 0 | 0 | 0 | 0 | 0 | 0 | 0 | 0 | 0 | 0 | 0 | 0 | 0 | 0 | 0 | 0
32 | 2030 | Summer | Pc, [MW] | 0 | 2 | 0 | 0 | 0 | 0 | 0 | 0 | 0 | 0 | 0 | 0 | 0 | 0 | 0 | 0 | 0 | 0 | 0 | 0 | 0 | 0 | 0 | 0 | 0 | 0
32 | 2030 | Summer | Flex Up, [MW] | 0 | 2 | -9.0023e-07 | -9.0023e-07 | -9.0023e-07 | -9.0023e-07 | -9.0023e-07 | -9.0023e-07 | -9.0023e-07 | -9.0023e-07 | -9.0023e-07 | -9.0023e-07 | -9.0023e-07 | -9.0023e-07 | -9.0023e-07 | -9.0023e-07 | -9.0023e-07 | -9.0023e-07 | -9.0023e-07 | -9.0023e-07 | -9.0023e-07 | -9.0023e-07 | -9.0023e-07 | -9.0023e-07 | -9.0023e-07 | -9.0023e-07
32 | 2030 | Summer | Flex Down, [MW] | 0 | 2 | 9.0023e-07 | 9.0023e-07 | 9.0023e-07 | 9.0023e-07 | 9.0023e-07 | 9.0023e-07 | 9.0023e-07 | 9.0023e-07 | 9.0023e-07 | 9.0023e-07 | 9.0023e-07 | 9.0023e-07 | 9.0023e-07 | 9.0023e-07 | 9.0023e-07 | 9.0023e-07 | 9.0023e-07 | 9.0023e-07 | 9.0023e-07 | 9.0023e-07 | 9.0023e-07 | 9.0023e-07 | 9.0023e-07 | 9.0023e-07
32 | 2030 | Summer | Pc_net, [MW] | 0 | 2 | -1.8005e-06 | -1.8005e-06 | -1.8005e-06 | -1.8005e-06 | -1.8005e-06 | -1.8005e-06 | -1.8005e-06 | -1.8005e-06 | -1.8005e-06 | -1.8005e-06 | -1.8005e-06 | -1.8005e-06 | -1.8005e-06 | -1.8005e-06 | -1.8005e-06 | -1.8005e-06 | -1.8005e-06 | -1.8005e-06 | -1.8005e-06 | -1.8005e-06 | -1.8005e-06 | -1.8005e-06 | -1.8005e-06 | -1.8005e-06
32 | 2030 | Summer | Qc, [MVAr] | 0 | 2 | 0 | 0 | 0 | 0 | 0 | 0 | 0 | 0 | 0 | 0 | 0 | 0 | 0 | 0 | 0 | 0 | 0 | 0 | 0 | 0 | 0 | 0 | 0 | 0
33 | 2030 | Summer | Pc, [MW] | 0 | 2 | 0 | 0 | 0 | 0 | 0 | 0 | 0 | 0 | 0 | 0 | 0 | 0 | 0 | 0 | 0 | 0 | 0 | 0 | 0 | 0 | 0 | 0 | 0 | 0
33 | 2030 | Summer | Flex Up, [MW] | 0 | 2 | -9.0023e-07 | -9.0023e-07 | -9.0023e-07 | -9.0023e-07 | -9.0023e-07 | -9.0023e-07 | -9.0023e-07 | -9.0023e-07 | -9.0023e-07 | -9.0023e-07 | -9.0023e-07 | -9.0023e-07 | -9.0023e-07 | -9.0023e-07 | -9.0023e-07 | -9.0023e-07 | -9.0023e-07 | -9.0023e-07 | -9.0023e-07 | -9.0023e-07 | -9.0023e-07 | -9.0023e-07 | -9.0023e-07 | -9.0023e-07
33 | 2030 | Summer | Flex Down, [MW] | 0 | 2 | 9.0023e-07 | 9.0023e-07 | 9.0023e-07 | 9.0023e-07 | 9.0023e-07 | 9.0023e-07 | 9.0023e-07 | 9.0023e-07 | 9.0023e-07 | 9.0023e-07 | 9.0023e-07 | 9.0023e-07 | 9.0023e-07 | 9.0023e-07 | 9.0023e-07 | 9.0023e-07 | 9.0023e-07 | 9.0023e-07 | 9.0023e-07 | 9.0023e-07 | 9.0023e-07 | 9.0023e-07 | 9.0023e-07 | 9.0023e-07
33 | 2030 | Summer | Pc_net, [MW] | 0 | 2 | -1.8005e-06 | -1.8005e-06 | -1.8005e-06 | -1.8005e-06 | -1.8005e-06 | -1.8005e-06 | -1.8005e-06 | -1.8005e-06 | -1.8005e-06 | -1.8005e-06 | -1.8005e-06 | -1.8005e-06 | -1.8005e-06 | -1.8005e-06 | -1.8005e-06 | -1.8005e-06 | -1.8005e-06 | -1.8005e-06 | -1.8005e-06 | -1.8005e-06 | -1.8005e-06 | -1.8005e-06 | -1.8005e-06 | -1.8005e-06
33 | 2030 | Summer | Qc, [MVAr] | 0 | 2 | 0 | 0 | 0 | 0 | 0 | 0 | 0 | 0 | 0 | 0 | 0 | 0 | 0 | 0 | 0 | 0 | 0 | 0 | 0 | 0 | 0 | 0 | 0 | 0
34 | 2030 | Summer | Pc, [MW] | 0 | 2 | 5.8719 | 5.8623 | 6.266 | 5.2361 | 3.0183 | 3.604 | 4.0918 | 4.1835 | 3.9253 | 4.0919 | 4.8129 | 4.9387 | 4.9111 | 4.508 | 4.8767 | 4.8353 | 4.4603 | 4.4221 | 4.6774 | 4.94 | 4.4809 | 4.5039 | 4.3227 | 4.6608
34 | 2030 | Summer | Flex Up, [MW] | 0 | 2 | -8.947e-07 | -8.947e-07 | -8.947e-07 | -8.947e-07 | -8.947e-07 | -8.947e-07 | -8.947e-07 | -8.947e-07 | -8.947e-07 | -8.947e-07 | -8.947e-07 | -8.947e-07 | -8.947e-07 | -8.947e-07 | -8.947e-07 | -8.947e-07 | -8.947e-07 | -8.947e-07 | -8.947e-07 | -8.947e-07 | -8.947e-07 | -8.947e-07 | -8.947e-07 | -8.947e-07
34 | 2030 | Summer | Flex Down, [MW] | 0 | 2 | 0.33955 | 0.35934 | 0.37946 | 0.3967 | 0.40121 | 0.41968 | 0.41754 | 0.39467 | 0.35759 | 0.52511 | 0.51279 | 0.47219 | 0.46071 | 0.46261 | 0.44069 | 0.40396 | 0.36305 | 0.35003 | 0.22003 | 0.2353 | 0.25726 | 0.26339 | 0.2747 | 0.30322
34 | 2030 | Summer | Pc_net, [MW] | 0 | 2 | 5.5323 | 5.5029 | 5.8866 | 4.8394 | 2.6171 | 3.1844 | 3.6742 | 3.7889 | 3.5677 | 3.5668 | 4.3002 | 4.4665 | 4.4504 | 4.0454 | 4.436 | 4.4314 | 4.0973 | 4.0721 | 4.4574 | 4.7047 | 4.2236 | 4.2405 | 4.048 | 4.3575
34 | 2030 | Summer | Qc, [MVAr] | 0 | 2 | 0.2584 | 0.36954 | 0.48353 | 0.1955 | -0.39918 | -0.16054 | -0.23623 | -0.57938 | -0.86619 | -0.94348 | -0.47495 | -0.70188 | -0.44144 | -0.10459 | -0.5048 | -0.40714 | -0.29124 | -0.29868 | -0.24186 | -0.39616 | -0.61517 | 0.01284 | -0.26042 | 0.13559
35 | 2030 | Summer | Pc, [MW] | 0 | 2 | 0 | 0 | 0 | 0 | 0 | 0 | 0 | 0 | 0 | 0 | 0 | 0 | 0 | 0 | 0 | 0 | 0 | 0 | 0 | 0 | 0 | 0 | 0 | 0
35 | 2030 | Summer | Flex Up, [MW] | 0 | 2 | -9.0023e-07 | -9.0023e-07 | -9.0023e-07 | -9.0023e-07 | -9.0023e-07 | -9.0023e-07 | -9.0023e-07 | -9.0023e-07 | -9.0023e-07 | -9.0023e-07 | -9.0023e-07 | -9.0023e-07 | -9.0023e-07 | -9.0023e-07 | -9.0023e-07 | -9.0023e-07 | -9.0023e-07 | -9.0023e-07 | -9.0023e-07 | -9.0023e-07 | -9.0023e-07 | -9.0023e-07 | -9.0023e-07 | -9.0023e-07
35 | 2030 | Summer | Flex Down, [MW] | 0 | 2 | 9.0023e-07 | 9.0023e-07 | 9.0023e-07 | 9.0023e-07 | 9.0023e-07 | 9.0023e-07 | 9.0023e-07 | 9.0023e-07 | 9.0023e-07 | 9.0023e-07 | 9.0023e-07 | 9.0023e-07 | 9.0023e-07 | 9.0023e-07 | 9.0023e-07 | 9.0023e-07 | 9.0023e-07 | 9.0023e-07 | 9.0023e-07 | 9.0023e-07 | 9.0023e-07 | 9.0023e-07 | 9.0023e-07 | 9.0023e-07
35 | 2030 | Summer | Pc_net, [MW] | 0 | 2 | -1.8005e-06 | -1.8005e-06 | -1.8005e-06 | -1.8005e-06 | -1.8005e-06 | -1.8005e-06 | -1.8005e-06 | -1.8005e-06 | -1.8005e-06 | -1.8005e-06 | -1.8005e-06 | -1.8005e-06 | -1.8005e-06 | -1.8005e-06 | -1.8005e-06 | -1.8005e-06 | -1.8005e-06 | -1.8005e-06 | -1.8005e-06 | -1.8005e-06 | -1.8005e-06 | -1.8005e-06 | -1.8005e-06 | -1.8005e-06
35 | 2030 | Summer | Qc, [MVAr] | 0 | 2 | 0 | 0 | 0 | 0 | 0 | 0 | 0 | 0 | 0 | 0 | 0 | 0 | 0 | 0 | 0 | 0 | 0 | 0 | 0 | 0 | 0 | 0 | 0 | 0
36 | 2030 | Summer | Pc, [MW] | 0 | 2 | 0.4496 | 0.34271 | 0.24962 | 0.56477 | 0.3785 | 0.11245 | 0.31857 | 0.67908 | 0.90067 | 1.0747 | 1.1957 | 1.2189 | 1.0384 | 0.79192 | 0.62091 | 0.58652 | 0.53417 | 0.59314 | 0.80479 | 0.9334 | 1.0156 | 1.3186 | 0.98438 | 0.62505
36 | 2030 | Summer | Flex Up, [MW] | 0 | 2 | -8.9471e-07 | -8.947e-07 | -8.947e-07 | -8.947e-07 | -8.947e-07 | -8.947e-07 | -8.947e-07 | -8.947e-07 | -8.947e-07 | -8.947e-07 | -8.947e-07 | -8.9471e-07 | -8.947e-07 | -8.947e-07 | -8.947e-07 | -8.947e-07 | -8.947e-07 | -8.947e-07 | -8.947e-07 | -8.947e-07 | -8.9471e-07 | -8.9471e-07 | -8.9471e-07 | -8.947e-07
36 | 2030 | Summer | Flex Down, [MW] | 0 | 2 | 0.084888 | 0.089836 | 0.094865 | 0.099177 | 0.1003 | 0.10492 | 0.10439 | 0.098669 | 0.089398 | 0.13128 | 0.1282 | 0.11805 | 0.11518 | 0.11565 | 0.11017 | 0.10099 | 0.090763 | 0.087507 | 0.055007 | 0.058825 | 0.064314 | 0.065849 | 0.068676 | 0.075806
36 | 2030 | Summer | Pc_net, [MW] | 0 | 2 | 0.36471 | 0.25287 | 0.15475 | 0.46559 | 0.2782 | 0.0075244 | 0.21419 | 0.58041 | 0.81128 | 0.94337 | 1.0675 | 1.1009 | 0.92321 | 0.67627 | 0.51074 | 0.48553 | 0.44341 | 0.50564 | 0.74978 | 0.87458 | 0.95125 | 1.2528 | 0.9157 | 0.54925
36 | 2030 | Summer | Qc, [MVAr] | 0 | 2 | -0.66314 | -0.66385 | -0.66282 | -0.67031 | -0.67647 | -0.73085 | -0.67989 | -0.52129 | -0.47066 | -0.50822 | -0.5428 | -0.56624 | -0.60492 | -0.64929 | -0.63673 | -0.64632 | -0.65021 | -0.60444 | -0.48057 | -0.44802 | -0.47111 | -0.46672 | -0.52854 | -0.57259
37 | 2030 | Summer | Pc, [MW] | 0 | 2 | 0 | 0 | 0 | 0 | 0 | 0 | 0 | 0 | 0 | 0 | 0 | 0 | 0 | 0 | 0 | 0 | 0 | 0 | 0 | 0 | 0 | 0 | 0 | 0
37 | 2030 | Summer | Flex Up, [MW] | 0 | 2 | -9.0023e-07 | -9.0023e-07 | -9.0023e-07 | -9.0023e-07 | -9.0023e-07 | -9.0023e-07 | -9.0023e-07 | -9.0023e-07 | -9.0023e-07 | -9.0023e-07 | -9.0023e-07 | -9.0023e-07 | -9.0023e-07 | -9.0023e-07 | -9.0023e-07 | -9.0023e-07 | -9.0023e-07 | -9.0023e-07 | -9.0023e-07 | -9.0023e-07 | -9.0023e-07 | -9.0023e-07 | -9.0023e-07 | -9.0023e-07
37 | 2030 | Summer | Flex Down, [MW] | 0 | 2 | 9.0023e-07 | 9.0023e-07 | 9.0023e-07 | 9.0023e-07 | 9.0023e-07 | 9.0023e-07 | 9.0023e-07 | 9.0023e-07 | 9.0023e-07 | 9.0023e-07 | 9.0023e-07 | 9.0023e-07 | 9.0023e-07 | 9.0023e-07 | 9.0023e-07 | 9.0023e-07 | 9.0023e-07 | 9.0023e-07 | 9.0023e-07 | 9.0023e-07 | 9.0023e-07 | 9.0023e-07 | 9.0023e-07 | 9.0023e-07
37 | 2030 | Summer | Pc_net, [MW] | 0 | 2 | -1.8005e-06 | -1.8005e-06 | -1.8005e-06 | -1.8005e-06 | -1.8005e-06 | -1.8005e-06 | -1.8005e-06 | -1.8005e-06 | -1.8005e-06 | -1.8005e-06 | -1.8005e-06 | -1.8005e-06 | -1.8005e-06 | -1.8005e-06 | -1.8005e-06 | -1.8005e-06 | -1.8005e-06 | -1.8005e-06 | -1.8005e-06 | -1.8005e-06 | -1.8005e-06 | -1.8005e-06 | -1.8005e-06 | -1.8005e-06
37 | 2030 | Summer | Qc, [MVAr] | 0 | 2 | 0 | 0 | 0 | 0 | 0 | 0 | 0 | 0 | 0 | 0 | 0 | 0 | 0 | 0 | 0 | 0 | 0 | 0 | 0 | 0 | 0 | 0 | 0 | 0
38 | 2030 | Summer | Pc, [MW] | 0 | 2 | 3.7258 | 3.4765 | 3.3795 | 3.1895 | 2.9715 | 2.9061 | 3.0233 | 3.4404 | 3.8505 | 4.2009 | 4.4709 | 4.604 | 4.4744 | 4.106 | 3.7952 | 3.599 | 3.5363 | 3.6347 | 3.7584 | 3.8766 | 4.1393 | 4.3541 | 4.1586 | 3.6461
38 | 2030 | Summer | Flex Up, [MW] | 0 | 2 | -8.947e-07 | -8.947e-07 | -8.947e-07 | -8.947e-07 | -8.947e-07 | -8.947e-07 | -8.947e-07 | -8.947e-07 | -8.947e-07 | -8.947e-07 | -8.947e-07 | -8.947e-07 | -8.947e-07 | -8.947e-07 | -8.947e-07 | -8.947e-07 | -8.947e-07 | -8.947e-07 | -8.947e-07 | -8.947e-07 | -8.947e-07 | -8.947e-07 | -8.947e-07 | -8.947e-07
38 | 2030 | Summer | Flex Down, [MW] | 0 | 2 | 0.47529 | 0.50299 | 0.53115 | 0.55529 | 0.56159 | 0.58746 | 0.58446 | 0.55245 | 0.50054 | 0.73503 | 0.71778 | 0.66095 | 0.64489 | 0.64754 | 0.61686 | 0.56545 | 0.50818 | 0.48995 | 0.30798 | 0.32936 | 0.3601 | 0.36869 | 0.38452 | 0.42444
38 | 2030 | Summer | Pc_net, [MW] | 0 | 2 | 3.2505 | 2.9735 | 2.8483 | 2.6342 | 2.4099 | 2.3186 | 2.4389 | 2.888 | 3.3499 | 3.4659 | 3.7531 | 3.943 | 3.8295 | 3.4584 | 3.1784 | 3.0335 | 3.0281 | 3.1448 | 3.4505 | 3.5473 | 3.7792 | 3.9854 | 3.774 | 3.2217
38 | 2030 | Summer | Qc, [MVAr] | 0 | 2 | -0.54554 | -0.54579 | -0.55197 | -0.60593 | -0.65055 | -0.635 | -0.63407 | -0.51052 | -0.42005 | -0.35222 | -0.3309 | -0.35096 | -0.34209 | -0.39814 | -0.47561 | -0.47021 | -0.42223 | -0.4301 | -0.36674 | -0.42916 | -0.43297 | -0.45894 | -0.52473 | -0.58606
39 | 2030 | Summer | Pc, [MW] | 0 | 2 | 0 | 0 | 0 | 0 | 0 | 0 | 0 | 0 | 0 | 0 | 0 | 0 | 0 | 0 | 0 | 0 | 0 | 0 | 0 | 0 | 0 | 0 | 0 | 0
39 | 2030 | Summer | Flex Up, [MW] | 0 | 2 | -9.0023e-07 | -9.0023e-07 | -9.0023e-07 | -9.0023e-07 | -9.0023e-07 | -9.0023e-07 | -9.0023e-07 | -9.0023e-07 | -9.0023e-07 | -9.0023e-07 | -9.0023e-07 | -9.0023e-07 | -9.0023e-07 | -9.0023e-07 | -9.0023e-07 | -9.0023e-07 | -9.0023e-07 | -9.0023e-07 | -9.0023e-07 | -9.0023e-07 | -9.0023e-07 | -9.0023e-07 | -9.0023e-07 | -9.0023e-07
39 | 2030 | Summer | Flex Down, [MW] | 0 | 2 | 9.0023e-07 | 9.0023e-07 | 9.0023e-07 | 9.0023e-07 | 9.0023e-07 | 9.0023e-07 | 9.0023e-07 | 9.0023e-07 | 9.0023e-07 | 9.0023e-07 | 9.0023e-07 | 9.0023e-07 | 9.0023e-07 | 9.0023e-07 | 9.0023e-07 | 9.0023e-07 | 9.0023e-07 | 9.0023e-07 | 9.0023e-07 | 9.0023e-07 | 9.0023e-07 | 9.0023e-07 | 9.0023e-07 | 9.0023e-07
39 | 2030 | Summer | Pc_net, [MW] | 0 | 2 | -1.8005e-06 | -1.8005e-06 | -1.8005e-06 | -1.8005e-06 | -1.8005e-06 | -1.8005e-06 | -1.8005e-06 | -1.8005e-06 | -1.8005e-06 | -1.8005e-06 | -1.8005e-06 | -1.8005e-06 | -1.8005e-06 | -1.8005e-06 | -1.8005e-06 | -1.8005e-06 | -1.8005e-06 | -1.8005e-06 | -1.8005e-06 | -1.8005e-06 | -1.8005e-06 | -1.8005e-06 | -1.8005e-06 | -1.8005e-06
39 | 2030 | Summer | Qc, [MVAr] | 0 | 2 | 0 | 0 | 0 | 0 | 0 | 0 | 0 | 0 | 0 | 0 | 0 | 0 | 0 | 0 | 0 | 0 | 0 | 0 | 0 | 0 | 0 | 0 | 0 | 0
40 | 2030 | Summer | Pc, [MW] | 0 | 2 | 2.6668 | 2.442 | 2.3055 | 2.2107 | 2.1915 | 2.1578 | 2.3525 | 2.664 | 3.1991 | 3.646 | 4.0563 | 4.1422 | 3.7792 | 3.3243 | 3.0351 | 2.9234 | 2.8479 | 2.9109 | 2.9388 | 3.0529 | 3.3274 | 3.5324 | 3.3216 | 2.8598
40 | 2030 | Summer | Flex Up, [MW] | 0 | 2 | -8.947e-07 | -8.947e-07 | -8.947e-07 | -8.947e-07 | -8.947e-07 | -8.947e-07 | -8.947e-07 | -8.947e-07 | -8.947e-07 | -8.947e-07 | -8.947e-07 | -8.947e-07 | -8.947e-07 | -8.947e-07 | -8.947e-07 | -8.947e-07 | -8.947e-07 | -8.947e-07 | -8.947e-07 | -8.947e-07 | -8.947e-07 | -8.947e-07 | -8.947e-07 | -8.947e-07
40 | 2030 | Summer | Flex Down, [MW] | 0 | 2 | 0.28029 | 0.29663 | 0.31323 | 0.32747 | 0.33118 | 0.34644 | 0.34467 | 0.32579 | 0.29518 | 0.43346 | 0.42329 | 0.38978 | 0.38031 | 0.38187 | 0.36378 | 0.33346 | 0.29969 | 0.28894 | 0.18162 | 0.19423 | 0.21236 | 0.21742 | 0.22676 | 0.2503
40 | 2030 | Summer | Pc_net, [MW] | 0 | 2 | 2.3865 | 2.1454 | 1.9922 | 1.8833 | 1.8603 | 1.8114 | 2.0078 | 2.3382 | 2.9039 | 3.2126 | 3.633 | 3.7524 | 3.3989 | 2.9424 | 2.6713 | 2.5899 | 2.5483 | 2.6219 | 2.7572 | 2.8587 | 3.1151 | 3.315 | 3.0949 | 2.6095
40 | 2030 | Summer | Qc, [MVAr] | 0 | 2 | -0.30235 | -0.32466 | -0.3239 | -0.33631 | -0.33517 | -0.3709 | -0.34902 | -0.27802 | -0.16746 | -0.10645 | -0.065906 | -0.073762 | -0.1136 | -0.17192 | -0.20941 | -0.21729 | -0.22055 | -0.19843 | -0.17744 | -0.16072 | -0.15016 | -0.16098 | -0.22571 | -0.28914
31 | 2030 | Summer | Pc, [MW] | Expected | - | 0 | 0 | 0 | 0 | 0 | 0 | 0 | 0 | 0 | 0 | 0 | 0 | 0 | 0 | 0 | 0 | 0 | 0 | 0 | 0 | 0 | 0 | 0 | 0
31 | 2030 | Summer | Flex Up, [MW] | Expected | - | -9.5661e-07 | -9.5661e-07 | -9.5661e-07 | -9.5661e-07 | -9.5661e-07 | -9.5661e-07 | -9.5661e-07 | -9.5661e-07 | -9.5661e-07 | -9.5661e-07 | -9.5661e-07 | -9.5661e-07 | -9.5661e-07 | -9.5661e-07 | -9.5661e-07 | -9.5661e-07 | -9.5661e-07 | -9.5661e-07 | -9.5661e-07 | -9.5661e-07 | -9.5661e-07 | -9.5661e-07 | -9.5661e-07 | -9.5661e-07
31 | 2030 | Summer | Flex Down, [MW] | Expected | - | 9.5661e-07 | 9.5661e-07 | 9.5661e-07 | 9.5661e-07 | 9.5661e-07 | 9.5661e-07 | 9.5661e-07 | 9.5661e-07 | 9.5661e-07 | 9.5661e-07 | 9.5661e-07 | 9.5661e-07 | 9.5661e-07 | 9.5661e-07 | 9.5661e-07 | 9.5661e-07 | 9.5661e-07 | 9.5661e-07 | 9.5661e-07 | 9.5661e-07 | 9.5661e-07 | 9.5661e-07 | 9.5661e-07 | 9.5661e-07
31 | 2030 | Summer | Pc_net, [MW] | Expected | - | -1.9132e-06 | -1.9132e-06 | -1.9132e-06 | -1.9132e-06 | -1.9132e-06 | -1.9132e-06 | -1.9132e-06 | -1.9132e-06 | -1.9132e-06 | -1.9132e-06 | -1.9132e-06 | -1.9132e-06 | -1.9132e-06 | -1.9132e-06 | -1.9132e-06 | -1.9132e-06 | -1.9132e-06 | -1.9132e-06 | -1.9132e-06 | -1.9132e-06 | -1.9132e-06 | -1.9132e-06 | -1.9132e-06 | -1.9132e-06
31 | 2030 | Summer | Qc, [MVAr] | Expected | - | 0 | 0 | 0 | 0 | 0 | 0 | 0 | 0 | 0 | 0 | 0 | 0 | 0 | 0 | 0 | 0 | 0 | 0 | 0 | 0 | 0 | 0 | 0 | 0
32 | 2030 | Summer | Pc, [MW] | Expected | - | 0 | 0 | 0 | 0 | 0 | 0 | 0 | 0 | 0 | 0 | 0 | 0 | 0 | 0 | 0 | 0 | 0 | 0 | 0 | 0 | 0 | 0 | 0 | 0
32 | 2030 | Summer | Flex Up, [MW] | Expected | - | -9.5661e-07 | -9.5661e-07 | -9.5661e-07 | -9.5661e-07 | -9.5661e-07 | -9.5661e-07 | -9.5661e-07 | -9.5661e-07 | -9.5661e-07 | -9.5661e-07 | -9.5661e-07 | -9.5661e-07 | -9.5661e-07 | -9.5661e-07 | -9.5661e-07 | -9.5661e-07 | -9.5661e-07 | -9.5661e-07 | -9.5661e-07 | -9.5661e-07 | -9.5661e-07 | -9.5661e-07 | -9.5661e-07 | -9.5661e-07
32 | 2030 | Summer | Flex Down, [MW] | Expected | - | 9.5661e-07 | 9.5661e-07 | 9.5661e-07 | 9.5661e-07 | 9.5661e-07 | 9.5661e-07 | 9.5661e-07 | 9.5661e-07 | 9.5661e-07 | 9.5661e-07 | 9.5661e-07 | 9.5661e-07 | 9.5661e-07 | 9.5661e-07 | 9.5661e-07 | 9.5661e-07 | 9.5661e-07 | 9.5661e-07 | 9.5661e-07 | 9.5661e-07 | 9.5661e-07 | 9.5661e-07 | 9.5661e-07 | 9.5661e-07
32 | 2030 | Summer | Pc_net, [MW] | Expected | - | -1.9132e-06 | -1.9132e-06 | -1.9132e-06 | -1.9132e-06 | -1.9132e-06 | -1.9132e-06 | -1.9132e-06 | -1.9132e-06 | -1.9132e-06 | -1.9132e-06 | -1.9132e-06 | -1.9132e-06 | -1.9132e-06 | -1.9132e-06 | -1.9132e-06 | -1.9132e-06 | -1.9132e-06 | -1.9132e-06 | -1.9132e-06 | -1.9132e-06 | -1.9132e-06 | -1.9132e-06 | -1.9132e-06 | -1.9132e-06
32 | 2030 | Summer | Qc, [MVAr] | Expected | - | 0 | 0 | 0 | 0 | 0 | 0 | 0 | 0 | 0 | 0 | 0 | 0 | 0 | 0 | 0 | 0 | 0 | 0 | 0 | 0 | 0 | 0 | 0 | 0
33 | 2030 | Summer | Pc, [MW] | Expected | - | 0 | 0 | 0 | 0 | 0 | 0 | 0 | 0 | 0 | 0 | 0 | 0 | 0 | 0 | 0 | 0 | 0 | 0 | 0 | 0 | 0 | 0 | 0 | 0
33 | 2030 | Summer | Flex Up, [MW] | Expected | - | -9.5661e-07 | -9.5661e-07 | -9.5661e-07 | -9.5661e-07 | -9.5661e-07 | -9.5661e-07 | -9.5661e-07 | -9.5661e-07 | -9.5661e-07 | -9.5661e-07 | -9.5661e-07 | -9.5661e-07 | -9.5661e-07 | -9.5661e-07 | -9.5661e-07 | -9.5661e-07 | -9.5661e-07 | -9.5661e-07 | -9.5661e-07 | -9.5661e-07 | -9.5661e-07 | -9.5661e-07 | -9.5661e-07 | -9.5661e-07
33 | 2030 | Summer | Flex Down, [MW] | Expected | - | 9.5661e-07 | 9.5661e-07 | 9.5661e-07 | 9.5661e-07 | 9.5661e-07 | 9.5661e-07 | 9.5661e-07 | 9.5661e-07 | 9.5661e-07 | 9.5661e-07 | 9.5661e-07 | 9.5661e-07 | 9.5661e-07 | 9.5661e-07 | 9.5661e-07 | 9.5661e-07 | 9.5661e-07 | 9.5661e-07 | 9.5661e-07 | 9.5661e-07 | 9.5661e-07 | 9.5661e-07 | 9.5661e-07 | 9.5661e-07
33 | 2030 | Summer | Pc_net, [MW] | Expected | - | -1.9132e-06 | -1.9132e-06 | -1.9132e-06 | -1.9132e-06 | -1.9132e-06 | -1.9132e-06 | -1.9132e-06 | -1.9132e-06 | -1.9132e-06 | -1.9132e-06 | -1.9132e-06 | -1.9132e-06 | -1.9132e-06 | -1.9132e-06 | -1.9132e-06 | -1.9132e-06 | -1.9132e-06 | -1.9132e-06 | -1.9132e-06 | -1.9132e-06 | -1.9132e-06 | -1.9132e-06 | -1.9132e-06 | -1.9132e-06
33 | 2030 | Summer | Qc, [MVAr] | Expected | - | 0 | 0 | 0 | 0 | 0 | 0 | 0 | 0 | 0 | 0 | 0 | 0 | 0 | 0 | 0 | 0 | 0 | 0 | 0 | 0 | 0 | 0 | 0 | 0
34 | 2030 | Summer | Pc, [MW] | Expected | - | 6.1886 | 6.0963 | 6.3515 | 5.7888 | 5.3905 | 5.3261 | 5.5213 | 5.7692 | 5.1407 | 4.2662 | 5.6428 | 6.095 | 6.0886 | 6.1359 | 5.2673 | 6.5691 | 6.0498 | 5.9115 | 6.0719 | 6.5366 | 6.8891 | 6.8515 | 6.8838 | 6.971
34 | 2030 | Summer | Flex Up, [MW] | Expected | - | -9.5487e-07 | -9.5487e-07 | -9.5487e-07 | -9.5487e-07 | -9.5487e-07 | -9.5487e-07 | -9.5487e-07 | -9.5487e-07 | -9.5487e-07 | -9.5487e-07 | -9.5487e-07 | -9.5487e-07 | -9.5487e-07 | -9.5487e-07 | -9.5487e-07 | -9.5487e-07 | -9.5487e-07 | -9.5487e-07 | -9.5487e-07 | -9.5487e-07 | -9.5487e-07 | -9.5487e-07 | -9.5487e-07 | -9.5487e-07
34 | 2030 | Summer | Flex Down, [MW] | Expected | - | 0.33955 | 0.35934 | 0.37946 | 0.3967 | 0.40121 | 0.41968 | 0.41754 | 0.39467 | 0.35759 | 0.52511 | 0.51279 | 0.47219 | 0.46071 | 0.46261 | 0.44069 | 0.40396 | 0.36305 | 0.35003 | 0.22003 | 0.2353 | 0.25726 | 0.26339 | 0.2747 | 0.30322
34 | 2030 | Summer | Pc_net, [MW] | Expected | - | 5.8491 | 5.7369 | 5.972 | 5.3921 | 4.9892 | 4.9064 | 5.1038 | 5.3745 | 4.7831 | 3.7411 | 5.13 | 5.6229 | 5.6279 | 5.6732 | 4.8266 | 6.1652 | 5.6868 | 5.5615 | 5.8519 | 6.3013 | 6.6319 | 6.5881 | 6.6091 | 6.6678
34 | 2030 | Summer | Qc, [MVAr] | Expected | - | -0.21672 | -0.14495 | -0.25545 | -0.22048 | -0.33526 | -0.15798 | -0.56405 | -0.51525 | -0.49294 | -0.5795 | -0.47699 | -0.42406 | 0.12082 | 0.061073 | -0.48708 | -0.18623 | -0.21056 | -0.15191 | -0.030555 | 0.24576 | 0.60432 | 0.68646 | 0.66096 | 0.75151
35 | 2030 | Summer | Pc, [MW] | Expected | - | 0 | 0 | 0 | 0 | 0 | 0 | 0 | 0 | 0 | 0 | 0 | 0 | 0 | 0 | 0 | 0 | 0 | 0 | 0 | 0 | 0 | 0 | 0 | 0
35 | 2030 | Summer | Flex Up, [MW] | Expected | - | -9.5661e-07 | -9.5661e-07 | -9.5661e-07 | -9.5661e-07 | -9.5661e-07 | -9.5661e-07 | -9.5661e-07 | -9.5661e-07 | -9.5661e-07 | -9.5661e-07 | -9.5661e-07 | -9.5661e-07 | -9.5661e-07 | -9.5661e-07 | -9.5661e-07 | -9.5661e-07 | -9.5661e-07 | -9.5661e-07 | -9.5661e-07 | -9.5661e-07 | -9.5661e-07 | -9.5661e-07 | -9.5661e-07 | -9.5661e-07
35 | 2030 | Summer | Flex Down, [MW] | Expected | - | 9.5661e-07 | 9.5661e-07 | 9.5661e-07 | 9.5661e-07 | 9.5661e-07 | 9.5661e-07 | 9.5661e-07 | 9.5661e-07 | 9.5661e-07 | 9.5661e-07 | 9.5661e-07 | 9.5661e-07 | 9.5661e-07 | 9.5661e-07 | 9.5661e-07 | 9.5661e-07 | 9.5661e-07 | 9.5661e-07 | 9.5661e-07 | 9.5661e-07 | 9.5661e-07 | 9.5661e-07 | 9.5661e-07 | 9.5661e-07
35 | 2030 | Summer | Pc_net, [MW] | Expected | - | -1.9132e-06 | -1.9132e-06 | -1.9132e-06 | -1.9132e-06 | -1.9132e-06 | -1.9132e-06 | -1.9132e-06 | -1.9132e-06 | -1.9132e-06 | -1.9132e-06 | -1.9132e-06 | -1.9132e-06 | -1.9132e-06 | -1.9132e-06 | -1.9132e-06 | -1.9132e-06 | -1.9132e-06 | -1.9132e-06 | -1.9132e-06 | -1.9132e-06 | -1.9132e-06 | -1.9132e-06 | -1.9132e-06 | -1.9132e-06
35 | 2030 | Summer | Qc, [MVAr] | Expected | - | 0 | 0 | 0 | 0 | 0 | 0 | 0 | 0 | 0 | 0 | 0 | 0 | 0 | 0 | 0 | 0 | 0 | 0 | 0 | 0 | 0 | 0 | 0 | 0
36 | 2030 | Summer | Pc, [MW] | Expected | - | 0.44599 | 0.35245 | 0.2709 | 0.32278 | 0.27272 | 0.2191 | 0.47865 | 0.86209 | 1.0539 | 1.106 | 1.1188 | 1.0268 | 1.1063 | 1.0223 | 0.90305 | 0.8358 | 0.75899 | 0.72202 | 0.91566 | 1.0521 | 1.1768 | 1.1983 | 0.91428 | 0.65357
36 | 2030 | Summer | Flex Up, [MW] | Expected | - | -9.5487e-07 | -9.5487e-07 | -9.5487e-07 | -9.5487e-07 | -9.5487e-07 | -9.5487e-07 | -9.5487e-07 | -9.5487e-07 | -9.5487e-07 | -9.5487e-07 | -9.5487e-07 | -9.5487e-07 | -9.5487e-07 | -9.5487e-07 | -9.5487e-07 | -9.5487e-07 | -9.5487e-07 | -9.5487e-07 | -9.5487e-07 | -9.5487e-07 | -9.5487e-07 | -9.5487e-07 | -9.5487e-07 | -9.5487e-07
36 | 2030 | Summer | Flex Down, [MW] | Expected | - | 0.084888 | 0.089836 | 0.094865 | 0.099177 | 0.1003 | 0.10492 | 0.10439 | 0.098669 | 0.089398 | 0.13128 | 0.1282 | 0.11805 | 0.11518 | 0.11565 | 0.11017 | 0.10099 | 0.090763 | 0.087507 | 0.055007 | 0.058825 | 0.064315 | 0.065849 | 0.068676 | 0.075806
36 | 2030 | Summer | Pc_net, [MW] | Expected | - | 0.3611 | 0.26262 | 0.17604 | 0.2236 | 0.17242 | 0.11417 | 0.37427 | 0.76342 | 0.96448 | 0.97472 | 0.99061 | 0.90877 | 0.99108 | 0.90664 | 0.79288 | 0.73481 | 0.66823 | 0.63451 | 0.86065 | 0.99324 | 1.1125 | 1.1324 | 0.84561 | 0.57776
36 | 2030 | Summer | Qc, [MVAr] | Expected | - | -0.61683 | -0.62255 | -0.63711 | -0.63902 | -0.65024 | -0.67812 | -0.61772 | -0.42954 | -0.34287 | -0.36801 | -0.43719 | -0.48254 | -0.46521 | -0.50068 | -0.4831 | -0.54098 | -0.58178 | -0.52185 | -0.38439 | -0.35482 | -0.36323 | -0.43088 | -0.52222 | -0.54607
37 | 2030 | Summer | Pc, [MW] | Expected | - | 0 | 0 | 0 | 0 | 0 | 0 | 0 | 0 | 0 | 0 | 0 | 0 | 0 | 0 | 0 | 0 | 0 | 0 | 0 | 0 | 0 | 0 | 0 | 0
37 | 2030 | Summer | Flex Up, [MW] | Expected | - | -9.5661e-07 | -9.5661e-07 | -9.5661e-07 | -9.5661e-07 | -9.5661e-07 | -9.5661e-07 | -9.5661e-07 | -9.5661e-07 | -9.5661e-07 | -9.5661e-07 | -9.5661e-07 | -9.5661e-07 | -9.5661e-07 | -9.5661e-07 | -9.5661e-07 | -9.5661e-07 | -9.5661e-07 | -9.5661e-07 | -9.5661e-07 | -9.5661e-07 | -9.5661e-07 | -9.5661e-07 | -9.5661e-07 | -9.5661e-07
37 | 2030 | Summer | Flex Down, [MW] | Expected | - | 9.5661e-07 | 9.5661e-07 | 9.5661e-07 | 9.5661e-07 | 9.5661e-07 | 9.5661e-07 | 9.5661e-07 | 9.5661e-07 | 9.5661e-07 | 9.5661e-07 | 9.5661e-07 | 9.5661e-07 | 9.5661e-07 | 9.5661e-07 | 9.5661e-07 | 9.5661e-07 | 9.5661e-07 | 9.5661e-07 | 9.5661e-07 | 9.5661e-07 | 9.5661e-07 | 9.5661e-07 | 9.5661e-07 | 9.5661e-07
37 | 2030 | Summer | Pc_net, [MW] | Expected | - | -1.9132e-06 | -1.9132e-06 | -1.9132e-06 | -1.9132e-06 | -1.9132e-06 | -1.9132e-06 | -1.9132e-06 | -1.9132e-06 | -1.9132e-06 | -1.9132e-06 | -1.9132e-06 | -1.9132e-06 | -1.9132e-06 | -1.9132e-06 | -1.9132e-06 | -1.9132e-06 | -1.9132e-06 | -1.9132e-06 | -1.9132e-06 | -1.9132e-06 | -1.9132e-06 | -1.9132e-06 | -1.9132e-06 | -1.9132e-06
37 | 2030 | Summer | Qc, [MVAr] | Expected | - | 0 | 0 | 0 | 0 | 0 | 0 | 0 | 0 | 0 | 0 | 0 | 0 | 0 | 0 | 0 | 0 | 0 | 0 | 0 | 0 | 0 | 0 | 0 | 0
38 | 2030 | Summer | Pc, [MW] | Expected | - | 4.1645 | 3.9199 | 3.6402 | 3.7088 | 3.6097 | 3.6349 | 4.8241 | 5.9412 | 6.2761 | 6.0227 | 5.994 | 6.4237 | 6.6334 | 6.1839 | 5.6424 | 5.3481 | 5.3865 | 5.3044 | 5.213 | 5.5989 | 5.8635 | 5.596 | 5.0735 | 4.3291
38 | 2030 | Summer | Flex Up, [MW] | Expected | - | -9.5487e-07 | -9.5487e-07 | -9.5487e-07 | -9.5487e-07 | -9.5487e-07 | -9.5487e-07 | -9.5487e-07 | -9.5487e-07 | -9.5487e-07 | -9.5487e-07 | -9.5487e-07 | -9.5487e-07 | -9.5487e-07 | -9.5487e-07 | -9.5487e-07 | -9.5487e-07 | -9.5487e-07 | -9.5487e-07 | -9.5487e-07 | -9.5487e-07 | -9.5487e-07 | -9.5487e-07 | -9.5487e-07 | -9.5487e-07
38 | 2030 | Summer | Flex Down, [MW] | Expected | - | 0.47529 | 0.50299 | 0.53115 | 0.55529 | 0.56159 | 0.58746 | 0.58446 | 0.55245 | 0.50054 | 0.73503 | 0.71778 | 0.66095 | 0.64489 | 0.64754 | 0.61686 | 0.56545 | 0.50818 | 0.48995 | 0.30798 | 0.32936 | 0.3601 | 0.36869 | 0.38452 | 0.42444
38 | 2030 | Summer | Pc_net, [MW] | Expected | - | 3.6892 | 3.4169 | 3.1091 | 3.1535 | 3.0481 | 3.0474 | 4.2397 | 5.3888 | 5.7756 | 5.2876 | 5.2762 | 5.7627 | 5.9885 | 5.5364 | 5.0255 | 4.7826 | 4.8783 | 4.8144 | 4.905 | 5.2696 | 5.5034 | 5.2273 | 4.689 | 3.9047
38 | 2030 | Summer | Qc, [MVAr] | Expected | - | -0.1839 | -0.31616 | -0.46816 | -0.45385 | -0.46445 | -0.45562 | -0.16074 | 0.26748 | 0.39137 | 0.40386 | 0.33929 | 0.43961 | 0.3827 | 0.29438 | 0.16015 | 0.051254 | 0.10516 | 0.079603 | -0.059695 | 0.049918 | 0.10625 | 0.027876 | -0.26439 | -0.42137
39 | 2030 | Summer | Pc, [MW] | Expected | - | 0 | 0 | 0 | 0 | 0 | 0 | 0 | 0 | 0 | 0 | 0 | 0 | 0 | 0 | 0 | 0 | 0 | 0 | 0 | 0 | 0 | 0 | 0 | 0
39 | 2030 | Summer | Flex Up, [MW] | Expected | - | -9.5661e-07 | -9.5661e-07 | -9.5661e-07 | -9.5661e-07 | -9.5661e-07 | -9.5661e-07 | -9.5661e-07 | -9.5661e-07 | -9.5661e-07 | -9.5661e-07 | -9.5661e-07 | -9.5661e-07 | -9.5661e-07 | -9.5661e-07 | -9.5661e-07 | -9.5661e-07 | -9.5661e-07 | -9.5661e-07 | -9.5661e-07 | -9.5661e-07 | -9.5661e-07 | -9.5661e-07 | -9.5661e-07 | -9.5661e-07
39 | 2030 | Summer | Flex Down, [MW] | Expected | - | 9.5661e-07 | 9.5661e-07 | 9.5661e-07 | 9.5661e-07 | 9.5661e-07 | 9.5661e-07 | 9.5661e-07 | 9.5661e-07 | 9.5661e-07 | 9.5661e-07 | 9.5661e-07 | 9.5661e-07 | 9.5661e-07 | 9.5661e-07 | 9.5661e-07 | 9.5661e-07 | 9.5661e-07 | 9.5661e-07 | 9.5661e-07 | 9.5661e-07 | 9.5661e-07 | 9.5661e-07 | 9.5661e-07 | 9.5661e-07
39 | 2030 | Summer | Pc_net, [MW] | Expected | - | -1.9132e-06 | -1.9132e-06 | -1.9132e-06 | -1.9132e-06 | -1.9132e-06 | -1.9132e-06 | -1.9132e-06 | -1.9132e-06 | -1.9132e-06 | -1.9132e-06 | -1.9132e-06 | -1.9132e-06 | -1.9132e-06 | -1.9132e-06 | -1.9132e-06 | -1.9132e-06 | -1.9132e-06 | -1.9132e-06 | -1.9132e-06 | -1.9132e-06 | -1.9132e-06 | -1.9132e-06 | -1.9132e-06 | -1.9132e-06
39 | 2030 | Summer | Qc, [MVAr] | Expected | - | 0 | 0 | 0 | 0 | 0 | 0 | 0 | 0 | 0 | 0 | 0 | 0 | 0 | 0 | 0 | 0 | 0 | 0 | 0 | 0 | 0 | 0 | 0 | 0
40 | 2030 | Summer | Pc, [MW] | Expected | - | 2.8756 | 2.6681 | 2.5681 | 2.5702 | 2.5634 | 2.6027 | 3.0276 | 3.4773 | 3.7786 | 3.9825 | 3.9986 | 4.1319 | 4.1947 | 4.0178 | 3.8778 | 3.6282 | 3.5331 | 3.5406 | 3.5996 | 3.8086 | 4.0897 | 3.863 | 3.5505 | 3.0944
40 | 2030 | Summer | Flex Up, [MW] | Expected | - | -9.5487e-07 | -9.5487e-07 | -9.5487e-07 | -9.5487e-07 | -9.5487e-07 | -9.5487e-07 | -9.5487e-07 | -9.5487e-07 | -9.5487e-07 | -9.5487e-07 | -9.5487e-07 | -9.5487e-07 | -9.5487e-07 | -9.5487e-07 | -9.5487e-07 | -9.5487e-07 | -9.5487e-07 | -9.5487e-07 | -9.5487e-07 | -9.5487e-07 | -9.5487e-07 | -9.5487e-07 | -9.5487e-07 | -9.5487e-07
40 | 2030 | Summer | Flex Down, [MW] | Expected | - | 0.28029 | 0.29663 | 0.31323 | 0.32747 | 0.33118 | 0.34644 | 0.34467 | 0.32579 | 0.29518 | 0.43346 | 0.42329 | 0.38978 | 0.38031 | 0.38187 | 0.36378 | 0.33346 | 0.29969 | 0.28894 | 0.18163 | 0.19423 | 0.21236 | 0.21742 | 0.22676 | 0.2503
40 | 2030 | Summer | Pc_net, [MW] | Expected | - | 2.5953 | 2.3715 | 2.2549 | 2.2427 | 2.2322 | 2.2563 | 2.6829 | 3.1515 | 3.4834 | 3.5491 | 3.5753 | 3.7421 | 3.8144 | 3.6359 | 3.514 | 3.2947 | 3.2334 | 3.2516 | 3.4179 | 3.6144 | 3.8773 | 3.6456 | 3.3237 | 2.8441
40 | 2030 | Summer | Qc, [MVAr] | Expected | - | -0.25363 | -0.28532 | -0.29247 | -0.28743 | -0.29392 | -0.30854 | -0.14497 | 0.0093872 | 0.10497 | 0.12268 | 0.0487 | 0.13989 | 0.13233 | 0.10933 | 0.066373 | -0.0044424 | -0.032904 | -0.028701 | -0.020491 | 0.0086591 | 0.031756 | -0.028149 | -0.13614 | -0.20659
31 | 2030 | Winter | Pc, [MW] | 0 | 0 | 0 | 0 | 0 | 0 | 0 | 0 | 0 | 0 | 0 | 0 | 0 | 0 | 0 | 0 | 0 | 0 | 0 | 0 | 0 | 0 | 0 | 0 | 0 | 0
31 | 2030 | Winter | Flex Up, [MW] | 0 | 0 | -9.7916e-07 | -9.7916e-07 | -9.7916e-07 | -9.7916e-07 | -9.7916e-07 | -9.7916e-07 | -9.7916e-07 | -9.7916e-07 | -9.7916e-07 | -9.7916e-07 | -9.7916e-07 | -9.7916e-07 | -9.7916e-07 | -9.7916e-07 | -9.7916e-07 | -9.7916e-07 | -9.7916e-07 | -9.7916e-07 | -9.7916e-07 | -9.7916e-07 | -9.7916e-07 | -9.7916e-07 | -9.7916e-07 | -9.7916e-07
31 | 2030 | Winter | Flex Down, [MW] | 0 | 0 | 9.7916e-07 | 9.7916e-07 | 9.7916e-07 | 9.7916e-07 | 9.7916e-07 | 9.7916e-07 | 9.7916e-07 | 9.7916e-07 | 9.7916e-07 | 9.7916e-07 | 9.7916e-07 | 9.7916e-07 | 9.7916e-07 | 9.7916e-07 | 9.7916e-07 | 9.7916e-07 | 9.7916e-07 | 9.7916e-07 | 9.7916e-07 | 9.7916e-07 | 9.7916e-07 | 9.7916e-07 | 9.7916e-07 | 9.7916e-07
31 | 2030 | Winter | Pc_net, [MW] | 0 | 0 | -1.9583e-06 | -1.9583e-06 | -1.9583e-06 | -1.9583e-06 | -1.9583e-06 | -1.9583e-06 | -1.9583e-06 | -1.9583e-06 | -1.9583e-06 | -1.9583e-06 | -1.9583e-06 | -1.9583e-06 | -1.9583e-06 | -1.9583e-06 | -1.9583e-06 | -1.9583e-06 | -1.9583e-06 | -1.9583e-06 | -1.9583e-06 | -1.9583e-06 | -1.9583e-06 | -1.9583e-06 | -1.9583e-06 | -1.9583e-06
31 | 2030 | Winter | Qc, [MVAr] | 0 | 0 | 0 | 0 | 0 | 0 | 0 | 0 | 0 | 0 | 0 | 0 | 0 | 0 | 0 | 0 | 0 | 0 | 0 | 0 | 0 | 0 | 0 | 0 | 0 | 0
32 | 2030 | Winter | Pc, [MW] | 0 | 0 | 0 | 0 | 0 | 0 | 0 | 0 | 0 | 0 | 0 | 0 | 0 | 0 | 0 | 0 | 0 | 0 | 0 | 0 | 0 | 0 | 0 | 0 | 0 | 0
32 | 2030 | Winter | Flex Up, [MW] | 0 | 0 | -9.7916e-07 | -9.7916e-07 | -9.7916e-07 | -9.7916e-07 | -9.7916e-07 | -9.7916e-07 | -9.7916e-07 | -9.7916e-07 | -9.7916e-07 | -9.7916e-07 | -9.7916e-07 | -9.7916e-07 | -9.7916e-07 | -9.7916e-07 | -9.7916e-07 | -9.7916e-07 | -9.7916e-07 | -9.7916e-07 | -9.7916e-07 | -9.7916e-07 | -9.7916e-07 | -9.7916e-07 | -9.7916e-07 | -9.7916e-07
32 | 2030 | Winter | Flex Down, [MW] | 0 | 0 | 9.7916e-07 | 9.7916e-07 | 9.7916e-07 | 9.7916e-07 | 9.7916e-07 | 9.7916e-07 | 9.7916e-07 | 9.7916e-07 | 9.7916e-07 | 9.7916e-07 | 9.7916e-07 | 9.7916e-07 | 9.7916e-07 | 9.7916e-07 | 9.7916e-07 | 9.7916e-07 | 9.7916e-07 | 9.7916e-07 | 9.7916e-07 | 9.7916e-07 | 9.7916e-07 | 9.7916e-07 | 9.7916e-07 | 9.7916e-07
32 | 2030 | Winter | Pc_net, [MW] | 0 | 0 | -1.9583e-06 | -1.9583e-06 | -1.9583e-06 | -1.9583e-06 | -1.9583e-06 | -1.9583e-06 | -1.9583e-06 | -1.9583e-06 | -1.9583e-06 | -1.9583e-06 | -1.9583e-06 | -1.9583e-06 | -1.9583e-06 | -1.9583e-06 | -1.9583e-06 | -1.9583e-06 | -1.9583e-06 | -1.9583e-06 | -1.9583e-06 | -1.9583e-06 | -1.9583e-06 | -1.9583e-06 | -1.9583e-06 | -1.9583e-06
32 | 2030 | Winter | Qc, [MVAr] | 0 | 0 | 0 | 0 | 0 | 0 | 0 | 0 | 0 | 0 | 0 | 0 | 0 | 0 | 0 | 0 | 0 | 0 | 0 | 0 | 0 | 0 | 0 | 0 | 0 | 0
33 | 2030 | Winter | Pc, [MW] | 0 | 0 | 0 | 0 | 0 | 0 | 0 | 0 | 0 | 0 | 0 | 0 | 0 | 0 | 0 | 0 | 0 | 0 | 0 | 0 | 0 | 0 | 0 | 0 | 0 | 0
33 | 2030 | Winter | Flex Up, [MW] | 0 | 0 | -9.7916e-07 | -9.7916e-07 | -9.7916e-07 | -9.7916e-07 | -9.7916e-07 | -9.7916e-07 | -9.7916e-07 | -9.7916e-07 | -9.7916e-07 | -9.7916e-07 | -9.7916e-07 | -9.7916e-07 | -9.7916e-07 | -9.7916e-07 | -9.7916e-07 | -9.7916e-07 | -9.7916e-07 | -9.7916e-07 | -9.7916e-07 | -9.7916e-07 | -9.7916e-07 | -9.7916e-07 | -9.7916e-07 | -9.7916e-07
33 | 2030 | Winter | Flex Down, [MW] | 0 | 0 | 9.7916e-07 | 9.7916e-07 | 9.7916e-07 | 9.7916e-07 | 9.7916e-07 | 9.7916e-07 | 9.7916e-07 | 9.7916e-07 | 9.7916e-07 | 9.7916e-07 | 9.7916e-07 | 9.7916e-07 | 9.7916e-07 | 9.7916e-07 | 9.7916e-07 | 9.7916e-07 | 9.7916e-07 | 9.7916e-07 | 9.7916e-07 | 9.7916e-07 | 9.7916e-07 | 9.7916e-07 | 9.7916e-07 | 9.7916e-07
33 | 2030 | Winter | Pc_net, [MW] | 0 | 0 | -1.9583e-06 | -1.9583e-06 | -1.9583e-06 | -1.9583e-06 | -1.9583e-06 | -1.9583e-06 | -1.9583e-06 | -1.9583e-06 | -1.9583e-06 | -1.9583e-06 | -1.9583e-06 | -1.9583e-06 | -1.9583e-06 | -1.9583e-06 | -1.9583e-06 | -1.9583e-06 | -1.9583e-06 | -1.9583e-06 | -1.9583e-06 | -1.9583e-06 | -1.9583e-06 | -1.9583e-06 | -1.9583e-06 | -1.9583e-06
33 | 2030 | Winter | Qc, [MVAr] | 0 | 0 | 0 | 0 | 0 | 0 | 0 | 0 | 0 | 0 | 0 | 0 | 0 | 0 | 0 | 0 | 0 | 0 | 0 | 0 | 0 | 0 | 0 | 0 | 0 | 0
34 | 2030 | Winter | Pc, [MW] | 0 | 0 | 4.6253 | 4.6072 | 4.5941 | 4.7204 | 4.6821 | 4.7972 | 4.9912 | 4.778 | 3.9835 | 3.8265 | 5.1972 | 4.7426 | 4.8132 | 4.9368 | 5.0522 | 5.2103 | 5.7411 | 5.9363 | 5.5351 | 5.2421 | 5.3335 | 5.3081 | 5.396 | 5.671
34 | 2030 | Winter | Flex Up, [MW] | 0 | 0 | -9.7894e-07 | -9.7894e-07 | -9.7894e-07 | -9.7894e-07 | -9.7894e-07 | -9.7894e-07 | -9.7894e-07 | -9.7894e-07 | -9.7894e-07 | -9.7894e-07 | -9.7894e-07 | -9.7894e-07 | -9.7894e-07 | -9.7894e-07 | -9.7894e-07 | -9.7894e-07 | -9.7894e-07 | -9.7894e-07 | -9.7894e-07 | -9.7894e-07 | -9.7894e-07 | -9.7894e-07 | -9.7894e-07 | -9.7894e-07
34 | 2030 | Winter | Flex Down, [MW] | 0 | 0 | 0.33955 | 0.35934 | 0.37946 | 0.3967 | 0.40121 | 0.41968 | 0.41754 | 0.39467 | 0.35759 | 0.52511 | 0.51279 | 0.47219 | 0.46071 | 0.46261 | 0.44069 | 0.40396 | 0.36305 | 0.35003 | 0.22003 | 0.2353 | 0.25726 | 0.26339 | 0.2747 | 0.30322
34 | 2030 | Winter | Pc_net, [MW] | 0 | 0 | 4.2857 | 4.2479 | 4.2146 | 4.3237 | 4.2809 | 4.3775 | 4.5737 | 4.3833 | 3.6259 | 3.3014 | 4.6844 | 4.2704 | 4.3525 | 4.4742 | 4.6115 | 4.8063 | 5.3781 | 5.5863 | 5.3151 | 5.0068 | 5.0763 | 5.0447 | 5.1213 | 5.3678
34 | 2030 | Winter | Qc, [MVAr] | 0 | 0 | -0.076855 | 0.12895 | 0.27279 | 0.23588 | 0.18341 | -0.18476 | -0.0060998 | 0.22028 | 0.47811 | 0.56402 | 0.27397 | -0.00071181 | 0.86779 | 0.98376 | 0.93319 | 1.0714 | 0.58859 | 0.81298 | 0.87297 | 0.7782 | 0.87335 | 1.1211 | 1.0385 | 0.69962
35 | 2030 | Winter | Pc, [MW] | 0 | 0 | 0 | 0 | 0 | 0 | 0 | 0 | 0 | 0 | 0 | 0 | 0 | 0 | 0 | 0 | 0 | 0 | 0 | 0 | 0 | 0 | 0 | 0 | 0 | 0
35 | 2030 | Winter | Flex Up, [MW] | 0 | 0 | -9.7916e-07 | -9.7916e-07 | -9.7916e-07 | -9.7916e-07 | -9.7916e-07 | -9.7916e-07 | -9.7916e-07 | -9.7916e-07 | -9.7916e-07 | -9.7916e-07 | -9.7916e-07 | -9.7916e-07 | -9.7916e-07 | -9.7916e-07 | -9.7916e-07 | -9.7916e-07 | -9.7916e-07 | -9.7916e-07 | -9.7916e-07 | -9.7916e-07 | -9.7916e-07 | -9.7916e-07 | -9.7916e-07 | -9.7916e-07
35 | 2030 | Winter | Flex Down, [MW] | 0 | 0 | 9.7916e-07 | 9.7916e-07 | 9.7916e-07 | 9.7916e-07 | 9.7916e-07 | 9.7916e-07 | 9.7916e-07 | 9.7916e-07 | 9.7916e-07 | 9.7916e-07 | 9.7916e-07 | 9.7916e-07 | 9.7916e-07 | 9.7916e-07 | 9.7916e-07 | 9.7916e-07 | 9.7916e-07 | 9.7916e-07 | 9.7916e-07 | 9.7916e-07 | 9.7916e-07 | 9.7916e-07 | 9.7916e-07 | 9.7916e-07
35 | 2030 | Winter | Pc_net, [MW] | 0 | 0 | -1.9583e-06 | -1.9583e-06 | -1.9583e-06 | -1.9583e-06 | -1.9583e-06 | -1.9583e-06 | -1.9583e-06 | -1.9583e-06 | -1.9583e-06 | -1.9583e-06 | -1.9583e-06 | -1.9583e-06 | -1.9583e-06 | -1.9583e-06 | -1.9583e-06 | -1.9583e-06 | -1.9583e-06 | -1.9583e-06 | -1.9583e-06 | -1.9583e-06 | -1.9583e-06 | -1.9583e-06 | -1.9583e-06 | -1.9583e-06
35 | 2030 | Winter | Qc, [MVAr] | 0 | 0 | 0 | 0 | 0 | 0 | 0 | 0 | 0 | 0 | 0 | 0 | 0 | 0 | 0 | 0 | 0 | 0 | 0 | 0 | 0 | 0 | 0 | 0 | 0 | 0
36 | 2030 | Winter | Pc, [MW] | 0 | 0 | 0.39862 | 0.26898 | 0.26628 | 0.23859 | 0.24594 | 0.47952 | 0.94911 | 1.1606 | 1.2786 | 1.1989 | 1.1869 | 1.1039 | 1.0774 | 1.0193 | 0.97398 | 0.99577 | 1.2499 | 1.8881 | 1.6939 | 1.4326 | 1.3876 | 1.2333 | 0.93957 | 0.73888
36 | 2030 | Winter | Flex Up, [MW] | 0 | 0 | -9.7894e-07 | -9.7894e-07 | -9.7894e-07 | -9.7894e-07 | -9.7894e-07 | -9.7894e-07 | -9.7894e-07 | -9.7894e-07 | -9.7894e-07 | -9.7894e-07 | -9.7894e-07 | -9.7894e-07 | -9.7894e-07 | -9.7894e-07 | -9.7894e-07 | -9.7894e-07 | -9.7894e-07 | -9.7894e-07 | -9.7894e-07 | -9.7894e-07 | -9.7894e-07 | -9.7894e-07 | -9.7894e-07 | -9.7894e-07
36 | 2030 | Winter | Flex Down, [MW] | 0 | 0 | 0.084888 | 0.089836 | 0.094865 | 0.099177 | 0.1003 | 0.10492 | 0.10439 | 0.098669 | 0.089398 | 0.13128 | 0.1282 | 0.11805 | 0.11518 | 0.11565 | 0.11017 | 0.10099 | 0.090763 | 0.087507 | 0.055007 | 0.058825 | 0.064315 | 0.065849 | 0.068676 | 0.075806
36 | 2030 | Winter | Pc_net, [MW] | 0 | 0 | 0.31373 | 0.17914 | 0.17141 | 0.13941 | 0.14563 | 0.37459 | 0.84472 | 1.062 | 1.1892 | 1.0677 | 1.0587 | 0.98587 | 0.96219 | 0.90361 | 0.8638 | 0.89478 | 1.1591 | 1.8006 | 1.6389 | 1.3737 | 1.3233 | 1.1675 | 0.87089 | 0.66308
36 | 2030 | Winter | Qc, [MVAr] | 0 | 0 | -0.84444 | -0.85281 | -0.86151 | -0.86905 | -0.87292 | -0.79807 | -0.69241 | -0.63217 | -0.65068 | -0.72083 | -0.76885 | -0.81409 | -0.81505 | -0.83004 | -0.83733 | -0.81236 | -0.68771 | -0.40988 | -0.52868 | -0.6413 | -0.69037 | -0.73038 | -0.77208 | -0.77582
37 | 2030 | Winter | Pc, [MW] | 0 | 0 | 0 | 0 | 0 | 0 | 0 | 0 | 0 | 0 | 0 | 0 | 0 | 0 | 0 | 0 | 0 | 0 | 0 | 0 | 0 | 0 | 0 | 0 | 0 | 0
37 | 2030 | Winter | Flex Up, [MW] | 0 | 0 | -9.7916e-07 | -9.7916e-07 | -9.7916e-07 | -9.7916e-07 | -9.7916e-07 | -9.7916e-07 | -9.7916e-07 | -9.7916e-07 | -9.7916e-07 | -9.7916e-07 | -9.7916e-07 | -9.7916e-07 | -9.7916e-07 | -9.7916e-07 | -9.7916e-07 | -9.7916e-07 | -9.7916e-07 | -9.7916e-07 | -9.7916e-07 | -9.7916e-07 | -9.7916e-07 | -9.7916e-07 | -9.7916e-07 | -9.7916e-07
37 | 2030 | Winter | Flex Down, [MW] | 0 | 0 | 9.7916e-07 | 9.7916e-07 | 9.7916e-07 | 9.7916e-07 | 9.7916e-07 | 9.7916e-07 | 9.7916e-07 | 9.7916e-07 | 9.7916e-07 | 9.7916e-07 | 9.7916e-07 | 9.7916e-07 | 9.7916e-07 | 9.7916e-07 | 9.7916e-07 | 9.7916e-07 | 9.7916e-07 | 9.7916e-07 | 9.7916e-07 | 9.7916e-07 | 9.7916e-07 | 9.7916e-07 | 9.7916e-07 | 9.7916e-07
37 | 2030 | Winter | Pc_net, [MW] | 0 | 0 | -1.9583e-06 | -1.9583e-06 | -1.9583e-06 | -1.9583e-06 | -1.9583e-06 | -1.9583e-06 | -1.9583e-06 | -1.9583e-06 | -1.9583e-06 | -1.9583e-06 | -1.9583e-06 | -1.9583e-06 | -1.9583e-06 | -1.9583e-06 | -1.9583e-06 | -1.9583e-06 | -1.9583e-06 | -1.9583e-06 | -1.9583e-06 | -1.9583e-06 | -1.9583e-06 | -1.9583e-06 | -1.9583e-06 | -1.9583e-06
37 | 2030 | Winter | Qc, [MVAr] | 0 | 0 | 0 | 0 | 0 | 0 | 0 | 0 | 0 | 0 | 0 | 0 | 0 | 0 | 0 | 0 | 0 | 0 | 0 | 0 | 0 | 0 | 0 | 0 | 0 | 0
38 | 2030 | Winter | Pc, [MW] | 0 | 0 | 3.9433 | 3.7212 | 3.5901 | 3.6553 | 3.6654 | 4.1599 | 6.6834 | 7.7273 | 8.0701 | 7.8232 | 7.5266 | 8.0094 | 7.437 | 7.1066 | 6.157 | 6.1309 | 6.3619 | 6.9005 | 6.2854 | 6.5192 | 6.344 | 5.9533 | 5.0363 | 4.4778
38 | 2030 | Winter | Flex Up, [MW] | 0 | 0 | -9.7894e-07 | -9.7894e-07 | -9.7894e-07 | -9.7894e-07 | -9.7894e-07 | -9.7894e-07 | -9.7894e-07 | -9.7894e-07 | -9.7894e-07 | -9.7894e-07 | -9.7894e-07 | -9.7894e-07 | -9.7894e-07 | -9.7894e-07 | -9.7894e-07 | -9.7894e-07 | -9.7894e-07 | -9.7894e-07 | -9.7894e-07 | -9.7894e-07 | -9.7894e-07 | -9.7894e-07 | -9.7894e-07 | -9.7894e-07
38 | 2030 | Winter | Flex Down, [MW] | 0 | 0 | 0.47529 | 0.50299 | 0.53115 | 0.55529 | 0.56159 | 0.58746 | 0.58446 | 0.55245 | 0.50054 | 0.73503 | 0.71778 | 0.66095 | 0.64489 | 0.64754 | 0.61686 | 0.56545 | 0.50818 | 0.48995 | 0.30798 | 0.32936 | 0.3601 | 0.36869 | 0.38452 | 0.42444
38 | 2030 | Winter | Pc_net, [MW] | 0 | 0 | 3.468 | 3.2183 | 3.0589 | 3.1 | 3.1038 | 3.5725 | 6.099 | 7.1749 | 7.5696 | 7.0882 | 6.8088 | 7.3485 | 6.7921 | 6.4591 | 5.5401 | 5.5654 | 5.8538 | 6.4106 | 5.9774 | 6.1899 | 5.9839 | 5.5846 | 4.6518 | 4.0534
38 | 2030 | Winter | Qc, [MVAr] | 0 | 0 | -0.79406 | -0.85679 | -0.87251 | -0.86084 | -0.86155 | -0.71944 | -0.02679 | 0.37092 | 0.47274 | 0.32932 | 0.19444 | 0.38568 | 0.24319 | 0.073782 | -0.2919 | -0.29202 | -0.24056 | -0.12136 | -0.29578 | -0.16853 | -0.23138 | -0.38376 | -0.60629 | -0.68441
39 | 2030 | Winter | Pc, [MW] | 0 | 0 | 0 | 0 | 0 | 0 | 0 | 0 | 0 | 0 | 0 | 0 | 0 | 0 | 0 | 0 | 0 | 0 | 0 | 0 | 0 | 0 | 0 | 0 | 0 | 0
39 | 2030 | Winter | Flex Up, [MW] | 0 | 0 | -9.7916e-07 | -9.7916e-07 | -9.7916e-07 | -9.7916e-07 | -9.7916e-07 | -9.7916e-07 | -9.7916e-07 | -9.7916e-07 | -9.7916e-07 | -9.7916e-07 | -9.7916e-07 | -9.7916e-07 | -9.7916e-07 | -9.7916e-07 | -9.7916e-07 | -9.7916e-07 | -9.7916e-07 | -9.7916e-07 | -9.7916e-07 | -9.7916e-07 | -9.7916e-07 | -9.7916e-07 | -9.7916e-07 | -9.7916e-07
39 | 2030 | Winter | Flex Down, [MW] | 0 | 0 | 9.7916e-07 | 9.7916e-07 | 9.7916e-07 | 9.7916e-07 | 9.7916e-07 | 9.7916e-07 | 9.7916e-07 | 9.7916e-07 | 9.7916e-07 | 9.7916e-07 | 9.7916e-07 | 9.7916e-07 | 9.7916e-07 | 9.7916e-07 | 9.7916e-07 | 9.7916e-07 | 9.7916e-07 | 9.7916e-07 | 9.7916e-07 | 9.7916e-07 | 9.7916e-07 | 9.7916e-07 | 9.7916e-07 | 9.7916e-07
39 | 2030 | Winter | Pc_net, [MW] | 0 | 0 | -1.9583e-06 | -1.9583e-06 | -1.9583e-06 | -1.9583e-06 | -1.9583e-06 | -1.9583e-06 | -1.9583e-06 | -1.9583e-06 | -1.9583e-06 | -1.9583e-06 | -1.9583e-06 | -1.9583e-06 | -1.9583e-06 | -1.9583e-06 | -1.9583e-06 | -1.9583e-06 | -1.9583e-06 | -1.9583e-06 | -1.9583e-06 | -1.9583e-06 | -1.9583e-06 | -1.9583e-06 | -1.9583e-06 | -1.9583e-06
39 | 2030 | Winter | Qc, [MVAr] | 0 | 0 | 0 | 0 | 0 | 0 | 0 | 0 | 0 | 0 | 0 | 0 | 0 | 0 | 0 | 0 | 0 | 0 | 0 | 0 | 0 | 0 | 0 | 0 | 0 | 0
40 | 2030 | Winter | Pc, [MW] | 0 | 0 | 2.5106 | 2.3268 | 2.2143 | 2.2315 | 2.2352 | 2.5551 | 3.3375 | 3.8439 | 4.1976 | 4.484 | 4.3737 | 4.3629 | 4.357 | 4.1771 | 4.0535 | 3.8231 | 4.0069 | 4.5715 | 4.4517 | 4.2867 | 4.1238 | 3.8826 | 3.4545 | 3.0539
40 | 2030 | Winter | Flex Up, [MW] | 0 | 0 | -9.7894e-07 | -9.7894e-07 | -9.7894e-07 | -9.7894e-07 | -9.7894e-07 | -9.7894e-07 | -9.7894e-07 | -9.7894e-07 | -9.7894e-07 | -9.7894e-07 | -9.7894e-07 | -9.7894e-07 | -9.7894e-07 | -9.7894e-07 | -9.7894e-07 | -9.7894e-07 | -9.7894e-07 | -9.7894e-07 | -9.7894e-07 | -9.7894e-07 | -9.7894e-07 | -9.7894e-07 | -9.7894e-07 | -9.7894e-07
40 | 2030 | Winter | Flex Down, [MW] | 0 | 0 | 0.28029 | 0.29663 | 0.31323 | 0.32747 | 0.33118 | 0.34644 | 0.34467 | 0.32579 | 0.29518 | 0.43346 | 0.42329 | 0.38978 | 0.38031 | 0.38187 | 0.36378 | 0.33346 | 0.29969 | 0.28894 | 0.18163 | 0.19423 | 0.21236 | 0.21742 | 0.22676 | 0.2503
40 | 2030 | Winter | Pc_net, [MW] | 0 | 0 | 2.2303 | 2.0302 | 1.9011 | 1.904 | 1.904 | 2.2087 | 2.9928 | 3.5181 | 3.9025 | 4.0505 | 3.9504 | 3.9731 | 3.9767 | 3.7953 | 3.6898 | 3.4896 | 3.7072 | 4.2826 | 4.27 | 4.0925 | 3.9115 | 3.6652 | 3.2277 | 2.8036
40 | 2030 | Winter | Qc, [MVAr] | 0 | 0 | -0.76745 | -0.78983 | -0.791 | -0.78878 | -0.78658 | -0.73535 | -0.55121 | -0.44988 | -0.28998 | -0.16746 | -0.21424 | -0.1654 | -0.19722 | -0.28525 | -0.35659 | -0.36779 | -0.37819 | -0.25525 | -0.3093 | -0.38344 | -0.45093 | -0.57373 | -0.71711 | -0.72987
31 | 2030 | Winter | Pc, [MW] | 0 | 1 | 0 | 0 | 0 | 0 | 0 | 0 | 0 | 0 | 0 | 0 | 0 | 0 | 0 | 0 | 0 | 0 | 0 | 0 | 0 | 0 | 0 | 0 | 0 | 0
31 | 2030 | Winter | Flex Up, [MW] | 0 | 1 | -9.0023e-07 | -9.0023e-07 | -9.0023e-07 | -9.0023e-07 | -9.0023e-07 | -9.0023e-07 | -9.0023e-07 | -9.0023e-07 | -9.0023e-07 | -9.0023e-07 | -9.0023e-07 | -9.0023e-07 | -9.0023e-07 | -9.0023e-07 | -9.0023e-07 | -9.0023e-07 | -9.0023e-07 | -9.0023e-07 | -9.0023e-07 | -9.0023e-07 | -9.0023e-07 | -9.0023e-07 | -9.0023e-07 | -9.0023e-07
31 | 2030 | Winter | Flex Down, [MW] | 0 | 1 | 9.0023e-07 | 9.0023e-07 | 9.0023e-07 | 9.0023e-07 | 9.0023e-07 | 9.0023e-07 | 9.0023e-07 | 9.0023e-07 | 9.0023e-07 | 9.0023e-07 | 9.0023e-07 | 9.0023e-07 | 9.0023e-07 | 9.0023e-07 | 9.0023e-07 | 9.0023e-07 | 9.0023e-07 | 9.0023e-07 | 9.0023e-07 | 9.0023e-07 | 9.0023e-07 | 9.0023e-07 | 9.0023e-07 | 9.0023e-07
31 | 2030 | Winter | Pc_net, [MW] | 0 | 1 | -1.8005e-06 | -1.8005e-06 | -1.8005e-06 | -1.8005e-06 | -1.8005e-06 | -1.8005e-06 | -1.8005e-06 | -1.8005e-06 | -1.8005e-06 | -1.8005e-06 | -1.8005e-06 | -1.8005e-06 | -1.8005e-06 | -1.8005e-06 | -1.8005e-06 | -1.8005e-06 | -1.8005e-06 | -1.8005e-06 | -1.8005e-06 | -1.8005e-06 | -1.8005e-06 | -1.8005e-06 | -1.8005e-06 | -1.8005e-06
31 | 2030 | Winter | Qc, [MVAr] | 0 | 1 | 0 | 0 | 0 | 0 | 0 | 0 | 0 | 0 | 0 | 0 | 0 | 0 | 0 | 0 | 0 | 0 | 0 | 0 | 0 | 0 | 0 | 0 | 0 | 0
32 | 2030 | Winter | Pc, [MW] | 0 | 1 | 0 | 0 | 0 | 0 | 0 | 0 | 0 | 0 | 0 | 0 | 0 | 0 | 0 | 0 | 0 | 0 | 0 | 0 | 0 | 0 | 0 | 0 | 0 | 0
32 | 2030 | Winter | Flex Up, [MW] | 0 | 1 | -9.0023e-07 | -9.0023e-07 | -9.0023e-07 | -9.0023e-07 | -9.0023e-07 | -9.0023e-07 | -9.0023e-07 | -9.0023e-07 | -9.0023e-07 | -9.0023e-07 | -9.0023e-07 | -9.0023e-07 | -9.0023e-07 | -9.0023e-07 | -9.0023e-07 | -9.0023e-07 | -9.0023e-07 | -9.0023e-07 | -9.0023e-07 | -9.0023e-07 | -9.0023e-07 | -9.0023e-07 | -9.0023e-07 | -9.0023e-07
32 | 2030 | Winter | Flex Down, [MW] | 0 | 1 | 9.0023e-07 | 9.0023e-07 | 9.0023e-07 | 9.0023e-07 | 9.0023e-07 | 9.0023e-07 | 9.0023e-07 | 9.0023e-07 | 9.0023e-07 | 9.0023e-07 | 9.0023e-07 | 9.0023e-07 | 9.0023e-07 | 9.0023e-07 | 9.0023e-07 | 9.0023e-07 | 9.0023e-07 | 9.0023e-07 | 9.0023e-07 | 9.0023e-07 | 9.0023e-07 | 9.0023e-07 | 9.0023e-07 | 9.0023e-07
32 | 2030 | Winter | Pc_net, [MW] | 0 | 1 | -1.8005e-06 | -1.8005e-06 | -1.8005e-06 | -1.8005e-06 | -1.8005e-06 | -1.8005e-06 | -1.8005e-06 | -1.8005e-06 | -1.8005e-06 | -1.8005e-06 | -1.8005e-06 | -1.8005e-06 | -1.8005e-06 | -1.8005e-06 | -1.8005e-06 | -1.8005e-06 | -1.8005e-06 | -1.8005e-06 | -1.8005e-06 | -1.8005e-06 | -1.8005e-06 | -1.8005e-06 | -1.8005e-06 | -1.8005e-06
32 | 2030 | Winter | Qc, [MVAr] | 0 | 1 | 0 | 0 | 0 | 0 | 0 | 0 | 0 | 0 | 0 | 0 | 0 | 0 | 0 | 0 | 0 | 0 | 0 | 0 | 0 | 0 | 0 | 0 | 0 | 0
33 | 2030 | Winter | Pc, [MW] | 0 | 1 | 0 | 0 | 0 | 0 | 0 | 0 | 0 | 0 | 0 | 0 | 0 | 0 | 0 | 0 | 0 | 0 | 0 | 0 | 0 | 0 | 0 | 0 | 0 | 0
33 | 2030 | Winter | Flex Up, [MW] | 0 | 1 | -9.0023e-07 | -9.0023e-07 | -9.0023e-07 | -9.0023e-07 | -9.0023e-07 | -9.0023e-07 | -9.0023e-07 | -9.0023e-07 | -9.0023e-07 | -9.0023e-07 | -9.0023e-07 | -9.0023e-07 | -9.0023e-07 | -9.0023e-07 | -9.0023e-07 | -9.0023e-07 | -9.0023e-07 | -9.0023e-07 | -9.0023e-07 | -9.0023e-07 | -9.0023e-07 | -9.0023e-07 | -9.0023e-07 | -9.0023e-07
33 | 2030 | Winter | Flex Down, [MW] | 0 | 1 | 9.0023e-07 | 9.0023e-07 | 9.0023e-07 | 9.0023e-07 | 9.0023e-07 | 9.0023e-07 | 9.0023e-07 | 9.0023e-07 | 9.0023e-07 | 9.0023e-07 | 9.0023e-07 | 9.0023e-07 | 9.0023e-07 | 9.0023e-07 | 9.0023e-07 | 9.0023e-07 | 9.0023e-07 | 9.0023e-07 | 9.0023e-07 | 9.0023e-07 | 9.0023e-07 | 9.0023e-07 | 9.0023e-07 | 9.0023e-07
33 | 2030 | Winter | Pc_net, [MW] | 0 | 1 | -1.8005e-06 | -1.8005e-06 | -1.8005e-06 | -1.8005e-06 | -1.8005e-06 | -1.8005e-06 | -1.8005e-06 | -1.8005e-06 | -1.8005e-06 | -1.8005e-06 | -1.8005e-06 | -1.8005e-06 | -1.8005e-06 | -1.8005e-06 | -1.8005e-06 | -1.8005e-06 | -1.8005e-06 | -1.8005e-06 | -1.8005e-06 | -1.8005e-06 | -1.8005e-06 | -1.8005e-06 | -1.8005e-06 | -1.8005e-06
33 | 2030 | Winter | Qc, [MVAr] | 0 | 1 | 0 | 0 | 0 | 0 | 0 | 0 | 0 | 0 | 0 | 0 | 0 | 0 | 0 | 0 | 0 | 0 | 0 | 0 | 0 | 0 | 0 | 0 | 0 | 0
34 | 2030 | Winter | Pc, [MW] | 0 | 1 | 5.995 | 5.6963 | 5.3186 | 5.3507 | 5.3892 | 5.3641 | 5.4037 | 5.146 | 3.9395 | 3.8452 | 5.4232 | 5.171 | 5.2344 | 5.2708 | 5.3052 | 5.3425 | 5.9066 | 6.1583 | 5.5264 | 5.4108 | 5.3752 | 5.3487 | 5.3321 | 5.849
34 | 2030 | Winter | Flex Up, [MW] | 0 | 1 | -8.947e-07 | -8.947e-07 | -8.947e-07 | -8.947e-07 | -8.947e-07 | -8.947e-07 | -8.947e-07 | -8.947e-07 | -8.947e-07 | -8.947e-07 | -8.947e-07 | -8.947e-07 | -8.947e-07 | -8.947e-07 | -8.947e-07 | -8.947e-07 | -8.947e-07 | -8.947e-07 | -8.947e-07 | -8.947e-07 | -8.947e-07 | -8.947e-07 | -8.947e-07 | -8.947e-07
34 | 2030 | Winter | Flex Down, [MW] | 0 | 1 | 0.33955 | 0.35934 | 0.37946 | 0.3967 | 0.40121 | 0.41968 | 0.41754 | 0.39467 | 0.35759 | 0.52511 | 0.51279 | 0.47219 | 0.46071 | 0.46261 | 0.44069 | 0.40396 | 0.36305 | 0.35003 | 0.22003 | 0.2353 | 0.25726 | 0.26339 | 0.2747 | 0.30322
34 | 2030 | Winter | Pc_net, [MW] | 0 | 1 | 5.6555 | 5.337 | 4.9392 | 4.954 | 4.988 | 4.9444 | 4.9862 | 4.7513 | 3.5819 | 3.3201 | 4.9104 | 4.6988 | 4.7737 | 4.8082 | 4.8645 | 4.9385 | 5.5436 | 5.8082 | 5.3063 | 5.1755 | 5.1179 | 5.0853 | 5.0574 | 5.5458
34 | 2030 | Winter | Qc, [MVAr] | 0 | 1 | 0.89236 | 0.96951 | 0.50789 | 0.65716 | 0.61976 | 0.37858 | 0.28457 | 0.56186 | 0.61889 | 0.49458 | 0.69469 | 1.0933 | 1.23 | 1.0881 | 1.4389 | 1.3986 | 1.1443 | 1.2528 | 1.6162 | 0.71269 | 0.73476 | 0.53642 | 0.73138 | 0.56068
35 | 2030 | Winter | Pc, [MW] | 0 | 1 | 0 | 0 | 0 | 0 | 0 | 0 | 0 | 0 | 0 | 0 | 0 | 0 | 0 | 0 | 0 | 0 | 0 | 0 | 0 | 0 | 0 | 0 | 0 | 0
35 | 2030 | Winter | Flex Up, [MW] | 0 | 1 | -9.0023e-07 | -9.0023e-07 | -9.0023e-07 | -9.0023e-07 | -9.0023e-07 | -9.0023e-07 | -9.0023e-07 | -9.0023e-07 | -9.0023e-07 | -9.0023e-07 | -9.0023e-07 | -9.0023e-07 | -9.0023e-07 | -9.0023e-07 | -9.0023e-07 | -9.0023e-07 | -9.0023e-07 | -9.0023e-07 | -9.0023e-07 | -9.0023e-07 | -9.0023e-07 | -9.0023e-07 | -9.0023e-07 | -9.0023e-07
35 | 2030 | Winter | Flex Down, [MW] | 0 | 1 | 9.0023e-07 | 9.0023e-07 | 9.0023e-07 | 9.0023e-07 | 9.0023e-07 | 9.0023e-07 | 9.0023e-07 | 9.0023e-07 | 9.0023e-07 | 9.0023e-07 | 9.0023e-07 | 9.0023e-07 | 9.0023e-07 | 9.0023e-07 | 9.0023e-07 | 9.0023e-07 | 9.0023e-07 | 9.0023e-07 | 9.0023e-07 | 9.0023e-07 | 9.0023e-07 | 9.0023e-07 | 9.0023e-07 | 9.0023e-07
35 | 2030 | Winter | Pc_net, [MW] | 0 | 1 | -1.8005e-06 | -1.8005e-06 | -1.8005e-06 | -1.8005e-06 | -1.8005e-06 | -1.8005e-06 | -1.8005e-06 | -1.8005e-06 | -1.8005e-06 | -1.8005e-06 | -1.8005e-06 | -1.8005e-06 | -1.8005e-06 | -1.8005e-06 | -1.8005e-06 | -1.8005e-06 | -1.8005e-06 | -1.8005e-06 | -1.8005e-06 | -1.8005e-06 | -1.8005e-06 | -1.8005e-06 | -1.8005e-06 | -1.8005e-06
35 | 2030 | Winter | Qc, [MVAr] | 0 | 1 | 0 | 0 | 0 | 0 | 0 | 0 | 0 | 0 | 0 | 0 | 0 | 0 | 0 | 0 | 0 | 0 | 0 | 0 | 0 | 0 | 0 | 0 | 0 | 0
36 | 2030 | Winter | Pc, [MW] | 0 | 1 | 0.48679 | 0.34097 | 0.29519 | 0.27557 | 0.26964 | 0.41869 | 0.75692 | 0.92803 | 1.0874 | 1.144 | 1.1845 | 1.1048 | 1.233 | 1.0908 | 1.0698 | 1.039 | 1.2438 | 1.8203 | 1.716 | 1.4619 | 1.3517 | 1.1417 | 0.92164 | 0.76688
36 | 2030 | Winter | Flex Up, [MW] | 0 | 1 | -8.947e-07 | -8.947e-07 | -8.947e-07 | -8.947e-07 | -8.947e-07 | -8.947e-07 | -8.9471e-07 | -8.9471e-07 | -8.9471e-07 | -8.947e-07 | -8.947e-07 | -8.947e-07 | -8.947e-07 | -8.947e-07 | -8.947e-07 | -8.947e-07 | -8.947e-07 | -8.9471e-07 | -8.9471e-07 | -8.9471e-07 | -8.9471e-07 | -8.9471e-07 | -8.947e-07 | -8.947e-07
36 | 2030 | Winter | Flex Down, [MW] | 0 | 1 | 0.084888 | 0.089836 | 0.094865 | 0.099177 | 0.1003 | 0.10492 | 0.10439 | 0.098669 | 0.089398 | 0.13128 | 0.1282 | 0.11805 | 0.11518 | 0.11565 | 0.11017 | 0.10099 | 0.090763 | 0.087507 | 0.055007 | 0.058825 | 0.064314 | 0.065849 | 0.068676 | 0.075806
36 | 2030 | Winter | Pc_net, [MW] | 0 | 1 | 0.4019 | 0.25114 | 0.20032 | 0.17639 | 0.16934 | 0.31376 | 0.65253 | 0.82937 | 0.99799 | 1.0127 | 1.0563 | 0.98677 | 1.1179 | 0.97519 | 0.9596 | 0.93806 | 1.1531 | 1.7328 | 1.661 | 1.403 | 1.2873 | 1.0759 | 0.85297 | 0.69108
36 | 2030 | Winter | Qc, [MVAr] | 0 | 1 | -0.83193 | -0.84764 | -0.86192 | -0.86334 | -0.85688 | -0.78338 | -0.70026 | -0.66141 | -0.65599 | -0.63658 | -0.69346 | -0.77903 | -0.7728 | -0.80725 | -0.79094 | -0.80906 | -0.6763 | -0.42389 | -0.49974 | -0.64696 | -0.71744 | -0.75027 | -0.77092 | -0.77169
37 | 2030 | Winter | Pc, [MW] | 0 | 1 | 0 | 0 | 0 | 0 | 0 | 0 | 0 | 0 | 0 | 0 | 0 | 0 | 0 | 0 | 0 | 0 | 0 | 0 | 0 | 0 | 0 | 0 | 0 | 0
37 | 2030 | Winter | Flex Up, [MW] | 0 | 1 | -9.0023e-07 | -9.0023e-07 | -9.0023e-07 | -9.0023e-07 | -9.0023e-07 | -9.0023e-07 | -9.0023e-07 | -9.0023e-07 | -9.0023e-07 | -9.0023e-07 | -9.0023e-07 | -9.0023e-07 | -9.0023e-07 | -9.0023e-07 | -9.0023e-07 | -9.0023e-07 | -9.0023e-07 | -9.0023e-07 | -9.0023e-07 | -9.0023e-07 | -9.0023e-07 | -9.0023e-07 | -9.0023e-07 | -9.0023e-07
37 | 2030 | Winter | Flex Down, [MW] | 0 | 1 | 9.0023e-07 | 9.0023e-07 | 9.0023e-07 | 9.0023e-07 | 9.0023e-07 | 9.0023e-07 | 9.0023e-07 | 9.0023e-07 | 9.0023e-07 | 9.0023e-07 | 9.0023e-07 | 9.0023e-07 | 9.0023e-07 | 9.0023e-07 | 9.0023e-07 | 9.0023e-07 | 9.0023e-07 | 9.0023e-07 | 9.0023e-07 | 9.0023e-07 | 9.0023e-07 | 9.0023e-07 | 9.0023e-07 | 9.0023e-07
37 | 2030 | Winter | Pc_net, [MW] | 0 | 1 | -1.8005e-06 | -1.8005e-06 | -1.8005e-06 | -1.8005e-06 | -1.8005e-06 | -1.8005e-06 | -1.8005e-06 | -1.8005e-06 | -1.8005e-06 | -1.8005e-06 | -1.8005e-06 | -1.8005e-06 | -1.8005e-06 | -1.8005e-06 | -1.8005e-06 | -1.8005e-06 | -1.8005e-06 | -1.8005e-06 | -1.8005e-06 | -1.8005e-06 | -1.8005e-06 | -1.8005e-06 | -1.8005e-06 | -1.8005e-06
37 | 2030 | Winter | Qc, [MVAr] | 0 | 1 | 0 | 0 | 0 | 0 | 0 | 0 | 0 | 0 | 0 | 0 | 0 | 0 | 0 | 0 | 0 | 0 | 0 | 0 | 0 | 0 | 0 | 0 | 0 | 0
38 | 2030 | Winter | Pc, [MW] | 0 | 1 | 4.062 | 3.8349 | 3.6458 | 3.6659 | 3.6779 | 3.9142 | 4.9769 | 5.1434 | 5.5761 | 5.9455 | 5.7886 | 6.116 | 5.9846 | 5.4363 | 4.76 | 4.736 | 4.9822 | 5.642 | 5.5519 | 5.4304 | 5.2765 | 4.826 | 4.602 | 4.1654
38 | 2030 | Winter | Flex Up, [MW] | 0 | 1 | -8.947e-07 | -8.947e-07 | -8.947e-07 | -8.947e-07 | -8.947e-07 | -8.947e-07 | -8.947e-07 | -8.947e-07 | -8.947e-07 | -8.947e-07 | -8.947e-07 | -8.947e-07 | -8.947e-07 | -8.947e-07 | -8.947e-07 | -8.947e-07 | -8.947e-07 | -8.947e-07 | -8.9471e-07 | -8.9471e-07 | -8.9471e-07 | -8.947e-07 | -8.947e-07 | -8.947e-07
38 | 2030 | Winter | Flex Down, [MW] | 0 | 1 | 0.47529 | 0.50299 | 0.53115 | 0.55529 | 0.56159 | 0.58746 | 0.58446 | 0.55245 | 0.50054 | 0.73503 | 0.71778 | 0.66095 | 0.64489 | 0.64754 | 0.61686 | 0.56545 | 0.50818 | 0.48995 | 0.30798 | 0.32936 | 0.3601 | 0.36869 | 0.38452 | 0.42444
38 | 2030 | Winter | Pc_net, [MW] | 0 | 1 | 3.5867 | 3.3319 | 3.1147 | 3.1106 | 3.1163 | 3.3268 | 4.3925 | 4.5909 | 5.0756 | 5.2104 | 5.0708 | 5.4551 | 5.3397 | 4.7888 | 4.1432 | 4.1705 | 4.474 | 5.152 | 5.2439 | 5.1011 | 4.9164 | 4.4573 | 4.2175 | 3.741
38 | 2030 | Winter | Qc, [MVAr] | 0 | 1 | -0.74804 | -0.76975 | -0.82076 | -0.81672 | -0.81403 | -0.76229 | -0.40412 | -0.43713 | -0.36688 | -0.23782 | -0.36043 | -0.30215 | -0.38243 | -0.52639 | -0.69936 | -0.72898 | -0.66903 | -0.4439 | -0.4741 | -0.58058 | -0.63515 | -0.69668 | -0.71617 | -0.74677
39 | 2030 | Winter | Pc, [MW] | 0 | 1 | 0 | 0 | 0 | 0 | 0 | 0 | 0 | 0 | 0 | 0 | 0 | 0 | 0 | 0 | 0 | 0 | 0 | 0 | 0 | 0 | 0 | 0 | 0 | 0
39 | 2030 | Winter | Flex Up, [MW] | 0 | 1 | -9.0023e-07 | -9.0023e-07 | -9.0023e-07 | -9.0023e-07 | -9.0023e-07 | -9.0023e-07 | -9.0023e-07 | -9.0023e-07 | -9.0023e-07 | -9.0023e-07 | -9.0023e-07 | -9.0023e-07 | -9.0023e-07 | -9.0023e-07 | -9.0023e-07 | -9.0023e-07 | -9.0023e-07 | -9.0023e-07 | -9.0023e-07 | -9.0023e-07 | -9.0023e-07 | -9.0023e-07 | -9.0023e-07 | -9.0023e-07
39 | 2030 | Winter | Flex Down, [MW] | 0 | 1 | 9.0023e-07 | 9.0023e-07 | 9.0023e-07 | 9.0023e-07 | 9.0023e-07 | 9.0023e-07 | 9.0023e-07 | 9.0023e-07 | 9.0023e-07 | 9.0023e-07 | 9.0023e-07 | 9.0023e-07 | 9.0023e-07 | 9.0023e-07 | 9.0023e-07 | 9.0023e-07 | 9.0023e-07 | 9.0023e-07 | 9.0023e-07 | 9.0023e-07 | 9.0023e-07 | 9.0023e-07 | 9.0023e-07 | 9.0023e-07
39 | 2030 | Winter | Pc_net, [MW] | 0 | 1 | -1.8005e-06 | -1.8005e-06 | -1.8005e-06 | -1.8005e-06 | -1.8005e-06 | -1.8005e-06 | -1.8005e-06 | -1.8005e-06 | -1.8005e-06 | -1.8005e-06 | -1.8005e-06 | -1.8005e-06 | -1.8005e-06 | -1.8005e-06 | -1.8005e-06 | -1.8005e-06 | -1.8005e-06 | -1.8005e-06 | -1.8005e-06 | -1.8005e-06 | -1.8005e-06 | -1.8005e-06 | -1.8005e-06 | -1.8005e-06
39 | 2030 | Winter | Qc, [MVAr] | 0 | 1 | 0 | 0 | 0 | 0 | 0 | 0 | 0 | 0 | 0 | 0 | 0 | 0 | 0 | 0 | 0 | 0 | 0 | 0 | 0 | 0 | 0 | 0 | 0 | 0
40 | 2030 | Winter | Pc, [MW] | 0 | 1 | 2.6153 | 2.4093 | 2.2916 | 2.245 | 2.2463 | 2.4059 | 2.7464 | 2.9018 | 3.3453 | 3.7757 | 3.8964 | 4.0369 | 4.0625 | 3.7526 | 3.5339 | 3.5084 | 3.7504 | 4.281 | 4.2708 | 4.12 | 3.929 | 3.5835 | 3.3121 | 2.8915
40 | 2030 | Winter | Flex Up, [MW] | 0 | 1 | -8.947e-07 | -8.947e-07 | -8.947e-07 | -8.947e-07 | -8.947e-07 | -8.947e-07 | -8.947e-07 | -8.947e-07 | -8.947e-07 | -8.947e-07 | -8.947e-07 | -8.947e-07 | -8.947e-07 | -8.947e-07 | -8.947e-07 | -8.947e-07 | -8.947e-07 | -8.947e-07 | -8.9471e-07 | -8.9471e-07 | -8.9471e-07 | -8.947e-07 | -8.947e-07 | -8.947e-07
40 | 2030 | Winter | Flex Down, [MW] | 0 | 1 | 0.28029 | 0.29663 | 0.31323 | 0.32747 | 0.33118 | 0.34644 | 0.34467 | 0.32579 | 0.29518 | 0.43346 | 0.42329 | 0.38978 | 0.38031 | 0.38187 | 0.36378 | 0.33346 | 0.29969 | 0.28894 | 0.18162 | 0.19423 | 0.21236 | 0.21742 | 0.22676 | 0.2503
40 | 2030 | Winter | Pc_net, [MW] | 0 | 1 | 2.335 | 2.1127 | 1.9784 | 1.9175 | 1.9151 | 2.0595 | 2.4017 | 2.576 | 3.0501 | 3.3422 | 3.4731 | 3.6471 | 3.6821 | 3.3708 | 3.1702 | 3.175 | 3.4507 | 3.9921 | 4.0892 | 3.9258 | 3.7167 | 3.366 | 3.0854 | 2.6412
40 | 2030 | Winter | Qc, [MVAr] | 0 | 1 | -0.75757 | -0.8022 | -0.83191 | -0.83637 | -0.81946 | -0.79263 | -0.69705 | -0.69657 | -0.58215 | -0.47384 | -0.50865 | -0.511 | -0.51962 | -0.55118 | -0.55923 | -0.5702 | -0.55783 | -0.42061 | -0.42572 | -0.51966 | -0.58364 | -0.64642 | -0.66562 | -0.71609
31 | 2030 | Winter | Pc, [MW] | 0 | 2 | 0 | 0 | 0 | 0 | 0 | 0 | 0 | 0 | 0 | 0 | 0 | 0 | 0 | 0 | 0 | 0 | 0 | 0 | 0 | 0 | 0 | 0 | 0 | 0
31 | 2030 | Winter | Flex Up, [MW] | 0 | 2 | -9.0023e-07 | -9.0023e-07 | -9.0023e-07 | -9.0023e-07 | -9.0023e-07 | -9.0023e-07 | -9.0023e-07 | -9.0023e-07 | -9.0023e-07 | -9.0023e-07 | -9.0023e-07 | -9.0023e-07 | -9.0023e-07 | -9.0023e-07 | -9.0023e-07 | -9.0023e-07 | -9.0023e-07 | -9.0023e-07 | -9.0023e-07 | -9.0023e-07 | -9.0023e-07 | -9.0023e-07 | -9.0023e-07 | -9.0023e-07
31 | 2030 | Winter | Flex Down, [MW] | 0 | 2 | 9.0023e-07 | 9.0023e-07 | 9.0023e-07 | 9.0023e-07 | 9.0023e-07 | 9.0023e-07 | 9.0023e-07 | 9.0023e-07 | 9.0023e-07 | 9.0023e-07 | 9.0023e-07 | 9.0023e-07 | 9.0023e-07 | 9.0023e-07 | 9.0023e-07 | 9.0023e-07 | 9.0023e-07 | 9.0023e-07 | 9.0023e-07 | 9.0023e-07 | 9.0023e-07 | 9.0023e-07 | 9.0023e-07 | 9.0023e-07
31 | 2030 | Winter | Pc_net, [MW] | 0 | 2 | -1.8005e-06 | -1.8005e-06 | -1.8005e-06 | -1.8005e-06 | -1.8005e-06 | -1.8005e-06 | -1.8005e-06 | -1.8005e-06 | -1.8005e-06 | -1.8005e-06 | -1.8005e-06 | -1.8005e-06 | -1.8005e-06 | -1.8005e-06 | -1.8005e-06 | -1.8005e-06 | -1.8005e-06 | -1.8005e-06 | -1.8005e-06 | -1.8005e-06 | -1.8005e-06 | -1.8005e-06 | -1.8005e-06 | -1.8005e-06
31 | 2030 | Winter | Qc, [MVAr] | 0 | 2 | 0 | 0 | 0 | 0 | 0 | 0 | 0 | 0 | 0 | 0 | 0 | 0 | 0 | 0 | 0 | 0 | 0 | 0 | 0 | 0 | 0 | 0 | 0 | 0
32 | 2030 | Winter | Pc, [MW] | 0 | 2 | 0 | 0 | 0 | 0 | 0 | 0 | 0 | 0 | 0 | 0 | 0 | 0 | 0 | 0 | 0 | 0 | 0 | 0 | 0 | 0 | 0 | 0 | 0 | 0
32 | 2030 | Winter | Flex Up, [MW] | 0 | 2 | -9.0023e-07 | -9.0023e-07 | -9.0023e-07 | -9.0023e-07 | -9.0023e-07 | -9.0023e-07 | -9.0023e-07 | -9.0023e-07 | -9.0023e-07 | -9.0023e-07 | -9.0023e-07 | -9.0023e-07 | -9.0023e-07 | -9.0023e-07 | -9.0023e-07 | -9.0023e-07 | -9.0023e-07 | -9.0023e-07 | -9.0023e-07 | -9.0023e-07 | -9.0023e-07 | -9.0023e-07 | -9.0023e-07 | -9.0023e-07
32 | 2030 | Winter | Flex Down, [MW] | 0 | 2 | 9.0023e-07 | 9.0023e-07 | 9.0023e-07 | 9.0023e-07 | 9.0023e-07 | 9.0023e-07 | 9.0023e-07 | 9.0023e-07 | 9.0023e-07 | 9.0023e-07 | 9.0023e-07 | 9.0023e-07 | 9.0023e-07 | 9.0023e-07 | 9.0023e-07 | 9.0023e-07 | 9.0023e-07 | 9.0023e-07 | 9.0023e-07 | 9.0023e-07 | 9.0023e-07 | 9.0023e-07 | 9.0023e-07 | 9.0023e-07
32 | 2030 | Winter | Pc_net, [MW] | 0 | 2 | -1.8005e-06 | -1.8005e-06 | -1.8005e-06 | -1.8005e-06 | -1.8005e-06 | -1.8005e-06 | -1.8005e-06 | -1.8005e-06 | -1.8005e-06 | -1.8005e-06 | -1.8005e-06 | -1.8005e-06 | -1.8005e-06 | -1.8005e-06 | -1.8005e-06 | -1.8005e-06 | -1.8005e-06 | -1.8005e-06 | -1.8005e-06 | -1.8005e-06 | -1.8005e-06 | -1.8005e-06 | -1.8005e-06 | -1.8005e-06
32 | 2030 | Winter | Qc, [MVAr] | 0 | 2 | 0 | 0 | 0 | 0 | 0 | 0 | 0 | 0 | 0 | 0 | 0 | 0 | 0 | 0 | 0 | 0 | 0 | 0 | 0 | 0 | 0 | 0 | 0 | 0
33 | 2030 | Winter | Pc, [MW] | 0 | 2 | 0 | 0 | 0 | 0 | 0 | 0 | 0 | 0 | 0 | 0 | 0 | 0 | 0 | 0 | 0 | 0 | 0 | 0 | 0 | 0 | 0 | 0 | 0 | 0
33 | 2030 | Winter | Flex Up, [MW] | 0 | 2 | -9.0023e-07 | -9.0023e-07 | -9.0023e-07 | -9.0023e-07 | -9.0023e-07 | -9.0023e-07 | -9.0023e-07 | -9.0023e-07 | -9.0023e-07 | -9.0023e-07 | -9.0023e-07 | -9.0023e-07 | -9.0023e-07 | -9.0023e-07 | -9.0023e-07 | -9.0023e-07 | -9.0023e-07 | -9.0023e-07 | -9.0023e-07 | -9.0023e-07 | -9.0023e-07 | -9.0023e-07 | -9.0023e-07 | -9.0023e-07
33 | 2030 | Winter | Flex Down, [MW] | 0 | 2 | 9.0023e-07 | 9.0023e-07 | 9.0023e-07 | 9.0023e-07 | 9.0023e-07 | 9.0023e-07 | 9.0023e-07 | 9.0023e-07 | 9.0023e-07 | 9.0023e-07 | 9.0023e-07 | 9.0023e-07 | 9.0023e-07 | 9.0023e-07 | 9.0023e-07 | 9.0023e-07 | 9.0023e-07 | 9.0023e-07 | 9.0023e-07 | 9.0023e-07 | 9.0023e-07 | 9.0023e-07 | 9.0023e-07 | 9.0023e-07
33 | 2030 | Winter | Pc_net, [MW] | 0 | 2 | -1.8005e-06 | -1.8005e-06 | -1.8005e-06 | -1.8005e-06 | -1.8005e-06 | -1.8005e-06 | -1.8005e-06 | -1.8005e-06 | -1.8005e-06 | -1.8005e-06 | -1.8005e-06 | -1.8005e-06 | -1.8005e-06 | -1.8005e-06 | -1.8005e-06 | -1.8005e-06 | -1.8005e-06 | -1.8005e-06 | -1.8005e-06 | -1.8005e-06 | -1.8005e-06 | -1.8005e-06 | -1.8005e-06 | -1.8005e-06
33 | 2030 | Winter | Qc, [MVAr] | 0 | 2 | 0 | 0 | 0 | 0 | 0 | 0 | 0 | 0 | 0 | 0 | 0 | 0 | 0 | 0 | 0 | 0 | 0 | 0 | 0 | 0 | 0 | 0 | 0 | 0
34 | 2030 | Winter | Pc, [MW] | 0 | 2 | 5.914 | 5.5451 | 5.2972 | 5.3251 | 5.3002 | 5.3065 | 5.4132 | 5.0668 | 3.7063 | 4.5044 | 5.5193 | 5.3604 | 5.2148 | 5.2835 | 5.1962 | 5.1914 | 5.1944 | 6.0248 | 6.1635 | 5.843 | 5.5718 | 5.5418 | 5.6247 | 5.7449
34 | 2030 | Winter | Flex Up, [MW] | 0 | 2 | -8.947e-07 | -8.947e-07 | -8.947e-07 | -8.947e-07 | -8.947e-07 | -8.947e-07 | -8.947e-07 | -8.947e-07 | -8.947e-07 | -8.947e-07 | -8.947e-07 | -8.947e-07 | -8.947e-07 | -8.947e-07 | -8.947e-07 | -8.947e-07 | -8.947e-07 | -8.947e-07 | -8.947e-07 | -8.947e-07 | -8.947e-07 | -8.947e-07 | -8.947e-07 | -8.947e-07
34 | 2030 | Winter | Flex Down, [MW] | 0 | 2 | 0.33955 | 0.35934 | 0.37946 | 0.3967 | 0.40121 | 0.41968 | 0.41754 | 0.39467 | 0.35759 | 0.52511 | 0.51279 | 0.47219 | 0.46071 | 0.46261 | 0.44069 | 0.40396 | 0.36305 | 0.35003 | 0.22003 | 0.2353 | 0.25726 | 0.26339 | 0.2747 | 0.30322
34 | 2030 | Winter | Pc_net, [MW] | 0 | 2 | 5.5744 | 5.1857 | 4.9178 | 4.9284 | 4.899 | 4.8868 | 4.9957 | 4.6721 | 3.3487 | 3.9793 | 5.0065 | 4.8882 | 4.7541 | 4.8209 | 4.7555 | 4.7875 | 4.8314 | 5.6748 | 5.9435 | 5.6077 | 5.3145 | 5.2784 | 5.35 | 5.4417
34 | 2030 | Winter | Qc, [MVAr] | 0 | 2 | 0.32603 | 0.52492 | 0.65093 | 0.67582 | 0.59043 | 0.40558 | 0.33347 | 0.38511 | -0.054475 | -0.27946 | -0.077203 | 0.36711 | 0.54341 | 0.52784 | 0.61656 | 0.28839 | -0.032094 | 0.10629 | 0.090581 | 0.19672 | 0.31964 | 0.57093 | 0.70209 | 0.40346
35 | 2030 | Winter | Pc, [MW] | 0 | 2 | 0 | 0 | 0 | 0 | 0 | 0 | 0 | 0 | 0 | 0 | 0 | 0 | 0 | 0 | 0 | 0 | 0 | 0 | 0 | 0 | 0 | 0 | 0 | 0
35 | 2030 | Winter | Flex Up, [MW] | 0 | 2 | -9.0023e-07 | -9.0023e-07 | -9.0023e-07 | -9.0023e-07 | -9.0023e-07 | -9.0023e-07 | -9.0023e-07 | -9.0023e-07 | -9.0023e-07 | -9.0023e-07 | -9.0023e-07 | -9.0023e-07 | -9.0023e-07 | -9.0023e-07 | -9.0023e-07 | -9.0023e-07 | -9.0023e-07 | -9.0023e-07 | -9.0023e-07 | -9.0023e-07 | -9.0023e-07 | -9.0023e-07 | -9.0023e-07 | -9.0023e-07
35 | 2030 | Winter | Flex Down, [MW] | 0 | 2 | 9.0023e-07 | 9.0023e-07 | 9.0023e-07 | 9.0023e-07 | 9.0023e-07 | 9.0023e-07 | 9.0023e-07 | 9.0023e-07 | 9.0023e-07 | 9.0023e-07 | 9.0023e-07 | 9.0023e-07 | 9.0023e-07 | 9.0023e-07 | 9.0023e-07 | 9.0023e-07 | 9.0023e-07 | 9.0023e-07 | 9.0023e-07 | 9.0023e-07 | 9.0023e-07 | 9.0023e-07 | 9.0023e-07 | 9.0023e-07
35 | 2030 | Winter | Pc_net, [MW] | 0 | 2 | -1.8005e-06 | -1.8005e-06 | -1.8005e-06 | -1.8005e-06 | -1.8005e-06 | -1.8005e-06 | -1.8005e-06 | -1.8005e-06 | -1.8005e-06 | -1.8005e-06 | -1.8005e-06 | -1.8005e-06 | -1.8005e-06 | -1.8005e-06 | -1.8005e-06 | -1.8005e-06 | -1.8005e-06 | -1.8005e-06 | -1.8005e-06 | -1.8005e-06 | -1.8005e-06 | -1.8005e-06 | -1.8005e-06 | -1.8005e-06
35 | 2030 | Winter | Qc, [MVAr] | 0 | 2 | 0 | 0 | 0 | 0 | 0 | 0 | 0 | 0 | 0 | 0 | 0 | 0 | 0 | 0 | 0 | 0 | 0 | 0 | 0 | 0 | 0 | 0 | 0 | 0
36 | 2030 | Winter | Pc, [MW] | 0 | 2 | 0.55035 | 0.36982 | 0.34964 | 0.3081 | 0.13174 | 0.24843 | 0.45588 | 0.59571 | 0.88882 | 1.0945 | 1.2377 | 1.2864 | 1.1041 | 0.81241 | 0.68829 | 0.63698 | 0.83786 | 1.29 | 1.3086 | 1.16 | 1.0542 | 0.9036 | 0.66007 | 0.47511
36 | 2030 | Winter | Flex Up, [MW] | 0 | 2 | -8.9471e-07 | -8.947e-07 | -8.947e-07 | -8.947e-07 | -8.947e-07 | -8.947e-07 | -8.947e-07 | -8.947e-07 | -8.947e-07 | -8.947e-07 | -8.947e-07 | -8.947e-07 | -8.947e-07 | -8.947e-07 | -8.947e-07 | -8.947e-07 | -8.947e-07 | -8.947e-07 | -8.9471e-07 | -8.9471e-07 | -8.9471e-07 | -8.9471e-07 | -8.947e-07 | -8.947e-07
36 | 2030 | Winter | Flex Down, [MW] | 0 | 2 | 0.084888 | 0.089836 | 0.094865 | 0.099177 | 0.1003 | 0.10492 | 0.10439 | 0.098669 | 0.089398 | 0.13128 | 0.1282 | 0.11805 | 0.11518 | 0.11565 | 0.11017 | 0.10099 | 0.090763 | 0.087507 | 0.055007 | 0.058825 | 0.064314 | 0.065849 | 0.068676 | 0.075806
36 | 2030 | Winter | Pc_net, [MW] | 0 | 2 | 0.46546 | 0.27998 | 0.25477 | 0.20893 | 0.031435 | 0.1435 | 0.35149 | 0.49704 | 0.79942 | 0.96322 | 1.1095 | 1.1684 | 0.98888 | 0.69676 | 0.57812 | 0.53599 | 0.74709 | 1.2025 | 1.2536 | 1.1012 | 0.98992 | 0.83775 | 0.5914 | 0.3993
36 | 2030 | Winter | Qc, [MVAr] | 0 | 2 | -0.82135 | -0.84342 | -0.83152 | -0.8516 | -0.8483 | -0.75688 | -0.70825 | -0.69241 | -0.69287 | -0.76708 | -0.78981 | -0.83622 | -0.87482 | -0.90133 | -0.90383 | -0.87639 | -0.73935 | -0.50442 | -0.56576 | -0.65625 | -0.72093 | -0.74026 | -0.76914 | -0.76219
37 | 2030 | Winter | Pc, [MW] | 0 | 2 | 0 | 0 | 0 | 0 | 0 | 0 | 0 | 0 | 0 | 0 | 0 | 0 | 0 | 0 | 0 | 0 | 0 | 0 | 0 | 0 | 0 | 0 | 0 | 0
37 | 2030 | Winter | Flex Up, [MW] | 0 | 2 | -9.0023e-07 | -9.0023e-07 | -9.0023e-07 | -9.0023e-07 | -9.0023e-07 | -9.0023e-07 | -9.0023e-07 | -9.0023e-07 | -9.0023e-07 | -9.0023e-07 | -9.0023e-07 | -9.0023e-07 | -9.0023e-07 | -9.0023e-07 | -9.0023e-07 | -9.0023e-07 | -9.0023e-07 | -9.0023e-07 | -9.0023e-07 | -9.0023e-07 | -9.0023e-07 | -9.0023e-07 | -9.0023e-07 | -9.0023e-07
37 | 2030 | Winter | Flex Down, [MW] | 0 | 2 | 9.0023e-07 | 9.0023e-07 | 9.0023e-07 | 9.0023e-07 | 9.0023e-07 | 9.0023e-07 | 9.0023e-07 | 9.0023e-07 | 9.0023e-07 | 9.0023e-07 | 9.0023e-07 | 9.0023e-07 | 9.0023e-07 | 9.0023e-07 | 9.0023e-07 | 9.0023e-07 | 9.0023e-07 | 9.0023e-07 | 9.0023e-07 | 9.0023e-07 | 9.0023e-07 | 9.0023e-07 | 9.0023e-07 | 9.0023e-07
37 | 2030 | Winter | Pc_net, [MW] | 0 | 2 | -1.8005e-06 | -1.8005e-06 | -1.8005e-06 | -1.8005e-06 | -1.8005e-06 | -1.8005e-06 | -1.8005e-06 | -1.8005e-06 | -1.8005e-06 | -1.8005e-06 | -1.8005e-06 | -1.8005e-06 | -1.8005e-06 | -1.8005e-06 | -1.8005e-06 | -1.8005e-06 | -1.8005e-06 | -1.8005e-06 | -1.8005e-06 | -1.8005e-06 | -1.8005e-06 | -1.8005e-06 | -1.8005e-06 | -1.8005e-06
37 | 2030 | Winter | Qc, [MVAr] | 0 | 2 | 0 | 0 | 0 | 0 | 0 | 0 | 0 | 0 | 0 | 0 | 0 | 0 | 0 | 0 | 0 | 0 | 0 | 0 | 0 | 0 | 0 | 0 | 0 | 0
38 | 2030 | Winter | Pc, [MW] | 0 | 2 | 3.7626 | 3.5638 | 3.4072 | 3.3507 | 3.3013 | 3.3819 | 3.7442 | 3.9143 | 4.3033 | 4.8964 | 5.2153 | 5.3662 | 5.1786 | 4.7756 | 4.5026 | 4.3024 | 4.2832 | 4.8516 | 4.9758 | 4.9407 | 4.8649 | 4.5559 | 4.3061 | 3.9106
38 | 2030 | Winter | Flex Up, [MW] | 0 | 2 | -8.9471e-07 | -8.947e-07 | -8.947e-07 | -8.947e-07 | -8.947e-07 | -8.947e-07 | -8.947e-07 | -8.947e-07 | -8.947e-07 | -8.947e-07 | -8.947e-07 | -8.947e-07 | -8.947e-07 | -8.947e-07 | -8.947e-07 | -8.947e-07 | -8.947e-07 | -8.947e-07 | -8.947e-07 | -8.9471e-07 | -8.9471e-07 | -8.947e-07 | -8.947e-07 | -8.947e-07
38 | 2030 | Winter | Flex Down, [MW] | 0 | 2 | 0.47529 | 0.50299 | 0.53115 | 0.55529 | 0.56159 | 0.58746 | 0.58446 | 0.55245 | 0.50054 | 0.73503 | 0.71778 | 0.66095 | 0.64489 | 0.64754 | 0.61686 | 0.56545 | 0.50818 | 0.48995 | 0.30798 | 0.32936 | 0.3601 | 0.36869 | 0.38452 | 0.42444
38 | 2030 | Winter | Pc_net, [MW] | 0 | 2 | 3.2873 | 3.0608 | 2.8761 | 2.7954 | 2.7397 | 2.7944 | 3.1597 | 3.3619 | 3.8028 | 4.1613 | 4.4975 | 4.7052 | 4.5337 | 4.128 | 3.8858 | 3.737 | 3.775 | 4.3616 | 4.6678 | 4.6113 | 4.5048 | 4.1872 | 3.9216 | 3.4862
38 | 2030 | Winter | Qc, [MVAr] | 0 | 2 | -0.87515 | -0.8421 | -0.86551 | -0.86594 | -0.87571 | -0.85513 | -0.80134 | -0.79463 | -0.80276 | -0.70521 | -0.68498 | -0.73749 | -0.74423 | -0.77243 | -0.81845 | -0.83311 | -0.815 | -0.62037 | -0.62172 | -0.72228 | -0.73074 | -0.76384 | -0.7752 | -0.82012
39 | 2030 | Winter | Pc, [MW] | 0 | 2 | 0 | 0 | 0 | 0 | 0 | 0 | 0 | 0 | 0 | 0 | 0 | 0 | 0 | 0 | 0 | 0 | 0 | 0 | 0 | 0 | 0 | 0 | 0 | 0
39 | 2030 | Winter | Flex Up, [MW] | 0 | 2 | -9.0023e-07 | -9.0023e-07 | -9.0023e-07 | -9.0023e-07 | -9.0023e-07 | -9.0023e-07 | -9.0023e-07 | -9.0023e-07 | -9.0023e-07 | -9.0023e-07 | -9.0023e-07 | -9.0023e-07 | -9.0023e-07 | -9.0023e-07 | -9.0023e-07 | -9.0023e-07 | -9.0023e-07 | -9.0023e-07 | -9.0023e-07 | -9.0023e-07 | -9.0023e-07 | -9.0023e-07 | -9.0023e-07 | -9.0023e-07
39 | 2030 | Winter | Flex Down, [MW] | 0 | 2 | 9.0023e-07 | 9.0023e-07 | 9.0023e-07 | 9.0023e-07 | 9.0023e-07 | 9.0023e-07 | 9.0023e-07 | 9.0023e-07 | 9.0023e-07 | 9.0023e-07 | 9.0023e-07 | 9.0023e-07 | 9.0023e-07 | 9.0023e-07 | 9.0023e-07 | 9.0023e-07 | 9.0023e-07 | 9.0023e-07 | 9.0023e-07 | 9.0023e-07 | 9.0023e-07 | 9.0023e-07 | 9.0023e-07 | 9.0023e-07
39 | 2030 | Winter | Pc_net, [MW] | 0 | 2 | -1.8005e-06 | -1.8005e-06 | -1.8005e-06 | -1.8005e-06 | -1.8005e-06 | -1.8005e-06 | -1.8005e-06 | -1.8005e-06 | -1.8005e-06 | -1.8005e-06 | -1.8005e-06 | -1.8005e-06 | -1.8005e-06 | -1.8005e-06 | -1.8005e-06 | -1.8005e-06 | -1.8005e-06 | -1.8005e-06 | -1.8005e-06 | -1.8005e-06 | -1.8005e-06 | -1.8005e-06 | -1.8005e-06 | -1.8005e-06
39 | 2030 | Winter | Qc, [MVAr] | 0 | 2 | 0 | 0 | 0 | 0 | 0 | 0 | 0 | 0 | 0 | 0 | 0 | 0 | 0 | 0 | 0 | 0 | 0 | 0 | 0 | 0 | 0 | 0 | 0 | 0
40 | 2030 | Winter | Pc, [MW] | 0 | 2 | 2.4932 | 2.2651 | 2.1223 | 2.076 | 2.0374 | 2.1612 | 2.396 | 2.6117 | 3.1292 | 3.7312 | 4.1718 | 4.2689 | 3.8554 | 3.4402 | 3.2244 | 3.1349 | 3.1994 | 3.5748 | 3.6802 | 3.672 | 3.5218 | 3.3045 | 3.0329 | 2.6242
40 | 2030 | Winter | Flex Up, [MW] | 0 | 2 | -8.9471e-07 | -8.947e-07 | -8.947e-07 | -8.947e-07 | -8.947e-07 | -8.947e-07 | -8.947e-07 | -8.947e-07 | -8.947e-07 | -8.947e-07 | -8.947e-07 | -8.947e-07 | -8.947e-07 | -8.947e-07 | -8.947e-07 | -8.947e-07 | -8.947e-07 | -8.947e-07 | -8.947e-07 | -8.9471e-07 | -8.9471e-07 | -8.947e-07 | -8.947e-07 | -8.947e-07
40 | 2030 | Winter | Flex Down, [MW] | 0 | 2 | 0.28029 | 0.29663 | 0.31323 | 0.32747 | 0.33118 | 0.34644 | 0.34467 | 0.32579 | 0.29518 | 0.43346 | 0.42329 | 0.38978 | 0.38031 | 0.38187 | 0.36378 | 0.33346 | 0.29969 | 0.28894 | 0.18162 | 0.19423 | 0.21236 | 0.21742 | 0.22676 | 0.2503
40 | 2030 | Winter | Pc_net, [MW] | 0 | 2 | 2.2129 | 1.9685 | 1.809 | 1.7485 | 1.7062 | 1.8148 | 2.0513 | 2.2859 | 2.834 | 3.2977 | 3.7485 | 3.8792 | 3.4751 | 3.0584 | 2.8606 | 2.8014 | 2.8997 | 3.2859 | 3.4986 | 3.4778 | 3.3095 | 3.0871 | 2.8062 | 2.3739
40 | 2030 | Winter | Qc, [MVAr] | 0 | 2 | -0.78113 | -0.79234 | -0.77749 | -0.78124 | -0.80891 | -0.79401 | -0.74778 | -0.75609 | -0.68698 | -0.62654 | -0.59175 | -0.58119 | -0.64599 | -0.69369 | -0.74748 | -0.73532 | -0.72125 | -0.58381 | -0.57739 | -0.62266 | -0.66743 | -0.69239 | -0.71015 | -0.75665
31 | 2030 | Winter | Pc, [MW] | Expected | - | 0 | 0 | 0 | 0 | 0 | 0 | 0 | 0 | 0 | 0 | 0 | 0 | 0 | 0 | 0 | 0 | 0 | 0 | 0 | 0 | 0 | 0 | 0 | 0
31 | 2030 | Winter | Flex Up, [MW] | Expected | - | -9.5661e-07 | -9.5661e-07 | -9.5661e-07 | -9.5661e-07 | -9.5661e-07 | -9.5661e-07 | -9.5661e-07 | -9.5661e-07 | -9.5661e-07 | -9.5661e-07 | -9.5661e-07 | -9.5661e-07 | -9.5661e-07 | -9.5661e-07 | -9.5661e-07 | -9.5661e-07 | -9.5661e-07 | -9.5661e-07 | -9.5661e-07 | -9.5661e-07 | -9.5661e-07 | -9.5661e-07 | -9.5661e-07 | -9.5661e-07
31 | 2030 | Winter | Flex Down, [MW] | Expected | - | 9.5661e-07 | 9.5661e-07 | 9.5661e-07 | 9.5661e-07 | 9.5661e-07 | 9.5661e-07 | 9.5661e-07 | 9.5661e-07 | 9.5661e-07 | 9.5661e-07 | 9.5661e-07 | 9.5661e-07 | 9.5661e-07 | 9.5661e-07 | 9.5661e-07 | 9.5661e-07 | 9.5661e-07 | 9.5661e-07 | 9.5661e-07 | 9.5661e-07 | 9.5661e-07 | 9.5661e-07 | 9.5661e-07 | 9.5661e-07
31 | 2030 | Winter | Pc_net, [MW] | Expected | - | -1.9132e-06 | -1.9132e-06 | -1.9132e-06 | -1.9132e-06 | -1.9132e-06 | -1.9132e-06 | -1.9132e-06 | -1.9132e-06 | -1.9132e-06 | -1.9132e-06 | -1.9132e-06 | -1.9132e-06 | -1.9132e-06 | -1.9132e-06 | -1.9132e-06 | -1.9132e-06 | -1.9132e-06 | -1.9132e-06 | -1.9132e-06 | -1.9132e-06 | -1.9132e-06 | -1.9132e-06 | -1.9132e-06 | -1.9132e-06
31 | 2030 | Winter | Qc, [MVAr] | Expected | - | 0 | 0 | 0 | 0 | 0 | 0 | 0 | 0 | 0 | 0 | 0 | 0 | 0 | 0 | 0 | 0 | 0 | 0 | 0 | 0 | 0 | 0 | 0 | 0
32 | 2030 | Winter | Pc, [MW] | Expected | - | 0 | 0 | 0 | 0 | 0 | 0 | 0 | 0 | 0 | 0 | 0 | 0 | 0 | 0 | 0 | 0 | 0 | 0 | 0 | 0 | 0 | 0 | 0 | 0
32 | 2030 | Winter | Flex Up, [MW] | Expected | - | -9.5661e-07 | -9.5661e-07 | -9.5661e-07 | -9.5661e-07 | -9.5661e-07 | -9.5661e-07 | -9.5661e-07 | -9.5661e-07 | -9.5661e-07 | -9.5661e-07 | -9.5661e-07 | -9.5661e-07 | -9.5661e-07 | -9.5661e-07 | -9.5661e-07 | -9.5661e-07 | -9.5661e-07 | -9.5661e-07 | -9.5661e-07 | -9.5661e-07 | -9.5661e-07 | -9.5661e-07 | -9.5661e-07 | -9.5661e-07
32 | 2030 | Winter | Flex Down, [MW] | Expected | - | 9.5661e-07 | 9.5661e-07 | 9.5661e-07 | 9.5661e-07 | 9.5661e-07 | 9.5661e-07 | 9.5661e-07 | 9.5661e-07 | 9.5661e-07 | 9.5661e-07 | 9.5661e-07 | 9.5661e-07 | 9.5661e-07 | 9.5661e-07 | 9.5661e-07 | 9.5661e-07 | 9.5661e-07 | 9.5661e-07 | 9.5661e-07 | 9.5661e-07 | 9.5661e-07 | 9.5661e-07 | 9.5661e-07 | 9.5661e-07
32 | 2030 | Winter | Pc_net, [MW] | Expected | - | -1.9132e-06 | -1.9132e-06 | -1.9132e-06 | -1.9132e-06 | -1.9132e-06 | -1.9132e-06 | -1.9132e-06 | -1.9132e-06 | -1.9132e-06 | -1.9132e-06 | -1.9132e-06 | -1.9132e-06 | -1.9132e-06 | -1.9132e-06 | -1.9132e-06 | -1.9132e-06 | -1.9132e-06 | -1.9132e-06 | -1.9132e-06 | -1.9132e-06 | -1.9132e-06 | -1.9132e-06 | -1.9132e-06 | -1.9132e-06
32 | 2030 | Winter | Qc, [MVAr] | Expected | - | 0 | 0 | 0 | 0 | 0 | 0 | 0 | 0 | 0 | 0 | 0 | 0 | 0 | 0 | 0 | 0 | 0 | 0 | 0 | 0 | 0 | 0 | 0 | 0
33 | 2030 | Winter | Pc, [MW] | Expected | - | 0 | 0 | 0 | 0 | 0 | 0 | 0 | 0 | 0 | 0 | 0 | 0 | 0 | 0 | 0 | 0 | 0 | 0 | 0 | 0 | 0 | 0 | 0 | 0
33 | 2030 | Winter | Flex Up, [MW] | Expected | - | -9.5661e-07 | -9.5661e-07 | -9.5661e-07 | -9.5661e-07 | -9.5661e-07 | -9.5661e-07 | -9.5661e-07 | -9.5661e-07 | -9.5661e-07 | -9.5661e-07 | -9.5661e-07 | -9.5661e-07 | -9.5661e-07 | -9.5661e-07 | -9.5661e-07 | -9.5661e-07 | -9.5661e-07 | -9.5661e-07 | -9.5661e-07 | -9.5661e-07 | -9.5661e-07 | -9.5661e-07 | -9.5661e-07 | -9.5661e-07
33 | 2030 | Winter | Flex Down, [MW] | Expected | - | 9.5661e-07 | 9.5661e-07 | 9.5661e-07 | 9.5661e-07 | 9.5661e-07 | 9.5661e-07 | 9.5661e-07 | 9.5661e-07 | 9.5661e-07 | 9.5661e-07 | 9.5661e-07 | 9.5661e-07 | 9.5661e-07 | 9.5661e-07 | 9.5661e-07 | 9.5661e-07 | 9.5661e-07 | 9.5661e-07 | 9.5661e-07 | 9.5661e-07 | 9.5661e-07 | 9.5661e-07 | 9.5661e-07 | 9.5661e-07
33 | 2030 | Winter | Pc_net, [MW] | Expected | - | -1.9132e-06 | -1.9132e-06 | -1.9132e-06 | -1.9132e-06 | -1.9132e-06 | -1.9132e-06 | -1.9132e-06 | -1.9132e-06 | -1.9132e-06 | -1.9132e-06 | -1.9132e-06 | -1.9132e-06 | -1.9132e-06 | -1.9132e-06 | -1.9132e-06 | -1.9132e-06 | -1.9132e-06 | -1.9132e-06 | -1.9132e-06 | -1.9132e-06 | -1.9132e-06 | -1.9132e-06 | -1.9132e-06 | -1.9132e-06
33 | 2030 | Winter | Qc, [MVAr] | Expected | - | 0 | 0 | 0 | 0 | 0 | 0 | 0 | 0 | 0 | 0 | 0 | 0 | 0 | 0 | 0 | 0 | 0 | 0 | 0 | 0 | 0 | 0 | 0 | 0
34 | 2030 | Winter | Pc, [MW] | Expected | - | 5.0051 | 4.8968 | 4.798 | 4.8968 | 4.8714 | 4.9509 | 5.1104 | 4.8718 | 3.9376 | 3.926 | 5.2755 | 4.892 | 4.9307 | 5.0341 | 5.1089 | 5.2265 | 5.6867 | 5.9807 | 5.6236 | 5.352 | 5.3735 | 5.3473 | 5.4195 | 5.707
34 | 2030 | Winter | Flex Up, [MW] | Expected | - | -9.5487e-07 | -9.5487e-07 | -9.5487e-07 | -9.5487e-07 | -9.5487e-07 | -9.5487e-07 | -9.5487e-07 | -9.5487e-07 | -9.5487e-07 | -9.5487e-07 | -9.5487e-07 | -9.5487e-07 | -9.5487e-07 | -9.5487e-07 | -9.5487e-07 | -9.5487e-07 | -9.5487e-07 | -9.5487e-07 | -9.5487e-07 | -9.5487e-07 | -9.5487e-07 | -9.5487e-07 | -9.5487e-07 | -9.5487e-07
34 | 2030 | Winter | Flex Down, [MW] | Expected | - | 0.33955 | 0.35934 | 0.37946 | 0.3967 | 0.40121 | 0.41968 | 0.41754 | 0.39467 | 0.35759 | 0.52511 | 0.51279 | 0.47219 | 0.46071 | 0.46261 | 0.44069 | 0.40396 | 0.36305 | 0.35003 | 0.22003 | 0.2353 | 0.25726 | 0.26339 | 0.2747 | 0.30322
34 | 2030 | Winter | Pc_net, [MW] | Expected | - | 4.6655 | 4.5374 | 4.4186 | 4.5001 | 4.4702 | 4.5313 | 4.6929 | 4.4771 | 3.58 | 3.4009 | 4.7627 | 4.4198 | 4.47 | 4.5715 | 4.6682 | 4.8225 | 5.3236 | 5.6306 | 5.4036 | 5.1167 | 5.1163 | 5.0839 | 5.1448 | 5.4038
34 | 2030 | Winter | Qc, [MVAr] | Expected | - | 0.11916 | 0.3056 | 0.3604 | 0.35891 | 0.30389 | -0.01995 | 0.083935 | 0.29262 | 0.42214 | 0.4336 | 0.28391 | 0.20813 | 0.8732 | 0.93353 | 0.9602 | 1.0063 | 0.57931 | 0.77486 | 0.86738 | 0.68577 | 0.77445 | 0.95898 | 0.94659 | 0.63746
35 | 2030 | Winter | Pc, [MW] | Expected | - | 0 | 0 | 0 | 0 | 0 | 0 | 0 | 0 | 0 | 0 | 0 | 0 | 0 | 0 | 0 | 0 | 0 | 0 | 0 | 0 | 0 | 0 | 0 | 0
35 | 2030 | Winter | Flex Up, [MW] | Expected | - | -9.5661e-07 | -9.5661e-07 | -9.5661e-07 | -9.5661e-07 | -9.5661e-07 | -9.5661e-07 | -9.5661e-07 | -9.5661e-07 | -9.5661e-07 | -9.5661e-07 | -9.5661e-07 | -9.5661e-07 | -9.5661e-07 | -9.5661e-07 | -9.5661e-07 | -9.5661e-07 | -9.5661e-07 | -9.5661e-07 | -9.5661e-07 | -9.5661e-07 | -9.5661e-07 | -9.5661e-07 | -9.5661e-07 | -9.5661e-07
35 | 2030 | Winter | Flex Down, [MW] | Expected | - | 9.5661e-07 | 9.5661e-07 | 9.5661e-07 | 9.5661e-07 | 9.5661e-07 | 9.5661e-07 | 9.5661e-07 | 9.5661e-07 | 9.5661e-07 | 9.5661e-07 | 9.5661e-07 | 9.5661e-07 | 9.5661e-07 | 9.5661e-07 | 9.5661e-07 | 9.5661e-07 | 9.5661e-07 | 9.5661e-07 | 9.5661e-07 | 9.5661e-07 | 9.5661e-07 | 9.5661e-07 | 9.5661e-07 | 9.5661e-07
35 | 2030 | Winter | Pc_net, [MW] | Expected | - | -1.9132e-06 | -1.9132e-06 | -1.9132e-06 | -1.9132e-06 | -1.9132e-06 | -1.9132e-06 | -1.9132e-06 | -1.9132e-06 | -1.9132e-06 | -1.9132e-06 | -1.9132e-06 | -1.9132e-06 | -1.9132e-06 | -1.9132e-06 | -1.9132e-06 | -1.9132e-06 | -1.9132e-06 | -1.9132e-06 | -1.9132e-06 | -1.9132e-06 | -1.9132e-06 | -1.9132e-06 | -1.9132e-06 | -1.9132e-06
35 | 2030 | Winter | Qc, [MVAr] | Expected | - | 0 | 0 | 0 | 0 | 0 | 0 | 0 | 0 | 0 | 0 | 0 | 0 | 0 | 0 | 0 | 0 | 0 | 0 | 0 | 0 | 0 | 0 | 0 | 0
36 | 2030 | Winter | Pc, [MW] | Expected | - | 0.43289 | 0.29367 | 0.28232 | 0.2538 | 0.23301 | 0.43781 | 0.85119 | 1.0467 | 1.1956 | 1.1762 | 1.1938 | 1.1301 | 1.1034 | 0.99994 | 0.94685 | 0.9507 | 1.1902 | 1.793 | 1.642 | 1.3978 | 1.3348 | 1.1731 | 0.89708 | 0.7052
36 | 2030 | Winter | Flex Up, [MW] | Expected | - | -9.5487e-07 | -9.5487e-07 | -9.5487e-07 | -9.5487e-07 | -9.5487e-07 | -9.5487e-07 | -9.5487e-07 | -9.5487e-07 | -9.5487e-07 | -9.5487e-07 | -9.5487e-07 | -9.5487e-07 | -9.5487e-07 | -9.5487e-07 | -9.5487e-07 | -9.5487e-07 | -9.5487e-07 | -9.5487e-07 | -9.5487e-07 | -9.5487e-07 | -9.5487e-07 | -9.5487e-07 | -9.5487e-07 | -9.5487e-07
36 | 2030 | Winter | Flex Down, [MW] | Expected | - | 0.084888 | 0.089836 | 0.094865 | 0.099177 | 0.1003 | 0.10492 | 0.10439 | 0.098669 | 0.089398 | 0.13128 | 0.1282 | 0.11805 | 0.11518 | 0.11565 | 0.11017 | 0.10099 | 0.090763 | 0.087507 | 0.055007 | 0.058825 | 0.064315 | 0.065849 | 0.068676 | 0.075806
36 | 2030 | Winter | Pc_net, [MW] | Expected | - | 0.348 | 0.20383 | 0.18745 | 0.15462 | 0.13271 | 0.33289 | 0.7468 | 0.94803 | 1.1062 | 1.0449 | 1.0656 | 1.0121 | 0.98824 | 0.88428 | 0.83668 | 0.84971 | 1.0994 | 1.7055 | 1.587 | 1.339 | 1.2705 | 1.1073 | 0.8284 | 0.62939
36 | 2030 | Winter | Qc, [MVAr] | Expected | - | -0.83935 | -0.85073 | -0.85729 | -0.86575 | -0.86711 | -0.79009 | -0.6958 | -0.64495 | -0.65747 | -0.7154 | -0.76107 | -0.81224 | -0.81755 | -0.83697 | -0.8402 | -0.82103 | -0.69346 | -0.42539 | -0.52984 | -0.64424 | -0.6986 | -0.73464 | -0.77149 | -0.77328
37 | 2030 | Winter | Pc, [MW] | Expected | - | 0 | 0 | 0 | 0 | 0 | 0 | 0 | 0 | 0 | 0 | 0 | 0 | 0 | 0 | 0 | 0 | 0 | 0 | 0 | 0 | 0 | 0 | 0 | 0
37 | 2030 | Winter | Flex Up, [MW] | Expected | - | -9.5661e-07 | -9.5661e-07 | -9.5661e-07 | -9.5661e-07 | -9.5661e-07 | -9.5661e-07 | -9.5661e-07 | -9.5661e-07 | -9.5661e-07 | -9.5661e-07 | -9.5661e-07 | -9.5661e-07 | -9.5661e-07 | -9.5661e-07 | -9.5661e-07 | -9.5661e-07 | -9.5661e-07 | -9.5661e-07 | -9.5661e-07 | -9.5661e-07 | -9.5661e-07 | -9.5661e-07 | -9.5661e-07 | -9.5661e-07
37 | 2030 | Winter | Flex Down, [MW] | Expected | - | 9.5661e-07 | 9.5661e-07 | 9.5661e-07 | 9.5661e-07 | 9.5661e-07 | 9.5661e-07 | 9.5661e-07 | 9.5661e-07 | 9.5661e-07 | 9.5661e-07 | 9.5661e-07 | 9.5661e-07 | 9.5661e-07 | 9.5661e-07 | 9.5661e-07 | 9.5661e-07 | 9.5661e-07 | 9.5661e-07 | 9.5661e-07 | 9.5661e-07 | 9.5661e-07 | 9.5661e-07 | 9.5661e-07 | 9.5661e-07
37 | 2030 | Winter | Pc_net, [MW] | Expected | - | -1.9132e-06 | -1.9132e-06 | -1.9132e-06 | -1.9132e-06 | -1.9132e-06 | -1.9132e-06 | -1.9132e-06 | -1.9132e-06 | -1.9132e-06 | -1.9132e-06 | -1.9132e-06 | -1.9132e-06 | -1.9132e-06 | -1.9132e-06 | -1.9132e-06 | -1.9132e-06 | -1.9132e-06 | -1.9132e-06 | -1.9132e-06 | -1.9132e-06 | -1.9132e-06 | -1.9132e-06 | -1.9132e-06 | -1.9132e-06
37 | 2030 | Winter | Qc, [MVAr] | Expected | - | 0 | 0 | 0 | 0 | 0 | 0 | 0 | 0 | 0 | 0 | 0 | 0 | 0 | 0 | 0 | 0 | 0 | 0 | 0 | 0 | 0 | 0 | 0 | 0
38 | 2030 | Winter | Pc, [MW] | Expected | - | 3.9345 | 3.715 | 3.5719 | 3.6133 | 3.6151 | 4.0137 | 6.0197 | 6.8135 | 7.1757 | 7.1369 | 6.9481 | 7.3613 | 6.9069 | 6.535 | 5.7211 | 5.6704 | 5.8679 | 6.428 | 5.9935 | 6.1382 | 5.9802 | 5.5926 | 4.8699 | 4.3522
38 | 2030 | Winter | Flex Up, [MW] | Expected | - | -9.5487e-07 | -9.5487e-07 | -9.5487e-07 | -9.5487e-07 | -9.5487e-07 | -9.5487e-07 | -9.5487e-07 | -9.5487e-07 | -9.5487e-07 | -9.5487e-07 | -9.5487e-07 | -9.5487e-07 | -9.5487e-07 | -9.5487e-07 | -9.5487e-07 | -9.5487e-07 | -9.5487e-07 | -9.5487e-07 | -9.5487e-07 | -9.5487e-07 | -9.5487e-07 | -9.5487e-07 | -9.5487e-07 | -9.5487e-07
38 | 2030 | Winter | Flex Down, [MW] | Expected | - | 0.47529 | 0.50299 | 0.53115 | 0.55529 | 0.56159 | 0.58746 | 0.58446 | 0.55245 | 0.50054 | 0.73503 | 0.71778 | 0.66095 | 0.64489 | 0.64754 | 0.61686 | 0.56545 | 0.50818 | 0.48995 | 0.30798 | 0.32936 | 0.3601 | 0.36869 | 0.38452 | 0.42444
38 | 2030 | Winter | Pc_net, [MW] | Expected | - | 3.4592 | 3.212 | 3.0408 | 3.058 | 3.0535 | 3.4262 | 5.4353 | 6.261 | 6.6752 | 6.4018 | 6.2304 | 6.7004 | 6.262 | 5.8874 | 5.1042 | 5.1049 | 5.3597 | 5.9381 | 5.6855 | 5.8088 | 5.6201 | 5.2239 | 4.4854 | 3.9277
38 | 2030 | Winter | Qc, [MVAr] | Expected | - | -0.79907 | -0.84226 | -0.86412 | -0.85526 | -0.85679 | -0.74494 | -0.19134 | 0.088975 | 0.17058 | 0.10051 | -0.010458 | 0.12697 | 0.012756 | -0.13284 | -0.42533 | -0.43174 | -0.38383 | -0.23872 | -0.36781 | -0.3065 | -0.3604 | -0.48276 | -0.64612 | -0.7127
39 | 2030 | Winter | Pc, [MW] | Expected | - | 0 | 0 | 0 | 0 | 0 | 0 | 0 | 0 | 0 | 0 | 0 | 0 | 0 | 0 | 0 | 0 | 0 | 0 | 0 | 0 | 0 | 0 | 0 | 0
39 | 2030 | Winter | Flex Up, [MW] | Expected | - | -9.5661e-07 | -9.5661e-07 | -9.5661e-07 | -9.5661e-07 | -9.5661e-07 | -9.5661e-07 | -9.5661e-07 | -9.5661e-07 | -9.5661e-07 | -9.5661e-07 | -9.5661e-07 | -9.5661e-07 | -9.5661e-07 | -9.5661e-07 | -9.5661e-07 | -9.5661e-07 | -9.5661e-07 | -9.5661e-07 | -9.5661e-07 | -9.5661e-07 | -9.5661e-07 | -9.5661e-07 | -9.5661e-07 | -9.5661e-07
39 | 2030 | Winter | Flex Down, [MW] | Expected | - | 9.5661e-07 | 9.5661e-07 | 9.5661e-07 | 9.5661e-07 | 9.5661e-07 | 9.5661e-07 | 9.5661e-07 | 9.5661e-07 | 9.5661e-07 | 9.5661e-07 | 9.5661e-07 | 9.5661e-07 | 9.5661e-07 | 9.5661e-07 | 9.5661e-07 | 9.5661e-07 | 9.5661e-07 | 9.5661e-07 | 9.5661e-07 | 9.5661e-07 | 9.5661e-07 | 9.5661e-07 | 9.5661e-07 | 9.5661e-07
39 | 2030 | Winter | Pc_net, [MW] | Expected | - | -1.9132e-06 | -1.9132e-06 | -1.9132e-06 | -1.9132e-06 | -1.9132e-06 | -1.9132e-06 | -1.9132e-06 | -1.9132e-06 | -1.9132e-06 | -1.9132e-06 | -1.9132e-06 | -1.9132e-06 | -1.9132e-06 | -1.9132e-06 | -1.9132e-06 | -1.9132e-06 | -1.9132e-06 | -1.9132e-06 | -1.9132e-06 | -1.9132e-06 | -1.9132e-06 | -1.9132e-06 | -1.9132e-06 | -1.9132e-06
39 | 2030 | Winter | Qc, [MVAr] | Expected | - | 0 | 0 | 0 | 0 | 0 | 0 | 0 | 0 | 0 | 0 | 0 | 0 | 0 | 0 | 0 | 0 | 0 | 0 | 0 | 0 | 0 | 0 | 0 | 0
40 | 2030 | Winter | Pc, [MW] | Expected | - | 2.5231 | 2.3298 | 2.2122 | 2.2112 | 2.2085 | 2.4775 | 3.1185 | 3.5333 | 3.9232 | 4.2753 | 4.2767 | 4.3029 | 4.2433 | 4.0112 | 3.8609 | 3.6798 | 3.8549 | 4.3876 | 4.3156 | 4.1751 | 4.01 | 3.7573 | 3.3739 | 2.9694
40 | 2030 | Winter | Flex Up, [MW] | Expected | - | -9.5487e-07 | -9.5487e-07 | -9.5487e-07 | -9.5487e-07 | -9.5487e-07 | -9.5487e-07 | -9.5487e-07 | -9.5487e-07 | -9.5487e-07 | -9.5487e-07 | -9.5487e-07 | -9.5487e-07 | -9.5487e-07 | -9.5487e-07 | -9.5487e-07 | -9.5487e-07 | -9.5487e-07 | -9.5487e-07 | -9.5487e-07 | -9.5487e-07 | -9.5487e-07 | -9.5487e-07 | -9.5487e-07 | -9.5487e-07
40 | 2030 | Winter | Flex Down, [MW] | Expected | - | 0.28029 | 0.29663 | 0.31323 | 0.32747 | 0.33118 | 0.34644 | 0.34467 | 0.32579 | 0.29518 | 0.43346 | 0.42329 | 0.38978 | 0.38031 | 0.38187 | 0.36378 | 0.33346 | 0.29969 | 0.28894 | 0.18163 | 0.19423 | 0.21236 | 0.21742 | 0.22676 | 0.2503
40 | 2030 | Winter | Pc_net, [MW] | Expected | - | 2.2428 | 2.0332 | 1.899 | 1.8837 | 1.8773 | 2.1311 | 2.7739 | 3.2075 | 3.6281 | 3.8418 | 3.8534 | 3.9131 | 3.863 | 3.6293 | 3.4971 | 3.3464 | 3.5552 | 4.0987 | 4.134 | 3.9809 | 3.7976 | 3.5399 | 3.1472 | 2.7191
40 | 2030 | Winter | Qc, [MVAr] | Expected | - | -0.76799 | -0.79195 | -0.79491 | -0.7945 | -0.79447 | -0.75191 | -0.60012 | -0.52886 | -0.38843 | -0.27681 | -0.31023 | -0.27417 | -0.30739 | -0.38159 | -0.44138 | -0.44921 | -0.45286 | -0.32581 | -0.36423 | -0.43708 | -0.50082 | -0.60107 | -0.70876 | -0.73173
31 | 2040 | Summer | Pc, [MW] | 0 | 0 | 0 | 0 | 0 | 0 | 0 | 0 | 0 | 0 | 0 | 0 | 0 | 0 | 0 | 0 | 0 | 0 | 0 | 0 | 0 | 0 | 0 | 0 | 0 | 0
31 | 2040 | Summer | Flex Up, [MW] | 0 | 0 | -9.9873e-07 | -9.9873e-07 | -9.9873e-07 | -9.9873e-07 | -9.9873e-07 | -9.9873e-07 | -9.9873e-07 | -9.9873e-07 | -9.9873e-07 | -9.9873e-07 | -9.9873e-07 | -9.9873e-07 | -9.9873e-07 | -9.9873e-07 | -9.9873e-07 | -9.9873e-07 | -9.9873e-07 | -9.9873e-07 | -9.9873e-07 | -9.9873e-07 | -9.9873e-07 | -9.9873e-07 | -9.9873e-07 | -9.9873e-07
31 | 2040 | Summer | Flex Down, [MW] | 0 | 0 | 9.9873e-07 | 9.9873e-07 | 9.9873e-07 | 9.9873e-07 | 9.9873e-07 | 9.9873e-07 | 9.9873e-07 | 9.9873e-07 | 9.9873e-07 | 9.9873e-07 | 9.9873e-07 | 9.9873e-07 | 9.9873e-07 | 9.9873e-07 | 9.9873e-07 | 9.9873e-07 | 9.9873e-07 | 9.9873e-07 | 9.9873e-07 | 9.9873e-07 | 9.9873e-07 | 9.9873e-07 | 9.9873e-07 | 9.9873e-07
31 | 2040 | Summer | Pc_net, [MW] | 0 | 0 | -1.9975e-06 | -1.9975e-06 | -1.9975e-06 | -1.9975e-06 | -1.9975e-06 | -1.9975e-06 | -1.9975e-06 | -1.9975e-06 | -1.9975e-06 | -1.9975e-06 | -1.9975e-06 | -1.9975e-06 | -1.9975e-06 | -1.9975e-06 | -1.9975e-06 | -1.9975e-06 | -1.9975e-06 | -1.9975e-06 | -1.9975e-06 | -1.9975e-06 | -1.9975e-06 | -1.9975e-06 | -1.9975e-06 | -1.9975e-06
31 | 2040 | Summer | Qc, [MVAr] | 0 | 0 | 0 | 0 | 0 | 0 | 0 | 0 | 0 | 0 | 0 | 0 | 0 | 0 | 0 | 0 | 0 | 0 | 0 | 0 | 0 | 0 | 0 | 0 | 0 | 0
32 | 2040 | Summer | Pc, [MW] | 0 | 0 | 0 | 0 | 0 | 0 | 0 | 0 | 0 | 0 | 0 | 0 | 0 | 0 | 0 | 0 | 0 | 0 | 0 | 0 | 0 | 0 | 0 | 0 | 0 | 0
32 | 2040 | Summer | Flex Up, [MW] | 0 | 0 | -9.9873e-07 | -9.9873e-07 | -9.9873e-07 | -9.9873e-07 | -9.9873e-07 | -9.9873e-07 | -9.9873e-07 | -9.9873e-07 | -9.9873e-07 | -9.9873e-07 | -9.9873e-07 | -9.9873e-07 | -9.9873e-07 | -9.9873e-07 | -9.9873e-07 | -9.9873e-07 | -9.9873e-07 | -9.9873e-07 | -9.9873e-07 | -9.9873e-07 | -9.9873e-07 | -9.9873e-07 | -9.9873e-07 | -9.9873e-07
32 | 2040 | Summer | Flex Down, [MW] | 0 | 0 | 9.9873e-07 | 9.9873e-07 | 9.9873e-07 | 9.9873e-07 | 9.9873e-07 | 9.9873e-07 | 9.9873e-07 | 9.9873e-07 | 9.9873e-07 | 9.9873e-07 | 9.9873e-07 | 9.9873e-07 | 9.9873e-07 | 9.9873e-07 | 9.9873e-07 | 9.9873e-07 | 9.9873e-07 | 9.9873e-07 | 9.9873e-07 | 9.9873e-07 | 9.9873e-07 | 9.9873e-07 | 9.9873e-07 | 9.9873e-07
32 | 2040 | Summer | Pc_net, [MW] | 0 | 0 | -1.9975e-06 | -1.9975e-06 | -1.9975e-06 | -1.9975e-06 | -1.9975e-06 | -1.9975e-06 | -1.9975e-06 | -1.9975e-06 | -1.9975e-06 | -1.9975e-06 | -1.9975e-06 | -1.9975e-06 | -1.9975e-06 | -1.9975e-06 | -1.9975e-06 | -1.9975e-06 | -1.9975e-06 | -1.9975e-06 | -1.9975e-06 | -1.9975e-06 | -1.9975e-06 | -1.9975e-06 | -1.9975e-06 | -1.9975e-06
32 | 2040 | Summer | Qc, [MVAr] | 0 | 0 | 0 | 0 | 0 | 0 | 0 | 0 | 0 | 0 | 0 | 0 | 0 | 0 | 0 | 0 | 0 | 0 | 0 | 0 | 0 | 0 | 0 | 0 | 0 | 0
33 | 2040 | Summer | Pc, [MW] | 0 | 0 | 0 | 0 | 0 | 0 | 0 | 0 | 0 | 0 | 0 | 0 | 0 | 0 | 0 | 0 | 0 | 0 | 0 | 0 | 0 | 0 | 0 | 0 | 0 | 0
33 | 2040 | Summer | Flex Up, [MW] | 0 | 0 | -9.9873e-07 | -9.9873e-07 | -9.9873e-07 | -9.9873e-07 | -9.9873e-07 | -9.9873e-07 | -9.9873e-07 | -9.9873e-07 | -9.9873e-07 | -9.9873e-07 | -9.9873e-07 | -9.9873e-07 | -9.9873e-07 | -9.9873e-07 | -9.9873e-07 | -9.9873e-07 | -9.9873e-07 | -9.9873e-07 | -9.9873e-07 | -9.9873e-07 | -9.9873e-07 | -9.9873e-07 | -9.9873e-07 | -9.9873e-07
33 | 2040 | Summer | Flex Down, [MW] | 0 | 0 | 9.9873e-07 | 9.9873e-07 | 9.9873e-07 | 9.9873e-07 | 9.9873e-07 | 9.9873e-07 | 9.9873e-07 | 9.9873e-07 | 9.9873e-07 | 9.9873e-07 | 9.9873e-07 | 9.9873e-07 | 9.9873e-07 | 9.9873e-07 | 9.9873e-07 | 9.9873e-07 | 9.9873e-07 | 9.9873e-07 | 9.9873e-07 | 9.9873e-07 | 9.9873e-07 | 9.9873e-07 | 9.9873e-07 | 9.9873e-07
33 | 2040 | Summer | Pc_net, [MW] | 0 | 0 | -1.9975e-06 | -1.9975e-06 | -1.9975e-06 | -1.9975e-06 | -1.9975e-06 | -1.9975e-06 | -1.9975e-06 | -1.9975e-06 | -1.9975e-06 | -1.9975e-06 | -1.9975e-06 | -1.9975e-06 | -1.9975e-06 | -1.9975e-06 | -1.9975e-06 | -1.9975e-06 | -1.9975e-06 | -1.9975e-06 | -1.9975e-06 | -1.9975e-06 | -1.9975e-06 | -1.9975e-06 | -1.9975e-06 | -1.9975e-06
33 | 2040 | Summer | Qc, [MVAr] | 0 | 0 | 0 | 0 | 0 | 0 | 0 | 0 | 0 | 0 | 0 | 0 | 0 | 0 | 0 | 0 | 0 | 0 | 0 | 0 | 0 | 0 | 0 | 0 | 0 | 0
34 | 2040 | Summer | Pc, [MW] | 0 | 0 | 6.9247 | 7.0127 | 7.41 | 6.7579 | 6.6172 | 6.4178 | 6.5822 | 6.8484 | 6.0894 | 4.6961 | 6.457 | 7.1098 | 7.1088 | 7.3764 | 5.8601 | 7.8195 | 7.1586 | 6.9855 | 7.0251 | 7.6928 | 8.4523 | 8.3852 | 8.5445 | 8.6673
34 | 2040 | Summer | Flex Up, [MW] | 0 | 0 | -9.9873e-07 | -9.9873e-07 | -9.9873e-07 | -9.9873e-07 | -9.9873e-07 | -9.9873e-07 | -9.9873e-07 | -9.9873e-07 | -9.9873e-07 | -9.9873e-07 | -9.9873e-07 | -9.9873e-07 | -9.9873e-07 | -9.9873e-07 | -9.9873e-07 | -9.9873e-07 | -9.9873e-07 | -9.9873e-07 | -9.9873e-07 | -9.9873e-07 | -9.9873e-07 | -9.9873e-07 | -9.9873e-07 | -9.9873e-07
34 | 2040 | Summer | Flex Down, [MW] | 0 | 0 | 1.258 | 1.2999 | 1.3697 | 1.4659 | 1.5131 | 1.598 | 1.5731 | 1.4742 | 1.2822 | 1.9153 | 1.9088 | 1.8179 | 1.7349 | 1.6537 | 1.6266 | 1.5212 | 1.4462 | 1.4276 | 0.84747 | 0.90928 | 0.96569 | 0.994 | 1.0471 | 1.1399
34 | 2040 | Summer | Pc_net, [MW] | 0 | 0 | 5.6667 | 5.7128 | 6.0403 | 5.2919 | 5.1041 | 4.8198 | 5.0091 | 5.3742 | 4.8072 | 2.7808 | 4.5483 | 5.2919 | 5.3739 | 5.7227 | 4.2335 | 6.2983 | 5.7124 | 5.5579 | 6.1776 | 6.7835 | 7.4866 | 7.3912 | 7.4973 | 7.5274
34 | 2040 | Summer | Qc, [MVAr] | 0 | 0 | -0.61001 | -0.36894 | -0.46632 | -0.36725 | -0.42128 | -0.22607 | -0.76188 | -0.59905 | -0.4442 | -0.5227 | -0.54135 | -0.49295 | 0.24691 | 0.1253 | -0.70101 | -0.2361 | -0.27203 | -0.15833 | 0.0073132 | 0.48118 | 1.0734 | 1.0691 | 1.0146 | 1.0657
35 | 2040 | Summer | Pc, [MW] | 0 | 0 | 0 | 0 | 0 | 0 | 0 | 0 | 0 | 0 | 0 | 0 | 0 | 0 | 0 | 0 | 0 | 0 | 0 | 0 | 0 | 0 | 0 | 0 | 0 | 0
35 | 2040 | Summer | Flex Up, [MW] | 0 | 0 | -9.9873e-07 | -9.9873e-07 | -9.9873e-07 | -9.9873e-07 | -9.9873e-07 | -9.9873e-07 | -9.9873e-07 | -9.9873e-07 | -9.9873e-07 | -9.9873e-07 | -9.9873e-07 | -9.9873e-07 | -9.9873e-07 | -9.9873e-07 | -9.9873e-07 | -9.9873e-07 | -9.9873e-07 | -9.9873e-07 | -9.9873e-07 | -9.9873e-07 | -9.9873e-07 | -9.9873e-07 | -9.9873e-07 | -9.9873e-07
35 | 2040 | Summer | Flex Down, [MW] | 0 | 0 | 9.9873e-07 | 9.9873e-07 | 9.9873e-07 | 9.9873e-07 | 9.9873e-07 | 9.9873e-07 | 9.9873e-07 | 9.9873e-07 | 9.9873e-07 | 9.9873e-07 | 9.9873e-07 | 9.9873e-07 | 9.9873e-07 | 9.9873e-07 | 9.9873e-07 | 9.9873e-07 | 9.9873e-07 | 9.9873e-07 | 9.9873e-07 | 9.9873e-07 | 9.9873e-07 | 9.9873e-07 | 9.9873e-07 | 9.9873e-07
35 | 2040 | Summer | Pc_net, [MW] | 0 | 0 | -1.9975e-06 | -1.9975e-06 | -1.9975e-06 | -1.9975e-06 | -1.9975e-06 | -1.9975e-06 | -1.9975e-06 | -1.9975e-06 | -1.9975e-06 | -1.9975e-06 | -1.9975e-06 | -1.9975e-06 | -1.9975e-06 | -1.9975e-06 | -1.9975e-06 | -1.9975e-06 | -1.9975e-06 | -1.9975e-06 | -1.9975e-06 | -1.9975e-06 | -1.9975e-06 | -1.9975e-06 | -1.9975e-06 | -1.9975e-06
35 | 2040 | Summer | Qc, [MVAr] | 0 | 0 | 0 | 0 | 0 | 0 | 0 | 0 | 0 | 0 | 0 | 0 | 0 | 0 | 0 | 0 | 0 | 0 | 0 | 0 | 0 | 0 | 0 | 0 | 0 | 0
36 | 2040 | Summer | Pc, [MW] | 0 | 0 | 0.57202 | 0.46881 | 0.3652 | 0.3624 | 0.32863 | 0.31638 | 0.6435 | 1.0279 | 1.243 | 1.2733 | 1.2468 | 1.1166 | 1.2679 | 1.2009 | 1.0952 | 1.0109 | 0.92039 | 0.82911 | 1.0385 | 1.2102 | 1.3925 | 1.3277 | 1.0586 | 0.78884
36 | 2040 | Summer | Flex Up, [MW] | 0 | 0 | -9.9873e-07 | -9.9873e-07 | -9.9873e-07 | -9.9873e-07 | -9.9873e-07 | -9.9873e-07 | -9.9873e-07 | -9.9873e-07 | -9.9873e-07 | -9.9873e-07 | -9.9873e-07 | -9.9873e-07 | -9.9873e-07 | -9.9873e-07 | -9.9873e-07 | -9.9873e-07 | -9.9873e-07 | -9.9873e-07 | -9.9873e-07 | -9.9873e-07 | -9.9873e-07 | -9.9873e-07 | -9.9873e-07 | -9.9873e-07
36 | 2040 | Summer | Flex Down, [MW] | 0 | 0 | 0.3145 | 0.32498 | 0.34242 | 0.36649 | 0.37827 | 0.39949 | 0.39328 | 0.36856 | 0.32056 | 0.47883 | 0.47719 | 0.45447 | 0.43374 | 0.41342 | 0.40666 | 0.3803 | 0.36155 | 0.3569 | 0.21187 | 0.22732 | 0.24142 | 0.2485 | 0.26178 | 0.28497
36 | 2040 | Summer | Pc_net, [MW] | 0 | 0 | 0.25752 | 0.14383 | 0.022776 | -0.004091 | -0.049645 | -0.083117 | 0.25022 | 0.65936 | 0.92247 | 0.79445 | 0.76965 | 0.6621 | 0.83414 | 0.78744 | 0.68853 | 0.63055 | 0.55883 | 0.47221 | 0.82661 | 0.98292 | 1.1511 | 1.0792 | 0.79681 | 0.50388
36 | 2040 | Summer | Qc, [MVAr] | 0 | 0 | -0.6777 | -0.68364 | -0.70401 | -0.70403 | -0.71989 | -0.74157 | -0.66886 | -0.45409 | -0.3387 | -0.35712 | -0.45007 | -0.49349 | -0.45609 | -0.49453 | -0.46819 | -0.55166 | -0.61757 | -0.54945 | -0.38849 | -0.34712 | -0.3482 | -0.45995 | -0.5734 | -0.59489
37 | 2040 | Summer | Pc, [MW] | 0 | 0 | 0 | 0 | 0 | 0 | 0 | 0 | 0 | 0 | 0 | 0 | 0 | 0 | 0 | 0 | 0 | 0 | 0 | 0 | 0 | 0 | 0 | 0 | 0 | 0
37 | 2040 | Summer | Flex Up, [MW] | 0 | 0 | -9.9873e-07 | -9.9873e-07 | -9.9873e-07 | -9.9873e-07 | -9.9873e-07 | -9.9873e-07 | -9.9873e-07 | -9.9873e-07 | -9.9873e-07 | -9.9873e-07 | -9.9873e-07 | -9.9873e-07 | -9.9873e-07 | -9.9873e-07 | -9.9873e-07 | -9.9873e-07 | -9.9873e-07 | -9.9873e-07 | -9.9873e-07 | -9.9873e-07 | -9.9873e-07 | -9.9873e-07 | -9.9873e-07 | -9.9873e-07
37 | 2040 | Summer | Flex Down, [MW] | 0 | 0 | 9.9873e-07 | 9.9873e-07 | 9.9873e-07 | 9.9873e-07 | 9.9873e-07 | 9.9873e-07 | 9.9873e-07 | 9.9873e-07 | 9.9873e-07 | 9.9873e-07 | 9.9873e-07 | 9.9873e-07 | 9.9873e-07 | 9.9873e-07 | 9.9873e-07 | 9.9873e-07 | 9.9873e-07 | 9.9873e-07 | 9.9873e-07 | 9.9873e-07 | 9.9873e-07 | 9.9873e-07 | 9.9873e-07 | 9.9873e-07
37 | 2040 | Summer | Pc_net, [MW] | 0 | 0 | -1.9975e-06 | -1.9975e-06 | -1.9975e-06 | -1.9975e-06 | -1.9975e-06 | -1.9975e-06 | -1.9975e-06 | -1.9975e-06 | -1.9975e-06 | -1.9975e-06 | -1.9975e-06 | -1.9975e-06 | -1.9975e-06 | -1.9975e-06 | -1.9975e-06 | -1.9975e-06 | -1.9975e-06 | -1.9975e-06 | -1.9975e-06 | -1.9975e-06 | -1.9975e-06 | -1.9975e-06 | -1.9975e-06 | -1.9975e-06
37 | 2040 | Summer | Qc, [MVAr] | 0 | 0 | 0 | 0 | 0 | 0 | 0 | 0 | 0 | 0 | 0 | 0 | 0 | 0 | 0 | 0 | 0 | 0 | 0 | 0 | 0 | 0 | 0 | 0 | 0 | 0
38 | 2040 | Summer | Pc, [MW] | 0 | 0 | 5.1359 | 4.8506 | 4.3993 | 4.5468 | 4.3934 | 4.4948 | 6.292 | 7.5646 | 7.9195 | 7.4568 | 7.2583 | 7.7919 | 8.1658 | 7.5948 | 6.9246 | 6.589 | 6.7344 | 6.5608 | 6.357 | 6.9091 | 7.2574 | 6.776 | 6.2832 | 5.367
38 | 2040 | Summer | Flex Up, [MW] | 0 | 0 | -9.9873e-07 | -9.9873e-07 | -9.9873e-07 | -9.9873e-07 | -9.9873e-07 | -9.9873e-07 | -9.9873e-07 | -9.9873e-07 | -9.9873e-07 | -9.9873e-07 | -9.9873e-07 | -9.9873e-07 | -9.9873e-07 | -9.9873e-07 | -9.9873e-07 | -9.9873e-07 | -9.9873e-07 | -9.9873e-07 | -9.9873e-07 | -9.9873e-07 | -9.9873e-07 | -9.9873e-07 | -9.9873e-07 | -9.9873e-07
38 | 2040 | Summer | Flex Down, [MW] | 0 | 0 | 1.7609 | 1.8196 | 1.9172 | 2.052 | 2.118 | 2.2368 | 2.202 | 2.0636 | 1.7948 | 2.681 | 2.6718 | 2.5446 | 2.4285 | 2.3148 | 2.2769 | 2.1293 | 2.0244 | 1.9983 | 1.1863 | 1.2728 | 1.3517 | 1.3914 | 1.4657 | 1.5955
38 | 2040 | Summer | Pc_net, [MW] | 0 | 0 | 3.3749 | 3.031 | 2.4821 | 2.4949 | 2.2755 | 2.2581 | 4.09 | 5.5011 | 6.1247 | 4.7758 | 4.5865 | 5.2473 | 5.7373 | 5.28 | 4.6478 | 4.4597 | 4.7101 | 4.5625 | 5.1707 | 5.6363 | 5.9057 | 5.3846 | 4.8175 | 3.7715
38 | 2040 | Summer | Qc, [MVAr] | 0 | 0 | -0.12367 | -0.29189 | -0.51416 | -0.47526 | -0.48286 | -0.46232 | -0.028662 | 0.55369 | 0.72299 | 0.73126 | 0.61064 | 0.76632 | 0.69219 | 0.60277 | 0.43642 | 0.27247 | 0.33598 | 0.29926 | 0.057801 | 0.24056 | 0.33597 | 0.21861 | -0.206 | -0.42435
39 | 2040 | Summer | Pc, [MW] | 0 | 0 | 0 | 0 | 0 | 0 | 0 | 0 | 0 | 0 | 0 | 0 | 0 | 0 | 0 | 0 | 0 | 0 | 0 | 0 | 0 | 0 | 0 | 0 | 0 | 0
39 | 2040 | Summer | Flex Up, [MW] | 0 | 0 | -9.9873e-07 | -9.9873e-07 | -9.9873e-07 | -9.9873e-07 | -9.9873e-07 | -9.9873e-07 | -9.9873e-07 | -9.9873e-07 | -9.9873e-07 | -9.9873e-07 | -9.9873e-07 | -9.9873e-07 | -9.9873e-07 | -9.9873e-07 | -9.9873e-07 | -9.9873e-07 | -9.9873e-07 | -9.9873e-07 | -9.9873e-07 | -9.9873e-07 | -9.9873e-07 | -9.9873e-07 | -9.9873e-07 | -9.9873e-07
39 | 2040 | Summer | Flex Down, [MW] | 0 | 0 | 9.9873e-07 | 9.9873e-07 | 9.9873e-07 | 9.9873e-07 | 9.9873e-07 | 9.9873e-07 | 9.9873e-07 | 9.9873e-07 | 9.9873e-07 | 9.9873e-07 | 9.9873e-07 | 9.9873e-07 | 9.9873e-07 | 9.9873e-07 | 9.9873e-07 | 9.9873e-07 | 9.9873e-07 | 9.9873e-07 | 9.9873e-07 | 9.9873e-07 | 9.9873e-07 | 9.9873e-07 | 9.9873e-07 | 9.9873e-07
39 | 2040 | Summer | Pc_net, [MW] | 0 | 0 | -1.9975e-06 | -1.9975e-06 | -1.9975e-06 | -1.9975e-06 | -1.9975e-06 | -1.9975e-06 | -1.9975e-06 | -1.9975e-06 | -1.9975e-06 | -1.9975e-06 | -1.9975e-06 | -1.9975e-06 | -1.9975e-06 | -1.9975e-06 | -1.9975e-06 | -1.9975e-06 | -1.9975e-06 | -1.9975e-06 | -1.9975e-06 | -1.9975e-06 | -1.9975e-06 | -1.9975e-06 | -1.9975e-06 | -1.9975e-06
39 | 2040 | Summer | Qc, [MVAr] | 0 | 0 | 0 | 0 | 0 | 0 | 0 | 0 | 0 | 0 | 0 | 0 | 0 | 0 | 0 | 0 | 0 | 0 | 0 | 0 | 0 | 0 | 0 | 0 | 0 | 0
40 | 2040 | Summer | Pc, [MW] | 0 | 0 | 3.4958 | 3.246 | 3.0821 | 3.1004 | 3.064 | 3.152 | 3.7491 | 4.1551 | 4.4369 | 4.6227 | 4.5042 | 4.6637 | 4.8691 | 4.7206 | 4.5892 | 4.2655 | 4.1601 | 4.1602 | 4.2201 | 4.4928 | 4.8547 | 4.4271 | 4.1893 | 3.7076
40 | 2040 | Summer | Flex Up, [MW] | 0 | 0 | -9.9873e-07 | -9.9873e-07 | -9.9873e-07 | -9.9873e-07 | -9.9873e-07 | -9.9873e-07 | -9.9873e-07 | -9.9873e-07 | -9.9873e-07 | -9.9873e-07 | -9.9873e-07 | -9.9873e-07 | -9.9873e-07 | -9.9873e-07 | -9.9873e-07 | -9.9873e-07 | -9.9873e-07 | -9.9873e-07 | -9.9873e-07 | -9.9873e-07 | -9.9873e-07 | -9.9873e-07 | -9.9873e-07 | -9.9873e-07
40 | 2040 | Summer | Flex Down, [MW] | 0 | 0 | 1.0385 | 1.073 | 1.1306 | 1.2101 | 1.249 | 1.3191 | 1.2986 | 1.2169 | 1.0584 | 1.581 | 1.5756 | 1.5006 | 1.4321 | 1.3651 | 1.3427 | 1.2557 | 1.1938 | 1.1784 | 0.69957 | 0.75058 | 0.79715 | 0.82052 | 0.86437 | 0.94092
40 | 2040 | Summer | Pc_net, [MW] | 0 | 0 | 2.4574 | 2.173 | 1.9514 | 1.8903 | 1.815 | 1.8329 | 2.4506 | 2.9381 | 3.3784 | 3.0417 | 2.9286 | 3.1631 | 3.4369 | 3.3555 | 3.2465 | 3.0098 | 2.9662 | 2.9818 | 3.5205 | 3.7423 | 4.0576 | 3.6066 | 3.325 | 2.7667
40 | 2040 | Summer | Qc, [MVAr] | 0 | 0 | -0.27862 | -0.31134 | -0.31933 | -0.31537 | -0.32595 | -0.33502 | -0.10592 | 0.093483 | 0.21268 | 0.22488 | 0.095341 | 0.23171 | 0.24909 | 0.23933 | 0.18941 | 0.081213 | 0.040763 | 0.040629 | 0.041463 | 0.08282 | 0.11882 | 0.016261 | -0.12271 | -0.20631
31 | 2040 | Summer | Pc, [MW] | 0 | 1 | 0 | 0 | 0 | 0 | 0 | 0 | 0 | 0 | 0 | 0 | 0 | 0 | 0 | 0 | 0 | 0 | 0 | 0 | 0 | 0 | 0 | 0 | 0 | 0
31 | 2040 | Summer | Flex Up, [MW] | 0 | 1 | -9.9366e-07 | -9.9366e-07 | -9.9366e-07 | -9.9366e-07 | -9.9366e-07 | -9.9366e-07 | -9.9366e-07 | -9.9366e-07 | -9.9366e-07 | -9.9366e-07 | -9.9366e-07 | -9.9366e-07 | -9.9366e-07 | -9.9366e-07 | -9.9366e-07 | -9.9366e-07 | -9.9366e-07 | -9.9366e-07 | -9.9366e-07 | -9.9366e-07 | -9.9366e-07 | -9.9366e-07 | -9.9366e-07 | -9.9366e-07
31 | 2040 | Summer | Flex Down, [MW] | 0 | 1 | 9.9366e-07 | 9.9366e-07 | 9.9366e-07 | 9.9366e-07 | 9.9366e-07 | 9.9366e-07 | 9.9366e-07 | 9.9366e-07 | 9.9366e-07 | 9.9366e-07 | 9.9366e-07 | 9.9366e-07 | 9.9366e-07 | 9.9366e-07 | 9.9366e-07 | 9.9366e-07 | 9.9366e-07 | 9.9366e-07 | 9.9366e-07 | 9.9366e-07 | 9.9366e-07 | 9.9366e-07 | 9.9366e-07 | 9.9366e-07
31 | 2040 | Summer | Pc_net, [MW] | 0 | 1 | -1.9873e-06 | -1.9873e-06 | -1.9873e-06 | -1.9873e-06 | -1.9873e-06 | -1.9873e-06 | -1.9873e-06 | -1.9873e-06 | -1.9873e-06 | -1.9873e-06 | -1.9873e-06 | -1.9873e-06 | -1.9873e-06 | -1.9873e-06 | -1.9873e-06 | -1.9873e-06 | -1.9873e-06 | -1.9873e-06 | -1.9873e-06 | -1.9873e-06 | -1.9873e-06 | -1.9873e-06 | -1.9873e-06 | -1.9873e-06
31 | 2040 | Summer | Qc, [MVAr] | 0 | 1 | 0 | 0 | 0 | 0 | 0 | 0 | 0 | 0 | 0 | 0 | 0 | 0 | 0 | 0 | 0 | 0 | 0 | 0 | 0 | 0 | 0 | 0 | 0 | 0
32 | 2040 | Summer | Pc, [MW] | 0 | 1 | 0 | 0 | 0 | 0 | 0 | 0 | 0 | 0 | 0 | 0 | 0 | 0 | 0 | 0 | 0 | 0 | 0 | 0 | 0 | 0 | 0 | 0 | 0 | 0
32 | 2040 | Summer | Flex Up, [MW] | 0 | 1 | -9.9366e-07 | -9.9366e-07 | -9.9366e-07 | -9.9366e-07 | -9.9366e-07 | -9.9366e-07 | -9.9366e-07 | -9.9366e-07 | -9.9366e-07 | -9.9366e-07 | -9.9366e-07 | -9.9366e-07 | -9.9366e-07 | -9.9366e-07 | -9.9366e-07 | -9.9366e-07 | -9.9366e-07 | -9.9366e-07 | -9.9366e-07 | -9.9366e-07 | -9.9366e-07 | -9.9366e-07 | -9.9366e-07 | -9.9366e-07
32 | 2040 | Summer | Flex Down, [MW] | 0 | 1 | 9.9366e-07 | 9.9366e-07 | 9.9366e-07 | 9.9366e-07 | 9.9366e-07 | 9.9366e-07 | 9.9366e-07 | 9.9366e-07 | 9.9366e-07 | 9.9366e-07 | 9.9366e-07 | 9.9366e-07 | 9.9366e-07 | 9.9366e-07 | 9.9366e-07 | 9.9366e-07 | 9.9366e-07 | 9.9366e-07 | 9.9366e-07 | 9.9366e-07 | 9.9366e-07 | 9.9366e-07 | 9.9366e-07 | 9.9366e-07
32 | 2040 | Summer | Pc_net, [MW] | 0 | 1 | -1.9873e-06 | -1.9873e-06 | -1.9873e-06 | -1.9873e-06 | -1.9873e-06 | -1.9873e-06 | -1.9873e-06 | -1.9873e-06 | -1.9873e-06 | -1.9873e-06 | -1.9873e-06 | -1.9873e-06 | -1.9873e-06 | -1.9873e-06 | -1.9873e-06 | -1.9873e-06 | -1.9873e-06 | -1.9873e-06 | -1.9873e-06 | -1.9873e-06 | -1.9873e-06 | -1.9873e-06 | -1.9873e-06 | -1.9873e-06
32 | 2040 | Summer | Qc, [MVAr] | 0 | 1 | 0 | 0 | 0 | 0 | 0 | 0 | 0 | 0 | 0 | 0 | 0 | 0 | 0 | 0 | 0 | 0 | 0 | 0 | 0 | 0 | 0 | 0 | 0 | 0
33 | 2040 | Summer | Pc, [MW] | 0 | 1 | 0 | 0 | 0 | 0 | 0 | 0 | 0 | 0 | 0 | 0 | 0 | 0 | 0 | 0 | 0 | 0 | 0 | 0 | 0 | 0 | 0 | 0 | 0 | 0
33 | 2040 | Summer | Flex Up, [MW] | 0 | 1 | -9.9366e-07 | -9.9366e-07 | -9.9366e-07 | -9.9366e-07 | -9.9366e-07 | -9.9366e-07 | -9.9366e-07 | -9.9366e-07 | -9.9366e-07 | -9.9366e-07 | -9.9366e-07 | -9.9366e-07 | -9.9366e-07 | -9.9366e-07 | -9.9366e-07 | -9.9366e-07 | -9.9366e-07 | -9.9366e-07 | -9.9366e-07 | -9.9366e-07 | -9.9366e-07 | -9.9366e-07 | -9.9366e-07 | -9.9366e-07
33 | 2040 | Summer | Flex Down, [MW] | 0 | 1 | 9.9366e-07 | 9.9366e-07 | 9.9366e-07 | 9.9366e-07 | 9.9366e-07 | 9.9366e-07 | 9.9366e-07 | 9.9366e-07 | 9.9366e-07 | 9.9366e-07 | 9.9366e-07 | 9.9366e-07 | 9.9366e-07 | 9.9366e-07 | 9.9366e-07 | 9.9366e-07 | 9.9366e-07 | 9.9366e-07 | 9.9366e-07 | 9.9366e-07 | 9.9366e-07 | 9.9366e-07 | 9.9366e-07 | 9.9366e-07
33 | 2040 | Summer | Pc_net, [MW] | 0 | 1 | -1.9873e-06 | -1.9873e-06 | -1.9873e-06 | -1.9873e-06 | -1.9873e-06 | -1.9873e-06 | -1.9873e-06 | -1.9873e-06 | -1.9873e-06 | -1.9873e-06 | -1.9873e-06 | -1.9873e-06 | -1.9873e-06 | -1.9873e-06 | -1.9873e-06 | -1.9873e-06 | -1.9873e-06 | -1.9873e-06 | -1.9873e-06 | -1.9873e-06 | -1.9873e-06 | -1.9873e-06 | -1.9873e-06 | -1.9873e-06
33 | 2040 | Summer | Qc, [MVAr] | 0 | 1 | 0 | 0 | 0 | 0 | 0 | 0 | 0 | 0 | 0 | 0 | 0 | 0 | 0 | 0 | 0 | 0 | 0 | 0 | 0 | 0 | 0 | 0 | 0 | 0
34 | 2040 | Summer | Pc, [MW] | 0 | 1 | 8.766 | 7.5492 | 6.6921 | 6.6818 | 6.5385 | 6.5369 | 6.955 | 6.3367 | 5.508 | 5.5671 | 6.535 | 6.6179 | 6.6274 | 6.0217 | 6.3891 | 6.8284 | 6.6473 | 6.5225 | 7.1783 | 7.188 | 6.6752 | 6.7373 | 7.3986 | 7.2304
34 | 2040 | Summer | Flex Up, [MW] | 0 | 1 | -9.9364e-07 | -9.9364e-07 | -9.9364e-07 | -9.9364e-07 | -9.9364e-07 | -9.9364e-07 | -9.9364e-07 | -9.9364e-07 | -9.9364e-07 | -9.9364e-07 | -9.9364e-07 | -9.9364e-07 | -9.9364e-07 | -9.9364e-07 | -9.9364e-07 | -9.9364e-07 | -9.9364e-07 | -9.9364e-07 | -9.9364e-07 | -9.9364e-07 | -9.9364e-07 | -9.9364e-07 | -9.9364e-07 | -9.9364e-07
34 | 2040 | Summer | Flex Down, [MW] | 0 | 1 | 1.258 | 1.2999 | 1.3697 | 1.4659 | 1.5131 | 1.598 | 1.5731 | 1.4742 | 1.2822 | 1.9153 | 1.9088 | 1.8179 | 1.7349 | 1.6537 | 1.6266 | 1.5212 | 1.4462 | 1.4276 | 0.84747 | 0.90928 | 0.96569 | 0.994 | 1.0471 | 1.1399
34 | 2040 | Summer | Pc_net, [MW] | 0 | 1 | 7.508 | 6.2493 | 5.3225 | 5.2159 | 5.0255 | 4.9389 | 5.3818 | 4.8624 | 4.2257 | 3.6518 | 4.6262 | 4.8 | 4.8924 | 4.368 | 4.7625 | 5.3072 | 5.2011 | 5.0949 | 6.3309 | 6.2787 | 5.7095 | 5.7433 | 6.3515 | 6.0905
34 | 2040 | Summer | Qc, [MVAr] | 0 | 1 | 1.0783 | 0.3075 | -0.19126 | -0.094884 | -0.05656 | 0.080487 | -0.3131 | -0.36686 | -0.64906 | -0.84366 | -0.47384 | -0.052392 | 0.19496 | -0.035565 | 0.27914 | 0.18496 | 0.046757 | -0.057563 | -0.0054993 | -0.055402 | 0.014067 | -0.023446 | 0.35428 | 0.36288
35 | 2040 | Summer | Pc, [MW] | 0 | 1 | 0 | 0 | 0 | 0 | 0 | 0 | 0 | 0 | 0 | 0 | 0 | 0 | 0 | 0 | 0 | 0 | 0 | 0 | 0 | 0 | 0 | 0 | 0 | 0
35 | 2040 | Summer | Flex Up, [MW] | 0 | 1 | -9.9366e-07 | -9.9366e-07 | -9.9366e-07 | -9.9366e-07 | -9.9366e-07 | -9.9366e-07 | -9.9366e-07 | -9.9366e-07 | -9.9366e-07 | -9.9366e-07 | -9.9366e-07 | -9.9366e-07 | -9.9366e-07 | -9.9366e-07 | -9.9366e-07 | -9.9366e-07 | -9.9366e-07 | -9.9366e-07 | -9.9366e-07 | -9.9366e-07 | -9.9366e-07 | -9.9366e-07 | -9.9366e-07 | -9.9366e-07
35 | 2040 | Summer | Flex Down, [MW] | 0 | 1 | 9.9366e-07 | 9.9366e-07 | 9.9366e-07 | 9.9366e-07 | 9.9366e-07 | 9.9366e-07 | 9.9366e-07 | 9.9366e-07 | 9.9366e-07 | 9.9366e-07 | 9.9366e-07 | 9.9366e-07 | 9.9366e-07 | 9.9366e-07 | 9.9366e-07 | 9.9366e-07 | 9.9366e-07 | 9.9366e-07 | 9.9366e-07 | 9.9366e-07 | 9.9366e-07 | 9.9366e-07 | 9.9366e-07 | 9.9366e-07
35 | 2040 | Summer | Pc_net, [MW] | 0 | 1 | -1.9873e-06 | -1.9873e-06 | -1.9873e-06 | -1.9873e-06 | -1.9873e-06 | -1.9873e-06 | -1.9873e-06 | -1.9873e-06 | -1.9873e-06 | -1.9873e-06 | -1.9873e-06 | -1.9873e-06 | -1.9873e-06 | -1.9873e-06 | -1.9873e-06 | -1.9873e-06 | -1.9873e-06 | -1.9873e-06 | -1.9873e-06 | -1.9873e-06 | -1.9873e-06 | -1.9873e-06 | -1.9873e-06 | -1.9873e-06
35 | 2040 | Summer | Qc, [MVAr] | 0 | 1 | 0 | 0 | 0 | 0 | 0 | 0 | 0 | 0 | 0 | 0 | 0 | 0 | 0 | 0 | 0 | 0 | 0 | 0 | 0 | 0 | 0 | 0 | 0 | 0
36 | 2040 | Summer | Pc, [MW] | 0 | 1 | 0.55785 | 0.44818 | 0.33408 | 0.39134 | 0.32454 | 0.30237 | 0.5218 | 0.902 | 1.0652 | 1.1448 | 1.2101 | 1.1132 | 1.1807 | 1.116 | 0.89426 | 0.84885 | 0.79593 | 0.90999 | 1.1062 | 1.1716 | 1.1471 | 1.3131 | 1.0733 | 0.83012
36 | 2040 | Summer | Flex Up, [MW] | 0 | 1 | -9.9364e-07 | -9.9364e-07 | -9.9364e-07 | -9.9364e-07 | -9.9364e-07 | -9.9364e-07 | -9.9364e-07 | -9.9364e-07 | -9.9364e-07 | -9.9364e-07 | -9.9364e-07 | -9.9364e-07 | -9.9364e-07 | -9.9364e-07 | -9.9364e-07 | -9.9364e-07 | -9.9364e-07 | -9.9364e-07 | -9.9364e-07 | -9.9364e-07 | -9.9364e-07 | -9.9364e-07 | -9.9364e-07 | -9.9364e-07
36 | 2040 | Summer | Flex Down, [MW] | 0 | 1 | 0.3145 | 0.32498 | 0.34242 | 0.36649 | 0.37827 | 0.39949 | 0.39328 | 0.36856 | 0.32056 | 0.47883 | 0.47719 | 0.45447 | 0.43374 | 0.41342 | 0.40666 | 0.3803 | 0.36155 | 0.3569 | 0.21187 | 0.22732 | 0.24142 | 0.2485 | 0.26178 | 0.28497
36 | 2040 | Summer | Pc_net, [MW] | 0 | 1 | 0.24335 | 0.1232 | -0.0083388 | 0.024849 | -0.053735 | -0.09712 | 0.12853 | 0.53344 | 0.74461 | 0.66594 | 0.73291 | 0.6587 | 0.747 | 0.70262 | 0.48761 | 0.46855 | 0.43438 | 0.5531 | 0.8943 | 0.94431 | 0.90569 | 1.0646 | 0.81154 | 0.54516
36 | 2040 | Summer | Qc, [MVAr] | 0 | 1 | -0.67017 | -0.68421 | -0.69667 | -0.70308 | -0.70417 | -0.75208 | -0.70273 | -0.48985 | -0.44923 | -0.51081 | -0.54551 | -0.65492 | -0.66425 | -0.6985 | -0.70747 | -0.72942 | -0.71277 | -0.63828 | -0.51203 | -0.52517 | -0.55948 | -0.53151 | -0.60568 | -0.63468
37 | 2040 | Summer | Pc, [MW] | 0 | 1 | 0 | 0 | 0 | 0 | 0 | 0 | 0 | 0 | 0 | 0 | 0 | 0 | 0 | 0 | 0 | 0 | 0 | 0 | 0 | 0 | 0 | 0 | 0 | 0
37 | 2040 | Summer | Flex Up, [MW] | 0 | 1 | -9.9366e-07 | -9.9366e-07 | -9.9366e-07 | -9.9366e-07 | -9.9366e-07 | -9.9366e-07 | -9.9366e-07 | -9.9366e-07 | -9.9366e-07 | -9.9366e-07 | -9.9366e-07 | -9.9366e-07 | -9.9366e-07 | -9.9366e-07 | -9.9366e-07 | -9.9366e-07 | -9.9366e-07 | -9.9366e-07 | -9.9366e-07 | -9.9366e-07 | -9.9366e-07 | -9.9366e-07 | -9.9366e-07 | -9.9366e-07
37 | 2040 | Summer | Flex Down, [MW] | 0 | 1 | 9.9366e-07 | 9.9366e-07 | 9.9366e-07 | 9.9366e-07 | 9.9366e-07 | 9.9366e-07 | 9.9366e-07 | 9.9366e-07 | 9.9366e-07 | 9.9366e-07 | 9.9366e-07 | 9.9366e-07 | 9.9366e-07 | 9.9366e-07 | 9.9366e-07 | 9.9366e-07 | 9.9366e-07 | 9.9366e-07 | 9.9366e-07 | 9.9366e-07 | 9.9366e-07 | 9.9366e-07 | 9.9366e-07 | 9.9366e-07
37 | 2040 | Summer | Pc_net, [MW] | 0 | 1 | -1.9873e-06 | -1.9873e-06 | -1.9873e-06 | -1.9873e-06 | -1.9873e-06 | -1.9873e-06 | -1.9873e-06 | -1.9873e-06 | -1.9873e-06 | -1.9873e-06 | -1.9873e-06 | -1.9873e-06 | -1.9873e-06 | -1.9873e-06 | -1.9873e-06 | -1.9873e-06 | -1.9873e-06 | -1.9873e-06 | -1.9873e-06 | -1.9873e-06 | -1.9873e-06 | -1.9873e-06 | -1.9873e-06 | -1.9873e-06
37 | 2040 | Summer | Qc, [MVAr] | 0 | 1 | 0 | 0 | 0 | 0 | 0 | 0 | 0 | 0 | 0 | 0 | 0 | 0 | 0 | 0 | 0 | 0 | 0 | 0 | 0 | 0 | 0 | 0 | 0 | 0
38 | 2040 | Summer | Pc, [MW] | 0 | 1 | 5.0778 | 4.7824 | 4.4041 | 4.3542 | 4.2943 | 4.2684 | 4.7678 | 5.0688 | 5.4077 | 5.4679 | 5.7584 | 6.241 | 6.1796 | 5.8344 | 5.2465 | 4.9529 | 4.7828 | 4.9631 | 4.9813 | 5.127 | 5.1986 | 5.3505 | 5.3773 | 4.9405
38 | 2040 | Summer | Flex Up, [MW] | 0 | 1 | -9.9364e-07 | -9.9364e-07 | -9.9364e-07 | -9.9364e-07 | -9.9364e-07 | -9.9364e-07 | -9.9364e-07 | -9.9364e-07 | -9.9364e-07 | -9.9364e-07 | -9.9364e-07 | -9.9364e-07 | -9.9364e-07 | -9.9364e-07 | -9.9364e-07 | -9.9364e-07 | -9.9364e-07 | -9.9364e-07 | -9.9364e-07 | -9.9364e-07 | -9.9364e-07 | -9.9364e-07 | -9.9364e-07 | -9.9364e-07
38 | 2040 | Summer | Flex Down, [MW] | 0 | 1 | 1.7609 | 1.8196 | 1.9172 | 2.052 | 2.118 | 2.2368 | 2.202 | 2.0636 | 1.7948 | 2.681 | 2.6718 | 2.5446 | 2.4285 | 2.3148 | 2.2769 | 2.1293 | 2.0244 | 1.9983 | 1.1863 | 1.2728 | 1.3517 | 1.3914 | 1.4657 | 1.5955
38 | 2040 | Summer | Pc_net, [MW] | 0 | 1 | 3.3168 | 2.9629 | 2.4868 | 2.3023 | 2.1764 | 2.0316 | 2.5658 | 3.0052 | 3.6129 | 2.7869 | 3.0866 | 3.6964 | 3.7511 | 3.5197 | 2.9696 | 2.8236 | 2.7585 | 2.9648 | 3.795 | 3.8543 | 3.8469 | 3.9591 | 3.9116 | 3.345
38 | 2040 | Summer | Qc, [MVAr] | 0 | 1 | -0.2054 | -0.39217 | -0.45561 | -0.47898 | -0.47383 | -0.52512 | -0.40212 | -0.12213 | -0.106 | -0.12556 | -0.048079 | -0.024322 | -0.10599 | -0.28323 | -0.40892 | -0.44171 | -0.3935 | -0.39981 | -0.34578 | -0.33811 | -0.37302 | -0.36664 | -0.44262 | -0.50307
39 | 2040 | Summer | Pc, [MW] | 0 | 1 | 0 | 0 | 0 | 0 | 0 | 0 | 0 | 0 | 0 | 0 | 0 | 0 | 0 | 0 | 0 | 0 | 0 | 0 | 0 | 0 | 0 | 0 | 0 | 0
39 | 2040 | Summer | Flex Up, [MW] | 0 | 1 | -9.9366e-07 | -9.9366e-07 | -9.9366e-07 | -9.9366e-07 | -9.9366e-07 | -9.9366e-07 | -9.9366e-07 | -9.9366e-07 | -9.9366e-07 | -9.9366e-07 | -9.9366e-07 | -9.9366e-07 | -9.9366e-07 | -9.9366e-07 | -9.9366e-07 | -9.9366e-07 | -9.9366e-07 | -9.9366e-07 | -9.9366e-07 | -9.9366e-07 | -9.9366e-07 | -9.9366e-07 | -9.9366e-07 | -9.9366e-07
39 | 2040 | Summer | Flex Down, [MW] | 0 | 1 | 9.9366e-07 | 9.9366e-07 | 9.9366e-07 | 9.9366e-07 | 9.9366e-07 | 9.9366e-07 | 9.9366e-07 | 9.9366e-07 | 9.9366e-07 | 9.9366e-07 | 9.9366e-07 | 9.9366e-07 | 9.9366e-07 | 9.9366e-07 | 9.9366e-07 | 9.9366e-07 | 9.9366e-07 | 9.9366e-07 | 9.9366e-07 | 9.9366e-07 | 9.9366e-07 | 9.9366e-07 | 9.9366e-07 | 9.9366e-07
39 | 2040 | Summer | Pc_net, [MW] | 0 | 1 | -1.9873e-06 | -1.9873e-06 | -1.9873e-06 | -1.9873e-06 | -1.9873e-06 | -1.9873e-06 | -1.9873e-06 | -1.9873e-06 | -1.9873e-06 | -1.9873e-06 | -1.9873e-06 | -1.9873e-06 | -1.9873e-06 | -1.9873e-06 | -1.9873e-06 | -1.9873e-06 | -1.9873e-06 | -1.9873e-06 | -1.9873e-06 | -1.9873e-06 | -1.9873e-06 | -1.9873e-06 | -1.9873e-06 | -1.9873e-06
39 | 2040 | Summer | Qc, [MVAr] | 0 | 1 | 0 | 0 | 0 | 0 | 0 | 0 | 0 | 0 | 0 | 0 | 0 | 0 | 0 | 0 | 0 | 0 | 0 | 0 | 0 | 0 | 0 | 0 | 0 | 0
40 | 2040 | Summer | Pc, [MW] | 0 | 1 | 3.4003 | 3.229 | 3.0876 | 3.0841 | 3.0587 | 3.0872 | 3.4066 | 3.6086 | 3.927 | 4.1496 | 4.3056 | 4.4245 | 4.3091 | 4.1129 | 3.9592 | 3.8193 | 3.8025 | 3.825 | 3.8631 | 4.0199 | 4.1191 | 4.3044 | 4.1277 | 3.6218
40 | 2040 | Summer | Flex Up, [MW] | 0 | 1 | -9.9364e-07 | -9.9364e-07 | -9.9364e-07 | -9.9364e-07 | -9.9364e-07 | -9.9364e-07 | -9.9364e-07 | -9.9364e-07 | -9.9364e-07 | -9.9364e-07 | -9.9364e-07 | -9.9364e-07 | -9.9364e-07 | -9.9364e-07 | -9.9364e-07 | -9.9364e-07 | -9.9364e-07 | -9.9364e-07 | -9.9364e-07 | -9.9364e-07 | -9.9364e-07 | -9.9364e-07 | -9.9364e-07 | -9.9364e-07
40 | 2040 | Summer | Flex Down, [MW] | 0 | 1 | 1.0385 | 1.073 | 1.1306 | 1.2101 | 1.249 | 1.3191 | 1.2986 | 1.2169 | 1.0584 | 1.581 | 1.5756 | 1.5006 | 1.4321 | 1.3651 | 1.3427 | 1.2557 | 1.1938 | 1.1784 | 0.69957 | 0.75058 | 0.79715 | 0.82052 | 0.86437 | 0.94092
40 | 2040 | Summer | Pc_net, [MW] | 0 | 1 | 2.3619 | 2.156 | 1.957 | 1.874 | 1.8097 | 1.7681 | 2.108 | 2.3916 | 2.8685 | 2.5685 | 2.73 | 2.9239 | 2.877 | 2.7479 | 2.6165 | 2.5636 | 2.6087 | 2.6466 | 3.1635 | 3.2693 | 3.3219 | 3.4839 | 3.2633 | 2.6809
40 | 2040 | Summer | Qc, [MVAr] | 0 | 1 | -0.24286 | -0.30081 | -0.31729 | -0.28407 | -0.28295 | -0.31155 | -0.2098 | -0.08569 | -0.06137 | -0.052479 | -0.024926 | 0.010837 | -0.090562 | -0.1558 | -0.19852 | -0.19929 | -0.21468 | -0.20589 | -0.16955 | -0.16829 | -0.18045 | -0.12135 | -0.19416 | -0.25335
31 | 2040 | Summer | Pc, [MW] | 0 | 2 | 0 | 0 | 0 | 0 | 0 | 0 | 0 | 0 | 0 | 0 | 0 | 0 | 0 | 0 | 0 | 0 | 0 | 0 | 0 | 0 | 0 | 0 | 0 | 0
31 | 2040 | Summer | Flex Up, [MW] | 0 | 2 | -9.9366e-07 | -9.9366e-07 | -9.9366e-07 | -9.9366e-07 | -9.9366e-07 | -9.9366e-07 | -9.9366e-07 | -9.9366e-07 | -9.9366e-07 | -9.9366e-07 | -9.9366e-07 | -9.9366e-07 | -9.9366e-07 | -9.9366e-07 | -9.9366e-07 | -9.9366e-07 | -9.9366e-07 | -9.9366e-07 | -9.9366e-07 | -9.9366e-07 | -9.9366e-07 | -9.9366e-07 | -9.9366e-07 | -9.9366e-07
31 | 2040 | Summer | Flex Down, [MW] | 0 | 2 | 9.9366e-07 | 9.9366e-07 | 9.9366e-07 | 9.9366e-07 | 9.9366e-07 | 9.9366e-07 | 9.9366e-07 | 9.9366e-07 | 9.9366e-07 | 9.9366e-07 | 9.9366e-07 | 9.9366e-07 | 9.9366e-07 | 9.9366e-07 | 9.9366e-07 | 9.9366e-07 | 9.9366e-07 | 9.9366e-07 | 9.9366e-07 | 9.9366e-07 | 9.9366e-07 | 9.9366e-07 | 9.9366e-07 | 9.9366e-07
31 | 2040 | Summer | Pc_net, [MW] | 0 | 2 | -1.9873e-06 | -1.9873e-06 | -1.9873e-06 | -1.9873e-06 | -1.9873e-06 | -1.9873e-06 | -1.9873e-06 | -1.9873e-06 | -1.9873e-06 | -1.9873e-06 | -1.9873e-06 | -1.9873e-06 | -1.9873e-06 | -1.9873e-06 | -1.9873e-06 | -1.9873e-06 | -1.9873e-06 | -1.9873e-06 | -1.9873e-06 | -1.9873e-06 | -1.9873e-06 | -1.9873e-06 | -1.9873e-06 | -1.9873e-06
31 | 2040 | Summer | Qc, [MVAr] | 0 | 2 | 0 | 0 | 0 | 0 | 0 | 0 | 0 | 0 | 0 | 0 | 0 | 0 | 0 | 0 | 0 | 0 | 0 | 0 | 0 | 0 | 0 | 0 | 0 | 0
32 | 2040 | Summer | Pc, [MW] | 0 | 2 | 0 | 0 | 0 | 0 | 0 | 0 | 0 | 0 | 0 | 0 | 0 | 0 | 0 | 0 | 0 | 0 | 0 | 0 | 0 | 0 | 0 | 0 | 0 | 0
32 | 2040 | Summer | Flex Up, [MW] | 0 | 2 | -9.9366e-07 | -9.9366e-07 | -9.9366e-07 | -9.9366e-07 | -9.9366e-07 | -9.9366e-07 | -9.9366e-07 | -9.9366e-07 | -9.9366e-07 | -9.9366e-07 | -9.9366e-07 | -9.9366e-07 | -9.9366e-07 | -9.9366e-07 | -9.9366e-07 | -9.9366e-07 | -9.9366e-07 | -9.9366e-07 | -9.9366e-07 | -9.9366e-07 | -9.9366e-07 | -9.9366e-07 | -9.9366e-07 | -9.9366e-07
32 | 2040 | Summer | Flex Down, [MW] | 0 | 2 | 9.9366e-07 | 9.9366e-07 | 9.9366e-07 | 9.9366e-07 | 9.9366e-07 | 9.9366e-07 | 9.9366e-07 | 9.9366e-07 | 9.9366e-07 | 9.9366e-07 | 9.9366e-07 | 9.9366e-07 | 9.9366e-07 | 9.9366e-07 | 9.9366e-07 | 9.9366e-07 | 9.9366e-07 | 9.9366e-07 | 9.9366e-07 | 9.9366e-07 | 9.9366e-07 | 9.9366e-07 | 9.9366e-07 | 9.9366e-07
32 | 2040 | Summer | Pc_net, [MW] | 0 | 2 | -1.9873e-06 | -1.9873e-06 | -1.9873e-06 | -1.9873e-06 | -1.9873e-06 | -1.9873e-06 | -1.9873e-06 | -1.9873e-06 | -1.9873e-06 | -1.9873e-06 | -1.9873e-06 | -1.9873e-06 | -1.9873e-06 | -1.9873e-06 | -1.9873e-06 | -1.9873e-06 | -1.9873e-06 | -1.9873e-06 | -1.9873e-06 | -1.9873e-06 | -1.9873e-06 | -1.9873e-06 | -1.9873e-06 | -1.9873e-06
32 | 2040 | Summer | Qc, [MVAr] | 0 | 2 | 0 | 0 | 0 | 0 | 0 | 0 | 0 | 0 | 0 | 0 | 0 | 0 | 0 | 0 | 0 | 0 | 0 | 0 | 0 | 0 | 0 | 0 | 0 | 0
33 | 2040 | Summer | Pc, [MW] | 0 | 2 | 0 | 0 | 0 | 0 | 0 | 0 | 0 | 0 | 0 | 0 | 0 | 0 | 0 | 0 | 0 | 0 | 0 | 0 | 0 | 0 | 0 | 0 | 0 | 0
33 | 2040 | Summer | Flex Up, [MW] | 0 | 2 | -9.9366e-07 | -9.9366e-07 | -9.9366e-07 | -9.9366e-07 | -9.9366e-07 | -9.9366e-07 | -9.9366e-07 | -9.9366e-07 | -9.9366e-07 | -9.9366e-07 | -9.9366e-07 | -9.9366e-07 | -9.9366e-07 | -9.9366e-07 | -9.9366e-07 | -9.9366e-07 | -9.9366e-07 | -9.9366e-07 | -9.9366e-07 | -9.9366e-07 | -9.9366e-07 | -9.9366e-07 | -9.9366e-07 | -9.9366e-07
33 | 2040 | Summer | Flex Down, [MW] | 0 | 2 | 9.9366e-07 | 9.9366e-07 | 9.9366e-07 | 9.9366e-07 | 9.9366e-07 | 9.9366e-07 | 9.9366e-07 | 9.9366e-07 | 9.9366e-07 | 9.9366e-07 | 9.9366e-07 | 9.9366e-07 | 9.9366e-07 | 9.9366e-07 | 9.9366e-07 | 9.9366e-07 | 9.9366e-07 | 9.9366e-07 | 9.9366e-07 | 9.9366e-07 | 9.9366e-07 | 9.9366e-07 | 9.9366e-07 | 9.9366e-07
33 | 2040 | Summer | Pc_net, [MW] | 0 | 2 | -1.9873e-06 | -1.9873e-06 | -1.9873e-06 | -1.9873e-06 | -1.9873e-06 | -1.9873e-06 | -1.9873e-06 | -1.9873e-06 | -1.9873e-06 | -1.9873e-06 | -1.9873e-06 | -1.9873e-06 | -1.9873e-06 | -1.9873e-06 | -1.9873e-06 | -1.9873e-06 | -1.9873e-06 | -1.9873e-06 | -1.9873e-06 | -1.9873e-06 | -1.9873e-06 | -1.9873e-06 | -1.9873e-06 | -1.9873e-06
33 | 2040 | Summer | Qc, [MVAr] | 0 | 2 | 0 | 0 | 0 | 0 | 0 | 0 | 0 | 0 | 0 | 0 | 0 | 0 | 0 | 0 | 0 | 0 | 0 | 0 | 0 | 0 | 0 | 0 | 0 | 0
34 | 2040 | Summer | Pc, [MW] | 0 | 2 | 6.8212 | 6.7989 | 7.1797 | 6.0291 | 3.5306 | 4.2064 | 4.7922 | 4.7087 | 4.4178 | 4.6154 | 5.3949 | 5.5295 | 5.503 | 5.0415 | 5.4422 | 5.408 | 5.0139 | 4.9786 | 5.2439 | 5.54 | 5.0359 | 5.0688 | 5.0353 | 5.4345
34 | 2040 | Summer | Flex Up, [MW] | 0 | 2 | -9.9364e-07 | -9.9364e-07 | -9.9364e-07 | -9.9364e-07 | -9.9364e-07 | -9.9364e-07 | -9.9364e-07 | -9.9364e-07 | -9.9364e-07 | -9.9364e-07 | -9.9364e-07 | -9.9364e-07 | -9.9364e-07 | -9.9364e-07 | -9.9364e-07 | -9.9364e-07 | -9.9364e-07 | -9.9364e-07 | -9.9364e-07 | -9.9364e-07 | -9.9364e-07 | -9.9364e-07 | -9.9364e-07 | -9.9364e-07
34 | 2040 | Summer | Flex Down, [MW] | 0 | 2 | 1.258 | 1.2999 | 1.3697 | 1.4659 | 1.5131 | 1.598 | 1.5731 | 1.4742 | 1.2822 | 1.9153 | 1.9088 | 1.8179 | 1.7349 | 1.6537 | 1.6266 | 1.5212 | 1.4462 | 1.4276 | 0.84747 | 0.90928 | 0.96569 | 0.994 | 1.0471 | 1.1399
34 | 2040 | Summer | Pc_net, [MW] | 0 | 2 | 5.5632 | 5.499 | 5.81 | 4.5632 | 2.0175 | 2.6084 | 3.2191 | 3.2345 | 3.1356 | 2.7001 | 3.4861 | 3.7116 | 3.768 | 3.3878 | 3.8156 | 3.8868 | 3.5677 | 3.551 | 4.3965 | 4.6307 | 4.0702 | 4.0748 | 3.9882 | 4.2947
34 | 2040 | Summer | Qc, [MVAr] | 0 | 2 | 0.28697 | 0.4104 | 0.53698 | 0.21711 | -0.44332 | -0.17829 | -0.26235 | -0.64343 | -0.96195 | -1.0478 | -0.52745 | -0.77947 | -0.49025 | -0.11615 | -0.56061 | -0.45215 | -0.32344 | -0.3317 | -0.2686 | -0.43996 | -0.68318 | 0.01426 | -0.28921 | 0.15058
35 | 2040 | Summer | Pc, [MW] | 0 | 2 | 0 | 0 | 0 | 0 | 0 | 0 | 0 | 0 | 0 | 0 | 0 | 0 | 0 | 0 | 0 | 0 | 0 | 0 | 0 | 0 | 0 | 0 | 0 | 0
35 | 2040 | Summer | Flex Up, [MW] | 0 | 2 | -9.9366e-07 | -9.9366e-07 | -9.9366e-07 | -9.9366e-07 | -9.9366e-07 | -9.9366e-07 | -9.9366e-07 | -9.9366e-07 | -9.9366e-07 | -9.9366e-07 | -9.9366e-07 | -9.9366e-07 | -9.9366e-07 | -9.9366e-07 | -9.9366e-07 | -9.9366e-07 | -9.9366e-07 | -9.9366e-07 | -9.9366e-07 | -9.9366e-07 | -9.9366e-07 | -9.9366e-07 | -9.9366e-07 | -9.9366e-07
35 | 2040 | Summer | Flex Down, [MW] | 0 | 2 | 9.9366e-07 | 9.9366e-07 | 9.9366e-07 | 9.9366e-07 | 9.9366e-07 | 9.9366e-07 | 9.9366e-07 | 9.9366e-07 | 9.9366e-07 | 9.9366e-07 | 9.9366e-07 | 9.9366e-07 | 9.9366e-07 | 9.9366e-07 | 9.9366e-07 | 9.9366e-07 | 9.9366e-07 | 9.9366e-07 | 9.9366e-07 | 9.9366e-07 | 9.9366e-07 | 9.9366e-07 | 9.9366e-07 | 9.9366e-07
35 | 2040 | Summer | Pc_net, [MW] | 0 | 2 | -1.9873e-06 | -1.9873e-06 | -1.9873e-06 | -1.9873e-06 | -1.9873e-06 | -1.9873e-06 | -1.9873e-06 | -1.9873e-06 | -1.9873e-06 | -1.9873e-06 | -1.9873e-06 | -1.9873e-06 | -1.9873e-06 | -1.9873e-06 | -1.9873e-06 | -1.9873e-06 | -1.9873e-06 | -1.9873e-06 | -1.9873e-06 | -1.9873e-06 | -1.9873e-06 | -1.9873e-06 | -1.9873e-06 | -1.9873e-06
35 | 2040 | Summer | Qc, [MVAr] | 0 | 2 | 0 | 0 | 0 | 0 | 0 | 0 | 0 | 0 | 0 | 0 | 0 | 0 | 0 | 0 | 0 | 0 | 0 | 0 | 0 | 0 | 0 | 0 | 0 | 0
36 | 2040 | Summer | Pc, [MW] | 0 | 2 | 0.57434 | 0.45274 | 0.33243 | 0.68075 | 0.46501 | 0.17586 | 0.4158 | 0.76982 | 1.0149 | 1.2112 | 1.3403 | 1.3649 | 1.1654 | 0.88826 | 0.69615 | 0.66088 | 0.60836 | 0.67562 | 0.90611 | 1.0501 | 1.1427 | 1.4812 | 1.1519 | 0.75878
36 | 2040 | Summer | Flex Up, [MW] | 0 | 2 | -9.9364e-07 | -9.9364e-07 | -9.9364e-07 | -9.9364e-07 | -9.9364e-07 | -9.9364e-07 | -9.9364e-07 | -9.9364e-07 | -9.9364e-07 | -9.9364e-07 | -9.9364e-07 | -9.9364e-07 | -9.9364e-07 | -9.9364e-07 | -9.9364e-07 | -9.9364e-07 | -9.9364e-07 | -9.9364e-07 | -9.9364e-07 | -9.9364e-07 | -9.9364e-07 | -9.9364e-07 | -9.9364e-07 | -9.9364e-07
36 | 2040 | Summer | Flex Down, [MW] | 0 | 2 | 0.3145 | 0.32498 | 0.34242 | 0.36649 | 0.37827 | 0.39949 | 0.39328 | 0.36856 | 0.32056 | 0.47883 | 0.47719 | 0.45447 | 0.43374 | 0.41342 | 0.40666 | 0.3803 | 0.36155 | 0.3569 | 0.21187 | 0.22732 | 0.24142 | 0.2485 | 0.26178 | 0.28497
36 | 2040 | Summer | Pc_net, [MW] | 0 | 2 | 0.25983 | 0.12776 | -0.0099865 | 0.31426 | 0.086735 | -0.22363 | 0.022525 | 0.40126 | 0.69432 | 0.73242 | 0.86312 | 0.91042 | 0.73167 | 0.47483 | 0.28949 | 0.28058 | 0.24681 | 0.31872 | 0.69424 | 0.82274 | 0.90131 | 1.2327 | 0.89009 | 0.47381
36 | 2040 | Summer | Qc, [MVAr] | 0 | 2 | -0.73646 | -0.73724 | -0.7361 | -0.74441 | -0.75126 | -0.81165 | -0.75505 | -0.57891 | -0.52269 | -0.56441 | -0.60281 | -0.62884 | -0.6718 | -0.72107 | -0.70712 | -0.71777 | -0.72209 | -0.67126 | -0.53369 | -0.49756 | -0.5232 | -0.51832 | -0.58697 | -0.63589
37 | 2040 | Summer | Pc, [MW] | 0 | 2 | 0 | 0 | 0 | 0 | 0 | 0 | 0 | 0 | 0 | 0 | 0 | 0 | 0 | 0 | 0 | 0 | 0 | 0 | 0 | 0 | 0 | 0 | 0 | 0
37 | 2040 | Summer | Flex Up, [MW] | 0 | 2 | -9.9366e-07 | -9.9366e-07 | -9.9366e-07 | -9.9366e-07 | -9.9366e-07 | -9.9366e-07 | -9.9366e-07 | -9.9366e-07 | -9.9366e-07 | -9.9366e-07 | -9.9366e-07 | -9.9366e-07 | -9.9366e-07 | -9.9366e-07 | -9.9366e-07 | -9.9366e-07 | -9.9366e-07 | -9.9366e-07 | -9.9366e-07 | -9.9366e-07 | -9.9366e-07 | -9.9366e-07 | -9.9366e-07 | -9.9366e-07
37 | 2040 | Summer | Flex Down, [MW] | 0 | 2 | 9.9366e-07 | 9.9366e-07 | 9.9366e-07 | 9.9366e-07 | 9.9366e-07 | 9.9366e-07 | 9.9366e-07 | 9.9366e-07 | 9.9366e-07 | 9.9366e-07 | 9.9366e-07 | 9.9366e-07 | 9.9366e-07 | 9.9366e-07 | 9.9366e-07 | 9.9366e-07 | 9.9366e-07 | 9.9366e-07 | 9.9366e-07 | 9.9366e-07 | 9.9366e-07 | 9.9366e-07 | 9.9366e-07 | 9.9366e-07
37 | 2040 | Summer | Pc_net, [MW] | 0 | 2 | -1.9873e-06 | -1.9873e-06 | -1.9873e-06 | -1.9873e-06 | -1.9873e-06 | -1.9873e-06 | -1.9873e-06 | -1.9873e-06 | -1.9873e-06 | -1.9873e-06 | -1.9873e-06 | -1.9873e-06 | -1.9873e-06 | -1.9873e-06 | -1.9873e-06 | -1.9873e-06 | -1.9873e-06 | -1.9873e-06 | -1.9873e-06 | -1.9873e-06 | -1.9873e-06 | -1.9873e-06 | -1.9873e-06 | -1.9873e-06
37 | 2040 | Summer | Qc, [MVAr] | 0 | 2 | 0 | 0 | 0 | 0 | 0 | 0 | 0 | 0 | 0 | 0 | 0 | 0 | 0 | 0 | 0 | 0 | 0 | 0 | 0 | 0 | 0 | 0 | 0 | 0
38 | 2040 | Summer | Pc, [MW] | 0 | 2 | 4.5578 | 4.2648 | 4.0623 | 3.8419 | 3.55 | 3.5128 | 3.7048 | 3.9085 | 4.3581 | 4.7649 | 5.0349 | 5.1758 | 5.0376 | 4.6091 | 4.2517 | 4.0501 | 4.012 | 4.1312 | 4.2431 | 4.3806 | 4.6803 | 4.9293 | 4.9468 | 4.4111
38 | 2040 | Summer | Flex Up, [MW] | 0 | 2 | -9.9364e-07 | -9.9364e-07 | -9.9364e-07 | -9.9364e-07 | -9.9364e-07 | -9.9364e-07 | -9.9364e-07 | -9.9364e-07 | -9.9364e-07 | -9.9364e-07 | -9.9364e-07 | -9.9364e-07 | -9.9364e-07 | -9.9364e-07 | -9.9364e-07 | -9.9364e-07 | -9.9364e-07 | -9.9364e-07 | -9.9364e-07 | -9.9364e-07 | -9.9364e-07 | -9.9364e-07 | -9.9364e-07 | -9.9364e-07
38 | 2040 | Summer | Flex Down, [MW] | 0 | 2 | 1.7609 | 1.8196 | 1.9172 | 2.052 | 2.118 | 2.2368 | 2.202 | 2.0636 | 1.7948 | 2.681 | 2.6718 | 2.5446 | 2.4285 | 2.3148 | 2.2769 | 2.1293 | 2.0244 | 1.9983 | 1.1863 | 1.2728 | 1.3517 | 1.3914 | 1.4657 | 1.5955
38 | 2040 | Summer | Pc_net, [MW] | 0 | 2 | 2.7969 | 2.4452 | 2.1451 | 1.79 | 1.4321 | 1.276 | 1.5028 | 1.8449 | 2.5633 | 2.0839 | 2.3631 | 2.6312 | 2.6091 | 2.2943 | 1.9748 | 1.9208 | 1.9876 | 2.1329 | 3.0568 | 3.1078 | 3.3286 | 3.538 | 3.4811 | 2.8155
38 | 2040 | Summer | Qc, [MVAr] | 0 | 2 | -0.60586 | -0.60613 | -0.61299 | -0.67292 | -0.72247 | -0.70521 | -0.70417 | -0.56696 | -0.46649 | -0.39116 | -0.36748 | -0.38976 | -0.37991 | -0.44215 | -0.52819 | -0.5222 | -0.46891 | -0.47765 | -0.40728 | -0.47661 | -0.48083 | -0.50968 | -0.58274 | -0.65085
39 | 2040 | Summer | Pc, [MW] | 0 | 2 | 0 | 0 | 0 | 0 | 0 | 0 | 0 | 0 | 0 | 0 | 0 | 0 | 0 | 0 | 0 | 0 | 0 | 0 | 0 | 0 | 0 | 0 | 0 | 0
39 | 2040 | Summer | Flex Up, [MW] | 0 | 2 | -9.9366e-07 | -9.9366e-07 | -9.9366e-07 | -9.9366e-07 | -9.9366e-07 | -9.9366e-07 | -9.9366e-07 | -9.9366e-07 | -9.9366e-07 | -9.9366e-07 | -9.9366e-07 | -9.9366e-07 | -9.9366e-07 | -9.9366e-07 | -9.9366e-07 | -9.9366e-07 | -9.9366e-07 | -9.9366e-07 | -9.9366e-07 | -9.9366e-07 | -9.9366e-07 | -9.9366e-07 | -9.9366e-07 | -9.9366e-07
39 | 2040 | Summer | Flex Down, [MW] | 0 | 2 | 9.9366e-07 | 9.9366e-07 | 9.9366e-07 | 9.9366e-07 | 9.9366e-07 | 9.9366e-07 | 9.9366e-07 | 9.9366e-07 | 9.9366e-07 | 9.9366e-07 | 9.9366e-07 | 9.9366e-07 | 9.9366e-07 | 9.9366e-07 | 9.9366e-07 | 9.9366e-07 | 9.9366e-07 | 9.9366e-07 | 9.9366e-07 | 9.9366e-07 | 9.9366e-07 | 9.9366e-07 | 9.9366e-07 | 9.9366e-07
39 | 2040 | Summer | Pc_net, [MW] | 0 | 2 | -1.9873e-06 | -1.9873e-06 | -1.9873e-06 | -1.9873e-06 | -1.9873e-06 | -1.9873e-06 | -1.9873e-06 | -1.9873e-06 | -1.9873e-06 | -1.9873e-06 | -1.9873e-06 | -1.9873e-06 | -1.9873e-06 | -1.9873e-06 | -1.9873e-06 | -1.9873e-06 | -1.9873e-06 | -1.9873e-06 | -1.9873e-06 | -1.9873e-06 | -1.9873e-06 | -1.9873e-06 | -1.9873e-06 | -1.9873e-06
39 | 2040 | Summer | Qc, [MVAr] | 0 | 2 | 0 | 0 | 0 | 0 | 0 | 0 | 0 | 0 | 0 | 0 | 0 | 0 | 0 | 0 | 0 | 0 | 0 | 0 | 0 | 0 | 0 | 0 | 0 | 0
40 | 2040 | Summer | Pc, [MW] | 0 | 2 | 3.2093 | 2.9502 | 2.7427 | 2.6319 | 2.5813 | 2.5647 | 2.8173 | 3.0102 | 3.6011 | 4.1078 | 4.5459 | 4.6371 | 4.2373 | 3.7208 | 3.3924 | 3.278 | 3.2128 | 3.2885 | 3.3045 | 3.4349 | 3.7445 | 3.9783 | 3.8826 | 3.3894
40 | 2040 | Summer | Flex Up, [MW] | 0 | 2 | -9.9364e-07 | -9.9364e-07 | -9.9364e-07 | -9.9364e-07 | -9.9364e-07 | -9.9364e-07 | -9.9364e-07 | -9.9364e-07 | -9.9364e-07 | -9.9364e-07 | -9.9364e-07 | -9.9364e-07 | -9.9364e-07 | -9.9364e-07 | -9.9364e-07 | -9.9364e-07 | -9.9364e-07 | -9.9364e-07 | -9.9364e-07 | -9.9364e-07 | -9.9364e-07 | -9.9364e-07 | -9.9364e-07 | -9.9364e-07
40 | 2040 | Summer | Flex Down, [MW] | 0 | 2 | 1.0385 | 1.073 | 1.1306 | 1.2101 | 1.249 | 1.3191 | 1.2986 | 1.2169 | 1.0584 | 1.581 | 1.5756 | 1.5006 | 1.4321 | 1.3651 | 1.3427 | 1.2557 | 1.1938 | 1.1784 | 0.69957 | 0.75058 | 0.79715 | 0.82052 | 0.86437 | 0.94092
40 | 2040 | Summer | Pc_net, [MW] | 0 | 2 | 2.1709 | 1.8771 | 1.612 | 1.4218 | 1.3322 | 1.2456 | 1.5187 | 1.7933 | 2.5427 | 2.5268 | 2.9703 | 3.1365 | 2.8052 | 2.3557 | 2.0496 | 2.0223 | 2.019 | 2.1101 | 2.605 | 2.6843 | 2.9473 | 3.1578 | 3.0182 | 2.4484
40 | 2040 | Summer | Qc, [MVAr] | 0 | 2 | -0.33578 | -0.36055 | -0.35971 | -0.37349 | -0.37223 | -0.41191 | -0.38761 | -0.30875 | -0.18598 | -0.11822 | -0.073192 | -0.081916 | -0.12615 | -0.19093 | -0.23257 | -0.24131 | -0.24493 | -0.22037 | -0.19706 | -0.17849 | -0.16677 | -0.17878 | -0.25067 | -0.32111
31 | 2040 | Summer | Pc, [MW] | Expected | - | 0 | 0 | 0 | 0 | 0 | 0 | 0 | 0 | 0 | 0 | 0 | 0 | 0 | 0 | 0 | 0 | 0 | 0 | 0 | 0 | 0 | 0 | 0 | 0
31 | 2040 | Summer | Flex Up, [MW] | Expected | - | -9.9728e-07 | -9.9728e-07 | -9.9728e-07 | -9.9728e-07 | -9.9728e-07 | -9.9728e-07 | -9.9728e-07 | -9.9728e-07 | -9.9728e-07 | -9.9728e-07 | -9.9728e-07 | -9.9728e-07 | -9.9728e-07 | -9.9728e-07 | -9.9728e-07 | -9.9728e-07 | -9.9728e-07 | -9.9728e-07 | -9.9728e-07 | -9.9728e-07 | -9.9728e-07 | -9.9728e-07 | -9.9728e-07 | -9.9728e-07
31 | 2040 | Summer | Flex Down, [MW] | Expected | - | 9.9728e-07 | 9.9728e-07 | 9.9728e-07 | 9.9728e-07 | 9.9728e-07 | 9.9728e-07 | 9.9728e-07 | 9.9728e-07 | 9.9728e-07 | 9.9728e-07 | 9.9728e-07 | 9.9728e-07 | 9.9728e-07 | 9.9728e-07 | 9.9728e-07 | 9.9728e-07 | 9.9728e-07 | 9.9728e-07 | 9.9728e-07 | 9.9728e-07 | 9.9728e-07 | 9.9728e-07 | 9.9728e-07 | 9.9728e-07
31 | 2040 | Summer | Pc_net, [MW] | Expected | - | -1.9946e-06 | -1.9946e-06 | -1.9946e-06 | -1.9946e-06 | -1.9946e-06 | -1.9946e-06 | -1.9946e-06 | -1.9946e-06 | -1.9946e-06 | -1.9946e-06 | -1.9946e-06 | -1.9946e-06 | -1.9946e-06 | -1.9946e-06 | -1.9946e-06 | -1.9946e-06 | -1.9946e-06 | -1.9946e-06 | -1.9946e-06 | -1.9946e-06 | -1.9946e-06 | -1.9946e-06 | -1.9946e-06 | -1.9946e-06
31 | 2040 | Summer | Qc, [MVAr] | Expected | - | 0 | 0 | 0 | 0 | 0 | 0 | 0 | 0 | 0 | 0 | 0 | 0 | 0 | 0 | 0 | 0 | 0 | 0 | 0 | 0 | 0 | 0 | 0 | 0
32 | 2040 | Summer | Pc, [MW] | Expected | - | 0 | 0 | 0 | 0 | 0 | 0 | 0 | 0 | 0 | 0 | 0 | 0 | 0 | 0 | 0 | 0 | 0 | 0 | 0 | 0 | 0 | 0 | 0 | 0
32 | 2040 | Summer | Flex Up, [MW] | Expected | - | -9.9728e-07 | -9.9728e-07 | -9.9728e-07 | -9.9728e-07 | -9.9728e-07 | -9.9728e-07 | -9.9728e-07 | -9.9728e-07 | -9.9728e-07 | -9.9728e-07 | -9.9728e-07 | -9.9728e-07 | -9.9728e-07 | -9.9728e-07 | -9.9728e-07 | -9.9728e-07 | -9.9728e-07 | -9.9728e-07 | -9.9728e-07 | -9.9728e-07 | -9.9728e-07 | -9.9728e-07 | -9.9728e-07 | -9.9728e-07
32 | 2040 | Summer | Flex Down, [MW] | Expected | - | 9.9728e-07 | 9.9728e-07 | 9.9728e-07 | 9.9728e-07 | 9.9728e-07 | 9.9728e-07 | 9.9728e-07 | 9.9728e-07 | 9.9728e-07 | 9.9728e-07 | 9.9728e-07 | 9.9728e-07 | 9.9728e-07 | 9.9728e-07 | 9.9728e-07 | 9.9728e-07 | 9.9728e-07 | 9.9728e-07 | 9.9728e-07 | 9.9728e-07 | 9.9728e-07 | 9.9728e-07 | 9.9728e-07 | 9.9728e-07
32 | 2040 | Summer | Pc_net, [MW] | Expected | - | -1.9946e-06 | -1.9946e-06 | -1.9946e-06 | -1.9946e-06 | -1.9946e-06 | -1.9946e-06 | -1.9946e-06 | -1.9946e-06 | -1.9946e-06 | -1.9946e-06 | -1.9946e-06 | -1.9946e-06 | -1.9946e-06 | -1.9946e-06 | -1.9946e-06 | -1.9946e-06 | -1.9946e-06 | -1.9946e-06 | -1.9946e-06 | -1.9946e-06 | -1.9946e-06 | -1.9946e-06 | -1.9946e-06 | -1.9946e-06
32 | 2040 | Summer | Qc, [MVAr] | Expected | - | 0 | 0 | 0 | 0 | 0 | 0 | 0 | 0 | 0 | 0 | 0 | 0 | 0 | 0 | 0 | 0 | 0 | 0 | 0 | 0 | 0 | 0 | 0 | 0
33 | 2040 | Summer | Pc, [MW] | Expected | - | 0 | 0 | 0 | 0 | 0 | 0 | 0 | 0 | 0 | 0 | 0 | 0 | 0 | 0 | 0 | 0 | 0 | 0 | 0 | 0 | 0 | 0 | 0 | 0
33 | 2040 | Summer | Flex Up, [MW] | Expected | - | -9.9728e-07 | -9.9728e-07 | -9.9728e-07 | -9.9728e-07 | -9.9728e-07 | -9.9728e-07 | -9.9728e-07 | -9.9728e-07 | -9.9728e-07 | -9.9728e-07 | -9.9728e-07 | -9.9728e-07 | -9.9728e-07 | -9.9728e-07 | -9.9728e-07 | -9.9728e-07 | -9.9728e-07 | -9.9728e-07 | -9.9728e-07 | -9.9728e-07 | -9.9728e-07 | -9.9728e-07 | -9.9728e-07 | -9.9728e-07
33 | 2040 | Summer | Flex Down, [MW] | Expected | - | 9.9728e-07 | 9.9728e-07 | 9.9728e-07 | 9.9728e-07 | 9.9728e-07 | 9.9728e-07 | 9.9728e-07 | 9.9728e-07 | 9.9728e-07 | 9.9728e-07 | 9.9728e-07 | 9.9728e-07 | 9.9728e-07 | 9.9728e-07 | 9.9728e-07 | 9.9728e-07 | 9.9728e-07 | 9.9728e-07 | 9.9728e-07 | 9.9728e-07 | 9.9728e-07 | 9.9728e-07 | 9.9728e-07 | 9.9728e-07
33 | 2040 | Summer | Pc_net, [MW] | Expected | - | -1.9946e-06 | -1.9946e-06 | -1.9946e-06 | -1.9946e-06 | -1.9946e-06 | -1.9946e-06 | -1.9946e-06 | -1.9946e-06 | -1.9946e-06 | -1.9946e-06 | -1.9946e-06 | -1.9946e-06 | -1.9946e-06 | -1.9946e-06 | -1.9946e-06 | -1.9946e-06 | -1.9946e-06 | -1.9946e-06 | -1.9946e-06 | -1.9946e-06 | -1.9946e-06 | -1.9946e-06 | -1.9946e-06 | -1.9946e-06
33 | 2040 | Summer | Qc, [MVAr] | Expected | - | 0 | 0 | 0 | 0 | 0 | 0 | 0 | 0 | 0 | 0 | 0 | 0 | 0 | 0 | 0 | 0 | 0 | 0 | 0 | 0 | 0 | 0 | 0 | 0
34 | 2040 | Summer | Pc, [MW] | Expected | - | 7.1729 | 7.0588 | 7.2745 | 6.6429 | 6.165 | 6.1189 | 6.3798 | 6.4697 | 5.7676 | 4.809 | 6.3164 | 6.8137 | 6.8106 | 6.8493 | 5.876 | 7.3334 | 6.7792 | 6.6327 | 6.7925 | 7.3131 | 7.7104 | 7.676 | 7.8795 | 8.0002
34 | 2040 | Summer | Flex Up, [MW] | Expected | - | -9.9727e-07 | -9.9727e-07 | -9.9727e-07 | -9.9727e-07 | -9.9727e-07 | -9.9727e-07 | -9.9727e-07 | -9.9727e-07 | -9.9727e-07 | -9.9727e-07 | -9.9727e-07 | -9.9727e-07 | -9.9727e-07 | -9.9727e-07 | -9.9727e-07 | -9.9727e-07 | -9.9727e-07 | -9.9727e-07 | -9.9727e-07 | -9.9727e-07 | -9.9727e-07 | -9.9727e-07 | -9.9727e-07 | -9.9727e-07
34 | 2040 | Summer | Flex Down, [MW] | Expected | - | 1.258 | 1.2999 | 1.3697 | 1.4659 | 1.5131 | 1.598 | 1.5731 | 1.4742 | 1.2822 | 1.9153 | 1.9088 | 1.8179 | 1.7349 | 1.6537 | 1.6266 | 1.5212 | 1.4462 | 1.4276 | 0.84747 | 0.90928 | 0.96569 | 0.994 | 1.0471 | 1.1399
34 | 2040 | Summer | Pc_net, [MW] | Expected | - | 5.9149 | 5.7589 | 5.9049 | 5.177 | 4.6519 | 4.5209 | 4.8067 | 4.9954 | 4.4853 | 2.8937 | 4.4077 | 4.9959 | 5.0757 | 5.1956 | 4.2494 | 5.8122 | 5.333 | 5.2051 | 5.9451 | 6.4038 | 6.7447 | 6.682 | 6.8323 | 6.8603
34 | 2040 | Summer | Qc, [MVAr] | Expected | - | -0.24068 | -0.16097 | -0.28369 | -0.24486 | -0.37232 | -0.17545 | -0.6264 | -0.57222 | -0.54743 | -0.64357 | -0.52972 | -0.47094 | 0.13418 | 0.067825 | -0.54093 | -0.20682 | -0.23384 | -0.16871 | -0.033933 | 0.27293 | 0.67113 | 0.76235 | 0.73403 | 0.83459
35 | 2040 | Summer | Pc, [MW] | Expected | - | 0 | 0 | 0 | 0 | 0 | 0 | 0 | 0 | 0 | 0 | 0 | 0 | 0 | 0 | 0 | 0 | 0 | 0 | 0 | 0 | 0 | 0 | 0 | 0
35 | 2040 | Summer | Flex Up, [MW] | Expected | - | -9.9728e-07 | -9.9728e-07 | -9.9728e-07 | -9.9728e-07 | -9.9728e-07 | -9.9728e-07 | -9.9728e-07 | -9.9728e-07 | -9.9728e-07 | -9.9728e-07 | -9.9728e-07 | -9.9728e-07 | -9.9728e-07 | -9.9728e-07 | -9.9728e-07 | -9.9728e-07 | -9.9728e-07 | -9.9728e-07 | -9.9728e-07 | -9.9728e-07 | -9.9728e-07 | -9.9728e-07 | -9.9728e-07 | -9.9728e-07
35 | 2040 | Summer | Flex Down, [MW] | Expected | - | 9.9728e-07 | 9.9728e-07 | 9.9728e-07 | 9.9728e-07 | 9.9728e-07 | 9.9728e-07 | 9.9728e-07 | 9.9728e-07 | 9.9728e-07 | 9.9728e-07 | 9.9728e-07 | 9.9728e-07 | 9.9728e-07 | 9.9728e-07 | 9.9728e-07 | 9.9728e-07 | 9.9728e-07 | 9.9728e-07 | 9.9728e-07 | 9.9728e-07 | 9.9728e-07 | 9.9728e-07 | 9.9728e-07 | 9.9728e-07
35 | 2040 | Summer | Pc_net, [MW] | Expected | - | -1.9946e-06 | -1.9946e-06 | -1.9946e-06 | -1.9946e-06 | -1.9946e-06 | -1.9946e-06 | -1.9946e-06 | -1.9946e-06 | -1.9946e-06 | -1.9946e-06 | -1.9946e-06 | -1.9946e-06 | -1.9946e-06 | -1.9946e-06 | -1.9946e-06 | -1.9946e-06 | -1.9946e-06 | -1.9946e-06 | -1.9946e-06 | -1.9946e-06 | -1.9946e-06 | -1.9946e-06 | -1.9946e-06 | -1.9946e-06
35 | 2040 | Summer | Qc, [MVAr] | Expected | - | 0 | 0 | 0 | 0 | 0 | 0 | 0 | 0 | 0 | 0 | 0 | 0 | 0 | 0 | 0 | 0 | 0 | 0 | 0 | 0 | 0 | 0 | 0 | 0
36 | 2040 | Summer | Pc, [MW] | Expected | - | 0.57033 | 0.46357 | 0.35607 | 0.41201 | 0.34753 | 0.2943 | 0.59358 | 0.97306 | 1.185 | 1.2461 | 1.2549 | 1.1516 | 1.2408 | 1.1441 | 1.0095 | 0.93771 | 0.85803 | 0.81874 | 1.0292 | 1.1818 | 1.3218 | 1.3475 | 1.074 | 0.79044
36 | 2040 | Summer | Flex Up, [MW] | Expected | - | -9.9727e-07 | -9.9727e-07 | -9.9727e-07 | -9.9727e-07 | -9.9727e-07 | -9.9727e-07 | -9.9727e-07 | -9.9727e-07 | -9.9727e-07 | -9.9727e-07 | -9.9727e-07 | -9.9727e-07 | -9.9727e-07 | -9.9727e-07 | -9.9727e-07 | -9.9727e-07 | -9.9727e-07 | -9.9727e-07 | -9.9727e-07 | -9.9727e-07 | -9.9727e-07 | -9.9727e-07 | -9.9727e-07 | -9.9727e-07
36 | 2040 | Summer | Flex Down, [MW] | Expected | - | 0.3145 | 0.32498 | 0.34242 | 0.36649 | 0.37827 | 0.39949 | 0.39328 | 0.36856 | 0.32056 | 0.47883 | 0.47719 | 0.45447 | 0.43374 | 0.41342 | 0.40666 | 0.3803 | 0.36155 | 0.3569 | 0.21187 | 0.22732 | 0.24142 | 0.2485 | 0.26178 | 0.28497
36 | 2040 | Summer | Pc_net, [MW] | Expected | - | 0.25583 | 0.13859 | 0.013651 | 0.045523 | -0.030746 | -0.10519 | 0.20031 | 0.6045 | 0.86447 | 0.76723 | 0.77776 | 0.69709 | 0.80706 | 0.73067 | 0.60282 | 0.55741 | 0.49648 | 0.46184 | 0.81737 | 0.95452 | 1.0804 | 1.099 | 0.81224 | 0.50548
36 | 2040 | Summer | Qc, [MVAr] | Expected | - | -0.68502 | -0.69138 | -0.70755 | -0.70966 | -0.72212 | -0.75309 | -0.68601 | -0.47703 | -0.38077 | -0.40869 | -0.48553 | -0.53588 | -0.51664 | -0.55603 | -0.5365 | -0.60079 | -0.6461 | -0.57954 | -0.42688 | -0.39405 | -0.40338 | -0.47851 | -0.57995 | -0.60643
37 | 2040 | Summer | Pc, [MW] | Expected | - | 0 | 0 | 0 | 0 | 0 | 0 | 0 | 0 | 0 | 0 | 0 | 0 | 0 | 0 | 0 | 0 | 0 | 0 | 0 | 0 | 0 | 0 | 0 | 0
37 | 2040 | Summer | Flex Up, [MW] | Expected | - | -9.9728e-07 | -9.9728e-07 | -9.9728e-07 | -9.9728e-07 | -9.9728e-07 | -9.9728e-07 | -9.9728e-07 | -9.9728e-07 | -9.9728e-07 | -9.9728e-07 | -9.9728e-07 | -9.9728e-07 | -9.9728e-07 | -9.9728e-07 | -9.9728e-07 | -9.9728e-07 | -9.9728e-07 | -9.9728e-07 | -9.9728e-07 | -9.9728e-07 | -9.9728e-07 | -9.9728e-07 | -9.9728e-07 | -9.9728e-07
37 | 2040 | Summer | Flex Down, [MW] | Expected | - | 9.9728e-07 | 9.9728e-07 | 9.9728e-07 | 9.9728e-07 | 9.9728e-07 | 9.9728e-07 | 9.9728e-07 | 9.9728e-07 | 9.9728e-07 | 9.9728e-07 | 9.9728e-07 | 9.9728e-07 | 9.9728e-07 | 9.9728e-07 | 9.9728e-07 | 9.9728e-07 | 9.9728e-07 | 9.9728e-07 | 9.9728e-07 | 9.9728e-07 | 9.9728e-07 | 9.9728e-07 | 9.9728e-07 | 9.9728e-07
37 | 2040 | Summer | Pc_net, [MW] | Expected | - | -1.9946e-06 | -1.9946e-06 | -1.9946e-06 | -1.9946e-06 | -1.9946e-06 | -1.9946e-06 | -1.9946e-06 | -1.9946e-06 | -1.9946e-06 | -1.9946e-06 | -1.9946e-06 | -1.9946e-06 | -1.9946e-06 | -1.9946e-06 | -1.9946e-06 | -1.9946e-06 | -1.9946e-06 | -1.9946e-06 | -1.9946e-06 | -1.9946e-06 | -1.9946e-06 | -1.9946e-06 | -1.9946e-06 | -1.9946e-06
37 | 2040 | Summer | Qc, [MVAr] | Expected | - | 0 | 0 | 0 | 0 | 0 | 0 | 0 | 0 | 0 | 0 | 0 | 0 | 0 | 0 | 0 | 0 | 0 | 0 | 0 | 0 | 0 | 0 | 0 | 0
38 | 2040 | Summer | Pc, [MW] | Expected | - | 5.045 | 4.7572 | 4.3519 | 4.4186 | 4.2588 | 4.3222 | 5.7047 | 6.6858 | 7.0519 | 6.7881 | 6.7264 | 7.1966 | 7.4352 | 6.9168 | 6.3031 | 5.9926 | 6.0667 | 5.9854 | 5.8585 | 6.2933 | 6.5952 | 6.3085 | 5.9629 | 5.1695
38 | 2040 | Summer | Flex Up, [MW] | Expected | - | -9.9727e-07 | -9.9727e-07 | -9.9727e-07 | -9.9727e-07 | -9.9727e-07 | -9.9727e-07 | -9.9727e-07 | -9.9727e-07 | -9.9727e-07 | -9.9727e-07 | -9.9727e-07 | -9.9727e-07 | -9.9727e-07 | -9.9727e-07 | -9.9727e-07 | -9.9727e-07 | -9.9727e-07 | -9.9727e-07 | -9.9727e-07 | -9.9727e-07 | -9.9727e-07 | -9.9727e-07 | -9.9727e-07 | -9.9727e-07
38 | 2040 | Summer | Flex Down, [MW] | Expected | - | 1.7609 | 1.8196 | 1.9172 | 2.052 | 2.118 | 2.2368 | 2.202 | 2.0636 | 1.7948 | 2.681 | 2.6718 | 2.5446 | 2.4285 | 2.3148 | 2.2769 | 2.1293 | 2.0244 | 1.9983 | 1.1863 | 1.2728 | 1.3517 | 1.3914 | 1.4657 | 1.5955
38 | 2040 | Summer | Pc_net, [MW] | Expected | - | 3.2841 | 2.9376 | 2.4346 | 2.3667 | 2.1408 | 2.0854 | 3.5027 | 4.6222 | 5.2571 | 4.1071 | 4.0546 | 4.652 | 5.0067 | 4.602 | 4.0262 | 3.8632 | 4.0424 | 3.9872 | 4.6722 | 5.0205 | 5.2434 | 4.9172 | 4.4972 | 3.574
38 | 2040 | Summer | Qc, [MVAr] | Expected | - | -0.20423 | -0.35111 | -0.51991 | -0.50403 | -0.5158 | -0.50599 | -0.17852 | 0.29705 | 0.43463 | 0.44851 | 0.3768 | 0.48821 | 0.42501 | 0.32692 | 0.17786 | 0.05692 | 0.11678 | 0.088403 | -0.066294 | 0.055436 | 0.118 | 0.030958 | -0.29362 | -0.46795
39 | 2040 | Summer | Pc, [MW] | Expected | - | 0 | 0 | 0 | 0 | 0 | 0 | 0 | 0 | 0 | 0 | 0 | 0 | 0 | 0 | 0 | 0 | 0 | 0 | 0 | 0 | 0 | 0 | 0 | 0
39 | 2040 | Summer | Flex Up, [MW] | Expected | - | -9.9728e-07 | -9.9728e-07 | -9.9728e-07 | -9.9728e-07 | -9.9728e-07 | -9.9728e-07 | -9.9728e-07 | -9.9728e-07 | -9.9728e-07 | -9.9728e-07 | -9.9728e-07 | -9.9728e-07 | -9.9728e-07 | -9.9728e-07 | -9.9728e-07 | -9.9728e-07 | -9.9728e-07 | -9.9728e-07 | -9.9728e-07 | -9.9728e-07 | -9.9728e-07 | -9.9728e-07 | -9.9728e-07 | -9.9728e-07
39 | 2040 | Summer | Flex Down, [MW] | Expected | - | 9.9728e-07 | 9.9728e-07 | 9.9728e-07 | 9.9728e-07 | 9.9728e-07 | 9.9728e-07 | 9.9728e-07 | 9.9728e-07 | 9.9728e-07 | 9.9728e-07 | 9.9728e-07 | 9.9728e-07 | 9.9728e-07 | 9.9728e-07 | 9.9728e-07 | 9.9728e-07 | 9.9728e-07 | 9.9728e-07 | 9.9728e-07 | 9.9728e-07 | 9.9728e-07 | 9.9728e-07 | 9.9728e-07 | 9.9728e-07
39 | 2040 | Summer | Pc_net, [MW] | Expected | - | -1.9946e-06 | -1.9946e-06 | -1.9946e-06 | -1.9946e-06 | -1.9946e-06 | -1.9946e-06 | -1.9946e-06 | -1.9946e-06 | -1.9946e-06 | -1.9946e-06 | -1.9946e-06 | -1.9946e-06 | -1.9946e-06 | -1.9946e-06 | -1.9946e-06 | -1.9946e-06 | -1.9946e-06 | -1.9946e-06 | -1.9946e-06 | -1.9946e-06 | -1.9946e-06 | -1.9946e-06 | -1.9946e-06 | -1.9946e-06
39 | 2040 | Summer | Qc, [MVAr] | Expected | - | 0 | 0 | 0 | 0 | 0 | 0 | 0 | 0 | 0 | 0 | 0 | 0 | 0 | 0 | 0 | 0 | 0 | 0 | 0 | 0 | 0 | 0 | 0 | 0
40 | 2040 | Summer | Pc, [MW] | Expected | - | 3.4412 | 3.2013 | 3.0344 | 3.0311 | 2.9943 | 3.0588 | 3.5671 | 3.9135 | 4.2446 | 4.4816 | 4.4818 | 4.6257 | 4.6988 | 4.491 | 4.3282 | 4.0607 | 3.9736 | 3.9878 | 4.0383 | 4.2741 | 4.591 | 4.3454 | 4.1367 | 3.6499
40 | 2040 | Summer | Flex Up, [MW] | Expected | - | -9.9727e-07 | -9.9727e-07 | -9.9727e-07 | -9.9727e-07 | -9.9727e-07 | -9.9727e-07 | -9.9727e-07 | -9.9727e-07 | -9.9727e-07 | -9.9727e-07 | -9.9727e-07 | -9.9727e-07 | -9.9727e-07 | -9.9727e-07 | -9.9727e-07 | -9.9727e-07 | -9.9727e-07 | -9.9727e-07 | -9.9727e-07 | -9.9727e-07 | -9.9727e-07 | -9.9727e-07 | -9.9727e-07 | -9.9727e-07
40 | 2040 | Summer | Flex Down, [MW] | Expected | - | 1.0385 | 1.073 | 1.1306 | 1.2101 | 1.249 | 1.3191 | 1.2986 | 1.2169 | 1.0584 | 1.581 | 1.5756 | 1.5006 | 1.4321 | 1.3651 | 1.3427 | 1.2557 | 1.1938 | 1.1784 | 0.69957 | 0.75058 | 0.79715 | 0.82052 | 0.86437 | 0.94092
40 | 2040 | Summer | Pc_net, [MW] | Expected | - | 2.4028 | 2.1283 | 1.9038 | 1.821 | 1.7453 | 1.7398 | 2.2685 | 2.6965 | 3.1862 | 2.9005 | 2.9062 | 3.1251 | 3.2667 | 3.1259 | 2.9855 | 2.805 | 2.7798 | 2.8094 | 3.3387 | 3.5236 | 3.7939 | 3.5249 | 3.2723 | 2.709
40 | 2040 | Summer | Qc, [MVAr] | Expected | - | -0.28167 | -0.31686 | -0.3248 | -0.3192 | -0.32642 | -0.34265 | -0.161 | 0.010425 | 0.11658 | 0.13624 | 0.054084 | 0.15535 | 0.14696 | 0.12142 | 0.07371 | -0.0049335 | -0.036542 | -0.031874 | -0.022757 | 0.0096164 | 0.035267 | -0.031261 | -0.15119 | -0.22943
31 | 2040 | Winter | Pc, [MW] | 0 | 0 | 0 | 0 | 0 | 0 | 0 | 0 | 0 | 0 | 0 | 0 | 0 | 0 | 0 | 0 | 0 | 0 | 0 | 0 | 0 | 0 | 0 | 0 | 0 | 0
31 | 2040 | Winter | Flex Up, [MW] | 0 | 0 | -9.9873e-07 | -9.9873e-07 | -9.9873e-07 | -9.9873e-07 | -9.9873e-07 | -9.9873e-07 | -9.9873e-07 | -9.9873e-07 | -9.9873e-07 | -9.9873e-07 | -9.9873e-07 | -9.9873e-07 | -9.9873e-07 | -9.9873e-07 | -9.9873e-07 | -9.9873e-07 | -9.9873e-07 | -9.9873e-07 | -9.9873e-07 | -9.9873e-07 | -9.9873e-07 | -9.9873e-07 | -9.9873e-07 | -9.9873e-07
31 | 2040 | Winter | Flex Down, [MW] | 0 | 0 | 9.9873e-07 | 9.9873e-07 | 9.9873e-07 | 9.9873e-07 | 9.9873e-07 | 9.9873e-07 | 9.9873e-07 | 9.9873e-07 | 9.9873e-07 | 9.9873e-07 | 9.9873e-07 | 9.9873e-07 | 9.9873e-07 | 9.9873e-07 | 9.9873e-07 | 9.9873e-07 | 9.9873e-07 | 9.9873e-07 | 9.9873e-07 | 9.9873e-07 | 9.9873e-07 | 9.9873e-07 | 9.9873e-07 | 9.9873e-07
31 | 2040 | Winter | Pc_net, [MW] | 0 | 0 | -1.9975e-06 | -1.9975e-06 | -1.9975e-06 | -1.9975e-06 | -1.9975e-06 | -1.9975e-06 | -1.9975e-06 | -1.9975e-06 | -1.9975e-06 | -1.9975e-06 | -1.9975e-06 | -1.9975e-06 | -1.9975e-06 | -1.9975e-06 | -1.9975e-06 | -1.9975e-06 | -1.9975e-06 | -1.9975e-06 | -1.9975e-06 | -1.9975e-06 | -1.9975e-06 | -1.9975e-06 | -1.9975e-06 | -1.9975e-06
31 | 2040 | Winter | Qc, [MVAr] | 0 | 0 | 0 | 0 | 0 | 0 | 0 | 0 | 0 | 0 | 0 | 0 | 0 | 0 | 0 | 0 | 0 | 0 | 0 | 0 | 0 | 0 | 0 | 0 | 0 | 0
32 | 2040 | Winter | Pc, [MW] | 0 | 0 | 0 | 0 | 0 | 0 | 0 | 0 | 0 | 0 | 0 | 0 | 0 | 0 | 0 | 0 | 0 | 0 | 0 | 0 | 0 | 0 | 0 | 0 | 0 | 0
32 | 2040 | Winter | Flex Up, [MW] | 0 | 0 | -9.9873e-07 | -9.9873e-07 | -9.9873e-07 | -9.9873e-07 | -9.9873e-07 | -9.9873e-07 | -9.9873e-07 | -9.9873e-07 | -9.9873e-07 | -9.9873e-07 | -9.9873e-07 | -9.9873e-07 | -9.9873e-07 | -9.9873e-07 | -9.9873e-07 | -9.9873e-07 | -9.9873e-07 | -9.9873e-07 | -9.9873e-07 | -9.9873e-07 | -9.9873e-07 | -9.9873e-07 | -9.9873e-07 | -9.9873e-07
32 | 2040 | Winter | Flex Down, [MW] | 0 | 0 | 9.9873e-07 | 9.9873e-07 | 9.9873e-07 | 9.9873e-07 | 9.9873e-07 | 9.9873e-07 | 9.9873e-07 | 9.9873e-07 | 9.9873e-07 | 9.9873e-07 | 9.9873e-07 | 9.9873e-07 | 9.9873e-07 | 9.9873e-07 | 9.9873e-07 | 9.9873e-07 | 9.9873e-07 | 9.9873e-07 | 9.9873e-07 | 9.9873e-07 | 9.9873e-07 | 9.9873e-07 | 9.9873e-07 | 9.9873e-07
32 | 2040 | Winter | Pc_net, [MW] | 0 | 0 | -1.9975e-06 | -1.9975e-06 | -1.9975e-06 | -1.9975e-06 | -1.9975e-06 | -1.9975e-06 | -1.9975e-06 | -1.9975e-06 | -1.9975e-06 | -1.9975e-06 | -1.9975e-06 | -1.9975e-06 | -1.9975e-06 | -1.9975e-06 | -1.9975e-06 | -1.9975e-06 | -1.9975e-06 | -1.9975e-06 | -1.9975e-06 | -1.9975e-06 | -1.9975e-06 | -1.9975e-06 | -1.9975e-06 | -1.9975e-06
32 | 2040 | Winter | Qc, [MVAr] | 0 | 0 | 0 | 0 | 0 | 0 | 0 | 0 | 0 | 0 | 0 | 0 | 0 | 0 | 0 | 0 | 0 | 0 | 0 | 0 | 0 | 0 | 0 | 0 | 0 | 0
33 | 2040 | Winter | Pc, [MW] | 0 | 0 | 0 | 0 | 0 | 0 | 0 | 0 | 0 | 0 | 0 | 0 | 0 | 0 | 0 | 0 | 0 | 0 | 0 | 0 | 0 | 0 | 0 | 0 | 0 | 0
33 | 2040 | Winter | Flex Up, [MW] | 0 | 0 | -9.9873e-07 | -9.9873e-07 | -9.9873e-07 | -9.9873e-07 | -9.9873e-07 | -9.9873e-07 | -9.9873e-07 | -9.9873e-07 | -9.9873e-07 | -9.9873e-07 | -9.9873e-07 | -9.9873e-07 | -9.9873e-07 | -9.9873e-07 | -9.9873e-07 | -9.9873e-07 | -9.9873e-07 | -9.9873e-07 | -9.9873e-07 | -9.9873e-07 | -9.9873e-07 | -9.9873e-07 | -9.9873e-07 | -9.9873e-07
33 | 2040 | Winter | Flex Down, [MW] | 0 | 0 | 9.9873e-07 | 9.9873e-07 | 9.9873e-07 | 9.9873e-07 | 9.9873e-07 | 9.9873e-07 | 9.9873e-07 | 9.9873e-07 | 9.9873e-07 | 9.9873e-07 | 9.9873e-07 | 9.9873e-07 | 9.9873e-07 | 9.9873e-07 | 9.9873e-07 | 9.9873e-07 | 9.9873e-07 | 9.9873e-07 | 9.9873e-07 | 9.9873e-07 | 9.9873e-07 | 9.9873e-07 | 9.9873e-07 | 9.9873e-07
33 | 2040 | Winter | Pc_net, [MW] | 0 | 0 | -1.9975e-06 | -1.9975e-06 | -1.9975e-06 | -1.9975e-06 | -1.9975e-06 | -1.9975e-06 | -1.9975e-06 | -1.9975e-06 | -1.9975e-06 | -1.9975e-06 | -1.9975e-06 | -1.9975e-06 | -1.9975e-06 | -1.9975e-06 | -1.9975e-06 | -1.9975e-06 | -1.9975e-06 | -1.9975e-06 | -1.9975e-06 | -1.9975e-06 | -1.9975e-06 | -1.9975e-06 | -1.9975e-06 | -1.9975e-06
33 | 2040 | Winter | Qc, [MVAr] | 0 | 0 | 0 | 0 | 0 | 0 | 0 | 0 | 0 | 0 | 0 | 0 | 0 | 0 | 0 | 0 | 0 | 0 | 0 | 0 | 0 | 0 | 0 | 0 | 0 | 0
34 | 2040 | Winter | Pc, [MW] | 0 | 0 | 5.4367 | 5.4051 | 5.3228 | 5.4564 | 5.3783 | 5.5315 | 5.7911 | 5.3688 | 4.4824 | 4.3207 | 5.8216 | 5.3118 | 5.3942 | 5.5177 | 5.6371 | 5.8244 | 6.4364 | 6.6602 | 6.1964 | 5.8755 | 5.9828 | 5.962 | 6.2272 | 6.5565
34 | 2040 | Winter | Flex Up, [MW] | 0 | 0 | -9.9873e-07 | -9.9873e-07 | -9.9873e-07 | -9.9873e-07 | -9.9873e-07 | -9.9873e-07 | -9.9873e-07 | -9.9873e-07 | -9.9873e-07 | -9.9873e-07 | -9.9873e-07 | -9.9873e-07 | -9.9873e-07 | -9.9873e-07 | -9.9873e-07 | -9.9873e-07 | -9.9873e-07 | -9.9873e-07 | -9.9873e-07 | -9.9873e-07 | -9.9873e-07 | -9.9873e-07 | -9.9873e-07 | -9.9873e-07
34 | 2040 | Winter | Flex Down, [MW] | 0 | 0 | 1.258 | 1.2999 | 1.3697 | 1.4659 | 1.5131 | 1.598 | 1.5731 | 1.4742 | 1.2822 | 1.9153 | 1.9088 | 1.8179 | 1.7349 | 1.6537 | 1.6266 | 1.5212 | 1.4462 | 1.4276 | 0.84747 | 0.90928 | 0.96569 | 0.994 | 1.0471 | 1.1399
34 | 2040 | Winter | Pc_net, [MW] | 0 | 0 | 4.1787 | 4.1052 | 3.9532 | 3.9905 | 3.8653 | 3.9335 | 4.2179 | 3.8946 | 3.2002 | 2.4054 | 3.9128 | 3.4939 | 3.6593 | 3.8641 | 4.0105 | 4.3032 | 4.9901 | 5.2326 | 5.3489 | 4.9662 | 5.0171 | 4.968 | 5.1801 | 5.4166
34 | 2040 | Winter | Qc, [MVAr] | 0 | 0 | -0.085351 | 0.1432 | 0.30295 | 0.26196 | 0.20368 | -0.20519 | -0.0067742 | 0.24463 | 0.53097 | 0.62637 | 0.30426 | -0.0007905 | 0.96373 | 1.0925 | 1.0364 | 1.1898 | 0.65366 | 0.90286 | 0.96948 | 0.86423 | 0.9699 | 1.245 | 1.1533 | 0.77697
35 | 2040 | Winter | Pc, [MW] | 0 | 0 | 0 | 0 | 0 | 0 | 0 | 0 | 0 | 0 | 0 | 0 | 0 | 0 | 0 | 0 | 0 | 0 | 0 | 0 | 0 | 0 | 0 | 0 | 0 | 0
35 | 2040 | Winter | Flex Up, [MW] | 0 | 0 | -9.9873e-07 | -9.9873e-07 | -9.9873e-07 | -9.9873e-07 | -9.9873e-07 | -9.9873e-07 | -9.9873e-07 | -9.9873e-07 | -9.9873e-07 | -9.9873e-07 | -9.9873e-07 | -9.9873e-07 | -9.9873e-07 | -9.9873e-07 | -9.9873e-07 | -9.9873e-07 | -9.9873e-07 | -9.9873e-07 | -9.9873e-07 | -9.9873e-07 | -9.9873e-07 | -9.9873e-07 | -9.9873e-07 | -9.9873e-07
35 | 2040 | Winter | Flex Down, [MW] | 0 | 0 | 9.9873e-07 | 9.9873e-07 | 9.9873e-07 | 9.9873e-07 | 9.9873e-07 | 9.9873e-07 | 9.9873e-07 | 9.9873e-07 | 9.9873e-07 | 9.9873e-07 | 9.9873e-07 | 9.9873e-07 | 9.9873e-07 | 9.9873e-07 | 9.9873e-07 | 9.9873e-07 | 9.9873e-07 | 9.9873e-07 | 9.9873e-07 | 9.9873e-07 | 9.9873e-07 | 9.9873e-07 | 9.9873e-07 | 9.9873e-07
35 | 2040 | Winter | Pc_net, [MW] | 0 | 0 | -1.9975e-06 | -1.9975e-06 | -1.9975e-06 | -1.9975e-06 | -1.9975e-06 | -1.9975e-06 | -1.9975e-06 | -1.9975e-06 | -1.9975e-06 | -1.9975e-06 | -1.9975e-06 | -1.9975e-06 | -1.9975e-06 | -1.9975e-06 | -1.9975e-06 | -1.9975e-06 | -1.9975e-06 | -1.9975e-06 | -1.9975e-06 | -1.9975e-06 | -1.9975e-06 | -1.9975e-06 | -1.9975e-06 | -1.9975e-06
35 | 2040 | Winter | Qc, [MVAr] | 0 | 0 | 0 | 0 | 0 | 0 | 0 | 0 | 0 | 0 | 0 | 0 | 0 | 0 | 0 | 0 | 0 | 0 | 0 | 0 | 0 | 0 | 0 | 0 | 0 | 0
36 | 2040 | Winter | Pc, [MW] | 0 | 0 | 0.51772 | 0.37086 | 0.35094 | 0.31851 | 0.31778 | 0.58351 | 1.116 | 1.3046 | 1.4346 | 1.3493 | 1.3305 | 1.2372 | 1.2087 | 1.1407 | 1.0882 | 1.1154 | 1.4032 | 2.1137 | 1.8935 | 1.6044 | 1.5559 | 1.3864 | 1.1021 | 0.88519
36 | 2040 | Winter | Flex Up, [MW] | 0 | 0 | -9.9873e-07 | -9.9873e-07 | -9.9873e-07 | -9.9873e-07 | -9.9873e-07 | -9.9873e-07 | -9.9873e-07 | -9.9873e-07 | -9.9873e-07 | -9.9873e-07 | -9.9873e-07 | -9.9873e-07 | -9.9873e-07 | -9.9873e-07 | -9.9873e-07 | -9.9873e-07 | -9.9873e-07 | -9.9873e-07 | -9.9873e-07 | -9.9873e-07 | -9.9873e-07 | -9.9873e-07 | -9.9873e-07 | -9.9873e-07
36 | 2040 | Winter | Flex Down, [MW] | 0 | 0 | 0.3145 | 0.32498 | 0.34242 | 0.36649 | 0.37827 | 0.39949 | 0.39328 | 0.36856 | 0.32056 | 0.47883 | 0.47719 | 0.45447 | 0.43374 | 0.41342 | 0.40666 | 0.3803 | 0.36155 | 0.3569 | 0.21187 | 0.22732 | 0.24142 | 0.2485 | 0.26178 | 0.28497
36 | 2040 | Winter | Pc_net, [MW] | 0 | 0 | 0.20321 | 0.045883 | 0.0085159 | -0.047978 | -0.06049 | 0.18402 | 0.72277 | 0.93604 | 1.114 | 0.87045 | 0.85333 | 0.7827 | 0.77496 | 0.7273 | 0.68159 | 0.73507 | 1.0417 | 1.7568 | 1.6816 | 1.3771 | 1.3145 | 1.1379 | 0.84032 | 0.60022
36 | 2040 | Winter | Qc, [MVAr] | 0 | 0 | -0.93779 | -0.94709 | -0.95676 | -0.96513 | -0.96943 | -0.8863 | -0.76896 | -0.70206 | -0.72262 | -0.80052 | -0.85385 | -0.90409 | -0.90516 | -0.9218 | -0.9299 | -0.90216 | -0.76374 | -0.45519 | -0.58713 | -0.71219 | -0.76669 | -0.81113 | -0.85744 | -0.86159
37 | 2040 | Winter | Pc, [MW] | 0 | 0 | 0 | 0 | 0 | 0 | 0 | 0 | 0 | 0 | 0 | 0 | 0 | 0 | 0 | 0 | 0 | 0 | 0 | 0 | 0 | 0 | 0 | 0 | 0 | 0
37 | 2040 | Winter | Flex Up, [MW] | 0 | 0 | -9.9873e-07 | -9.9873e-07 | -9.9873e-07 | -9.9873e-07 | -9.9873e-07 | -9.9873e-07 | -9.9873e-07 | -9.9873e-07 | -9.9873e-07 | -9.9873e-07 | -9.9873e-07 | -9.9873e-07 | -9.9873e-07 | -9.9873e-07 | -9.9873e-07 | -9.9873e-07 | -9.9873e-07 | -9.9873e-07 | -9.9873e-07 | -9.9873e-07 | -9.9873e-07 | -9.9873e-07 | -9.9873e-07 | -9.9873e-07
37 | 2040 | Winter | Flex Down, [MW] | 0 | 0 | 9.9873e-07 | 9.9873e-07 | 9.9873e-07 | 9.9873e-07 | 9.9873e-07 | 9.9873e-07 | 9.9873e-07 | 9.9873e-07 | 9.9873e-07 | 9.9873e-07 | 9.9873e-07 | 9.9873e-07 | 9.9873e-07 | 9.9873e-07 | 9.9873e-07 | 9.9873e-07 | 9.9873e-07 | 9.9873e-07 | 9.9873e-07 | 9.9873e-07 | 9.9873e-07 | 9.9873e-07 | 9.9873e-07 | 9.9873e-07
37 | 2040 | Winter | Pc_net, [MW] | 0 | 0 | -1.9975e-06 | -1.9975e-06 | -1.9975e-06 | -1.9975e-06 | -1.9975e-06 | -1.9975e-06 | -1.9975e-06 | -1.9975e-06 | -1.9975e-06 | -1.9975e-06 | -1.9975e-06 | -1.9975e-06 | -1.9975e-06 | -1.9975e-06 | -1.9975e-06 | -1.9975e-06 | -1.9975e-06 | -1.9975e-06 | -1.9975e-06 | -1.9975e-06 | -1.9975e-06 | -1.9975e-06 | -1.9975e-06 | -1.9975e-06
37 | 2040 | Winter | Qc, [MVAr] | 0 | 0 | 0 | 0 | 0 | 0 | 0 | 0 | 0 | 0 | 0 | 0 | 0 | 0 | 0 | 0 | 0 | 0 | 0 | 0 | 0 | 0 | 0 | 0 | 0 | 0
38 | 2040 | Winter | Pc, [MW] | 0 | 0 | 4.7994 | 4.5366 | 4.2961 | 4.3592 | 4.3206 | 4.9053 | 7.7695 | 8.6693 | 9.0442 | 8.7877 | 8.4285 | 8.9577 | 8.3277 | 7.9414 | 6.8746 | 6.8619 | 7.15 | 7.758 | 7.0494 | 7.3154 | 7.1288 | 6.7053 | 5.9215 | 5.3347
38 | 2040 | Winter | Flex Up, [MW] | 0 | 0 | -9.9873e-07 | -9.9873e-07 | -9.9873e-07 | -9.9873e-07 | -9.9873e-07 | -9.9873e-07 | -9.9873e-07 | -9.9873e-07 | -9.9873e-07 | -9.9873e-07 | -9.9873e-07 | -9.9873e-07 | -9.9873e-07 | -9.9873e-07 | -9.9873e-07 | -9.9873e-07 | -9.9873e-07 | -9.9873e-07 | -9.9873e-07 | -9.9873e-07 | -9.9873e-07 | -9.9873e-07 | -9.9873e-07 | -9.9873e-07
38 | 2040 | Winter | Flex Down, [MW] | 0 | 0 | 1.7609 | 1.8196 | 1.9172 | 2.052 | 2.118 | 2.2368 | 2.202 | 2.0636 | 1.7948 | 2.681 | 2.6718 | 2.5446 | 2.4285 | 2.3148 | 2.2769 | 2.1293 | 2.0244 | 1.9983 | 1.1863 | 1.2728 | 1.3517 | 1.3914 | 1.4657 | 1.5955
38 | 2040 | Winter | Pc_net, [MW] | 0 | 0 | 3.0385 | 2.717 | 2.3789 | 2.3072 | 2.2027 | 2.6685 | 5.5675 | 6.6058 | 7.2494 | 6.1067 | 5.7566 | 6.4131 | 5.8991 | 5.6267 | 4.5977 | 4.7326 | 5.1257 | 5.7597 | 5.8631 | 6.0426 | 5.7771 | 5.3139 | 4.4558 | 3.7392
38 | 2040 | Winter | Qc, [MVAr] | 0 | 0 | -0.88184 | -0.95151 | -0.96897 | -0.95601 | -0.9568 | -0.79897 | -0.029751 | 0.41192 | 0.525 | 0.36573 | 0.21594 | 0.42832 | 0.27007 | 0.081939 | -0.32417 | -0.32431 | -0.26715 | -0.13477 | -0.32848 | -0.18716 | -0.25696 | -0.42619 | -0.67332 | -0.76007
39 | 2040 | Winter | Pc, [MW] | 0 | 0 | 0 | 0 | 0 | 0 | 0 | 0 | 0 | 0 | 0 | 0 | 0 | 0 | 0 | 0 | 0 | 0 | 0 | 0 | 0 | 0 | 0 | 0 | 0 | 0
39 | 2040 | Winter | Flex Up, [MW] | 0 | 0 | -9.9873e-07 | -9.9873e-07 | -9.9873e-07 | -9.9873e-07 | -9.9873e-07 | -9.9873e-07 | -9.9873e-07 | -9.9873e-07 | -9.9873e-07 | -9.9873e-07 | -9.9873e-07 | -9.9873e-07 | -9.9873e-07 | -9.9873e-07 | -9.9873e-07 | -9.9873e-07 | -9.9873e-07 | -9.9873e-07 | -9.9873e-07 | -9.9873e-07 | -9.9873e-07 | -9.9873e-07 | -9.9873e-07 | -9.9873e-07
39 | 2040 | Winter | Flex Down, [MW] | 0 | 0 | 9.9873e-07 | 9.9873e-07 | 9.9873e-07 | 9.9873e-07 | 9.9873e-07 | 9.9873e-07 | 9.9873e-07 | 9.9873e-07 | 9.9873e-07 | 9.9873e-07 | 9.9873e-07 | 9.9873e-07 | 9.9873e-07 | 9.9873e-07 | 9.9873e-07 | 9.9873e-07 | 9.9873e-07 | 9.9873e-07 | 9.9873e-07 | 9.9873e-07 | 9.9873e-07 | 9.9873e-07 | 9.9873e-07 | 9.9873e-07
39 | 2040 | Winter | Pc_net, [MW] | 0 | 0 | -1.9975e-06 | -1.9975e-06 | -1.9975e-06 | -1.9975e-06 | -1.9975e-06 | -1.9975e-06 | -1.9975e-06 | -1.9975e-06 | -1.9975e-06 | -1.9975e-06 | -1.9975e-06 | -1.9975e-06 | -1.9975e-06 | -1.9975e-06 | -1.9975e-06 | -1.9975e-06 | -1.9975e-06 | -1.9975e-06 | -1.9975e-06 | -1.9975e-06 | -1.9975e-06 | -1.9975e-06 | -1.9975e-06 | -1.9975e-06
39 | 2040 | Winter | Qc, [MVAr] | 0 | 0 | 0 | 0 | 0 | 0 | 0 | 0 | 0 | 0 | 0 | 0 | 0 | 0 | 0 | 0 | 0 | 0 | 0 | 0 | 0 | 0 | 0 | 0 | 0 | 0
40 | 2040 | Winter | Pc, [MW] | 0 | 0 | 3.0359 | 2.8223 | 2.6414 | 2.6549 | 2.6297 | 3.0059 | 3.9112 | 4.3206 | 4.71 | 5.0384 | 4.8983 | 4.8822 | 4.8791 | 4.6679 | 4.5234 | 4.2772 | 4.4999 | 5.1327 | 4.9846 | 4.8051 | 4.6289 | 4.3672 | 4.0301 | 3.6049
40 | 2040 | Winter | Flex Up, [MW] | 0 | 0 | -9.9873e-07 | -9.9873e-07 | -9.9873e-07 | -9.9873e-07 | -9.9873e-07 | -9.9873e-07 | -9.9873e-07 | -9.9873e-07 | -9.9873e-07 | -9.9873e-07 | -9.9873e-07 | -9.9873e-07 | -9.9873e-07 | -9.9873e-07 | -9.9873e-07 | -9.9873e-07 | -9.9873e-07 | -9.9873e-07 | -9.9873e-07 | -9.9873e-07 | -9.9873e-07 | -9.9873e-07 | -9.9873e-07 | -9.9873e-07
40 | 2040 | Winter | Flex Down, [MW] | 0 | 0 | 1.0385 | 1.073 | 1.1306 | 1.2101 | 1.249 | 1.3191 | 1.2986 | 1.2169 | 1.0584 | 1.581 | 1.5756 | 1.5006 | 1.4321 | 1.3651 | 1.3427 | 1.2557 | 1.1938 | 1.1784 | 0.69957 | 0.75058 | 0.79715 | 0.82052 | 0.86437 | 0.94092
40 | 2040 | Winter | Pc_net, [MW] | 0 | 0 | 1.9975 | 1.7493 | 1.5108 | 1.4449 | 1.3807 | 1.6869 | 2.6127 | 3.1036 | 3.6516 | 3.4574 | 3.3227 | 3.3816 | 3.4469 | 3.3029 | 3.1807 | 3.0215 | 3.3061 | 3.9543 | 4.285 | 4.0545 | 3.8318 | 3.5467 | 3.1658 | 2.664
40 | 2040 | Winter | Qc, [MVAr] | 0 | 0 | -0.85229 | -0.87715 | -0.87845 | -0.87598 | -0.87354 | -0.81665 | -0.61214 | -0.49961 | -0.32204 | -0.18598 | -0.23792 | -0.18368 | -0.21903 | -0.31679 | -0.39601 | -0.40845 | -0.42 | -0.28347 | -0.34349 | -0.42583 | -0.50078 | -0.63716 | -0.79639 | -0.81056
31 | 2040 | Winter | Pc, [MW] | 0 | 1 | 0 | 0 | 0 | 0 | 0 | 0 | 0 | 0 | 0 | 0 | 0 | 0 | 0 | 0 | 0 | 0 | 0 | 0 | 0 | 0 | 0 | 0 | 0 | 0
31 | 2040 | Winter | Flex Up, [MW] | 0 | 1 | -9.9366e-07 | -9.9366e-07 | -9.9366e-07 | -9.9366e-07 | -9.9366e-07 | -9.9366e-07 | -9.9366e-07 | -9.9366e-07 | -9.9366e-07 | -9.9366e-07 | -9.9366e-07 | -9.9366e-07 | -9.9366e-07 | -9.9366e-07 | -9.9366e-07 | -9.9366e-07 | -9.9366e-07 | -9.9366e-07 | -9.9366e-07 | -9.9366e-07 | -9.9366e-07 | -9.9366e-07 | -9.9366e-07 | -9.9366e-07
31 | 2040 | Winter | Flex Down, [MW] | 0 | 1 | 9.9366e-07 | 9.9366e-07 | 9.9366e-07 | 9.9366e-07 | 9.9366e-07 | 9.9366e-07 | 9.9366e-07 | 9.9366e-07 | 9.9366e-07 | 9.9366e-07 | 9.9366e-07 | 9.9366e-07 | 9.9366e-07 | 9.9366e-07 | 9.9366e-07 | 9.9366e-07 | 9.9366e-07 | 9.9366e-07 | 9.9366e-07 | 9.9366e-07 | 9.9366e-07 | 9.9366e-07 | 9.9366e-07 | 9.9366e-07
31 | 2040 | Winter | Pc_net, [MW] | 0 | 1 | -1.9873e-06 | -1.9873e-06 | -1.9873e-06 | -1.9873e-06 | -1.9873e-06 | -1.9873e-06 | -1.9873e-06 | -1.9873e-06 | -1.9873e-06 | -1.9873e-06 | -1.9873e-06 | -1.9873e-06 | -1.9873e-06 | -1.9873e-06 | -1.9873e-06 | -1.9873e-06 | -1.9873e-06 | -1.9873e-06 | -1.9873e-06 | -1.9873e-06 | -1.9873e-06 | -1.9873e-06 | -1.9873e-06 | -1.9873e-06
31 | 2040 | Winter | Qc, [MVAr] | 0 | 1 | 0 | 0 | 0 | 0 | 0 | 0 | 0 | 0 | 0 | 0 | 0 | 0 | 0 | 0 | 0 | 0 | 0 | 0 | 0 | 0 | 0 | 0 | 0 | 0
32 | 2040 | Winter | Pc, [MW] | 0 | 1 | 0 | 0 | 0 | 0 | 0 | 0 | 0 | 0 | 0 | 0 | 0 | 0 | 0 | 0 | 0 | 0 | 0 | 0 | 0 | 0 | 0 | 0 | 0 | 0
32 | 2040 | Winter | Flex Up, [MW] | 0 | 1 | -9.9366e-07 | -9.9366e-07 | -9.9366e-07 | -9.9366e-07 | -9.9366e-07 | -9.9366e-07 | -9.9366e-07 | -9.9366e-07 | -9.9366e-07 | -9.9366e-07 | -9.9366e-07 | -9.9366e-07 | -9.9366e-07 | -9.9366e-07 | -9.9366e-07 | -9.9366e-07 | -9.9366e-07 | -9.9366e-07 | -9.9366e-07 | -9.9366e-07 | -9.9366e-07 | -9.9366e-07 | -9.9366e-07 | -9.9366e-07
32 | 2040 | Winter | Flex Down, [MW] | 0 | 1 | 9.9366e-07 | 9.9366e-07 | 9.9366e-07 | 9.9366e-07 | 9.9366e-07 | 9.9366e-07 | 9.9366e-07 | 9.9366e-07 | 9.9366e-07 | 9.9366e-07 | 9.9366e-07 | 9.9366e-07 | 9.9366e-07 | 9.9366e-07 | 9.9366e-07 | 9.9366e-07 | 9.9366e-07 | 9.9366e-07 | 9.9366e-07 | 9.9366e-07 | 9.9366e-07 | 9.9366e-07 | 9.9366e-07 | 9.9366e-07
32 | 2040 | Winter | Pc_net, [MW] | 0 | 1 | -1.9873e-06 | -1.9873e-06 | -1.9873e-06 | -1.9873e-06 | -1.9873e-06 | -1.9873e-06 | -1.9873e-06 | -1.9873e-06 | -1.9873e-06 | -1.9873e-06 | -1.9873e-06 | -1.9873e-06 | -1.9873e-06 | -1.9873e-06 | -1.9873e-06 | -1.9873e-06 | -1.9873e-06 | -1.9873e-06 | -1.9873e-06 | -1.9873e-06 | -1.9873e-06 | -1.9873e-06 | -1.9873e-06 | -1.9873e-06
32 | 2040 | Winter | Qc, [MVAr] | 0 | 1 | 0 | 0 | 0 | 0 | 0 | 0 | 0 | 0 | 0 | 0 | 0 | 0 | 0 | 0 | 0 | 0 | 0 | 0 | 0 | 0 | 0 | 0 | 0 | 0
33 | 2040 | Winter | Pc, [MW] | 0 | 1 | 0 | 0 | 0 | 0 | 0 | 0 | 0 | 0 | 0 | 0 | 0 | 0 | 0 | 0 | 0 | 0 | 0 | 0 | 0 | 0 | 0 | 0 | 0 | 0
33 | 2040 | Winter | Flex Up, [MW] | 0 | 1 | -9.9366e-07 | -9.9366e-07 | -9.9366e-07 | -9.9366e-07 | -9.9366e-07 | -9.9366e-07 | -9.9366e-07 | -9.9366e-07 | -9.9366e-07 | -9.9366e-07 | -9.9366e-07 | -9.9366e-07 | -9.9366e-07 | -9.9366e-07 | -9.9366e-07 | -9.9366e-07 | -9.9366e-07 | -9.9366e-07 | -9.9366e-07 | -9.9366e-07 | -9.9366e-07 | -9.9366e-07 | -9.9366e-07 | -9.9366e-07
33 | 2040 | Winter | Flex Down, [MW] | 0 | 1 | 9.9366e-07 | 9.9366e-07 | 9.9366e-07 | 9.9366e-07 | 9.9366e-07 | 9.9366e-07 | 9.9366e-07 | 9.9366e-07 | 9.9366e-07 | 9.9366e-07 | 9.9366e-07 | 9.9366e-07 | 9.9366e-07 | 9.9366e-07 | 9.9366e-07 | 9.9366e-07 | 9.9366e-07 | 9.9366e-07 | 9.9366e-07 | 9.9366e-07 | 9.9366e-07 | 9.9366e-07 | 9.9366e-07 | 9.9366e-07
33 | 2040 | Winter | Pc_net, [MW] | 0 | 1 | -1.9873e-06 | -1.9873e-06 | -1.9873e-06 | -1.9873e-06 | -1.9873e-06 | -1.9873e-06 | -1.9873e-06 | -1.9873e-06 | -1.9873e-06 | -1.9873e-06 | -1.9873e-06 | -1.9873e-06 | -1.9873e-06 | -1.9873e-06 | -1.9873e-06 | -1.9873e-06 | -1.9873e-06 | -1.9873e-06 | -1.9873e-06 | -1.9873e-06 | -1.9873e-06 | -1.9873e-06 | -1.9873e-06 | -1.9873e-06
33 | 2040 | Winter | Qc, [MVAr] | 0 | 1 | 0 | 0 | 0 | 0 | 0 | 0 | 0 | 0 | 0 | 0 | 0 | 0 | 0 | 0 | 0 | 0 | 0 | 0 | 0 | 0 | 0 | 0 | 0 | 0
34 | 2040 | Winter | Pc, [MW] | 0 | 1 | 6.9579 | 6.6146 | 6.1275 | 6.1564 | 6.1636 | 6.161 | 6.2492 | 5.7775 | 4.4336 | 4.3414 | 6.0725 | 5.7875 | 5.862 | 5.8887 | 5.918 | 5.9712 | 6.6201 | 6.9067 | 6.1867 | 6.0628 | 6.0291 | 6.0071 | 6.1562 | 6.7541
34 | 2040 | Winter | Flex Up, [MW] | 0 | 1 | -9.9364e-07 | -9.9364e-07 | -9.9364e-07 | -9.9364e-07 | -9.9364e-07 | -9.9364e-07 | -9.9364e-07 | -9.9364e-07 | -9.9364e-07 | -9.9364e-07 | -9.9364e-07 | -9.9364e-07 | -9.9364e-07 | -9.9364e-07 | -9.9364e-07 | -9.9364e-07 | -9.9364e-07 | -9.9364e-07 | -9.9364e-07 | -9.9364e-07 | -9.9364e-07 | -9.9364e-07 | -9.9364e-07 | -9.9364e-07
34 | 2040 | Winter | Flex Down, [MW] | 0 | 1 | 1.258 | 1.2999 | 1.3697 | 1.4659 | 1.5131 | 1.598 | 1.5731 | 1.4742 | 1.2822 | 1.9153 | 1.9088 | 1.8179 | 1.7349 | 1.6537 | 1.6266 | 1.5212 | 1.4462 | 1.4276 | 0.84747 | 0.90928 | 0.96569 | 0.994 | 1.0471 | 1.1399
34 | 2040 | Winter | Pc_net, [MW] | 0 | 1 | 5.6999 | 5.3147 | 4.7578 | 4.6904 | 4.6505 | 4.5631 | 4.6761 | 4.3033 | 3.1513 | 2.4261 | 4.1638 | 3.9696 | 4.127 | 4.235 | 4.2914 | 4.45 | 5.1739 | 5.4791 | 5.3392 | 5.1535 | 5.0634 | 5.0131 | 5.1091 | 5.6143
34 | 2040 | Winter | Qc, [MVAr] | 0 | 1 | 0.99101 | 1.0767 | 0.56404 | 0.72981 | 0.68828 | 0.42043 | 0.31603 | 0.62398 | 0.68731 | 0.54926 | 0.77149 | 1.2142 | 1.366 | 1.2084 | 1.598 | 1.5532 | 1.2709 | 1.3913 | 1.7949 | 0.79148 | 0.81599 | 0.59573 | 0.81224 | 0.62266
35 | 2040 | Winter | Pc, [MW] | 0 | 1 | 0 | 0 | 0 | 0 | 0 | 0 | 0 | 0 | 0 | 0 | 0 | 0 | 0 | 0 | 0 | 0 | 0 | 0 | 0 | 0 | 0 | 0 | 0 | 0
35 | 2040 | Winter | Flex Up, [MW] | 0 | 1 | -9.9366e-07 | -9.9366e-07 | -9.9366e-07 | -9.9366e-07 | -9.9366e-07 | -9.9366e-07 | -9.9366e-07 | -9.9366e-07 | -9.9366e-07 | -9.9366e-07 | -9.9366e-07 | -9.9366e-07 | -9.9366e-07 | -9.9366e-07 | -9.9366e-07 | -9.9366e-07 | -9.9366e-07 | -9.9366e-07 | -9.9366e-07 | -9.9366e-07 | -9.9366e-07 | -9.9366e-07 | -9.9366e-07 | -9.9366e-07
35 | 2040 | Winter | Flex Down, [MW] | 0 | 1 | 9.9366e-07 | 9.9366e-07 | 9.9366e-07 | 9.9366e-07 | 9.9366e-07 | 9.9366e-07 | 9.9366e-07 | 9.9366e-07 | 9.9366e-07 | 9.9366e-07 | 9.9366e-07 | 9.9366e-07 | 9.9366e-07 | 9.9366e-07 | 9.9366e-07 | 9.9366e-07 | 9.9366e-07 | 9.9366e-07 | 9.9366e-07 | 9.9366e-07 | 9.9366e-07 | 9.9366e-07 | 9.9366e-07 | 9.9366e-07
35 | 2040 | Winter | Pc_net, [MW] | 0 | 1 | -1.9873e-06 | -1.9873e-06 | -1.9873e-06 | -1.9873e-06 | -1.9873e-06 | -1.9873e-06 | -1.9873e-06 | -1.9873e-06 | -1.9873e-06 | -1.9873e-06 | -1.9873e-06 | -1.9873e-06 | -1.9873e-06 | -1.9873e-06 | -1.9873e-06 | -1.9873e-06 | -1.9873e-06 | -1.9873e-06 | -1.9873e-06 | -1.9873e-06 | -1.9873e-06 | -1.9873e-06 | -1.9873e-06 | -1.9873e-06
35 | 2040 | Winter | Qc, [MVAr] | 0 | 1 | 0 | 0 | 0 | 0 | 0 | 0 | 0 | 0 | 0 | 0 | 0 | 0 | 0 | 0 | 0 | 0 | 0 | 0 | 0 | 0 | 0 | 0 | 0 | 0
36 | 2040 | Winter | Pc, [MW] | 0 | 1 | 0.61564 | 0.45082 | 0.38305 | 0.35957 | 0.34411 | 0.51595 | 0.90261 | 1.0463 | 1.2222 | 1.2883 | 1.3279 | 1.2382 | 1.3816 | 1.2202 | 1.1946 | 1.1634 | 1.3965 | 2.0384 | 1.918 | 1.637 | 1.516 | 1.2847 | 1.0822 | 0.91628
36 | 2040 | Winter | Flex Up, [MW] | 0 | 1 | -9.9364e-07 | -9.9364e-07 | -9.9364e-07 | -9.9364e-07 | -9.9364e-07 | -9.9364e-07 | -9.9364e-07 | -9.9364e-07 | -9.9364e-07 | -9.9364e-07 | -9.9364e-07 | -9.9364e-07 | -9.9364e-07 | -9.9364e-07 | -9.9364e-07 | -9.9364e-07 | -9.9364e-07 | -9.9364e-07 | -9.9364e-07 | -9.9364e-07 | -9.9364e-07 | -9.9364e-07 | -9.9364e-07 | -9.9364e-07
36 | 2040 | Winter | Flex Down, [MW] | 0 | 1 | 0.3145 | 0.32498 | 0.34242 | 0.36649 | 0.37827 | 0.39949 | 0.39328 | 0.36856 | 0.32056 | 0.47883 | 0.47719 | 0.45447 | 0.43374 | 0.41342 | 0.40666 | 0.3803 | 0.36155 | 0.3569 | 0.21187 | 0.22732 | 0.24142 | 0.2485 | 0.26178 | 0.28497
36 | 2040 | Winter | Pc_net, [MW] | 0 | 1 | 0.30113 | 0.12584 | 0.040625 | -0.0069121 | -0.034164 | 0.11646 | 0.50933 | 0.67774 | 0.90168 | 0.80943 | 0.85075 | 0.7837 | 0.94785 | 0.8068 | 0.78798 | 0.78313 | 1.0349 | 1.6815 | 1.7062 | 1.4096 | 1.2746 | 1.0362 | 0.82042 | 0.63132
36 | 2040 | Winter | Qc, [MVAr] | 0 | 1 | -0.9239 | -0.94134 | -0.95721 | -0.95879 | -0.95161 | -0.86998 | -0.77768 | -0.73453 | -0.72851 | -0.70695 | -0.77012 | -0.86516 | -0.85823 | -0.89649 | -0.87838 | -0.8985 | -0.75106 | -0.47075 | -0.55498 | -0.71848 | -0.79675 | -0.83321 | -0.85615 | -0.857
37 | 2040 | Winter | Pc, [MW] | 0 | 1 | 0 | 0 | 0 | 0 | 0 | 0 | 0 | 0 | 0 | 0 | 0 | 0 | 0 | 0 | 0 | 0 | 0 | 0 | 0 | 0 | 0 | 0 | 0 | 0
37 | 2040 | Winter | Flex Up, [MW] | 0 | 1 | -9.9366e-07 | -9.9366e-07 | -9.9366e-07 | -9.9366e-07 | -9.9366e-07 | -9.9366e-07 | -9.9366e-07 | -9.9366e-07 | -9.9366e-07 | -9.9366e-07 | -9.9366e-07 | -9.9366e-07 | -9.9366e-07 | -9.9366e-07 | -9.9366e-07 | -9.9366e-07 | -9.9366e-07 | -9.9366e-07 | -9.9366e-07 | -9.9366e-07 | -9.9366e-07 | -9.9366e-07 | -9.9366e-07 | -9.9366e-07
37 | 2040 | Winter | Flex Down, [MW] | 0 | 1 | 9.9366e-07 | 9.9366e-07 | 9.9366e-07 | 9.9366e-07 | 9.9366e-07 | 9.9366e-07 | 9.9366e-07 | 9.9366e-07 | 9.9366e-07 | 9.9366e-07 | 9.9366e-07 | 9.9366e-07 | 9.9366e-07 | 9.9366e-07 | 9.9366e-07 | 9.9366e-07 | 9.9366e-07 | 9.9366e-07 | 9.9366e-07 | 9.9366e-07 | 9.9366e-07 | 9.9366e-07 | 9.9366e-07 | 9.9366e-07
37 | 2040 | Winter | Pc_net, [MW] | 0 | 1 | -1.9873e-06 | -1.9873e-06 | -1.9873e-06 | -1.9873e-06 | -1.9873e-06 | -1.9873e-06 | -1.9873e-06 | -1.9873e-06 | -1.9873e-06 | -1.9873e-06 | -1.9873e-06 | -1.9873e-06 | -1.9873e-06 | -1.9873e-06 | -1.9873e-06 | -1.9873e-06 | -1.9873e-06 | -1.9873e-06 | -1.9873e-06 | -1.9873e-06 | -1.9873e-06 | -1.9873e-06 | -1.9873e-06 | -1.9873e-06
37 | 2040 | Winter | Qc, [MVAr] | 0 | 1 | 0 | 0 | 0 | 0 | 0 | 0 | 0 | 0 | 0 | 0 | 0 | 0 | 0 | 0 | 0 | 0 | 0 | 0 | 0 | 0 | 0 | 0 | 0 | 0
38 | 2040 | Winter | Pc, [MW] | 0 | 1 | 4.9312 | 4.6628 | 4.3581 | 4.371 | 4.3346 | 4.6324 | 5.8743 | 5.7997 | 6.2745 | 6.7024 | 6.4983 | 6.855 | 6.7147 | 6.0865 | 5.3232 | 5.3128 | 5.6178 | 6.3604 | 6.2348 | 6.1062 | 5.9433 | 5.4534 | 5.4393 | 4.9878
38 | 2040 | Winter | Flex Up, [MW] | 0 | 1 | -9.9364e-07 | -9.9364e-07 | -9.9364e-07 | -9.9364e-07 | -9.9364e-07 | -9.9364e-07 | -9.9364e-07 | -9.9364e-07 | -9.9364e-07 | -9.9364e-07 | -9.9364e-07 | -9.9364e-07 | -9.9364e-07 | -9.9364e-07 | -9.9364e-07 | -9.9364e-07 | -9.9364e-07 | -9.9364e-07 | -9.9364e-07 | -9.9364e-07 | -9.9364e-07 | -9.9364e-07 | -9.9364e-07 | -9.9364e-07
38 | 2040 | Winter | Flex Down, [MW] | 0 | 1 | 1.7609 | 1.8196 | 1.9172 | 2.052 | 2.118 | 2.2368 | 2.202 | 2.0636 | 1.7948 | 2.681 | 2.6718 | 2.5446 | 2.4285 | 2.3148 | 2.2769 | 2.1293 | 2.0244 | 1.9983 | 1.1863 | 1.2728 | 1.3517 | 1.3914 | 1.4657 | 1.5955
38 | 2040 | Winter | Pc_net, [MW] | 0 | 1 | 3.1702 | 2.8433 | 2.4409 | 2.319 | 2.2166 | 2.3956 | 3.6724 | 3.7361 | 4.4797 | 4.0214 | 3.8265 | 4.3104 | 4.2862 | 3.7717 | 3.0463 | 3.1835 | 3.5934 | 4.3621 | 5.0486 | 4.8334 | 4.5915 | 4.062 | 3.9735 | 3.3922
38 | 2040 | Winter | Qc, [MVAr] | 0 | 1 | -0.83073 | -0.85485 | -0.9115 | -0.90701 | -0.90402 | -0.84656 | -0.4488 | -0.48545 | -0.40744 | -0.26411 | -0.40027 | -0.33555 | -0.42471 | -0.58459 | -0.77667 | -0.80957 | -0.74299 | -0.49297 | -0.52652 | -0.64476 | -0.70537 | -0.7737 | -0.79535 | -0.82932
39 | 2040 | Winter | Pc, [MW] | 0 | 1 | 0 | 0 | 0 | 0 | 0 | 0 | 0 | 0 | 0 | 0 | 0 | 0 | 0 | 0 | 0 | 0 | 0 | 0 | 0 | 0 | 0 | 0 | 0 | 0
39 | 2040 | Winter | Flex Up, [MW] | 0 | 1 | -9.9366e-07 | -9.9366e-07 | -9.9366e-07 | -9.9366e-07 | -9.9366e-07 | -9.9366e-07 | -9.9366e-07 | -9.9366e-07 | -9.9366e-07 | -9.9366e-07 | -9.9366e-07 | -9.9366e-07 | -9.9366e-07 | -9.9366e-07 | -9.9366e-07 | -9.9366e-07 | -9.9366e-07 | -9.9366e-07 | -9.9366e-07 | -9.9366e-07 | -9.9366e-07 | -9.9366e-07 | -9.9366e-07 | -9.9366e-07
39 | 2040 | Winter | Flex Down, [MW] | 0 | 1 | 9.9366e-07 | 9.9366e-07 | 9.9366e-07 | 9.9366e-07 | 9.9366e-07 | 9.9366e-07 | 9.9366e-07 | 9.9366e-07 | 9.9366e-07 | 9.9366e-07 | 9.9366e-07 | 9.9366e-07 | 9.9366e-07 | 9.9366e-07 | 9.9366e-07 | 9.9366e-07 | 9.9366e-07 | 9.9366e-07 | 9.9366e-07 | 9.9366e-07 | 9.9366e-07 | 9.9366e-07 | 9.9366e-07 | 9.9366e-07
39 | 2040 | Winter | Pc_net, [MW] | 0 | 1 | -1.9873e-06 | -1.9873e-06 | -1.9873e-06 | -1.9873e-06 | -1.9873e-06 | -1.9873e-06 | -1.9873e-06 | -1.9873e-06 | -1.9873e-06 | -1.9873e-06 | -1.9873e-06 | -1.9873e-06 | -1.9873e-06 | -1.9873e-06 | -1.9873e-06 | -1.9873e-06 | -1.9873e-06 | -1.9873e-06 | -1.9873e-06 | -1.9873e-06 | -1.9873e-06 | -1.9873e-06 | -1.9873e-06 | -1.9873e-06
39 | 2040 | Winter | Qc, [MVAr] | 0 | 1 | 0 | 0 | 0 | 0 | 0 | 0 | 0 | 0 | 0 | 0 | 0 | 0 | 0 | 0 | 0 | 0 | 0 | 0 | 0 | 0 | 0 | 0 | 0 | 0
40 | 2040 | Winter | Pc, [MW] | 0 | 1 | 3.1522 | 2.9139 | 2.7273 | 2.67 | 2.6421 | 2.8403 | 3.2548 | 3.2744 | 3.7634 | 4.2519 | 4.3683 | 4.5202 | 4.5519 | 4.1965 | 3.9464 | 3.9277 | 4.215 | 4.8101 | 4.7838 | 4.6199 | 4.4126 | 4.035 | 3.872 | 3.4246
40 | 2040 | Winter | Flex Up, [MW] | 0 | 1 | -9.9364e-07 | -9.9364e-07 | -9.9364e-07 | -9.9364e-07 | -9.9364e-07 | -9.9364e-07 | -9.9364e-07 | -9.9364e-07 | -9.9364e-07 | -9.9364e-07 | -9.9364e-07 | -9.9364e-07 | -9.9364e-07 | -9.9364e-07 | -9.9364e-07 | -9.9364e-07 | -9.9364e-07 | -9.9364e-07 | -9.9364e-07 | -9.9364e-07 | -9.9364e-07 | -9.9364e-07 | -9.9364e-07 | -9.9364e-07
40 | 2040 | Winter | Flex Down, [MW] | 0 | 1 | 1.0385 | 1.073 | 1.1306 | 1.2101 | 1.249 | 1.3191 | 1.2986 | 1.2169 | 1.0584 | 1.581 | 1.5756 | 1.5006 | 1.4321 | 1.3651 | 1.3427 | 1.2557 | 1.1938 | 1.1784 | 0.69957 | 0.75058 | 0.79715 | 0.82052 | 0.86437 | 0.94092
40 | 2040 | Winter | Pc_net, [MW] | 0 | 1 | 2.1137 | 1.8409 | 1.5967 | 1.4599 | 1.3931 | 1.5212 | 1.9562 | 2.0574 | 2.705 | 2.6708 | 2.7927 | 3.0196 | 3.1198 | 2.8314 | 2.6037 | 2.672 | 3.0211 | 3.6316 | 4.0842 | 3.8693 | 3.6155 | 3.2144 | 3.0076 | 2.4837
40 | 2040 | Winter | Qc, [MVAr] | 0 | 1 | -0.84133 | -0.89089 | -0.92388 | -0.92884 | -0.91005 | -0.88025 | -0.77411 | -0.77358 | -0.6465 | -0.52622 | -0.56489 | -0.5675 | -0.57707 | -0.61212 | -0.62105 | -0.63324 | -0.61949 | -0.46711 | -0.47279 | -0.57711 | -0.64816 | -0.71789 | -0.73921 | -0.79525
31 | 2040 | Winter | Pc, [MW] | 0 | 2 | 0 | 0 | 0 | 0 | 0 | 0 | 0 | 0 | 0 | 0 | 0 | 0 | 0 | 0 | 0 | 0 | 0 | 0 | 0 | 0 | 0 | 0 | 0 | 0
31 | 2040 | Winter | Flex Up, [MW] | 0 | 2 | -9.9366e-07 | -9.9366e-07 | -9.9366e-07 | -9.9366e-07 | -9.9366e-07 | -9.9366e-07 | -9.9366e-07 | -9.9366e-07 | -9.9366e-07 | -9.9366e-07 | -9.9366e-07 | -9.9366e-07 | -9.9366e-07 | -9.9366e-07 | -9.9366e-07 | -9.9366e-07 | -9.9366e-07 | -9.9366e-07 | -9.9366e-07 | -9.9366e-07 | -9.9366e-07 | -9.9366e-07 | -9.9366e-07 | -9.9366e-07
31 | 2040 | Winter | Flex Down, [MW] | 0 | 2 | 9.9366e-07 | 9.9366e-07 | 9.9366e-07 | 9.9366e-07 | 9.9366e-07 | 9.9366e-07 | 9.9366e-07 | 9.9366e-07 | 9.9366e-07 | 9.9366e-07 | 9.9366e-07 | 9.9366e-07 | 9.9366e-07 | 9.9366e-07 | 9.9366e-07 | 9.9366e-07 | 9.9366e-07 | 9.9366e-07 | 9.9366e-07 | 9.9366e-07 | 9.9366e-07 | 9.9366e-07 | 9.9366e-07 | 9.9366e-07
31 | 2040 | Winter | Pc_net, [MW] | 0 | 2 | -1.9873e-06 | -1.9873e-06 | -1.9873e-06 | -1.9873e-06 | -1.9873e-06 | -1.9873e-06 | -1.9873e-06 | -1.9873e-06 | -1.9873e-06 | -1.9873e-06 | -1.9873e-06 | -1.9873e-06 | -1.9873e-06 | -1.9873e-06 | -1.9873e-06 | -1.9873e-06 | -1.9873e-06 | -1.9873e-06 | -1.9873e-06 | -1.9873e-06 | -1.9873e-06 | -1.9873e-06 | -1.9873e-06 | -1.9873e-06
31 | 2040 | Winter | Qc, [MVAr] | 0 | 2 | 0 | 0 | 0 | 0 | 0 | 0 | 0 | 0 | 0 | 0 | 0 | 0 | 0 | 0 | 0 | 0 | 0 | 0 | 0 | 0 | 0 | 0 | 0 | 0
32 | 2040 | Winter | Pc, [MW] | 0 | 2 | 0 | 0 | 0 | 0 | 0 | 0 | 0 | 0 | 0 | 0 | 0 | 0 | 0 | 0 | 0 | 0 | 0 | 0 | 0 | 0 | 0 | 0 | 0 | 0
32 | 2040 | Winter | Flex Up, [MW] | 0 | 2 | -9.9366e-07 | -9.9366e-07 | -9.9366e-07 | -9.9366e-07 | -9.9366e-07 | -9.9366e-07 | -9.9366e-07 | -9.9366e-07 | -9.9366e-07 | -9.9366e-07 | -9.9366e-07 | -9.9366e-07 | -9.9366e-07 | -9.9366e-07 | -9.9366e-07 | -9.9366e-07 | -9.9366e-07 | -9.9366e-07 | -9.9366e-07 | -9.9366e-07 | -9.9366e-07 | -9.9366e-07 | -9.9366e-07 | -9.9366e-07
32 | 2040 | Winter | Flex Down, [MW] | 0 | 2 | 9.9366e-07 | 9.9366e-07 | 9.9366e-07 | 9.9366e-07 | 9.9366e-07 | 9.9366e-07 | 9.9366e-07 | 9.9366e-07 | 9.9366e-07 | 9.9366e-07 | 9.9366e-07 | 9.9366e-07 | 9.9366e-07 | 9.9366e-07 | 9.9366e-07 | 9.9366e-07 | 9.9366e-07 | 9.9366e-07 | 9.9366e-07 | 9.9366e-07 | 9.9366e-07 | 9.9366e-07 | 9.9366e-07 | 9.9366e-07
32 | 2040 | Winter | Pc_net, [MW] | 0 | 2 | -1.9873e-06 | -1.9873e-06 | -1.9873e-06 | -1.9873e-06 | -1.9873e-06 | -1.9873e-06 | -1.9873e-06 | -1.9873e-06 | -1.9873e-06 | -1.9873e-06 | -1.9873e-06 | -1.9873e-06 | -1.9873e-06 | -1.9873e-06 | -1.9873e-06 | -1.9873e-06 | -1.9873e-06 | -1.9873e-06 | -1.9873e-06 | -1.9873e-06 | -1.9873e-06 | -1.9873e-06 | -1.9873e-06 | -1.9873e-06
32 | 2040 | Winter | Qc, [MVAr] | 0 | 2 | 0 | 0 | 0 | 0 | 0 | 0 | 0 | 0 | 0 | 0 | 0 | 0 | 0 | 0 | 0 | 0 | 0 | 0 | 0 | 0 | 0 | 0 | 0 | 0
33 | 2040 | Winter | Pc, [MW] | 0 | 2 | 0 | 0 | 0 | 0 | 0 | 0 | 0 | 0 | 0 | 0 | 0 | 0 | 0 | 0 | 0 | 0 | 0 | 0 | 0 | 0 | 0 | 0 | 0 | 0
33 | 2040 | Winter | Flex Up, [MW] | 0 | 2 | -9.9366e-07 | -9.9366e-07 | -9.9366e-07 | -9.9366e-07 | -9.9366e-07 | -9.9366e-07 | -9.9366e-07 | -9.9366e-07 | -9.9366e-07 | -9.9366e-07 | -9.9366e-07 | -9.9366e-07 | -9.9366e-07 | -9.9366e-07 | -9.9366e-07 | -9.9366e-07 | -9.9366e-07 | -9.9366e-07 | -9.9366e-07 | -9.9366e-07 | -9.9366e-07 | -9.9366e-07 | -9.9366e-07 | -9.9366e-07
33 | 2040 | Winter | Flex Down, [MW] | 0 | 2 | 9.9366e-07 | 9.9366e-07 | 9.9366e-07 | 9.9366e-07 | 9.9366e-07 | 9.9366e-07 | 9.9366e-07 | 9.9366e-07 | 9.9366e-07 | 9.9366e-07 | 9.9366e-07 | 9.9366e-07 | 9.9366e-07 | 9.9366e-07 | 9.9366e-07 | 9.9366e-07 | 9.9366e-07 | 9.9366e-07 | 9.9366e-07 | 9.9366e-07 | 9.9366e-07 | 9.9366e-07 | 9.9366e-07 | 9.9366e-07
33 | 2040 | Winter | Pc_net, [MW] | 0 | 2 | -1.9873e-06 | -1.9873e-06 | -1.9873e-06 | -1.9873e-06 | -1.9873e-06 | -1.9873e-06 | -1.9873e-06 | -1.9873e-06 | -1.9873e-06 | -1.9873e-06 | -1.9873e-06 | -1.9873e-06 | -1.9873e-06 | -1.9873e-06 | -1.9873e-06 | -1.9873e-06 | -1.9873e-06 | -1.9873e-06 | -1.9873e-06 | -1.9873e-06 | -1.9873e-06 | -1.9873e-06 | -1.9873e-06 | -1.9873e-06
33 | 2040 | Winter | Qc, [MVAr] | 0 | 2 | 0 | 0 | 0 | 0 | 0 | 0 | 0 | 0 | 0 | 0 | 0 | 0 | 0 | 0 | 0 | 0 | 0 | 0 | 0 | 0 | 0 | 0 | 0 | 0
34 | 2040 | Winter | Pc, [MW] | 0 | 2 | 6.8679 | 6.4467 | 6.1037 | 6.128 | 6.0648 | 6.0971 | 6.2597 | 5.6896 | 4.1746 | 5.0735 | 6.1793 | 5.9978 | 5.8403 | 5.9028 | 5.797 | 5.8034 | 5.8292 | 6.7584 | 6.8943 | 6.5428 | 6.2474 | 6.2215 | 6.4812 | 6.6385
34 | 2040 | Winter | Flex Up, [MW] | 0 | 2 | -9.9364e-07 | -9.9364e-07 | -9.9364e-07 | -9.9364e-07 | -9.9364e-07 | -9.9364e-07 | -9.9364e-07 | -9.9364e-07 | -9.9364e-07 | -9.9364e-07 | -9.9364e-07 | -9.9364e-07 | -9.9364e-07 | -9.9364e-07 | -9.9364e-07 | -9.9364e-07 | -9.9364e-07 | -9.9364e-07 | -9.9364e-07 | -9.9364e-07 | -9.9364e-07 | -9.9364e-07 | -9.9364e-07 | -9.9364e-07
34 | 2040 | Winter | Flex Down, [MW] | 0 | 2 | 1.258 | 1.2999 | 1.3697 | 1.4659 | 1.5131 | 1.598 | 1.5731 | 1.4742 | 1.2822 | 1.9153 | 1.9088 | 1.8179 | 1.7349 | 1.6537 | 1.6266 | 1.5212 | 1.4462 | 1.4276 | 0.84747 | 0.90928 | 0.96569 | 0.994 | 1.0471 | 1.1399
34 | 2040 | Winter | Pc_net, [MW] | 0 | 2 | 5.6099 | 5.1468 | 4.7341 | 4.6621 | 4.5517 | 4.4991 | 4.6866 | 4.2154 | 2.8923 | 3.1582 | 4.2705 | 4.18 | 4.1053 | 4.2491 | 4.1704 | 4.2822 | 4.383 | 5.3309 | 6.0468 | 5.6336 | 5.2817 | 5.2275 | 5.4341 | 5.4987
34 | 2040 | Winter | Qc, [MVAr] | 0 | 2 | 0.36208 | 0.58295 | 0.7229 | 0.75053 | 0.6557 | 0.45042 | 0.37034 | 0.42769 | -0.060497 | -0.31036 | -0.085738 | 0.40769 | 0.60348 | 0.58619 | 0.68473 | 0.32028 | -0.035642 | 0.11804 | 0.10059 | 0.21846 | 0.35497 | 0.63405 | 0.77971 | 0.44806
35 | 2040 | Winter | Pc, [MW] | 0 | 2 | 0 | 0 | 0 | 0 | 0 | 0 | 0 | 0 | 0 | 0 | 0 | 0 | 0 | 0 | 0 | 0 | 0 | 0 | 0 | 0 | 0 | 0 | 0 | 0
35 | 2040 | Winter | Flex Up, [MW] | 0 | 2 | -9.9366e-07 | -9.9366e-07 | -9.9366e-07 | -9.9366e-07 | -9.9366e-07 | -9.9366e-07 | -9.9366e-07 | -9.9366e-07 | -9.9366e-07 | -9.9366e-07 | -9.9366e-07 | -9.9366e-07 | -9.9366e-07 | -9.9366e-07 | -9.9366e-07 | -9.9366e-07 | -9.9366e-07 | -9.9366e-07 | -9.9366e-07 | -9.9366e-07 | -9.9366e-07 | -9.9366e-07 | -9.9366e-07 | -9.9366e-07
35 | 2040 | Winter | Flex Down, [MW] | 0 | 2 | 9.9366e-07 | 9.9366e-07 | 9.9366e-07 | 9.9366e-07 | 9.9366e-07 | 9.9366e-07 | 9.9366e-07 | 9.9366e-07 | 9.9366e-07 | 9.9366e-07 | 9.9366e-07 | 9.9366e-07 | 9.9366e-07 | 9.9366e-07 | 9.9366e-07 | 9.9366e-07 | 9.9366e-07 | 9.9366e-07 | 9.9366e-07 | 9.9366e-07 | 9.9366e-07 | 9.9366e-07 | 9.9366e-07 | 9.9366e-07
35 | 2040 | Winter | Pc_net, [MW] | 0 | 2 | -1.9873e-06 | -1.9873e-06 | -1.9873e-06 | -1.9873e-06 | -1.9873e-06 | -1.9873e-06 | -1.9873e-06 | -1.9873e-06 | -1.9873e-06 | -1.9873e-06 | -1.9873e-06 | -1.9873e-06 | -1.9873e-06 | -1.9873e-06 | -1.9873e-06 | -1.9873e-06 | -1.9873e-06 | -1.9873e-06 | -1.9873e-06 | -1.9873e-06 | -1.9873e-06 | -1.9873e-06 | -1.9873e-06 | -1.9873e-06
35 | 2040 | Winter | Qc, [MVAr] | 0 | 2 | 0 | 0 | 0 | 0 | 0 | 0 | 0 | 0 | 0 | 0 | 0 | 0 | 0 | 0 | 0 | 0 | 0 | 0 | 0 | 0 | 0 | 0 | 0 | 0
36 | 2040 | Winter | Pc, [MW] | 0 | 2 | 0.68622 | 0.48285 | 0.44351 | 0.39571 | 0.19096 | 0.32687 | 0.56829 | 0.67723 | 1.0017 | 1.2333 | 1.387 | 1.4399 | 1.2383 | 0.91101 | 0.77098 | 0.71691 | 0.94562 | 1.4495 | 1.4657 | 1.3017 | 1.1857 | 1.0203 | 0.79171 | 0.59226
36 | 2040 | Winter | Flex Up, [MW] | 0 | 2 | -9.9364e-07 | -9.9364e-07 | -9.9364e-07 | -9.9364e-07 | -9.9364e-07 | -9.9364e-07 | -9.9364e-07 | -9.9364e-07 | -9.9364e-07 | -9.9364e-07 | -9.9364e-07 | -9.9364e-07 | -9.9364e-07 | -9.9364e-07 | -9.9364e-07 | -9.9364e-07 | -9.9364e-07 | -9.9364e-07 | -9.9364e-07 | -9.9364e-07 | -9.9364e-07 | -9.9364e-07 | -9.9364e-07 | -9.9364e-07
36 | 2040 | Winter | Flex Down, [MW] | 0 | 2 | 0.3145 | 0.32498 | 0.34242 | 0.36649 | 0.37827 | 0.39949 | 0.39328 | 0.36856 | 0.32056 | 0.47883 | 0.47719 | 0.45447 | 0.43374 | 0.41342 | 0.40666 | 0.3803 | 0.36155 | 0.3569 | 0.21187 | 0.22732 | 0.24142 | 0.2485 | 0.26178 | 0.28497
36 | 2040 | Winter | Pc_net, [MW] | 0 | 2 | 0.37172 | 0.15788 | 0.10109 | 0.029222 | -0.18731 | -0.07262 | 0.17501 | 0.30867 | 0.68116 | 0.75445 | 0.90977 | 0.9854 | 0.80461 | 0.49759 | 0.36432 | 0.33661 | 0.58406 | 1.0926 | 1.2538 | 1.0744 | 0.94427 | 0.77175 | 0.52993 | 0.30729
36 | 2040 | Winter | Qc, [MVAr] | 0 | 2 | -0.91215 | -0.93667 | -0.92345 | -0.94575 | -0.94209 | -0.84056 | -0.78655 | -0.76896 | -0.76947 | -0.85189 | -0.87713 | -0.92867 | -0.97153 | -1.001 | -1.0037 | -0.97327 | -0.82108 | -0.56019 | -0.6283 | -0.7288 | -0.80063 | -0.8221 | -0.85417 | -0.84645
37 | 2040 | Winter | Pc, [MW] | 0 | 2 | 0 | 0 | 0 | 0 | 0 | 0 | 0 | 0 | 0 | 0 | 0 | 0 | 0 | 0 | 0 | 0 | 0 | 0 | 0 | 0 | 0 | 0 | 0 | 0
37 | 2040 | Winter | Flex Up, [MW] | 0 | 2 | -9.9366e-07 | -9.9366e-07 | -9.9366e-07 | -9.9366e-07 | -9.9366e-07 | -9.9366e-07 | -9.9366e-07 | -9.9366e-07 | -9.9366e-07 | -9.9366e-07 | -9.9366e-07 | -9.9366e-07 | -9.9366e-07 | -9.9366e-07 | -9.9366e-07 | -9.9366e-07 | -9.9366e-07 | -9.9366e-07 | -9.9366e-07 | -9.9366e-07 | -9.9366e-07 | -9.9366e-07 | -9.9366e-07 | -9.9366e-07
37 | 2040 | Winter | Flex Down, [MW] | 0 | 2 | 9.9366e-07 | 9.9366e-07 | 9.9366e-07 | 9.9366e-07 | 9.9366e-07 | 9.9366e-07 | 9.9366e-07 | 9.9366e-07 | 9.9366e-07 | 9.9366e-07 | 9.9366e-07 | 9.9366e-07 | 9.9366e-07 | 9.9366e-07 | 9.9366e-07 | 9.9366e-07 | 9.9366e-07 | 9.9366e-07 | 9.9366e-07 | 9.9366e-07 | 9.9366e-07 | 9.9366e-07 | 9.9366e-07 | 9.9366e-07
37 | 2040 | Winter | Pc_net, [MW] | 0 | 2 | -1.9873e-06 | -1.9873e-06 | -1.9873e-06 | -1.9873e-06 | -1.9873e-06 | -1.9873e-06 | -1.9873e-06 | -1.9873e-06 | -1.9873e-06 | -1.9873e-06 | -1.9873e-06 | -1.9873e-06 | -1.9873e-06 | -1.9873e-06 | -1.9873e-06 | -1.9873e-06 | -1.9873e-06 | -1.9873e-06 | -1.9873e-06 | -1.9873e-06 | -1.9873e-06 | -1.9873e-06 | -1.9873e-06 | -1.9873e-06
37 | 2040 | Winter | Qc, [MVAr] | 0 | 2 | 0 | 0 | 0 | 0 | 0 | 0 | 0 | 0 | 0 | 0 | 0 | 0 | 0 | 0 | 0 | 0 | 0 | 0 | 0 | 0 | 0 | 0 | 0 | 0
38 | 2040 | Winter | Pc, [MW] | 0 | 2 | 4.5986 | 4.3618 | 4.0931 | 4.0209 | 3.9163 | 4.0412 | 4.5053 | 4.4348 | 4.861 | 5.5373 | 5.8616 | 6.0222 | 5.8195 | 5.3527 | 5.0373 | 4.8313 | 4.8415 | 5.4826 | 5.595 | 5.5623 | 5.4862 | 5.1534 | 5.1107 | 4.7048
38 | 2040 | Winter | Flex Up, [MW] | 0 | 2 | -9.9364e-07 | -9.9364e-07 | -9.9364e-07 | -9.9364e-07 | -9.9364e-07 | -9.9364e-07 | -9.9364e-07 | -9.9364e-07 | -9.9364e-07 | -9.9364e-07 | -9.9364e-07 | -9.9364e-07 | -9.9364e-07 | -9.9364e-07 | -9.9364e-07 | -9.9364e-07 | -9.9364e-07 | -9.9364e-07 | -9.9364e-07 | -9.9364e-07 | -9.9364e-07 | -9.9364e-07 | -9.9364e-07 | -9.9364e-07
38 | 2040 | Winter | Flex Down, [MW] | 0 | 2 | 1.7609 | 1.8196 | 1.9172 | 2.052 | 2.118 | 2.2368 | 2.202 | 2.0636 | 1.7948 | 2.681 | 2.6718 | 2.5446 | 2.4285 | 2.3148 | 2.2769 | 2.1293 | 2.0244 | 1.9983 | 1.1863 | 1.2728 | 1.3517 | 1.3914 | 1.4657 | 1.5955
38 | 2040 | Winter | Pc_net, [MW] | 0 | 2 | 2.8377 | 2.5422 | 2.1759 | 1.9689 | 1.7983 | 1.8044 | 2.3033 | 2.3712 | 3.0661 | 2.8563 | 3.1898 | 3.4777 | 3.391 | 3.0379 | 2.7604 | 2.702 | 2.8171 | 3.4843 | 4.4087 | 4.2895 | 4.1345 | 3.762 | 3.6449 | 3.1093
38 | 2040 | Winter | Qc, [MVAr] | 0 | 2 | -0.9719 | -0.9352 | -0.9612 | -0.96167 | -0.97252 | -0.94966 | -0.88993 | -0.88248 | -0.89151 | -0.78317 | -0.7607 | -0.81902 | -0.8265 | -0.85782 | -0.90893 | -0.92521 | -0.9051 | -0.68895 | -0.69045 | -0.80213 | -0.81153 | -0.84828 | -0.8609 | -0.91079
39 | 2040 | Winter | Pc, [MW] | 0 | 2 | 0 | 0 | 0 | 0 | 0 | 0 | 0 | 0 | 0 | 0 | 0 | 0 | 0 | 0 | 0 | 0 | 0 | 0 | 0 | 0 | 0 | 0 | 0 | 0
39 | 2040 | Winter | Flex Up, [MW] | 0 | 2 | -9.9366e-07 | -9.9366e-07 | -9.9366e-07 | -9.9366e-07 | -9.9366e-07 | -9.9366e-07 | -9.9366e-07 | -9.9366e-07 | -9.9366e-07 | -9.9366e-07 | -9.9366e-07 | -9.9366e-07 | -9.9366e-07 | -9.9366e-07 | -9.9366e-07 | -9.9366e-07 | -9.9366e-07 | -9.9366e-07 | -9.9366e-07 | -9.9366e-07 | -9.9366e-07 | -9.9366e-07 | -9.9366e-07 | -9.9366e-07
39 | 2040 | Winter | Flex Down, [MW] | 0 | 2 | 9.9366e-07 | 9.9366e-07 | 9.9366e-07 | 9.9366e-07 | 9.9366e-07 | 9.9366e-07 | 9.9366e-07 | 9.9366e-07 | 9.9366e-07 | 9.9366e-07 | 9.9366e-07 | 9.9366e-07 | 9.9366e-07 | 9.9366e-07 | 9.9366e-07 | 9.9366e-07 | 9.9366e-07 | 9.9366e-07 | 9.9366e-07 | 9.9366e-07 | 9.9366e-07 | 9.9366e-07 | 9.9366e-07 | 9.9366e-07
39 | 2040 | Winter | Pc_net, [MW] | 0 | 2 | -1.9873e-06 | -1.9873e-06 | -1.9873e-06 | -1.9873e-06 | -1.9873e-06 | -1.9873e-06 | -1.9873e-06 | -1.9873e-06 | -1.9873e-06 | -1.9873e-06 | -1.9873e-06 | -1.9873e-06 | -1.9873e-06 | -1.9873e-06 | -1.9873e-06 | -1.9873e-06 | -1.9873e-06 | -1.9873e-06 | -1.9873e-06 | -1.9873e-06 | -1.9873e-06 | -1.9873e-06 | -1.9873e-06 | -1.9873e-06
39 | 2040 | Winter | Qc, [MVAr] | 0 | 2 | 0 | 0 | 0 | 0 | 0 | 0 | 0 | 0 | 0 | 0 | 0 | 0 | 0 | 0 | 0 | 0 | 0 | 0 | 0 | 0 | 0 | 0 | 0 | 0
40 | 2040 | Winter | Pc, [MW] | 0 | 2 | 3.0166 | 2.7538 | 2.5392 | 2.4823 | 2.4101 | 2.5685 | 2.8656 | 2.9522 | 3.5234 | 4.2024 | 4.6742 | 4.7779 | 4.322 | 3.8496 | 3.6027 | 3.5129 | 3.603 | 4.0259 | 4.1279 | 4.1225 | 3.9604 | 3.7252 | 3.5619 | 3.1277
40 | 2040 | Winter | Flex Up, [MW] | 0 | 2 | -9.9364e-07 | -9.9364e-07 | -9.9364e-07 | -9.9364e-07 | -9.9364e-07 | -9.9364e-07 | -9.9364e-07 | -9.9364e-07 | -9.9364e-07 | -9.9364e-07 | -9.9364e-07 | -9.9364e-07 | -9.9364e-07 | -9.9364e-07 | -9.9364e-07 | -9.9364e-07 | -9.9364e-07 | -9.9364e-07 | -9.9364e-07 | -9.9364e-07 | -9.9364e-07 | -9.9364e-07 | -9.9364e-07 | -9.9364e-07
40 | 2040 | Winter | Flex Down, [MW] | 0 | 2 | 1.0385 | 1.073 | 1.1306 | 1.2101 | 1.249 | 1.3191 | 1.2986 | 1.2169 | 1.0584 | 1.581 | 1.5756 | 1.5006 | 1.4321 | 1.3651 | 1.3427 | 1.2557 | 1.1938 | 1.1784 | 0.69957 | 0.75058 | 0.79715 | 0.82052 | 0.86437 | 0.94092
40 | 2040 | Winter | Pc_net, [MW] | 0 | 2 | 1.9782 | 1.6807 | 1.4086 | 1.2722 | 1.1611 | 1.2494 | 1.567 | 1.7353 | 2.465 | 2.6214 | 3.0986 | 3.2773 | 2.8899 | 2.4845 | 2.2599 | 2.2572 | 2.4092 | 2.8474 | 3.4283 | 3.3719 | 3.1632 | 2.9046 | 2.6975 | 2.1868
40 | 2040 | Winter | Qc, [MVAr] | 0 | 2 | -0.86749 | -0.87994 | -0.86345 | -0.86761 | -0.89833 | -0.88179 | -0.83045 | -0.83968 | -0.76292 | -0.6958 | -0.65717 | -0.64544 | -0.7174 | -0.77038 | -0.83012 | -0.81661 | -0.80099 | -0.64835 | -0.64123 | -0.69149 | -0.74122 | -0.76893 | -0.78866 | -0.8403
31 | 2040 | Winter | Pc, [MW] | Expected | - | 0 | 0 | 0 | 0 | 0 | 0 | 0 | 0 | 0 | 0 | 0 | 0 | 0 | 0 | 0 | 0 | 0 | 0 | 0 | 0 | 0 | 0 | 0 | 0
31 | 2040 | Winter | Flex Up, [MW] | Expected | - | -9.9728e-07 | -9.9728e-07 | -9.9728e-07 | -9.9728e-07 | -9.9728e-07 | -9.9728e-07 | -9.9728e-07 | -9.9728e-07 | -9.9728e-07 | -9.9728e-07 | -9.9728e-07 | -9.9728e-07 | -9.9728e-07 | -9.9728e-07 | -9.9728e-07 | -9.9728e-07 | -9.9728e-07 | -9.9728e-07 | -9.9728e-07 | -9.9728e-07 | -9.9728e-07 | -9.9728e-07 | -9.9728e-07 | -9.9728e-07
31 | 2040 | Winter | Flex Down, [MW] | Expected | - | 9.9728e-07 | 9.9728e-07 | 9.9728e-07 | 9.9728e-07 | 9.9728e-07 | 9.9728e-07 | 9.9728e-07 | 9.9728e-07 | 9.9728e-07 | 9.9728e-07 | 9.9728e-07 | 9.9728e-07 | 9.9728e-07 | 9.9728e-07 | 9.9728e-07 | 9.9728e-07 | 9.9728e-07 | 9.9728e-07 | 9.9728e-07 | 9.9728e-07 | 9.9728e-07 | 9.9728e-07 | 9.9728e-07 | 9.9728e-07
31 | 2040 | Winter | Pc_net, [MW] | Expected | - | -1.9946e-06 | -1.9946e-06 | -1.9946e-06 | -1.9946e-06 | -1.9946e-06 | -1.9946e-06 | -1.9946e-06 | -1.9946e-06 | -1.9946e-06 | -1.9946e-06 | -1.9946e-06 | -1.9946e-06 | -1.9946e-06 | -1.9946e-06 | -1.9946e-06 | -1.9946e-06 | -1.9946e-06 | -1.9946e-06 | -1.9946e-06 | -1.9946e-06 | -1.9946e-06 | -1.9946e-06 | -1.9946e-06 | -1.9946e-06
31 | 2040 | Winter | Qc, [MVAr] | Expected | - | 0 | 0 | 0 | 0 | 0 | 0 | 0 | 0 | 0 | 0 | 0 | 0 | 0 | 0 | 0 | 0 | 0 | 0 | 0 | 0 | 0 | 0 | 0 | 0
32 | 2040 | Winter | Pc, [MW] | Expected | - | 0 | 0 | 0 | 0 | 0 | 0 | 0 | 0 | 0 | 0 | 0 | 0 | 0 | 0 | 0 | 0 | 0 | 0 | 0 | 0 | 0 | 0 | 0 | 0
32 | 2040 | Winter | Flex Up, [MW] | Expected | - | -9.9728e-07 | -9.9728e-07 | -9.9728e-07 | -9.9728e-07 | -9.9728e-07 | -9.9728e-07 | -9.9728e-07 | -9.9728e-07 | -9.9728e-07 | -9.9728e-07 | -9.9728e-07 | -9.9728e-07 | -9.9728e-07 | -9.9728e-07 | -9.9728e-07 | -9.9728e-07 | -9.9728e-07 | -9.9728e-07 | -9.9728e-07 | -9.9728e-07 | -9.9728e-07 | -9.9728e-07 | -9.9728e-07 | -9.9728e-07
32 | 2040 | Winter | Flex Down, [MW] | Expected | - | 9.9728e-07 | 9.9728e-07 | 9.9728e-07 | 9.9728e-07 | 9.9728e-07 | 9.9728e-07 | 9.9728e-07 | 9.9728e-07 | 9.9728e-07 | 9.9728e-07 | 9.9728e-07 | 9.9728e-07 | 9.9728e-07 | 9.9728e-07 | 9.9728e-07 | 9.9728e-07 | 9.9728e-07 | 9.9728e-07 | 9.9728e-07 | 9.9728e-07 | 9.9728e-07 | 9.9728e-07 | 9.9728e-07 | 9.9728e-07
32 | 2040 | Winter | Pc_net, [MW] | Expected | - | -1.9946e-06 | -1.9946e-06 | -1.9946e-06 | -1.9946e-06 | -1.9946e-06 | -1.9946e-06 | -1.9946e-06 | -1.9946e-06 | -1.9946e-06 | -1.9946e-06 | -1.9946e-06 | -1.9946e-06 | -1.9946e-06 | -1.9946e-06 | -1.9946e-06 | -1.9946e-06 | -1.9946e-06 | -1.9946e-06 | -1.9946e-06 | -1.9946e-06 | -1.9946e-06 | -1.9946e-06 | -1.9946e-06 | -1.9946e-06
32 | 2040 | Winter | Qc, [MVAr] | Expected | - | 0 | 0 | 0 | 0 | 0 | 0 | 0 | 0 | 0 | 0 | 0 | 0 | 0 | 0 | 0 | 0 | 0 | 0 | 0 | 0 | 0 | 0 | 0 | 0
33 | 2040 | Winter | Pc, [MW] | Expected | - | 0 | 0 | 0 | 0 | 0 | 0 | 0 | 0 | 0 | 0 | 0 | 0 | 0 | 0 | 0 | 0 | 0 | 0 | 0 | 0 | 0 | 0 | 0 | 0
33 | 2040 | Winter | Flex Up, [MW] | Expected | - | -9.9728e-07 | -9.9728e-07 | -9.9728e-07 | -9.9728e-07 | -9.9728e-07 | -9.9728e-07 | -9.9728e-07 | -9.9728e-07 | -9.9728e-07 | -9.9728e-07 | -9.9728e-07 | -9.9728e-07 | -9.9728e-07 | -9.9728e-07 | -9.9728e-07 | -9.9728e-07 | -9.9728e-07 | -9.9728e-07 | -9.9728e-07 | -9.9728e-07 | -9.9728e-07 | -9.9728e-07 | -9.9728e-07 | -9.9728e-07
33 | 2040 | Winter | Flex Down, [MW] | Expected | - | 9.9728e-07 | 9.9728e-07 | 9.9728e-07 | 9.9728e-07 | 9.9728e-07 | 9.9728e-07 | 9.9728e-07 | 9.9728e-07 | 9.9728e-07 | 9.9728e-07 | 9.9728e-07 | 9.9728e-07 | 9.9728e-07 | 9.9728e-07 | 9.9728e-07 | 9.9728e-07 | 9.9728e-07 | 9.9728e-07 | 9.9728e-07 | 9.9728e-07 | 9.9728e-07 | 9.9728e-07 | 9.9728e-07 | 9.9728e-07
33 | 2040 | Winter | Pc_net, [MW] | Expected | - | -1.9946e-06 | -1.9946e-06 | -1.9946e-06 | -1.9946e-06 | -1.9946e-06 | -1.9946e-06 | -1.9946e-06 | -1.9946e-06 | -1.9946e-06 | -1.9946e-06 | -1.9946e-06 | -1.9946e-06 | -1.9946e-06 | -1.9946e-06 | -1.9946e-06 | -1.9946e-06 | -1.9946e-06 | -1.9946e-06 | -1.9946e-06 | -1.9946e-06 | -1.9946e-06 | -1.9946e-06 | -1.9946e-06 | -1.9946e-06
33 | 2040 | Winter | Qc, [MVAr] | Expected | - | 0 | 0 | 0 | 0 | 0 | 0 | 0 | 0 | 0 | 0 | 0 | 0 | 0 | 0 | 0 | 0 | 0 | 0 | 0 | 0 | 0 | 0 | 0 | 0
34 | 2040 | Winter | Pc, [MW] | Expected | - | 5.8585 | 5.7267 | 5.5493 | 5.6523 | 5.5886 | 5.7022 | 5.9235 | 5.473 | 4.4314 | 4.4312 | 5.9085 | 5.4777 | 5.5248 | 5.6257 | 5.7001 | 5.8423 | 6.3759 | 6.7094 | 6.2947 | 5.9976 | 6.0272 | 6.0055 | 6.2534 | 6.5964
34 | 2040 | Winter | Flex Up, [MW] | Expected | - | -9.9727e-07 | -9.9727e-07 | -9.9727e-07 | -9.9727e-07 | -9.9727e-07 | -9.9727e-07 | -9.9727e-07 | -9.9727e-07 | -9.9727e-07 | -9.9727e-07 | -9.9727e-07 | -9.9727e-07 | -9.9727e-07 | -9.9727e-07 | -9.9727e-07 | -9.9727e-07 | -9.9727e-07 | -9.9727e-07 | -9.9727e-07 | -9.9727e-07 | -9.9727e-07 | -9.9727e-07 | -9.9727e-07 | -9.9727e-07
34 | 2040 | Winter | Flex Down, [MW] | Expected | - | 1.258 | 1.2999 | 1.3697 | 1.4659 | 1.5131 | 1.598 | 1.5731 | 1.4742 | 1.2822 | 1.9153 | 1.9088 | 1.8179 | 1.7349 | 1.6537 | 1.6266 | 1.5212 | 1.4462 | 1.4276 | 0.84747 | 0.90928 | 0.96569 | 0.994 | 1.0471 | 1.1399
34 | 2040 | Winter | Pc_net, [MW] | Expected | - | 4.6005 | 4.4268 | 4.1797 | 4.1864 | 4.0755 | 4.1042 | 4.3503 | 3.9988 | 3.1492 | 2.5159 | 3.9998 | 3.6599 | 3.7898 | 3.972 | 4.0735 | 4.3211 | 4.9297 | 5.2819 | 5.4472 | 5.0883 | 5.0615 | 5.0115 | 5.2062 | 5.4566
34 | 2040 | Winter | Qc, [MVAr] | Expected | - | 0.13233 | 0.33938 | 0.40024 | 0.39859 | 0.33748 | -0.022156 | 0.093214 | 0.32497 | 0.46881 | 0.48154 | 0.31529 | 0.23114 | 0.96973 | 1.0367 | 1.0664 | 1.1175 | 0.64336 | 0.86052 | 0.96327 | 0.76158 | 0.86007 | 1.065 | 1.0512 | 0.70794
35 | 2040 | Winter | Pc, [MW] | Expected | - | 0 | 0 | 0 | 0 | 0 | 0 | 0 | 0 | 0 | 0 | 0 | 0 | 0 | 0 | 0 | 0 | 0 | 0 | 0 | 0 | 0 | 0 | 0 | 0
35 | 2040 | Winter | Flex Up, [MW] | Expected | - | -9.9728e-07 | -9.9728e-07 | -9.9728e-07 | -9.9728e-07 | -9.9728e-07 | -9.9728e-07 | -9.9728e-07 | -9.9728e-07 | -9.9728e-07 | -9.9728e-07 | -9.9728e-07 | -9.9728e-07 | -9.9728e-07 | -9.9728e-07 | -9.9728e-07 | -9.9728e-07 | -9.9728e-07 | -9.9728e-07 | -9.9728e-07 | -9.9728e-07 | -9.9728e-07 | -9.9728e-07 | -9.9728e-07 | -9.9728e-07
35 | 2040 | Winter | Flex Down, [MW] | Expected | - | 9.9728e-07 | 9.9728e-07 | 9.9728e-07 | 9.9728e-07 | 9.9728e-07 | 9.9728e-07 | 9.9728e-07 | 9.9728e-07 | 9.9728e-07 | 9.9728e-07 | 9.9728e-07 | 9.9728e-07 | 9.9728e-07 | 9.9728e-07 | 9.9728e-07 | 9.9728e-07 | 9.9728e-07 | 9.9728e-07 | 9.9728e-07 | 9.9728e-07 | 9.9728e-07 | 9.9728e-07 | 9.9728e-07 | 9.9728e-07
35 | 2040 | Winter | Pc_net, [MW] | Expected | - | -1.9946e-06 | -1.9946e-06 | -1.9946e-06 | -1.9946e-06 | -1.9946e-06 | -1.9946e-06 | -1.9946e-06 | -1.9946e-06 | -1.9946e-06 | -1.9946e-06 | -1.9946e-06 | -1.9946e-06 | -1.9946e-06 | -1.9946e-06 | -1.9946e-06 | -1.9946e-06 | -1.9946e-06 | -1.9946e-06 | -1.9946e-06 | -1.9946e-06 | -1.9946e-06 | -1.9946e-06 | -1.9946e-06 | -1.9946e-06
35 | 2040 | Winter | Qc, [MVAr] | Expected | - | 0 | 0 | 0 | 0 | 0 | 0 | 0 | 0 | 0 | 0 | 0 | 0 | 0 | 0 | 0 | 0 | 0 | 0 | 0 | 0 | 0 | 0 | 0 | 0
36 | 2040 | Winter | Pc, [MW] | Expected | - | 0.55578 | 0.39828 | 0.36875 | 0.3354 | 0.30343 | 0.5372 | 1.0073 | 1.1781 | 1.3424 | 1.324 | 1.3382 | 1.2663 | 1.2376 | 1.1193 | 1.0581 | 1.0653 | 1.3369 | 2.0081 | 1.8359 | 1.5658 | 1.4973 | 1.3196 | 1.0549 | 0.84778
36 | 2040 | Winter | Flex Up, [MW] | Expected | - | -9.9727e-07 | -9.9727e-07 | -9.9727e-07 | -9.9727e-07 | -9.9727e-07 | -9.9727e-07 | -9.9727e-07 | -9.9727e-07 | -9.9727e-07 | -9.9727e-07 | -9.9727e-07 | -9.9727e-07 | -9.9727e-07 | -9.9727e-07 | -9.9727e-07 | -9.9727e-07 | -9.9727e-07 | -9.9727e-07 | -9.9727e-07 | -9.9727e-07 | -9.9727e-07 | -9.9727e-07 | -9.9727e-07 | -9.9727e-07
36 | 2040 | Winter | Flex Down, [MW] | Expected | - | 0.3145 | 0.32498 | 0.34242 | 0.36649 | 0.37827 | 0.39949 | 0.39328 | 0.36856 | 0.32056 | 0.47883 | 0.47719 | 0.45447 | 0.43374 | 0.41342 | 0.40666 | 0.3803 | 0.36155 | 0.3569 | 0.21187 | 0.22732 | 0.24142 | 0.2485 | 0.26178 | 0.28497
36 | 2040 | Winter | Pc_net, [MW] | Expected | - | 0.24127 | 0.073304 | 0.026328 | -0.031083 | -0.074846 | 0.1377 | 0.61402 | 0.80952 | 1.0219 | 0.84516 | 0.86102 | 0.8118 | 0.8039 | 0.70584 | 0.65146 | 0.68501 | 0.97533 | 1.6512 | 1.624 | 1.3385 | 1.2559 | 1.0711 | 0.79314 | 0.56282
36 | 2040 | Winter | Qc, [MVAr] | Expected | - | -0.93214 | -0.94478 | -0.95206 | -0.96146 | -0.96298 | -0.87743 | -0.77272 | -0.71625 | -0.73015 | -0.79449 | -0.84521 | -0.90204 | -0.90793 | -0.92949 | -0.93309 | -0.9118 | -0.77012 | -0.47241 | -0.58842 | -0.71546 | -0.77584 | -0.81585 | -0.85679 | -0.85877
37 | 2040 | Winter | Pc, [MW] | Expected | - | 0 | 0 | 0 | 0 | 0 | 0 | 0 | 0 | 0 | 0 | 0 | 0 | 0 | 0 | 0 | 0 | 0 | 0 | 0 | 0 | 0 | 0 | 0 | 0
37 | 2040 | Winter | Flex Up, [MW] | Expected | - | -9.9728e-07 | -9.9728e-07 | -9.9728e-07 | -9.9728e-07 | -9.9728e-07 | -9.9728e-07 | -9.9728e-07 | -9.9728e-07 | -9.9728e-07 | -9.9728e-07 | -9.9728e-07 | -9.9728e-07 | -9.9728e-07 | -9.9728e-07 | -9.9728e-07 | -9.9728e-07 | -9.9728e-07 | -9.9728e-07 | -9.9728e-07 | -9.9728e-07 | -9.9728e-07 | -9.9728e-07 | -9.9728e-07 | -9.9728e-07
37 | 2040 | Winter | Flex Down, [MW] | Expected | - | 9.9728e-07 | 9.9728e-07 | 9.9728e-07 | 9.9728e-07 | 9.9728e-07 | 9.9728e-07 | 9.9728e-07 | 9.9728e-07 | 9.9728e-07 | 9.9728e-07 | 9.9728e-07 | 9.9728e-07 | 9.9728e-07 | 9.9728e-07 | 9.9728e-07 | 9.9728e-07 | 9.9728e-07 | 9.9728e-07 | 9.9728e-07 | 9.9728e-07 | 9.9728e-07 | 9.9728e-07 | 9.9728e-07 | 9.9728e-07
37 | 2040 | Winter | Pc_net, [MW] | Expected | - | -1.9946e-06 | -1.9946e-06 | -1.9946e-06 | -1.9946e-06 | -1.9946e-06 | -1.9946e-06 | -1.9946e-06 | -1.9946e-06 | -1.9946e-06 | -1.9946e-06 | -1.9946e-06 | -1.9946e-06 | -1.9946e-06 | -1.9946e-06 | -1.9946e-06 | -1.9946e-06 | -1.9946e-06 | -1.9946e-06 | -1.9946e-06 | -1.9946e-06 | -1.9946e-06 | -1.9946e-06 | -1.9946e-06 | -1.9946e-06
37 | 2040 | Winter | Qc, [MVAr] | Expected | - | 0 | 0 | 0 | 0 | 0 | 0 | 0 | 0 | 0 | 0 | 0 | 0 | 0 | 0 | 0 | 0 | 0 | 0 | 0 | 0 | 0 | 0 | 0 | 0
38 | 2040 | Winter | Pc, [MW] | Expected | - | 4.7895 | 4.5296 | 4.276 | 4.3125 | 4.2648 | 4.7429 | 7.0325 | 7.6545 | 8.0509 | 8.0255 | 7.786 | 8.2379 | 7.7389 | 7.3066 | 6.3905 | 6.3505 | 6.6013 | 7.2333 | 6.7252 | 6.8922 | 6.7248 | 6.3048 | 5.7368 | 5.1951
38 | 2040 | Winter | Flex Up, [MW] | Expected | - | -9.9727e-07 | -9.9727e-07 | -9.9727e-07 | -9.9727e-07 | -9.9727e-07 | -9.9727e-07 | -9.9727e-07 | -9.9727e-07 | -9.9727e-07 | -9.9727e-07 | -9.9727e-07 | -9.9727e-07 | -9.9727e-07 | -9.9727e-07 | -9.9727e-07 | -9.9727e-07 | -9.9727e-07 | -9.9727e-07 | -9.9727e-07 | -9.9727e-07 | -9.9727e-07 | -9.9727e-07 | -9.9727e-07 | -9.9727e-07
38 | 2040 | Winter | Flex Down, [MW] | Expected | - | 1.7609 | 1.8196 | 1.9172 | 2.052 | 2.118 | 2.2368 | 2.202 | 2.0636 | 1.7948 | 2.681 | 2.6718 | 2.5446 | 2.4285 | 2.3148 | 2.2769 | 2.1293 | 2.0244 | 1.9983 | 1.1863 | 1.2728 | 1.3517 | 1.3914 | 1.4657 | 1.5955
38 | 2040 | Winter | Pc_net, [MW] | Expected | - | 3.0286 | 2.7101 | 2.3588 | 2.2606 | 2.1469 | 2.5061 | 4.8305 | 5.5909 | 6.2561 | 5.3445 | 5.1142 | 5.6934 | 5.3104 | 4.9919 | 4.1136 | 4.2212 | 4.577 | 5.235 | 5.539 | 5.6194 | 5.373 | 4.9134 | 4.2711 | 3.5996
38 | 2040 | Winter | Qc, [MVAr] | Expected | - | -0.88741 | -0.93537 | -0.95965 | -0.94982 | -0.95151 | -0.8273 | -0.2125 | 0.098811 | 0.18944 | 0.11162 | -0.011615 | 0.141 | 0.014166 | -0.14753 | -0.47235 | -0.47947 | -0.42626 | -0.26511 | -0.40848 | -0.34038 | -0.40024 | -0.53613 | -0.71755 | -0.79149
39 | 2040 | Winter | Pc, [MW] | Expected | - | 0 | 0 | 0 | 0 | 0 | 0 | 0 | 0 | 0 | 0 | 0 | 0 | 0 | 0 | 0 | 0 | 0 | 0 | 0 | 0 | 0 | 0 | 0 | 0
39 | 2040 | Winter | Flex Up, [MW] | Expected | - | -9.9728e-07 | -9.9728e-07 | -9.9728e-07 | -9.9728e-07 | -9.9728e-07 | -9.9728e-07 | -9.9728e-07 | -9.9728e-07 | -9.9728e-07 | -9.9728e-07 | -9.9728e-07 | -9.9728e-07 | -9.9728e-07 | -9.9728e-07 | -9.9728e-07 | -9.9728e-07 | -9.9728e-07 | -9.9728e-07 | -9.9728e-07 | -9.9728e-07 | -9.9728e-07 | -9.9728e-07 | -9.9728e-07 | -9.9728e-07
39 | 2040 | Winter | Flex Down, [MW] | Expected | - | 9.9728e-07 | 9.9728e-07 | 9.9728e-07 | 9.9728e-07 | 9.9728e-07 | 9.9728e-07 | 9.9728e-07 | 9.9728e-07 | 9.9728e-07 | 9.9728e-07 | 9.9728e-07 | 9.9728e-07 | 9.9728e-07 | 9.9728e-07 | 9.9728e-07 | 9.9728e-07 | 9.9728e-07 | 9.9728e-07 | 9.9728e-07 | 9.9728e-07 | 9.9728e-07 | 9.9728e-07 | 9.9728e-07 | 9.9728e-07
39 | 2040 | Winter | Pc_net, [MW] | Expected | - | -1.9946e-06 | -1.9946e-06 | -1.9946e-06 | -1.9946e-06 | -1.9946e-06 | -1.9946e-06 | -1.9946e-06 | -1.9946e-06 | -1.9946e-06 | -1.9946e-06 | -1.9946e-06 | -1.9946e-06 | -1.9946e-06 | -1.9946e-06 | -1.9946e-06 | -1.9946e-06 | -1.9946e-06 | -1.9946e-06 | -1.9946e-06 | -1.9946e-06 | -1.9946e-06 | -1.9946e-06 | -1.9946e-06 | -1.9946e-06
39 | 2040 | Winter | Qc, [MVAr] | Expected | - | 0 | 0 | 0 | 0 | 0 | 0 | 0 | 0 | 0 | 0 | 0 | 0 | 0 | 0 | 0 | 0 | 0 | 0 | 0 | 0 | 0 | 0 | 0 | 0
40 | 2040 | Winter | Pc, [MW] | Expected | - | 3.0498 | 2.8256 | 2.6391 | 2.6324 | 2.6001 | 2.9198 | 3.6681 | 3.9756 | 4.4053 | 4.8066 | 4.7906 | 4.8156 | 4.7528 | 4.4837 | 4.3095 | 4.1181 | 4.331 | 4.9285 | 4.8335 | 4.6811 | 4.5025 | 4.228 | 3.9406 | 3.511
40 | 2040 | Winter | Flex Up, [MW] | Expected | - | -9.9727e-07 | -9.9727e-07 | -9.9727e-07 | -9.9727e-07 | -9.9727e-07 | -9.9727e-07 | -9.9727e-07 | -9.9727e-07 | -9.9727e-07 | -9.9727e-07 | -9.9727e-07 | -9.9727e-07 | -9.9727e-07 | -9.9727e-07 | -9.9727e-07 | -9.9727e-07 | -9.9727e-07 | -9.9727e-07 | -9.9727e-07 | -9.9727e-07 | -9.9727e-07 | -9.9727e-07 | -9.9727e-07 | -9.9727e-07
40 | 2040 | Winter | Flex Down, [MW] | Expected | - | 1.0385 | 1.073 | 1.1306 | 1.2101 | 1.249 | 1.3191 | 1.2986 | 1.2169 | 1.0584 | 1.581 | 1.5756 | 1.5006 | 1.4321 | 1.3651 | 1.3427 | 1.2557 | 1.1938 | 1.1784 | 0.69957 | 0.75058 | 0.79715 | 0.82052 | 0.86437 | 0.94092
40 | 2040 | Winter | Pc_net, [MW] | Expected | - | 2.0113 | 1.7526 | 1.5085 | 1.4223 | 1.3511 | 1.6007 | 2.3695 | 2.7587 | 3.3468 | 3.2256 | 3.215 | 3.315 | 3.3206 | 3.1186 | 2.9667 | 2.8623 | 3.1372 | 3.7501 | 4.1339 | 3.9306 | 3.7054 | 3.4075 | 3.0763 | 2.5701
40 | 2040 | Winter | Qc, [MVAr] | Expected | - | -0.8529 | -0.87951 | -0.88279 | -0.88233 | -0.8823 | -0.83504 | -0.66647 | -0.58733 | -0.43138 | -0.30742 | -0.34453 | -0.30448 | -0.34137 | -0.42378 | -0.49017 | -0.49887 | -0.50293 | -0.36183 | -0.40449 | -0.4854 | -0.55618 | -0.66751 | -0.78712 | -0.81262
31 | 2050 | Summer | Pc, [MW] | 0 | 0 | 0 | 0 | 0 | 0 | 0 | 0 | 0 | 0 | 0 | 0 | 0 | 0 | 0 | 0 | 0 | 0 | 0 | 0 | 0 | 0 | 0 | 0 | 0 | 0
31 | 2050 | Summer | Flex Up, [MW] | 0 | 0 | -9.9871e-07 | -9.9871e-07 | -9.9871e-07 | -9.9871e-07 | -9.9871e-07 | -9.9871e-07 | -9.9871e-07 | -9.9871e-07 | -9.9871e-07 | -9.9871e-07 | -9.9871e-07 | -9.9871e-07 | -9.9871e-07 | -9.9871e-07 | -9.9871e-07 | -9.9871e-07 | -9.9871e-07 | -9.9871e-07 | -9.9871e-07 | -9.9871e-07 | -9.9871e-07 | -9.9871e-07 | -9.9871e-07 | -9.9871e-07
31 | 2050 | Summer | Flex Down, [MW] | 0 | 0 | 9.9871e-07 | 9.9871e-07 | 9.9871e-07 | 9.9871e-07 | 9.9871e-07 | 9.9871e-07 | 9.9871e-07 | 9.9871e-07 | 9.9871e-07 | 9.9871e-07 | 9.9871e-07 | 9.9871e-07 | 9.9871e-07 | 9.9871e-07 | 9.9871e-07 | 9.9871e-07 | 9.9871e-07 | 9.9871e-07 | 9.9871e-07 | 9.9871e-07 | 9.9871e-07 | 9.9871e-07 | 9.9871e-07 | 9.9871e-07
31 | 2050 | Summer | Pc_net, [MW] | 0 | 0 | -1.9974e-06 | -1.9974e-06 | -1.9974e-06 | -1.9974e-06 | -1.9974e-06 | -1.9974e-06 | -1.9974e-06 | -1.9974e-06 | -1.9974e-06 | -1.9974e-06 | -1.9974e-06 | -1.9974e-06 | -1.9974e-06 | -1.9974e-06 | -1.9974e-06 | -1.9974e-06 | -1.9974e-06 | -1.9974e-06 | -1.9974e-06 | -1.9974e-06 | -1.9974e-06 | -1.9974e-06 | -1.9974e-06 | -1.9974e-06
31 | 2050 | Summer | Qc, [MVAr] | 0 | 0 | 0 | 0 | 0 | 0 | 0 | 0 | 0 | 0 | 0 | 0 | 0 | 0 | 0 | 0 | 0 | 0 | 0 | 0 | 0 | 0 | 0 | 0 | 0 | 0
32 | 2050 | Summer | Pc, [MW] | 0 | 0 | 0 | 0 | 0 | 0 | 0 | 0 | 0 | 0 | 0 | 0 | 0 | 0 | 0 | 0 | 0 | 0 | 0 | 0 | 0 | 0 | 0 | 0 | 0 | 0
32 | 2050 | Summer | Flex Up, [MW] | 0 | 0 | -9.9871e-07 | -9.9871e-07 | -9.9871e-07 | -9.9871e-07 | -9.9871e-07 | -9.9871e-07 | -9.9871e-07 | -9.9871e-07 | -9.9871e-07 | -9.9871e-07 | -9.9871e-07 | -9.9871e-07 | -9.9871e-07 | -9.9871e-07 | -9.9871e-07 | -9.9871e-07 | -9.9871e-07 | -9.9871e-07 | -9.9871e-07 | -9.9871e-07 | -9.9871e-07 | -9.9871e-07 | -9.9871e-07 | -9.9871e-07
32 | 2050 | Summer | Flex Down, [MW] | 0 | 0 | 9.9871e-07 | 9.9871e-07 | 9.9871e-07 | 9.9871e-07 | 9.9871e-07 | 9.9871e-07 | 9.9871e-07 | 9.9871e-07 | 9.9871e-07 | 9.9871e-07 | 9.9871e-07 | 9.9871e-07 | 9.9871e-07 | 9.9871e-07 | 9.9871e-07 | 9.9871e-07 | 9.9871e-07 | 9.9871e-07 | 9.9871e-07 | 9.9871e-07 | 9.9871e-07 | 9.9871e-07 | 9.9871e-07 | 9.9871e-07
32 | 2050 | Summer | Pc_net, [MW] | 0 | 0 | -1.9974e-06 | -1.9974e-06 | -1.9974e-06 | -1.9974e-06 | -1.9974e-06 | -1.9974e-06 | -1.9974e-06 | -1.9974e-06 | -1.9974e-06 | -1.9974e-06 | -1.9974e-06 | -1.9974e-06 | -1.9974e-06 | -1.9974e-06 | -1.9974e-06 | -1.9974e-06 | -1.9974e-06 | -1.9974e-06 | -1.9974e-06 | -1.9974e-06 | -1.9974e-06 | -1.9974e-06 | -1.9974e-06 | -1.9974e-06
32 | 2050 | Summer | Qc, [MVAr] | 0 | 0 | 0 | 0 | 0 | 0 | 0 | 0 | 0 | 0 | 0 | 0 | 0 | 0 | 0 | 0 | 0 | 0 | 0 | 0 | 0 | 0 | 0 | 0 | 0 | 0
33 | 2050 | Summer | Pc, [MW] | 0 | 0 | 0 | 0 | 0 | 0 | 0 | 0 | 0 | 0 | 0 | 0 | 0 | 0 | 0 | 0 | 0 | 0 | 0 | 0 | 0 | 0 | 0 | 0 | 0 | 0
33 | 2050 | Summer | Flex Up, [MW] | 0 | 0 | -9.9871e-07 | -9.9871e-07 | -9.9871e-07 | -9.9871e-07 | -9.9871e-07 | -9.9871e-07 | -9.9871e-07 | -9.9871e-07 | -9.9871e-07 | -9.9871e-07 | -9.9871e-07 | -9.9871e-07 | -9.9871e-07 | -9.9871e-07 | -9.9871e-07 | -9.9871e-07 | -9.9871e-07 | -9.9871e-07 | -9.9871e-07 | -9.9871e-07 | -9.9871e-07 | -9.9871e-07 | -9.9871e-07 | -9.9871e-07
33 | 2050 | Summer | Flex Down, [MW] | 0 | 0 | 9.9871e-07 | 9.9871e-07 | 9.9871e-07 | 9.9871e-07 | 9.9871e-07 | 9.9871e-07 | 9.9871e-07 | 9.9871e-07 | 9.9871e-07 | 9.9871e-07 | 9.9871e-07 | 9.9871e-07 | 9.9871e-07 | 9.9871e-07 | 9.9871e-07 | 9.9871e-07 | 9.9871e-07 | 9.9871e-07 | 9.9871e-07 | 9.9871e-07 | 9.9871e-07 | 9.9871e-07 | 9.9871e-07 | 9.9871e-07
33 | 2050 | Summer | Pc_net, [MW] | 0 | 0 | -1.9974e-06 | -1.9974e-06 | -1.9974e-06 | -1.9974e-06 | -1.9974e-06 | -1.9974e-06 | -1.9974e-06 | -1.9974e-06 | -1.9974e-06 | -1.9974e-06 | -1.9974e-06 | -1.9974e-06 | -1.9974e-06 | -1.9974e-06 | -1.9974e-06 | -1.9974e-06 | -1.9974e-06 | -1.9974e-06 | -1.9974e-06 | -1.9974e-06 | -1.9974e-06 | -1.9974e-06 | -1.9974e-06 | -1.9974e-06
33 | 2050 | Summer | Qc, [MVAr] | 0 | 0 | 0 | 0 | 0 | 0 | 0 | 0 | 0 | 0 | 0 | 0 | 0 | 0 | 0 | 0 | 0 | 0 | 0 | 0 | 0 | 0 | 0 | 0 | 0 | 0
34 | 2050 | Summer | Pc, [MW] | 0 | 0 | 9.3506 | 9.4412 | 9.9228 | 9.0436 | 8.8773 | 8.6076 | 8.7942 | 8.8914 | 7.9122 | 6.1385 | 8.4049 | 9.2355 | 9.2379 | 9.5901 | 7.6377 | 10.1585 | 9.3324 | 9.0726 | 9.136 | 10.0305 | 11.0033 | 10.9174 | 11.4624 | 11.6294
34 | 2050 | Summer | Flex Up, [MW] | 0 | 0 | -9.9871e-07 | -9.9871e-07 | -9.9871e-07 | -9.9871e-07 | -9.9871e-07 | -9.9871e-07 | -9.9871e-07 | -9.9871e-07 | -9.9871e-07 | -9.9871e-07 | -9.9871e-07 | -9.9871e-07 | -9.9871e-07 | -9.9871e-07 | -9.9871e-07 | -9.9871e-07 | -9.9871e-07 | -9.9871e-07 | -9.9871e-07 | -9.9871e-07 | -9.9871e-07 | -9.9871e-07 | -9.9871e-07 | -9.9871e-07
34 | 2050 | Summer | Flex Down, [MW] | 0 | 0 | 2.9005 | 3.0479 | 3.187 | 3.3789 | 3.5549 | 3.6914 | 3.6305 | 3.4466 | 3.0608 | 4.6772 | 4.5852 | 4.4077 | 4.1073 | 3.9139 | 3.7902 | 3.5743 | 3.4561 | 3.331 | 2.0208 | 2.1252 | 2.241 | 2.3539 | 2.5034 | 2.7272
34 | 2050 | Summer | Pc_net, [MW] | 0 | 0 | 6.4501 | 6.3933 | 6.7358 | 5.6647 | 5.3224 | 4.9161 | 5.1637 | 5.4447 | 4.8513 | 1.4613 | 3.8197 | 4.8278 | 5.1306 | 5.6762 | 3.8475 | 6.5842 | 5.8763 | 5.7416 | 7.1152 | 7.9053 | 8.7623 | 8.5635 | 8.959 | 8.9021
34 | 2050 | Summer | Qc, [MVAr] | 0 | 0 | -0.78666 | -0.47579 | -0.60136 | -0.4736 | -0.54328 | -0.29154 | -0.98251 | -0.77252 | -0.57284 | -0.67408 | -0.69812 | -0.6357 | 0.31841 | 0.16158 | -0.90402 | -0.30448 | -0.35081 | -0.20419 | 0.0094311 | 0.62052 | 1.3843 | 1.3787 | 1.3085 | 1.3744
35 | 2050 | Summer | Pc, [MW] | 0 | 0 | 0 | 0 | 0 | 0 | 0 | 0 | 0 | 0 | 0 | 0 | 0 | 0 | 0 | 0 | 0 | 0 | 0 | 0 | 0 | 0 | 0 | 0 | 0 | 0
35 | 2050 | Summer | Flex Up, [MW] | 0 | 0 | -9.9871e-07 | -9.9871e-07 | -9.9871e-07 | -9.9871e-07 | -9.9871e-07 | -9.9871e-07 | -9.9871e-07 | -9.9871e-07 | -9.9871e-07 | -9.9871e-07 | -9.9871e-07 | -9.9871e-07 | -9.9871e-07 | -9.9871e-07 | -9.9871e-07 | -9.9871e-07 | -9.9871e-07 | -9.9871e-07 | -9.9871e-07 | -9.9871e-07 | -9.9871e-07 | -9.9871e-07 | -9.9871e-07 | -9.9871e-07
35 | 2050 | Summer | Flex Down, [MW] | 0 | 0 | 9.9871e-07 | 9.9871e-07 | 9.9871e-07 | 9.9871e-07 | 9.9871e-07 | 9.9871e-07 | 9.9871e-07 | 9.9871e-07 | 9.9871e-07 | 9.9871e-07 | 9.9871e-07 | 9.9871e-07 | 9.9871e-07 | 9.9871e-07 | 9.9871e-07 | 9.9871e-07 | 9.9871e-07 | 9.9871e-07 | 9.9871e-07 | 9.9871e-07 | 9.9871e-07 | 9.9871e-07 | 9.9871e-07 | 9.9871e-07
35 | 2050 | Summer | Pc_net, [MW] | 0 | 0 | -1.9974e-06 | -1.9974e-06 | -1.9974e-06 | -1.9974e-06 | -1.9974e-06 | -1.9974e-06 | -1.9974e-06 | -1.9974e-06 | -1.9974e-06 | -1.9974e-06 | -1.9974e-06 | -1.9974e-06 | -1.9974e-06 | -1.9974e-06 | -1.9974e-06 | -1.9974e-06 | -1.9974e-06 | -1.9974e-06 | -1.9974e-06 | -1.9974e-06 | -1.9974e-06 | -1.9974e-06 | -1.9974e-06 | -1.9974e-06
35 | 2050 | Summer | Qc, [MVAr] | 0 | 0 | 0 | 0 | 0 | 0 | 0 | 0 | 0 | 0 | 0 | 0 | 0 | 0 | 0 | 0 | 0 | 0 | 0 | 0 | 0 | 0 | 0 | 0 | 0 | 0
36 | 2050 | Summer | Pc, [MW] | 0 | 0 | 0.84282 | 0.70399 | 0.56267 | 0.54951 | 0.50976 | 0.49081 | 0.9063 | 1.3405 | 1.6178 | 1.6626 | 1.6274 | 1.4566 | 1.6527 | 1.568 | 1.4325 | 1.3222 | 1.2121 | 1.0852 | 1.3583 | 1.5882 | 1.8216 | 1.7381 | 1.476 | 1.1303
36 | 2050 | Summer | Flex Up, [MW] | 0 | 0 | -9.9871e-07 | -9.9871e-07 | -9.9871e-07 | -9.9871e-07 | -9.9871e-07 | -9.9871e-07 | -9.9871e-07 | -9.9871e-07 | -9.9871e-07 | -9.9871e-07 | -9.9871e-07 | -9.9871e-07 | -9.9871e-07 | -9.9871e-07 | -9.9871e-07 | -9.9871e-07 | -9.9871e-07 | -9.9871e-07 | -9.9871e-07 | -9.9871e-07 | -9.9871e-07 | -9.9871e-07 | -9.9871e-07 | -9.9871e-07
36 | 2050 | Summer | Flex Down, [MW] | 0 | 0 | 0.72513 | 0.76198 | 0.79675 | 0.84473 | 0.88873 | 0.92286 | 0.90763 | 0.86166 | 0.76521 | 1.1693 | 1.1463 | 1.1019 | 1.0268 | 0.97847 | 0.94754 | 0.89357 | 0.86403 | 0.83275 | 0.5052 | 0.5313 | 0.56024 | 0.58849 | 0.62584 | 0.68181
36 | 2050 | Summer | Pc_net, [MW] | 0 | 0 | 0.11769 | -0.057992 | -0.23407 | -0.29522 | -0.37897 | -0.43205 | -0.0013314 | 0.47886 | 0.85261 | 0.49331 | 0.48111 | 0.35469 | 0.62583 | 0.58953 | 0.48492 | 0.42864 | 0.34807 | 0.2525 | 0.85313 | 1.0569 | 1.2614 | 1.1496 | 0.85019 | 0.4485
36 | 2050 | Summer | Qc, [MVAr] | 0 | 0 | -0.87396 | -0.88162 | -0.90789 | -0.90791 | -0.92836 | -0.95633 | -0.86256 | -0.58559 | -0.43678 | -0.46054 | -0.58041 | -0.6364 | -0.58817 | -0.63774 | -0.60377 | -0.71142 | -0.79641 | -0.70857 | -0.501 | -0.44765 | -0.44904 | -0.59315 | -0.73946 | -0.76717
37 | 2050 | Summer | Pc, [MW] | 0 | 0 | 0 | 0 | 0 | 0 | 0 | 0 | 0 | 0 | 0 | 0 | 0 | 0 | 0 | 0 | 0 | 0 | 0 | 0 | 0 | 0 | 0 | 0 | 0 | 0
37 | 2050 | Summer | Flex Up, [MW] | 0 | 0 | -9.9871e-07 | -9.9871e-07 | -9.9871e-07 | -9.9871e-07 | -9.9871e-07 | -9.9871e-07 | -9.9871e-07 | -9.9871e-07 | -9.9871e-07 | -9.9871e-07 | -9.9871e-07 | -9.9871e-07 | -9.9871e-07 | -9.9871e-07 | -9.9871e-07 | -9.9871e-07 | -9.9871e-07 | -9.9871e-07 | -9.9871e-07 | -9.9871e-07 | -9.9871e-07 | -9.9871e-07 | -9.9871e-07 | -9.9871e-07
37 | 2050 | Summer | Flex Down, [MW] | 0 | 0 | 9.9871e-07 | 9.9871e-07 | 9.9871e-07 | 9.9871e-07 | 9.9871e-07 | 9.9871e-07 | 9.9871e-07 | 9.9871e-07 | 9.9871e-07 | 9.9871e-07 | 9.9871e-07 | 9.9871e-07 | 9.9871e-07 | 9.9871e-07 | 9.9871e-07 | 9.9871e-07 | 9.9871e-07 | 9.9871e-07 | 9.9871e-07 | 9.9871e-07 | 9.9871e-07 | 9.9871e-07 | 9.9871e-07 | 9.9871e-07
37 | 2050 | Summer | Pc_net, [MW] | 0 | 0 | -1.9974e-06 | -1.9974e-06 | -1.9974e-06 | -1.9974e-06 | -1.9974e-06 | -1.9974e-06 | -1.9974e-06 | -1.9974e-06 | -1.9974e-06 | -1.9974e-06 | -1.9974e-06 | -1.9974e-06 | -1.9974e-06 | -1.9974e-06 | -1.9974e-06 | -1.9974e-06 | -1.9974e-06 | -1.9974e-06 | -1.9974e-06 | -1.9974e-06 | -1.9974e-06 | -1.9974e-06 | -1.9974e-06 | -1.9974e-06
37 | 2050 | Summer | Qc, [MVAr] | 0 | 0 | 0 | 0 | 0 | 0 | 0 | 0 | 0 | 0 | 0 | 0 | 0 | 0 | 0 | 0 | 0 | 0 | 0 | 0 | 0 | 0 | 0 | 0 | 0 | 0
38 | 2050 | Summer | Pc, [MW] | 0 | 0 | 7.2118 | 6.8119 | 6.1869 | 6.3236 | 6.147 | 6.2602 | 8.5422 | 9.8388 | 10.2959 | 9.7316 | 9.4695 | 10.1419 | 10.6292 | 9.9026 | 9.0426 | 8.6013 | 8.8257 | 8.5505 | 8.305 | 9.0639 | 9.5037 | 8.8838 | 8.7236 | 7.5541
38 | 2050 | Summer | Flex Up, [MW] | 0 | 0 | -9.9871e-07 | -9.9871e-07 | -9.9871e-07 | -9.9871e-07 | -9.9871e-07 | -9.9871e-07 | -9.9871e-07 | -9.9871e-07 | -9.9871e-07 | -9.9871e-07 | -9.9871e-07 | -9.9871e-07 | -9.9871e-07 | -9.9871e-07 | -9.9871e-07 | -9.9871e-07 | -9.9871e-07 | -9.9871e-07 | -9.9871e-07 | -9.9871e-07 | -9.9871e-07 | -9.9871e-07 | -9.9871e-07 | -9.9871e-07
38 | 2050 | Summer | Flex Down, [MW] | 0 | 0 | 4.06 | 4.2664 | 4.461 | 4.7297 | 4.976 | 5.1671 | 5.0819 | 4.8245 | 4.2845 | 6.547 | 6.4183 | 6.1697 | 5.7493 | 5.4785 | 5.3053 | 5.0031 | 4.8378 | 4.6626 | 2.8287 | 2.9748 | 3.1368 | 3.295 | 3.5041 | 3.8175
38 | 2050 | Summer | Pc_net, [MW] | 0 | 0 | 3.1518 | 2.5455 | 1.7259 | 1.594 | 1.171 | 1.0931 | 3.4603 | 5.0144 | 6.0114 | 3.1846 | 3.0512 | 3.9722 | 4.8799 | 4.4241 | 3.7373 | 3.5982 | 3.9879 | 3.8879 | 5.4763 | 6.0891 | 6.3669 | 5.5888 | 5.2195 | 3.7366
38 | 2050 | Summer | Qc, [MVAr] | 0 | 0 | -0.15949 | -0.37642 | -0.66305 | -0.61289 | -0.62269 | -0.5962 | -0.036963 | 0.71404 | 0.93236 | 0.94302 | 0.78747 | 0.98824 | 0.89264 | 0.77732 | 0.56281 | 0.35137 | 0.43328 | 0.38592 | 0.07454 | 0.31022 | 0.43326 | 0.28191 | -0.26566 | -0.54724
39 | 2050 | Summer | Pc, [MW] | 0 | 0 | 0 | 0 | 0 | 0 | 0 | 0 | 0 | 0 | 0 | 0 | 0 | 0 | 0 | 0 | 0 | 0 | 0 | 0 | 0 | 0 | 0 | 0 | 0 | 0
39 | 2050 | Summer | Flex Up, [MW] | 0 | 0 | -9.9871e-07 | -9.9871e-07 | -9.9871e-07 | -9.9871e-07 | -9.9871e-07 | -9.9871e-07 | -9.9871e-07 | -9.9871e-07 | -9.9871e-07 | -9.9871e-07 | -9.9871e-07 | -9.9871e-07 | -9.9871e-07 | -9.9871e-07 | -9.9871e-07 | -9.9871e-07 | -9.9871e-07 | -9.9871e-07 | -9.9871e-07 | -9.9871e-07 | -9.9871e-07 | -9.9871e-07 | -9.9871e-07 | -9.9871e-07
39 | 2050 | Summer | Flex Down, [MW] | 0 | 0 | 9.9871e-07 | 9.9871e-07 | 9.9871e-07 | 9.9871e-07 | 9.9871e-07 | 9.9871e-07 | 9.9871e-07 | 9.9871e-07 | 9.9871e-07 | 9.9871e-07 | 9.9871e-07 | 9.9871e-07 | 9.9871e-07 | 9.9871e-07 | 9.9871e-07 | 9.9871e-07 | 9.9871e-07 | 9.9871e-07 | 9.9871e-07 | 9.9871e-07 | 9.9871e-07 | 9.9871e-07 | 9.9871e-07 | 9.9871e-07
39 | 2050 | Summer | Pc_net, [MW] | 0 | 0 | -1.9974e-06 | -1.9974e-06 | -1.9974e-06 | -1.9974e-06 | -1.9974e-06 | -1.9974e-06 | -1.9974e-06 | -1.9974e-06 | -1.9974e-06 | -1.9974e-06 | -1.9974e-06 | -1.9974e-06 | -1.9974e-06 | -1.9974e-06 | -1.9974e-06 | -1.9974e-06 | -1.9974e-06 | -1.9974e-06 | -1.9974e-06 | -1.9974e-06 | -1.9974e-06 | -1.9974e-06 | -1.9974e-06 | -1.9974e-06
39 | 2050 | Summer | Qc, [MVAr] | 0 | 0 | 0 | 0 | 0 | 0 | 0 | 0 | 0 | 0 | 0 | 0 | 0 | 0 | 0 | 0 | 0 | 0 | 0 | 0 | 0 | 0 | 0 | 0 | 0 | 0
40 | 2050 | Summer | Pc, [MW] | 0 | 0 | 4.8553 | 4.5143 | 4.2775 | 4.2695 | 4.2352 | 4.3382 | 5.0873 | 5.4076 | 5.7707 | 6.0295 | 5.873 | 6.0694 | 6.3372 | 6.1516 | 5.9846 | 5.5622 | 5.4479 | 5.4179 | 5.5053 | 5.8848 | 6.3459 | 5.7949 | 5.7686 | 5.1545
40 | 2050 | Summer | Flex Up, [MW] | 0 | 0 | -9.9871e-07 | -9.9871e-07 | -9.9871e-07 | -9.9871e-07 | -9.9871e-07 | -9.9871e-07 | -9.9871e-07 | -9.9871e-07 | -9.9871e-07 | -9.9871e-07 | -9.9871e-07 | -9.9871e-07 | -9.9871e-07 | -9.9871e-07 | -9.9871e-07 | -9.9871e-07 | -9.9871e-07 | -9.9871e-07 | -9.9871e-07 | -9.9871e-07 | -9.9871e-07 | -9.9871e-07 | -9.9871e-07 | -9.9871e-07
40 | 2050 | Summer | Flex Down, [MW] | 0 | 0 | 2.3943 | 2.516 | 2.6308 | 2.7892 | 2.9345 | 3.0472 | 2.9969 | 2.8451 | 2.5266 | 3.8609 | 3.785 | 3.6384 | 3.3905 | 3.2308 | 3.1287 | 2.9505 | 2.8529 | 2.7496 | 1.6681 | 1.7543 | 1.8499 | 1.9431 | 2.0664 | 2.2513
40 | 2050 | Summer | Pc_net, [MW] | 0 | 0 | 2.461 | 1.9983 | 1.6467 | 1.4803 | 1.3007 | 1.291 | 2.0904 | 2.5625 | 3.2441 | 2.1686 | 2.088 | 2.431 | 2.9468 | 2.9208 | 2.856 | 2.6118 | 2.595 | 2.6682 | 3.8372 | 4.1305 | 4.496 | 3.8518 | 3.7022 | 2.9032
40 | 2050 | Summer | Qc, [MVAr] | 0 | 0 | -0.3593 | -0.4015 | -0.4118 | -0.40671 | -0.42034 | -0.43204 | -0.13659 | 0.12056 | 0.27427 | 0.29 | 0.12295 | 0.29881 | 0.32123 | 0.30864 | 0.24426 | 0.10473 | 0.052568 | 0.052395 | 0.053471 | 0.1068 | 0.15323 | 0.02097 | -0.15824 | -0.26606
31 | 2050 | Summer | Pc, [MW] | 0 | 1 | 0 | 0 | 0 | 0 | 0 | 0 | 0 | 0 | 0 | 0 | 0 | 0 | 0 | 0 | 0 | 0 | 0 | 0 | 0 | 0 | 0 | 0 | 0 | 0
31 | 2050 | Summer | Flex Up, [MW] | 0 | 1 | -9.9358e-07 | -9.9358e-07 | -9.9358e-07 | -9.9358e-07 | -9.9358e-07 | -9.9358e-07 | -9.9358e-07 | -9.9358e-07 | -9.9358e-07 | -9.9358e-07 | -9.9358e-07 | -9.9358e-07 | -9.9358e-07 | -9.9358e-07 | -9.9358e-07 | -9.9358e-07 | -9.9358e-07 | -9.9358e-07 | -9.9358e-07 | -9.9358e-07 | -9.9358e-07 | -9.9358e-07 | -9.9358e-07 | -9.9358e-07
31 | 2050 | Summer | Flex Down, [MW] | 0 | 1 | 9.9358e-07 | 9.9358e-07 | 9.9358e-07 | 9.9358e-07 | 9.9358e-07 | 9.9358e-07 | 9.9358e-07 | 9.9358e-07 | 9.9358e-07 | 9.9358e-07 | 9.9358e-07 | 9.9358e-07 | 9.9358e-07 | 9.9358e-07 | 9.9358e-07 | 9.9358e-07 | 9.9358e-07 | 9.9358e-07 | 9.9358e-07 | 9.9358e-07 | 9.9358e-07 | 9.9358e-07 | 9.9358e-07 | 9.9358e-07
31 | 2050 | Summer | Pc_net, [MW] | 0 | 1 | -1.9872e-06 | -1.9872e-06 | -1.9872e-06 | -1.9872e-06 | -1.9872e-06 | -1.9872e-06 | -1.9872e-06 | -1.9872e-06 | -1.9872e-06 | -1.9872e-06 | -1.9872e-06 | -1.9872e-06 | -1.9872e-06 | -1.9872e-06 | -1.9872e-06 | -1.9872e-06 | -1.9872e-06 | -1.9872e-06 | -1.9872e-06 | -1.9872e-06 | -1.9872e-06 | -1.9872e-06 | -1.9872e-06 | -1.9872e-06
31 | 2050 | Summer | Qc, [MVAr] | 0 | 1 | 0 | 0 | 0 | 0 | 0 | 0 | 0 | 0 | 0 | 0 | 0 | 0 | 0 | 0 | 0 | 0 | 0 | 0 | 0 | 0 | 0 | 0 | 0 | 0
32 | 2050 | Summer | Pc, [MW] | 0 | 1 | 0 | 0 | 0 | 0 | 0 | 0 | 0 | 0 | 0 | 0 | 0 | 0 | 0 | 0 | 0 | 0 | 0 | 0 | 0 | 0 | 0 | 0 | 0 | 0
32 | 2050 | Summer | Flex Up, [MW] | 0 | 1 | -9.9358e-07 | -9.9358e-07 | -9.9358e-07 | -9.9358e-07 | -9.9358e-07 | -9.9358e-07 | -9.9358e-07 | -9.9358e-07 | -9.9358e-07 | -9.9358e-07 | -9.9358e-07 | -9.9358e-07 | -9.9358e-07 | -9.9358e-07 | -9.9358e-07 | -9.9358e-07 | -9.9358e-07 | -9.9358e-07 | -9.9358e-07 | -9.9358e-07 | -9.9358e-07 | -9.9358e-07 | -9.9358e-07 | -9.9358e-07
32 | 2050 | Summer | Flex Down, [MW] | 0 | 1 | 9.9358e-07 | 9.9358e-07 | 9.9358e-07 | 9.9358e-07 | 9.9358e-07 | 9.9358e-07 | 9.9358e-07 | 9.9358e-07 | 9.9358e-07 | 9.9358e-07 | 9.9358e-07 | 9.9358e-07 | 9.9358e-07 | 9.9358e-07 | 9.9358e-07 | 9.9358e-07 | 9.9358e-07 | 9.9358e-07 | 9.9358e-07 | 9.9358e-07 | 9.9358e-07 | 9.9358e-07 | 9.9358e-07 | 9.9358e-07
32 | 2050 | Summer | Pc_net, [MW] | 0 | 1 | -1.9872e-06 | -1.9872e-06 | -1.9872e-06 | -1.9872e-06 | -1.9872e-06 | -1.9872e-06 | -1.9872e-06 | -1.9872e-06 | -1.9872e-06 | -1.9872e-06 | -1.9872e-06 | -1.9872e-06 | -1.9872e-06 | -1.9872e-06 | -1.9872e-06 | -1.9872e-06 | -1.9872e-06 | -1.9872e-06 | -1.9872e-06 | -1.9872e-06 | -1.9872e-06 | -1.9872e-06 | -1.9872e-06 | -1.9872e-06
32 | 2050 | Summer | Qc, [MVAr] | 0 | 1 | 0 | 0 | 0 | 0 | 0 | 0 | 0 | 0 | 0 | 0 | 0 | 0 | 0 | 0 | 0 | 0 | 0 | 0 | 0 | 0 | 0 | 0 | 0 | 0
33 | 2050 | Summer | Pc, [MW] | 0 | 1 | 0 | 0 | 0 | 0 | 0 | 0 | 0 | 0 | 0 | 0 | 0 | 0 | 0 | 0 | 0 | 0 | 0 | 0 | 0 | 0 | 0 | 0 | 0 | 0
33 | 2050 | Summer | Flex Up, [MW] | 0 | 1 | -9.9358e-07 | -9.9358e-07 | -9.9358e-07 | -9.9358e-07 | -9.9358e-07 | -9.9358e-07 | -9.9358e-07 | -9.9358e-07 | -9.9358e-07 | -9.9358e-07 | -9.9358e-07 | -9.9358e-07 | -9.9358e-07 | -9.9358e-07 | -9.9358e-07 | -9.9358e-07 | -9.9358e-07 | -9.9358e-07 | -9.9358e-07 | -9.9358e-07 | -9.9358e-07 | -9.9358e-07 | -9.9358e-07 | -9.9358e-07
33 | 2050 | Summer | Flex Down, [MW] | 0 | 1 | 9.9358e-07 | 9.9358e-07 | 9.9358e-07 | 9.9358e-07 | 9.9358e-07 | 9.9358e-07 | 9.9358e-07 | 9.9358e-07 | 9.9358e-07 | 9.9358e-07 | 9.9358e-07 | 9.9358e-07 | 9.9358e-07 | 9.9358e-07 | 9.9358e-07 | 9.9358e-07 | 9.9358e-07 | 9.9358e-07 | 9.9358e-07 | 9.9358e-07 | 9.9358e-07 | 9.9358e-07 | 9.9358e-07 | 9.9358e-07
33 | 2050 | Summer | Pc_net, [MW] | 0 | 1 | -1.9872e-06 | -1.9872e-06 | -1.9872e-06 | -1.9872e-06 | -1.9872e-06 | -1.9872e-06 | -1.9872e-06 | -1.9872e-06 | -1.9872e-06 | -1.9872e-06 | -1.9872e-06 | -1.9872e-06 | -1.9872e-06 | -1.9872e-06 | -1.9872e-06 | -1.9872e-06 | -1.9872e-06 | -1.9872e-06 | -1.9872e-06 | -1.9872e-06 | -1.9872e-06 | -1.9872e-06 | -1.9872e-06 | -1.9872e-06
33 | 2050 | Summer | Qc, [MVAr] | 0 | 1 | 0 | 0 | 0 | 0 | 0 | 0 | 0 | 0 | 0 | 0 | 0 | 0 | 0 | 0 | 0 | 0 | 0 | 0 | 0 | 0 | 0 | 0 | 0 | 0
34 | 2050 | Summer | Pc, [MW] | 0 | 1 | 11.7252 | 10.1331 | 8.997 | 8.9455 | 8.7759 | 8.7612 | 9.2749 | 8.2314 | 7.1623 | 7.2618 | 8.5055 | 8.6012 | 8.617 | 7.843 | 8.3198 | 8.8803 | 8.673 | 8.4755 | 9.3336 | 9.3796 | 8.7116 | 8.7923 | 9.9847 | 9.7764
34 | 2050 | Summer | Flex Up, [MW] | 0 | 1 | -9.9356e-07 | -9.9356e-07 | -9.9355e-07 | -9.9355e-07 | -9.9355e-07 | -9.9355e-07 | -9.9355e-07 | -9.9355e-07 | -9.9355e-07 | -9.9355e-07 | -9.9355e-07 | -9.9355e-07 | -9.9355e-07 | -9.9355e-07 | -9.9355e-07 | -9.9355e-07 | -9.9355e-07 | -9.9355e-07 | -9.9355e-07 | -9.9355e-07 | -9.9356e-07 | -9.9356e-07 | -9.9356e-07 | -9.9356e-07
34 | 2050 | Summer | Flex Down, [MW] | 0 | 1 | 2.9005 | 3.0479 | 3.187 | 3.3789 | 3.5549 | 3.6914 | 3.6305 | 3.4466 | 3.0608 | 4.6772 | 4.5852 | 4.4077 | 4.1073 | 3.9139 | 3.7902 | 3.5743 | 3.4561 | 3.331 | 2.0208 | 2.1252 | 2.241 | 2.3539 | 2.5034 | 2.7272
34 | 2050 | Summer | Pc_net, [MW] | 0 | 1 | 8.8246 | 7.0852 | 5.81 | 5.5666 | 5.221 | 5.0698 | 5.6443 | 4.7848 | 4.1015 | 2.5845 | 3.9202 | 4.1935 | 4.5097 | 3.9291 | 4.5296 | 5.3061 | 5.2169 | 5.1445 | 7.3128 | 7.2544 | 6.4706 | 6.4384 | 7.4813 | 7.0491
34 | 2050 | Summer | Qc, [MVAr] | 0 | 1 | 1.3905 | 0.39655 | -0.24664 | -0.12236 | -0.072939 | 0.1038 | -0.40377 | -0.4731 | -0.83703 | -1.088 | -0.61107 | -0.067564 | 0.25142 | -0.045864 | 0.35997 | 0.23853 | 0.060297 | -0.074233 | -0.0070919 | -0.071446 | 0.01814 | -0.030236 | 0.45688 | 0.46797
35 | 2050 | Summer | Pc, [MW] | 0 | 1 | 0 | 0 | 0 | 0 | 0 | 0 | 0 | 0 | 0 | 0 | 0 | 0 | 0 | 0 | 0 | 0 | 0 | 0 | 0 | 0 | 0 | 0 | 0 | 0
35 | 2050 | Summer | Flex Up, [MW] | 0 | 1 | -9.9358e-07 | -9.9358e-07 | -9.9358e-07 | -9.9358e-07 | -9.9358e-07 | -9.9358e-07 | -9.9358e-07 | -9.9358e-07 | -9.9358e-07 | -9.9358e-07 | -9.9358e-07 | -9.9358e-07 | -9.9358e-07 | -9.9358e-07 | -9.9358e-07 | -9.9358e-07 | -9.9358e-07 | -9.9358e-07 | -9.9358e-07 | -9.9358e-07 | -9.9358e-07 | -9.9358e-07 | -9.9358e-07 | -9.9358e-07
35 | 2050 | Summer | Flex Down, [MW] | 0 | 1 | 9.9358e-07 | 9.9358e-07 | 9.9358e-07 | 9.9358e-07 | 9.9358e-07 | 9.9358e-07 | 9.9358e-07 | 9.9358e-07 | 9.9358e-07 | 9.9358e-07 | 9.9358e-07 | 9.9358e-07 | 9.9358e-07 | 9.9358e-07 | 9.9358e-07 | 9.9358e-07 | 9.9358e-07 | 9.9358e-07 | 9.9358e-07 | 9.9358e-07 | 9.9358e-07 | 9.9358e-07 | 9.9358e-07 | 9.9358e-07
35 | 2050 | Summer | Pc_net, [MW] | 0 | 1 | -1.9872e-06 | -1.9872e-06 | -1.9872e-06 | -1.9872e-06 | -1.9872e-06 | -1.9872e-06 | -1.9872e-06 | -1.9872e-06 | -1.9872e-06 | -1.9872e-06 | -1.9872e-06 | -1.9872e-06 | -1.9872e-06 | -1.9872e-06 | -1.9872e-06 | -1.9872e-06 | -1.9872e-06 | -1.9872e-06 | -1.9872e-06 | -1.9872e-06 | -1.9872e-06 | -1.9872e-06 | -1.9872e-06 | -1.9872e-06
35 | 2050 | Summer | Qc, [MVAr] | 0 | 1 | 0 | 0 | 0 | 0 | 0 | 0 | 0 | 0 | 0 | 0 | 0 | 0 | 0 | 0 | 0 | 0 | 0 | 0 | 0 | 0 | 0 | 0 | 0 | 0
36 | 2050 | Summer | Pc, [MW] | 0 | 1 | 0.82454 | 0.67738 | 0.52255 | 0.58683 | 0.50449 | 0.47275 | 0.74936 | 1.1781 | 1.3885 | 1.4969 | 1.58 | 1.4522 | 1.5403 | 1.4586 | 1.1734 | 1.1133 | 1.0516 | 1.1896 | 1.4456 | 1.5384 | 1.5051 | 1.7193 | 1.495 | 1.1835
36 | 2050 | Summer | Flex Up, [MW] | 0 | 1 | -9.9355e-07 | -9.9355e-07 | -9.9355e-07 | -9.9355e-07 | -9.9355e-07 | -9.9355e-07 | -9.9355e-07 | -9.9355e-07 | -9.9355e-07 | -9.9355e-07 | -9.9355e-07 | -9.9355e-07 | -9.9355e-07 | -9.9355e-07 | -9.9355e-07 | -9.9355e-07 | -9.9355e-07 | -9.9355e-07 | -9.9355e-07 | -9.9355e-07 | -9.9355e-07 | -9.9355e-07 | -9.9355e-07 | -9.9355e-07
36 | 2050 | Summer | Flex Down, [MW] | 0 | 1 | 0.72513 | 0.76198 | 0.79675 | 0.84473 | 0.88873 | 0.92286 | 0.90763 | 0.86166 | 0.76521 | 1.1693 | 1.1463 | 1.1019 | 1.0268 | 0.97847 | 0.94754 | 0.89357 | 0.86403 | 0.83275 | 0.5052 | 0.5313 | 0.56024 | 0.58849 | 0.62584 | 0.68181
36 | 2050 | Summer | Pc_net, [MW] | 0 | 1 | 0.099413 | -0.084598 | -0.2742 | -0.2579 | -0.38424 | -0.4501 | -0.15827 | 0.31647 | 0.62325 | 0.32759 | 0.43373 | 0.35031 | 0.51345 | 0.48014 | 0.22581 | 0.21972 | 0.18757 | 0.3568 | 0.94044 | 1.0071 | 0.94489 | 1.1309 | 0.86918 | 0.50173
36 | 2050 | Summer | Qc, [MVAr] | 0 | 1 | -0.86424 | -0.88236 | -0.89842 | -0.90668 | -0.90809 | -0.96988 | -0.90624 | -0.6317 | -0.57933 | -0.65874 | -0.70348 | -0.84458 | -0.85661 | -0.90078 | -0.91235 | -0.94066 | -0.91919 | -0.82312 | -0.66031 | -0.67726 | -0.7215 | -0.68544 | -0.78107 | -0.81848
37 | 2050 | Summer | Pc, [MW] | 0 | 1 | 0 | 0 | 0 | 0 | 0 | 0 | 0 | 0 | 0 | 0 | 0 | 0 | 0 | 0 | 0 | 0 | 0 | 0 | 0 | 0 | 0 | 0 | 0 | 0
37 | 2050 | Summer | Flex Up, [MW] | 0 | 1 | -9.9358e-07 | -9.9358e-07 | -9.9358e-07 | -9.9358e-07 | -9.9358e-07 | -9.9358e-07 | -9.9358e-07 | -9.9358e-07 | -9.9358e-07 | -9.9358e-07 | -9.9358e-07 | -9.9358e-07 | -9.9358e-07 | -9.9358e-07 | -9.9358e-07 | -9.9358e-07 | -9.9358e-07 | -9.9358e-07 | -9.9358e-07 | -9.9358e-07 | -9.9358e-07 | -9.9358e-07 | -9.9358e-07 | -9.9358e-07
37 | 2050 | Summer | Flex Down, [MW] | 0 | 1 | 9.9358e-07 | 9.9358e-07 | 9.9358e-07 | 9.9358e-07 | 9.9358e-07 | 9.9358e-07 | 9.9358e-07 | 9.9358e-07 | 9.9358e-07 | 9.9358e-07 | 9.9358e-07 | 9.9358e-07 | 9.9358e-07 | 9.9358e-07 | 9.9358e-07 | 9.9358e-07 | 9.9358e-07 | 9.9358e-07 | 9.9358e-07 | 9.9358e-07 | 9.9358e-07 | 9.9358e-07 | 9.9358e-07 | 9.9358e-07
37 | 2050 | Summer | Pc_net, [MW] | 0 | 1 | -1.9872e-06 | -1.9872e-06 | -1.9872e-06 | -1.9872e-06 | -1.9872e-06 | -1.9872e-06 | -1.9872e-06 | -1.9872e-06 | -1.9872e-06 | -1.9872e-06 | -1.9872e-06 | -1.9872e-06 | -1.9872e-06 | -1.9872e-06 | -1.9872e-06 | -1.9872e-06 | -1.9872e-06 | -1.9872e-06 | -1.9872e-06 | -1.9872e-06 | -1.9872e-06 | -1.9872e-06 | -1.9872e-06 | -1.9872e-06
37 | 2050 | Summer | Qc, [MVAr] | 0 | 1 | 0 | 0 | 0 | 0 | 0 | 0 | 0 | 0 | 0 | 0 | 0 | 0 | 0 | 0 | 0 | 0 | 0 | 0 | 0 | 0 | 0 | 0 | 0 | 0
38 | 2050 | Summer | Pc, [MW] | 0 | 1 | 7.1369 | 6.724 | 6.193 | 6.0753 | 6.0193 | 5.9682 | 6.5765 | 6.6202 | 7.0568 | 7.1668 | 7.5352 | 8.1419 | 8.0678 | 7.6325 | 6.8785 | 6.4915 | 6.3088 | 6.4901 | 6.5309 | 6.7658 | 6.8487 | 7.0455 | 7.5553 | 7.0041
38 | 2050 | Summer | Flex Up, [MW] | 0 | 1 | -9.9355e-07 | -9.9355e-07 | -9.9355e-07 | -9.9355e-07 | -9.9355e-07 | -9.9355e-07 | -9.9355e-07 | -9.9355e-07 | -9.9355e-07 | -9.9355e-07 | -9.9355e-07 | -9.9355e-07 | -9.9355e-07 | -9.9355e-07 | -9.9355e-07 | -9.9355e-07 | -9.9355e-07 | -9.9355e-07 | -9.9355e-07 | -9.9356e-07 | -9.9356e-07 | -9.9356e-07 | -9.9356e-07 | -9.9356e-07
38 | 2050 | Summer | Flex Down, [MW] | 0 | 1 | 4.06 | 4.2664 | 4.461 | 4.7297 | 4.976 | 5.1671 | 5.0819 | 4.8245 | 4.2845 | 6.547 | 6.4183 | 6.1697 | 5.7493 | 5.4785 | 5.3053 | 5.0031 | 4.8378 | 4.6626 | 2.8287 | 2.9748 | 3.1368 | 3.295 | 3.5041 | 3.8175
38 | 2050 | Summer | Pc_net, [MW] | 0 | 1 | 3.0769 | 2.4577 | 1.732 | 1.3456 | 1.0432 | 0.80103 | 1.4947 | 1.7957 | 2.7723 | 0.61971 | 1.1169 | 1.9722 | 2.3185 | 2.154 | 1.5732 | 1.4884 | 1.4711 | 1.8275 | 3.7023 | 3.791 | 3.7119 | 3.7505 | 4.0512 | 3.1866
38 | 2050 | Summer | Qc, [MVAr] | 0 | 1 | -0.26489 | -0.50574 | -0.58755 | -0.61769 | -0.61105 | -0.67719 | -0.51857 | -0.15749 | -0.1367 | -0.16192 | -0.062002 | -0.031365 | -0.13669 | -0.36526 | -0.52734 | -0.56962 | -0.50745 | -0.51559 | -0.44592 | -0.43603 | -0.48104 | -0.47282 | -0.5708 | -0.64875
39 | 2050 | Summer | Pc, [MW] | 0 | 1 | 0 | 0 | 0 | 0 | 0 | 0 | 0 | 0 | 0 | 0 | 0 | 0 | 0 | 0 | 0 | 0 | 0 | 0 | 0 | 0 | 0 | 0 | 0 | 0
39 | 2050 | Summer | Flex Up, [MW] | 0 | 1 | -9.9358e-07 | -9.9358e-07 | -9.9358e-07 | -9.9358e-07 | -9.9358e-07 | -9.9358e-07 | -9.9358e-07 | -9.9358e-07 | -9.9358e-07 | -9.9358e-07 | -9.9358e-07 | -9.9358e-07 | -9.9358e-07 | -9.9358e-07 | -9.9358e-07 | -9.9358e-07 | -9.9358e-07 | -9.9358e-07 | -9.9358e-07 | -9.9358e-07 | -9.9358e-07 | -9.9358e-07 | -9.9358e-07 | -9.9358e-07
39 | 2050 | Summer | Flex Down, [MW] | 0 | 1 | 9.9358e-07 | 9.9358e-07 | 9.9358e-07 | 9.9358e-07 | 9.9358e-07 | 9.9358e-07 | 9.9358e-07 | 9.9358e-07 | 9.9358e-07 | 9.9358e-07 | 9.9358e-07 | 9.9358e-07 | 9.9358e-07 | 9.9358e-07 | 9.9358e-07 | 9.9358e-07 | 9.9358e-07 | 9.9358e-07 | 9.9358e-07 | 9.9358e-07 | 9.9358e-07 | 9.9358e-07 | 9.9358e-07 | 9.9358e-07
39 | 2050 | Summer | Pc_net, [MW] | 0 | 1 | -1.9872e-06 | -1.9872e-06 | -1.9872e-06 | -1.9872e-06 | -1.9872e-06 | -1.9872e-06 | -1.9872e-06 | -1.9872e-06 | -1.9872e-06 | -1.9872e-06 | -1.9872e-06 | -1.9872e-06 | -1.9872e-06 | -1.9872e-06 | -1.9872e-06 | -1.9872e-06 | -1.9872e-06 | -1.9872e-06 | -1.9872e-06 | -1.9872e-06 | -1.9872e-06 | -1.9872e-06 | -1.9872e-06 | -1.9872e-06
39 | 2050 | Summer | Qc, [MVAr] | 0 | 1 | 0 | 0 | 0 | 0 | 0 | 0 | 0 | 0 | 0 | 0 | 0 | 0 | 0 | 0 | 0 | 0 | 0 | 0 | 0 | 0 | 0 | 0 | 0 | 0
40 | 2050 | Summer | Pc, [MW] | 0 | 1 | 4.7322 | 4.4923 | 4.2846 | 4.2486 | 4.2283 | 4.2547 | 4.6455 | 4.7028 | 5.1131 | 5.4193 | 5.6168 | 5.7609 | 5.6152 | 5.368 | 5.1722 | 4.9869 | 4.9869 | 4.9856 | 5.045 | 5.2749 | 5.3972 | 5.6367 | 5.6891 | 5.0439
40 | 2050 | Summer | Flex Up, [MW] | 0 | 1 | -9.9355e-07 | -9.9355e-07 | -9.9355e-07 | -9.9355e-07 | -9.9355e-07 | -9.9355e-07 | -9.9355e-07 | -9.9355e-07 | -9.9355e-07 | -9.9355e-07 | -9.9355e-07 | -9.9355e-07 | -9.9355e-07 | -9.9355e-07 | -9.9355e-07 | -9.9355e-07 | -9.9355e-07 | -9.9355e-07 | -9.9355e-07 | -9.9356e-07 | -9.9356e-07 | -9.9356e-07 | -9.9356e-07 | -9.9356e-07
40 | 2050 | Summer | Flex Down, [MW] | 0 | 1 | 2.3943 | 2.516 | 2.6308 | 2.7892 | 2.9345 | 3.0472 | 2.9969 | 2.8451 | 2.5266 | 3.8609 | 3.785 | 3.6384 | 3.3905 | 3.2308 | 3.1287 | 2.9505 | 2.8529 | 2.7496 | 1.6681 | 1.7543 | 1.8499 | 1.9431 | 2.0664 | 2.2513
40 | 2050 | Summer | Pc_net, [MW] | 0 | 1 | 2.3379 | 1.9764 | 1.6539 | 1.4594 | 1.2938 | 1.2075 | 1.6486 | 1.8577 | 2.5865 | 1.5584 | 1.8319 | 2.1225 | 2.2247 | 2.1372 | 2.0436 | 2.0364 | 2.1339 | 2.236 | 3.3769 | 3.5206 | 3.5473 | 3.6936 | 3.6226 | 2.7926
40 | 2050 | Summer | Qc, [MVAr] | 0 | 1 | -0.31319 | -0.38792 | -0.40917 | -0.36633 | -0.3649 | -0.40177 | -0.27056 | -0.11051 | -0.079142 | -0.067677 | -0.032145 | 0.013975 | -0.11679 | -0.20092 | -0.25601 | -0.25701 | -0.27684 | -0.26552 | -0.21866 | -0.21702 | -0.23271 | -0.15649 | -0.25038 | -0.32672
31 | 2050 | Summer | Pc, [MW] | 0 | 2 | 0 | 0 | 0 | 0 | 0 | 0 | 0 | 0 | 0 | 0 | 0 | 0 | 0 | 0 | 0 | 0 | 0 | 0 | 0 | 0 | 0 | 0 | 0 | 0
31 | 2050 | Summer | Flex Up, [MW] | 0 | 2 | -9.9358e-07 | -9.9358e-07 | -9.9358e-07 | -9.9358e-07 | -9.9358e-07 | -9.9358e-07 | -9.9358e-07 | -9.9358e-07 | -9.9358e-07 | -9.9358e-07 | -9.9358e-07 | -9.9358e-07 | -9.9358e-07 | -9.9358e-07 | -9.9358e-07 | -9.9358e-07 | -9.9358e-07 | -9.9358e-07 | -9.9358e-07 | -9.9358e-07 | -9.9358e-07 | -9.9358e-07 | -9.9358e-07 | -9.9358e-07
31 | 2050 | Summer | Flex Down, [MW] | 0 | 2 | 9.9358e-07 | 9.9358e-07 | 9.9358e-07 | 9.9358e-07 | 9.9358e-07 | 9.9358e-07 | 9.9358e-07 | 9.9358e-07 | 9.9358e-07 | 9.9358e-07 | 9.9358e-07 | 9.9358e-07 | 9.9358e-07 | 9.9358e-07 | 9.9358e-07 | 9.9358e-07 | 9.9358e-07 | 9.9358e-07 | 9.9358e-07 | 9.9358e-07 | 9.9358e-07 | 9.9358e-07 | 9.9358e-07 | 9.9358e-07
31 | 2050 | Summer | Pc_net, [MW] | 0 | 2 | -1.9872e-06 | -1.9872e-06 | -1.9872e-06 | -1.9872e-06 | -1.9872e-06 | -1.9872e-06 | -1.9872e-06 | -1.9872e-06 | -1.9872e-06 | -1.9872e-06 | -1.9872e-06 | -1.9872e-06 | -1.9872e-06 | -1.9872e-06 | -1.9872e-06 | -1.9872e-06 | -1.9872e-06 | -1.9872e-06 | -1.9872e-06 | -1.9872e-06 | -1.9872e-06 | -1.9872e-06 | -1.9872e-06 | -1.9872e-06
31 | 2050 | Summer | Qc, [MVAr] | 0 | 2 | 0 | 0 | 0 | 0 | 0 | 0 | 0 | 0 | 0 | 0 | 0 | 0 | 0 | 0 | 0 | 0 | 0 | 0 | 0 | 0 | 0 | 0 | 0 | 0
32 | 2050 | Summer | Pc, [MW] | 0 | 2 | 0 | 0 | 0 | 0 | 0 | 0 | 0 | 0 | 0 | 0 | 0 | 0 | 0 | 0 | 0 | 0 | 0 | 0 | 0 | 0 | 0 | 0 | 0 | 0
32 | 2050 | Summer | Flex Up, [MW] | 0 | 2 | -9.9358e-07 | -9.9358e-07 | -9.9358e-07 | -9.9358e-07 | -9.9358e-07 | -9.9358e-07 | -9.9358e-07 | -9.9358e-07 | -9.9358e-07 | -9.9358e-07 | -9.9358e-07 | -9.9358e-07 | -9.9358e-07 | -9.9358e-07 | -9.9358e-07 | -9.9358e-07 | -9.9358e-07 | -9.9358e-07 | -9.9358e-07 | -9.9358e-07 | -9.9358e-07 | -9.9358e-07 | -9.9358e-07 | -9.9358e-07
32 | 2050 | Summer | Flex Down, [MW] | 0 | 2 | 9.9358e-07 | 9.9358e-07 | 9.9358e-07 | 9.9358e-07 | 9.9358e-07 | 9.9358e-07 | 9.9358e-07 | 9.9358e-07 | 9.9358e-07 | 9.9358e-07 | 9.9358e-07 | 9.9358e-07 | 9.9358e-07 | 9.9358e-07 | 9.9358e-07 | 9.9358e-07 | 9.9358e-07 | 9.9358e-07 | 9.9358e-07 | 9.9358e-07 | 9.9358e-07 | 9.9358e-07 | 9.9358e-07 | 9.9358e-07
32 | 2050 | Summer | Pc_net, [MW] | 0 | 2 | -1.9872e-06 | -1.9872e-06 | -1.9872e-06 | -1.9872e-06 | -1.9872e-06 | -1.9872e-06 | -1.9872e-06 | -1.9872e-06 | -1.9872e-06 | -1.9872e-06 | -1.9872e-06 | -1.9872e-06 | -1.9872e-06 | -1.9872e-06 | -1.9872e-06 | -1.9872e-06 | -1.9872e-06 | -1.9872e-06 | -1.9872e-06 | -1.9872e-06 | -1.9872e-06 | -1.9872e-06 | -1.9872e-06 | -1.9872e-06
32 | 2050 | Summer | Qc, [MVAr] | 0 | 2 | 0 | 0 | 0 | 0 | 0 | 0 | 0 | 0 | 0 | 0 | 0 | 0 | 0 | 0 | 0 | 0 | 0 | 0 | 0 | 0 | 0 | 0 | 0 | 0
33 | 2050 | Summer | Pc, [MW] | 0 | 2 | 0 | 0 | 0 | 0 | 0 | 0 | 0 | 0 | 0 | 0 | 0 | 0 | 0 | 0 | 0 | 0 | 0 | 0 | 0 | 0 | 0 | 0 | 0 | 0
33 | 2050 | Summer | Flex Up, [MW] | 0 | 2 | -9.9358e-07 | -9.9358e-07 | -9.9358e-07 | -9.9358e-07 | -9.9358e-07 | -9.9358e-07 | -9.9358e-07 | -9.9358e-07 | -9.9358e-07 | -9.9358e-07 | -9.9358e-07 | -9.9358e-07 | -9.9358e-07 | -9.9358e-07 | -9.9358e-07 | -9.9358e-07 | -9.9358e-07 | -9.9358e-07 | -9.9358e-07 | -9.9358e-07 | -9.9358e-07 | -9.9358e-07 | -9.9358e-07 | -9.9358e-07
33 | 2050 | Summer | Flex Down, [MW] | 0 | 2 | 9.9358e-07 | 9.9358e-07 | 9.9358e-07 | 9.9358e-07 | 9.9358e-07 | 9.9358e-07 | 9.9358e-07 | 9.9358e-07 | 9.9358e-07 | 9.9358e-07 | 9.9358e-07 | 9.9358e-07 | 9.9358e-07 | 9.9358e-07 | 9.9358e-07 | 9.9358e-07 | 9.9358e-07 | 9.9358e-07 | 9.9358e-07 | 9.9358e-07 | 9.9358e-07 | 9.9358e-07 | 9.9358e-07 | 9.9358e-07
33 | 2050 | Summer | Pc_net, [MW] | 0 | 2 | -1.9872e-06 | -1.9872e-06 | -1.9872e-06 | -1.9872e-06 | -1.9872e-06 | -1.9872e-06 | -1.9872e-06 | -1.9872e-06 | -1.9872e-06 | -1.9872e-06 | -1.9872e-06 | -1.9872e-06 | -1.9872e-06 | -1.9872e-06 | -1.9872e-06 | -1.9872e-06 | -1.9872e-06 | -1.9872e-06 | -1.9872e-06 | -1.9872e-06 | -1.9872e-06 | -1.9872e-06 | -1.9872e-06 | -1.9872e-06
33 | 2050 | Summer | Qc, [MVAr] | 0 | 2 | 0 | 0 | 0 | 0 | 0 | 0 | 0 | 0 | 0 | 0 | 0 | 0 | 0 | 0 | 0 | 0 | 0 | 0 | 0 | 0 | 0 | 0 | 0 | 0
34 | 2050 | Summer | Pc, [MW] | 0 | 2 | 9.2171 | 9.1655 | 9.6257 | 8.1038 | 4.8969 | 5.7558 | 6.4858 | 6.132 | 5.7564 | 6.0345 | 7.0352 | 7.1976 | 7.167 | 6.579 | 7.0987 | 7.0485 | 6.5667 | 6.4845 | 6.839 | 7.2543 | 6.5975 | 6.6407 | 6.937 | 7.4604
34 | 2050 | Summer | Flex Up, [MW] | 0 | 2 | -9.9355e-07 | -9.9355e-07 | -9.9355e-07 | -9.9355e-07 | -9.9355e-07 | -9.9355e-07 | -9.9355e-07 | -9.9355e-07 | -9.9355e-07 | -9.9355e-07 | -9.9355e-07 | -9.9355e-07 | -9.9355e-07 | -9.9355e-07 | -9.9355e-07 | -9.9355e-07 | -9.9355e-07 | -9.9355e-07 | -9.9355e-07 | -9.9355e-07 | -9.9355e-07 | -9.9355e-07 | -9.9355e-07 | -9.9355e-07
34 | 2050 | Summer | Flex Down, [MW] | 0 | 2 | 2.9005 | 3.0479 | 3.187 | 3.3789 | 3.5549 | 3.6914 | 3.6305 | 3.4466 | 3.0608 | 4.6772 | 4.5852 | 4.4077 | 4.1073 | 3.9139 | 3.7902 | 3.5743 | 3.4561 | 3.331 | 2.0208 | 2.1252 | 2.241 | 2.3539 | 2.5034 | 2.7272
34 | 2050 | Summer | Pc_net, [MW] | 0 | 2 | 6.3166 | 6.1176 | 6.4387 | 4.7249 | 1.342 | 2.0644 | 2.8553 | 2.6854 | 2.6956 | 1.3572 | 2.4499 | 2.7899 | 3.0597 | 2.6651 | 3.3085 | 3.4743 | 3.1105 | 3.1535 | 4.8182 | 5.1291 | 4.3565 | 4.2867 | 4.4336 | 4.7332
34 | 2050 | Summer | Qc, [MVAr] | 0 | 2 | 0.37008 | 0.52924 | 0.69249 | 0.27999 | -0.5717 | -0.22992 | -0.33832 | -0.82976 | -1.2405 | -1.3512 | -0.6802 | -1.0052 | -0.63222 | -0.14979 | -0.72295 | -0.58309 | -0.41711 | -0.42776 | -0.34638 | -0.56737 | -0.88103 | 0.018389 | -0.37296 | 0.19418
35 | 2050 | Summer | Pc, [MW] | 0 | 2 | 0 | 0 | 0 | 0 | 0 | 0 | 0 | 0 | 0 | 0 | 0 | 0 | 0 | 0 | 0 | 0 | 0 | 0 | 0 | 0 | 0 | 0 | 0 | 0
35 | 2050 | Summer | Flex Up, [MW] | 0 | 2 | -9.9358e-07 | -9.9358e-07 | -9.9358e-07 | -9.9358e-07 | -9.9358e-07 | -9.9358e-07 | -9.9358e-07 | -9.9358e-07 | -9.9358e-07 | -9.9358e-07 | -9.9358e-07 | -9.9358e-07 | -9.9358e-07 | -9.9358e-07 | -9.9358e-07 | -9.9358e-07 | -9.9358e-07 | -9.9358e-07 | -9.9358e-07 | -9.9358e-07 | -9.9358e-07 | -9.9358e-07 | -9.9358e-07 | -9.9358e-07
35 | 2050 | Summer | Flex Down, [MW] | 0 | 2 | 9.9358e-07 | 9.9358e-07 | 9.9358e-07 | 9.9358e-07 | 9.9358e-07 | 9.9358e-07 | 9.9358e-07 | 9.9358e-07 | 9.9358e-07 | 9.9358e-07 | 9.9358e-07 | 9.9358e-07 | 9.9358e-07 | 9.9358e-07 | 9.9358e-07 | 9.9358e-07 | 9.9358e-07 | 9.9358e-07 | 9.9358e-07 | 9.9358e-07 | 9.9358e-07 | 9.9358e-07 | 9.9358e-07 | 9.9358e-07
35 | 2050 | Summer | Pc_net, [MW] | 0 | 2 | -1.9872e-06 | -1.9872e-06 | -1.9872e-06 | -1.9872e-06 | -1.9872e-06 | -1.9872e-06 | -1.9872e-06 | -1.9872e-06 | -1.9872e-06 | -1.9872e-06 | -1.9872e-06 | -1.9872e-06 | -1.9872e-06 | -1.9872e-06 | -1.9872e-06 | -1.9872e-06 | -1.9872e-06 | -1.9872e-06 | -1.9872e-06 | -1.9872e-06 | -1.9872e-06 | -1.9872e-06 | -1.9872e-06 | -1.9872e-06
35 | 2050 | Summer | Qc, [MVAr] | 0 | 2 | 0 | 0 | 0 | 0 | 0 | 0 | 0 | 0 | 0 | 0 | 0 | 0 | 0 | 0 | 0 | 0 | 0 | 0 | 0 | 0 | 0 | 0 | 0 | 0
36 | 2050 | Summer | Pc, [MW] | 0 | 2 | 0.8458 | 0.68327 | 0.52042 | 0.96006 | 0.68564 | 0.3096 | 0.61267 | 1.0077 | 1.3236 | 1.5826 | 1.748 | 1.7768 | 1.5205 | 1.1649 | 0.91787 | 0.87088 | 0.80971 | 0.8873 | 1.1876 | 1.3817 | 1.4995 | 1.9361 | 1.5963 | 1.0915
36 | 2050 | Summer | Flex Up, [MW] | 0 | 2 | -9.9355e-07 | -9.9355e-07 | -9.9355e-07 | -9.9355e-07 | -9.9355e-07 | -9.9355e-07 | -9.9355e-07 | -9.9355e-07 | -9.9355e-07 | -9.9355e-07 | -9.9355e-07 | -9.9355e-07 | -9.9355e-07 | -9.9355e-07 | -9.9355e-07 | -9.9355e-07 | -9.9355e-07 | -9.9355e-07 | -9.9355e-07 | -9.9355e-07 | -9.9355e-07 | -9.9355e-07 | -9.9355e-07 | -9.9355e-07
36 | 2050 | Summer | Flex Down, [MW] | 0 | 2 | 0.72513 | 0.76198 | 0.79675 | 0.84473 | 0.88873 | 0.92286 | 0.90763 | 0.86166 | 0.76521 | 1.1693 | 1.1463 | 1.1019 | 1.0268 | 0.97847 | 0.94754 | 0.89357 | 0.86403 | 0.83275 | 0.5052 | 0.5313 | 0.56024 | 0.58849 | 0.62584 | 0.68181
36 | 2050 | Summer | Pc_net, [MW] | 0 | 2 | 0.12067 | -0.078714 | -0.27632 | 0.11533 | -0.20309 | -0.61325 | -0.29496 | 0.14601 | 0.55839 | 0.41332 | 0.60165 | 0.67493 | 0.49369 | 0.18639 | -0.029678 | -0.022685 | -0.054318 | 0.054556 | 0.68243 | 0.85035 | 0.93924 | 1.3476 | 0.97047 | 0.40973
36 | 2050 | Summer | Qc, [MVAr] | 0 | 2 | -0.94973 | -0.95073 | -0.94926 | -0.95999 | -0.96882 | -1.0467 | -0.97371 | -0.74656 | -0.67406 | -0.72785 | -0.77738 | -0.81094 | -0.86634 | -0.92989 | -0.9119 | -0.92564 | -0.9312 | -0.86565 | -0.68825 | -0.64164 | -0.67471 | -0.66842 | -0.75695 | -0.82004
37 | 2050 | Summer | Pc, [MW] | 0 | 2 | 0 | 0 | 0 | 0 | 0 | 0 | 0 | 0 | 0 | 0 | 0 | 0 | 0 | 0 | 0 | 0 | 0 | 0 | 0 | 0 | 0 | 0 | 0 | 0
37 | 2050 | Summer | Flex Up, [MW] | 0 | 2 | -9.9358e-07 | -9.9358e-07 | -9.9358e-07 | -9.9358e-07 | -9.9358e-07 | -9.9358e-07 | -9.9358e-07 | -9.9358e-07 | -9.9358e-07 | -9.9358e-07 | -9.9358e-07 | -9.9358e-07 | -9.9358e-07 | -9.9358e-07 | -9.9358e-07 | -9.9358e-07 | -9.9358e-07 | -9.9358e-07 | -9.9358e-07 | -9.9358e-07 | -9.9358e-07 | -9.9358e-07 | -9.9358e-07 | -9.9358e-07
37 | 2050 | Summer | Flex Down, [MW] | 0 | 2 | 9.9358e-07 | 9.9358e-07 | 9.9358e-07 | 9.9358e-07 | 9.9358e-07 | 9.9358e-07 | 9.9358e-07 | 9.9358e-07 | 9.9358e-07 | 9.9358e-07 | 9.9358e-07 | 9.9358e-07 | 9.9358e-07 | 9.9358e-07 | 9.9358e-07 | 9.9358e-07 | 9.9358e-07 | 9.9358e-07 | 9.9358e-07 | 9.9358e-07 | 9.9358e-07 | 9.9358e-07 | 9.9358e-07 | 9.9358e-07
37 | 2050 | Summer | Pc_net, [MW] | 0 | 2 | -1.9872e-06 | -1.9872e-06 | -1.9872e-06 | -1.9872e-06 | -1.9872e-06 | -1.9872e-06 | -1.9872e-06 | -1.9872e-06 | -1.9872e-06 | -1.9872e-06 | -1.9872e-06 | -1.9872e-06 | -1.9872e-06 | -1.9872e-06 | -1.9872e-06 | -1.9872e-06 | -1.9872e-06 | -1.9872e-06 | -1.9872e-06 | -1.9872e-06 | -1.9872e-06 | -1.9872e-06 | -1.9872e-06 | -1.9872e-06
37 | 2050 | Summer | Qc, [MVAr] | 0 | 2 | 0 | 0 | 0 | 0 | 0 | 0 | 0 | 0 | 0 | 0 | 0 | 0 | 0 | 0 | 0 | 0 | 0 | 0 | 0 | 0 | 0 | 0 | 0 | 0
38 | 2050 | Summer | Pc, [MW] | 0 | 2 | 6.4664 | 6.0565 | 5.7522 | 5.4146 | 5.0594 | 4.9938 | 5.2057 | 5.1239 | 5.7032 | 6.2603 | 6.6022 | 6.7681 | 6.595 | 6.0523 | 5.5956 | 5.3272 | 5.3148 | 5.4173 | 5.5789 | 5.8032 | 6.1803 | 6.5023 | 7.0001 | 6.3213
38 | 2050 | Summer | Flex Up, [MW] | 0 | 2 | -9.9355e-07 | -9.9355e-07 | -9.9355e-07 | -9.9355e-07 | -9.9355e-07 | -9.9355e-07 | -9.9355e-07 | -9.9355e-07 | -9.9355e-07 | -9.9355e-07 | -9.9355e-07 | -9.9355e-07 | -9.9355e-07 | -9.9355e-07 | -9.9355e-07 | -9.9355e-07 | -9.9355e-07 | -9.9355e-07 | -9.9355e-07 | -9.9355e-07 | -9.9356e-07 | -9.9356e-07 | -9.9356e-07 | -9.9356e-07
38 | 2050 | Summer | Flex Down, [MW] | 0 | 2 | 4.06 | 4.2664 | 4.461 | 4.7297 | 4.976 | 5.1671 | 5.0819 | 4.8245 | 4.2845 | 6.547 | 6.4183 | 6.1697 | 5.7493 | 5.4785 | 5.3053 | 5.0031 | 4.8378 | 4.6626 | 2.8287 | 2.9748 | 3.1368 | 3.295 | 3.5041 | 3.8175
38 | 2050 | Summer | Pc_net, [MW] | 0 | 2 | 2.4064 | 1.7901 | 1.2912 | 0.68493 | 0.083379 | -0.17336 | 0.12383 | 0.29947 | 1.4187 | -0.28678 | 0.18389 | 0.59842 | 0.84572 | 0.5738 | 0.29029 | 0.3241 | 0.47702 | 0.75468 | 2.7503 | 2.8284 | 3.0435 | 3.2074 | 3.496 | 2.5038
38 | 2050 | Summer | Qc, [MVAr] | 0 | 2 | -0.78131 | -0.78166 | -0.7905 | -0.86779 | -0.9317 | -0.90943 | -0.90809 | -0.73115 | -0.60158 | -0.50444 | -0.4739 | -0.50263 | -0.48993 | -0.5702 | -0.68115 | -0.67342 | -0.60471 | -0.61597 | -0.52523 | -0.61463 | -0.62008 | -0.65728 | -0.75149 | -0.83933
39 | 2050 | Summer | Pc, [MW] | 0 | 2 | 0 | 0 | 0 | 0 | 0 | 0 | 0 | 0 | 0 | 0 | 0 | 0 | 0 | 0 | 0 | 0 | 0 | 0 | 0 | 0 | 0 | 0 | 0 | 0
39 | 2050 | Summer | Flex Up, [MW] | 0 | 2 | -9.9358e-07 | -9.9358e-07 | -9.9358e-07 | -9.9358e-07 | -9.9358e-07 | -9.9358e-07 | -9.9358e-07 | -9.9358e-07 | -9.9358e-07 | -9.9358e-07 | -9.9358e-07 | -9.9358e-07 | -9.9358e-07 | -9.9358e-07 | -9.9358e-07 | -9.9358e-07 | -9.9358e-07 | -9.9358e-07 | -9.9358e-07 | -9.9358e-07 | -9.9358e-07 | -9.9358e-07 | -9.9358e-07 | -9.9358e-07
39 | 2050 | Summer | Flex Down, [MW] | 0 | 2 | 9.9358e-07 | 9.9358e-07 | 9.9358e-07 | 9.9358e-07 | 9.9358e-07 | 9.9358e-07 | 9.9358e-07 | 9.9358e-07 | 9.9358e-07 | 9.9358e-07 | 9.9358e-07 | 9.9358e-07 | 9.9358e-07 | 9.9358e-07 | 9.9358e-07 | 9.9358e-07 | 9.9358e-07 | 9.9358e-07 | 9.9358e-07 | 9.9358e-07 | 9.9358e-07 | 9.9358e-07 | 9.9358e-07 | 9.9358e-07
39 | 2050 | Summer | Pc_net, [MW] | 0 | 2 | -1.9872e-06 | -1.9872e-06 | -1.9872e-06 | -1.9872e-06 | -1.9872e-06 | -1.9872e-06 | -1.9872e-06 | -1.9872e-06 | -1.9872e-06 | -1.9872e-06 | -1.9872e-06 | -1.9872e-06 | -1.9872e-06 | -1.9872e-06 | -1.9872e-06 | -1.9872e-06 | -1.9872e-06 | -1.9872e-06 | -1.9872e-06 | -1.9872e-06 | -1.9872e-06 | -1.9872e-06 | -1.9872e-06 | -1.9872e-06
39 | 2050 | Summer | Qc, [MVAr] | 0 | 2 | 0 | 0 | 0 | 0 | 0 | 0 | 0 | 0 | 0 | 0 | 0 | 0 | 0 | 0 | 0 | 0 | 0 | 0 | 0 | 0 | 0 | 0 | 0 | 0
40 | 2050 | Summer | Pc, [MW] | 0 | 2 | 4.4859 | 4.1328 | 3.8398 | 3.6654 | 3.6126 | 3.5809 | 3.8856 | 3.9312 | 4.6929 | 5.3655 | 5.9268 | 6.0351 | 5.5226 | 4.8622 | 4.4412 | 4.2888 | 4.2263 | 4.2938 | 4.3246 | 4.5204 | 4.9141 | 5.2162 | 5.373 | 4.7441
40 | 2050 | Summer | Flex Up, [MW] | 0 | 2 | -9.9355e-07 | -9.9355e-07 | -9.9355e-07 | -9.9355e-07 | -9.9355e-07 | -9.9355e-07 | -9.9355e-07 | -9.9355e-07 | -9.9355e-07 | -9.9355e-07 | -9.9355e-07 | -9.9355e-07 | -9.9355e-07 | -9.9355e-07 | -9.9355e-07 | -9.9355e-07 | -9.9355e-07 | -9.9355e-07 | -9.9355e-07 | -9.9355e-07 | -9.9356e-07 | -9.9356e-07 | -9.9356e-07 | -9.9356e-07
40 | 2050 | Summer | Flex Down, [MW] | 0 | 2 | 2.3943 | 2.516 | 2.6308 | 2.7892 | 2.9345 | 3.0472 | 2.9969 | 2.8451 | 2.5266 | 3.8609 | 3.785 | 3.6384 | 3.3905 | 3.2308 | 3.1287 | 2.9505 | 2.8529 | 2.7496 | 1.6681 | 1.7543 | 1.8499 | 1.9431 | 2.0664 | 2.2513
40 | 2050 | Summer | Pc_net, [MW] | 0 | 2 | 2.0916 | 1.6168 | 1.209 | 0.87622 | 0.67815 | 0.53373 | 0.8887 | 1.0861 | 2.1663 | 1.5046 | 2.1418 | 2.3967 | 2.1321 | 1.6314 | 1.3125 | 1.3383 | 1.3734 | 1.5441 | 2.6565 | 2.7661 | 3.0643 | 3.2731 | 3.3065 | 2.4928
40 | 2050 | Summer | Qc, [MVAr] | 0 | 2 | -0.43302 | -0.46496 | -0.46388 | -0.48165 | -0.48002 | -0.53119 | -0.49986 | -0.39816 | -0.23984 | -0.15245 | -0.094387 | -0.10564 | -0.16269 | -0.24622 | -0.29991 | -0.31119 | -0.31587 | -0.28418 | -0.25413 | -0.23018 | -0.21506 | -0.23055 | -0.32326 | -0.41409
31 | 2050 | Summer | Pc, [MW] | Expected | - | 0 | 0 | 0 | 0 | 0 | 0 | 0 | 0 | 0 | 0 | 0 | 0 | 0 | 0 | 0 | 0 | 0 | 0 | 0 | 0 | 0 | 0 | 0 | 0
31 | 2050 | Summer | Flex Up, [MW] | Expected | - | -9.9724e-07 | -9.9724e-07 | -9.9724e-07 | -9.9724e-07 | -9.9724e-07 | -9.9724e-07 | -9.9724e-07 | -9.9724e-07 | -9.9724e-07 | -9.9724e-07 | -9.9724e-07 | -9.9724e-07 | -9.9724e-07 | -9.9724e-07 | -9.9724e-07 | -9.9724e-07 | -9.9724e-07 | -9.9724e-07 | -9.9724e-07 | -9.9724e-07 | -9.9724e-07 | -9.9724e-07 | -9.9724e-07 | -9.9724e-07
31 | 2050 | Summer | Flex Down, [MW] | Expected | - | 9.9724e-07 | 9.9724e-07 | 9.9724e-07 | 9.9724e-07 | 9.9724e-07 | 9.9724e-07 | 9.9724e-07 | 9.9724e-07 | 9.9724e-07 | 9.9724e-07 | 9.9724e-07 | 9.9724e-07 | 9.9724e-07 | 9.9724e-07 | 9.9724e-07 | 9.9724e-07 | 9.9724e-07 | 9.9724e-07 | 9.9724e-07 | 9.9724e-07 | 9.9724e-07 | 9.9724e-07 | 9.9724e-07 | 9.9724e-07
31 | 2050 | Summer | Pc_net, [MW] | Expected | - | -1.9945e-06 | -1.9945e-06 | -1.9945e-06 | -1.9945e-06 | -1.9945e-06 | -1.9945e-06 | -1.9945e-06 | -1.9945e-06 | -1.9945e-06 | -1.9945e-06 | -1.9945e-06 | -1.9945e-06 | -1.9945e-06 | -1.9945e-06 | -1.9945e-06 | -1.9945e-06 | -1.9945e-06 | -1.9945e-06 | -1.9945e-06 | -1.9945e-06 | -1.9945e-06 | -1.9945e-06 | -1.9945e-06 | -1.9945e-06
31 | 2050 | Summer | Qc, [MVAr] | Expected | - | 0 | 0 | 0 | 0 | 0 | 0 | 0 | 0 | 0 | 0 | 0 | 0 | 0 | 0 | 0 | 0 | 0 | 0 | 0 | 0 | 0 | 0 | 0 | 0
32 | 2050 | Summer | Pc, [MW] | Expected | - | 0 | 0 | 0 | 0 | 0 | 0 | 0 | 0 | 0 | 0 | 0 | 0 | 0 | 0 | 0 | 0 | 0 | 0 | 0 | 0 | 0 | 0 | 0 | 0
32 | 2050 | Summer | Flex Up, [MW] | Expected | - | -9.9724e-07 | -9.9724e-07 | -9.9724e-07 | -9.9724e-07 | -9.9724e-07 | -9.9724e-07 | -9.9724e-07 | -9.9724e-07 | -9.9724e-07 | -9.9724e-07 | -9.9724e-07 | -9.9724e-07 | -9.9724e-07 | -9.9724e-07 | -9.9724e-07 | -9.9724e-07 | -9.9724e-07 | -9.9724e-07 | -9.9724e-07 | -9.9724e-07 | -9.9724e-07 | -9.9724e-07 | -9.9724e-07 | -9.9724e-07
32 | 2050 | Summer | Flex Down, [MW] | Expected | - | 9.9724e-07 | 9.9724e-07 | 9.9724e-07 | 9.9724e-07 | 9.9724e-07 | 9.9724e-07 | 9.9724e-07 | 9.9724e-07 | 9.9724e-07 | 9.9724e-07 | 9.9724e-07 | 9.9724e-07 | 9.9724e-07 | 9.9724e-07 | 9.9724e-07 | 9.9724e-07 | 9.9724e-07 | 9.9724e-07 | 9.9724e-07 | 9.9724e-07 | 9.9724e-07 | 9.9724e-07 | 9.9724e-07 | 9.9724e-07
32 | 2050 | Summer | Pc_net, [MW] | Expected | - | -1.9945e-06 | -1.9945e-06 | -1.9945e-06 | -1.9945e-06 | -1.9945e-06 | -1.9945e-06 | -1.9945e-06 | -1.9945e-06 | -1.9945e-06 | -1.9945e-06 | -1.9945e-06 | -1.9945e-06 | -1.9945e-06 | -1.9945e-06 | -1.9945e-06 | -1.9945e-06 | -1.9945e-06 | -1.9945e-06 | -1.9945e-06 | -1.9945e-06 | -1.9945e-06 | -1.9945e-06 | -1.9945e-06 | -1.9945e-06
32 | 2050 | Summer | Qc, [MVAr] | Expected | - | 0 | 0 | 0 | 0 | 0 | 0 | 0 | 0 | 0 | 0 | 0 | 0 | 0 | 0 | 0 | 0 | 0 | 0 | 0 | 0 | 0 | 0 | 0 | 0
33 | 2050 | Summer | Pc, [MW] | Expected | - | 0 | 0 | 0 | 0 | 0 | 0 | 0 | 0 | 0 | 0 | 0 | 0 | 0 | 0 | 0 | 0 | 0 | 0 | 0 | 0 | 0 | 0 | 0 | 0
33 | 2050 | Summer | Flex Up, [MW] | Expected | - | -9.9724e-07 | -9.9724e-07 | -9.9724e-07 | -9.9724e-07 | -9.9724e-07 | -9.9724e-07 | -9.9724e-07 | -9.9724e-07 | -9.9724e-07 | -9.9724e-07 | -9.9724e-07 | -9.9724e-07 | -9.9724e-07 | -9.9724e-07 | -9.9724e-07 | -9.9724e-07 | -9.9724e-07 | -9.9724e-07 | -9.9724e-07 | -9.9724e-07 | -9.9724e-07 | -9.9724e-07 | -9.9725e-07 | -9.9724e-07
33 | 2050 | Summer | Flex Down, [MW] | Expected | - | 9.9724e-07 | 9.9724e-07 | 9.9724e-07 | 9.9724e-07 | 9.9724e-07 | 9.9724e-07 | 9.9724e-07 | 9.9724e-07 | 9.9724e-07 | 9.9724e-07 | 9.9724e-07 | 9.9724e-07 | 9.9724e-07 | 9.9724e-07 | 9.9724e-07 | 9.9724e-07 | 9.9724e-07 | 9.9724e-07 | 9.9724e-07 | 9.9724e-07 | 9.9724e-07 | 9.9724e-07 | 9.9725e-07 | 9.9724e-07
33 | 2050 | Summer | Pc_net, [MW] | Expected | - | -1.9945e-06 | -1.9945e-06 | -1.9945e-06 | -1.9945e-06 | -1.9945e-06 | -1.9945e-06 | -1.9945e-06 | -1.9945e-06 | -1.9945e-06 | -1.9945e-06 | -1.9945e-06 | -1.9945e-06 | -1.9945e-06 | -1.9945e-06 | -1.9945e-06 | -1.9945e-06 | -1.9945e-06 | -1.9945e-06 | -1.9945e-06 | -1.9945e-06 | -1.9945e-06 | -1.9945e-06 | -1.9945e-06 | -1.9945e-06
33 | 2050 | Summer | Qc, [MVAr] | Expected | - | 0 | 0 | 0 | 0 | 0 | 0 | 0 | 0 | 0 | 0 | 0 | 0 | 0 | 0 | 0 | 0 | 0 | 0 | 0 | 0 | 0 | 0 | 0 | 0
34 | 2050 | Summer | Pc, [MW] | Expected | - | 9.6707 | 9.5007 | 9.7481 | 8.8953 | 8.2942 | 8.2221 | 8.5331 | 8.4029 | 7.4971 | 6.2841 | 8.2236 | 8.8537 | 8.8534 | 8.9103 | 7.6581 | 9.5316 | 8.8431 | 8.6176 | 8.8361 | 9.5409 | 10.0465 | 10.0029 | 10.6048 | 10.7691
34 | 2050 | Summer | Flex Up, [MW] | Expected | - | -9.9724e-07 | -9.9724e-07 | -9.9724e-07 | -9.9724e-07 | -9.9724e-07 | -9.9724e-07 | -9.9724e-07 | -9.9724e-07 | -9.9724e-07 | -9.9724e-07 | -9.9724e-07 | -9.9724e-07 | -9.9724e-07 | -9.9724e-07 | -9.9724e-07 | -9.9724e-07 | -9.9724e-07 | -9.9724e-07 | -9.9724e-07 | -9.9724e-07 | -9.9724e-07 | -9.9724e-07 | -9.9724e-07 | -9.9724e-07
34 | 2050 | Summer | Flex Down, [MW] | Expected | - | 2.9005 | 3.0479 | 3.187 | 3.3789 | 3.5549 | 3.6914 | 3.6305 | 3.4466 | 3.0608 | 4.6772 | 4.5852 | 4.4077 | 4.1073 | 3.9139 | 3.7902 | 3.5743 | 3.4561 | 3.331 | 2.0208 | 2.1252 | 2.241 | 2.3539 | 2.5034 | 2.7272
34 | 2050 | Summer | Pc_net, [MW] | Expected | - | 6.7702 | 6.4527 | 6.5611 | 5.5164 | 4.7393 | 4.5307 | 4.9026 | 4.9563 | 4.4363 | 1.6069 | 3.6384 | 4.4461 | 4.746 | 4.9964 | 3.868 | 5.9574 | 5.387 | 5.2866 | 6.8153 | 7.4157 | 7.8056 | 7.6489 | 8.1014 | 8.0418
34 | 2050 | Summer | Qc, [MVAr] | Expected | - | -0.31038 | -0.20759 | -0.36585 | -0.31577 | -0.48015 | -0.22626 | -0.80781 | -0.73793 | -0.70597 | -0.82994 | -0.68312 | -0.60733 | 0.17304 | 0.087466 | -0.69758 | -0.26671 | -0.30155 | -0.21756 | -0.04376 | 0.35197 | 0.86549 | 0.98312 | 0.9466 | 1.0763
35 | 2050 | Summer | Pc, [MW] | Expected | - | 0 | 0 | 0 | 0 | 0 | 0 | 0 | 0 | 0 | 0 | 0 | 0 | 0 | 0 | 0 | 0 | 0 | 0 | 0 | 0 | 0 | 0 | 0 | 0
35 | 2050 | Summer | Flex Up, [MW] | Expected | - | -9.9724e-07 | -9.9724e-07 | -9.9724e-07 | -9.9724e-07 | -9.9724e-07 | -9.9724e-07 | -9.9724e-07 | -9.9724e-07 | -9.9724e-07 | -9.9724e-07 | -9.9724e-07 | -9.9724e-07 | -9.9724e-07 | -9.9724e-07 | -9.9724e-07 | -9.9724e-07 | -9.9724e-07 | -9.9724e-07 | -9.9724e-07 | -9.9724e-07 | -9.9724e-07 | -9.9724e-07 | -9.9725e-07 | -9.9724e-07
35 | 2050 | Summer | Flex Down, [MW] | Expected | - | 9.9724e-07 | 9.9724e-07 | 9.9724e-07 | 9.9724e-07 | 9.9724e-07 | 9.9724e-07 | 9.9724e-07 | 9.9724e-07 | 9.9724e-07 | 9.9724e-07 | 9.9724e-07 | 9.9724e-07 | 9.9724e-07 | 9.9724e-07 | 9.9724e-07 | 9.9724e-07 | 9.9724e-07 | 9.9724e-07 | 9.9724e-07 | 9.9724e-07 | 9.9724e-07 | 9.9724e-07 | 9.9725e-07 | 9.9724e-07
35 | 2050 | Summer | Pc_net, [MW] | Expected | - | -1.9945e-06 | -1.9945e-06 | -1.9945e-06 | -1.9945e-06 | -1.9945e-06 | -1.9945e-06 | -1.9945e-06 | -1.9945e-06 | -1.9945e-06 | -1.9945e-06 | -1.9945e-06 | -1.9945e-06 | -1.9945e-06 | -1.9945e-06 | -1.9945e-06 | -1.9945e-06 | -1.9945e-06 | -1.9945e-06 | -1.9945e-06 | -1.9945e-06 | -1.9945e-06 | -1.9945e-06 | -1.9945e-06 | -1.9945e-06
35 | 2050 | Summer | Qc, [MVAr] | Expected | - | 0 | 0 | 0 | 0 | 0 | 0 | 0 | 0 | 0 | 0 | 0 | 0 | 0 | 0 | 0 | 0 | 0 | 0 | 0 | 0 | 0 | 0 | 0 | 0
36 | 2050 | Summer | Pc, [MW] | Expected | - | 0.84063 | 0.69723 | 0.55091 | 0.61349 | 0.53413 | 0.46234 | 0.84193 | 1.2698 | 1.543 | 1.6275 | 1.6379 | 1.5017 | 1.6177 | 1.4948 | 1.3219 | 1.2279 | 1.1317 | 1.0719 | 1.3464 | 1.5516 | 1.7304 | 1.7637 | 1.4959 | 1.1324
36 | 2050 | Summer | Flex Up, [MW] | Expected | - | -9.9724e-07 | -9.9724e-07 | -9.9724e-07 | -9.9724e-07 | -9.9724e-07 | -9.9724e-07 | -9.9724e-07 | -9.9724e-07 | -9.9724e-07 | -9.9724e-07 | -9.9724e-07 | -9.9724e-07 | -9.9724e-07 | -9.9724e-07 | -9.9724e-07 | -9.9724e-07 | -9.9724e-07 | -9.9724e-07 | -9.9724e-07 | -9.9724e-07 | -9.9724e-07 | -9.9724e-07 | -9.9724e-07 | -9.9724e-07
36 | 2050 | Summer | Flex Down, [MW] | Expected | - | 0.72513 | 0.76198 | 0.79675 | 0.84473 | 0.88873 | 0.92286 | 0.90763 | 0.86166 | 0.76521 | 1.1693 | 1.1463 | 1.1019 | 1.0268 | 0.97847 | 0.94754 | 0.89357 | 0.86403 | 0.83275 | 0.5052 | 0.5313 | 0.56024 | 0.58849 | 0.62584 | 0.68181
36 | 2050 | Summer | Pc_net, [MW] | Expected | - | 0.1155 | -0.064753 | -0.24584 | -0.23124 | -0.35459 | -0.46051 | -0.065698 | 0.40811 | 0.77781 | 0.45821 | 0.49156 | 0.39982 | 0.5909 | 0.51631 | 0.37439 | 0.33432 | 0.26766 | 0.23912 | 0.84122 | 1.0203 | 1.1701 | 1.1752 | 0.87008 | 0.45057
36 | 2050 | Summer | Qc, [MVAr] | Expected | - | -0.8834 | -0.8916 | -0.91245 | -0.91518 | -0.93124 | -0.97117 | -0.88468 | -0.61517 | -0.49104 | -0.52704 | -0.62613 | -0.69107 | -0.66626 | -0.71705 | -0.69187 | -0.77477 | -0.83321 | -0.74738 | -0.55051 | -0.50816 | -0.5202 | -0.61709 | -0.7479 | -0.78205
37 | 2050 | Summer | Pc, [MW] | Expected | - | 0 | 0 | 0 | 0 | 0 | 0 | 0 | 0 | 0 | 0 | 0 | 0 | 0 | 0 | 0 | 0 | 0 | 0 | 0 | 0 | 0 | 0 | 0 | 0
37 | 2050 | Summer | Flex Up, [MW] | Expected | - | -9.9724e-07 | -9.9724e-07 | -9.9724e-07 | -9.9724e-07 | -9.9724e-07 | -9.9724e-07 | -9.9724e-07 | -9.9724e-07 | -9.9724e-07 | -9.9724e-07 | -9.9724e-07 | -9.9724e-07 | -9.9724e-07 | -9.9724e-07 | -9.9724e-07 | -9.9724e-07 | -9.9724e-07 | -9.9724e-07 | -9.9724e-07 | -9.9724e-07 | -9.9724e-07 | -9.9724e-07 | -9.9725e-07 | -9.9724e-07
37 | 2050 | Summer | Flex Down, [MW] | Expected | - | 9.9724e-07 | 9.9724e-07 | 9.9724e-07 | 9.9724e-07 | 9.9724e-07 | 9.9724e-07 | 9.9724e-07 | 9.9724e-07 | 9.9724e-07 | 9.9724e-07 | 9.9724e-07 | 9.9724e-07 | 9.9724e-07 | 9.9724e-07 | 9.9724e-07 | 9.9724e-07 | 9.9724e-07 | 9.9724e-07 | 9.9724e-07 | 9.9724e-07 | 9.9724e-07 | 9.9724e-07 | 9.9725e-07 | 9.9724e-07
37 | 2050 | Summer | Pc_net, [MW] | Expected | - | -1.9945e-06 | -1.9945e-06 | -1.9945e-06 | -1.9945e-06 | -1.9945e-06 | -1.9945e-06 | -1.9945e-06 | -1.9945e-06 | -1.9945e-06 | -1.9945e-06 | -1.9945e-06 | -1.9945e-06 | -1.9945e-06 | -1.9945e-06 | -1.9945e-06 | -1.9945e-06 | -1.9945e-06 | -1.9945e-06 | -1.9945e-06 | -1.9945e-06 | -1.9945e-06 | -1.9945e-06 | -1.9945e-06 | -1.9945e-06
37 | 2050 | Summer | Qc, [MVAr] | Expected | - | 0 | 0 | 0 | 0 | 0 | 0 | 0 | 0 | 0 | 0 | 0 | 0 | 0 | 0 | 0 | 0 | 0 | 0 | 0 | 0 | 0 | 0 | 0 | 0
38 | 2050 | Summer | Pc, [MW] | Expected | - | 7.0946 | 6.6914 | 6.1257 | 6.1583 | 5.9734 | 6.0376 | 7.7847 | 8.7055 | 9.1771 | 8.8693 | 8.7835 | 9.3742 | 9.6869 | 9.0282 | 8.241 | 7.8322 | 7.9646 | 7.8085 | 7.6621 | 8.2698 | 8.6496 | 8.281 | 8.3105 | 7.2994
38 | 2050 | Summer | Flex Up, [MW] | Expected | - | -9.9724e-07 | -9.9724e-07 | -9.9724e-07 | -9.9724e-07 | -9.9724e-07 | -9.9724e-07 | -9.9724e-07 | -9.9724e-07 | -9.9724e-07 | -9.9724e-07 | -9.9724e-07 | -9.9724e-07 | -9.9724e-07 | -9.9724e-07 | -9.9724e-07 | -9.9724e-07 | -9.9724e-07 | -9.9724e-07 | -9.9724e-07 | -9.9724e-07 | -9.9724e-07 | -9.9724e-07 | -9.9724e-07 | -9.9724e-07
38 | 2050 | Summer | Flex Down, [MW] | Expected | - | 4.06 | 4.2664 | 4.461 | 4.7297 | 4.976 | 5.1671 | 5.0819 | 4.8245 | 4.2845 | 6.547 | 6.4183 | 6.1697 | 5.7493 | 5.4785 | 5.3053 | 5.0031 | 4.8378 | 4.6626 | 2.8287 | 2.9748 | 3.1368 | 3.295 | 3.5041 | 3.8175
38 | 2050 | Summer | Pc_net, [MW] | Expected | - | 3.0346 | 2.4251 | 1.6646 | 1.4286 | 0.99738 | 0.87045 | 2.7029 | 3.881 | 4.8926 | 2.3223 | 2.3653 | 3.2045 | 3.9377 | 3.5497 | 2.9357 | 2.8291 | 3.1268 | 3.1459 | 4.8335 | 5.295 | 5.5128 | 4.986 | 4.8064 | 3.4819
38 | 2050 | Summer | Qc, [MVAr] | Expected | - | -0.26338 | -0.45279 | -0.67047 | -0.64999 | -0.66517 | -0.65252 | -0.23021 | 0.38308 | 0.5605 | 0.57839 | 0.48592 | 0.6296 | 0.54809 | 0.42159 | 0.22936 | 0.073404 | 0.1506 | 0.114 | -0.085493 | 0.07149 | 0.15217 | 0.039923 | -0.37865 | -0.60347
39 | 2050 | Summer | Pc, [MW] | Expected | - | 0 | 0 | 0 | 0 | 0 | 0 | 0 | 0 | 0 | 0 | 0 | 0 | 0 | 0 | 0 | 0 | 0 | 0 | 0 | 0 | 0 | 0 | 0 | 0
39 | 2050 | Summer | Flex Up, [MW] | Expected | - | -9.9724e-07 | -9.9724e-07 | -9.9724e-07 | -9.9724e-07 | -9.9724e-07 | -9.9724e-07 | -9.9724e-07 | -9.9724e-07 | -9.9724e-07 | -9.9724e-07 | -9.9724e-07 | -9.9724e-07 | -9.9724e-07 | -9.9724e-07 | -9.9724e-07 | -9.9724e-07 | -9.9724e-07 | -9.9724e-07 | -9.9724e-07 | -9.9724e-07 | -9.9724e-07 | -9.9725e-07 | -9.9725e-07 | -9.9724e-07
39 | 2050 | Summer | Flex Down, [MW] | Expected | - | 9.9724e-07 | 9.9724e-07 | 9.9724e-07 | 9.9724e-07 | 9.9724e-07 | 9.9724e-07 | 9.9724e-07 | 9.9724e-07 | 9.9724e-07 | 9.9724e-07 | 9.9724e-07 | 9.9724e-07 | 9.9724e-07 | 9.9724e-07 | 9.9724e-07 | 9.9724e-07 | 9.9724e-07 | 9.9724e-07 | 9.9724e-07 | 9.9724e-07 | 9.9724e-07 | 9.9725e-07 | 9.9725e-07 | 9.9724e-07
39 | 2050 | Summer | Pc_net, [MW] | Expected | - | -1.9945e-06 | -1.9945e-06 | -1.9945e-06 | -1.9945e-06 | -1.9945e-06 | -1.9945e-06 | -1.9945e-06 | -1.9945e-06 | -1.9945e-06 | -1.9945e-06 | -1.9945e-06 | -1.9945e-06 | -1.9945e-06 | -1.9945e-06 | -1.9945e-06 | -1.9945e-06 | -1.9945e-06 | -1.9945e-06 | -1.9945e-06 | -1.9945e-06 | -1.9945e-06 | -1.9945e-06 | -1.9945e-06 | -1.9945e-06
39 | 2050 | Summer | Qc, [MVAr] | Expected | - | 0 | 0 | 0 | 0 | 0 | 0 | 0 | 0 | 0 | 0 | 0 | 0 | 0 | 0 | 0 | 0 | 0 | 0 | 0 | 0 | 0 | 0 | 0 | 0
40 | 2050 | Summer | Pc, [MW] | Expected | - | 4.785 | 4.4567 | 4.216 | 4.1802 | 4.1453 | 4.2181 | 4.8525 | 5.096 | 5.5228 | 5.8475 | 5.8441 | 6.0205 | 6.1177 | 5.8555 | 5.6481 | 5.2981 | 5.2075 | 5.1955 | 5.2709 | 5.6027 | 6.0058 | 5.6897 | 5.7008 | 5.0801
40 | 2050 | Summer | Flex Up, [MW] | Expected | - | -9.9724e-07 | -9.9724e-07 | -9.9724e-07 | -9.9724e-07 | -9.9724e-07 | -9.9724e-07 | -9.9724e-07 | -9.9724e-07 | -9.9724e-07 | -9.9724e-07 | -9.9724e-07 | -9.9724e-07 | -9.9724e-07 | -9.9724e-07 | -9.9724e-07 | -9.9724e-07 | -9.9724e-07 | -9.9724e-07 | -9.9724e-07 | -9.9724e-07 | -9.9724e-07 | -9.9724e-07 | -9.9724e-07 | -9.9724e-07
40 | 2050 | Summer | Flex Down, [MW] | Expected | - | 2.3943 | 2.516 | 2.6308 | 2.7892 | 2.9345 | 3.0472 | 2.9969 | 2.8451 | 2.5266 | 3.8609 | 3.785 | 3.6384 | 3.3905 | 3.2308 | 3.1287 | 2.9505 | 2.8529 | 2.7496 | 1.6681 | 1.7543 | 1.8499 | 1.9431 | 2.0664 | 2.2513
40 | 2050 | Summer | Pc_net, [MW] | Expected | - | 2.3907 | 1.9407 | 1.5852 | 1.391 | 1.2108 | 1.1709 | 1.8556 | 2.2509 | 2.9961 | 1.9865 | 2.0591 | 2.3821 | 2.7272 | 2.6247 | 2.5194 | 2.3477 | 2.3546 | 2.4459 | 3.6028 | 3.8484 | 4.156 | 3.7465 | 3.6343 | 2.8288
40 | 2050 | Summer | Qc, [MVAr] | Expected | - | -0.36325 | -0.40863 | -0.41886 | -0.41164 | -0.42095 | -0.44188 | -0.20763 | 0.013444 | 0.15034 | 0.1757 | 0.069746 | 0.20034 | 0.18952 | 0.15658 | 0.095056 | -0.0063622 | -0.047124 | -0.041104 | -0.029347 | 0.012401 | 0.04548 | -0.040314 | -0.19498 | -0.29587
31 | 2050 | Winter | Pc, [MW] | 0 | 0 | 0 | 0 | 0 | 0 | 0 | 0 | 0 | 0 | 0 | 0 | 0 | 0 | 0 | 0 | 0 | 0 | 0 | 0 | 0 | 0 | 0 | 0 | 0 | 0
31 | 2050 | Winter | Flex Up, [MW] | 0 | 0 | -9.9873e-07 | -9.9873e-07 | -9.9873e-07 | -9.9873e-07 | -9.9873e-07 | -9.9873e-07 | -9.9873e-07 | -9.9873e-07 | -9.9873e-07 | -9.9873e-07 | -9.9873e-07 | -9.9873e-07 | -9.9873e-07 | -9.9873e-07 | -9.9873e-07 | -9.9873e-07 | -9.9873e-07 | -9.9873e-07 | -9.9873e-07 | -9.9873e-07 | -9.9873e-07 | -9.9873e-07 | -9.9873e-07 | -9.9873e-07
31 | 2050 | Winter | Flex Down, [MW] | 0 | 0 | 9.9873e-07 | 9.9873e-07 | 9.9873e-07 | 9.9873e-07 | 9.9873e-07 | 9.9873e-07 | 9.9873e-07 | 9.9873e-07 | 9.9873e-07 | 9.9873e-07 | 9.9873e-07 | 9.9873e-07 | 9.9873e-07 | 9.9873e-07 | 9.9873e-07 | 9.9873e-07 | 9.9873e-07 | 9.9873e-07 | 9.9873e-07 | 9.9873e-07 | 9.9873e-07 | 9.9873e-07 | 9.9873e-07 | 9.9873e-07
31 | 2050 | Winter | Pc_net, [MW] | 0 | 0 | -1.9975e-06 | -1.9975e-06 | -1.9975e-06 | -1.9975e-06 | -1.9975e-06 | -1.9975e-06 | -1.9975e-06 | -1.9975e-06 | -1.9975e-06 | -1.9975e-06 | -1.9975e-06 | -1.9975e-06 | -1.9975e-06 | -1.9975e-06 | -1.9975e-06 | -1.9975e-06 | -1.9975e-06 | -1.9975e-06 | -1.9975e-06 | -1.9975e-06 | -1.9975e-06 | -1.9975e-06 | -1.9975e-06 | -1.9975e-06
31 | 2050 | Winter | Qc, [MVAr] | 0 | 0 | 0 | 0 | 0 | 0 | 0 | 0 | 0 | 0 | 0 | 0 | 0 | 0 | 0 | 0 | 0 | 0 | 0 | 0 | 0 | 0 | 0 | 0 | 0 | 0
32 | 2050 | Winter | Pc, [MW] | 0 | 0 | 0 | 0 | 0 | 0 | 0 | 0 | 0 | 0 | 0 | 0 | 0 | 0 | 0 | 0 | 0 | 0 | 0 | 0 | 0 | 0 | 0 | 0 | 0 | 0
32 | 2050 | Winter | Flex Up, [MW] | 0 | 0 | -9.9873e-07 | -9.9873e-07 | -9.9873e-07 | -9.9873e-07 | -9.9873e-07 | -9.9873e-07 | -9.9873e-07 | -9.9873e-07 | -9.9873e-07 | -9.9873e-07 | -9.9873e-07 | -9.9873e-07 | -9.9873e-07 | -9.9873e-07 | -9.9873e-07 | -9.9873e-07 | -9.9873e-07 | -9.9873e-07 | -9.9873e-07 | -9.9873e-07 | -9.9873e-07 | -9.9873e-07 | -9.9873e-07 | -9.9873e-07
32 | 2050 | Winter | Flex Down, [MW] | 0 | 0 | 9.9873e-07 | 9.9873e-07 | 9.9873e-07 | 9.9873e-07 | 9.9873e-07 | 9.9873e-07 | 9.9873e-07 | 9.9873e-07 | 9.9873e-07 | 9.9873e-07 | 9.9873e-07 | 9.9873e-07 | 9.9873e-07 | 9.9873e-07 | 9.9873e-07 | 9.9873e-07 | 9.9873e-07 | 9.9873e-07 | 9.9873e-07 | 9.9873e-07 | 9.9873e-07 | 9.9873e-07 | 9.9873e-07 | 9.9873e-07
32 | 2050 | Winter | Pc_net, [MW] | 0 | 0 | -1.9975e-06 | -1.9975e-06 | -1.9975e-06 | -1.9975e-06 | -1.9975e-06 | -1.9975e-06 | -1.9975e-06 | -1.9975e-06 | -1.9975e-06 | -1.9975e-06 | -1.9975e-06 | -1.9975e-06 | -1.9975e-06 | -1.9975e-06 | -1.9975e-06 | -1.9975e-06 | -1.9975e-06 | -1.9975e-06 | -1.9975e-06 | -1.9975e-06 | -1.9975e-06 | -1.9975e-06 | -1.9975e-06 | -1.9975e-06
32 | 2050 | Winter | Qc, [MVAr] | 0 | 0 | 0 | 0 | 0 | 0 | 0 | 0 | 0 | 0 | 0 | 0 | 0 | 0 | 0 | 0 | 0 | 0 | 0 | 0 | 0 | 0 | 0 | 0 | 0 | 0
33 | 2050 | Winter | Pc, [MW] | 0 | 0 | 0 | 0 | 0 | 0 | 0 | 0 | 0 | 0 | 0 | 0 | 0 | 0 | 0 | 0 | 0 | 0 | 0 | 0 | 0 | 0 | 0 | 0 | 0 | 0
33 | 2050 | Winter | Flex Up, [MW] | 0 | 0 | -9.9873e-07 | -9.9873e-07 | -9.9873e-07 | -9.9873e-07 | -9.9873e-07 | -9.9873e-07 | -9.9873e-07 | -9.9873e-07 | -9.9873e-07 | -9.9873e-07 | -9.9873e-07 | -9.9873e-07 | -9.9873e-07 | -9.9873e-07 | -9.9873e-07 | -9.9873e-07 | -9.9873e-07 | -9.9873e-07 | -9.9873e-07 | -9.9873e-07 | -9.9873e-07 | -9.9873e-07 | -9.9873e-07 | -9.9873e-07
33 | 2050 | Winter | Flex Down, [MW] | 0 | 0 | 9.9873e-07 | 9.9873e-07 | 9.9873e-07 | 9.9873e-07 | 9.9873e-07 | 9.9873e-07 | 9.9873e-07 | 9.9873e-07 | 9.9873e-07 | 9.9873e-07 | 9.9873e-07 | 9.9873e-07 | 9.9873e-07 | 9.9873e-07 | 9.9873e-07 | 9.9873e-07 | 9.9873e-07 | 9.9873e-07 | 9.9873e-07 | 9.9873e-07 | 9.9873e-07 | 9.9873e-07 | 9.9873e-07 | 9.9873e-07
33 | 2050 | Winter | Pc_net, [MW] | 0 | 0 | -1.9975e-06 | -1.9975e-06 | -1.9975e-06 | -1.9975e-06 | -1.9975e-06 | -1.9975e-06 | -1.9975e-06 | -1.9975e-06 | -1.9975e-06 | -1.9975e-06 | -1.9975e-06 | -1.9975e-06 | -1.9975e-06 | -1.9975e-06 | -1.9975e-06 | -1.9975e-06 | -1.9975e-06 | -1.9975e-06 | -1.9975e-06 | -1.9975e-06 | -1.9975e-06 | -1.9975e-06 | -1.9975e-06 | -1.9975e-06
33 | 2050 | Winter | Qc, [MVAr] | 0 | 0 | 0 | 0 | 0 | 0 | 0 | 0 | 0 | 0 | 0 | 0 | 0 | 0 | 0 | 0 | 0 | 0 | 0 | 0 | 0 | 0 | 0 | 0 | 0 | 0
34 | 2050 | Winter | Pc, [MW] | 0 | 0 | 7.4317 | 7.3681 | 7.2312 | 7.3652 | 7.2797 | 7.4646 | 7.7739 | 6.9833 | 5.8398 | 5.6544 | 7.5855 | 6.9168 | 7.0268 | 7.1931 | 7.35 | 7.5855 | 8.401 | 8.6531 | 8.0674 | 7.687 | 7.8186 | 7.7925 | 8.474 | 8.9073
34 | 2050 | Winter | Flex Up, [MW] | 0 | 0 | -9.9873e-07 | -9.9873e-07 | -9.9873e-07 | -9.9873e-07 | -9.9873e-07 | -9.9873e-07 | -9.9873e-07 | -9.9873e-07 | -9.9873e-07 | -9.9873e-07 | -9.9873e-07 | -9.9873e-07 | -9.9873e-07 | -9.9873e-07 | -9.9873e-07 | -9.9873e-07 | -9.9873e-07 | -9.9873e-07 | -9.9873e-07 | -9.9873e-07 | -9.9873e-07 | -9.9873e-07 | -9.9873e-07 | -9.9873e-07
34 | 2050 | Winter | Flex Down, [MW] | 0 | 0 | 2.9005 | 3.0479 | 3.187 | 3.3789 | 3.5549 | 3.6914 | 3.6305 | 3.4466 | 3.0608 | 4.6772 | 4.5852 | 4.4077 | 4.1073 | 3.9139 | 3.7902 | 3.5743 | 3.4561 | 3.331 | 2.0208 | 2.1252 | 2.241 | 2.3539 | 2.5034 | 2.7272
34 | 2050 | Winter | Pc_net, [MW] | 0 | 0 | 4.5312 | 4.3202 | 4.0442 | 3.9863 | 3.7248 | 3.7732 | 4.1434 | 3.5367 | 2.7789 | 0.97718 | 3.0003 | 2.5091 | 2.9194 | 3.2792 | 3.5599 | 4.0113 | 4.9449 | 5.3221 | 6.0465 | 5.5618 | 5.5777 | 5.4386 | 5.9707 | 6.18
34 | 2050 | Winter | Qc, [MVAr] | 0 | 0 | -0.11007 | 0.18468 | 0.39068 | 0.33783 | 0.26267 | -0.26461 | -0.0087359 | 0.31548 | 0.68473 | 0.80776 | 0.39237 | -0.0010194 | 1.2428 | 1.4089 | 1.3365 | 1.5344 | 0.84295 | 1.1643 | 1.2502 | 1.1145 | 1.2508 | 1.6056 | 1.4873 | 1.002
35 | 2050 | Winter | Pc, [MW] | 0 | 0 | 0 | 0 | 0 | 0 | 0 | 0 | 0 | 0 | 0 | 0 | 0 | 0 | 0 | 0 | 0 | 0 | 0 | 0 | 0 | 0 | 0 | 0 | 0 | 0
35 | 2050 | Winter | Flex Up, [MW] | 0 | 0 | -9.9873e-07 | -9.9873e-07 | -9.9873e-07 | -9.9873e-07 | -9.9873e-07 | -9.9873e-07 | -9.9873e-07 | -9.9873e-07 | -9.9873e-07 | -9.9873e-07 | -9.9873e-07 | -9.9873e-07 | -9.9873e-07 | -9.9873e-07 | -9.9873e-07 | -9.9873e-07 | -9.9873e-07 | -9.9873e-07 | -9.9873e-07 | -9.9873e-07 | -9.9873e-07 | -9.9873e-07 | -9.9873e-07 | -9.9873e-07
35 | 2050 | Winter | Flex Down, [MW] | 0 | 0 | 9.9873e-07 | 9.9873e-07 | 9.9873e-07 | 9.9873e-07 | 9.9873e-07 | 9.9873e-07 | 9.9873e-07 | 9.9873e-07 | 9.9873e-07 | 9.9873e-07 | 9.9873e-07 | 9.9873e-07 | 9.9873e-07 | 9.9873e-07 | 9.9873e-07 | 9.9873e-07 | 9.9873e-07 | 9.9873e-07 | 9.9873e-07 | 9.9873e-07 | 9.9873e-07 | 9.9873e-07 | 9.9873e-07 | 9.9873e-07
35 | 2050 | Winter | Pc_net, [MW] | 0 | 0 | -1.9975e-06 | -1.9975e-06 | -1.9975e-06 | -1.9975e-06 | -1.9975e-06 | -1.9975e-06 | -1.9975e-06 | -1.9975e-06 | -1.9975e-06 | -1.9975e-06 | -1.9975e-06 | -1.9975e-06 | -1.9975e-06 | -1.9975e-06 | -1.9975e-06 | -1.9975e-06 | -1.9975e-06 | -1.9975e-06 | -1.9975e-06 | -1.9975e-06 | -1.9975e-06 | -1.9975e-06 | -1.9975e-06 | -1.9975e-06
35 | 2050 | Winter | Qc, [MVAr] | 0 | 0 | 0 | 0 | 0 | 0 | 0 | 0 | 0 | 0 | 0 | 0 | 0 | 0 | 0 | 0 | 0 | 0 | 0 | 0 | 0 | 0 | 0 | 0 | 0 | 0
36 | 2050 | Winter | Pc, [MW] | 0 | 0 | 0.77278 | 0.57767 | 0.54428 | 0.49291 | 0.49578 | 0.83531 | 1.5157 | 1.6973 | 1.8649 | 1.7606 | 1.7353 | 1.6121 | 1.5763 | 1.4904 | 1.4235 | 1.457 | 1.8348 | 2.7419 | 2.461 | 2.0965 | 2.0323 | 1.8139 | 1.5321 | 1.2546
36 | 2050 | Winter | Flex Up, [MW] | 0 | 0 | -9.9873e-07 | -9.9873e-07 | -9.9873e-07 | -9.9873e-07 | -9.9873e-07 | -9.9873e-07 | -9.9873e-07 | -9.9873e-07 | -9.9873e-07 | -9.9873e-07 | -9.9873e-07 | -9.9873e-07 | -9.9873e-07 | -9.9873e-07 | -9.9873e-07 | -9.9873e-07 | -9.9873e-07 | -9.9873e-07 | -9.9873e-07 | -9.9873e-07 | -9.9873e-07 | -9.9873e-07 | -9.9873e-07 | -9.9873e-07
36 | 2050 | Winter | Flex Down, [MW] | 0 | 0 | 0.72513 | 0.76198 | 0.79675 | 0.84473 | 0.88873 | 0.92286 | 0.90763 | 0.86166 | 0.76521 | 1.1693 | 1.1463 | 1.1019 | 1.0268 | 0.97847 | 0.94754 | 0.89357 | 0.86403 | 0.83275 | 0.5052 | 0.5313 | 0.56024 | 0.58849 | 0.62584 | 0.68181
36 | 2050 | Winter | Pc_net, [MW] | 0 | 0 | 0.04765 | -0.1843 | -0.25246 | -0.35181 | -0.39295 | -0.087552 | 0.60806 | 0.83567 | 1.0997 | 0.59133 | 0.58902 | 0.51023 | 0.54951 | 0.51197 | 0.47597 | 0.56342 | 0.97072 | 1.9092 | 1.9558 | 1.5652 | 1.4721 | 1.2254 | 0.9063 | 0.57275
36 | 2050 | Winter | Qc, [MVAr] | 0 | 0 | -1.2094 | -1.2214 | -1.2338 | -1.2446 | -1.2502 | -1.143 | -0.99164 | -0.90537 | -0.93188 | -1.0324 | -1.1011 | -1.1659 | -1.1673 | -1.1887 | -1.1992 | -1.1634 | -0.98491 | -0.58701 | -0.75716 | -0.91844 | -0.98872 | -1.046 | -1.1057 | -1.1111
37 | 2050 | Winter | Pc, [MW] | 0 | 0 | 0 | 0 | 0 | 0 | 0 | 0 | 0 | 0 | 0 | 0 | 0 | 0 | 0 | 0 | 0 | 0 | 0 | 0 | 0 | 0 | 0 | 0 | 0 | 0
37 | 2050 | Winter | Flex Up, [MW] | 0 | 0 | -9.9873e-07 | -9.9873e-07 | -9.9873e-07 | -9.9873e-07 | -9.9873e-07 | -9.9873e-07 | -9.9873e-07 | -9.9873e-07 | -9.9873e-07 | -9.9873e-07 | -9.9873e-07 | -9.9873e-07 | -9.9873e-07 | -9.9873e-07 | -9.9873e-07 | -9.9873e-07 | -9.9873e-07 | -9.9873e-07 | -9.9873e-07 | -9.9873e-07 | -9.9873e-07 | -9.9873e-07 | -9.9873e-07 | -9.9873e-07
37 | 2050 | Winter | Flex Down, [MW] | 0 | 0 | 9.9873e-07 | 9.9873e-07 | 9.9873e-07 | 9.9873e-07 | 9.9873e-07 | 9.9873e-07 | 9.9873e-07 | 9.9873e-07 | 9.9873e-07 | 9.9873e-07 | 9.9873e-07 | 9.9873e-07 | 9.9873e-07 | 9.9873e-07 | 9.9873e-07 | 9.9873e-07 | 9.9873e-07 | 9.9873e-07 | 9.9873e-07 | 9.9873e-07 | 9.9873e-07 | 9.9873e-07 | 9.9873e-07 | 9.9873e-07
37 | 2050 | Winter | Pc_net, [MW] | 0 | 0 | -1.9975e-06 | -1.9975e-06 | -1.9975e-06 | -1.9975e-06 | -1.9975e-06 | -1.9975e-06 | -1.9975e-06 | -1.9975e-06 | -1.9975e-06 | -1.9975e-06 | -1.9975e-06 | -1.9975e-06 | -1.9975e-06 | -1.9975e-06 | -1.9975e-06 | -1.9975e-06 | -1.9975e-06 | -1.9975e-06 | -1.9975e-06 | -1.9975e-06 | -1.9975e-06 | -1.9975e-06 | -1.9975e-06 | -1.9975e-06
37 | 2050 | Winter | Qc, [MVAr] | 0 | 0 | 0 | 0 | 0 | 0 | 0 | 0 | 0 | 0 | 0 | 0 | 0 | 0 | 0 | 0 | 0 | 0 | 0 | 0 | 0 | 0 | 0 | 0 | 0 | 0
38 | 2050 | Winter | Pc, [MW] | 0 | 0 | 6.7779 | 6.407 | 6.0538 | 6.0817 | 6.0532 | 6.7895 | 10.4476 | 11.2635 | 11.7464 | 11.448 | 10.9785 | 11.6452 | 10.8379 | 10.3497 | 8.978 | 8.9533 | 9.3616 | 10.0944 | 9.1979 | 9.5878 | 9.3378 | 8.7926 | 8.2571 | 7.5124
38 | 2050 | Winter | Flex Up, [MW] | 0 | 0 | -9.9873e-07 | -9.9873e-07 | -9.9873e-07 | -9.9873e-07 | -9.9873e-07 | -9.9873e-07 | -9.9873e-07 | -9.9873e-07 | -9.9873e-07 | -9.9873e-07 | -9.9873e-07 | -9.9873e-07 | -9.9873e-07 | -9.9873e-07 | -9.9873e-07 | -9.9873e-07 | -9.9873e-07 | -9.9873e-07 | -9.9873e-07 | -9.9873e-07 | -9.9873e-07 | -9.9873e-07 | -9.9873e-07 | -9.9873e-07
38 | 2050 | Winter | Flex Down, [MW] | 0 | 0 | 4.06 | 4.2664 | 4.461 | 4.7297 | 4.976 | 5.1671 | 5.0819 | 4.8245 | 4.2845 | 6.547 | 6.4183 | 6.1697 | 5.7493 | 5.4785 | 5.3053 | 5.0031 | 4.8378 | 4.6626 | 2.8287 | 2.9748 | 3.1368 | 3.295 | 3.5041 | 3.8175
38 | 2050 | Winter | Pc_net, [MW] | 0 | 0 | 2.7179 | 2.1406 | 1.5928 | 1.352 | 1.0771 | 1.6224 | 5.3657 | 6.439 | 7.4619 | 4.901 | 4.5602 | 5.4756 | 5.0886 | 4.8712 | 3.6727 | 3.9502 | 4.5238 | 5.4318 | 6.3692 | 6.613 | 6.201 | 5.4977 | 4.753 | 3.6949
38 | 2050 | Winter | Qc, [MVAr] | 0 | 0 | -1.1372 | -1.2271 | -1.2496 | -1.2329 | -1.2339 | -1.0303 | -0.038367 | 0.53121 | 0.67704 | 0.47164 | 0.27847 | 0.55235 | 0.34829 | 0.10567 | -0.41805 | -0.41822 | -0.34452 | -0.1738 | -0.4236 | -0.24135 | -0.33137 | -0.54961 | -0.86831 | -0.98018
39 | 2050 | Winter | Pc, [MW] | 0 | 0 | 0 | 0 | 0 | 0 | 0 | 0 | 0 | 0 | 0 | 0 | 0 | 0 | 0 | 0 | 0 | 0 | 0 | 0 | 0 | 0 | 0 | 0 | 0 | 0
39 | 2050 | Winter | Flex Up, [MW] | 0 | 0 | -9.9873e-07 | -9.9873e-07 | -9.9873e-07 | -9.9873e-07 | -9.9873e-07 | -9.9873e-07 | -9.9873e-07 | -9.9873e-07 | -9.9873e-07 | -9.9873e-07 | -9.9873e-07 | -9.9873e-07 | -9.9873e-07 | -9.9873e-07 | -9.9873e-07 | -9.9873e-07 | -9.9873e-07 | -9.9873e-07 | -9.9873e-07 | -9.9873e-07 | -9.9873e-07 | -9.9873e-07 | -9.9873e-07 | -9.9873e-07
39 | 2050 | Winter | Flex Down, [MW] | 0 | 0 | 9.9873e-07 | 9.9873e-07 | 9.9873e-07 | 9.9873e-07 | 9.9873e-07 | 9.9873e-07 | 9.9873e-07 | 9.9873e-07 | 9.9873e-07 | 9.9873e-07 | 9.9873e-07 | 9.9873e-07 | 9.9873e-07 | 9.9873e-07 | 9.9873e-07 | 9.9873e-07 | 9.9873e-07 | 9.9873e-07 | 9.9873e-07 | 9.9873e-07 | 9.9873e-07 | 9.9873e-07 | 9.9873e-07 | 9.9873e-07
39 | 2050 | Winter | Pc_net, [MW] | 0 | 0 | -1.9975e-06 | -1.9975e-06 | -1.9975e-06 | -1.9975e-06 | -1.9975e-06 | -1.9975e-06 | -1.9975e-06 | -1.9975e-06 | -1.9975e-06 | -1.9975e-06 | -1.9975e-06 | -1.9975e-06 | -1.9975e-06 | -1.9975e-06 | -1.9975e-06 | -1.9975e-06 | -1.9975e-06 | -1.9975e-06 | -1.9975e-06 | -1.9975e-06 | -1.9975e-06 | -1.9975e-06 | -1.9975e-06 | -1.9975e-06
39 | 2050 | Winter | Qc, [MVAr] | 0 | 0 | 0 | 0 | 0 | 0 | 0 | 0 | 0 | 0 | 0 | 0 | 0 | 0 | 0 | 0 | 0 | 0 | 0 | 0 | 0 | 0 | 0 | 0 | 0 | 0
40 | 2050 | Winter | Pc, [MW] | 0 | 0 | 4.2623 | 3.9679 | 3.7092 | 3.6951 | 3.6751 | 4.1499 | 5.2963 | 5.621 | 6.123 | 6.5656 | 6.3812 | 6.3512 | 6.3502 | 6.0837 | 5.8998 | 5.5773 | 5.8861 | 6.672 | 6.4913 | 6.2875 | 6.0547 | 5.7178 | 5.5633 | 5.0221
40 | 2050 | Winter | Flex Up, [MW] | 0 | 0 | -9.9873e-07 | -9.9873e-07 | -9.9873e-07 | -9.9873e-07 | -9.9873e-07 | -9.9873e-07 | -9.9873e-07 | -9.9873e-07 | -9.9873e-07 | -9.9873e-07 | -9.9873e-07 | -9.9873e-07 | -9.9873e-07 | -9.9873e-07 | -9.9873e-07 | -9.9873e-07 | -9.9873e-07 | -9.9873e-07 | -9.9873e-07 | -9.9873e-07 | -9.9873e-07 | -9.9873e-07 | -9.9873e-07 | -9.9873e-07
40 | 2050 | Winter | Flex Down, [MW] | 0 | 0 | 2.3943 | 2.516 | 2.6308 | 2.7892 | 2.9345 | 3.0472 | 2.9969 | 2.8451 | 2.5266 | 3.8609 | 3.785 | 3.6384 | 3.3905 | 3.2308 | 3.1287 | 2.9505 | 2.8529 | 2.7496 | 1.6681 | 1.7543 | 1.8499 | 1.9431 | 2.0664 | 2.2513
40 | 2050 | Winter | Pc_net, [MW] | 0 | 0 | 1.868 | 1.4519 | 1.0784 | 0.90592 | 0.74063 | 1.1027 | 2.2994 | 2.7759 | 3.5963 | 2.7047 | 2.5963 | 2.7128 | 2.9597 | 2.8529 | 2.7711 | 2.6268 | 3.0332 | 3.9224 | 4.8231 | 4.5332 | 4.2048 | 3.7747 | 3.4968 | 2.7708
40 | 2050 | Winter | Qc, [MVAr] | 0 | 0 | -1.0991 | -1.1312 | -1.1328 | -1.1297 | -1.1265 | -1.0531 | -0.78941 | -0.6443 | -0.4153 | -0.23983 | -0.30683 | -0.23687 | -0.28246 | -0.40853 | -0.51069 | -0.52673 | -0.54163 | -0.36556 | -0.44296 | -0.54915 | -0.6458 | -0.82167 | -1.027 | -1.0453
31 | 2050 | Winter | Pc, [MW] | 0 | 1 | 0 | 0 | 0 | 0 | 0 | 0 | 0 | 0 | 0 | 0 | 0 | 0 | 0 | 0 | 0 | 0 | 0 | 0 | 0 | 0 | 0 | 0 | 0 | 0
31 | 2050 | Winter | Flex Up, [MW] | 0 | 1 | -9.9366e-07 | -9.9366e-07 | -9.9366e-07 | -9.9366e-07 | -9.9366e-07 | -9.9366e-07 | -9.9366e-07 | -9.9366e-07 | -9.9366e-07 | -9.9366e-07 | -9.9366e-07 | -9.9366e-07 | -9.9366e-07 | -9.9366e-07 | -9.9366e-07 | -9.9366e-07 | -9.9366e-07 | -9.9366e-07 | -9.9366e-07 | -9.9366e-07 | -9.9366e-07 | -9.9366e-07 | -9.9366e-07 | -9.9366e-07
31 | 2050 | Winter | Flex Down, [MW] | 0 | 1 | 9.9366e-07 | 9.9366e-07 | 9.9366e-07 | 9.9366e-07 | 9.9366e-07 | 9.9366e-07 | 9.9366e-07 | 9.9366e-07 | 9.9366e-07 | 9.9366e-07 | 9.9366e-07 | 9.9366e-07 | 9.9366e-07 | 9.9366e-07 | 9.9366e-07 | 9.9366e-07 | 9.9366e-07 | 9.9366e-07 | 9.9366e-07 | 9.9366e-07 | 9.9366e-07 | 9.9366e-07 | 9.9366e-07 | 9.9366e-07
31 | 2050 | Winter | Pc_net, [MW] | 0 | 1 | -1.9873e-06 | -1.9873e-06 | -1.9873e-06 | -1.9873e-06 | -1.9873e-06 | -1.9873e-06 | -1.9873e-06 | -1.9873e-06 | -1.9873e-06 | -1.9873e-06 | -1.9873e-06 | -1.9873e-06 | -1.9873e-06 | -1.9873e-06 | -1.9873e-06 | -1.9873e-06 | -1.9873e-06 | -1.9873e-06 | -1.9873e-06 | -1.9873e-06 | -1.9873e-06 | -1.9873e-06 | -1.9873e-06 | -1.9873e-06
31 | 2050 | Winter | Qc, [MVAr] | 0 | 1 | 0 | 0 | 0 | 0 | 0 | 0 | 0 | 0 | 0 | 0 | 0 | 0 | 0 | 0 | 0 | 0 | 0 | 0 | 0 | 0 | 0 | 0 | 0 | 0
32 | 2050 | Winter | Pc, [MW] | 0 | 1 | 0 | 0 | 0 | 0 | 0 | 0 | 0 | 0 | 0 | 0 | 0 | 0 | 0 | 0 | 0 | 0 | 0 | 0 | 0 | 0 | 0 | 0 | 0 | 0
32 | 2050 | Winter | Flex Up, [MW] | 0 | 1 | -9.9366e-07 | -9.9366e-07 | -9.9366e-07 | -9.9366e-07 | -9.9366e-07 | -9.9366e-07 | -9.9366e-07 | -9.9366e-07 | -9.9366e-07 | -9.9366e-07 | -9.9366e-07 | -9.9366e-07 | -9.9366e-07 | -9.9366e-07 | -9.9366e-07 | -9.9366e-07 | -9.9366e-07 | -9.9366e-07 | -9.9366e-07 | -9.9366e-07 | -9.9366e-07 | -9.9366e-07 | -9.9366e-07 | -9.9366e-07
32 | 2050 | Winter | Flex Down, [MW] | 0 | 1 | 9.9366e-07 | 9.9366e-07 | 9.9366e-07 | 9.9366e-07 | 9.9366e-07 | 9.9366e-07 | 9.9366e-07 | 9.9366e-07 | 9.9366e-07 | 9.9366e-07 | 9.9366e-07 | 9.9366e-07 | 9.9366e-07 | 9.9366e-07 | 9.9366e-07 | 9.9366e-07 | 9.9366e-07 | 9.9366e-07 | 9.9366e-07 | 9.9366e-07 | 9.9366e-07 | 9.9366e-07 | 9.9366e-07 | 9.9366e-07
32 | 2050 | Winter | Pc_net, [MW] | 0 | 1 | -1.9873e-06 | -1.9873e-06 | -1.9873e-06 | -1.9873e-06 | -1.9873e-06 | -1.9873e-06 | -1.9873e-06 | -1.9873e-06 | -1.9873e-06 | -1.9873e-06 | -1.9873e-06 | -1.9873e-06 | -1.9873e-06 | -1.9873e-06 | -1.9873e-06 | -1.9873e-06 | -1.9873e-06 | -1.9873e-06 | -1.9873e-06 | -1.9873e-06 | -1.9873e-06 | -1.9873e-06 | -1.9873e-06 | -1.9873e-06
32 | 2050 | Winter | Qc, [MVAr] | 0 | 1 | 0 | 0 | 0 | 0 | 0 | 0 | 0 | 0 | 0 | 0 | 0 | 0 | 0 | 0 | 0 | 0 | 0 | 0 | 0 | 0 | 0 | 0 | 0 | 0
33 | 2050 | Winter | Pc, [MW] | 0 | 1 | 0 | 0 | 0 | 0 | 0 | 0 | 0 | 0 | 0 | 0 | 0 | 0 | 0 | 0 | 0 | 0 | 0 | 0 | 0 | 0 | 0 | 0 | 0 | 0
33 | 2050 | Winter | Flex Up, [MW] | 0 | 1 | -9.9366e-07 | -9.9366e-07 | -9.9366e-07 | -9.9366e-07 | -9.9366e-07 | -9.9366e-07 | -9.9366e-07 | -9.9366e-07 | -9.9366e-07 | -9.9366e-07 | -9.9366e-07 | -9.9366e-07 | -9.9366e-07 | -9.9366e-07 | -9.9366e-07 | -9.9366e-07 | -9.9366e-07 | -9.9366e-07 | -9.9366e-07 | -9.9366e-07 | -9.9366e-07 | -9.9366e-07 | -9.9366e-07 | -9.9366e-07
33 | 2050 | Winter | Flex Down, [MW] | 0 | 1 | 9.9366e-07 | 9.9366e-07 | 9.9366e-07 | 9.9366e-07 | 9.9366e-07 | 9.9366e-07 | 9.9366e-07 | 9.9366e-07 | 9.9366e-07 | 9.9366e-07 | 9.9366e-07 | 9.9366e-07 | 9.9366e-07 | 9.9366e-07 | 9.9366e-07 | 9.9366e-07 | 9.9366e-07 | 9.9366e-07 | 9.9366e-07 | 9.9366e-07 | 9.9366e-07 | 9.9366e-07 | 9.9366e-07 | 9.9366e-07
33 | 2050 | Winter | Pc_net, [MW] | 0 | 1 | -1.9873e-06 | -1.9873e-06 | -1.9873e-06 | -1.9873e-06 | -1.9873e-06 | -1.9873e-06 | -1.9873e-06 | -1.9873e-06 | -1.9873e-06 | -1.9873e-06 | -1.9873e-06 | -1.9873e-06 | -1.9873e-06 | -1.9873e-06 | -1.9873e-06 | -1.9873e-06 | -1.9873e-06 | -1.9873e-06 | -1.9873e-06 | -1.9873e-06 | -1.9873e-06 | -1.9873e-06 | -1.9873e-06 | -1.9873e-06
33 | 2050 | Winter | Qc, [MVAr] | 0 | 1 | 0 | 0 | 0 | 0 | 0 | 0 | 0 | 0 | 0 | 0 | 0 | 0 | 0 | 0 | 0 | 0 | 0 | 0 | 0 | 0 | 0 | 0 | 0 | 0
34 | 2050 | Winter | Pc, [MW] | 0 | 1 | 9.3934 | 8.9279 | 8.2689 | 8.2679 | 8.2924 | 8.2765 | 8.3647 | 7.5103 | 5.7768 | 5.6812 | 7.9091 | 7.5303 | 7.63 | 7.6715 | 7.7123 | 7.7748 | 8.638 | 8.9709 | 8.0549 | 7.9285 | 7.8783 | 7.8507 | 8.3825 | 9.1622
34 | 2050 | Winter | Flex Up, [MW] | 0 | 1 | -9.9364e-07 | -9.9364e-07 | -9.9364e-07 | -9.9364e-07 | -9.9364e-07 | -9.9364e-07 | -9.9364e-07 | -9.9364e-07 | -9.9364e-07 | -9.9364e-07 | -9.9364e-07 | -9.9364e-07 | -9.9364e-07 | -9.9364e-07 | -9.9364e-07 | -9.9364e-07 | -9.9364e-07 | -9.9364e-07 | -9.9364e-07 | -9.9364e-07 | -9.9364e-07 | -9.9364e-07 | -9.9364e-07 | -9.9364e-07
34 | 2050 | Winter | Flex Down, [MW] | 0 | 1 | 2.9005 | 3.0479 | 3.187 | 3.3789 | 3.5549 | 3.6914 | 3.6305 | 3.4466 | 3.0608 | 4.6772 | 4.5852 | 4.4077 | 4.1073 | 3.9139 | 3.7902 | 3.5743 | 3.4561 | 3.331 | 2.0208 | 2.1252 | 2.241 | 2.3539 | 2.5034 | 2.7272
34 | 2050 | Winter | Pc_net, [MW] | 0 | 1 | 6.4929 | 5.8799 | 5.0819 | 4.889 | 4.7375 | 4.5851 | 4.7342 | 4.0637 | 2.716 | 1.0039 | 3.3239 | 3.1226 | 3.5227 | 3.7576 | 3.9222 | 4.2006 | 5.1819 | 5.64 | 6.034 | 5.8033 | 5.6374 | 5.4967 | 5.8792 | 6.435
34 | 2050 | Winter | Qc, [MVAr] | 0 | 1 | 1.278 | 1.3885 | 0.72738 | 0.94115 | 0.8876 | 0.54218 | 0.40755 | 0.80468 | 0.88635 | 0.70832 | 0.9949 | 1.5658 | 1.7616 | 1.5583 | 2.0607 | 2.003 | 1.6389 | 1.7942 | 2.3147 | 1.0207 | 1.0523 | 0.76824 | 1.0475 | 0.80298
35 | 2050 | Winter | Pc, [MW] | 0 | 1 | 0 | 0 | 0 | 0 | 0 | 0 | 0 | 0 | 0 | 0 | 0 | 0 | 0 | 0 | 0 | 0 | 0 | 0 | 0 | 0 | 0 | 0 | 0 | 0
35 | 2050 | Winter | Flex Up, [MW] | 0 | 1 | -9.9366e-07 | -9.9366e-07 | -9.9366e-07 | -9.9366e-07 | -9.9366e-07 | -9.9366e-07 | -9.9366e-07 | -9.9366e-07 | -9.9366e-07 | -9.9366e-07 | -9.9366e-07 | -9.9366e-07 | -9.9366e-07 | -9.9366e-07 | -9.9366e-07 | -9.9366e-07 | -9.9366e-07 | -9.9366e-07 | -9.9366e-07 | -9.9366e-07 | -9.9366e-07 | -9.9366e-07 | -9.9366e-07 | -9.9366e-07
35 | 2050 | Winter | Flex Down, [MW] | 0 | 1 | 9.9366e-07 | 9.9366e-07 | 9.9366e-07 | 9.9366e-07 | 9.9366e-07 | 9.9366e-07 | 9.9366e-07 | 9.9366e-07 | 9.9366e-07 | 9.9366e-07 | 9.9366e-07 | 9.9366e-07 | 9.9366e-07 | 9.9366e-07 | 9.9366e-07 | 9.9366e-07 | 9.9366e-07 | 9.9366e-07 | 9.9366e-07 | 9.9366e-07 | 9.9366e-07 | 9.9366e-07 | 9.9366e-07 | 9.9366e-07
35 | 2050 | Winter | Pc_net, [MW] | 0 | 1 | -1.9873e-06 | -1.9873e-06 | -1.9873e-06 | -1.9873e-06 | -1.9873e-06 | -1.9873e-06 | -1.9873e-06 | -1.9873e-06 | -1.9873e-06 | -1.9873e-06 | -1.9873e-06 | -1.9873e-06 | -1.9873e-06 | -1.9873e-06 | -1.9873e-06 | -1.9873e-06 | -1.9873e-06 | -1.9873e-06 | -1.9873e-06 | -1.9873e-06 | -1.9873e-06 | -1.9873e-06 | -1.9873e-06 | -1.9873e-06
35 | 2050 | Winter | Qc, [MVAr] | 0 | 1 | 0 | 0 | 0 | 0 | 0 | 0 | 0 | 0 | 0 | 0 | 0 | 0 | 0 | 0 | 0 | 0 | 0 | 0 | 0 | 0 | 0 | 0 | 0 | 0
36 | 2050 | Winter | Pc, [MW] | 0 | 1 | 0.89906 | 0.68078 | 0.58569 | 0.54587 | 0.52973 | 0.74819 | 1.2405 | 1.3642 | 1.591 | 1.6819 | 1.732 | 1.6134 | 1.7993 | 1.593 | 1.5607 | 1.519 | 1.8261 | 2.6448 | 2.4926 | 2.1385 | 1.9808 | 1.6828 | 1.5065 | 1.2947
36 | 2050 | Winter | Flex Up, [MW] | 0 | 1 | -9.9364e-07 | -9.9364e-07 | -9.9364e-07 | -9.9364e-07 | -9.9364e-07 | -9.9364e-07 | -9.9364e-07 | -9.9364e-07 | -9.9364e-07 | -9.9364e-07 | -9.9364e-07 | -9.9364e-07 | -9.9364e-07 | -9.9364e-07 | -9.9364e-07 | -9.9364e-07 | -9.9364e-07 | -9.9364e-07 | -9.9364e-07 | -9.9364e-07 | -9.9364e-07 | -9.9364e-07 | -9.9364e-07 | -9.9364e-07
36 | 2050 | Winter | Flex Down, [MW] | 0 | 1 | 0.72513 | 0.76198 | 0.79675 | 0.84473 | 0.88873 | 0.92286 | 0.90763 | 0.86166 | 0.76521 | 1.1693 | 1.1463 | 1.1019 | 1.0268 | 0.97847 | 0.94754 | 0.89357 | 0.86403 | 0.83275 | 0.5052 | 0.5313 | 0.56024 | 0.58849 | 0.62584 | 0.68181
36 | 2050 | Winter | Pc_net, [MW] | 0 | 1 | 0.17393 | -0.081195 | -0.21105 | -0.29886 | -0.359 | -0.17467 | 0.33282 | 0.50256 | 0.8258 | 0.51263 | 0.5857 | 0.51151 | 0.77247 | 0.61449 | 0.61317 | 0.6254 | 0.96204 | 1.812 | 1.9874 | 1.6072 | 1.4206 | 1.0943 | 0.88063 | 0.61285
36 | 2050 | Winter | Qc, [MVAr] | 0 | 1 | -1.1915 | -1.214 | -1.2344 | -1.2364 | -1.2272 | -1.1219 | -1.0029 | -0.94724 | -0.93948 | -0.91168 | -0.99314 | -1.1157 | -1.1068 | -1.1561 | -1.1327 | -1.1587 | -0.96857 | -0.60707 | -0.7157 | -0.92655 | -1.0275 | -1.0745 | -1.1041 | -1.1052
37 | 2050 | Winter | Pc, [MW] | 0 | 1 | 0 | 0 | 0 | 0 | 0 | 0 | 0 | 0 | 0 | 0 | 0 | 0 | 0 | 0 | 0 | 0 | 0 | 0 | 0 | 0 | 0 | 0 | 0 | 0
37 | 2050 | Winter | Flex Up, [MW] | 0 | 1 | -9.9366e-07 | -9.9366e-07 | -9.9366e-07 | -9.9366e-07 | -9.9366e-07 | -9.9366e-07 | -9.9366e-07 | -9.9366e-07 | -9.9366e-07 | -9.9366e-07 | -9.9366e-07 | -9.9366e-07 | -9.9366e-07 | -9.9366e-07 | -9.9366e-07 | -9.9366e-07 | -9.9366e-07 | -9.9366e-07 | -9.9366e-07 | -9.9366e-07 | -9.9366e-07 | -9.9366e-07 | -9.9366e-07 | -9.9366e-07
37 | 2050 | Winter | Flex Down, [MW] | 0 | 1 | 9.9366e-07 | 9.9366e-07 | 9.9366e-07 | 9.9366e-07 | 9.9366e-07 | 9.9366e-07 | 9.9366e-07 | 9.9366e-07 | 9.9366e-07 | 9.9366e-07 | 9.9366e-07 | 9.9366e-07 | 9.9366e-07 | 9.9366e-07 | 9.9366e-07 | 9.9366e-07 | 9.9366e-07 | 9.9366e-07 | 9.9366e-07 | 9.9366e-07 | 9.9366e-07 | 9.9366e-07 | 9.9366e-07 | 9.9366e-07
37 | 2050 | Winter | Pc_net, [MW] | 0 | 1 | -1.9873e-06 | -1.9873e-06 | -1.9873e-06 | -1.9873e-06 | -1.9873e-06 | -1.9873e-06 | -1.9873e-06 | -1.9873e-06 | -1.9873e-06 | -1.9873e-06 | -1.9873e-06 | -1.9873e-06 | -1.9873e-06 | -1.9873e-06 | -1.9873e-06 | -1.9873e-06 | -1.9873e-06 | -1.9873e-06 | -1.9873e-06 | -1.9873e-06 | -1.9873e-06 | -1.9873e-06 | -1.9873e-06 | -1.9873e-06
37 | 2050 | Winter | Qc, [MVAr] | 0 | 1 | 0 | 0 | 0 | 0 | 0 | 0 | 0 | 0 | 0 | 0 | 0 | 0 | 0 | 0 | 0 | 0 | 0 | 0 | 0 | 0 | 0 | 0 | 0 | 0
38 | 2050 | Winter | Pc, [MW] | 0 | 1 | 6.9479 | 6.5698 | 6.1337 | 6.0968 | 6.0712 | 6.4376 | 8.0036 | 7.5628 | 8.1745 | 8.7588 | 8.4894 | 8.9336 | 8.7578 | 7.9575 | 6.9774 | 6.9556 | 7.3856 | 8.292 | 8.1475 | 8.0285 | 7.809 | 7.1782 | 7.6352 | 7.065
38 | 2050 | Winter | Flex Up, [MW] | 0 | 1 | -9.9364e-07 | -9.9364e-07 | -9.9364e-07 | -9.9364e-07 | -9.9364e-07 | -9.9364e-07 | -9.9364e-07 | -9.9364e-07 | -9.9364e-07 | -9.9364e-07 | -9.9364e-07 | -9.9364e-07 | -9.9364e-07 | -9.9364e-07 | -9.9364e-07 | -9.9364e-07 | -9.9364e-07 | -9.9364e-07 | -9.9364e-07 | -9.9364e-07 | -9.9364e-07 | -9.9364e-07 | -9.9364e-07 | -9.9364e-07
38 | 2050 | Winter | Flex Down, [MW] | 0 | 1 | 4.06 | 4.2664 | 4.461 | 4.7297 | 4.976 | 5.1671 | 5.0819 | 4.8245 | 4.2845 | 6.547 | 6.4183 | 6.1697 | 5.7493 | 5.4785 | 5.3053 | 5.0031 | 4.8378 | 4.6626 | 2.8287 | 2.9748 | 3.1368 | 3.295 | 3.5041 | 3.8175
38 | 2050 | Winter | Pc_net, [MW] | 0 | 1 | 2.8878 | 2.3034 | 1.6727 | 1.3672 | 1.0951 | 1.2705 | 2.9217 | 2.7383 | 3.8901 | 2.2117 | 2.0711 | 2.7639 | 3.0085 | 2.479 | 1.672 | 1.9525 | 2.5478 | 3.6294 | 5.3188 | 5.0537 | 4.6722 | 3.8833 | 4.1311 | 3.2475
38 | 2050 | Winter | Qc, [MVAr] | 0 | 1 | -1.0713 | -1.1024 | -1.1755 | -1.1697 | -1.1658 | -1.0917 | -0.57877 | -0.62603 | -0.52544 | -0.3406 | -0.51619 | -0.43272 | -0.5477 | -0.75388 | -1.0016 | -1.044 | -0.95815 | -0.63574 | -0.67899 | -0.83148 | -0.90963 | -0.99776 | -1.0257 | -1.0695
39 | 2050 | Winter | Pc, [MW] | 0 | 1 | 0 | 0 | 0 | 0 | 0 | 0 | 0 | 0 | 0 | 0 | 0 | 0 | 0 | 0 | 0 | 0 | 0 | 0 | 0 | 0 | 0 | 0 | 0 | 0
39 | 2050 | Winter | Flex Up, [MW] | 0 | 1 | -9.9366e-07 | -9.9366e-07 | -9.9366e-07 | -9.9366e-07 | -9.9366e-07 | -9.9366e-07 | -9.9366e-07 | -9.9366e-07 | -9.9366e-07 | -9.9366e-07 | -9.9366e-07 | -9.9366e-07 | -9.9366e-07 | -9.9366e-07 | -9.9366e-07 | -9.9366e-07 | -9.9366e-07 | -9.9366e-07 | -9.9366e-07 | -9.9366e-07 | -9.9366e-07 | -9.9366e-07 | -9.9366e-07 | -9.9366e-07
39 | 2050 | Winter | Flex Down, [MW] | 0 | 1 | 9.9366e-07 | 9.9366e-07 | 9.9366e-07 | 9.9366e-07 | 9.9366e-07 | 9.9366e-07 | 9.9366e-07 | 9.9366e-07 | 9.9366e-07 | 9.9366e-07 | 9.9366e-07 | 9.9366e-07 | 9.9366e-07 | 9.9366e-07 | 9.9366e-07 | 9.9366e-07 | 9.9366e-07 | 9.9366e-07 | 9.9366e-07 | 9.9366e-07 | 9.9366e-07 | 9.9366e-07 | 9.9366e-07 | 9.9366e-07
39 | 2050 | Winter | Pc_net, [MW] | 0 | 1 | -1.9873e-06 | -1.9873e-06 | -1.9873e-06 | -1.9873e-06 | -1.9873e-06 | -1.9873e-06 | -1.9873e-06 | -1.9873e-06 | -1.9873e-06 | -1.9873e-06 | -1.9873e-06 | -1.9873e-06 | -1.9873e-06 | -1.9873e-06 | -1.9873e-06 | -1.9873e-06 | -1.9873e-06 | -1.9873e-06 | -1.9873e-06 | -1.9873e-06 | -1.9873e-06 | -1.9873e-06 | -1.9873e-06 | -1.9873e-06
39 | 2050 | Winter | Qc, [MVAr] | 0 | 1 | 0 | 0 | 0 | 0 | 0 | 0 | 0 | 0 | 0 | 0 | 0 | 0 | 0 | 0 | 0 | 0 | 0 | 0 | 0 | 0 | 0 | 0 | 0 | 0
40 | 2050 | Winter | Pc, [MW] | 0 | 1 | 4.4122 | 4.086 | 3.8199 | 3.7145 | 3.691 | 3.9362 | 4.4497 | 4.2719 | 4.9023 | 5.5513 | 5.6978 | 5.8844 | 5.9283 | 5.4758 | 5.1557 | 5.1266 | 5.5187 | 6.256 | 6.2323 | 6.0486 | 5.7757 | 5.2893 | 5.3594 | 4.7895
40 | 2050 | Winter | Flex Up, [MW] | 0 | 1 | -9.9364e-07 | -9.9364e-07 | -9.9364e-07 | -9.9364e-07 | -9.9364e-07 | -9.9364e-07 | -9.9364e-07 | -9.9364e-07 | -9.9364e-07 | -9.9364e-07 | -9.9364e-07 | -9.9364e-07 | -9.9364e-07 | -9.9364e-07 | -9.9364e-07 | -9.9364e-07 | -9.9364e-07 | -9.9364e-07 | -9.9364e-07 | -9.9364e-07 | -9.9364e-07 | -9.9364e-07 | -9.9364e-07 | -9.9364e-07
40 | 2050 | Winter | Flex Down, [MW] | 0 | 1 | 2.3943 | 2.516 | 2.6308 | 2.7892 | 2.9345 | 3.0472 | 2.9969 | 2.8451 | 2.5266 | 3.8609 | 3.785 | 3.6384 | 3.3905 | 3.2308 | 3.1287 | 2.9505 | 2.8529 | 2.7496 | 1.6681 | 1.7543 | 1.8499 | 1.9431 | 2.0664 | 2.2513
40 | 2050 | Winter | Pc_net, [MW] | 0 | 1 | 2.0179 | 1.5701 | 1.1892 | 0.92533 | 0.75657 | 0.88905 | 1.4529 | 1.4268 | 2.3756 | 1.6903 | 1.9128 | 2.246 | 2.5378 | 2.2449 | 2.027 | 2.1762 | 2.6658 | 3.5063 | 4.5641 | 4.2943 | 3.9259 | 3.3462 | 3.2929 | 2.5383
40 | 2050 | Winter | Qc, [MVAr] | 0 | 1 | -1.085 | -1.1489 | -1.1914 | -1.1978 | -1.1736 | -1.1352 | -0.99829 | -0.9976 | -0.83373 | -0.67861 | -0.72847 | -0.73184 | -0.74419 | -0.78938 | -0.80091 | -0.81662 | -0.7989 | -0.60239 | -0.60971 | -0.74424 | -0.83587 | -0.92578 | -0.95328 | -1.0256
31 | 2050 | Winter | Pc, [MW] | 0 | 2 | 0 | 0 | 0 | 0 | 0 | 0 | 0 | 0 | 0 | 0 | 0 | 0 | 0 | 0 | 0 | 0 | 0 | 0 | 0 | 0 | 0 | 0 | 0 | 0
31 | 2050 | Winter | Flex Up, [MW] | 0 | 2 | -9.9366e-07 | -9.9366e-07 | -9.9366e-07 | -9.9366e-07 | -9.9366e-07 | -9.9366e-07 | -9.9366e-07 | -9.9366e-07 | -9.9366e-07 | -9.9366e-07 | -9.9366e-07 | -9.9366e-07 | -9.9366e-07 | -9.9366e-07 | -9.9366e-07 | -9.9366e-07 | -9.9366e-07 | -9.9366e-07 | -9.9366e-07 | -9.9366e-07 | -9.9366e-07 | -9.9366e-07 | -9.9366e-07 | -9.9366e-07
31 | 2050 | Winter | Flex Down, [MW] | 0 | 2 | 9.9366e-07 | 9.9366e-07 | 9.9366e-07 | 9.9366e-07 | 9.9366e-07 | 9.9366e-07 | 9.9366e-07 | 9.9366e-07 | 9.9366e-07 | 9.9366e-07 | 9.9366e-07 | 9.9366e-07 | 9.9366e-07 | 9.9366e-07 | 9.9366e-07 | 9.9366e-07 | 9.9366e-07 | 9.9366e-07 | 9.9366e-07 | 9.9366e-07 | 9.9366e-07 | 9.9366e-07 | 9.9366e-07 | 9.9366e-07
31 | 2050 | Winter | Pc_net, [MW] | 0 | 2 | -1.9873e-06 | -1.9873e-06 | -1.9873e-06 | -1.9873e-06 | -1.9873e-06 | -1.9873e-06 | -1.9873e-06 | -1.9873e-06 | -1.9873e-06 | -1.9873e-06 | -1.9873e-06 | -1.9873e-06 | -1.9873e-06 | -1.9873e-06 | -1.9873e-06 | -1.9873e-06 | -1.9873e-06 | -1.9873e-06 | -1.9873e-06 | -1.9873e-06 | -1.9873e-06 | -1.9873e-06 | -1.9873e-06 | -1.9873e-06
31 | 2050 | Winter | Qc, [MVAr] | 0 | 2 | 0 | 0 | 0 | 0 | 0 | 0 | 0 | 0 | 0 | 0 | 0 | 0 | 0 | 0 | 0 | 0 | 0 | 0 | 0 | 0 | 0 | 0 | 0 | 0
32 | 2050 | Winter | Pc, [MW] | 0 | 2 | 0 | 0 | 0 | 0 | 0 | 0 | 0 | 0 | 0 | 0 | 0 | 0 | 0 | 0 | 0 | 0 | 0 | 0 | 0 | 0 | 0 | 0 | 0 | 0
32 | 2050 | Winter | Flex Up, [MW] | 0 | 2 | -9.9366e-07 | -9.9366e-07 | -9.9366e-07 | -9.9366e-07 | -9.9366e-07 | -9.9366e-07 | -9.9366e-07 | -9.9366e-07 | -9.9366e-07 | -9.9366e-07 | -9.9366e-07 | -9.9366e-07 | -9.9366e-07 | -9.9366e-07 | -9.9366e-07 | -9.9366e-07 | -9.9366e-07 | -9.9366e-07 | -9.9366e-07 | -9.9366e-07 | -9.9366e-07 | -9.9366e-07 | -9.9366e-07 | -9.9366e-07
32 | 2050 | Winter | Flex Down, [MW] | 0 | 2 | 9.9366e-07 | 9.9366e-07 | 9.9366e-07 | 9.9366e-07 | 9.9366e-07 | 9.9366e-07 | 9.9366e-07 | 9.9366e-07 | 9.9366e-07 | 9.9366e-07 | 9.9366e-07 | 9.9366e-07 | 9.9366e-07 | 9.9366e-07 | 9.9366e-07 | 9.9366e-07 | 9.9366e-07 | 9.9366e-07 | 9.9366e-07 | 9.9366e-07 | 9.9366e-07 | 9.9366e-07 | 9.9366e-07 | 9.9366e-07
32 | 2050 | Winter | Pc_net, [MW] | 0 | 2 | -1.9873e-06 | -1.9873e-06 | -1.9873e-06 | -1.9873e-06 | -1.9873e-06 | -1.9873e-06 | -1.9873e-06 | -1.9873e-06 | -1.9873e-06 | -1.9873e-06 | -1.9873e-06 | -1.9873e-06 | -1.9873e-06 | -1.9873e-06 | -1.9873e-06 | -1.9873e-06 | -1.9873e-06 | -1.9873e-06 | -1.9873e-06 | -1.9873e-06 | -1.9873e-06 | -1.9873e-06 | -1.9873e-06 | -1.9873e-06
32 | 2050 | Winter | Qc, [MVAr] | 0 | 2 | 0 | 0 | 0 | 0 | 0 | 0 | 0 | 0 | 0 | 0 | 0 | 0 | 0 | 0 | 0 | 0 | 0 | 0 | 0 | 0 | 0 | 0 | 0 | 0
33 | 2050 | Winter | Pc, [MW] | 0 | 2 | 0 | 0 | 0 | 0 | 0 | 0 | 0 | 0 | 0 | 0 | 0 | 0 | 0 | 0 | 0 | 0 | 0 | 0 | 0 | 0 | 0 | 0 | 0 | 0
33 | 2050 | Winter | Flex Up, [MW] | 0 | 2 | -9.9366e-07 | -9.9366e-07 | -9.9366e-07 | -9.9366e-07 | -9.9366e-07 | -9.9366e-07 | -9.9366e-07 | -9.9366e-07 | -9.9366e-07 | -9.9366e-07 | -9.9366e-07 | -9.9366e-07 | -9.9366e-07 | -9.9366e-07 | -9.9366e-07 | -9.9366e-07 | -9.9366e-07 | -9.9366e-07 | -9.9366e-07 | -9.9366e-07 | -9.9366e-07 | -9.9366e-07 | -9.9366e-07 | -9.9366e-07
33 | 2050 | Winter | Flex Down, [MW] | 0 | 2 | 9.9366e-07 | 9.9366e-07 | 9.9366e-07 | 9.9366e-07 | 9.9366e-07 | 9.9366e-07 | 9.9366e-07 | 9.9366e-07 | 9.9366e-07 | 9.9366e-07 | 9.9366e-07 | 9.9366e-07 | 9.9366e-07 | 9.9366e-07 | 9.9366e-07 | 9.9366e-07 | 9.9366e-07 | 9.9366e-07 | 9.9366e-07 | 9.9366e-07 | 9.9366e-07 | 9.9366e-07 | 9.9366e-07 | 9.9366e-07
33 | 2050 | Winter | Pc_net, [MW] | 0 | 2 | -1.9873e-06 | -1.9873e-06 | -1.9873e-06 | -1.9873e-06 | -1.9873e-06 | -1.9873e-06 | -1.9873e-06 | -1.9873e-06 | -1.9873e-06 | -1.9873e-06 | -1.9873e-06 | -1.9873e-06 | -1.9873e-06 | -1.9873e-06 | -1.9873e-06 | -1.9873e-06 | -1.9873e-06 | -1.9873e-06 | -1.9873e-06 | -1.9873e-06 | -1.9873e-06 | -1.9873e-06 | -1.9873e-06 | -1.9873e-06
33 | 2050 | Winter | Qc, [MVAr] | 0 | 2 | 0 | 0 | 0 | 0 | 0 | 0 | 0 | 0 | 0 | 0 | 0 | 0 | 0 | 0 | 0 | 0 | 0 | 0 | 0 | 0 | 0 | 0 | 0 | 0
34 | 2050 | Winter | Pc, [MW] | 0 | 2 | 9.2774 | 8.7113 | 8.2382 | 8.2313 | 8.165 | 8.1941 | 8.3783 | 7.3969 | 5.4428 | 6.6253 | 8.0467 | 7.8016 | 7.602 | 7.6896 | 7.5562 | 7.5585 | 7.618 | 8.7798 | 8.9674 | 8.5476 | 8.1598 | 8.1272 | 8.8016 | 9.0131
34 | 2050 | Winter | Flex Up, [MW] | 0 | 2 | -9.9364e-07 | -9.9364e-07 | -9.9364e-07 | -9.9364e-07 | -9.9364e-07 | -9.9364e-07 | -9.9364e-07 | -9.9364e-07 | -9.9364e-07 | -9.9364e-07 | -9.9364e-07 | -9.9364e-07 | -9.9364e-07 | -9.9364e-07 | -9.9364e-07 | -9.9364e-07 | -9.9364e-07 | -9.9364e-07 | -9.9364e-07 | -9.9364e-07 | -9.9364e-07 | -9.9364e-07 | -9.9364e-07 | -9.9364e-07
34 | 2050 | Winter | Flex Down, [MW] | 0 | 2 | 2.9005 | 3.0479 | 3.187 | 3.3789 | 3.5549 | 3.6914 | 3.6305 | 3.4466 | 3.0608 | 4.6772 | 4.5852 | 4.4077 | 4.1073 | 3.9139 | 3.7902 | 3.5743 | 3.4561 | 3.331 | 2.0208 | 2.1252 | 2.241 | 2.3539 | 2.5034 | 2.7272
34 | 2050 | Winter | Pc_net, [MW] | 0 | 2 | 6.3768 | 5.6633 | 5.0512 | 4.8524 | 4.6101 | 4.5026 | 4.7478 | 3.9503 | 2.3819 | 1.948 | 3.4615 | 3.3939 | 3.4947 | 3.7757 | 3.7661 | 3.9842 | 4.1619 | 5.4488 | 6.9466 | 6.4224 | 5.9189 | 5.7733 | 6.2982 | 6.2859
34 | 2050 | Winter | Qc, [MVAr] | 0 | 2 | 0.46693 | 0.75177 | 0.93224 | 0.96788 | 0.84559 | 0.58086 | 0.47758 | 0.55154 | -0.078017 | -0.40024 | -0.11057 | 0.52576 | 0.77825 | 0.75595 | 0.88302 | 0.41303 | -0.045963 | 0.15222 | 0.12973 | 0.28173 | 0.45777 | 0.81767 | 1.0055 | 0.57782
35 | 2050 | Winter | Pc, [MW] | 0 | 2 | 0 | 0 | 0 | 0 | 0 | 0 | 0 | 0 | 0 | 0 | 0 | 0 | 0 | 0 | 0 | 0 | 0 | 0 | 0 | 0 | 0 | 0 | 0 | 0
35 | 2050 | Winter | Flex Up, [MW] | 0 | 2 | -9.9366e-07 | -9.9366e-07 | -9.9366e-07 | -9.9366e-07 | -9.9366e-07 | -9.9366e-07 | -9.9366e-07 | -9.9366e-07 | -9.9366e-07 | -9.9366e-07 | -9.9366e-07 | -9.9366e-07 | -9.9366e-07 | -9.9366e-07 | -9.9366e-07 | -9.9366e-07 | -9.9366e-07 | -9.9366e-07 | -9.9366e-07 | -9.9366e-07 | -9.9366e-07 | -9.9366e-07 | -9.9366e-07 | -9.9366e-07
35 | 2050 | Winter | Flex Down, [MW] | 0 | 2 | 9.9366e-07 | 9.9366e-07 | 9.9366e-07 | 9.9366e-07 | 9.9366e-07 | 9.9366e-07 | 9.9366e-07 | 9.9366e-07 | 9.9366e-07 | 9.9366e-07 | 9.9366e-07 | 9.9366e-07 | 9.9366e-07 | 9.9366e-07 | 9.9366e-07 | 9.9366e-07 | 9.9366e-07 | 9.9366e-07 | 9.9366e-07 | 9.9366e-07 | 9.9366e-07 | 9.9366e-07 | 9.9366e-07 | 9.9366e-07
35 | 2050 | Winter | Pc_net, [MW] | 0 | 2 | -1.9873e-06 | -1.9873e-06 | -1.9873e-06 | -1.9873e-06 | -1.9873e-06 | -1.9873e-06 | -1.9873e-06 | -1.9873e-06 | -1.9873e-06 | -1.9873e-06 | -1.9873e-06 | -1.9873e-06 | -1.9873e-06 | -1.9873e-06 | -1.9873e-06 | -1.9873e-06 | -1.9873e-06 | -1.9873e-06 | -1.9873e-06 | -1.9873e-06 | -1.9873e-06 | -1.9873e-06 | -1.9873e-06 | -1.9873e-06
35 | 2050 | Winter | Qc, [MVAr] | 0 | 2 | 0 | 0 | 0 | 0 | 0 | 0 | 0 | 0 | 0 | 0 | 0 | 0 | 0 | 0 | 0 | 0 | 0 | 0 | 0 | 0 | 0 | 0 | 0 | 0
36 | 2050 | Winter | Pc, [MW] | 0 | 2 | 0.99008 | 0.7221 | 0.66367 | 0.59247 | 0.33223 | 0.50435 | 0.80931 | 0.88828 | 1.3066 | 1.6111 | 1.8081 | 1.8735 | 1.6146 | 1.1942 | 1.0144 | 0.94315 | 1.2446 | 1.8853 | 1.9092 | 1.7062 | 1.5549 | 1.3417 | 1.1319 | 0.8768
36 | 2050 | Winter | Flex Up, [MW] | 0 | 2 | -9.9364e-07 | -9.9364e-07 | -9.9364e-07 | -9.9364e-07 | -9.9364e-07 | -9.9364e-07 | -9.9364e-07 | -9.9364e-07 | -9.9364e-07 | -9.9364e-07 | -9.9364e-07 | -9.9364e-07 | -9.9364e-07 | -9.9364e-07 | -9.9364e-07 | -9.9364e-07 | -9.9364e-07 | -9.9364e-07 | -9.9364e-07 | -9.9364e-07 | -9.9364e-07 | -9.9364e-07 | -9.9364e-07 | -9.9364e-07
36 | 2050 | Winter | Flex Down, [MW] | 0 | 2 | 0.72513 | 0.76198 | 0.79675 | 0.84473 | 0.88873 | 0.92286 | 0.90763 | 0.86166 | 0.76521 | 1.1693 | 1.1463 | 1.1019 | 1.0268 | 0.97847 | 0.94754 | 0.89357 | 0.86403 | 0.83275 | 0.5052 | 0.5313 | 0.56024 | 0.58849 | 0.62584 | 0.68181
36 | 2050 | Winter | Pc_net, [MW] | 0 | 2 | 0.26495 | -0.039881 | -0.13308 | -0.25226 | -0.5565 | -0.41851 | -0.098321 | 0.026618 | 0.54142 | 0.44174 | 0.6618 | 0.77163 | 0.58774 | 0.21573 | 0.066826 | 0.049578 | 0.38061 | 1.0525 | 1.404 | 1.1749 | 0.99464 | 0.75322 | 0.50602 | 0.19498
36 | 2050 | Winter | Qc, [MVAr] | 0 | 2 | -1.1763 | -1.2079 | -1.1909 | -1.2196 | -1.2149 | -1.084 | -1.0143 | -0.99164 | -0.9923 | -1.0986 | -1.1311 | -1.1976 | -1.2529 | -1.2909 | -1.2944 | -1.2551 | -1.0589 | -0.72241 | -0.81026 | -0.93986 | -1.0325 | -1.0602 | -1.1015 | -1.0916
37 | 2050 | Winter | Pc, [MW] | 0 | 2 | 0 | 0 | 0 | 0 | 0 | 0 | 0 | 0 | 0 | 0 | 0 | 0 | 0 | 0 | 0 | 0 | 0 | 0 | 0 | 0 | 0 | 0 | 0 | 0
37 | 2050 | Winter | Flex Up, [MW] | 0 | 2 | -9.9366e-07 | -9.9366e-07 | -9.9366e-07 | -9.9366e-07 | -9.9366e-07 | -9.9366e-07 | -9.9366e-07 | -9.9366e-07 | -9.9366e-07 | -9.9366e-07 | -9.9366e-07 | -9.9366e-07 | -9.9366e-07 | -9.9366e-07 | -9.9366e-07 | -9.9366e-07 | -9.9366e-07 | -9.9366e-07 | -9.9366e-07 | -9.9366e-07 | -9.9366e-07 | -9.9366e-07 | -9.9366e-07 | -9.9366e-07
37 | 2050 | Winter | Flex Down, [MW] | 0 | 2 | 9.9366e-07 | 9.9366e-07 | 9.9366e-07 | 9.9366e-07 | 9.9366e-07 | 9.9366e-07 | 9.9366e-07 | 9.9366e-07 | 9.9366e-07 | 9.9366e-07 | 9.9366e-07 | 9.9366e-07 | 9.9366e-07 | 9.9366e-07 | 9.9366e-07 | 9.9366e-07 | 9.9366e-07 | 9.9366e-07 | 9.9366e-07 | 9.9366e-07 | 9.9366e-07 | 9.9366e-07 | 9.9366e-07 | 9.9366e-07
37 | 2050 | Winter | Pc_net, [MW] | 0 | 2 | -1.9873e-06 | -1.9873e-06 | -1.9873e-06 | -1.9873e-06 | -1.9873e-06 | -1.9873e-06 | -1.9873e-06 | -1.9873e-06 | -1.9873e-06 | -1.9873e-06 | -1.9873e-06 | -1.9873e-06 | -1.9873e-06 | -1.9873e-06 | -1.9873e-06 | -1.9873e-06 | -1.9873e-06 | -1.9873e-06 | -1.9873e-06 | -1.9873e-06 | -1.9873e-06 | -1.9873e-06 | -1.9873e-06 | -1.9873e-06
37 | 2050 | Winter | Qc, [MVAr] | 0 | 2 | 0 | 0 | 0 | 0 | 0 | 0 | 0 | 0 | 0 | 0 | 0 | 0 | 0 | 0 | 0 | 0 | 0 | 0 | 0 | 0 | 0 | 0 | 0 | 0
38 | 2050 | Winter | Pc, [MW] | 0 | 2 | 6.519 | 6.1815 | 5.792 | 5.6454 | 5.5317 | 5.6752 | 6.2381 | 5.8026 | 6.3517 | 7.2563 | 7.6683 | 7.8597 | 7.6034 | 7.0113 | 6.6087 | 6.3347 | 6.3845 | 7.1601 | 7.3224 | 7.3271 | 7.2196 | 6.7913 | 7.2115 | 6.7001
38 | 2050 | Winter | Flex Up, [MW] | 0 | 2 | -9.9364e-07 | -9.9364e-07 | -9.9364e-07 | -9.9364e-07 | -9.9364e-07 | -9.9364e-07 | -9.9364e-07 | -9.9364e-07 | -9.9364e-07 | -9.9364e-07 | -9.9364e-07 | -9.9364e-07 | -9.9364e-07 | -9.9364e-07 | -9.9364e-07 | -9.9364e-07 | -9.9364e-07 | -9.9364e-07 | -9.9364e-07 | -9.9364e-07 | -9.9364e-07 | -9.9364e-07 | -9.9364e-07 | -9.9364e-07
38 | 2050 | Winter | Flex Down, [MW] | 0 | 2 | 4.06 | 4.2664 | 4.461 | 4.7297 | 4.976 | 5.1671 | 5.0819 | 4.8245 | 4.2845 | 6.547 | 6.4183 | 6.1697 | 5.7493 | 5.4785 | 5.3053 | 5.0031 | 4.8378 | 4.6626 | 2.8287 | 2.9748 | 3.1368 | 3.295 | 3.5041 | 3.8175
38 | 2050 | Winter | Pc_net, [MW] | 0 | 2 | 2.459 | 1.9152 | 1.3309 | 0.91569 | 0.5557 | 0.5081 | 1.1562 | 0.97813 | 2.0672 | 0.70923 | 1.25 | 1.69 | 1.8541 | 1.5328 | 1.3034 | 1.3315 | 1.5467 | 2.4975 | 4.4937 | 4.3523 | 4.0828 | 3.4963 | 3.7073 | 2.8826
38 | 2050 | Winter | Qc, [MVAr] | 0 | 2 | -1.2533 | -1.206 | -1.2396 | -1.2402 | -1.2542 | -1.2247 | -1.1476 | -1.138 | -1.1497 | -1.01 | -0.981 | -1.0562 | -1.0659 | -1.1062 | -1.1722 | -1.1931 | -1.1672 | -0.88847 | -0.8904 | -1.0344 | -1.0465 | -1.0939 | -1.1102 | -1.1745
39 | 2050 | Winter | Pc, [MW] | 0 | 2 | 0 | 0 | 0 | 0 | 0 | 0 | 0 | 0 | 0 | 0 | 0 | 0 | 0 | 0 | 0 | 0 | 0 | 0 | 0 | 0 | 0 | 0 | 0 | 0
39 | 2050 | Winter | Flex Up, [MW] | 0 | 2 | -9.9366e-07 | -9.9366e-07 | -9.9366e-07 | -9.9366e-07 | -9.9366e-07 | -9.9366e-07 | -9.9366e-07 | -9.9366e-07 | -9.9366e-07 | -9.9366e-07 | -9.9366e-07 | -9.9366e-07 | -9.9366e-07 | -9.9366e-07 | -9.9366e-07 | -9.9366e-07 | -9.9366e-07 | -9.9366e-07 | -9.9366e-07 | -9.9366e-07 | -9.9366e-07 | -9.9366e-07 | -9.9366e-07 | -9.9366e-07
39 | 2050 | Winter | Flex Down, [MW] | 0 | 2 | 9.9366e-07 | 9.9366e-07 | 9.9366e-07 | 9.9366e-07 | 9.9366e-07 | 9.9366e-07 | 9.9366e-07 | 9.9366e-07 | 9.9366e-07 | 9.9366e-07 | 9.9366e-07 | 9.9366e-07 | 9.9366e-07 | 9.9366e-07 | 9.9366e-07 | 9.9366e-07 | 9.9366e-07 | 9.9366e-07 | 9.9366e-07 | 9.9366e-07 | 9.9366e-07 | 9.9366e-07 | 9.9366e-07 | 9.9366e-07
39 | 2050 | Winter | Pc_net, [MW] | 0 | 2 | -1.9873e-06 | -1.9873e-06 | -1.9873e-06 | -1.9873e-06 | -1.9873e-06 | -1.9873e-06 | -1.9873e-06 | -1.9873e-06 | -1.9873e-06 | -1.9873e-06 | -1.9873e-06 | -1.9873e-06 | -1.9873e-06 | -1.9873e-06 | -1.9873e-06 | -1.9873e-06 | -1.9873e-06 | -1.9873e-06 | -1.9873e-06 | -1.9873e-06 | -1.9873e-06 | -1.9873e-06 | -1.9873e-06 | -1.9873e-06
39 | 2050 | Winter | Qc, [MVAr] | 0 | 2 | 0 | 0 | 0 | 0 | 0 | 0 | 0 | 0 | 0 | 0 | 0 | 0 | 0 | 0 | 0 | 0 | 0 | 0 | 0 | 0 | 0 | 0 | 0 | 0
40 | 2050 | Winter | Pc, [MW] | 0 | 2 | 4.2374 | 3.8795 | 3.5774 | 3.4724 | 3.3919 | 3.5858 | 3.9479 | 3.8564 | 4.5928 | 5.4875 | 6.0922 | 6.2167 | 5.6318 | 5.0283 | 4.7124 | 4.5916 | 4.7296 | 5.2447 | 5.3864 | 5.4071 | 5.1925 | 4.8898 | 4.9595 | 4.4067
40 | 2050 | Winter | Flex Up, [MW] | 0 | 2 | -9.9364e-07 | -9.9364e-07 | -9.9364e-07 | -9.9364e-07 | -9.9364e-07 | -9.9364e-07 | -9.9364e-07 | -9.9364e-07 | -9.9364e-07 | -9.9364e-07 | -9.9364e-07 | -9.9364e-07 | -9.9364e-07 | -9.9364e-07 | -9.9364e-07 | -9.9364e-07 | -9.9364e-07 | -9.9364e-07 | -9.9364e-07 | -9.9364e-07 | -9.9364e-07 | -9.9364e-07 | -9.9364e-07 | -9.9364e-07
40 | 2050 | Winter | Flex Down, [MW] | 0 | 2 | 2.3943 | 2.516 | 2.6308 | 2.7892 | 2.9345 | 3.0472 | 2.9969 | 2.8451 | 2.5266 | 3.8609 | 3.785 | 3.6384 | 3.3905 | 3.2308 | 3.1287 | 2.9505 | 2.8529 | 2.7496 | 1.6681 | 1.7543 | 1.8499 | 1.9431 | 2.0664 | 2.2513
40 | 2050 | Winter | Pc_net, [MW] | 0 | 2 | 1.8431 | 1.3635 | 0.94663 | 0.68323 | 0.45746 | 0.53863 | 0.95099 | 1.0113 | 2.0661 | 1.6265 | 2.3072 | 2.5783 | 2.2413 | 1.7975 | 1.5837 | 1.6412 | 1.8766 | 2.495 | 3.7183 | 3.6528 | 3.3427 | 2.9467 | 2.8931 | 2.1554
40 | 2050 | Winter | Qc, [MVAr] | 0 | 2 | -1.1187 | -1.1348 | -1.1135 | -1.1189 | -1.1585 | -1.1372 | -1.0709 | -1.0828 | -0.98386 | -0.8973 | -0.84749 | -0.83236 | -0.92515 | -0.99348 | -1.0705 | -1.0531 | -1.0329 | -0.83611 | -0.82692 | -0.89175 | -0.95587 | -0.99161 | -1.017 | -1.0836
31 | 2050 | Winter | Pc, [MW] | Expected | - | 0 | 0 | 0 | 0 | 0 | 0 | 0 | 0 | 0 | 0 | 0 | 0 | 0 | 0 | 0 | 0 | 0 | 0 | 0 | 0 | 0 | 0 | 0 | 0
31 | 2050 | Winter | Flex Up, [MW] | Expected | - | -9.9728e-07 | -9.9728e-07 | -9.9728e-07 | -9.9728e-07 | -9.9728e-07 | -9.9728e-07 | -9.9728e-07 | -9.9728e-07 | -9.9728e-07 | -9.9728e-07 | -9.9728e-07 | -9.9728e-07 | -9.9728e-07 | -9.9728e-07 | -9.9728e-07 | -9.9728e-07 | -9.9728e-07 | -9.9728e-07 | -9.9728e-07 | -9.9728e-07 | -9.9728e-07 | -9.9728e-07 | -9.9728e-07 | -9.9728e-07
31 | 2050 | Winter | Flex Down, [MW] | Expected | - | 9.9728e-07 | 9.9728e-07 | 9.9728e-07 | 9.9728e-07 | 9.9728e-07 | 9.9728e-07 | 9.9728e-07 | 9.9728e-07 | 9.9728e-07 | 9.9728e-07 | 9.9728e-07 | 9.9728e-07 | 9.9728e-07 | 9.9728e-07 | 9.9728e-07 | 9.9728e-07 | 9.9728e-07 | 9.9728e-07 | 9.9728e-07 | 9.9728e-07 | 9.9728e-07 | 9.9728e-07 | 9.9728e-07 | 9.9728e-07
31 | 2050 | Winter | Pc_net, [MW] | Expected | - | -1.9946e-06 | -1.9946e-06 | -1.9946e-06 | -1.9946e-06 | -1.9946e-06 | -1.9946e-06 | -1.9946e-06 | -1.9946e-06 | -1.9946e-06 | -1.9946e-06 | -1.9946e-06 | -1.9946e-06 | -1.9946e-06 | -1.9946e-06 | -1.9946e-06 | -1.9946e-06 | -1.9946e-06 | -1.9946e-06 | -1.9946e-06 | -1.9946e-06 | -1.9946e-06 | -1.9946e-06 | -1.9946e-06 | -1.9946e-06
31 | 2050 | Winter | Qc, [MVAr] | Expected | - | 0 | 0 | 0 | 0 | 0 | 0 | 0 | 0 | 0 | 0 | 0 | 0 | 0 | 0 | 0 | 0 | 0 | 0 | 0 | 0 | 0 | 0 | 0 | 0
32 | 2050 | Winter | Pc, [MW] | Expected | - | 0 | 0 | 0 | 0 | 0 | 0 | 0 | 0 | 0 | 0 | 0 | 0 | 0 | 0 | 0 | 0 | 0 | 0 | 0 | 0 | 0 | 0 | 0 | 0
32 | 2050 | Winter | Flex Up, [MW] | Expected | - | -9.9728e-07 | -9.9728e-07 | -9.9728e-07 | -9.9728e-07 | -9.9728e-07 | -9.9728e-07 | -9.9728e-07 | -9.9728e-07 | -9.9728e-07 | -9.9728e-07 | -9.9728e-07 | -9.9728e-07 | -9.9728e-07 | -9.9728e-07 | -9.9728e-07 | -9.9728e-07 | -9.9728e-07 | -9.9728e-07 | -9.9728e-07 | -9.9728e-07 | -9.9728e-07 | -9.9728e-07 | -9.9728e-07 | -9.9728e-07
32 | 2050 | Winter | Flex Down, [MW] | Expected | - | 9.9728e-07 | 9.9728e-07 | 9.9728e-07 | 9.9728e-07 | 9.9728e-07 | 9.9728e-07 | 9.9728e-07 | 9.9728e-07 | 9.9728e-07 | 9.9728e-07 | 9.9728e-07 | 9.9728e-07 | 9.9728e-07 | 9.9728e-07 | 9.9728e-07 | 9.9728e-07 | 9.9728e-07 | 9.9728e-07 | 9.9728e-07 | 9.9728e-07 | 9.9728e-07 | 9.9728e-07 | 9.9728e-07 | 9.9728e-07
32 | 2050 | Winter | Pc_net, [MW] | Expected | - | -1.9946e-06 | -1.9946e-06 | -1.9946e-06 | -1.9946e-06 | -1.9946e-06 | -1.9946e-06 | -1.9946e-06 | -1.9946e-06 | -1.9946e-06 | -1.9946e-06 | -1.9946e-06 | -1.9946e-06 | -1.9946e-06 | -1.9946e-06 | -1.9946e-06 | -1.9946e-06 | -1.9946e-06 | -1.9946e-06 | -1.9946e-06 | -1.9946e-06 | -1.9946e-06 | -1.9946e-06 | -1.9946e-06 | -1.9946e-06
32 | 2050 | Winter | Qc, [MVAr] | Expected | - | 0 | 0 | 0 | 0 | 0 | 0 | 0 | 0 | 0 | 0 | 0 | 0 | 0 | 0 | 0 | 0 | 0 | 0 | 0 | 0 | 0 | 0 | 0 | 0
33 | 2050 | Winter | Pc, [MW] | Expected | - | 0 | 0 | 0 | 0 | 0 | 0 | 0 | 0 | 0 | 0 | 0 | 0 | 0 | 0 | 0 | 0 | 0 | 0 | 0 | 0 | 0 | 0 | 0 | 0
33 | 2050 | Winter | Flex Up, [MW] | Expected | - | -9.9728e-07 | -9.9728e-07 | -9.9728e-07 | -9.9728e-07 | -9.9728e-07 | -9.9728e-07 | -9.9728e-07 | -9.9728e-07 | -9.9728e-07 | -9.9728e-07 | -9.9728e-07 | -9.9728e-07 | -9.9728e-07 | -9.9728e-07 | -9.9728e-07 | -9.9728e-07 | -9.9728e-07 | -9.9728e-07 | -9.9728e-07 | -9.9728e-07 | -9.9728e-07 | -9.9728e-07 | -9.9728e-07 | -9.9728e-07
33 | 2050 | Winter | Flex Down, [MW] | Expected | - | 9.9728e-07 | 9.9728e-07 | 9.9728e-07 | 9.9728e-07 | 9.9728e-07 | 9.9728e-07 | 9.9728e-07 | 9.9728e-07 | 9.9728e-07 | 9.9728e-07 | 9.9728e-07 | 9.9728e-07 | 9.9728e-07 | 9.9728e-07 | 9.9728e-07 | 9.9728e-07 | 9.9728e-07 | 9.9728e-07 | 9.9728e-07 | 9.9728e-07 | 9.9728e-07 | 9.9728e-07 | 9.9728e-07 | 9.9728e-07
33 | 2050 | Winter | Pc_net, [MW] | Expected | - | -1.9946e-06 | -1.9946e-06 | -1.9946e-06 | -1.9946e-06 | -1.9946e-06 | -1.9946e-06 | -1.9946e-06 | -1.9946e-06 | -1.9946e-06 | -1.9946e-06 | -1.9946e-06 | -1.9946e-06 | -1.9946e-06 | -1.9946e-06 | -1.9946e-06 | -1.9946e-06 | -1.9946e-06 | -1.9946e-06 | -1.9946e-06 | -1.9946e-06 | -1.9946e-06 | -1.9946e-06 | -1.9946e-06 | -1.9946e-06
33 | 2050 | Winter | Qc, [MVAr] | Expected | - | 0 | 0 | 0 | 0 | 0 | 0 | 0 | 0 | 0 | 0 | 0 | 0 | 0 | 0 | 0 | 0 | 0 | 0 | 0 | 0 | 0 | 0 | 0 | 0
34 | 2050 | Winter | Pc, [MW] | Expected | - | 7.9756 | 7.7828 | 7.5233 | 7.6179 | 7.5509 | 7.6848 | 7.9446 | 7.1177 | 5.7741 | 5.7969 | 7.6976 | 7.1308 | 7.1951 | 7.3324 | 7.4313 | 7.6087 | 8.323 | 8.7166 | 8.1941 | 7.8444 | 7.8759 | 7.8487 | 8.5078 | 8.9588
34 | 2050 | Winter | Flex Up, [MW] | Expected | - | -9.9727e-07 | -9.9727e-07 | -9.9727e-07 | -9.9727e-07 | -9.9727e-07 | -9.9727e-07 | -9.9727e-07 | -9.9727e-07 | -9.9727e-07 | -9.9727e-07 | -9.9727e-07 | -9.9727e-07 | -9.9727e-07 | -9.9727e-07 | -9.9727e-07 | -9.9727e-07 | -9.9727e-07 | -9.9727e-07 | -9.9727e-07 | -9.9727e-07 | -9.9727e-07 | -9.9727e-07 | -9.9727e-07 | -9.9727e-07
34 | 2050 | Winter | Flex Down, [MW] | Expected | - | 2.9005 | 3.0479 | 3.187 | 3.3789 | 3.5549 | 3.6914 | 3.6305 | 3.4466 | 3.0608 | 4.6772 | 4.5852 | 4.4077 | 4.1073 | 3.9139 | 3.7902 | 3.5743 | 3.4561 | 3.331 | 2.0208 | 2.1252 | 2.241 | 2.3539 | 2.5034 | 2.7272
34 | 2050 | Winter | Pc_net, [MW] | Expected | - | 5.0751 | 4.7349 | 4.3363 | 4.239 | 3.996 | 3.9934 | 4.3141 | 3.6711 | 2.7132 | 1.1197 | 3.1124 | 2.7232 | 3.0878 | 3.4185 | 3.6411 | 4.0344 | 4.8669 | 5.3856 | 6.1733 | 5.7192 | 5.6349 | 5.4947 | 6.0044 | 6.2316
34 | 2050 | Winter | Qc, [MVAr] | Expected | - | 0.17066 | 0.43766 | 0.51615 | 0.51402 | 0.43522 | -0.028572 | 0.12021 | 0.41908 | 0.60457 | 0.62099 | 0.4066 | 0.29807 | 1.2506 | 1.337 | 1.3752 | 1.4411 | 0.82967 | 1.1097 | 1.2422 | 0.98213 | 1.1091 | 1.3734 | 1.3557 | 0.91295
35 | 2050 | Winter | Pc, [MW] | Expected | - | 0 | 0 | 0 | 0 | 0 | 0 | 0 | 0 | 0 | 0 | 0 | 0 | 0 | 0 | 0 | 0 | 0 | 0 | 0 | 0 | 0 | 0 | 0 | 0
35 | 2050 | Winter | Flex Up, [MW] | Expected | - | -9.9728e-07 | -9.9728e-07 | -9.9728e-07 | -9.9728e-07 | -9.9728e-07 | -9.9728e-07 | -9.9728e-07 | -9.9728e-07 | -9.9728e-07 | -9.9728e-07 | -9.9728e-07 | -9.9728e-07 | -9.9728e-07 | -9.9728e-07 | -9.9728e-07 | -9.9728e-07 | -9.9728e-07 | -9.9728e-07 | -9.9728e-07 | -9.9728e-07 | -9.9728e-07 | -9.9728e-07 | -9.9728e-07 | -9.9728e-07
35 | 2050 | Winter | Flex Down, [MW] | Expected | - | 9.9728e-07 | 9.9728e-07 | 9.9728e-07 | 9.9728e-07 | 9.9728e-07 | 9.9728e-07 | 9.9728e-07 | 9.9728e-07 | 9.9728e-07 | 9.9728e-07 | 9.9728e-07 | 9.9728e-07 | 9.9728e-07 | 9.9728e-07 | 9.9728e-07 | 9.9728e-07 | 9.9728e-07 | 9.9728e-07 | 9.9728e-07 | 9.9728e-07 | 9.9728e-07 | 9.9728e-07 | 9.9728e-07 | 9.9728e-07
35 | 2050 | Winter | Pc_net, [MW] | Expected | - | -1.9946e-06 | -1.9946e-06 | -1.9946e-06 | -1.9946e-06 | -1.9946e-06 | -1.9946e-06 | -1.9946e-06 | -1.9946e-06 | -1.9946e-06 | -1.9946e-06 | -1.9946e-06 | -1.9946e-06 | -1.9946e-06 | -1.9946e-06 | -1.9946e-06 | -1.9946e-06 | -1.9946e-06 | -1.9946e-06 | -1.9946e-06 | -1.9946e-06 | -1.9946e-06 | -1.9946e-06 | -1.9946e-06 | -1.9946e-06
35 | 2050 | Winter | Qc, [MVAr] | Expected | - | 0 | 0 | 0 | 0 | 0 | 0 | 0 | 0 | 0 | 0 | 0 | 0 | 0 | 0 | 0 | 0 | 0 | 0 | 0 | 0 | 0 | 0 | 0 | 0
36 | 2050 | Winter | Pc, [MW] | Expected | - | 0.82186 | 0.61304 | 0.56725 | 0.5147 | 0.47726 | 0.77558 | 1.3755 | 1.5342 | 1.746 | 1.728 | 1.7453 | 1.6497 | 1.6137 | 1.4628 | 1.3847 | 1.3924 | 1.7492 | 2.6056 | 2.3867 | 2.0468 | 1.9567 | 1.7277 | 1.4713 | 1.2063
36 | 2050 | Winter | Flex Up, [MW] | Expected | - | -9.9727e-07 | -9.9727e-07 | -9.9727e-07 | -9.9727e-07 | -9.9727e-07 | -9.9727e-07 | -9.9727e-07 | -9.9727e-07 | -9.9727e-07 | -9.9727e-07 | -9.9727e-07 | -9.9727e-07 | -9.9727e-07 | -9.9727e-07 | -9.9727e-07 | -9.9727e-07 | -9.9727e-07 | -9.9727e-07 | -9.9727e-07 | -9.9727e-07 | -9.9727e-07 | -9.9727e-07 | -9.9727e-07 | -9.9727e-07
36 | 2050 | Winter | Flex Down, [MW] | Expected | - | 0.72513 | 0.76198 | 0.79675 | 0.84473 | 0.88873 | 0.92286 | 0.90763 | 0.86166 | 0.76521 | 1.1693 | 1.1463 | 1.1019 | 1.0268 | 0.97847 | 0.94754 | 0.89357 | 0.86403 | 0.83275 | 0.5052 | 0.5313 | 0.56024 | 0.58849 | 0.62584 | 0.68181
36 | 2050 | Winter | Pc_net, [MW] | Expected | - | 0.096734 | -0.14894 | -0.22949 | -0.33003 | -0.41147 | -0.14728 | 0.46783 | 0.6725 | 0.98079 | 0.55872 | 0.59894 | 0.54776 | 0.58682 | 0.4843 | 0.43712 | 0.49887 | 0.88518 | 1.7729 | 1.8815 | 1.5155 | 1.3965 | 1.1392 | 0.84545 | 0.52451
36 | 2050 | Winter | Qc, [MVAr] | Expected | - | -1.2021 | -1.2184 | -1.2278 | -1.2399 | -1.2418 | -1.1315 | -0.99649 | -0.92368 | -0.9416 | -1.0246 | -1.09 | -1.1633 | -1.1709 | -1.1987 | -1.2033 | -1.1758 | -0.99314 | -0.60922 | -0.75882 | -0.92266 | -1.0005 | -1.0521 | -1.1049 | -1.1075
37 | 2050 | Winter | Pc, [MW] | Expected | - | 0 | 0 | 0 | 0 | 0 | 0 | 0 | 0 | 0 | 0 | 0 | 0 | 0 | 0 | 0 | 0 | 0 | 0 | 0 | 0 | 0 | 0 | 0 | 0
37 | 2050 | Winter | Flex Up, [MW] | Expected | - | -9.9728e-07 | -9.9728e-07 | -9.9728e-07 | -9.9728e-07 | -9.9728e-07 | -9.9728e-07 | -9.9728e-07 | -9.9728e-07 | -9.9728e-07 | -9.9728e-07 | -9.9728e-07 | -9.9728e-07 | -9.9728e-07 | -9.9728e-07 | -9.9728e-07 | -9.9728e-07 | -9.9728e-07 | -9.9728e-07 | -9.9728e-07 | -9.9728e-07 | -9.9728e-07 | -9.9728e-07 | -9.9728e-07 | -9.9728e-07
37 | 2050 | Winter | Flex Down, [MW] | Expected | - | 9.9728e-07 | 9.9728e-07 | 9.9728e-07 | 9.9728e-07 | 9.9728e-07 | 9.9728e-07 | 9.9728e-07 | 9.9728e-07 | 9.9728e-07 | 9.9728e-07 | 9.9728e-07 | 9.9728e-07 | 9.9728e-07 | 9.9728e-07 | 9.9728e-07 | 9.9728e-07 | 9.9728e-07 | 9.9728e-07 | 9.9728e-07 | 9.9728e-07 | 9.9728e-07 | 9.9728e-07 | 9.9728e-07 | 9.9728e-07
37 | 2050 | Winter | Pc_net, [MW] | Expected | - | -1.9946e-06 | -1.9946e-06 | -1.9946e-06 | -1.9946e-06 | -1.9946e-06 | -1.9946e-06 | -1.9946e-06 | -1.9946e-06 | -1.9946e-06 | -1.9946e-06 | -1.9946e-06 | -1.9946e-06 | -1.9946e-06 | -1.9946e-06 | -1.9946e-06 | -1.9946e-06 | -1.9946e-06 | -1.9946e-06 | -1.9946e-06 | -1.9946e-06 | -1.9946e-06 | -1.9946e-06 | -1.9946e-06 | -1.9946e-06
37 | 2050 | Winter | Qc, [MVAr] | Expected | - | 0 | 0 | 0 | 0 | 0 | 0 | 0 | 0 | 0 | 0 | 0 | 0 | 0 | 0 | 0 | 0 | 0 | 0 | 0 | 0 | 0 | 0 | 0 | 0
38 | 2050 | Winter | Pc, [MW] | Expected | - | 6.7652 | 6.398 | 6.0278 | 6.0215 | 5.9812 | 6.5801 | 9.4971 | 9.9547 | 10.4655 | 10.465 | 10.15 | 10.7171 | 10.0786 | 9.531 | 8.3538 | 8.2938 | 8.654 | 9.4178 | 8.7799 | 9.0421 | 8.8168 | 8.2761 | 8.0189 | 7.3325
38 | 2050 | Winter | Flex Up, [MW] | Expected | - | -9.9727e-07 | -9.9727e-07 | -9.9727e-07 | -9.9727e-07 | -9.9727e-07 | -9.9727e-07 | -9.9727e-07 | -9.9727e-07 | -9.9727e-07 | -9.9727e-07 | -9.9727e-07 | -9.9727e-07 | -9.9727e-07 | -9.9727e-07 | -9.9727e-07 | -9.9727e-07 | -9.9727e-07 | -9.9727e-07 | -9.9727e-07 | -9.9727e-07 | -9.9727e-07 | -9.9727e-07 | -9.9727e-07 | -9.9727e-07
38 | 2050 | Winter | Flex Down, [MW] | Expected | - | 4.06 | 4.2664 | 4.461 | 4.7297 | 4.976 | 5.1671 | 5.0819 | 4.8245 | 4.2845 | 6.547 | 6.4183 | 6.1697 | 5.7493 | 5.4785 | 5.3053 | 5.0031 | 4.8378 | 4.6626 | 2.8287 | 2.9748 | 3.1368 | 3.295 | 3.5041 | 3.8175
38 | 2050 | Winter | Pc_net, [MW] | Expected | - | 2.7052 | 2.1317 | 1.5668 | 1.2918 | 1.0052 | 1.4129 | 4.4152 | 5.1302 | 6.181 | 3.918 | 3.7317 | 4.5474 | 4.3294 | 4.0525 | 3.0484 | 3.2907 | 3.8162 | 4.7552 | 5.9513 | 6.0673 | 5.68 | 4.9811 | 4.5148 | 3.515
38 | 2050 | Winter | Qc, [MVAr] | Expected | - | -1.1444 | -1.2063 | -1.2376 | -1.2249 | -1.2271 | -1.0669 | -0.27404 | 0.12743 | 0.2443 | 0.14395 | -0.014978 | 0.18183 | 0.018269 | -0.19025 | -0.60914 | -0.61833 | -0.54971 | -0.34189 | -0.52677 | -0.43895 | -0.51615 | -0.69139 | -0.92535 | -1.0207
39 | 2050 | Winter | Pc, [MW] | Expected | - | 0 | 0 | 0 | 0 | 0 | 0 | 0 | 0 | 0 | 0 | 0 | 0 | 0 | 0 | 0 | 0 | 0 | 0 | 0 | 0 | 0 | 0 | 0 | 0
39 | 2050 | Winter | Flex Up, [MW] | Expected | - | -9.9728e-07 | -9.9728e-07 | -9.9728e-07 | -9.9728e-07 | -9.9728e-07 | -9.9728e-07 | -9.9728e-07 | -9.9728e-07 | -9.9728e-07 | -9.9728e-07 | -9.9728e-07 | -9.9728e-07 | -9.9728e-07 | -9.9728e-07 | -9.9728e-07 | -9.9728e-07 | -9.9728e-07 | -9.9728e-07 | -9.9728e-07 | -9.9728e-07 | -9.9728e-07 | -9.9728e-07 | -9.9728e-07 | -9.9728e-07
39 | 2050 | Winter | Flex Down, [MW] | Expected | - | 9.9728e-07 | 9.9728e-07 | 9.9728e-07 | 9.9728e-07 | 9.9728e-07 | 9.9728e-07 | 9.9728e-07 | 9.9728e-07 | 9.9728e-07 | 9.9728e-07 | 9.9728e-07 | 9.9728e-07 | 9.9728e-07 | 9.9728e-07 | 9.9728e-07 | 9.9728e-07 | 9.9728e-07 | 9.9728e-07 | 9.9728e-07 | 9.9728e-07 | 9.9728e-07 | 9.9728e-07 | 9.9728e-07 | 9.9728e-07
39 | 2050 | Winter | Pc_net, [MW] | Expected | - | -1.9946e-06 | -1.9946e-06 | -1.9946e-06 | -1.9946e-06 | -1.9946e-06 | -1.9946e-06 | -1.9946e-06 | -1.9946e-06 | -1.9946e-06 | -1.9946e-06 | -1.9946e-06 | -1.9946e-06 | -1.9946e-06 | -1.9946e-06 | -1.9946e-06 | -1.9946e-06 | -1.9946e-06 | -1.9946e-06 | -1.9946e-06 | -1.9946e-06 | -1.9946e-06 | -1.9946e-06 | -1.9946e-06 | -1.9946e-06
39 | 2050 | Winter | Qc, [MVAr] | Expected | - | 0 | 0 | 0 | 0 | 0 | 0 | 0 | 0 | 0 | 0 | 0 | 0 | 0 | 0 | 0 | 0 | 0 | 0 | 0 | 0 | 0 | 0 | 0 | 0
40 | 2050 | Winter | Pc, [MW] | Expected | - | 4.2801 | 3.9721 | 3.7062 | 3.6661 | 3.6369 | 4.0388 | 4.9827 | 5.1762 | 5.73 | 6.2667 | 6.2423 | 6.2653 | 6.1873 | 5.8461 | 5.6239 | 5.3721 | 5.6684 | 6.4087 | 6.2964 | 6.1276 | 5.8917 | 5.5383 | 5.4479 | 4.901
40 | 2050 | Winter | Flex Up, [MW] | Expected | - | -9.9727e-07 | -9.9727e-07 | -9.9727e-07 | -9.9727e-07 | -9.9727e-07 | -9.9727e-07 | -9.9727e-07 | -9.9727e-07 | -9.9727e-07 | -9.9727e-07 | -9.9727e-07 | -9.9727e-07 | -9.9727e-07 | -9.9727e-07 | -9.9727e-07 | -9.9727e-07 | -9.9727e-07 | -9.9727e-07 | -9.9727e-07 | -9.9727e-07 | -9.9727e-07 | -9.9727e-07 | -9.9727e-07 | -9.9727e-07
40 | 2050 | Winter | Flex Down, [MW] | Expected | - | 2.3943 | 2.516 | 2.6308 | 2.7892 | 2.9345 | 3.0472 | 2.9969 | 2.8451 | 2.5266 | 3.8609 | 3.785 | 3.6384 | 3.3905 | 3.2308 | 3.1287 | 2.9505 | 2.8529 | 2.7496 | 1.6681 | 1.7543 | 1.8499 | 1.9431 | 2.0664 | 2.2513
40 | 2050 | Winter | Pc_net, [MW] | Expected | - | 1.8858 | 1.4562 | 1.0754 | 0.87688 | 0.70246 | 0.99161 | 1.9859 | 2.3311 | 3.2033 | 2.4058 | 2.4573 | 2.6269 | 2.7968 | 2.6153 | 2.4952 | 2.4216 | 2.8155 | 3.6591 | 4.6283 | 4.3733 | 4.0418 | 3.5952 | 3.3815 | 2.6497
40 | 2050 | Winter | Qc, [MVAr] | Expected | - | -1.0999 | -1.1342 | -1.1384 | -1.1378 | -1.1378 | -1.0769 | -0.85947 | -0.75742 | -0.5563 | -0.39644 | -0.4443 | -0.39265 | -0.44023 | -0.5465 | -0.63212 | -0.64334 | -0.64857 | -0.46661 | -0.52163 | -0.62596 | -0.71725 | -0.86082 | -1.0151 | -1.048

## Generation
Node ID | Generator ID | Type | Year | Day | Quantity | Market Scenario | Operation Scenario | 0 | 1 | 2 | 3 | 4 | 5 | 6 | 7 | 8 | 9 | 10 | 11 | 12 | 13 | 14 | 15 | 16 | 17 | 18 | 19 | 20 | 21 | 22 | 23
31 | 1 | Reference (TN) | 2020 | Summer | Pg, [MW] | 0 | 0 | 9.8674 | 9.4709 | 9.4631 | 9.1148 | 8.9881 | 8.9276 | 10.9641 | 13.3338 | 13.3839 | 12.083 | 13.286 | 14.1922 | 14.7347 | 14.267 | 12.5297 | 13.4183 | 12.8769 | 12.4462 | 12.6165 | 13.8434 | 15.0018 | 14.2529 | 13.0418 | 11.7553
31 | 1 | Reference (TN) | 2020 | Summer | Pg_curt, [MW] | 0 | 0 | 0 | 0 | 0 | 0 | 0 | 0 | 0 | 0 | 0 | 0 | 0 | 0 | 0 | 0 | 0 | 0 | 0 | 0 | 0 | 0 | 0 | 0 | 0 | 0
31 | 1 | Reference (TN) | 2020 | Summer | Pg_net, [MW] | 0 | 0 | 9.8674 | 9.4709 | 9.4631 | 9.1148 | 8.9881 | 8.9276 | 10.9641 | 13.3338 | 13.3839 | 12.083 | 13.286 | 14.1922 | 14.7347 | 14.267 | 12.5297 | 13.4183 | 12.8769 | 12.4462 | 12.6165 | 13.8434 | 15.0018 | 14.2529 | 13.0418 | 11.7553
31 | 1 | Reference (TN) | 2020 | Summer | Qg, [MVAr] | 0 | 0 | -1.0874 | -1.0667 | -1.1991 | -1.1336 | -1.1503 | -1.0896 | -1.0097 | -0.61051 | -0.4019 | -0.38901 | -0.60437 | -0.48615 | -0.35815 | -0.33783 | -0.67277 | -0.66623 | -0.69176 | -0.62987 | -0.63778 | -0.38822 | -0.15119 | -0.29365 | -0.55744 | -0.62117
36 | 2 | Conventional (Gas) | 2020 | Summer | Pg, [MW] | 0 | 0 | 1.5307 | 1.5315 | 1.5323 | 1.5314 | 1.5299 | 1.5306 | 1.5087 | 1.5048 | 1.4989 | 1.5029 | 1.4892 | 1.4982 | 1.4442 | 1.5147 | 1.477 | 1.4915 | 1.4896 | 1.4897 | 1.4909 | 1.4975 | 1.5152 | 1.5094 | 1.5115 | 1.5291
36 | 2 | Conventional (Gas) | 2020 | Summer | Pg_curt, [MW] | 0 | 0 | 0 | 0 | 0 | 0 | 0 | 0 | 0 | 0 | 0 | 0 | 0 | 0 | 0 | 0 | 0 | 0 | 0 | 0 | 0 | 0 | 0 | 0 | 0 | 0
36 | 2 | Conventional (Gas) | 2020 | Summer | Pg_net, [MW] | 0 | 0 | 1.5307 | 1.5315 | 1.5323 | 1.5314 | 1.5299 | 1.5306 | 1.5087 | 1.5048 | 1.4989 | 1.5029 | 1.4892 | 1.4982 | 1.4442 | 1.5147 | 1.477 | 1.4915 | 1.4896 | 1.4897 | 1.4909 | 1.4975 | 1.5152 | 1.5094 | 1.5115 | 1.5291
36 | 2 | Conventional (Gas) | 2020 | Summer | Qg, [MVAr] | 0 | 0 | -0.59994 | -0.59912 | -0.59813 | -0.59807 | -0.59703 | -0.59763 | -0.59518 | -0.5978 | -0.5949 | -0.59407 | -0.59651 | -0.59487 | -0.59351 | -0.59818 | -0.59831 | -0.59591 | -0.59477 | -0.59249 | -0.59554 | -0.60039 | -0.59766 | -0.60081 | -0.59638 | -0.60074
31 | 1 | Reference (TN) | 2020 | Summer | Pg, [MW] | 0 | 1 | 11.0238 | 9.7522 | 8.8746 | 8.8942 | 8.8119 | 8.7679 | 9.6958 | 10.5129 | 10.5278 | 10.8173 | 12.0004 | 12.4546 | 12.3408 | 11.4261 | 10.9865 | 10.9382 | 10.6129 | 10.6701 | 11.4387 | 11.7403 | 11.4205 | 11.8541 | 11.4383 | 10.3124
31 | 1 | Reference (TN) | 2020 | Summer | Pg_curt, [MW] | 0 | 1 | 0 | 0 | 0 | 0 | 0 | 0 | 0 | 0 | 0 | 0 | 0 | 0 | 0 | 0 | 0 | 0 | 0 | 0 | 0 | 0 | 0 | 0 | 0 | 0
31 | 1 | Reference (TN) | 2020 | Summer | Pg_net, [MW] | 0 | 1 | 11.0238 | 9.7522 | 8.8746 | 8.8942 | 8.8119 | 8.7679 | 9.6958 | 10.5129 | 10.5278 | 10.8173 | 12.0004 | 12.4546 | 12.3408 | 11.4261 | 10.9865 | 10.9382 | 10.6129 | 10.6701 | 11.4387 | 11.7403 | 11.4205 | 11.8541 | 11.4383 | 10.3124
31 | 1 | Reference (TN) | 2020 | Summer | Qg, [MVAr] | 0 | 1 | -0.80246 | -1.3029 | -1.5676 | -1.5216 | -1.4923 | -1.5157 | -1.5326 | -1.2121 | -1.3073 | -1.4462 | -1.2534 | -1.1293 | -1.1418 | -1.3821 | -1.3 | -1.3766 | -1.4039 | -1.414 | -1.2754 | -1.3273 | -1.3554 | -1.3203 | -1.2421 | -1.3066
36 | 2 | Conventional (Gas) | 2020 | Summer | Pg, [MW] | 0 | 1 | 1.5669 | 1.5524 | 1.5403 | 1.5429 | 1.5405 | 1.539 | 1.5598 | 1.5696 | 1.5708 | 1.5721 | 1.573 | 1.5626 | 1.5668 | 1.5745 | 1.5721 | 1.5715 | 1.5701 | 1.5697 | 1.572 | 1.5731 | 1.5731 | 1.5763 | 1.5731 | 1.5679
36 | 2 | Conventional (Gas) | 2020 | Summer | Pg_curt, [MW] | 0 | 1 | 0 | 0 | 0 | 0 | 0 | 0 | 0 | 0 | 0 | 0 | 0 | 0 | 0 | 0 | 0 | 0 | 0 | 0 | 0 | 0 | 0 | 0 | 0 | 0
36 | 2 | Conventional (Gas) | 2020 | Summer | Pg_net, [MW] | 0 | 1 | 1.5669 | 1.5524 | 1.5403 | 1.5429 | 1.5405 | 1.539 | 1.5598 | 1.5696 | 1.5708 | 1.5721 | 1.573 | 1.5626 | 1.5668 | 1.5745 | 1.5721 | 1.5715 | 1.5701 | 1.5697 | 1.572 | 1.5731 | 1.5731 | 1.5763 | 1.5731 | 1.5679
36 | 2 | Conventional (Gas) | 2020 | Summer | Qg, [MVAr] | 0 | 1 | -0.64015 | -0.63427 | -0.62795 | -0.62892 | -0.62838 | -0.6281 | -0.63182 | -0.63728 | -0.63381 | -0.63136 | -0.62731 | -0.6085 | -0.61509 | -0.62769 | -0.63333 | -0.63476 | -0.63479 | -0.63559 | -0.63758 | -0.63658 | -0.63537 | -0.6347 | -0.63739 | -0.63753
31 | 1 | Reference (TN) | 2020 | Summer | Pg, [MW] | 0 | 2 | 9.1116 | 8.6146 | 8.7225 | 7.8985 | 5.7725 | 5.9956 | 6.787 | 7.9224 | 8.6797 | 9.6208 | 10.8948 | 11.224 | 10.5964 | 9.2977 | 8.99 | 8.6679 | 8.2309 | 8.3074 | 8.8555 | 9.4122 | 9.5349 | 10.1476 | 9.2348 | 8.3429
31 | 1 | Reference (TN) | 2020 | Summer | Pg_curt, [MW] | 0 | 2 | 0 | 0 | 0 | 0 | 0 | 0 | 0 | 0 | 0 | 0 | 0 | 0 | 0 | 0 | 0 | 0 | 0 | 0 | 0 | 0 | 0 | 0 | 0 | 0
31 | 1 | Reference (TN) | 2020 | Summer | Pg_net, [MW] | 0 | 2 | 9.1116 | 8.6146 | 8.7225 | 7.8985 | 5.7725 | 5.9956 | 6.787 | 7.9224 | 8.6797 | 9.6208 | 10.8948 | 11.224 | 10.5964 | 9.2977 | 8.99 | 8.6679 | 8.2309 | 8.3074 | 8.8555 | 9.4122 | 9.5349 | 10.1476 | 9.2348 | 8.3429
31 | 1 | Reference (TN) | 2020 | Summer | Qg, [MVAr] | 0 | 2 | -1.5001 | -1.4633 | -1.4113 | -1.5969 | -1.8951 | -1.8521 | -1.8326 | -1.8024 | -1.7825 | -1.767 | -1.521 | -1.6944 | -1.5995 | -1.5112 | -1.7639 | -1.7232 | -1.6265 | -1.5903 | -1.4268 | -1.5453 | -1.6868 | -1.3879 | -1.6253 | -1.5213
36 | 2 | Conventional (Gas) | 2020 | Summer | Pg, [MW] | 0 | 2 | 1.5514 | 1.5349 | 1.5209 | 1.5334 | 1.5106 | 1.5051 | 1.5178 | 1.5514 | 1.5606 | 1.5658 | 1.5739 | 1.5693 | 1.5717 | 1.5675 | 1.5612 | 1.5561 | 1.5548 | 1.5581 | 1.5608 | 1.5633 | 1.5629 | 1.5763 | 1.5633 | 1.559
36 | 2 | Conventional (Gas) | 2020 | Summer | Pg_curt, [MW] | 0 | 2 | 0 | 0 | 0 | 0 | 0 | 0 | 0 | 0 | 0 | 0 | 0 | 0 | 0 | 0 | 0 | 0 | 0 | 0 | 0 | 0 | 0 | 0 | 0 | 0
36 | 2 | Conventional (Gas) | 2020 | Summer | Pg_net, [MW] | 0 | 2 | 1.5514 | 1.5349 | 1.5209 | 1.5334 | 1.5106 | 1.5051 | 1.5178 | 1.5514 | 1.5606 | 1.5658 | 1.5739 | 1.5693 | 1.5717 | 1.5675 | 1.5612 | 1.5561 | 1.5548 | 1.5581 | 1.5608 | 1.5633 | 1.5629 | 1.5763 | 1.5633 | 1.559
36 | 2 | Conventional (Gas) | 2020 | Summer | Qg, [MVAr] | 0 | 2 | -0.63307 | -0.63141 | -0.63036 | -0.63157 | -0.62436 | -0.62371 | -0.62327 | -0.63396 | -0.6334 | -0.63099 | -0.62935 | -0.61969 | -0.63028 | -0.63436 | -0.63336 | -0.63236 | -0.63167 | -0.63362 | -0.63532 | -0.63586 | -0.63391 | -0.63703 | -0.63577 | -0.63473
31 | 1 | Reference (TN) | 2020 | Summer | Pg, [MW] | Expected | - | 9.9246 | 9.3887 | 9.2733 | 8.9095 | 8.5035 | 8.4859 | 10.1862 | 12.1578 | 12.3039 | 11.5504 | 12.7607 | 13.5199 | 13.8016 | 13.1512 | 11.8036 | 12.3853 | 11.8898 | 11.6012 | 11.911 | 12.9099 | 13.7092 | 13.3238 | 12.2689 | 11.0617
31 | 1 | Reference (TN) | 2020 | Summer | Pg_curt, [MW] | Expected | - | 0 | 0 | 0 | 0 | 0 | 0 | 0 | 0 | 0 | 0 | 0 | 0 | 0 | 0 | 0 | 0 | 0 | 0 | 0 | 0 | 0 | 0 | 0 | 0
31 | 1 | Reference (TN) | 2020 | Summer | Pg_net, [MW] | Expected | - | 9.9246 | 9.3887 | 9.2733 | 8.9095 | 8.5035 | 8.4859 | 10.1862 | 12.1578 | 12.3039 | 11.5504 | 12.7607 | 13.5199 | 13.8016 | 13.1512 | 11.8036 | 12.3853 | 11.8898 | 11.6012 | 11.911 | 12.9099 | 13.7092 | 13.3238 | 12.2689 | 11.0617
31 | 1 | Reference (TN) | 2020 | Summer | Qg, [MVAr] | Expected | - | -1.1057 | -1.1571 | -1.2821 | -1.2552 | -1.3056 | -1.2594 | -1.2019 | -0.86673 | -0.72846 | -0.7369 | -0.82804 | -0.75064 | -0.64744 | -0.65464 | -0.91825 | -0.91871 | -0.92702 | -0.87909 | -0.84159 | -0.68767 | -0.5426 | -0.59664 | -0.80781 | -0.84768
36 | 2 | Conventional (Gas) | 2020 | Summer | Pg, [MW] | Expected | - | 1.5388 | 1.535 | 1.5318 | 1.5333 | 1.5287 | 1.5282 | 1.5173 | 1.5207 | 1.518 | 1.5218 | 1.5133 | 1.5175 | 1.48 | 1.5308 | 1.5026 | 1.5121 | 1.5104 | 1.5109 | 1.5125 | 1.5177 | 1.5303 | 1.5285 | 1.5277 | 1.5389
36 | 2 | Conventional (Gas) | 2020 | Summer | Pg_curt, [MW] | Expected | - | 0 | 0 | 0 | 0 | 0 | 0 | 0 | 0 | 0 | 0 | 0 | 0 | 0 | 0 | 0 | 0 | 0 | 0 | 0 | 0 | 0 | 0 | 0 | 0
36 | 2 | Conventional (Gas) | 2020 | Summer | Pg_net, [MW] | Expected | - | 1.5388 | 1.535 | 1.5318 | 1.5333 | 1.5287 | 1.5282 | 1.5173 | 1.5207 | 1.518 | 1.5218 | 1.5133 | 1.5175 | 1.48 | 1.5308 | 1.5026 | 1.5121 | 1.5104 | 1.5109 | 1.5125 | 1.5177 | 1.5303 | 1.5285 | 1.5277 | 1.5389
36 | 2 | Conventional (Gas) | 2020 | Summer | Qg, [MVAr] | Expected | - | -0.61042 | -0.60876 | -0.607 | -0.60726 | -0.60541 | -0.6057 | -0.60443 | -0.6086 | -0.60596 | -0.60467 | -0.6056 | -0.60036 | -0.60185 | -0.60756 | -0.60832 | -0.60667 | -0.60576 | -0.60452 | -0.60723 | -0.61063 | -0.60822 | -0.61083 | -0.60787 | -0.61085
31 | 1 | Reference (TN) | 2020 | Winter | Pg, [MW] | 0 | 0 | 8.128 | 7.6473 | 7.4548 | 7.6253 | 7.6627 | 8.6739 | 11.8912 | 13.3319 | 13.32 | 13.1424 | 14.0068 | 13.9478 | 13.4349 | 13.0224 | 12.2054 | 12.1318 | 13.2065 | 14.712 | 13.6658 | 13.2947 | 13.0313 | 12.3891 | 10.9345 | 10.1685
31 | 1 | Reference (TN) | 2020 | Winter | Pg_curt, [MW] | 0 | 0 | 0 | 0 | 0 | 0 | 0 | 0 | 0 | 0 | 0 | 0 | 0 | 0 | 0 | 0 | 0 | 0 | 0 | 0 | 0 | 0 | 0 | 0 | 0 | 0
31 | 1 | Reference (TN) | 2020 | Winter | Pg_net, [MW] | 0 | 0 | 8.128 | 7.6473 | 7.4548 | 7.6253 | 7.6627 | 8.6739 | 11.8912 | 13.3319 | 13.32 | 13.1424 | 14.0068 | 13.9478 | 13.4349 | 13.0224 | 12.2054 | 12.1318 | 13.2065 | 14.712 | 13.6658 | 13.2947 | 13.0313 | 12.3891 | 10.9345 | 10.1685
31 | 1 | Reference (TN) | 2020 | Winter | Qg, [MVAr] | 0 | 0 | -1.4731 | -1.4492 | -1.3977 | -1.414 | -1.4298 | -1.4299 | -0.95558 | -0.66903 | -0.4796 | -0.48978 | -0.71074 | -0.7402 | -0.49282 | -0.55147 | -0.76 | -0.68558 | -0.80562 | -0.58596 | -0.69836 | -0.70567 | -0.74213 | -0.779 | -0.97254 | -1.1081
36 | 2 | Conventional (Gas) | 2020 | Winter | Pg, [MW] | 0 | 0 | 1.5736 | 1.5729 | 1.5731 | 1.573 | 1.5729 | 1.5738 | 1.5781 | 1.5782 | 1.5786 | 1.579 | 1.5789 | 1.5785 | 1.5786 | 1.5795 | 1.5778 | 1.5776 | 1.5785 | 1.5773 | 1.5798 | 1.5797 | 1.5788 | 1.5781 | 1.5774 | 1.5759
36 | 2 | Conventional (Gas) | 2020 | Winter | Pg_curt, [MW] | 0 | 0 | 0 | 0 | 0 | 0 | 0 | 0 | 0 | 0 | 0 | 0 | 0 | 0 | 0 | 0 | 0 | 0 | 0 | 0 | 0 | 0 | 0 | 0 | 0 | 0
36 | 2 | Conventional (Gas) | 2020 | Winter | Pg_net, [MW] | 0 | 0 | 1.5736 | 1.5729 | 1.5731 | 1.573 | 1.5729 | 1.5738 | 1.5781 | 1.5782 | 1.5786 | 1.579 | 1.5789 | 1.5785 | 1.5786 | 1.5795 | 1.5778 | 1.5776 | 1.5785 | 1.5773 | 1.5798 | 1.5797 | 1.5788 | 1.5781 | 1.5774 | 1.5759
36 | 2 | Conventional (Gas) | 2020 | Winter | Qg, [MVAr] | 0 | 0 | -0.6563 | -0.65589 | -0.65591 | -0.65574 | -0.65572 | -0.65684 | -0.65894 | -0.65857 | -0.65873 | -0.65914 | -0.65948 | -0.66016 | -0.66008 | -0.66035 | -0.65917 | -0.65879 | -0.6587 | -0.65477 | -0.65851 | -0.65873 | -0.65854 | -0.65848 | -0.6584 | -0.65771
31 | 1 | Reference (TN) | 2020 | Winter | Pg, [MW] | 0 | 1 | 9.4862 | 8.7513 | 8.2094 | 8.2035 | 8.2899 | 8.7442 | 10.1572 | 10.5242 | 10.3623 | 10.9746 | 12.3454 | 12.4368 | 12.4847 | 11.6461 | 10.8847 | 10.8583 | 11.9647 | 13.5358 | 12.8723 | 12.4413 | 12.0155 | 11.2044 | 10.3978 | 9.9499
31 | 1 | Reference (TN) | 2020 | Winter | Pg_curt, [MW] | 0 | 1 | 0 | 0 | 0 | 0 | 0 | 0 | 0 | 0 | 0 | 0 | 0 | 0 | 0 | 0 | 0 | 0 | 0 | 0 | 0 | 0 | 0 | 0 | 0 | 0
31 | 1 | Reference (TN) | 2020 | Winter | Pg_net, [MW] | 0 | 1 | 9.4862 | 8.7513 | 8.2094 | 8.2035 | 8.2899 | 8.7442 | 10.1572 | 10.5242 | 10.3623 | 10.9746 | 12.3454 | 12.4368 | 12.4847 | 11.6461 | 10.8847 | 10.8583 | 11.9647 | 13.5358 | 12.8723 | 12.4413 | 12.0155 | 11.2044 | 10.3978 | 9.9499
31 | 1 | Reference (TN) | 2020 | Winter | Qg, [MVAr] | 0 | 1 | -1.6519 | -1.6813 | -1.9813 | -1.9007 | -1.9014 | -1.9197 | -1.6397 | -1.5269 | -1.3807 | -1.2844 | -1.3464 | -1.1775 | -1.1896 | -1.3636 | -1.2592 | -1.3222 | -1.3319 | -0.96255 | -0.82553 | -1.4786 | -1.5767 | -1.7565 | -1.6644 | -1.7893
36 | 2 | Conventional (Gas) | 2020 | Winter | Pg, [MW] | 0 | 1 | 1.5828 | 1.5682 | 1.5609 | 1.5611 | 1.562 | 1.5782 | 1.5862 | 1.5871 | 1.5882 | 1.5913 | 1.5915 | 1.5914 | 1.5917 | 1.5902 | 1.589 | 1.5892 | 1.5904 | 1.594 | 1.5939 | 1.5922 | 1.5915 | 1.5867 | 1.5863 | 1.5856
36 | 2 | Conventional (Gas) | 2020 | Winter | Pg_curt, [MW] | 0 | 1 | 0 | 0 | 0 | 0 | 0 | 0 | 0 | 0 | 0 | 0 | 0 | 0 | 0 | 0 | 0 | 0 | 0 | 0 | 0 | 0 | 0 | 0 | 0 | 0
36 | 2 | Conventional (Gas) | 2020 | Winter | Pg_net, [MW] | 0 | 1 | 1.5828 | 1.5682 | 1.5609 | 1.5611 | 1.562 | 1.5782 | 1.5862 | 1.5871 | 1.5882 | 1.5913 | 1.5915 | 1.5914 | 1.5917 | 1.5902 | 1.589 | 1.5892 | 1.5904 | 1.594 | 1.5939 | 1.5922 | 1.5915 | 1.5867 | 1.5863 | 1.5856
36 | 2 | Conventional (Gas) | 2020 | Winter | Qg, [MVAr] | 0 | 1 | -0.67024 | -0.67404 | -0.66976 | -0.66821 | -0.66881 | -0.67194 | -0.67391 | -0.67418 | -0.67399 | -0.6755 | -0.6764 | -0.67733 | -0.67711 | -0.67698 | -0.67468 | -0.67508 | -0.67526 | -0.67379 | -0.67477 | -0.67623 | -0.6766 | -0.67359 | -0.67396 | -0.67399
31 | 1 | Reference (TN) | 2020 | Winter | Pg, [MW] | 0 | 2 | 9.1638 | 8.3334 | 7.8835 | 7.8039 | 7.63 | 7.9274 | 8.6171 | 8.9454 | 8.8287 | 10.6843 | 12.3112 | 12.403 | 11.5959 | 10.6794 | 10.0817 | 9.8066 | 10.0691 | 11.8173 | 12.2066 | 11.8157 | 11.2824 | 10.7089 | 9.9483 | 9.1977
31 | 1 | Reference (TN) | 2020 | Winter | Pg_curt, [MW] | 0 | 2 | 0 | 0 | 0 | 0 | 0 | 0 | 0 | 0 | 0 | 0 | 0 | 0 | 0 | 0 | 0 | 0 | 0 | 0 | 0 | 0 | 0 | 0 | 0 | 0
31 | 1 | Reference (TN) | 2020 | Winter | Pg_net, [MW] | 0 | 2 | 9.1638 | 8.3334 | 7.8835 | 7.8039 | 7.63 | 7.9274 | 8.6171 | 8.9454 | 8.8287 | 10.6843 | 12.3112 | 12.403 | 11.5959 | 10.6794 | 10.0817 | 9.8066 | 10.0691 | 11.8173 | 12.2066 | 11.8157 | 11.2824 | 10.7089 | 9.9483 | 9.1977
31 | 1 | Reference (TN) | 2020 | Winter | Qg, [MVAr] | 0 | 2 | -2.0543 | -1.95 | -1.8722 | -1.8699 | -1.9402 | -1.9624 | -1.9343 | -1.915 | -2.0952 | -2.1875 | -2.0856 | -1.933 | -1.9131 | -1.9582 | -1.9574 | -2.1054 | -2.1484 | -1.7517 | -1.7998 | -1.8877 | -1.889 | -1.7975 | -1.7429 | -1.9417
36 | 2 | Conventional (Gas) | 2020 | Winter | Pg, [MW] | 0 | 2 | 1.5779 | 1.5619 | 1.5563 | 1.5541 | 1.5407 | 1.5491 | 1.5764 | 1.5817 | 1.5847 | 1.5861 | 1.5911 | 1.5913 | 1.5895 | 1.5856 | 1.5865 | 1.5873 | 1.5846 | 1.5876 | 1.5895 | 1.5872 | 1.5868 | 1.586 | 1.5868 | 1.5802
36 | 2 | Conventional (Gas) | 2020 | Winter | Pg_curt, [MW] | 0 | 2 | 0 | 0 | 0 | 0 | 0 | 0 | 0 | 0 | 0 | 0 | 0 | 0 | 0 | 0 | 0 | 0 | 0 | 0 | 0 | 0 | 0 | 0 | 0 | 0
36 | 2 | Conventional (Gas) | 2020 | Winter | Pg_net, [MW] | 0 | 2 | 1.5779 | 1.5619 | 1.5563 | 1.5541 | 1.5407 | 1.5491 | 1.5764 | 1.5817 | 1.5847 | 1.5861 | 1.5911 | 1.5913 | 1.5895 | 1.5856 | 1.5865 | 1.5873 | 1.5846 | 1.5876 | 1.5895 | 1.5872 | 1.5868 | 1.586 | 1.5868 | 1.5802
36 | 2 | Conventional (Gas) | 2020 | Winter | Qg, [MVAr] | 0 | 2 | -0.67212 | -0.66899 | -0.66484 | -0.66148 | -0.66205 | -0.66715 | -0.67121 | -0.67274 | -0.67184 | -0.67104 | -0.6756 | -0.67704 | -0.67711 | -0.67598 | -0.67669 | -0.67611 | -0.67242 | -0.67507 | -0.67474 | -0.67289 | -0.67336 | -0.67389 | -0.67462 | -0.67207
31 | 1 | Reference (TN) | 2020 | Winter | Pg, [MW] | Expected | - | 8.47 | 7.903 | 7.6239 | 7.7334 | 7.7476 | 8.5773 | 11.1758 | 12.3041 | 12.2559 | 12.4815 | 13.5272 | 13.5113 | 13.0365 | 12.4911 | 11.7133 | 11.6177 | 12.5809 | 14.1304 | 13.344 | 12.9615 | 12.6364 | 11.9798 | 10.717 | 9.9986
31 | 1 | Reference (TN) | 2020 | Winter | Pg_curt, [MW] | Expected | - | 0 | 0 | 0 | 0 | 0 | 0 | 0 | 0 | 0 | 0 | 0 | 0 | 0 | 0 | 0 | 0 | 0 | 0 | 0 | 0 | 0 | 0 | 0 | 0
31 | 1 | Reference (TN) | 2020 | Winter | Pg_net, [MW] | Expected | - | 8.47 | 7.903 | 7.6239 | 7.7334 | 7.7476 | 8.5773 | 11.1758 | 12.3041 | 12.2559 | 12.4815 | 13.5272 | 13.5113 | 13.0365 | 12.4911 | 11.7133 | 11.6177 | 12.5809 | 14.1304 | 13.344 | 12.9615 | 12.6364 | 11.9798 | 10.717 | 9.9986
31 | 1 | Reference (TN) | 2020 | Winter | Qg, [MVAr] | Expected | - | -1.5817 | -1.5539 | -1.5489 | -1.5486 | -1.5701 | -1.5759 | -1.1931 | -0.96959 | -0.83913 | -0.84583 | -0.99796 | -0.97308 | -0.79527 | -0.86844 | -1.0024 | -0.97936 | -1.0726 | -0.8063 | -0.87387 | -0.98496 | -1.0252 | -1.0641 | -1.1814 | -1.3245
36 | 2 | Conventional (Gas) | 2020 | Winter | Pg, [MW] | Expected | - | 1.5756 | 1.5706 | 1.5689 | 1.5686 | 1.5668 | 1.5709 | 1.579 | 1.58 | 1.5808 | 1.5817 | 1.5825 | 1.5822 | 1.582 | 1.5819 | 1.5807 | 1.5806 | 1.5811 | 1.5812 | 1.5832 | 1.5825 | 1.5818 | 1.5804 | 1.58 | 1.5779
36 | 2 | Conventional (Gas) | 2020 | Winter | Pg_curt, [MW] | Expected | - | 0 | 0 | 0 | 0 | 0 | 0 | 0 | 0 | 0 | 0 | 0 | 0 | 0 | 0 | 0 | 0 | 0 | 0 | 0 | 0 | 0 | 0 | 0 | 0
36 | 2 | Conventional (Gas) | 2020 | Winter | Pg_net, [MW] | Expected | - | 1.5756 | 1.5706 | 1.5689 | 1.5686 | 1.5668 | 1.5709 | 1.579 | 1.58 | 1.5808 | 1.5817 | 1.5825 | 1.5822 | 1.582 | 1.5819 | 1.5807 | 1.5806 | 1.5811 | 1.5812 | 1.5832 | 1.5825 | 1.5818 | 1.5804 | 1.58 | 1.5779
36 | 2 | Conventional (Gas) | 2020 | Winter | Qg, [MVAr] | Expected | - | -0.66055 | -0.66035 | -0.65917 | -0.65834 | -0.6585 | -0.66047 | -0.66283 | -0.66282 | -0.66278 | -0.66318 | -0.6642 | -0.66503 | -0.66494 | -0.66496 | -0.66389 | -0.66359 | -0.66303 | -0.66039 | -0.66315 | -0.66325 | -0.66324 | -0.66284 | -0.66294 | -0.66209
31 | 1 | Reference (TN) | 2030 | Summer | Pg, [MW] | 0 | 0 | 10.8216 | 10.3756 | 10.3004 | 9.8479 | 9.7702 | 9.5764 | 11.1097 | 11.9436 | 10.918 | 7.6549 | 7.4821 | 7.6125 | 7.6664 | 7.3765 | 6.3349 | 8.0901 | 8.8235 | 9.9655 | 12.0608 | 14.7784 | 16.4446 | 15.9452 | 14.7776 | 13.5054
31 | 1 | Reference (TN) | 2030 | Summer | Pg_curt, [MW] | 0 | 0 | 0 | 0 | 0 | 0 | 0 | 0 | 0 | 0 | 0 | 0 | 0 | 0 | 0 | 0 | 0 | 0 | 0 | 0 | 0 | 0 | 0 | 0 | 0 | 0
31 | 1 | Reference (TN) | 2030 | Summer | Pg_net, [MW] | 0 | 0 | 10.8216 | 10.3756 | 10.3004 | 9.8479 | 9.7702 | 9.5764 | 11.1097 | 11.9436 | 10.918 | 7.6549 | 7.4821 | 7.6125 | 7.6664 | 7.3765 | 6.3349 | 8.0901 | 8.8235 | 9.9655 | 12.0608 | 14.7784 | 16.4446 | 15.9452 | 14.7776 | 13.5054
31 | 1 | Reference (TN) | 2030 | Summer | Qg, [MVAr] | 0 | 0 | -1.135 | -1.1154 | -1.2744 | -1.197 | -1.2165 | -1.1469 | -0.98323 | -0.43756 | -0.14416 | -0.098662 | -0.31922 | -0.16928 | 0.10495 | -0.0023306 | -0.39995 | -0.43152 | -0.47499 | -0.43371 | -0.48195 | -0.23617 | 0.0078214 | -0.1636 | -0.47289 | -0.57951
36 | 2 | Conventional (Gas) | 2030 | Summer | Pg, [MW] | 0 | 0 | 1.5879 | 1.5817 | 1.5868 | 1.5853 | 1.5758 | 1.5795 | 1.5896 | 1.5931 | 1.5933 | 1.5893 | 1.5872 | 1.5852 | 1.5701 | 1.5727 | 1.5526 | 1.5715 | 1.5752 | 1.5879 | 1.5893 | 1.5922 | 1.5953 | 1.5896 | 1.5894 | 1.5688
36 | 2 | Conventional (Gas) | 2030 | Summer | Pg_curt, [MW] | 0 | 0 | 0 | 0 | 0 | 0 | 0 | 0 | 0 | 0 | 0 | 0 | 0 | 0 | 0 | 0 | 0 | 0 | 0 | 0 | 0 | 0 | 0 | 0 | 0 | 0
36 | 2 | Conventional (Gas) | 2030 | Summer | Pg_net, [MW] | 0 | 0 | 1.5879 | 1.5817 | 1.5868 | 1.5853 | 1.5758 | 1.5795 | 1.5896 | 1.5931 | 1.5933 | 1.5893 | 1.5872 | 1.5852 | 1.5701 | 1.5727 | 1.5526 | 1.5715 | 1.5752 | 1.5879 | 1.5893 | 1.5922 | 1.5953 | 1.5896 | 1.5894 | 1.5688
36 | 2 | Conventional (Gas) | 2030 | Summer | Qg, [MVAr] | 0 | 0 | -0.67638 | -0.67543 | -0.67601 | -0.67589 | -0.67484 | -0.67511 | -0.67735 | -0.6801 | -0.67973 | -0.67682 | -0.67597 | -0.67529 | -0.67387 | -0.67317 | -0.67227 | -0.67346 | -0.6747 | -0.67643 | -0.67736 | -0.67917 | -0.68207 | -0.67848 | -0.67752 | -0.67414
34 | 3 | Renewable (Solar) | 2030 | Summer | Pg, [MW] | 0 | 0 | 0.01696 | 0.01696 | 0.01696 | 0.01696 | 0.01696 | 0.01696 | 0.22794 | 0.60785 | 1.0407 | 1.4843 | 1.8873 | 2.1956 | 2.3666 | 2.3744 | 2.2184 | 1.9212 | 1.525 | 1.0831 | 0.64719 | 0.26084 | 0.01696 | 0.01696 | 0.01696 | 0.01696
34 | 3 | Renewable (Solar) | 2030 | Summer | Pg_curt, [MW] | 0 | 0 | 0.0002058 | 0.00020687 | 0.00020642 | 0.00020594 | 0.00020633 | 0.00020615 | 0.00020795 | 0.00020753 | 0.00020831 | 0.00020925 | 0.00020936 | 0.00020921 | 0.00020952 | 0.00021022 | 0.00021035 | 0.00021023 | 0.00020887 | 0.0002088 | 0.00020858 | 0.00020783 | 0.00020448 | 0.00020568 | 0.00020532 | 0.00020662
34 | 3 | Renewable (Solar) | 2030 | Summer | Pg_net, [MW] | 0 | 0 | 0.016754 | 0.016753 | 0.016754 | 0.016754 | 0.016754 | 0.016754 | 0.22773 | 0.60764 | 1.0405 | 1.4841 | 1.8871 | 2.1954 | 2.3664 | 2.3742 | 2.2182 | 1.921 | 1.5248 | 1.0829 | 0.64699 | 0.26064 | 0.016756 | 0.016754 | 0.016755 | 0.016753
34 | 3 | Renewable (Solar) | 2030 | Summer | Qg, [MVAr] | 0 | 0 | 0 | 0 | 0 | 0 | 0 | 0 | 0 | 0 | 0 | 0 | 0 | 0 | 0 | 0 | 0 | 0 | 0 | 0 | 0 | 0 | 0 | 0 | 0 | 0
36 | 4 | Renewable (Solar) | 2030 | Summer | Pg, [MW] | 0 | 0 | 0.00424 | 0.00424 | 0.00424 | 0.00424 | 0.00424 | 0.00424 | 0.056986 | 0.15196 | 0.26017 | 0.37108 | 0.47183 | 0.54891 | 0.59165 | 0.5936 | 0.55459 | 0.48031 | 0.38126 | 0.27077 | 0.1618 | 0.065211 | 0.00424 | 0.00424 | 0.00424 | 0.00424
36 | 4 | Renewable (Solar) | 2030 | Summer | Pg_curt, [MW] | 0 | 0 | 0.00019622 | 0.00019738 | 0.0001965 | 0.00019677 | 0.00019799 | 0.00019763 | 0.00020501 | 0.00020334 | 0.00020336 | 0.00020572 | 0.00020637 | 0.00020685 | 0.00020865 | 0.00020843 | 0.00020955 | 0.00020844 | 0.00020818 | 0.00020616 | 0.00020563 | 0.00020376 | 0.00019118 | 0.00019584 | 0.00019577 | 0.00019855
36 | 4 | Renewable (Solar) | 2030 | Summer | Pg_net, [MW] | 0 | 0 | 0.0040438 | 0.0040426 | 0.0040435 | 0.0040432 | 0.004042 | 0.0040424 | 0.056781 | 0.15176 | 0.25996 | 0.37088 | 0.47162 | 0.5487 | 0.59144 | 0.59339 | 0.55438 | 0.4801 | 0.38105 | 0.27056 | 0.16159 | 0.065007 | 0.0040488 | 0.0040442 | 0.0040442 | 0.0040414
36 | 4 | Renewable (Solar) | 2030 | Summer | Qg, [MVAr] | 0 | 0 | 0 | 0 | 0 | 0 | 0 | 0 | 0 | 0 | 0 | 0 | 0 | 0 | 0 | 0 | 0 | 0 | 0 | 0 | 0 | 0 | 0 | 0 | 0 | 0
38 | 5 | Renewable (Solar) | 2030 | Summer | Pg, [MW] | 0 | 0 | 0.02374 | 0.02374 | 0.02374 | 0.02374 | 0.02374 | 0.02374 | 0.31907 | 0.85084 | 1.4567 | 2.0777 | 2.6418 | 3.0734 | 3.3127 | 3.3236 | 3.1052 | 2.6893 | 2.1347 | 1.516 | 0.90592 | 0.36512 | 0.02374 | 0.02374 | 0.02374 | 0.02374
38 | 5 | Renewable (Solar) | 2030 | Summer | Pg_curt, [MW] | 0 | 0 | 0.00020572 | 0.00020659 | 0.00020604 | 0.00020603 | 0.00020698 | 0.00020678 | 0.00020684 | 0.00020441 | 0.00020504 | 0.00020702 | 0.00020757 | 0.00020805 | 0.0002095 | 0.00021002 | 0.00021078 | 0.00020973 | 0.00020868 | 0.00020751 | 0.00020716 | 0.00020562 | 0.00020058 | 0.00020528 | 0.00020512 | 0.00020804
38 | 5 | Renewable (Solar) | 2030 | Summer | Pg_net, [MW] | 0 | 0 | 0.023534 | 0.023533 | 0.023534 | 0.023534 | 0.023533 | 0.023533 | 0.31886 | 0.85064 | 1.4565 | 2.0775 | 2.6416 | 3.0732 | 3.3125 | 3.3234 | 3.105 | 2.6891 | 2.1345 | 1.5158 | 0.90571 | 0.36492 | 0.023539 | 0.023535 | 0.023535 | 0.023532
38 | 5 | Renewable (Solar) | 2030 | Summer | Qg, [MVAr] | 0 | 0 | 0 | 0 | 0 | 0 | 0 | 0 | 0 | 0 | 0 | 0 | 0 | 0 | 0 | 0 | 0 | 0 | 0 | 0 | 0 | 0 | 0 | 0 | 0 | 0
40 | 6 | Renewable (Solar) | 2030 | Summer | Pg, [MW] | 0 | 0 | 0.014 | 0.014 | 0.014 | 0.014 | 0.014 | 0.014 | 0.18816 | 0.50176 | 0.85904 | 1.2253 | 1.5579 | 1.8124 | 1.9536 | 1.96 | 1.8312 | 1.5859 | 1.2589 | 0.89404 | 0.53424 | 0.21532 | 0.014 | 0.014 | 0.014 | 0.014
40 | 6 | Renewable (Solar) | 2030 | Summer | Pg_curt, [MW] | 0 | 0 | 0.00020444 | 0.00020533 | 0.00020482 | 0.00020479 | 0.00020578 | 0.0002055 | 0.00020678 | 0.00020434 | 0.00020508 | 0.00020696 | 0.00020753 | 0.00020808 | 0.00020963 | 0.00021003 | 0.00021089 | 0.00020973 | 0.00020872 | 0.00020752 | 0.00020714 | 0.00020546 | 0.00019933 | 0.00020408 | 0.00020386 | 0.00020678
40 | 6 | Renewable (Solar) | 2030 | Summer | Pg_net, [MW] | 0 | 0 | 0.013796 | 0.013795 | 0.013795 | 0.013795 | 0.013794 | 0.013794 | 0.18795 | 0.50156 | 0.85883 | 1.2251 | 1.5577 | 1.8122 | 1.9534 | 1.9598 | 1.831 | 1.5857 | 1.2587 | 0.89383 | 0.53403 | 0.21511 | 0.013801 | 0.013796 | 0.013796 | 0.013793
40 | 6 | Renewable (Solar) | 2030 | Summer | Qg, [MVAr] | 0 | 0 | 0 | 0 | 0 | 0 | 0 | 0 | 0 | 0 | 0 | 0 | 0 | 0 | 0 | 0 | 0 | 0 | 0 | 0 | 0 | 0 | 0 | 0 | 0 | 0
31 | 1 | Reference (TN) | 2030 | Summer | Pg, [MW] | 0 | 1 | 12.0195 | 10.7535 | 9.6368 | 9.572 | 9.4359 | 9.3198 | 9.6117 | 9.0384 | 7.7766 | 6.22 | 6.1211 | 5.7764 | 5.2831 | 4.5822 | 4.9078 | 5.7105 | 6.3636 | 7.981 | 10.7736 | 12.3374 | 12.7157 | 12.9748 | 12.9414 | 11.7443
31 | 1 | Reference (TN) | 2030 | Summer | Pg_curt, [MW] | 0 | 1 | 0 | 0 | 0 | 0 | 0 | 0 | 0 | 0 | 0 | 0 | 0 | 0 | 0 | 0 | 0 | 0 | 0 | 0 | 0 | 0 | 0 | 0 | 0 | 0
31 | 1 | Reference (TN) | 2030 | Summer | Pg_net, [MW] | 0 | 1 | 12.0195 | 10.7535 | 9.6368 | 9.572 | 9.4359 | 9.3198 | 9.6117 | 9.0384 | 7.7766 | 6.22 | 6.1211 | 5.7764 | 5.2831 | 4.5822 | 4.9078 | 5.7105 | 6.3636 | 7.981 | 10.7736 | 12.3374 | 12.7157 | 12.9748 | 12.9414 | 11.7443
31 | 1 | Reference (TN) | 2030 | Summer | Qg, [MVAr] | 0 | 1 | -0.8137 | -1.3865 | -1.6874 | -1.6358 | -1.6029 | -1.6285 | -1.6482 | -1.2523 | -1.3386 | -1.4888 | -1.2397 | -1.0565 | -1.0878 | -1.3984 | -1.337 | -1.4408 | -1.4796 | -1.4817 | -1.3425 | -1.4377 | -1.5019 | -1.4595 | -1.3812 | -1.4339
36 | 2 | Conventional (Gas) | 2030 | Summer | Pg, [MW] | 0 | 1 | 1.5948 | 1.5938 | 1.591 | 1.59 | 1.589 | 1.5882 | 1.5922 | 1.5939 | 1.5937 | 1.5888 | 1.5859 | 1.519 | 1.3481 | 1.2072 | 1.0645 | 1.1697 | 1.5001 | 1.5891 | 1.5929 | 1.5948 | 1.5959 | 1.5965 | 1.5957 | 1.5936
36 | 2 | Conventional (Gas) | 2030 | Summer | Pg_curt, [MW] | 0 | 1 | 0 | 0 | 0 | 0 | 0 | 0 | 0 | 0 | 0 | 0 | 0 | 0 | 0 | 0 | 0 | 0 | 0 | 0 | 0 | 0 | 0 | 0 | 0 | 0
36 | 2 | Conventional (Gas) | 2030 | Summer | Pg_net, [MW] | 0 | 1 | 1.5948 | 1.5938 | 1.591 | 1.59 | 1.589 | 1.5882 | 1.5922 | 1.5939 | 1.5937 | 1.5888 | 1.5859 | 1.519 | 1.3481 | 1.2072 | 1.0645 | 1.1697 | 1.5001 | 1.5891 | 1.5929 | 1.5948 | 1.5959 | 1.5965 | 1.5957 | 1.5936
36 | 2 | Conventional (Gas) | 2030 | Summer | Qg, [MVAr] | 0 | 1 | -0.68736 | -0.68646 | -0.68519 | -0.68509 | -0.6851 | -0.68512 | -0.68545 | -0.68573 | -0.68572 | -0.68397 | -0.68387 | -0.6834 | -0.68318 | -0.683 | -0.6833 | -0.68333 | -0.68363 | -0.68485 | -0.68574 | -0.68735 | -0.68864 | -0.68883 | -0.68851 | -0.6872
34 | 3 | Renewable (Solar) | 2030 | Summer | Pg, [MW] | 0 | 1 | 0.01696 | 0.01696 | 0.01696 | 0.01696 | 0.01696 | 0.01696 | 0.22794 | 0.60785 | 1.0407 | 1.4843 | 1.8873 | 2.1956 | 2.3666 | 2.3744 | 2.2184 | 1.9212 | 1.525 | 1.0831 | 0.64719 | 0.26084 | 0.01696 | 0.01696 | 0.01696 | 0.01696
34 | 3 | Renewable (Solar) | 2030 | Summer | Pg_curt, [MW] | 0 | 1 | 0.00093048 | 0.00096801 | 0.00097194 | 0.00098219 | 0.00097384 | 0.00097865 | 0.0010081 | 0.0010241 | 0.0010191 | 0.0010662 | 0.0010634 | 0.0010761 | 0.0010507 | 0.0010763 | 0.0010645 | 0.0010576 | 0.0010587 | 0.0010396 | 0.0010279 | 0.0010159 | 0.00093793 | 0.00095764 | 0.00093903 | 0.00095944
34 | 3 | Renewable (Solar) | 2030 | Summer | Pg_net, [MW] | 0 | 1 | 0.01603 | 0.015992 | 0.015988 | 0.015978 | 0.015986 | 0.015981 | 0.22693 | 0.60682 | 1.0396 | 1.4833 | 1.8862 | 2.1946 | 2.3655 | 2.3733 | 2.2173 | 1.9202 | 1.524 | 1.082 | 0.64617 | 0.25983 | 0.016022 | 0.016002 | 0.016021 | 0.016001
34 | 3 | Renewable (Solar) | 2030 | Summer | Qg, [MVAr] | 0 | 1 | 0 | 0 | 0 | 0 | 0 | 0 | 0 | 0 | 0 | 0 | 0 | 0 | 0 | 0 | 0 | 0 | 0 | 0 | 0 | 0 | 0 | 0 | 0 | 0
36 | 4 | Renewable (Solar) | 2030 | Summer | Pg, [MW] | 0 | 1 | 0.00424 | 0.00424 | 0.00424 | 0.00424 | 0.00424 | 0.00424 | 0.056986 | 0.15196 | 0.26017 | 0.37108 | 0.47183 | 0.54891 | 0.59165 | 0.5936 | 0.55459 | 0.48031 | 0.38126 | 0.27077 | 0.1618 | 0.065211 | 0.00424 | 0.00424 | 0.00424 | 0.00424
36 | 4 | Renewable (Solar) | 2030 | Summer | Pg_curt, [MW] | 0 | 1 | 0.00070904 | 0.000725 | 0.0007516 | 0.00075847 | 0.0007636 | 0.00076691 | 0.00092575 | 0.00090346 | 0.00090905 | 0.00097478 | 0.00099245 | 0.0010406 | 0.0010587 | 0.0010604 | 0.0010675 | 0.0010642 | 0.0010462 | 0.00097399 | 0.00091054 | 0.00090767 | 0.0006903 | 0.00067454 | 0.00070091 | 0.00073532
36 | 4 | Renewable (Solar) | 2030 | Summer | Pg_net, [MW] | 0 | 1 | 0.003531 | 0.003515 | 0.0034884 | 0.0034815 | 0.0034764 | 0.0034731 | 0.05606 | 0.15106 | 0.25926 | 0.37011 | 0.47083 | 0.54787 | 0.59059 | 0.59254 | 0.55352 | 0.47924 | 0.38021 | 0.26979 | 0.16089 | 0.064304 | 0.0035497 | 0.0035655 | 0.0035391 | 0.0035047
36 | 4 | Renewable (Solar) | 2030 | Summer | Qg, [MVAr] | 0 | 1 | 0 | 0 | 0 | 0 | 0 | 0 | 0 | 0 | 0 | 0 | 0 | 0 | 0 | 0 | 0 | 0 | 0 | 0 | 0 | 0 | 0 | 0 | 0 | 0
38 | 5 | Renewable (Solar) | 2030 | Summer | Pg, [MW] | 0 | 1 | 0.02374 | 0.02374 | 0.02374 | 0.02374 | 0.02374 | 0.02374 | 0.31907 | 0.85084 | 1.4567 | 2.0777 | 2.6418 | 3.0734 | 3.3127 | 3.3236 | 3.1052 | 2.6893 | 2.1347 | 1.516 | 0.90592 | 0.36512 | 0.02374 | 0.02374 | 0.02374 | 0.02374
38 | 5 | Renewable (Solar) | 2030 | Summer | Pg_curt, [MW] | 0 | 1 | 0.00088894 | 0.00091042 | 0.00095592 | 0.00096519 | 0.00096239 | 0.00095619 | 0.00097008 | 0.00095477 | 0.0009448 | 0.0010175 | 0.0010281 | 0.0010531 | 0.0010853 | 0.0010863 | 0.0010921 | 0.0010879 | 0.0010644 | 0.0010146 | 0.00095084 | 0.00095926 | 0.00082521 | 0.00081613 | 0.00085113 | 0.00090973
38 | 5 | Renewable (Solar) | 2030 | Summer | Pg_net, [MW] | 0 | 1 | 0.022851 | 0.02283 | 0.022784 | 0.022775 | 0.022778 | 0.022784 | 0.3181 | 0.84989 | 1.4557 | 2.0767 | 2.6408 | 3.0723 | 3.3116 | 3.3225 | 3.1041 | 2.6882 | 2.1336 | 1.515 | 0.90497 | 0.36416 | 0.022915 | 0.022924 | 0.022889 | 0.02283
38 | 5 | Renewable (Solar) | 2030 | Summer | Qg, [MVAr] | 0 | 1 | 0 | 0 | 0 | 0 | 0 | 0 | 0 | 0 | 0 | 0 | 0 | 0 | 0 | 0 | 0 | 0 | 0 | 0 | 0 | 0 | 0 | 0 | 0 | 0
40 | 6 | Renewable (Solar) | 2030 | Summer | Pg, [MW] | 0 | 1 | 0.014 | 0.014 | 0.014 | 0.014 | 0.014 | 0.014 | 0.18816 | 0.50176 | 0.85904 | 1.2253 | 1.5579 | 1.8124 | 1.9536 | 1.96 | 1.8312 | 1.5859 | 1.2589 | 0.89404 | 0.53424 | 0.21532 | 0.014 | 0.014 | 0.014 | 0.014
40 | 6 | Renewable (Solar) | 2030 | Summer | Pg_curt, [MW] | 0 | 1 | 0.00086314 | 0.00088373 | 0.0009275 | 0.00093639 | 0.00093353 | 0.00092789 | 0.00096815 | 0.00095403 | 0.00094451 | 0.0010175 | 0.0010284 | 0.0010541 | 0.0010839 | 0.0010887 | 0.0010945 | 0.0010895 | 0.0010649 | 0.0010142 | 0.00095092 | 0.00096364 | 0.00081327 | 0.00080876 | 0.00083559 | 0.00088816
40 | 6 | Renewable (Solar) | 2030 | Summer | Pg_net, [MW] | 0 | 1 | 0.013137 | 0.013116 | 0.013073 | 0.013064 | 0.013066 | 0.013072 | 0.18719 | 0.50081 | 0.8581 | 1.2243 | 1.5569 | 1.8114 | 1.9525 | 1.9589 | 1.8301 | 1.5848 | 1.2578 | 0.89303 | 0.53329 | 0.21436 | 0.013187 | 0.013191 | 0.013164 | 0.013112
40 | 6 | Renewable (Solar) | 2030 | Summer | Qg, [MVAr] | 0 | 1 | 0 | 0 | 0 | 0 | 0 | 0 | 0 | 0 | 0 | 0 | 0 | 0 | 0 | 0 | 0 | 0 | 0 | 0 | 0 | 0 | 0 | 0 | 0 | 0
31 | 1 | Reference (TN) | 2030 | Summer | Pg, [MW] | 0 | 2 | 9.8401 | 9.4156 | 9.3774 | 8.3824 | 6.0706 | 6.3265 | 6.8452 | 7.4203 | 7.7591 | 7.9932 | 8.807 | 8.9114 | 8.2111 | 6.8663 | 7.0057 | 6.9807 | 6.8546 | 7.5908 | 9.1593 | 10.1357 | 10.5813 | 10.9145 | 10.3823 | 9.5376
31 | 1 | Reference (TN) | 2030 | Summer | Pg_curt, [MW] | 0 | 2 | 0 | 0 | 0 | 0 | 0 | 0 | 0 | 0 | 0 | 0 | 0 | 0 | 0 | 0 | 0 | 0 | 0 | 0 | 0 | 0 | 0 | 0 | 0 | 0
31 | 1 | Reference (TN) | 2030 | Summer | Pg_net, [MW] | 0 | 2 | 9.8401 | 9.4156 | 9.3774 | 8.3824 | 6.0706 | 6.3265 | 6.8452 | 7.4203 | 7.7591 | 7.9932 | 8.807 | 8.9114 | 8.2111 | 6.8663 | 7.0057 | 6.9807 | 6.8546 | 7.5908 | 9.1593 | 10.1357 | 10.5813 | 10.9145 | 10.3823 | 9.5376
31 | 1 | Reference (TN) | 2030 | Summer | Qg, [MVAr] | 0 | 2 | -1.6118 | -1.5534 | -1.4796 | -1.6933 | -2.0407 | -1.9737 | -1.9822 | -1.9454 | -1.929 | -1.905 | -1.6094 | -1.8005 | -1.7181 | -1.6332 | -1.9294 | -1.8773 | -1.7645 | -1.7176 | -1.5326 | -1.6755 | -1.8554 | -1.5195 | -1.7917 | -1.6566
36 | 2 | Conventional (Gas) | 2030 | Summer | Pg, [MW] | 0 | 2 | 1.5952 | 1.593 | 1.5884 | 1.5903 | 1.5838 | 1.5695 | 1.5835 | 1.5894 | 1.5931 | 1.5937 | 1.5942 | 1.5945 | 1.5907 | 1.5834 | 1.5743 | 1.5766 | 1.5848 | 1.5886 | 1.5914 | 1.5927 | 1.5951 | 1.5959 | 1.5945 | 1.5901
36 | 2 | Conventional (Gas) | 2030 | Summer | Pg_curt, [MW] | 0 | 2 | 0 | 0 | 0 | 0 | 0 | 0 | 0 | 0 | 0 | 0 | 0 | 0 | 0 | 0 | 0 | 0 | 0 | 0 | 0 | 0 | 0 | 0 | 0 | 0
36 | 2 | Conventional (Gas) | 2030 | Summer | Pg_net, [MW] | 0 | 2 | 1.5952 | 1.593 | 1.5884 | 1.5903 | 1.5838 | 1.5695 | 1.5835 | 1.5894 | 1.5931 | 1.5937 | 1.5942 | 1.5945 | 1.5907 | 1.5834 | 1.5743 | 1.5766 | 1.5848 | 1.5886 | 1.5914 | 1.5927 | 1.5951 | 1.5959 | 1.5945 | 1.5901
36 | 2 | Conventional (Gas) | 2030 | Summer | Qg, [MVAr] | 0 | 2 | -0.68721 | -0.68643 | -0.68541 | -0.6854 | -0.68373 | -0.68355 | -0.68396 | -0.68443 | -0.68551 | -0.68569 | -0.68585 | -0.68596 | -0.6847 | -0.68384 | -0.68301 | -0.68322 | -0.68396 | -0.68445 | -0.68518 | -0.68564 | -0.68728 | -0.68755 | -0.68702 | -0.68564
34 | 3 | Renewable (Solar) | 2030 | Summer | Pg, [MW] | 0 | 2 | 0 | 0 | 0 | 0 | 0 | 0 | 0 | 0 | 0 | 0 | 0 | 0 | 0 | 0 | 0 | 0 | 0 | 0 | 0 | 0 | 0 | 0 | 0 | 0
34 | 3 | Renewable (Solar) | 2030 | Summer | Pg_curt, [MW] | 0 | 2 | -4.9531e-10 | -4.9331e-10 | -4.8472e-10 | -4.8032e-10 | -4.6439e-10 | -4.6762e-10 | -4.8115e-10 | -4.7982e-10 | -4.8701e-10 | -4.8281e-10 | -4.871e-10 | -4.8845e-10 | -4.8237e-10 | -4.6999e-10 | -4.7607e-10 | -4.737e-10 | -4.721e-10 | -4.7526e-10 | -4.8468e-10 | -4.9076e-10 | -5.0167e-10 | -4.9005e-10 | -4.8371e-10 | -4.8713e-10
34 | 3 | Renewable (Solar) | 2030 | Summer | Pg_net, [MW] | 0 | 2 | 4.9531e-10 | 4.9331e-10 | 4.8472e-10 | 4.8032e-10 | 4.6439e-10 | 4.6762e-10 | 4.8115e-10 | 4.7982e-10 | 4.8701e-10 | 4.8281e-10 | 4.871e-10 | 4.8845e-10 | 4.8237e-10 | 4.6999e-10 | 4.7607e-10 | 4.737e-10 | 4.721e-10 | 4.7526e-10 | 4.8468e-10 | 4.9076e-10 | 5.0167e-10 | 4.9005e-10 | 4.8371e-10 | 4.8713e-10
34 | 3 | Renewable (Solar) | 2030 | Summer | Qg, [MVAr] | 0 | 2 | 0 | 0 | 0 | 0 | 0 | 0 | 0 | 0 | 0 | 0 | 0 | 0 | 0 | 0 | 0 | 0 | 0 | 0 | 0 | 0 | 0 | 0 | 0 | 0
36 | 4 | Renewable (Solar) | 2030 | Summer | Pg, [MW] | 0 | 2 | 0 | 0 | 0 | 0 | 0 | 0 | 0 | 0 | 0 | 0 | 0 | 0 | 0 | 0 | 0 | 0 | 0 | 0 | 0 | 0 | 0 | 0 | 0 | 0
36 | 4 | Renewable (Solar) | 2030 | Summer | Pg_curt, [MW] | 0 | 2 | -5.7204e-10 | -5.3798e-10 | -5.0899e-10 | -5.1871e-10 | -4.9527e-10 | -4.7484e-10 | -4.9458e-10 | -5.1369e-10 | -5.3956e-10 | -5.4649e-10 | -5.5317e-10 | -5.575e-10 | -5.2005e-10 | -4.9457e-10 | -4.8021e-10 | -4.8313e-10 | -4.9841e-10 | -5.0912e-10 | -5.2332e-10 | -5.3464e-10 | -5.6646e-10 | -5.8492e-10 | -5.5405e-10 | -5.1266e-10
36 | 4 | Renewable (Solar) | 2030 | Summer | Pg_net, [MW] | 0 | 2 | 5.7204e-10 | 5.3798e-10 | 5.0899e-10 | 5.1871e-10 | 4.9527e-10 | 4.7484e-10 | 4.9458e-10 | 5.1369e-10 | 5.3956e-10 | 5.4649e-10 | 5.5317e-10 | 5.575e-10 | 5.2005e-10 | 4.9457e-10 | 4.8021e-10 | 4.8313e-10 | 4.9841e-10 | 5.0912e-10 | 5.2332e-10 | 5.3464e-10 | 5.6646e-10 | 5.8492e-10 | 5.5405e-10 | 5.1266e-10
36 | 4 | Renewable (Solar) | 2030 | Summer | Qg, [MVAr] | 0 | 2 | 0 | 0 | 0 | 0 | 0 | 0 | 0 | 0 | 0 | 0 | 0 | 0 | 0 | 0 | 0 | 0 | 0 | 0 | 0 | 0 | 0 | 0 | 0 | 0
38 | 5 | Renewable (Solar) | 2030 | Summer | Pg, [MW] | 0 | 2 | 0.01696 | 0.01696 | 0.01696 | 0.01696 | 0.01696 | 0.01696 | 0.22794 | 0.60785 | 1.0407 | 1.4843 | 1.8873 | 2.1956 | 2.3666 | 2.3744 | 2.2184 | 1.9212 | 1.525 | 1.0831 | 0.64719 | 0.26084 | 0.01696 | 0.01696 | 0.01696 | 0.01696
38 | 5 | Renewable (Solar) | 2030 | Summer | Pg_curt, [MW] | 0 | 2 | 0.00085914 | 0.00090824 | 0.00095216 | 0.00094065 | 0.00099005 | 0.0010041 | 0.0010489 | 0.0010041 | 0.00095525 | 0.00094116 | 0.00094598 | 0.00094072 | 0.00099525 | 0.0010559 | 0.0010743 | 0.0010715 | 0.0010365 | 0.001018 | 0.00098794 | 0.0009612 | 0.00086396 | 0.00085701 | 0.00087813 | 0.00094438
38 | 5 | Renewable (Solar) | 2030 | Summer | Pg_net, [MW] | 0 | 2 | 0.016101 | 0.016052 | 0.016008 | 0.016019 | 0.01597 | 0.015956 | 0.22689 | 0.60684 | 1.0397 | 1.4834 | 1.8864 | 2.1947 | 2.3656 | 2.3733 | 2.2173 | 1.9202 | 1.524 | 1.082 | 0.64621 | 0.25988 | 0.016096 | 0.016103 | 0.016082 | 0.016016
38 | 5 | Renewable (Solar) | 2030 | Summer | Qg, [MVAr] | 0 | 2 | 0 | 0 | 0 | 0 | 0 | 0 | 0 | 0 | 0 | 0 | 0 | 0 | 0 | 0 | 0 | 0 | 0 | 0 | 0 | 0 | 0 | 0 | 0 | 0
40 | 6 | Renewable (Solar) | 2030 | Summer | Pg, [MW] | 0 | 2 | 0.00424 | 0.00424 | 0.00424 | 0.00424 | 0.00424 | 0.00424 | 0.056986 | 0.15196 | 0.26017 | 0.37108 | 0.47183 | 0.54891 | 0.59165 | 0.5936 | 0.55459 | 0.48031 | 0.38126 | 0.27077 | 0.1618 | 0.065211 | 0.00424 | 0.00424 | 0.00424 | 0.00424
40 | 6 | Renewable (Solar) | 2030 | Summer | Pg_curt, [MW] | 0 | 2 | 0.00072084 | 0.00075431 | 0.0007832 | 0.00077551 | 0.00080795 | 0.00081758 | 0.001035 | 0.0009994 | 0.00095168 | 0.0009404 | 0.00094204 | 0.00093733 | 0.00099348 | 0.0010532 | 0.0010751 | 0.0010708 | 0.0010348 | 0.0010153 | 0.00098318 | 0.00095338 | 0.00072505 | 0.00072151 | 0.00073514 | 0.0007801
40 | 6 | Renewable (Solar) | 2030 | Summer | Pg_net, [MW] | 0 | 2 | 0.0035192 | 0.0034857 | 0.0034568 | 0.0034645 | 0.0034321 | 0.0034224 | 0.055951 | 0.15096 | 0.25921 | 0.37014 | 0.47089 | 0.54797 | 0.59066 | 0.59255 | 0.55352 | 0.47924 | 0.38023 | 0.26975 | 0.16082 | 0.064258 | 0.0035149 | 0.0035185 | 0.0035049 | 0.0034599
40 | 6 | Renewable (Solar) | 2030 | Summer | Qg, [MVAr] | 0 | 2 | 0 | 0 | 0 | 0 | 0 | 0 | 0 | 0 | 0 | 0 | 0 | 0 | 0 | 0 | 0 | 0 | 0 | 0 | 0 | 0 | 0 | 0 | 0 | 0
31 | 1 | Reference (TN) | 2030 | Summer | Pg, [MW] | Expected | - | 10.8525 | 10.2924 | 10.0738 | 9.5991 | 9.1939 | 9.0755 | 10.2865 | 10.8824 | 10.018 | 7.4982 | 7.477 | 7.5358 | 7.4038 | 6.9044 | 6.2269 | 7.5917 | 8.1908 | 9.3428 | 11.4624 | 13.7665 | 15.0743 | 14.8022 | 13.8874 | 12.687
31 | 1 | Reference (TN) | 2030 | Summer | Pg_curt, [MW] | Expected | - | 0 | 0 | 0 | 0 | 0 | 0 | 0 | 0 | 0 | 0 | 0 | 0 | 0 | 0 | 0 | 0 | 0 | 0 | 0 | 0 | 0 | 0 | 0 | 0
31 | 1 | Reference (TN) | 2030 | Summer | Pg_net, [MW] | Expected | - | 10.8525 | 10.2924 | 10.0738 | 9.5991 | 9.1939 | 9.0755 | 10.2865 | 10.8824 | 10.018 | 7.4982 | 7.477 | 7.5358 | 7.4038 | 6.9044 | 6.2269 | 7.5917 | 8.1908 | 9.3428 | 11.4624 | 13.7665 | 15.0743 | 14.8022 | 13.8874 | 12.687
31 | 1 | Reference (TN) | 2030 | Summer | Qg, [MVAr] | Expected | - | -1.1572 | -1.2167 | -1.3627 | -1.3306 | -1.3894 | -1.3338 | -1.2209 | -0.76936 | -0.56976 | -0.55531 | -0.63504 | -0.52905 | -0.32588 | -0.43474 | -0.75232 | -0.78225 | -0.80271 | -0.76684 | -0.75498 | -0.61344 | -0.47404 | -0.54243 | -0.79105 | -0.85542
36 | 2 | Conventional (Gas) | 2030 | Summer | Pg, [MW] | Expected | - | 1.59 | 1.585 | 1.5876 | 1.5867 | 1.5788 | 1.5793 | 1.5891 | 1.5927 | 1.5933 | 1.5898 | 1.588 | 1.5771 | 1.5413 | 1.522 | 1.486 | 1.5148 | 1.5658 | 1.5882 | 1.5901 | 1.5926 | 1.5954 | 1.5914 | 1.591 | 1.5754
36 | 2 | Conventional (Gas) | 2030 | Summer | Pg_curt, [MW] | Expected | - | 0 | 0 | 0 | 0 | 0 | 0 | 0 | 0 | 0 | 0 | 0 | 0 | 0 | 0 | 0 | 0 | 0 | 0 | 0 | 0 | 0 | 0 | 0 | 0
36 | 2 | Conventional (Gas) | 2030 | Summer | Pg_net, [MW] | Expected | - | 1.59 | 1.585 | 1.5876 | 1.5867 | 1.5788 | 1.5793 | 1.5891 | 1.5927 | 1.5933 | 1.5898 | 1.588 | 1.5771 | 1.5413 | 1.522 | 1.486 | 1.5148 | 1.5658 | 1.5882 | 1.5901 | 1.5926 | 1.5954 | 1.5914 | 1.591 | 1.5754
36 | 2 | Conventional (Gas) | 2030 | Summer | Qg, [MVAr] | Expected | - | -0.6795 | -0.67858 | -0.67866 | -0.67856 | -0.67757 | -0.67774 | -0.67945 | -0.68152 | -0.68141 | -0.67911 | -0.67851 | -0.67797 | -0.67675 | -0.6761 | -0.67538 | -0.67626 | -0.6773 | -0.67878 | -0.67967 | -0.68126 | -0.68375 | -0.68125 | -0.68045 | -0.67765
34 | 3 | Renewable (Solar) | 2030 | Summer | Pg, [MW] | Expected | - | 0.014537 | 0.014537 | 0.014537 | 0.014537 | 0.014537 | 0.014537 | 0.19538 | 0.52101 | 0.892 | 1.2723 | 1.6177 | 1.882 | 2.0285 | 2.0352 | 1.9015 | 1.6468 | 1.3072 | 0.92834 | 0.55474 | 0.22358 | 0.014537 | 0.014537 | 0.014537 | 0.014537
34 | 3 | Renewable (Solar) | 2030 | Summer | Pg_curt, [MW] | Expected | - | 0.00027993 | 0.00028605 | 0.00028629 | 0.00028741 | 0.0002865 | 0.00028706 | 0.00029254 | 0.00029454 | 0.00029438 | 0.00030177 | 0.00030146 | 0.00030316 | 0.00029976 | 0.00030392 | 0.00030233 | 0.00030125 | 0.00030043 | 0.00029765 | 0.00029583 | 0.00029358 | 0.00028004 | 0.00028372 | 0.00028081 | 0.00028465
34 | 3 | Renewable (Solar) | 2030 | Summer | Pg_net, [MW] | Expected | - | 0.014257 | 0.014251 | 0.014251 | 0.01425 | 0.014251 | 0.01425 | 0.19509 | 0.52072 | 0.8917 | 1.272 | 1.6174 | 1.8817 | 2.0282 | 2.0349 | 1.9012 | 1.6465 | 1.3069 | 0.92804 | 0.55444 | 0.22329 | 0.014257 | 0.014253 | 0.014256 | 0.014252
34 | 3 | Renewable (Solar) | 2030 | Summer | Qg, [MVAr] | Expected | - | 0 | 0 | 0 | 0 | 0 | 0 | 0 | 0 | 0 | 0 | 0 | 0 | 0 | 0 | 0 | 0 | 0 | 0 | 0 | 0 | 0 | 0 | 0 | 0
36 | 4 | Renewable (Solar) | 2030 | Summer | Pg, [MW] | Expected | - | 0.0036343 | 0.0036343 | 0.0036343 | 0.0036343 | 0.0036343 | 0.0036343 | 0.048845 | 0.13025 | 0.223 | 0.31807 | 0.40442 | 0.47049 | 0.50713 | 0.5088 | 0.47536 | 0.41169 | 0.32679 | 0.23209 | 0.13868 | 0.055895 | 0.0036343 | 0.0036343 | 0.0036343 | 0.0036343
36 | 4 | Renewable (Solar) | 2030 | Summer | Pg_curt, [MW] | Expected | - | 0.00024145 | 0.00024456 | 0.00024773 | 0.0002489 | 0.00025051 | 0.00025072 | 0.00027869 | 0.00027431 | 0.00027512 | 0.00028619 | 0.00028919 | 0.00029641 | 0.00030029 | 0.00030036 | 0.00030217 | 0.00030091 | 0.00029816 | 0.0002864 | 0.00027695 | 0.00027521 | 0.00023517 | 0.00023625 | 0.00023996 | 0.00024687
36 | 4 | Renewable (Solar) | 2030 | Summer | Pg_net, [MW] | Expected | - | 0.0033928 | 0.0033897 | 0.0033866 | 0.0033854 | 0.0033838 | 0.0033836 | 0.048566 | 0.12998 | 0.22272 | 0.31779 | 0.40413 | 0.4702 | 0.50683 | 0.5085 | 0.47506 | 0.41139 | 0.3265 | 0.2318 | 0.13841 | 0.05562 | 0.0033991 | 0.003398 | 0.0033943 | 0.0033874
36 | 4 | Renewable (Solar) | 2030 | Summer | Qg, [MVAr] | Expected | - | 0 | 0 | 0 | 0 | 0 | 0 | 0 | 0 | 0 | 0 | 0 | 0 | 0 | 0 | 0 | 0 | 0 | 0 | 0 | 0 | 0 | 0 | 0 | 0
38 | 5 | Renewable (Solar) | 2030 | Summer | Pg, [MW] | Expected | - | 0.022771 | 0.022771 | 0.022771 | 0.022771 | 0.022771 | 0.022771 | 0.30605 | 0.81613 | 1.3973 | 1.993 | 2.534 | 2.948 | 3.1775 | 3.188 | 2.9785 | 2.5795 | 2.0476 | 1.4542 | 0.86896 | 0.35022 | 0.022771 | 0.022771 | 0.022771 | 0.022771
38 | 5 | Renewable (Solar) | 2030 | Summer | Pg_curt, [MW] | Expected | - | 0.00039667 | 0.00040737 | 0.00041976 | 0.00041943 | 0.00042676 | 0.00042774 | 0.00043618 | 0.00042585 | 0.00041789 | 0.00042768 | 0.00043028 | 0.00043344 | 0.00044687 | 0.00045603 | 0.00046004 | 0.00045829 | 0.00044919 | 0.0004386 | 0.00042494 | 0.00042122 | 0.00038458 | 0.00038565 | 0.00039355 | 0.00041347
38 | 5 | Renewable (Solar) | 2030 | Summer | Pg_net, [MW] | Expected | - | 0.022375 | 0.022364 | 0.022352 | 0.022352 | 0.022345 | 0.022344 | 0.30561 | 0.8157 | 1.3968 | 1.9925 | 2.5336 | 2.9476 | 3.1771 | 3.1875 | 2.978 | 2.5791 | 2.0472 | 1.4537 | 0.86853 | 0.3498 | 0.022387 | 0.022386 | 0.022378 | 0.022358
38 | 5 | Renewable (Solar) | 2030 | Summer | Qg, [MVAr] | Expected | - | 0 | 0 | 0 | 0 | 0 | 0 | 0 | 0 | 0 | 0 | 0 | 0 | 0 | 0 | 0 | 0 | 0 | 0 | 0 | 0 | 0 | 0 | 0 | 0
40 | 6 | Renewable (Solar) | 2030 | Summer | Pg, [MW] | Expected | - | 0.012606 | 0.012606 | 0.012606 | 0.012606 | 0.012606 | 0.012606 | 0.16942 | 0.45179 | 0.77349 | 1.1033 | 1.4028 | 1.6319 | 1.759 | 1.7648 | 1.6488 | 1.428 | 1.1335 | 0.805 | 0.48103 | 0.19388 | 0.012606 | 0.012606 | 0.012606 | 0.012606
40 | 6 | Renewable (Solar) | 2030 | Summer | Pg_curt, [MW] | Expected | - | 0.00037231 | 0.00038067 | 0.00039069 | 0.00039083 | 0.00039577 | 0.00039614 | 0.00043387 | 0.00042502 | 0.00041737 | 0.00042752 | 0.00042973 | 0.00043311 | 0.00044651 | 0.00045601 | 0.00046058 | 0.00045842 | 0.00044904 | 0.00043815 | 0.00042426 | 0.00042062 | 0.00036214 | 0.00036438 | 0.00037001 | 0.00038602
40 | 6 | Renewable (Solar) | 2030 | Summer | Pg_net, [MW] | Expected | - | 0.012233 | 0.012225 | 0.012215 | 0.012215 | 0.01221 | 0.01221 | 0.16899 | 0.45136 | 0.77307 | 1.1028 | 1.4023 | 1.6315 | 1.7586 | 1.7643 | 1.6484 | 1.4275 | 1.1331 | 0.80456 | 0.48061 | 0.19346 | 0.012244 | 0.012241 | 0.012236 | 0.01222
40 | 6 | Renewable (Solar) | 2030 | Summer | Qg, [MVAr] | Expected | - | 0 | 0 | 0 | 0 | 0 | 0 | 0 | 0 | 0 | 0 | 0 | 0 | 0 | 0 | 0 | 0 | 0 | 0 | 0 | 0 | 0 | 0 | 0 | 0
31 | 1 | Reference (TN) | 2030 | Winter | Pg, [MW] | 0 | 0 | 8.8804 | 8.3015 | 8.1271 | 8.2494 | 8.2494 | 9.1826 | 12.1038 | 12.1172 | 10.995 | 8.8827 | 8.4245 | 7.4724 | 6.4443 | 6.1278 | 6.0297 | 6.6646 | 9.3289 | 12.7402 | 13.4094 | 14.0697 | 14.3572 | 13.9033 | 12.401 | 11.6979
31 | 1 | Reference (TN) | 2030 | Winter | Pg_curt, [MW] | 0 | 0 | 0 | 0 | 0 | 0 | 0 | 0 | 0 | 0 | 0 | 0 | 0 | 0 | 0 | 0 | 0 | 0 | 0 | 0 | 0 | 0 | 0 | 0 | 0 | 0
31 | 1 | Reference (TN) | 2030 | Winter | Pg_net, [MW] | 0 | 0 | 8.8804 | 8.3015 | 8.1271 | 8.2494 | 8.2494 | 9.1826 | 12.1038 | 12.1172 | 10.995 | 8.8827 | 8.4245 | 7.4724 | 6.4443 | 6.1278 | 6.0297 | 6.6646 | 9.3289 | 12.7402 | 13.4094 | 14.0697 | 14.3572 | 13.9033 | 12.401 | 11.6979
31 | 1 | Reference (TN) | 2030 | Winter | Qg, [MVAr] | 0 | 0 | -1.6509 | -1.6188 | -1.5559 | -1.5746 | -1.5942 | -1.6007 | -1.0435 | -0.64025 | -0.37438 | -0.32559 | -0.56466 | -0.57383 | -0.29043 | -0.38191 | -0.67258 | -0.59808 | -0.74179 | -0.50188 | -0.70827 | -0.76052 | -0.82379 | -0.8745 | -1.0884 | -1.2379
36 | 2 | Conventional (Gas) | 2030 | Winter | Pg, [MW] | 0 | 0 | 1.5847 | 1.5826 | 1.5848 | 1.5802 | 1.5831 | 1.5883 | 1.5915 | 1.5942 | 1.5933 | 1.59 | 1.5866 | 1.5841 | 1.5654 | 1.5697 | 1.5413 | 1.576 | 1.5868 | 1.584 | 1.5916 | 1.5939 | 1.5945 | 1.5917 | 1.5833 | 1.5724
36 | 2 | Conventional (Gas) | 2030 | Winter | Pg_curt, [MW] | 0 | 0 | 0 | 0 | 0 | 0 | 0 | 0 | 0 | 0 | 0 | 0 | 0 | 0 | 0 | 0 | 0 | 0 | 0 | 0 | 0 | 0 | 0 | 0 | 0 | 0
36 | 2 | Conventional (Gas) | 2030 | Winter | Pg_net, [MW] | 0 | 0 | 1.5847 | 1.5826 | 1.5848 | 1.5802 | 1.5831 | 1.5883 | 1.5915 | 1.5942 | 1.5933 | 1.59 | 1.5866 | 1.5841 | 1.5654 | 1.5697 | 1.5413 | 1.576 | 1.5868 | 1.584 | 1.5916 | 1.5939 | 1.5945 | 1.5917 | 1.5833 | 1.5724
36 | 2 | Conventional (Gas) | 2030 | Winter | Qg, [MVAr] | 0 | 0 | -0.6769 | -0.67689 | -0.67696 | -0.67663 | -0.67671 | -0.67775 | -0.67942 | -0.68157 | -0.68088 | -0.67833 | -0.67675 | -0.67614 | -0.67462 | -0.67426 | -0.67337 | -0.67521 | -0.677 | -0.67733 | -0.67921 | -0.6815 | -0.68184 | -0.67946 | -0.67747 | -0.6754
34 | 3 | Renewable (Solar) | 2030 | Winter | Pg, [MW] | 0 | 0 | 0.01696 | 0.01696 | 0.01696 | 0.01696 | 0.01696 | 0.01696 | 0.22794 | 0.60785 | 1.0407 | 1.4843 | 1.8873 | 2.1956 | 2.3666 | 2.3744 | 2.2184 | 1.9212 | 1.525 | 1.0831 | 0.64719 | 0.26084 | 0.01696 | 0.01696 | 0.01696 | 0.01696
34 | 3 | Renewable (Solar) | 2030 | Winter | Pg_curt, [MW] | 0 | 0 | 0.00020611 | 0.00020721 | 0.0002063 | 0.0002063 | 0.00020652 | 0.00020563 | 0.00020704 | 0.00020766 | 0.00020758 | 0.00020875 | 0.00020923 | 0.0002093 | 0.00021066 | 0.00021092 | 0.00021092 | 0.00020917 | 0.00020888 | 0.00020876 | 0.00020836 | 0.00020691 | 0.00020488 | 0.00020589 | 0.00020564 | 0.00020657
34 | 3 | Renewable (Solar) | 2030 | Winter | Pg_net, [MW] | 0 | 0 | 0.016754 | 0.016753 | 0.016754 | 0.016754 | 0.016753 | 0.016754 | 0.22774 | 0.60764 | 1.0405 | 1.4841 | 1.8871 | 2.1954 | 2.3664 | 2.3742 | 2.2182 | 1.921 | 1.5248 | 1.0829 | 0.64699 | 0.26064 | 0.016755 | 0.016754 | 0.016754 | 0.016753
34 | 3 | Renewable (Solar) | 2030 | Winter | Qg, [MVAr] | 0 | 0 | 0 | 0 | 0 | 0 | 0 | 0 | 0 | 0 | 0 | 0 | 0 | 0 | 0 | 0 | 0 | 0 | 0 | 0 | 0 | 0 | 0 | 0 | 0 | 0
36 | 4 | Renewable (Solar) | 2030 | Winter | Pg, [MW] | 0 | 0 | 0.00424 | 0.00424 | 0.00424 | 0.00424 | 0.00424 | 0.00424 | 0.056986 | 0.15196 | 0.26017 | 0.37108 | 0.47183 | 0.54891 | 0.59165 | 0.5936 | 0.55459 | 0.48031 | 0.38126 | 0.27077 | 0.1618 | 0.065211 | 0.00424 | 0.00424 | 0.00424 | 0.00424
36 | 4 | Renewable (Solar) | 2030 | Winter | Pg_curt, [MW] | 0 | 0 | 0.00019697 | 0.00019725 | 0.00019694 | 0.00019761 | 0.00019722 | 0.00019611 | 0.00020402 | 0.00020211 | 0.00020325 | 0.00020535 | 0.00020654 | 0.00020711 | 0.00020881 | 0.00020857 | 0.00021007 | 0.00020803 | 0.00020645 | 0.00020717 | 0.00020448 | 0.00020218 | 0.00019235 | 0.0001947 | 0.00019721 | 0.00019838
36 | 4 | Renewable (Solar) | 2030 | Winter | Pg_net, [MW] | 0 | 0 | 0.004043 | 0.0040428 | 0.0040431 | 0.0040424 | 0.0040428 | 0.0040439 | 0.056782 | 0.15176 | 0.25996 | 0.37088 | 0.47162 | 0.5487 | 0.59144 | 0.59339 | 0.55438 | 0.4801 | 0.38105 | 0.27056 | 0.16159 | 0.065009 | 0.0040476 | 0.0040453 | 0.0040428 | 0.0040416
36 | 4 | Renewable (Solar) | 2030 | Winter | Qg, [MVAr] | 0 | 0 | 0 | 0 | 0 | 0 | 0 | 0 | 0 | 0 | 0 | 0 | 0 | 0 | 0 | 0 | 0 | 0 | 0 | 0 | 0 | 0 | 0 | 0 | 0 | 0
38 | 5 | Renewable (Solar) | 2030 | Winter | Pg, [MW] | 0 | 0 | 0.02374 | 0.02374 | 0.02374 | 0.02374 | 0.02374 | 0.02374 | 0.31907 | 0.85084 | 1.4567 | 2.0777 | 2.6418 | 3.0734 | 3.3127 | 3.3236 | 3.1052 | 2.6893 | 2.1347 | 1.516 | 0.90592 | 0.36512 | 0.02374 | 0.02374 | 0.02374 | 0.02374
38 | 5 | Renewable (Solar) | 2030 | Winter | Pg_curt, [MW] | 0 | 0 | 0.00020652 | 0.00020638 | 0.00020648 | 0.00020671 | 0.00020665 | 0.00020546 | 0.00020599 | 0.0002036 | 0.00020451 | 0.00020666 | 0.00020784 | 0.00020841 | 0.00020959 | 0.00021022 | 0.00021144 | 0.00020926 | 0.00020772 | 0.00020793 | 0.00020638 | 0.00020388 | 0.00020179 | 0.00020461 | 0.00020614 | 0.00020812
38 | 5 | Renewable (Solar) | 2030 | Winter | Pg_net, [MW] | 0 | 0 | 0.023533 | 0.023534 | 0.023534 | 0.023533 | 0.023533 | 0.023535 | 0.31886 | 0.85064 | 1.4565 | 2.0775 | 2.6416 | 3.0732 | 3.3125 | 3.3234 | 3.105 | 2.6891 | 2.1345 | 1.5158 | 0.90571 | 0.36492 | 0.023538 | 0.023535 | 0.023534 | 0.023532
38 | 5 | Renewable (Solar) | 2030 | Winter | Qg, [MVAr] | 0 | 0 | 0 | 0 | 0 | 0 | 0 | 0 | 0 | 0 | 0 | 0 | 0 | 0 | 0 | 0 | 0 | 0 | 0 | 0 | 0 | 0 | 0 | 0 | 0 | 0
40 | 6 | Renewable (Solar) | 2030 | Winter | Pg, [MW] | 0 | 0 | 0.014 | 0.014 | 0.014 | 0.014 | 0.014 | 0.014 | 0.18816 | 0.50176 | 0.85904 | 1.2253 | 1.5579 | 1.8124 | 1.9536 | 1.96 | 1.8312 | 1.5859 | 1.2589 | 0.89404 | 0.53424 | 0.21532 | 0.014 | 0.014 | 0.014 | 0.014
40 | 6 | Renewable (Solar) | 2030 | Winter | Pg_curt, [MW] | 0 | 0 | 0.00020525 | 0.00020517 | 0.00020525 | 0.00020548 | 0.00020537 | 0.00020423 | 0.00020592 | 0.00020353 | 0.00020456 | 0.00020655 | 0.00020784 | 0.0002085 | 0.00020963 | 0.00021023 | 0.00021159 | 0.00020925 | 0.00020776 | 0.00020792 | 0.00020635 | 0.00020379 | 0.00020053 | 0.00020336 | 0.00020489 | 0.00020687
40 | 6 | Renewable (Solar) | 2030 | Winter | Pg_net, [MW] | 0 | 0 | 0.013795 | 0.013795 | 0.013795 | 0.013795 | 0.013795 | 0.013796 | 0.18795 | 0.50156 | 0.85884 | 1.2251 | 1.5577 | 1.8122 | 1.9534 | 1.9598 | 1.831 | 1.5857 | 1.2587 | 0.89383 | 0.53403 | 0.21512 | 0.013799 | 0.013797 | 0.013795 | 0.013793
40 | 6 | Renewable (Solar) | 2030 | Winter | Qg, [MVAr] | 0 | 0 | 0 | 0 | 0 | 0 | 0 | 0 | 0 | 0 | 0 | 0 | 0 | 0 | 0 | 0 | 0 | 0 | 0 | 0 | 0 | 0 | 0 | 0 | 0 | 0
31 | 1 | Reference (TN) | 2030 | Winter | Pg, [MW] | 0 | 1 | 10.3604 | 9.6076 | 8.9562 | 8.9272 | 8.9616 | 9.2476 | 9.9362 | 9.1177 | 7.5244 | 6.4904 | 6.4459 | 5.7636 | 5.3568 | 4.6316 | 4.5777 | 5.2612 | 7.8818 | 11.3695 | 12.4597 | 13.0186 | 13.2742 | 12.5129 | 11.776 | 11.4339
31 | 1 | Reference (TN) | 2030 | Winter | Pg_curt, [MW] | 0 | 1 | 0 | 0 | 0 | 0 | 0 | 0 | 0 | 0 | 0 | 0 | 0 | 0 | 0 | 0 | 0 | 0 | 0 | 0 | 0 | 0 | 0 | 0 | 0 | 0
31 | 1 | Reference (TN) | 2030 | Winter | Pg_net, [MW] | 0 | 1 | 10.3604 | 9.6076 | 8.9562 | 8.9272 | 8.9616 | 9.2476 | 9.9362 | 9.1177 | 7.5244 | 6.4904 | 6.4459 | 5.7636 | 5.3568 | 4.6316 | 4.5777 | 5.2612 | 7.8818 | 11.3695 | 12.4597 | 13.0186 | 13.2742 | 12.5129 | 11.776 | 11.4339
31 | 1 | Reference (TN) | 2030 | Winter | Qg, [MVAr] | 0 | 1 | -1.8535 | -1.8668 | -2.211 | -2.1232 | -2.1219 | -2.1418 | -1.8139 | -1.6586 | -1.4528 | -1.2997 | -1.352 | -1.1354 | -1.1459 | -1.3978 | -1.3082 | -1.3912 | -1.3739 | -0.9259 | -0.84475 | -1.6701 | -1.8165 | -2.0131 | -1.8962 | -2.0249
36 | 2 | Conventional (Gas) | 2030 | Winter | Pg, [MW] | 0 | 1 | 1.5932 | 1.5906 | 1.5889 | 1.5878 | 1.5882 | 1.5906 | 1.5951 | 1.5952 | 1.5951 | 1.5893 | 1.5855 | 1.582 | 1.5769 | 1.4244 | 1.3685 | 1.5465 | 1.5898 | 1.5942 | 1.597 | 1.5971 | 1.5971 | 1.595 | 1.5912 | 1.5876
36 | 2 | Conventional (Gas) | 2030 | Winter | Pg_curt, [MW] | 0 | 1 | 0 | 0 | 0 | 0 | 0 | 0 | 0 | 0 | 0 | 0 | 0 | 0 | 0 | 0 | 0 | 0 | 0 | 0 | 0 | 0 | 0 | 0 | 0 | 0
36 | 2 | Conventional (Gas) | 2030 | Winter | Pg_net, [MW] | 0 | 1 | 1.5932 | 1.5906 | 1.5889 | 1.5878 | 1.5882 | 1.5906 | 1.5951 | 1.5952 | 1.5951 | 1.5893 | 1.5855 | 1.582 | 1.5769 | 1.4244 | 1.3685 | 1.5465 | 1.5898 | 1.5942 | 1.597 | 1.5971 | 1.5971 | 1.595 | 1.5912 | 1.5876
36 | 2 | Conventional (Gas) | 2030 | Winter | Qg, [MVAr] | 0 | 1 | -0.68721 | -0.68676 | -0.68626 | -0.68623 | -0.68619 | -0.68615 | -0.68742 | -0.68741 | -0.68732 | -0.68525 | -0.68526 | -0.68545 | -0.6854 | -0.68509 | -0.68568 | -0.68589 | -0.68671 | -0.68793 | -0.6911 | -0.69136 | -0.69138 | -0.6892 | -0.68745 | -0.68671
34 | 3 | Renewable (Solar) | 2030 | Winter | Pg, [MW] | 0 | 1 | 0.01696 | 0.01696 | 0.01696 | 0.01696 | 0.01696 | 0.01696 | 0.22794 | 0.60785 | 1.0407 | 1.4843 | 1.8873 | 2.1956 | 2.3666 | 2.3744 | 2.2184 | 1.9212 | 1.525 | 1.0831 | 0.64719 | 0.26084 | 0.01696 | 0.01696 | 0.01696 | 0.01696
34 | 3 | Renewable (Solar) | 2030 | Winter | Pg_curt, [MW] | 0 | 1 | 0.00096597 | 0.00096552 | 0.00097632 | 0.00097086 | 0.00096645 | 0.00095911 | 0.0010222 | 0.00099929 | 0.0010109 | 0.0018089 | 0.0010685 | 0.0010667 | 0.0010776 | 0.0010917 | 0.0010551 | 0.0010654 | 0.0010304 | 0.0010026 | 0.00098987 | 0.00097515 | 0.00095347 | 0.00094197 | 0.00098481 | 0.00096999
34 | 3 | Renewable (Solar) | 2030 | Winter | Pg_net, [MW] | 0 | 1 | 0.015994 | 0.015994 | 0.015984 | 0.015989 | 0.015994 | 0.016001 | 0.22692 | 0.60685 | 1.0397 | 1.4825 | 1.8862 | 2.1946 | 2.3655 | 2.3733 | 2.2173 | 1.9202 | 1.524 | 1.0821 | 0.6462 | 0.25987 | 0.016007 | 0.016018 | 0.015975 | 0.01599
34 | 3 | Renewable (Solar) | 2030 | Winter | Qg, [MVAr] | 0 | 1 | 0 | 0 | 0 | 0 | 0 | 0 | 0 | 0 | 0 | 0 | 0 | 0 | 0 | 0 | 0 | 0 | 0 | 0 | 0 | 0 | 0 | 0 | 0 | 0
36 | 4 | Renewable (Solar) | 2030 | Winter | Pg, [MW] | 0 | 1 | 0.00424 | 0.00424 | 0.00424 | 0.00424 | 0.00424 | 0.00424 | 0.056986 | 0.15196 | 0.26017 | 0.37108 | 0.47183 | 0.54891 | 0.59165 | 0.5936 | 0.55459 | 0.48031 | 0.38126 | 0.27077 | 0.1618 | 0.065211 | 0.00424 | 0.00424 | 0.00424 | 0.00424
36 | 4 | Renewable (Solar) | 2030 | Winter | Pg_curt, [MW] | 0 | 1 | 0.00072823 | 0.00075269 | 0.00076249 | 0.00076796 | 0.00076605 | 0.00075228 | 0.00086005 | 0.00086402 | 0.0008676 | 0.00096598 | 0.00099089 | 0.001005 | 0.0010208 | 0.0010642 | 0.0010694 | 0.0010507 | 0.00096732 | 0.00089038 | 0.00079035 | 0.00077014 | 0.00064437 | 0.00070741 | 0.00075516 | 0.00077859
36 | 4 | Renewable (Solar) | 2030 | Winter | Pg_net, [MW] | 0 | 1 | 0.0035118 | 0.0034873 | 0.0034775 | 0.003472 | 0.003474 | 0.0034877 | 0.056126 | 0.1511 | 0.2593 | 0.37012 | 0.47084 | 0.54791 | 0.59063 | 0.59254 | 0.55352 | 0.47926 | 0.38029 | 0.26988 | 0.16101 | 0.064441 | 0.0035956 | 0.0035326 | 0.0034848 | 0.0034614
36 | 4 | Renewable (Solar) | 2030 | Winter | Qg, [MVAr] | 0 | 1 | 0 | 0 | 0 | 0 | 0 | 0 | 0 | 0 | 0 | 0 | 0 | 0 | 0 | 0 | 0 | 0 | 0 | 0 | 0 | 0 | 0 | 0 | 0 | 0
38 | 5 | Renewable (Solar) | 2030 | Winter | Pg, [MW] | 0 | 1 | 0.02374 | 0.02374 | 0.02374 | 0.02374 | 0.02374 | 0.02374 | 0.31907 | 0.85084 | 1.4567 | 2.0777 | 2.6418 | 3.0734 | 3.3127 | 3.3236 | 3.1052 | 2.6893 | 2.1347 | 1.516 | 0.90592 | 0.36512 | 0.02374 | 0.02374 | 0.02374 | 0.02374
38 | 5 | Renewable (Solar) | 2030 | Winter | Pg_curt, [MW] | 0 | 1 | 0.000925 | 0.00096309 | 0.00096249 | 0.00096792 | 0.00096825 | 0.00095986 | 0.00090621 | 0.00090693 | 0.0009101 | 0.0010148 | 0.0010259 | 0.0010387 | 0.0010576 | 0.0010957 | 0.0011011 | 0.0010852 | 0.0010055 | 0.00092118 | 0.00085209 | 0.00081891 | 0.00078935 | 0.00089583 | 0.00097279 | 0.0010109
38 | 5 | Renewable (Solar) | 2030 | Winter | Pg_net, [MW] | 0 | 1 | 0.022815 | 0.022777 | 0.022778 | 0.022772 | 0.022772 | 0.02278 | 0.31816 | 0.84993 | 1.4558 | 2.0767 | 2.6408 | 3.0723 | 3.3116 | 3.3225 | 3.1041 | 2.6882 | 2.1337 | 1.5151 | 0.90507 | 0.3643 | 0.022951 | 0.022844 | 0.022767 | 0.022729
38 | 5 | Renewable (Solar) | 2030 | Winter | Qg, [MVAr] | 0 | 1 | 0 | 0 | 0 | 0 | 0 | 0 | 0 | 0 | 0 | 0 | 0 | 0 | 0 | 0 | 0 | 0 | 0 | 0 | 0 | 0 | 0 | 0 | 0 | 0
40 | 6 | Renewable (Solar) | 2030 | Winter | Pg, [MW] | 0 | 1 | 0.014 | 0.014 | 0.014 | 0.014 | 0.014 | 0.014 | 0.18816 | 0.50176 | 0.85904 | 1.2253 | 1.5579 | 1.8124 | 1.9536 | 1.96 | 1.8312 | 1.5859 | 1.2589 | 0.89404 | 0.53424 | 0.21532 | 0.014 | 0.014 | 0.014 | 0.014
40 | 6 | Renewable (Solar) | 2030 | Winter | Pg_curt, [MW] | 0 | 1 | 0.0008974 | 0.00093361 | 0.0009345 | 0.00093981 | 0.00093986 | 0.00093051 | 0.00090374 | 0.0009055 | 0.00091009 | 0.0010144 | 0.0010262 | 0.0010394 | 0.0010587 | 0.0010974 | 0.0011048 | 0.001085 | 0.0010057 | 0.00092483 | 0.00085324 | 0.00082346 | 0.00077878 | 0.00087018 | 0.00094246 | 0.00098071
40 | 6 | Renewable (Solar) | 2030 | Winter | Pg_net, [MW] | 0 | 1 | 0.013103 | 0.013066 | 0.013066 | 0.01306 | 0.01306 | 0.013069 | 0.18726 | 0.50085 | 0.85813 | 1.2243 | 1.5569 | 1.8114 | 1.9525 | 1.9589 | 1.8301 | 1.5848 | 1.2579 | 0.89312 | 0.53339 | 0.2145 | 0.013221 | 0.01313 | 0.013058 | 0.013019
40 | 6 | Renewable (Solar) | 2030 | Winter | Qg, [MVAr] | 0 | 1 | 0 | 0 | 0 | 0 | 0 | 0 | 0 | 0 | 0 | 0 | 0 | 0 | 0 | 0 | 0 | 0 | 0 | 0 | 0 | 0 | 0 | 0 | 0 | 0
31 | 1 | Reference (TN) | 2030 | Winter | Pg, [MW] | 0 | 2 | 9.8737 | 9.1071 | 8.4727 | 8.3156 | 8.1588 | 8.2612 | 8.2787 | 7.3582 | 5.7595 | 6.0617 | 6.4539 | 5.7367 | 4.5303 | 4.0366 | 4.0521 | 4.5561 | 5.6578 | 9.3635 | 11.6477 | 12.3041 | 12.375 | 11.9349 | 11.2326 | 10.58
31 | 1 | Reference (TN) | 2030 | Winter | Pg_curt, [MW] | 0 | 2 | 0 | 0 | 0 | 0 | 0 | 0 | 0 | 0 | 0 | 0 | 0 | 0 | 0 | 0 | 0 | 0 | 0 | 0 | 0 | 0 | 0 | 0 | 0 | 0
31 | 1 | Reference (TN) | 2030 | Winter | Pg_net, [MW] | 0 | 2 | 9.8737 | 9.1071 | 8.4727 | 8.3156 | 8.1588 | 8.2612 | 8.2787 | 7.3582 | 5.7595 | 6.0617 | 6.4539 | 5.7367 | 4.5303 | 4.0366 | 4.0521 | 4.5561 | 5.6578 | 9.3635 | 11.6477 | 12.3041 | 12.375 | 11.9349 | 11.2326 | 10.58
31 | 1 | Reference (TN) | 2030 | Winter | Qg, [MVAr] | 0 | 2 | -2.2999 | -2.1743 | -2.0913 | -2.0963 | -2.1725 | -2.1785 | -2.143 | -2.1201 | -2.3153 | -2.39 | -2.234 | -2.0416 | -2.0534 | -2.1395 | -2.1526 | -2.3355 | -2.38 | -1.8918 | -1.9912 | -2.1308 | -2.1556 | -2.0441 | -1.9721 | -2.1818
36 | 2 | Conventional (Gas) | 2030 | Winter | Pg, [MW] | 0 | 2 | 1.5957 | 1.5934 | 1.5911 | 1.5887 | 1.5847 | 1.5889 | 1.593 | 1.5921 | 1.5936 | 1.5899 | 1.589 | 1.5857 | 1.3439 | 0.93563 | 0.87302 | 0.9783 | 1.5864 | 1.5913 | 1.5945 | 1.5965 | 1.5965 | 1.5952 | 1.591 | 1.5846
36 | 2 | Conventional (Gas) | 2030 | Winter | Pg_curt, [MW] | 0 | 2 | 0 | 0 | 0 | 0 | 0 | 0 | 0 | 0 | 0 | 0 | 0 | 0 | 0 | 0 | 0 | 0 | 0 | 0 | 0 | 0 | 0 | 0 | 0 | 0
36 | 2 | Conventional (Gas) | 2030 | Winter | Pg_net, [MW] | 0 | 2 | 1.5957 | 1.5934 | 1.5911 | 1.5887 | 1.5847 | 1.5889 | 1.593 | 1.5921 | 1.5936 | 1.5899 | 1.589 | 1.5857 | 1.3439 | 0.93563 | 0.87302 | 0.9783 | 1.5864 | 1.5913 | 1.5945 | 1.5965 | 1.5965 | 1.5952 | 1.591 | 1.5846
36 | 2 | Conventional (Gas) | 2030 | Winter | Qg, [MVAr] | 0 | 2 | -0.68802 | -0.6871 | -0.68661 | -0.68628 | -0.68619 | -0.68612 | -0.68672 | -0.68647 | -0.68644 | -0.68528 | -0.68548 | -0.68549 | -0.68493 | -0.68478 | -0.68493 | -0.68468 | -0.68509 | -0.68598 | -0.68783 | -0.68935 | -0.68935 | -0.68855 | -0.68678 | -0.68564
34 | 3 | Renewable (Solar) | 2030 | Winter | Pg, [MW] | 0 | 2 | 0.01696 | 0.01696 | 0.01696 | 0.01696 | 0.01696 | 0.01696 | 0.22794 | 0.60785 | 1.0407 | 1.4843 | 1.8873 | 2.1956 | 2.3666 | 2.3744 | 2.2184 | 1.9212 | 1.525 | 1.0831 | 0.64719 | 0.26084 | 0.01696 | 0.01696 | 0.01696 | 0.01696
34 | 3 | Renewable (Solar) | 2030 | Winter | Pg_curt, [MW] | 0 | 2 | 0.00094065 | 0.0009553 | 0.00097936 | 0.00097709 | 0.00096953 | 0.00096909 | 0.001009 | 0.0010232 | 0.0010194 | 0.0010664 | 0.0010541 | 0.001068 | 0.0010818 | 0.0010576 | 0.0010543 | 0.0010657 | 0.0010572 | 0.001029 | 0.0010052 | 0.00097583 | 0.00095421 | 0.00094563 | 0.0009753 | 0.00097739
34 | 3 | Renewable (Solar) | 2030 | Winter | Pg_net, [MW] | 0 | 2 | 0.016019 | 0.016005 | 0.015981 | 0.015983 | 0.01599 | 0.015991 | 0.22693 | 0.60682 | 1.0396 | 1.4833 | 1.8863 | 2.1946 | 2.3655 | 2.3733 | 2.2173 | 1.9202 | 1.524 | 1.082 | 0.64619 | 0.25987 | 0.016006 | 0.016014 | 0.015985 | 0.015983
34 | 3 | Renewable (Solar) | 2030 | Winter | Qg, [MVAr] | 0 | 2 | 0 | 0 | 0 | 0 | 0 | 0 | 0 | 0 | 0 | 0 | 0 | 0 | 0 | 0 | 0 | 0 | 0 | 0 | 0 | 0 | 0 | 0 | 0 | 0
36 | 4 | Renewable (Solar) | 2030 | Winter | Pg, [MW] | 0 | 2 | 0.00424 | 0.00424 | 0.00424 | 0.00424 | 0.00424 | 0.00424 | 0.056986 | 0.15196 | 0.26017 | 0.37108 | 0.47183 | 0.54891 | 0.59165 | 0.5936 | 0.55459 | 0.48031 | 0.38126 | 0.27077 | 0.1618 | 0.065211 | 0.00424 | 0.00424 | 0.00424 | 0.00424
36 | 4 | Renewable (Solar) | 2030 | Winter | Pg_curt, [MW] | 0 | 2 | 0.00068557 | 0.00072628 | 0.00074802 | 0.00076233 | 0.00077829 | 0.00076084 | 0.00090733 | 0.00093196 | 0.00090648 | 0.0009617 | 0.00096954 | 0.00099189 | 0.0010544 | 0.0010681 | 0.0010709 | 0.0010629 | 0.00099194 | 0.0009494 | 0.00089034 | 0.00080539 | 0.00066448 | 0.00070005 | 0.0007525 | 0.00078585
36 | 4 | Renewable (Solar) | 2030 | Winter | Pg_net, [MW] | 0 | 2 | 0.0035544 | 0.0035137 | 0.003492 | 0.0034777 | 0.0034617 | 0.0034792 | 0.056078 | 0.15103 | 0.25926 | 0.37012 | 0.47086 | 0.54792 | 0.5906 | 0.59253 | 0.55352 | 0.47924 | 0.38027 | 0.26982 | 0.16091 | 0.064406 | 0.0035755 | 0.0035399 | 0.0034875 | 0.0034542
36 | 4 | Renewable (Solar) | 2030 | Winter | Qg, [MVAr] | 0 | 2 | 0 | 0 | 0 | 0 | 0 | 0 | 0 | 0 | 0 | 0 | 0 | 0 | 0 | 0 | 0 | 0 | 0 | 0 | 0 | 0 | 0 | 0 | 0 | 0
38 | 5 | Renewable (Solar) | 2030 | Winter | Pg, [MW] | 0 | 2 | 0.02374 | 0.02374 | 0.02374 | 0.02374 | 0.02374 | 0.02374 | 0.31907 | 0.85084 | 1.4567 | 2.0777 | 2.6418 | 3.0734 | 3.3127 | 3.3236 | 3.1052 | 2.6893 | 2.1347 | 1.516 | 0.90592 | 0.36512 | 0.02374 | 0.02374 | 0.02374 | 0.02374
38 | 5 | Renewable (Solar) | 2030 | Winter | Pg_curt, [MW] | 0 | 2 | 0.00085466 | 0.00091554 | 0.00094848 | 0.00097059 | 0.00096499 | 0.00096653 | 0.00095633 | 0.00097842 | 0.00095011 | 0.0010057 | 0.0010051 | 0.0010273 | 0.0010778 | 0.0010953 | 0.0010954 | 0.0010894 | 0.0010292 | 0.0009921 | 0.00093706 | 0.00085915 | 0.00083147 | 0.0008818 | 0.00096119 | 0.0010181
38 | 5 | Renewable (Solar) | 2030 | Winter | Pg_net, [MW] | 0 | 2 | 0.022885 | 0.022824 | 0.022792 | 0.022769 | 0.022775 | 0.022773 | 0.31811 | 0.84986 | 1.4557 | 2.0767 | 2.6408 | 3.0724 | 3.3116 | 3.3225 | 3.1041 | 2.6882 | 2.1337 | 1.515 | 0.90498 | 0.36426 | 0.022909 | 0.022858 | 0.022779 | 0.022722
38 | 5 | Renewable (Solar) | 2030 | Winter | Qg, [MVAr] | 0 | 2 | 0 | 0 | 0 | 0 | 0 | 0 | 0 | 0 | 0 | 0 | 0 | 0 | 0 | 0 | 0 | 0 | 0 | 0 | 0 | 0 | 0 | 0 | 0 | 0
40 | 6 | Renewable (Solar) | 2030 | Winter | Pg, [MW] | 0 | 2 | 0.014 | 0.014 | 0.014 | 0.014 | 0.014 | 0.014 | 0.18816 | 0.50176 | 0.85904 | 1.2253 | 1.5579 | 1.8124 | 1.9536 | 1.96 | 1.8312 | 1.5859 | 1.2589 | 0.89404 | 0.53424 | 0.21532 | 0.014 | 0.014 | 0.014 | 0.014
40 | 6 | Renewable (Solar) | 2030 | Winter | Pg_curt, [MW] | 0 | 2 | 0.00083094 | 0.00088897 | 0.00092012 | 0.00094152 | 0.00093629 | 0.00093742 | 0.00095485 | 0.00097739 | 0.00094997 | 0.0010053 | 0.0010046 | 0.0010271 | 0.0010784 | 0.0010968 | 0.0010974 | 0.0010903 | 0.0010293 | 0.00099156 | 0.00093602 | 0.00085678 | 0.00080822 | 0.00085751 | 0.00093252 | 0.00098654
40 | 6 | Renewable (Solar) | 2030 | Winter | Pg_net, [MW] | 0 | 2 | 0.013169 | 0.013111 | 0.01308 | 0.013058 | 0.013064 | 0.013063 | 0.18721 | 0.50078 | 0.85809 | 1.2243 | 1.5569 | 1.8114 | 1.9525 | 1.9589 | 1.8301 | 1.5848 | 1.2579 | 0.89305 | 0.5333 | 0.21446 | 0.013192 | 0.013142 | 0.013067 | 0.013013
40 | 6 | Renewable (Solar) | 2030 | Winter | Qg, [MVAr] | 0 | 2 | 0 | 0 | 0 | 0 | 0 | 0 | 0 | 0 | 0 | 0 | 0 | 0 | 0 | 0 | 0 | 0 | 0 | 0 | 0 | 0 | 0 | 0 | 0 | 0
31 | 1 | Reference (TN) | 2030 | Winter | Pg, [MW] | Expected | - | 9.2337 | 8.6032 | 8.2949 | 8.3557 | 8.3382 | 9.0603 | 11.2477 | 11.0088 | 9.7512 | 8.1379 | 7.8603 | 6.9803 | 6.0155 | 5.6153 | 5.5397 | 6.1629 | 8.5977 | 12.062 | 13.0221 | 13.6673 | 13.9193 | 13.4235 | 12.1448 | 11.5005
31 | 1 | Reference (TN) | 2030 | Winter | Pg_curt, [MW] | Expected | - | 0 | 0 | 0 | 0 | 0 | 0 | 0 | 0 | 0 | 0 | 0 | 0 | 0 | 0 | 0 | 0 | 0 | 0 | 0 | 0 | 0 | 0 | 0 | 0
31 | 1 | Reference (TN) | 2030 | Winter | Pg_net, [MW] | Expected | - | 9.2337 | 8.6032 | 8.2949 | 8.3557 | 8.3382 | 9.0603 | 11.2477 | 11.0088 | 9.7512 | 8.1379 | 7.8603 | 6.9803 | 6.0155 | 5.6153 | 5.5397 | 6.1629 | 8.5977 | 12.062 | 13.0221 | 13.6673 | 13.9193 | 13.4235 | 12.1448 | 11.5005
31 | 1 | Reference (TN) | 2030 | Winter | Qg, [MVAr] | Expected | - | -1.7725 | -1.7336 | -1.726 | -1.7275 | -1.7522 | -1.7606 | -1.3106 | -0.99714 | -0.80571 | -0.75966 | -0.91562 | -0.86374 | -0.66449 | -0.77812 | -0.97481 | -0.95958 | -1.0661 | -0.76101 | -0.91105 | -1.0862 | -1.1559 | -1.2042 | -1.3301 | -1.4851
36 | 2 | Conventional (Gas) | 2030 | Winter | Pg, [MW] | Expected | - | 1.5875 | 1.5852 | 1.5863 | 1.5825 | 1.584 | 1.5887 | 1.5922 | 1.5941 | 1.5936 | 1.5899 | 1.5868 | 1.584 | 1.5354 | 1.4584 | 1.4212 | 1.4864 | 1.5871 | 1.5865 | 1.5928 | 1.5947 | 1.5951 | 1.5927 | 1.5855 | 1.5763
36 | 2 | Conventional (Gas) | 2030 | Winter | Pg_curt, [MW] | Expected | - | 0 | 0 | 0 | 0 | 0 | 0 | 0 | 0 | 0 | 0 | 0 | 0 | 0 | 0 | 0 | 0 | 0 | 0 | 0 | 0 | 0 | 0 | 0 | 0
36 | 2 | Conventional (Gas) | 2030 | Winter | Pg_net, [MW] | Expected | - | 1.5875 | 1.5852 | 1.5863 | 1.5825 | 1.584 | 1.5887 | 1.5922 | 1.5941 | 1.5936 | 1.5899 | 1.5868 | 1.584 | 1.5354 | 1.4584 | 1.4212 | 1.4864 | 1.5871 | 1.5865 | 1.5928 | 1.5947 | 1.5951 | 1.5927 | 1.5855 | 1.5763
36 | 2 | Conventional (Gas) | 2030 | Winter | Qg, [MVAr] | Expected | - | -0.67996 | -0.67976 | -0.67966 | -0.67938 | -0.67942 | -0.68014 | -0.6816 | -0.6831 | -0.68259 | -0.68031 | -0.67921 | -0.6788 | -0.67764 | -0.67731 | -0.67678 | -0.67809 | -0.67955 | -0.68008 | -0.68214 | -0.68403 | -0.68427 | -0.68215 | -0.68022 | -0.67848
34 | 3 | Renewable (Solar) | 2030 | Winter | Pg, [MW] | Expected | - | 0.01696 | 0.01696 | 0.01696 | 0.01696 | 0.01696 | 0.01696 | 0.22794 | 0.60785 | 1.0407 | 1.4843 | 1.8873 | 2.1956 | 2.3666 | 2.3744 | 2.2184 | 1.9212 | 1.525 | 1.0831 | 0.64719 | 0.26084 | 0.01696 | 0.01696 | 0.01696 | 0.01696
34 | 3 | Renewable (Solar) | 2030 | Winter | Pg_curt, [MW] | Expected | - | 0.0004196 | 0.00042241 | 0.00042674 | 0.00042563 | 0.00042408 | 0.00042233 | 0.00043805 | 0.00043726 | 0.00043831 | 0.00055988 | 0.00045268 | 0.00045446 | 0.00045895 | 0.00045769 | 0.000452 | 0.00045384 | 0.00044744 | 0.00043935 | 0.00043384 | 0.0004265 | 0.00041887 | 0.00041672 | 0.0004269 | 0.00042575
34 | 3 | Renewable (Solar) | 2030 | Winter | Pg_net, [MW] | Expected | - | 0.01654 | 0.016538 | 0.016533 | 0.016534 | 0.016536 | 0.016538 | 0.2275 | 0.60741 | 1.0402 | 1.4838 | 1.8869 | 2.1952 | 2.3661 | 2.3739 | 2.2179 | 1.9208 | 1.5246 | 1.0826 | 0.64676 | 0.26042 | 0.016541 | 0.016543 | 0.016533 | 0.016534
34 | 3 | Renewable (Solar) | 2030 | Winter | Qg, [MVAr] | Expected | - | 0 | 0 | 0 | 0 | 0 | 0 | 0 | 0 | 0 | 0 | 0 | 0 | 0 | 0 | 0 | 0 | 0 | 0 | 0 | 0 | 0 | 0 | 0 | 0
36 | 4 | Renewable (Solar) | 2030 | Winter | Pg, [MW] | Expected | - | 0.00424 | 0.00424 | 0.00424 | 0.00424 | 0.00424 | 0.00424 | 0.056986 | 0.15196 | 0.26017 | 0.37108 | 0.47183 | 0.54891 | 0.59165 | 0.5936 | 0.55459 | 0.48031 | 0.38126 | 0.27077 | 0.1618 | 0.065211 | 0.00424 | 0.00424 | 0.00424 | 0.00424
36 | 4 | Renewable (Solar) | 2030 | Winter | Pg_curt, [MW] | Expected | - | 0.00034267 | 0.00035217 | 0.00035646 | 0.00035976 | 0.00036149 | 0.00035624 | 0.00039821 | 0.00040094 | 0.00039862 | 0.00042206 | 0.00042759 | 0.0004332 | 0.00044561 | 0.00045359 | 0.00045581 | 0.00045052 | 0.00042736 | 0.00041081 | 0.00038616 | 0.00036949 | 0.00032437 | 0.00034013 | 0.00035625 | 0.00036519
36 | 4 | Renewable (Solar) | 2030 | Winter | Pg_net, [MW] | Expected | - | 0.0038973 | 0.0038878 | 0.0038835 | 0.0038802 | 0.0038785 | 0.0038838 | 0.056587 | 0.15156 | 0.25977 | 0.37066 | 0.4714 | 0.54848 | 0.5912 | 0.59315 | 0.55414 | 0.47986 | 0.38083 | 0.27036 | 0.16141 | 0.064842 | 0.0039156 | 0.0038999 | 0.0038838 | 0.0038748
36 | 4 | Renewable (Solar) | 2030 | Winter | Qg, [MVAr] | Expected | - | 0 | 0 | 0 | 0 | 0 | 0 | 0 | 0 | 0 | 0 | 0 | 0 | 0 | 0 | 0 | 0 | 0 | 0 | 0 | 0 | 0 | 0 | 0 | 0
38 | 5 | Renewable (Solar) | 2030 | Winter | Pg, [MW] | Expected | - | 0.02374 | 0.02374 | 0.02374 | 0.02374 | 0.02374 | 0.02374 | 0.31907 | 0.85084 | 1.4567 | 2.0777 | 2.6418 | 3.0734 | 3.3127 | 3.3236 | 3.1052 | 2.6893 | 2.1347 | 1.516 | 0.90592 | 0.36512 | 0.02374 | 0.02374 | 0.02374 | 0.02374
38 | 5 | Renewable (Solar) | 2030 | Winter | Pg_curt, [MW] | Expected | - | 0.00040175 | 0.00041579 | 0.00042048 | 0.00042458 | 0.00042378 | 0.00042196 | 0.00041321 | 0.00041477 | 0.00041182 | 0.00043626 | 0.0004386 | 0.00044402 | 0.00045477 | 0.00046317 | 0.00046482 | 0.00046012 | 0.00043905 | 0.00042185 | 0.00040301 | 0.00038535 | 0.00037568 | 0.0004001 | 0.00042353 | 0.00043851
38 | 5 | Renewable (Solar) | 2030 | Winter | Pg_net, [MW] | Expected | - | 0.023338 | 0.023324 | 0.02332 | 0.023315 | 0.023316 | 0.023318 | 0.31865 | 0.85043 | 1.4563 | 2.0773 | 2.6413 | 3.0729 | 3.3122 | 3.3231 | 3.1047 | 2.6888 | 2.1343 | 1.5156 | 0.90552 | 0.36474 | 0.023364 | 0.02334 | 0.023316 | 0.023301
38 | 5 | Renewable (Solar) | 2030 | Winter | Qg, [MVAr] | Expected | - | 0 | 0 | 0 | 0 | 0 | 0 | 0 | 0 | 0 | 0 | 0 | 0 | 0 | 0 | 0 | 0 | 0 | 0 | 0 | 0 | 0 | 0 | 0 | 0
40 | 6 | Renewable (Solar) | 2030 | Winter | Pg, [MW] | Expected | - | 0.014 | 0.014 | 0.014 | 0.014 | 0.014 | 0.014 | 0.18816 | 0.50176 | 0.85904 | 1.2253 | 1.5579 | 1.8124 | 1.9536 | 1.96 | 1.8312 | 1.5859 | 1.2589 | 0.89404 | 0.53424 | 0.21532 | 0.014 | 0.014 | 0.014 | 0.014
40 | 6 | Renewable (Solar) | 2030 | Winter | Pg_curt, [MW] | Expected | - | 0.00039351 | 0.00040692 | 0.00041155 | 0.00041553 | 0.00041472 | 0.00041272 | 0.0004126 | 0.00041436 | 0.00041184 | 0.00043606 | 0.00043858 | 0.00044415 | 0.00045505 | 0.00046363 | 0.00046572 | 0.00046022 | 0.00043912 | 0.00042228 | 0.000403 | 0.0003856 | 0.00036995 | 0.00039207 | 0.0004142 | 0.0004288
40 | 6 | Renewable (Solar) | 2030 | Winter | Pg_net, [MW] | Expected | - | 0.013606 | 0.013593 | 0.013588 | 0.013584 | 0.013585 | 0.013587 | 0.18775 | 0.50135 | 0.85863 | 1.2248 | 1.5575 | 1.812 | 1.9531 | 1.9595 | 1.8307 | 1.5855 | 1.2584 | 0.89362 | 0.53384 | 0.21493 | 0.01363 | 0.013608 | 0.013586 | 0.013571
40 | 6 | Renewable (Solar) | 2030 | Winter | Qg, [MVAr] | Expected | - | 0 | 0 | 0 | 0 | 0 | 0 | 0 | 0 | 0 | 0 | 0 | 0 | 0 | 0 | 0 | 0 | 0 | 0 | 0 | 0 | 0 | 0 | 0 | 0
31 | 1 | Reference (TN) | 2040 | Summer | Pg, [MW] | 0 | 0 | 9.5961 | 9.33 | 9.0349 | 8.4605 | 8.1983 | 7.9751 | 8.8607 | 8.807 | 7.4761 | 4.3563 | 4.2734 | 4.1192 | 4.218 | 4.1332 | 3.2691 | 5.161 | 5.9373 | 7.0965 | 11.0187 | 13.6168 | 15.3073 | 14.938 | 14.6159 | 13.3589
31 | 1 | Reference (TN) | 2040 | Summer | Pg_curt, [MW] | 0 | 0 | 0 | 0 | 0 | 0 | 0 | 0 | 0 | 0 | 0 | 0 | 0 | 0 | 0 | 0 | 0 | 0 | 0 | 0 | 0 | 0 | 0 | 0 | 0 | 0
31 | 1 | Reference (TN) | 2040 | Summer | Pg_net, [MW] | 0 | 0 | 9.5961 | 9.33 | 9.0349 | 8.4605 | 8.1983 | 7.9751 | 8.8607 | 8.807 | 7.4761 | 4.3563 | 4.2734 | 4.1192 | 4.218 | 4.1332 | 3.2691 | 5.161 | 5.9373 | 7.0965 | 11.0187 | 13.6168 | 15.3073 | 14.938 | 14.6159 | 13.3589
31 | 1 | Reference (TN) | 2040 | Summer | Qg, [MVAr] | 0 | 0 | -1.2091 | -1.1944 | -1.3723 | -1.286 | -1.3049 | -1.2255 | -1.0214 | -0.38244 | -0.050764 | -0.048308 | -0.30318 | -0.13325 | 0.16529 | 0.04318 | -0.4013 | -0.43393 | -0.48161 | -0.42151 | -0.46494 | -0.16426 | 0.12411 | -0.081308 | -0.47321 | -0.59723
36 | 2 | Conventional (Gas) | 2040 | Summer | Pg, [MW] | 0 | 0 | 1.5836 | 1.5817 | 1.5791 | 1.575 | 1.5688 | 1.5689 | 1.5695 | 1.5771 | 1.5752 | 1.2139 | 0.68137 | 0.48021 | 0.5472 | 0.49742 | 0.50619 | 0.72805 | 1.2071 | 1.5692 | 1.5867 | 1.5919 | 1.5935 | 1.5931 | 1.5908 | 1.589
36 | 2 | Conventional (Gas) | 2040 | Summer | Pg_curt, [MW] | 0 | 0 | 0 | 0 | 0 | 0 | 0 | 0 | 0 | 0 | 0 | 0 | 0 | 0 | 0 | 0 | 0 | 0 | 0 | 0 | 0 | 0 | 0 | 0 | 0 | 0
36 | 2 | Conventional (Gas) | 2040 | Summer | Pg_net, [MW] | 0 | 0 | 1.5836 | 1.5817 | 1.5791 | 1.575 | 1.5688 | 1.5689 | 1.5695 | 1.5771 | 1.5752 | 1.2139 | 0.68137 | 0.48021 | 0.5472 | 0.49742 | 0.50619 | 0.72805 | 1.2071 | 1.5692 | 1.5867 | 1.5919 | 1.5935 | 1.5931 | 1.5908 | 1.589
36 | 2 | Conventional (Gas) | 2040 | Summer | Qg, [MVAr] | 0 | 0 | -0.6824 | -0.6823 | -0.68236 | -0.68221 | -0.68199 | -0.6819 | -0.68134 | -0.68104 | -0.68068 | -0.67201 | -0.67311 | -0.67362 | -0.67543 | -0.67654 | -0.67662 | -0.67804 | -0.67919 | -0.68106 | -0.68315 | -0.68507 | -0.68514 | -0.68491 | -0.68452 | -0.6844
34 | 3 | Renewable (Solar) | 2040 | Summer | Pg, [MW] | 0 | 0 | 0.02332 | 0.02332 | 0.02332 | 0.02332 | 0.02332 | 0.02332 | 0.31342 | 0.83579 | 1.4309 | 2.041 | 2.595 | 3.019 | 3.2541 | 3.2648 | 3.0503 | 2.6417 | 2.0969 | 1.4892 | 0.88989 | 0.35866 | 0.02332 | 0.02332 | 0.02332 | 0.02332
34 | 3 | Renewable (Solar) | 2040 | Summer | Pg_curt, [MW] | 0 | 0 | 1.1725e-05 | 1.1727e-05 | 1.1728e-05 | 1.1736e-05 | 1.1742e-05 | 1.1754e-05 | 1.1781e-05 | 1.1821e-05 | 1.1863e-05 | 1.1882e-05 | 1.1895e-05 | 1.1923e-05 | 1.1899e-05 | 1.1879e-05 | 1.1873e-05 | 1.1879e-05 | 1.184e-05 | 1.1818e-05 | 1.1768e-05 | 1.1748e-05 | 1.1731e-05 | 1.1726e-05 | 1.1723e-05 | 1.1721e-05
34 | 3 | Renewable (Solar) | 2040 | Summer | Pg_net, [MW] | 0 | 0 | 0.023308 | 0.023308 | 0.023308 | 0.023308 | 0.023308 | 0.023308 | 0.31341 | 0.83578 | 1.4309 | 2.041 | 2.595 | 3.019 | 3.2541 | 3.2648 | 3.0502 | 2.6417 | 2.0969 | 1.4892 | 0.88988 | 0.35865 | 0.023308 | 0.023308 | 0.023308 | 0.023308
34 | 3 | Renewable (Solar) | 2040 | Summer | Qg, [MVAr] | 0 | 0 | 0 | 0 | 0 | 0 | 0 | 0 | 0 | 0 | 0 | 0 | 0 | 0 | 0 | 0 | 0 | 0 | 0 | 0 | 0 | 0 | 0 | 0 | 0 | 0
36 | 4 | Renewable (Solar) | 2040 | Summer | Pg, [MW] | 0 | 0 | 0.00583 | 0.00583 | 0.00583 | 0.00583 | 0.00583 | 0.00583 | 0.078355 | 0.20895 | 0.35773 | 0.51024 | 0.64876 | 0.75475 | 0.81352 | 0.8162 | 0.76256 | 0.66042 | 0.52423 | 0.3723 | 0.22247 | 0.089665 | 0.00583 | 0.00583 | 0.00583 | 0.00583
36 | 4 | Renewable (Solar) | 2040 | Summer | Pg_curt, [MW] | 0 | 0 | 1.1692e-05 | 1.1695e-05 | 1.1694e-05 | 1.1698e-05 | 1.17e-05 | 1.1702e-05 | 1.1733e-05 | 1.1733e-05 | 1.1737e-05 | 1.1746e-05 | 1.1749e-05 | 1.1753e-05 | 1.1751e-05 | 1.1751e-05 | 1.175e-05 | 1.1748e-05 | 1.1742e-05 | 1.1742e-05 | 1.1718e-05 | 1.1718e-05 | 1.168e-05 | 1.1682e-05 | 1.1684e-05 | 1.169e-05
36 | 4 | Renewable (Solar) | 2040 | Summer | Pg_net, [MW] | 0 | 0 | 0.0058183 | 0.0058183 | 0.0058183 | 0.0058183 | 0.0058183 | 0.0058183 | 0.078343 | 0.20894 | 0.35772 | 0.51023 | 0.64875 | 0.75474 | 0.81351 | 0.81619 | 0.76255 | 0.66041 | 0.52422 | 0.37229 | 0.22246 | 0.089654 | 0.0058183 | 0.0058183 | 0.0058183 | 0.0058183
36 | 4 | Renewable (Solar) | 2040 | Summer | Qg, [MVAr] | 0 | 0 | 0 | 0 | 0 | 0 | 0 | 0 | 0 | 0 | 0 | 0 | 0 | 0 | 0 | 0 | 0 | 0 | 0 | 0 | 0 | 0 | 0 | 0 | 0 | 0
38 | 5 | Renewable (Solar) | 2040 | Summer | Pg, [MW] | 0 | 0 | 0.032642 | 0.032642 | 0.032642 | 0.032642 | 0.032642 | 0.032642 | 0.43872 | 1.1699 | 2.0029 | 2.8569 | 3.6325 | 4.2259 | 4.5549 | 4.57 | 4.2696 | 3.6977 | 2.9352 | 2.0846 | 1.2456 | 0.50204 | 0.032642 | 0.032642 | 0.032642 | 0.032642
38 | 5 | Renewable (Solar) | 2040 | Summer | Pg_curt, [MW] | 0 | 0 | 1.1724e-05 | 1.1727e-05 | 1.1724e-05 | 1.1729e-05 | 1.1734e-05 | 1.174e-05 | 1.176e-05 | 1.1775e-05 | 1.1791e-05 | 1.1808e-05 | 1.1816e-05 | 1.1822e-05 | 1.1818e-05 | 1.1812e-05 | 1.1809e-05 | 1.1805e-05 | 1.1792e-05 | 1.1775e-05 | 1.1741e-05 | 1.1737e-05 | 1.1721e-05 | 1.1718e-05 | 1.1721e-05 | 1.1716e-05
38 | 5 | Renewable (Solar) | 2040 | Summer | Pg_net, [MW] | 0 | 0 | 0.032631 | 0.032631 | 0.032631 | 0.032631 | 0.032631 | 0.032631 | 0.4387 | 1.1699 | 2.0029 | 2.8569 | 3.6324 | 4.2259 | 4.5549 | 4.5699 | 4.2696 | 3.6977 | 2.9352 | 2.0845 | 1.2456 | 0.50203 | 0.032631 | 0.032631 | 0.032631 | 0.032631
38 | 5 | Renewable (Solar) | 2040 | Summer | Qg, [MVAr] | 0 | 0 | 0 | 0 | 0 | 0 | 0 | 0 | 0 | 0 | 0 | 0 | 0 | 0 | 0 | 0 | 0 | 0 | 0 | 0 | 0 | 0 | 0 | 0 | 0 | 0
40 | 6 | Renewable (Solar) | 2040 | Summer | Pg, [MW] | 0 | 0 | 0.01925 | 0.01925 | 0.01925 | 0.01925 | 0.01925 | 0.01925 | 0.25872 | 0.68992 | 1.1812 | 1.6848 | 2.1421 | 2.4921 | 2.6861 | 2.695 | 2.5179 | 2.1806 | 1.731 | 1.2293 | 0.73458 | 0.29607 | 0.01925 | 0.01925 | 0.01925 | 0.01925
40 | 6 | Renewable (Solar) | 2040 | Summer | Pg_curt, [MW] | 0 | 0 | 1.172e-05 | 1.1724e-05 | 1.1721e-05 | 1.1726e-05 | 1.1731e-05 | 1.1737e-05 | 1.176e-05 | 1.1774e-05 | 1.179e-05 | 1.1806e-05 | 1.1815e-05 | 1.1821e-05 | 1.1817e-05 | 1.1811e-05 | 1.1808e-05 | 1.1805e-05 | 1.1791e-05 | 1.1776e-05 | 1.1742e-05 | 1.1737e-05 | 1.1717e-05 | 1.1715e-05 | 1.1718e-05 | 1.1713e-05
40 | 6 | Renewable (Solar) | 2040 | Summer | Pg_net, [MW] | 0 | 0 | 0.019238 | 0.019238 | 0.019238 | 0.019238 | 0.019238 | 0.019238 | 0.25871 | 0.68991 | 1.1812 | 1.6847 | 2.1421 | 2.4921 | 2.6861 | 2.695 | 2.5179 | 2.1806 | 1.7309 | 1.2293 | 0.73457 | 0.29605 | 0.019238 | 0.019238 | 0.019238 | 0.019238
40 | 6 | Renewable (Solar) | 2040 | Summer | Qg, [MVAr] | 0 | 0 | 0 | 0 | 0 | 0 | 0 | 0 | 0 | 0 | 0 | 0 | 0 | 0 | 0 | 0 | 0 | 0 | 0 | 0 | 0 | 0 | 0 | 0 | 0 | 0
31 | 1 | Reference (TN) | 2040 | Summer | Pg, [MW] | 0 | 1 | 11.1543 | 9.8692 | 8.6079 | 8.4764 | 8.1728 | 8.0513 | 8.286 | 7.0537 | 5.8272 | 4.7304 | 4.4068 | 3.9233 | 3.3164 | 2.5936 | 2.8356 | 3.7855 | 4.8464 | 6.4659 | 9.3715 | 11.1346 | 11.5643 | 11.9728 | 12.365 | 11.285
31 | 1 | Reference (TN) | 2040 | Summer | Pg_curt, [MW] | 0 | 1 | 0 | 0 | 0 | 0 | 0 | 0 | 0 | 0 | 0 | 0 | 0 | 0 | 0 | 0 | 0 | 0 | 0 | 0 | 0 | 0 | 0 | 0 | 0 | 0
31 | 1 | Reference (TN) | 2040 | Summer | Pg_net, [MW] | 0 | 1 | 11.1543 | 9.8692 | 8.6079 | 8.4764 | 8.1728 | 8.0513 | 8.286 | 7.0537 | 5.8272 | 4.7304 | 4.4068 | 3.9233 | 3.3164 | 2.5936 | 2.8356 | 3.7855 | 4.8464 | 6.4659 | 9.3715 | 11.1346 | 11.5643 | 11.9728 | 12.365 | 11.285
31 | 1 | Reference (TN) | 2040 | Summer | Qg, [MVAr] | 0 | 1 | -0.84759 | -1.4849 | -1.8152 | -1.7576 | -1.7186 | -1.7486 | -1.7752 | -1.3313 | -1.439 | -1.6117 | -1.3246 | -1.1239 | -1.156 | -1.5039 | -1.4284 | -1.5378 | -1.5799 | -1.5945 | -1.4006 | -1.4916 | -1.5587 | -1.5112 | -1.4423 | -1.5183
36 | 2 | Conventional (Gas) | 2040 | Summer | Pg, [MW] | 0 | 1 | 1.588 | 1.4901 | 1.2389 | 1.1297 | 1.0165 | 0.9207 | 0.94565 | 0.88094 | 0.79324 | 0.16424 | 6.921e-05 | 6.4958e-05 | 6.4311e-05 | 6.4186e-05 | 6.4336e-05 | 6.4864e-05 | 0.044195 | 0.6967 | 1.5876 | 1.5958 | 1.5964 | 1.5968 | 1.5965 | 1.5968
36 | 2 | Conventional (Gas) | 2040 | Summer | Pg_curt, [MW] | 0 | 1 | 0 | 0 | 0 | 0 | 0 | 0 | 0 | 0 | 0 | 0 | 0 | 0 | 0 | 0 | 0 | 0 | 0 | 0 | 0 | 0 | 0 | 0 | 0 | 0
36 | 2 | Conventional (Gas) | 2040 | Summer | Pg_net, [MW] | 0 | 1 | 1.588 | 1.4901 | 1.2389 | 1.1297 | 1.0165 | 0.9207 | 0.94565 | 0.88094 | 0.79324 | 0.16424 | 6.921e-05 | 6.4958e-05 | 6.4311e-05 | 6.4186e-05 | 6.4336e-05 | 6.4864e-05 | 0.044195 | 0.6967 | 1.5876 | 1.5958 | 1.5964 | 1.5968 | 1.5965 | 1.5968
36 | 2 | Conventional (Gas) | 2040 | Summer | Qg, [MVAr] | 0 | 1 | -0.69287 | -0.69296 | -0.69276 | -0.69261 | -0.69247 | -0.69244 | -0.69182 | -0.69069 | -0.68952 | -0.68708 | -0.68264 | -0.68138 | -0.68317 | -0.68281 | -0.68413 | -0.68431 | -0.68765 | -0.68973 | -0.69251 | -0.69364 | -0.69388 | -0.69411 | -0.69434 | -0.69408
34 | 3 | Renewable (Solar) | 2040 | Summer | Pg, [MW] | 0 | 1 | 0.02332 | 0.02332 | 0.02332 | 0.02332 | 0.02332 | 0.02332 | 0.31342 | 0.83579 | 1.4309 | 2.041 | 2.595 | 3.019 | 3.2541 | 3.2648 | 3.0503 | 2.6417 | 2.0969 | 1.4892 | 0.88989 | 0.35866 | 0.02332 | 0.02332 | 0.02332 | 0.02332
34 | 3 | Renewable (Solar) | 2040 | Summer | Pg_curt, [MW] | 0 | 1 | 6.3137e-05 | 6.3088e-05 | 6.393e-05 | 6.4541e-05 | 6.6024e-05 | 6.8628e-05 | 7.3963e-05 | 0.1228 | 0.84263 | 1.3532 | 1.254 | 1.024 | 0.95747 | 0.75862 | 0.60361 | 0.42116 | 0.39217 | 0.43294 | 7.4033e-05 | 6.7867e-05 | 6.4756e-05 | 6.3633e-05 | 6.3245e-05 | 6.2944e-05
34 | 3 | Renewable (Solar) | 2040 | Summer | Pg_net, [MW] | 0 | 1 | 0.023257 | 0.023257 | 0.023256 | 0.023255 | 0.023254 | 0.023251 | 0.31335 | 0.71299 | 0.58829 | 0.68781 | 1.3411 | 1.995 | 2.2966 | 2.5062 | 2.4466 | 2.2205 | 1.7048 | 1.0563 | 0.88982 | 0.35859 | 0.023255 | 0.023256 | 0.023257 | 0.023257
34 | 3 | Renewable (Solar) | 2040 | Summer | Qg, [MVAr] | 0 | 1 | 0 | 0 | 0 | 0 | 0 | 0 | 0 | 0 | 0 | 0 | 0 | 0 | 0 | 0 | 0 | 0 | 0 | 0 | 0 | 0 | 0 | 0 | 0 | 0
36 | 4 | Renewable (Solar) | 2040 | Summer | Pg, [MW] | 0 | 1 | 0.00583 | 0.00583 | 0.00583 | 0.00583 | 0.00583 | 0.00583 | 0.078355 | 0.20895 | 0.35773 | 0.51024 | 0.64876 | 0.75475 | 0.81352 | 0.8162 | 0.76256 | 0.66042 | 0.52423 | 0.3723 | 0.22247 | 0.089665 | 0.00583 | 0.00583 | 0.00583 | 0.00583
36 | 4 | Renewable (Solar) | 2040 | Summer | Pg_curt, [MW] | 0 | 1 | 6.1985e-05 | 6.2289e-05 | 6.2449e-05 | 6.2744e-05 | 6.295e-05 | 6.3372e-05 | 6.5089e-05 | 6.6511e-05 | 6.8046e-05 | 7.2272e-05 | 0.00072598 | 0.0059714 | 0.04806 | 0.10981 | 0.17076 | 0.024464 | 7.3849e-05 | 6.9595e-05 | 6.4109e-05 | 6.2266e-05 | 6.1286e-05 | 6.1036e-05 | 6.1067e-05 | 6.1045e-05
36 | 4 | Renewable (Solar) | 2040 | Summer | Pg_net, [MW] | 0 | 1 | 0.005768 | 0.0057677 | 0.0057676 | 0.0057673 | 0.0057671 | 0.0057666 | 0.07829 | 0.20888 | 0.35766 | 0.51017 | 0.64804 | 0.74878 | 0.76546 | 0.70639 | 0.59181 | 0.63596 | 0.52416 | 0.37223 | 0.22241 | 0.089603 | 0.0057687 | 0.005769 | 0.0057689 | 0.005769
36 | 4 | Renewable (Solar) | 2040 | Summer | Qg, [MVAr] | 0 | 1 | 0 | 0 | 0 | 0 | 0 | 0 | 0 | 0 | 0 | 0 | 0 | 0 | 0 | 0 | 0 | 0 | 0 | 0 | 0 | 0 | 0 | 0 | 0 | 0
38 | 5 | Renewable (Solar) | 2040 | Summer | Pg, [MW] | 0 | 1 | 0.032642 | 0.032642 | 0.032642 | 0.032642 | 0.032642 | 0.032642 | 0.43872 | 1.1699 | 2.0029 | 2.8569 | 3.6325 | 4.2259 | 4.5549 | 4.57 | 4.2696 | 3.6977 | 2.9352 | 2.0846 | 1.2456 | 0.50204 | 0.032642 | 0.032642 | 0.032642 | 0.032642
38 | 5 | Renewable (Solar) | 2040 | Summer | Pg_curt, [MW] | 0 | 1 | 6.3165e-05 | 6.34e-05 | 6.3898e-05 | 6.4694e-05 | 6.5708e-05 | 6.7038e-05 | 7.077e-05 | 7.878e-05 | 8.6946e-05 | 0.00011337 | 0.23117 | 0.39093 | 0.52678 | 0.57262 | 0.57378 | 0.27275 | 0.00012505 | 9.761e-05 | 6.6139e-05 | 6.3341e-05 | 6.2715e-05 | 6.2433e-05 | 6.2327e-05 | 6.2233e-05
38 | 5 | Renewable (Solar) | 2040 | Summer | Pg_net, [MW] | 0 | 1 | 0.032579 | 0.032579 | 0.032579 | 0.032578 | 0.032577 | 0.032575 | 0.43864 | 1.1698 | 2.0029 | 2.8568 | 3.4013 | 3.835 | 4.0281 | 3.9973 | 3.6959 | 3.425 | 2.9351 | 2.0845 | 1.2456 | 0.50198 | 0.03258 | 0.03258 | 0.03258 | 0.03258
38 | 5 | Renewable (Solar) | 2040 | Summer | Qg, [MVAr] | 0 | 1 | 0 | 0 | 0 | 0 | 0 | 0 | 0 | 0 | 0 | 0 | 0 | 0 | 0 | 0 | 0 | 0 | 0 | 0 | 0 | 0 | 0 | 0 | 0 | 0
40 | 6 | Renewable (Solar) | 2040 | Summer | Pg, [MW] | 0 | 1 | 0.01925 | 0.01925 | 0.01925 | 0.01925 | 0.01925 | 0.01925 | 0.25872 | 0.68992 | 1.1812 | 1.6848 | 2.1421 | 2.4921 | 2.6861 | 2.695 | 2.5179 | 2.1806 | 1.731 | 1.2293 | 0.73458 | 0.29607 | 0.01925 | 0.01925 | 0.01925 | 0.01925
40 | 6 | Renewable (Solar) | 2040 | Summer | Pg_curt, [MW] | 0 | 1 | 6.3107e-05 | 6.336e-05 | 6.3736e-05 | 6.4628e-05 | 6.5575e-05 | 6.696e-05 | 7.059e-05 | 7.7855e-05 | 8.4278e-05 | 0.00011975 | 0.058709 | 0.2339 | 0.37722 | 0.41437 | 0.38536 | 0.11054 | 0.00013007 | 9.4622e-05 | 6.6022e-05 | 6.3333e-05 | 6.2612e-05 | 6.2341e-05 | 6.2239e-05 | 6.2144e-05
40 | 6 | Renewable (Solar) | 2040 | Summer | Pg_net, [MW] | 0 | 1 | 0.019187 | 0.019187 | 0.019186 | 0.019185 | 0.019184 | 0.019183 | 0.25865 | 0.68984 | 1.1811 | 1.6846 | 2.0834 | 2.2582 | 2.3089 | 2.2806 | 2.1325 | 2.0701 | 1.7308 | 1.2292 | 0.73451 | 0.296 | 0.019187 | 0.019188 | 0.019188 | 0.019188
40 | 6 | Renewable (Solar) | 2040 | Summer | Qg, [MVAr] | 0 | 1 | 0 | 0 | 0 | 0 | 0 | 0 | 0 | 0 | 0 | 0 | 0 | 0 | 0 | 0 | 0 | 0 | 0 | 0 | 0 | 0 | 0 | 0 | 0 | 0
31 | 1 | Reference (TN) | 2040 | Summer | Pg, [MW] | 0 | 2 | 8.9874 | 8.5034 | 8.345 | 7.275 | 4.7736 | 5.0434 | 5.3358 | 4.7083 | 4.3253 | 4.0641 | 4.2872 | 3.9112 | 3.1219 | 2.1785 | 2.5545 | 2.9978 | 3.524 | 4.7494 | 6.7475 | 8.4891 | 9.1911 | 9.6877 | 9.4858 | 8.7388
31 | 1 | Reference (TN) | 2040 | Summer | Pg_curt, [MW] | 0 | 2 | 0 | 0 | 0 | 0 | 0 | 0 | 0 | 0 | 0 | 0 | 0 | 0 | 0 | 0 | 0 | 0 | 0 | 0 | 0 | 0 | 0 | 0 | 0 | 0
31 | 1 | Reference (TN) | 2040 | Summer | Pg_net, [MW] | 0 | 2 | 8.9874 | 8.5034 | 8.345 | 7.275 | 4.7736 | 5.0434 | 5.3358 | 4.7083 | 4.3253 | 4.0641 | 4.2872 | 3.9112 | 3.1219 | 2.1785 | 2.5545 | 2.9978 | 3.524 | 4.7494 | 6.7475 | 8.4891 | 9.1911 | 9.6877 | 9.4858 | 8.7388
31 | 1 | Reference (TN) | 2040 | Summer | Qg, [MVAr] | 0 | 2 | -1.7381 | -1.6686 | -1.5787 | -1.8224 | -2.2114 | -2.1358 | -2.1435 | -2.0981 | -2.0786 | -2.0495 | -1.7132 | -1.9267 | -1.8407 | -1.7475 | -2.0787 | -2.0208 | -1.8951 | -1.8496 | -1.6252 | -1.7721 | -1.9676 | -1.5905 | -1.9057 | -1.7719
36 | 2 | Conventional (Gas) | 2040 | Summer | Pg, [MW] | 0 | 2 | 1.3218 | 1.1956 | 0.96699 | 1.0079 | 0.75929 | 0.56925 | 0.30126 | 0.040014 | 7.5315e-05 | 6.9218e-05 | 6.8041e-05 | 6.1572e-05 | 6.5292e-05 | 6.4729e-05 | 6.4757e-05 | 6.535e-05 | 6.3056e-05 | 7.1525e-05 | 1.2796 | 1.5942 | 1.5955 | 1.596 | 1.5959 | 1.5951
36 | 2 | Conventional (Gas) | 2040 | Summer | Pg_curt, [MW] | 0 | 2 | 0 | 0 | 0 | 0 | 0 | 0 | 0 | 0 | 0 | 0 | 0 | 0 | 0 | 0 | 0 | 0 | 0 | 0 | 0 | 0 | 0 | 0 | 0 | 0
36 | 2 | Conventional (Gas) | 2040 | Summer | Pg_net, [MW] | 0 | 2 | 1.3218 | 1.1956 | 0.96699 | 1.0079 | 0.75929 | 0.56925 | 0.30126 | 0.040014 | 7.5315e-05 | 6.9218e-05 | 6.8041e-05 | 6.1572e-05 | 6.5292e-05 | 6.4729e-05 | 6.4757e-05 | 6.535e-05 | 6.3056e-05 | 7.1525e-05 | 1.2796 | 1.5942 | 1.5955 | 1.596 | 1.5959 | 1.5951
36 | 2 | Conventional (Gas) | 2040 | Summer | Qg, [MVAr] | 0 | 2 | -0.69297 | -0.69306 | -0.691 | -0.69276 | -0.69201 | -0.69202 | -0.69101 | -0.68904 | -0.68435 | -0.68119 | -0.68232 | -0.68048 | -0.68131 | -0.68157 | -0.68156 | -0.68182 | -0.68196 | -0.68465 | -0.69226 | -0.6934 | -0.69356 | -0.69375 | -0.69374 | -0.69358
34 | 3 | Renewable (Solar) | 2040 | Summer | Pg, [MW] | 0 | 2 | 0.00968 | 0.00968 | 0.00968 | 0.00968 | 0.00968 | 0.00968 | 0.1301 | 0.34693 | 0.59396 | 0.84719 | 1.0772 | 1.2532 | 1.3507 | 1.3552 | 1.2661 | 1.0966 | 0.87043 | 0.61816 | 0.36939 | 0.14888 | 0.00968 | 0.00968 | 0.00968 | 0.00968
34 | 3 | Renewable (Solar) | 2040 | Summer | Pg_curt, [MW] | 0 | 2 | 6.2744e-05 | 6.3035e-05 | 6.338e-05 | 6.3863e-05 | 6.4887e-05 | 6.6552e-05 | 7.0257e-05 | 7.9137e-05 | 0.099633 | 0.3692 | 0.49864 | 0.55401 | 0.14986 | 9.4728e-05 | 8.8307e-05 | 8.47e-05 | 7.8253e-05 | 7.3266e-05 | 6.5881e-05 | 6.4145e-05 | 6.2833e-05 | 6.2526e-05 | 6.2352e-05 | 6.2324e-05
34 | 3 | Renewable (Solar) | 2040 | Summer | Pg_net, [MW] | 0 | 2 | 0.0096173 | 0.009617 | 0.0096166 | 0.0096161 | 0.0096151 | 0.0096134 | 0.13003 | 0.34685 | 0.49433 | 0.478 | 0.57855 | 0.69916 | 1.2009 | 1.3551 | 1.2661 | 1.0965 | 0.87035 | 0.61809 | 0.36932 | 0.14881 | 0.0096172 | 0.0096175 | 0.0096176 | 0.0096177
34 | 3 | Renewable (Solar) | 2040 | Summer | Qg, [MVAr] | 0 | 2 | 0 | 0 | 0 | 0 | 0 | 0 | 0 | 0 | 0 | 0 | 0 | 0 | 0 | 0 | 0 | 0 | 0 | 0 | 0 | 0 | 0 | 0 | 0 | 0
36 | 4 | Renewable (Solar) | 2040 | Summer | Pg, [MW] | 0 | 2 | 0.02332 | 0.02332 | 0.02332 | 0.02332 | 0.02332 | 0.02332 | 0.31342 | 0.83579 | 1.4309 | 2.041 | 2.595 | 3.019 | 3.2541 | 3.2648 | 3.0503 | 2.6417 | 2.0969 | 1.4892 | 0.88989 | 0.35866 | 0.02332 | 0.02332 | 0.02332 | 0.02332
36 | 4 | Renewable (Solar) | 2040 | Summer | Pg_curt, [MW] | 0 | 2 | 6.2787e-05 | 6.2914e-05 | 6.3061e-05 | 6.3455e-05 | 6.3861e-05 | 6.4517e-05 | 6.6383e-05 | 6.8342e-05 | 0.00014038 | 0.69951 | 1.0628 | 1.4727 | 1.7445 | 1.9487 | 1.9363 | 1.6512 | 1.1492 | 0.27182 | 6.3119e-05 | 6.2103e-05 | 6.1701e-05 | 6.1545e-05 | 6.1607e-05 | 6.1781e-05
36 | 4 | Renewable (Solar) | 2040 | Summer | Pg_net, [MW] | 0 | 2 | 0.023257 | 0.023257 | 0.023257 | 0.023257 | 0.023256 | 0.023255 | 0.31335 | 0.83572 | 1.4308 | 1.3415 | 1.5322 | 1.5463 | 1.5096 | 1.3161 | 1.114 | 0.99046 | 0.94776 | 1.2174 | 0.88983 | 0.3586 | 0.023258 | 0.023258 | 0.023258 | 0.023258
36 | 4 | Renewable (Solar) | 2040 | Summer | Qg, [MVAr] | 0 | 2 | 0 | 0 | 0 | 0 | 0 | 0 | 0 | 0 | 0 | 0 | 0 | 0 | 0 | 0 | 0 | 0 | 0 | 0 | 0 | 0 | 0 | 0 | 0 | 0
38 | 5 | Renewable (Solar) | 2040 | Summer | Pg, [MW] | 0 | 2 | 0.00583 | 0.00583 | 0.00583 | 0.00583 | 0.00583 | 0.00583 | 0.078355 | 0.20895 | 0.35773 | 0.51024 | 0.64876 | 0.75475 | 0.81352 | 0.8162 | 0.76256 | 0.66042 | 0.52423 | 0.3723 | 0.22247 | 0.089665 | 0.00583 | 0.00583 | 0.00583 | 0.00583
38 | 5 | Renewable (Solar) | 2040 | Summer | Pg_curt, [MW] | 0 | 2 | 6.2908e-05 | 6.3226e-05 | 6.3539e-05 | 6.47e-05 | 6.5956e-05 | 6.8128e-05 | 7.5359e-05 | 8.6542e-05 | 0.00015777 | 0.00022668 | 0.00036227 | 0.02312 | 0.15871 | 0.22883 | 0.20165 | 0.034103 | 0.00038667 | 0.00016046 | 6.3893e-05 | 6.2578e-05 | 6.1649e-05 | 6.1551e-05 | 6.1535e-05 | 6.1566e-05
38 | 5 | Renewable (Solar) | 2040 | Summer | Pg_net, [MW] | 0 | 2 | 0.0057671 | 0.0057668 | 0.0057665 | 0.0057653 | 0.005764 | 0.0057619 | 0.07828 | 0.20886 | 0.35757 | 0.51001 | 0.6484 | 0.73163 | 0.65481 | 0.58737 | 0.56091 | 0.62632 | 0.52385 | 0.37214 | 0.22241 | 0.089603 | 0.0057684 | 0.0057684 | 0.0057685 | 0.0057684
38 | 5 | Renewable (Solar) | 2040 | Summer | Qg, [MVAr] | 0 | 2 | 0 | 0 | 0 | 0 | 0 | 0 | 0 | 0 | 0 | 0 | 0 | 0 | 0 | 0 | 0 | 0 | 0 | 0 | 0 | 0 | 0 | 0 | 0 | 0
40 | 6 | Renewable (Solar) | 2040 | Summer | Pg, [MW] | 0 | 2 | 0.032642 | 0.032642 | 0.032642 | 0.032642 | 0.032642 | 0.032642 | 0.43872 | 1.1699 | 2.0029 | 2.8569 | 3.6325 | 4.2259 | 4.5549 | 4.57 | 4.2696 | 3.6977 | 2.9352 | 2.0846 | 1.2456 | 0.50204 | 0.032642 | 0.032642 | 0.032642 | 0.032642
40 | 6 | Renewable (Solar) | 2040 | Summer | Pg_curt, [MW] | 0 | 2 | 6.3516e-05 | 6.3843e-05 | 6.4149e-05 | 6.5427e-05 | 6.6719e-05 | 6.8925e-05 | 7.5732e-05 | 8.713e-05 | 0.00015936 | 0.062774 | 0.3067 | 0.52596 | 0.72394 | 0.8638 | 0.86514 | 0.58161 | 0.075904 | 0.00015497 | 6.3929e-05 | 6.2606e-05 | 6.2197e-05 | 6.2106e-05 | 6.2095e-05 | 6.2123e-05
40 | 6 | Renewable (Solar) | 2040 | Summer | Pg_net, [MW] | 0 | 2 | 0.032579 | 0.032579 | 0.032578 | 0.032577 | 0.032576 | 0.032574 | 0.43864 | 1.1698 | 2.0028 | 2.7941 | 3.3258 | 3.6999 | 3.831 | 3.7061 | 3.4045 | 3.1161 | 2.8593 | 2.0844 | 1.2456 | 0.50198 | 0.03258 | 0.03258 | 0.03258 | 0.03258
40 | 6 | Renewable (Solar) | 2040 | Summer | Qg, [MVAr] | 0 | 2 | 0 | 0 | 0 | 0 | 0 | 0 | 0 | 0 | 0 | 0 | 0 | 0 | 0 | 0 | 0 | 0 | 0 | 0 | 0 | 0 | 0 | 0 | 0 | 0
31 | 1 | Reference (TN) | 2040 | Summer | Pg, [MW] | Expected | - | 9.7317 | 9.2889 | 8.8754 | 8.2934 | 7.7054 | 7.5672 | 8.2751 | 7.971 | 6.7904 | 4.368 | 4.2944 | 4.0615 | 3.9326 | 3.634 | 3.1051 | 4.6555 | 5.4367 | 6.6711 | 10.1732 | 12.5296 | 13.8989 | 13.7643 | 13.5615 | 12.4026
31 | 1 | Reference (TN) | 2040 | Summer | Pg_curt, [MW] | Expected | - | 0 | 0 | 0 | 0 | 0 | 0 | 0 | 0 | 0 | 0 | 0 | 0 | 0 | 0 | 0 | 0 | 0 | 0 | 0 | 0 | 0 | 0 | 0 | 0
31 | 1 | Reference (TN) | 2040 | Summer | Pg_net, [MW] | Expected | - | 9.7317 | 9.2889 | 8.8754 | 8.2934 | 7.7054 | 7.5672 | 8.2751 | 7.971 | 6.7904 | 4.368 | 4.2944 | 4.0615 | 3.9326 | 3.634 | 3.1051 | 4.6555 | 5.4367 | 6.6711 | 10.1732 | 12.5296 | 13.8989 | 13.7643 | 13.5615 | 12.4026
31 | 1 | Reference (TN) | 2040 | Summer | Qg, [MVAr] | Expected | - | -1.2331 | -1.3037 | -1.4651 | -1.43 | -1.4935 | -1.4302 | -1.2894 | -0.76309 | -0.53877 | -0.55753 | -0.65054 | -0.53097 | -0.31004 | -0.43365 | -0.78767 | -0.81833 | -0.84044 | -0.7931 | -0.76436 | -0.58357 | -0.4151 | -0.50118 | -0.8163 | -0.89663
36 | 2 | Conventional (Gas) | 2040 | Summer | Pg, [MW] | Expected | - | 1.5468 | 1.5134 | 1.443 | 1.4304 | 1.3743 | 1.3335 | 1.2992 | 1.258 | 1.2385 | 0.89057 | 0.48671 | 0.34302 | 0.39088 | 0.35532 | 0.36158 | 0.52005 | 0.86855 | 1.2204 | 1.5429 | 1.5928 | 1.5942 | 1.594 | 1.5923 | 1.591
36 | 2 | Conventional (Gas) | 2040 | Summer | Pg_curt, [MW] | Expected | - | 0 | 0 | 0 | 0 | 0 | 0 | 0 | 0 | 0 | 0 | 0 | 0 | 0 | 0 | 0 | 0 | 0 | 0 | 0 | 0 | 0 | 0 | 0 | 0
36 | 2 | Conventional (Gas) | 2040 | Summer | Pg_net, [MW] | Expected | - | 1.5468 | 1.5134 | 1.443 | 1.4304 | 1.3743 | 1.3335 | 1.2992 | 1.258 | 1.2385 | 0.89057 | 0.48671 | 0.34302 | 0.39088 | 0.35532 | 0.36158 | 0.52005 | 0.86855 | 1.2204 | 1.5429 | 1.5928 | 1.5942 | 1.594 | 1.5923 | 1.591
36 | 2 | Conventional (Gas) | 2040 | Summer | Qg, [MVAr] | Expected | - | -0.68541 | -0.68536 | -0.68508 | -0.68521 | -0.68492 | -0.68485 | -0.68422 | -0.68356 | -0.68247 | -0.67548 | -0.67578 | -0.67571 | -0.67738 | -0.67815 | -0.6784 | -0.67947 | -0.68079 | -0.68281 | -0.68579 | -0.68748 | -0.68759 | -0.68749 | -0.68724 | -0.6871
34 | 3 | Renewable (Solar) | 2040 | Summer | Pg, [MW] | Expected | - | 0.021371 | 0.021371 | 0.021371 | 0.021371 | 0.021371 | 0.021371 | 0.28723 | 0.76595 | 1.3114 | 1.8704 | 2.3782 | 2.7667 | 2.9822 | 2.992 | 2.7954 | 2.421 | 1.9217 | 1.3648 | 0.81553 | 0.32869 | 0.021371 | 0.021371 | 0.021371 | 0.021371
34 | 3 | Renewable (Solar) | 2040 | Summer | Pg_curt, [MW] | Expected | - | 2.6358e-05 | 2.6394e-05 | 2.6564e-05 | 2.6727e-05 | 2.7089e-05 | 2.7707e-05 | 2.9018e-05 | 0.017562 | 0.13462 | 0.24606 | 0.25038 | 0.22543 | 0.1582 | 0.1084 | 0.086251 | 0.060186 | 0.056043 | 0.061868 | 2.8394e-05 | 2.725e-05 | 2.6606e-05 | 2.6398e-05 | 2.6316e-05 | 2.6268e-05
34 | 3 | Renewable (Solar) | 2040 | Summer | Pg_net, [MW] | Expected | - | 0.021345 | 0.021345 | 0.021345 | 0.021345 | 0.021344 | 0.021344 | 0.2872 | 0.74839 | 1.1767 | 1.6244 | 2.1278 | 2.5413 | 2.824 | 2.8836 | 2.7091 | 2.3608 | 1.8657 | 1.3029 | 0.81551 | 0.32867 | 0.021345 | 0.021345 | 0.021345 | 0.021345
34 | 3 | Renewable (Solar) | 2040 | Summer | Qg, [MVAr] | Expected | - | 0 | 0 | 0 | 0 | 0 | 0 | 0 | 0 | 0 | 0 | 0 | 0 | 0 | 0 | 0 | 0 | 0 | 0 | 0 | 0 | 0 | 0 | 0 | 0
36 | 4 | Renewable (Solar) | 2040 | Summer | Pg, [MW] | Expected | - | 0.0083286 | 0.0083286 | 0.0083286 | 0.0083286 | 0.0083286 | 0.0083286 | 0.11194 | 0.2985 | 0.51104 | 0.72892 | 0.9268 | 1.0782 | 1.1622 | 1.166 | 1.0894 | 0.94346 | 0.74891 | 0.53186 | 0.31782 | 0.12809 | 0.0083286 | 0.0083286 | 0.0083286 | 0.0083286
36 | 4 | Renewable (Solar) | 2040 | Summer | Pg_curt, [MW] | Expected | - | 2.6176e-05 | 2.624e-05 | 2.6283e-05 | 2.6384e-05 | 2.6473e-05 | 2.6629e-05 | 2.7162e-05 | 2.7645e-05 | 3.8159e-05 | 0.099949 | 0.15194 | 0.21125 | 0.25609 | 0.29408 | 0.30101 | 0.23939 | 0.16419 | 0.038849 | 2.6546e-05 | 2.6137e-05 | 2.5912e-05 | 2.5856e-05 | 2.5871e-05 | 2.5896e-05
36 | 4 | Renewable (Solar) | 2040 | Summer | Pg_net, [MW] | Expected | - | 0.0083024 | 0.0083023 | 0.0083023 | 0.0083022 | 0.0083021 | 0.0083019 | 0.11191 | 0.29847 | 0.511 | 0.62897 | 0.77486 | 0.86697 | 0.90608 | 0.87192 | 0.78837 | 0.70407 | 0.58472 | 0.49301 | 0.31779 | 0.12807 | 0.0083027 | 0.0083027 | 0.0083027 | 0.0083027
36 | 4 | Renewable (Solar) | 2040 | Summer | Qg, [MVAr] | Expected | - | 0 | 0 | 0 | 0 | 0 | 0 | 0 | 0 | 0 | 0 | 0 | 0 | 0 | 0 | 0 | 0 | 0 | 0 | 0 | 0 | 0 | 0 | 0 | 0
38 | 5 | Renewable (Solar) | 2040 | Summer | Pg, [MW] | Expected | - | 0.028812 | 0.028812 | 0.028812 | 0.028812 | 0.028812 | 0.028812 | 0.38724 | 1.0326 | 1.7679 | 2.5216 | 3.2062 | 3.73 | 4.0204 | 4.0337 | 3.7686 | 3.2638 | 2.5908 | 1.8399 | 1.0995 | 0.44313 | 0.028812 | 0.028812 | 0.028812 | 0.028812
38 | 5 | Renewable (Solar) | 2040 | Summer | Pg_curt, [MW] | Expected | - | 2.6384e-05 | 2.6466e-05 | 2.658e-05 | 2.6863e-05 | 2.7191e-05 | 2.7695e-05 | 2.9276e-05 | 3.2028e-05 | 4.3382e-05 | 5.7012e-05 | 0.033084 | 0.059159 | 0.097936 | 0.1145 | 0.11078 | 0.043844 | 8.1525e-05 | 4.5278e-05 | 2.6963e-05 | 2.6372e-05 | 2.6139e-05 | 2.6082e-05 | 2.6067e-05 | 2.6055e-05
38 | 5 | Renewable (Solar) | 2040 | Summer | Pg_net, [MW] | Expected | - | 0.028786 | 0.028786 | 0.028786 | 0.028785 | 0.028785 | 0.028784 | 0.38721 | 1.0326 | 1.7679 | 2.5216 | 3.1731 | 3.6709 | 3.9225 | 3.9192 | 3.6578 | 3.22 | 2.5907 | 1.8399 | 1.0994 | 0.4431 | 0.028786 | 0.028786 | 0.028786 | 0.028786
38 | 5 | Renewable (Solar) | 2040 | Summer | Qg, [MVAr] | Expected | - | 0 | 0 | 0 | 0 | 0 | 0 | 0 | 0 | 0 | 0 | 0 | 0 | 0 | 0 | 0 | 0 | 0 | 0 | 0 | 0 | 0 | 0 | 0 | 0
40 | 6 | Renewable (Solar) | 2040 | Summer | Pg, [MW] | Expected | - | 0.021163 | 0.021163 | 0.021163 | 0.021163 | 0.021163 | 0.021163 | 0.28443 | 0.75849 | 1.2986 | 1.8522 | 2.355 | 2.7398 | 2.9531 | 2.9628 | 2.7681 | 2.3974 | 1.903 | 1.3515 | 0.80759 | 0.32549 | 0.021163 | 0.021163 | 0.021163 | 0.021163
40 | 6 | Renewable (Solar) | 2040 | Summer | Pg_curt, [MW] | Expected | - | 2.6461e-05 | 2.6546e-05 | 2.6641e-05 | 2.6955e-05 | 2.7278e-05 | 2.7796e-05 | 2.9303e-05 | 3.198e-05 | 4.3227e-05 | 0.0089933 | 0.052209 | 0.10856 | 0.15732 | 0.1826 | 0.17865 | 0.098887 | 0.01087 | 4.4067e-05 | 2.6951e-05 | 2.6375e-05 | 2.62e-05 | 2.6146e-05 | 2.6132e-05 | 2.6119e-05
40 | 6 | Renewable (Solar) | 2040 | Summer | Pg_net, [MW] | Expected | - | 0.021137 | 0.021137 | 0.021137 | 0.021136 | 0.021136 | 0.021135 | 0.2844 | 0.75846 | 1.2985 | 1.8432 | 2.3028 | 2.6312 | 2.7958 | 2.7802 | 2.5895 | 2.2985 | 1.8921 | 1.3514 | 0.80756 | 0.32546 | 0.021137 | 0.021137 | 0.021137 | 0.021137
40 | 6 | Renewable (Solar) | 2040 | Summer | Qg, [MVAr] | Expected | - | 0 | 0 | 0 | 0 | 0 | 0 | 0 | 0 | 0 | 0 | 0 | 0 | 0 | 0 | 0 | 0 | 0 | 0 | 0 | 0 | 0 | 0 | 0 | 0
31 | 1 | Reference (TN) | 2040 | Winter | Pg, [MW] | 0 | 0 | 7.7286 | 7.2795 | 6.9153 | 6.983 | 6.8835 | 7.4568 | 9.2862 | 8.7148 | 7.3721 | 5.1251 | 4.3339 | 3.5682 | 2.9258 | 2.8318 | 2.8602 | 3.8352 | 5.8888 | 9.987 | 11.8094 | 12.6566 | 13.2676 | 12.9628 | 12.1748 | 11.5198
31 | 1 | Reference (TN) | 2040 | Winter | Pg_curt, [MW] | 0 | 0 | 0 | 0 | 0 | 0 | 0 | 0 | 0 | 0 | 0 | 0 | 0 | 0 | 0 | 0 | 0 | 0 | 0 | 0 | 0 | 0 | 0 | 0 | 0 | 0
31 | 1 | Reference (TN) | 2040 | Winter | Pg_net, [MW] | 0 | 0 | 7.7286 | 7.2795 | 6.9153 | 6.983 | 6.8835 | 7.4568 | 9.2862 | 8.7148 | 7.3721 | 5.1251 | 4.3339 | 3.5682 | 2.9258 | 2.8318 | 2.8602 | 3.8352 | 5.8888 | 9.987 | 11.8094 | 12.6566 | 13.2676 | 12.9628 | 12.1748 | 11.5198
31 | 1 | Reference (TN) | 2040 | Winter | Qg, [MVAr] | 0 | 0 | -1.7915 | -1.7618 | -1.6907 | -1.7098 | -1.7286 | -1.727 | -1.0442 | -0.56811 | -0.25778 | -0.24696 | -0.54511 | -0.56379 | -0.26414 | -0.37198 | -0.69998 | -0.61997 | -0.75242 | -0.42432 | -0.68574 | -0.73667 | -0.8193 | -0.88995 | -1.1627 | -1.3339
36 | 2 | Conventional (Gas) | 2040 | Winter | Pg, [MW] | 0 | 0 | 1.582 | 1.5696 | 1.5744 | 1.5706 | 1.5658 | 1.5695 | 1.5621 | 1.5592 | 1.5524 | 1.4436 | 1.2922 | 0.95157 | 0.74129 | 0.65675 | 0.64246 | 0.9984 | 1.5356 | 1.5745 | 1.592 | 1.5922 | 1.592 | 1.5904 | 1.589 | 1.5875
36 | 2 | Conventional (Gas) | 2040 | Winter | Pg_curt, [MW] | 0 | 0 | 0 | 0 | 0 | 0 | 0 | 0 | 0 | 0 | 0 | 0 | 0 | 0 | 0 | 0 | 0 | 0 | 0 | 0 | 0 | 0 | 0 | 0 | 0 | 0
36 | 2 | Conventional (Gas) | 2040 | Winter | Pg_net, [MW] | 0 | 0 | 1.582 | 1.5696 | 1.5744 | 1.5706 | 1.5658 | 1.5695 | 1.5621 | 1.5592 | 1.5524 | 1.4436 | 1.2922 | 0.95157 | 0.74129 | 0.65675 | 0.64246 | 0.9984 | 1.5356 | 1.5745 | 1.592 | 1.5922 | 1.592 | 1.5904 | 1.589 | 1.5875
36 | 2 | Conventional (Gas) | 2040 | Winter | Qg, [MVAr] | 0 | 0 | -0.68054 | -0.67999 | -0.68044 | -0.68015 | -0.67976 | -0.67924 | -0.67834 | -0.67734 | -0.67625 | -0.6626 | -0.66122 | -0.66167 | -0.66354 | -0.66542 | -0.66781 | -0.66936 | -0.67628 | -0.67955 | -0.6833 | -0.68335 | -0.6833 | -0.68314 | -0.68271 | -0.6828
34 | 3 | Renewable (Solar) | 2040 | Winter | Pg, [MW] | 0 | 0 | 0.02332 | 0.02332 | 0.02332 | 0.02332 | 0.02332 | 0.02332 | 0.31342 | 0.83579 | 1.4309 | 2.041 | 2.595 | 3.019 | 3.2541 | 3.2648 | 3.0503 | 2.6417 | 2.0969 | 1.4892 | 0.88989 | 0.35866 | 0.02332 | 0.02332 | 0.02332 | 0.02332
34 | 3 | Renewable (Solar) | 2040 | Winter | Pg_curt, [MW] | 0 | 0 | 1.1836e-05 | 1.1831e-05 | 1.1834e-05 | 1.1833e-05 | 1.1847e-05 | 1.186e-05 | 1.1893e-05 | 1.1949e-05 | 1.1974e-05 | 1.2002e-05 | 1.2101e-05 | 1.2069e-05 | 1.2053e-05 | 1.2006e-05 | 1.2002e-05 | 1.1997e-05 | 1.2012e-05 | 1.2043e-05 | 1.1928e-05 | 1.1876e-05 | 1.1853e-05 | 1.1841e-05 | 1.1835e-05 | 1.183e-05
34 | 3 | Renewable (Solar) | 2040 | Winter | Pg_net, [MW] | 0 | 0 | 0.023308 | 0.023308 | 0.023308 | 0.023308 | 0.023308 | 0.023308 | 0.31341 | 0.83578 | 1.4309 | 2.041 | 2.595 | 3.019 | 3.2541 | 3.2648 | 3.0502 | 2.6417 | 2.0969 | 1.4892 | 0.88988 | 0.35865 | 0.023308 | 0.023308 | 0.023308 | 0.023308
34 | 3 | Renewable (Solar) | 2040 | Winter | Qg, [MVAr] | 0 | 0 | 0 | 0 | 0 | 0 | 0 | 0 | 0 | 0 | 0 | 0 | 0 | 0 | 0 | 0 | 0 | 0 | 0 | 0 | 0 | 0 | 0 | 0 | 0 | 0
36 | 4 | Renewable (Solar) | 2040 | Winter | Pg, [MW] | 0 | 0 | 0.00583 | 0.00583 | 0.00583 | 0.00583 | 0.00583 | 0.00583 | 0.078355 | 0.20895 | 0.35773 | 0.51024 | 0.64876 | 0.75475 | 0.81352 | 0.8162 | 0.76256 | 0.66042 | 0.52423 | 0.3723 | 0.22247 | 0.089665 | 0.00583 | 0.00583 | 0.00583 | 0.00583
36 | 4 | Renewable (Solar) | 2040 | Winter | Pg_curt, [MW] | 0 | 0 | 1.1765e-05 | 1.1771e-05 | 1.1759e-05 | 1.1756e-05 | 1.1755e-05 | 1.1833e-05 | 1.1808e-05 | 1.1803e-05 | 1.1804e-05 | 1.178e-05 | 1.1797e-05 | 1.1911e-05 | 1.1797e-05 | 1.1804e-05 | 1.1808e-05 | 1.181e-05 | 1.194e-05 | 1.1802e-05 | 1.1818e-05 | 1.1785e-05 | 1.1753e-05 | 1.1759e-05 | 1.1768e-05 | 1.1754e-05
36 | 4 | Renewable (Solar) | 2040 | Winter | Pg_net, [MW] | 0 | 0 | 0.0058182 | 0.0058182 | 0.0058182 | 0.0058182 | 0.0058182 | 0.0058182 | 0.078343 | 0.20894 | 0.35772 | 0.51023 | 0.64875 | 0.75474 | 0.81351 | 0.81619 | 0.76255 | 0.66041 | 0.52422 | 0.37229 | 0.22246 | 0.089654 | 0.0058182 | 0.0058182 | 0.0058182 | 0.0058182
36 | 4 | Renewable (Solar) | 2040 | Winter | Qg, [MVAr] | 0 | 0 | 0 | 0 | 0 | 0 | 0 | 0 | 0 | 0 | 0 | 0 | 0 | 0 | 0 | 0 | 0 | 0 | 0 | 0 | 0 | 0 | 0 | 0 | 0 | 0
38 | 5 | Renewable (Solar) | 2040 | Winter | Pg, [MW] | 0 | 0 | 0.032642 | 0.032642 | 0.032642 | 0.032642 | 0.032642 | 0.032642 | 0.43872 | 1.1699 | 2.0029 | 2.8569 | 3.6325 | 4.2259 | 4.5549 | 4.57 | 4.2696 | 3.6977 | 2.9352 | 2.0846 | 1.2456 | 0.50204 | 0.032642 | 0.032642 | 0.032642 | 0.032642
38 | 5 | Renewable (Solar) | 2040 | Winter | Pg_curt, [MW] | 0 | 0 | 1.1852e-05 | 1.1835e-05 | 1.1839e-05 | 1.1841e-05 | 1.1848e-05 | 1.187e-05 | 1.1897e-05 | 1.1921e-05 | 1.1946e-05 | 1.186e-05 | 1.1956e-05 | 1.1972e-05 | 1.1943e-05 | 1.194e-05 | 1.194e-05 | 1.1943e-05 | 1.2097e-05 | 1.2004e-05 | 1.1971e-05 | 1.1876e-05 | 1.1856e-05 | 1.1852e-05 | 1.1839e-05 | 1.1831e-05
38 | 5 | Renewable (Solar) | 2040 | Winter | Pg_net, [MW] | 0 | 0 | 0.032631 | 0.032631 | 0.032631 | 0.032631 | 0.032631 | 0.032631 | 0.4387 | 1.1699 | 2.0029 | 2.8569 | 3.6324 | 4.2259 | 4.5549 | 4.5699 | 4.2696 | 3.6977 | 2.9352 | 2.0845 | 1.2456 | 0.50203 | 0.032631 | 0.032631 | 0.032631 | 0.032631
38 | 5 | Renewable (Solar) | 2040 | Winter | Qg, [MVAr] | 0 | 0 | 0 | 0 | 0 | 0 | 0 | 0 | 0 | 0 | 0 | 0 | 0 | 0 | 0 | 0 | 0 | 0 | 0 | 0 | 0 | 0 | 0 | 0 | 0 | 0
40 | 6 | Renewable (Solar) | 2040 | Winter | Pg, [MW] | 0 | 0 | 0.01925 | 0.01925 | 0.01925 | 0.01925 | 0.01925 | 0.01925 | 0.25872 | 0.68992 | 1.1812 | 1.6848 | 2.1421 | 2.4921 | 2.6861 | 2.695 | 2.5179 | 2.1806 | 1.731 | 1.2293 | 0.73458 | 0.29607 | 0.01925 | 0.01925 | 0.01925 | 0.01925
40 | 6 | Renewable (Solar) | 2040 | Winter | Pg_curt, [MW] | 0 | 0 | 1.1849e-05 | 1.1835e-05 | 1.1835e-05 | 1.1838e-05 | 1.1846e-05 | 1.1868e-05 | 1.1899e-05 | 1.1923e-05 | 1.1951e-05 | 1.1842e-05 | 1.1961e-05 | 1.1973e-05 | 1.1944e-05 | 1.194e-05 | 1.1938e-05 | 1.1938e-05 | 1.2106e-05 | 1.2012e-05 | 1.1994e-05 | 1.187e-05 | 1.1851e-05 | 1.1848e-05 | 1.1837e-05 | 1.1828e-05
40 | 6 | Renewable (Solar) | 2040 | Winter | Pg_net, [MW] | 0 | 0 | 0.019238 | 0.019238 | 0.019238 | 0.019238 | 0.019238 | 0.019238 | 0.25871 | 0.68991 | 1.1812 | 1.6847 | 2.1421 | 2.4921 | 2.6861 | 2.695 | 2.5179 | 2.1806 | 1.7309 | 1.2293 | 0.73457 | 0.29605 | 0.019238 | 0.019238 | 0.019238 | 0.019238
40 | 6 | Renewable (Solar) | 2040 | Winter | Qg, [MVAr] | 0 | 0 | 0 | 0 | 0 | 0 | 0 | 0 | 0 | 0 | 0 | 0 | 0 | 0 | 0 | 0 | 0 | 0 | 0 | 0 | 0 | 0 | 0 | 0 | 0 | 0
31 | 1 | Reference (TN) | 2040 | Winter | Pg, [MW] | 0 | 1 | 9.3675 | 8.6559 | 7.8157 | 7.6863 | 7.4799 | 7.8052 | 8.2997 | 6.735 | 5.3062 | 4.4745 | 4.5115 | 3.6987 | 3.3365 | 2.6625 | 2.5958 | 3.579 | 5.8795 | 9.2075 | 10.7516 | 11.7316 | 12.2285 | 11.6614 | 11.4582 | 11.1003
31 | 1 | Reference (TN) | 2040 | Winter | Pg_curt, [MW] | 0 | 1 | 0 | 0 | 0 | 0 | 0 | 0 | 0 | 0 | 0 | 0 | 0 | 0 | 0 | 0 | 0 | 0 | 0 | 0 | 0 | 0 | 0 | 0 | 0 | 0
31 | 1 | Reference (TN) | 2040 | Winter | Pg_net, [MW] | 0 | 1 | 9.3675 | 8.6559 | 7.8157 | 7.6863 | 7.4799 | 7.8052 | 8.2997 | 6.735 | 5.3062 | 4.4745 | 4.5115 | 3.6987 | 3.3365 | 2.6625 | 2.5958 | 3.579 | 5.8795 | 9.2075 | 10.7516 | 11.7316 | 12.2285 | 11.6614 | 11.4582 | 11.1003
31 | 1 | Reference (TN) | 2040 | Winter | Qg, [MVAr] | 0 | 1 | -2.0056 | -2.0202 | -2.4008 | -2.3018 | -2.2965 | -2.3233 | -1.9581 | -1.7781 | -1.5635 | -1.4066 | -1.4622 | -1.2229 | -1.2334 | -1.5025 | -1.4 | -1.4867 | -1.4777 | -0.9064 | -0.79215 | -1.7234 | -1.8931 | -2.1337 | -2.0273 | -2.179
36 | 2 | Conventional (Gas) | 2040 | Winter | Pg, [MW] | 0 | 1 | 1.5878 | 1.5016 | 1.2337 | 1.1632 | 1.1158 | 1.1406 | 1.4659 | 1.2851 | 1.228 | 0.61912 | 0.26119 | 0.073379 | 0.0031922 | 0.00012158 | 0.00010695 | 0.083965 | 0.84141 | 1.5788 | 1.5965 | 1.5969 | 1.5963 | 1.5969 | 1.5965 | 1.5963
36 | 2 | Conventional (Gas) | 2040 | Winter | Pg_curt, [MW] | 0 | 1 | 0 | 0 | 0 | 0 | 0 | 0 | 0 | 0 | 0 | 0 | 0 | 0 | 0 | 0 | 0 | 0 | 0 | 0 | 0 | 0 | 0 | 0 | 0 | 0
36 | 2 | Conventional (Gas) | 2040 | Winter | Pg_net, [MW] | 0 | 1 | 1.5878 | 1.5016 | 1.2337 | 1.1632 | 1.1158 | 1.1406 | 1.4659 | 1.2851 | 1.228 | 0.61912 | 0.26119 | 0.073379 | 0.0031922 | 0.00012158 | 0.00010695 | 0.083965 | 0.84141 | 1.5788 | 1.5965 | 1.5969 | 1.5963 | 1.5969 | 1.5965 | 1.5963
36 | 2 | Conventional (Gas) | 2040 | Winter | Qg, [MVAr] | 0 | 1 | -0.6923 | -0.69231 | -0.69186 | -0.69195 | -0.69185 | -0.69141 | -0.69092 | -0.69053 | -0.68995 | -0.68953 | -0.6892 | -0.68873 | -0.68627 | -0.68524 | -0.68764 | -0.69015 | -0.68981 | -0.69096 | -0.69394 | -0.6941 | -0.69441 | -0.6942 | -0.69356 | -0.6936
34 | 3 | Renewable (Solar) | 2040 | Winter | Pg, [MW] | 0 | 1 | 0.02332 | 0.02332 | 0.02332 | 0.02332 | 0.02332 | 0.02332 | 0.31342 | 0.83579 | 1.4309 | 2.041 | 2.595 | 3.019 | 3.2541 | 3.2648 | 3.0503 | 2.6417 | 2.0969 | 1.4892 | 0.88989 | 0.35866 | 0.02332 | 0.02332 | 0.02332 | 0.02332
34 | 3 | Renewable (Solar) | 2040 | Winter | Pg_curt, [MW] | 0 | 1 | 7.5665e-05 | 7.4278e-05 | 7.4918e-05 | 6.9568e-05 | 7.846e-05 | 7.8046e-05 | 8.4479e-05 | 0.19817 | 0.95122 | 1.5705 | 1.6203 | 1.4523 | 1.2743 | 1.0642 | 0.83711 | 0.81372 | 0.84539 | 0.3647 | 9.0439e-05 | 7.3189e-05 | 7.6071e-05 | 7.6916e-05 | 7.2506e-05 | 7.3911e-05
34 | 3 | Renewable (Solar) | 2040 | Winter | Pg_net, [MW] | 0 | 1 | 0.023244 | 0.023246 | 0.023245 | 0.02325 | 0.023242 | 0.023242 | 0.31334 | 0.63761 | 0.4797 | 0.47049 | 0.97476 | 1.5667 | 1.9798 | 2.2006 | 2.2131 | 1.828 | 1.2515 | 1.1245 | 0.8898 | 0.35859 | 0.023244 | 0.023243 | 0.023247 | 0.023246
34 | 3 | Renewable (Solar) | 2040 | Winter | Qg, [MVAr] | 0 | 1 | 0 | 0 | 0 | 0 | 0 | 0 | 0 | 0 | 0 | 0 | 0 | 0 | 0 | 0 | 0 | 0 | 0 | 0 | 0 | 0 | 0 | 0 | 0 | 0
36 | 4 | Renewable (Solar) | 2040 | Winter | Pg, [MW] | 0 | 1 | 0.00583 | 0.00583 | 0.00583 | 0.00583 | 0.00583 | 0.00583 | 0.078355 | 0.20895 | 0.35773 | 0.51024 | 0.64876 | 0.75475 | 0.81352 | 0.8162 | 0.76256 | 0.66042 | 0.52423 | 0.3723 | 0.22247 | 0.089665 | 0.00583 | 0.00583 | 0.00583 | 0.00583
36 | 4 | Renewable (Solar) | 2040 | Winter | Pg_curt, [MW] | 0 | 1 | 7.3193e-05 | 6.9366e-05 | 7.0886e-05 | 7.2097e-05 | 7.2796e-05 | 6.8395e-05 | 7.5384e-05 | 7.6089e-05 | 7.7156e-05 | 8.2313e-05 | 7.5242e-05 | 8.365e-05 | 9.2786e-05 | 0.00017265 | 0.00019759 | 8.4054e-05 | 9.0249e-05 | 7.5666e-05 | 7.222e-05 | 6.9938e-05 | 6.9071e-05 | 6.9337e-05 | 6.6716e-05 | 6.8317e-05
36 | 4 | Renewable (Solar) | 2040 | Winter | Pg_net, [MW] | 0 | 1 | 0.0057568 | 0.0057606 | 0.0057591 | 0.0057579 | 0.0057572 | 0.0057616 | 0.07828 | 0.20887 | 0.35765 | 0.51016 | 0.64869 | 0.75467 | 0.81343 | 0.81603 | 0.76237 | 0.66034 | 0.52414 | 0.37223 | 0.2224 | 0.089595 | 0.0057609 | 0.0057607 | 0.0057633 | 0.0057617
36 | 4 | Renewable (Solar) | 2040 | Winter | Qg, [MVAr] | 0 | 1 | 0 | 0 | 0 | 0 | 0 | 0 | 0 | 0 | 0 | 0 | 0 | 0 | 0 | 0 | 0 | 0 | 0 | 0 | 0 | 0 | 0 | 0 | 0 | 0
38 | 5 | Renewable (Solar) | 2040 | Winter | Pg, [MW] | 0 | 1 | 0.032642 | 0.032642 | 0.032642 | 0.032642 | 0.032642 | 0.032642 | 0.43872 | 1.1699 | 2.0029 | 2.8569 | 3.6325 | 4.2259 | 4.5549 | 4.57 | 4.2696 | 3.6977 | 2.9352 | 2.0846 | 1.2456 | 0.50204 | 0.032642 | 0.032642 | 0.032642 | 0.032642
38 | 5 | Renewable (Solar) | 2040 | Winter | Pg_curt, [MW] | 0 | 1 | 8.1754e-05 | 8.4917e-05 | 7.5731e-05 | 8.0205e-05 | 8.3358e-05 | 7.9015e-05 | 9.2873e-05 | 0.00010432 | 0.0001117 | 0.00010586 | 0.00011767 | 0.00013855 | 0.10253 | 0.27059 | 0.30007 | 0.00015338 | 0.00013752 | 0.00011095 | 8.3295e-05 | 7.7528e-05 | 7.2938e-05 | 7.7758e-05 | 7.1469e-05 | 7.586e-05
38 | 5 | Renewable (Solar) | 2040 | Winter | Pg_net, [MW] | 0 | 1 | 0.032561 | 0.032558 | 0.032567 | 0.032562 | 0.032559 | 0.032563 | 0.43862 | 1.1698 | 2.0028 | 2.8568 | 3.6323 | 4.2258 | 4.4524 | 4.2994 | 3.9696 | 3.6976 | 2.9351 | 2.0844 | 1.2456 | 0.50196 | 0.03257 | 0.032565 | 0.032571 | 0.032567
38 | 5 | Renewable (Solar) | 2040 | Winter | Qg, [MVAr] | 0 | 1 | 0 | 0 | 0 | 0 | 0 | 0 | 0 | 0 | 0 | 0 | 0 | 0 | 0 | 0 | 0 | 0 | 0 | 0 | 0 | 0 | 0 | 0 | 0 | 0
40 | 6 | Renewable (Solar) | 2040 | Winter | Pg, [MW] | 0 | 1 | 0.01925 | 0.01925 | 0.01925 | 0.01925 | 0.01925 | 0.01925 | 0.25872 | 0.68992 | 1.1812 | 1.6848 | 2.1421 | 2.4921 | 2.6861 | 2.695 | 2.5179 | 2.1806 | 1.731 | 1.2293 | 0.73458 | 0.29607 | 0.01925 | 0.01925 | 0.01925 | 0.01925
40 | 6 | Renewable (Solar) | 2040 | Winter | Pg_curt, [MW] | 0 | 1 | 8.1955e-05 | 8.5653e-05 | 7.5231e-05 | 8.0545e-05 | 8.3311e-05 | 8.0538e-05 | 9.2872e-05 | 0.00010418 | 0.00011215 | 0.00010515 | 0.00011851 | 0.00013642 | 0.00017188 | 0.14895 | 0.13347 | 0.00015553 | 0.00014099 | 0.00010925 | 8.3852e-05 | 7.8276e-05 | 7.6853e-05 | 7.8177e-05 | 7.227e-05 | 7.5802e-05
40 | 6 | Renewable (Solar) | 2040 | Winter | Pg_net, [MW] | 0 | 1 | 0.019168 | 0.019164 | 0.019175 | 0.019169 | 0.019167 | 0.019169 | 0.25863 | 0.68982 | 1.1811 | 1.6847 | 2.142 | 2.492 | 2.686 | 2.546 | 2.3844 | 2.1805 | 1.7308 | 1.2292 | 0.7345 | 0.29599 | 0.019173 | 0.019172 | 0.019178 | 0.019174
40 | 6 | Renewable (Solar) | 2040 | Winter | Qg, [MVAr] | 0 | 1 | 0 | 0 | 0 | 0 | 0 | 0 | 0 | 0 | 0 | 0 | 0 | 0 | 0 | 0 | 0 | 0 | 0 | 0 | 0 | 0 | 0 | 0 | 0 | 0
31 | 1 | Reference (TN) | 2040 | Winter | Pg, [MW] | 0 | 2 | 8.9808 | 8.1973 | 7.5107 | 7.3176 | 6.9327 | 7.1338 | 7.0928 | 5.4975 | 4.0489 | 4.3479 | 4.4966 | 3.6544 | 2.5552 | 1.8999 | 1.9402 | 2.6767 | 4.1497 | 7.2189 | 10.0006 | 10.9207 | 11.2609 | 10.8891 | 10.8343 | 10.1036
31 | 1 | Reference (TN) | 2040 | Winter | Pg_curt, [MW] | 0 | 2 | 0 | 0 | 0 | 0 | 0 | 0 | 0 | 0 | 0 | 0 | 0 | 0 | 0 | 0 | 0 | 0 | 0 | 0 | 0 | 0 | 0 | 0 | 0 | 0
31 | 1 | Reference (TN) | 2040 | Winter | Pg_net, [MW] | 0 | 2 | 8.9808 | 8.1973 | 7.5107 | 7.3176 | 6.9327 | 7.1338 | 7.0928 | 5.4975 | 4.0489 | 4.3479 | 4.4966 | 3.6544 | 2.5552 | 1.8999 | 1.9402 | 2.6767 | 4.1497 | 7.2189 | 10.0006 | 10.9207 | 11.2609 | 10.8891 | 10.8343 | 10.1036
31 | 1 | Reference (TN) | 2040 | Winter | Qg, [MVAr] | 0 | 2 | -2.5056 | -2.3625 | -2.2674 | -2.2718 | -2.3519 | -2.363 | -2.3334 | -2.3013 | -2.5389 | -2.6257 | -2.4271 | -2.2319 | -2.233 | -2.3224 | -2.335 | -2.537 | -2.5893 | -2.0486 | -2.1004 | -2.2588 | -2.2917 | -2.1761 | -2.1193 | -2.3584
36 | 2 | Conventional (Gas) | 2040 | Winter | Pg, [MW] | 0 | 2 | 1.4696 | 1.3103 | 1.098 | 0.93508 | 0.80718 | 0.76027 | 0.75167 | 0.5358 | 0.52709 | 0.25365 | 0.13108 | 0.00011607 | 6.9338e-05 | 6.8649e-05 | 6.8732e-05 | 6.9499e-05 | 0.15313 | 1.4012 | 1.594 | 1.5946 | 1.5948 | 1.5948 | 1.5948 | 1.5934
36 | 2 | Conventional (Gas) | 2040 | Winter | Pg_curt, [MW] | 0 | 2 | 0 | 0 | 0 | 0 | 0 | 0 | 0 | 0 | 0 | 0 | 0 | 0 | 0 | 0 | 0 | 0 | 0 | 0 | 0 | 0 | 0 | 0 | 0 | 0
36 | 2 | Conventional (Gas) | 2040 | Winter | Pg_net, [MW] | 0 | 2 | 1.4696 | 1.3103 | 1.098 | 0.93508 | 0.80718 | 0.76027 | 0.75167 | 0.5358 | 0.52709 | 0.25365 | 0.13108 | 0.00011607 | 6.9338e-05 | 6.8649e-05 | 6.8732e-05 | 6.9499e-05 | 0.15313 | 1.4012 | 1.594 | 1.5946 | 1.5948 | 1.5948 | 1.5948 | 1.5934
36 | 2 | Conventional (Gas) | 2040 | Winter | Qg, [MVAr] | 0 | 2 | -0.69201 | -0.69198 | -0.69195 | -0.69186 | -0.69175 | -0.69126 | -0.69085 | -0.69021 | -0.6888 | -0.68773 | -0.68509 | -0.68396 | -0.68224 | -0.68202 | -0.6825 | -0.68195 | -0.68623 | -0.68997 | -0.69258 | -0.69271 | -0.69279 | -0.69282 | -0.69295 | -0.69269
34 | 3 | Renewable (Solar) | 2040 | Winter | Pg, [MW] | 0 | 2 | 0.02332 | 0.02332 | 0.02332 | 0.02332 | 0.02332 | 0.02332 | 0.31342 | 0.83579 | 1.4309 | 2.041 | 2.595 | 3.019 | 3.2541 | 3.2648 | 3.0503 | 2.6417 | 2.0969 | 1.4892 | 0.88989 | 0.35866 | 0.02332 | 0.02332 | 0.02332 | 0.02332
34 | 3 | Renewable (Solar) | 2040 | Winter | Pg_curt, [MW] | 0 | 2 | 7.4385e-05 | 7.3061e-05 | 7.79e-05 | 7.2465e-05 | 7.7154e-05 | 7.8823e-05 | 8.5837e-05 | 0.15241 | 0.91198 | 1.4796 | 1.3808 | 1.2783 | 1.0348 | 0.68645 | 0.54934 | 0.50179 | 0.52626 | 0.49395 | 8.9159e-05 | 8.1757e-05 | 7.6356e-05 | 7.0478e-05 | 8.2626e-05 | 7.3147e-05
34 | 3 | Renewable (Solar) | 2040 | Winter | Pg_net, [MW] | 0 | 2 | 0.023246 | 0.023247 | 0.023242 | 0.023248 | 0.023243 | 0.023241 | 0.31333 | 0.68338 | 0.51894 | 0.56139 | 1.2143 | 1.7407 | 2.2193 | 2.5783 | 2.5009 | 2.1399 | 1.5707 | 0.99527 | 0.8898 | 0.35858 | 0.023244 | 0.02325 | 0.023237 | 0.023247
34 | 3 | Renewable (Solar) | 2040 | Winter | Qg, [MVAr] | 0 | 2 | 0 | 0 | 0 | 0 | 0 | 0 | 0 | 0 | 0 | 0 | 0 | 0 | 0 | 0 | 0 | 0 | 0 | 0 | 0 | 0 | 0 | 0 | 0 | 0
36 | 4 | Renewable (Solar) | 2040 | Winter | Pg, [MW] | 0 | 2 | 0.00583 | 0.00583 | 0.00583 | 0.00583 | 0.00583 | 0.00583 | 0.078355 | 0.20895 | 0.35773 | 0.51024 | 0.64876 | 0.75475 | 0.81352 | 0.8162 | 0.76256 | 0.66042 | 0.52423 | 0.3723 | 0.22247 | 0.089665 | 0.00583 | 0.00583 | 0.00583 | 0.00583
36 | 4 | Renewable (Solar) | 2040 | Winter | Pg_curt, [MW] | 0 | 2 | 7.0928e-05 | 7.1611e-05 | 7.4327e-05 | 6.961e-05 | 7.1519e-05 | 7.2022e-05 | 7.4762e-05 | 8.1963e-05 | 7.9679e-05 | 8.8965e-05 | 0.00010153 | 0.00024578 | 0.011209 | 0.23333 | 0.26506 | 0.11863 | 8.9966e-05 | 7.4489e-05 | 7.6062e-05 | 7.2171e-05 | 7.0241e-05 | 6.9682e-05 | 7.4396e-05 | 6.8769e-05
36 | 4 | Renewable (Solar) | 2040 | Winter | Pg_net, [MW] | 0 | 2 | 0.0057591 | 0.0057584 | 0.0057557 | 0.0057604 | 0.0057585 | 0.005758 | 0.07828 | 0.20887 | 0.35765 | 0.51015 | 0.64866 | 0.75451 | 0.80231 | 0.58287 | 0.4975 | 0.54179 | 0.52414 | 0.37223 | 0.2224 | 0.089593 | 0.0057598 | 0.0057603 | 0.0057556 | 0.0057612
36 | 4 | Renewable (Solar) | 2040 | Winter | Qg, [MVAr] | 0 | 2 | 0 | 0 | 0 | 0 | 0 | 0 | 0 | 0 | 0 | 0 | 0 | 0 | 0 | 0 | 0 | 0 | 0 | 0 | 0 | 0 | 0 | 0 | 0 | 0
38 | 5 | Renewable (Solar) | 2040 | Winter | Pg, [MW] | 0 | 2 | 0.032642 | 0.032642 | 0.032642 | 0.032642 | 0.032642 | 0.032642 | 0.43872 | 1.1699 | 2.0029 | 2.8569 | 3.6325 | 4.2259 | 4.5549 | 4.57 | 4.2696 | 3.6977 | 2.9352 | 2.0846 | 1.2456 | 0.50204 | 0.032642 | 0.032642 | 0.032642 | 0.032642
38 | 5 | Renewable (Solar) | 2040 | Winter | Pg_curt, [MW] | 0 | 2 | 8.1211e-05 | 8.3134e-05 | 8.1649e-05 | 7.8655e-05 | 8.3409e-05 | 8.7427e-05 | 9.7378e-05 | 0.00011093 | 0.00013388 | 0.00013956 | 0.058509 | 0.29661 | 0.54744 | 0.69866 | 0.63256 | 0.28455 | 0.00020152 | 0.00010413 | 9.1293e-05 | 8.4798e-05 | 8.1418e-05 | 7.9514e-05 | 8.7803e-05 | 7.6717e-05
38 | 5 | Renewable (Solar) | 2040 | Winter | Pg_net, [MW] | 0 | 2 | 0.032561 | 0.032559 | 0.032561 | 0.032564 | 0.032559 | 0.032555 | 0.43862 | 1.1698 | 2.0028 | 2.8567 | 3.5739 | 3.9293 | 4.0075 | 3.8713 | 3.6371 | 3.4132 | 2.935 | 2.0844 | 1.2455 | 0.50196 | 0.032561 | 0.032563 | 0.032555 | 0.032566
38 | 5 | Renewable (Solar) | 2040 | Winter | Qg, [MVAr] | 0 | 2 | 0 | 0 | 0 | 0 | 0 | 0 | 0 | 0 | 0 | 0 | 0 | 0 | 0 | 0 | 0 | 0 | 0 | 0 | 0 | 0 | 0 | 0 | 0 | 0
40 | 6 | Renewable (Solar) | 2040 | Winter | Pg, [MW] | 0 | 2 | 0.01925 | 0.01925 | 0.01925 | 0.01925 | 0.01925 | 0.01925 | 0.25872 | 0.68992 | 1.1812 | 1.6848 | 2.1421 | 2.4921 | 2.6861 | 2.695 | 2.5179 | 2.1806 | 1.731 | 1.2293 | 0.73458 | 0.29607 | 0.01925 | 0.01925 | 0.01925 | 0.01925
40 | 6 | Renewable (Solar) | 2040 | Winter | Pg_curt, [MW] | 0 | 2 | 8.1184e-05 | 8.2858e-05 | 8.3345e-05 | 7.8752e-05 | 8.3886e-05 | 8.5011e-05 | 9.7707e-05 | 0.00011638 | 0.00013318 | 0.00013968 | 0.00027267 | 0.070634 | 0.35386 | 0.51951 | 0.47048 | 0.15567 | 0.00020612 | 0.00010419 | 9.1901e-05 | 8.5041e-05 | 8.153e-05 | 7.9549e-05 | 8.8803e-05 | 7.6632e-05
40 | 6 | Renewable (Solar) | 2040 | Winter | Pg_net, [MW] | 0 | 2 | 0.019169 | 0.019167 | 0.019167 | 0.019171 | 0.019166 | 0.019165 | 0.25862 | 0.6898 | 1.181 | 1.6846 | 2.1419 | 2.4215 | 2.3323 | 2.1755 | 2.0474 | 2.025 | 1.7308 | 1.2292 | 0.73449 | 0.29598 | 0.019168 | 0.01917 | 0.019161 | 0.019173
40 | 6 | Renewable (Solar) | 2040 | Winter | Qg, [MVAr] | 0 | 2 | 0 | 0 | 0 | 0 | 0 | 0 | 0 | 0 | 0 | 0 | 0 | 0 | 0 | 0 | 0 | 0 | 0 | 0 | 0 | 0 | 0 | 0 | 0 | 0
31 | 1 | Reference (TN) | 2040 | Winter | Pg, [MW] | Expected | - | 8.1416 | 7.6073 | 7.129 | 7.1312 | 6.9757 | 7.4604 | 8.8319 | 7.9724 | 6.6022 | 4.9211 | 4.3825 | 3.5992 | 2.9315 | 2.6745 | 2.691 | 3.6331 | 5.639 | 9.4802 | 11.3999 | 12.2765 | 12.8325 | 12.4807 | 11.8809 | 11.2576
31 | 1 | Reference (TN) | 2040 | Winter | Pg_curt, [MW] | Expected | - | 0 | 0 | 0 | 0 | 0 | 0 | 0 | 0 | 0 | 0 | 0 | 0 | 0 | 0 | 0 | 0 | 0 | 0 | 0 | 0 | 0 | 0 | 0 | 0
31 | 1 | Reference (TN) | 2040 | Winter | Pg_net, [MW] | Expected | - | 8.1416 | 7.6073 | 7.129 | 7.1312 | 6.9757 | 7.4604 | 8.8319 | 7.9724 | 6.6022 | 4.9211 | 4.3825 | 3.5992 | 2.9315 | 2.6745 | 2.691 | 3.6331 | 5.639 | 9.4802 | 11.3999 | 12.2765 | 12.8325 | 12.4807 | 11.8809 | 11.2576
31 | 1 | Reference (TN) | 2040 | Winter | Qg, [MVAr] | Expected | - | -1.9241 | -1.8845 | -1.8746 | -1.8747 | -1.8988 | -1.903 | -1.359 | -0.98857 | -0.77018 | -0.75245 | -0.94498 | -0.89625 | -0.68388 | -0.81211 | -1.0335 | -1.0177 | -1.1184 | -0.72523 | -0.90303 | -1.0951 | -1.1831 | -1.2514 | -1.4228 | -1.601
36 | 2 | Conventional (Gas) | 2040 | Winter | Pg, [MW] | Expected | - | 1.5667 | 1.5229 | 1.4577 | 1.4216 | 1.3931 | 1.3926 | 1.4326 | 1.3739 | 1.3596 | 1.1558 | 0.97904 | 0.69019 | 0.52996 | 0.46914 | 0.45893 | 0.72515 | 1.2389 | 1.5503 | 1.5929 | 1.5932 | 1.593 | 1.5919 | 1.5909 | 1.5896
36 | 2 | Conventional (Gas) | 2040 | Winter | Pg_curt, [MW] | Expected | - | 0 | 0 | 0 | 0 | 0 | 0 | 0 | 0 | 0 | 0 | 0 | 0 | 0 | 0 | 0 | 0 | 0 | 0 | 0 | 0 | 0 | 0 | 0 | 0
36 | 2 | Conventional (Gas) | 2040 | Winter | Pg_net, [MW] | Expected | - | 1.5667 | 1.5229 | 1.4577 | 1.4216 | 1.3931 | 1.3926 | 1.4326 | 1.3739 | 1.3596 | 1.1558 | 0.97904 | 0.69019 | 0.52996 | 0.46914 | 0.45893 | 0.72515 | 1.2389 | 1.5503 | 1.5929 | 1.5932 | 1.593 | 1.5919 | 1.5909 | 1.5896
36 | 2 | Conventional (Gas) | 2040 | Winter | Qg, [MVAr] | Expected | - | -0.68386 | -0.68346 | -0.68372 | -0.68351 | -0.6832 | -0.6827 | -0.68193 | -0.68106 | -0.68 | -0.67004 | -0.66863 | -0.66872 | -0.66946 | -0.67063 | -0.67275 | -0.67413 | -0.67963 | -0.68267 | -0.68614 | -0.68622 | -0.68624 | -0.6861 | -0.68573 | -0.68576
34 | 3 | Renewable (Solar) | 2040 | Winter | Pg, [MW] | Expected | - | 0.02332 | 0.02332 | 0.02332 | 0.02332 | 0.02332 | 0.02332 | 0.31342 | 0.83579 | 1.4309 | 2.041 | 2.595 | 3.019 | 3.2541 | 3.2648 | 3.0503 | 2.6417 | 2.0969 | 1.4892 | 0.88989 | 0.35866 | 0.02332 | 0.02332 | 0.02332 | 0.02332
34 | 3 | Renewable (Solar) | 2040 | Winter | Pg_curt, [MW] | Expected | - | 2.989e-05 | 2.9499e-05 | 3.0284e-05 | 2.8743e-05 | 3.0693e-05 | 3.0881e-05 | 3.2826e-05 | 0.050091 | 0.26618 | 0.43573 | 0.42873 | 0.39009 | 0.32988 | 0.2501 | 0.19807 | 0.18794 | 0.19596 | 0.12267 | 3.4177e-05 | 3.0618e-05 | 3.0242e-05 | 2.9514e-05 | 3.0615e-05 | 2.9458e-05
34 | 3 | Renewable (Solar) | 2040 | Winter | Pg_net, [MW] | Expected | - | 0.02329 | 0.023291 | 0.02329 | 0.023291 | 0.023289 | 0.023289 | 0.31339 | 0.7857 | 1.1647 | 1.6052 | 2.1663 | 2.6289 | 2.9242 | 3.0147 | 2.8522 | 2.4538 | 1.901 | 1.3665 | 0.88986 | 0.35863 | 0.02329 | 0.02329 | 0.023289 | 0.023291
34 | 3 | Renewable (Solar) | 2040 | Winter | Qg, [MVAr] | Expected | - | 0 | 0 | 0 | 0 | 0 | 0 | 0 | 0 | 0 | 0 | 0 | 0 | 0 | 0 | 0 | 0 | 0 | 0 | 0 | 0 | 0 | 0 | 0 | 0
36 | 4 | Renewable (Solar) | 2040 | Winter | Pg, [MW] | Expected | - | 0.00583 | 0.00583 | 0.00583 | 0.00583 | 0.00583 | 0.00583 | 0.078355 | 0.20895 | 0.35773 | 0.51024 | 0.64876 | 0.75475 | 0.81352 | 0.8162 | 0.76256 | 0.66042 | 0.52423 | 0.3723 | 0.22247 | 0.089665 | 0.00583 | 0.00583 | 0.00583 | 0.00583
36 | 4 | Renewable (Solar) | 2040 | Winter | Pg_curt, [MW] | Expected | - | 2.8992e-05 | 2.8548e-05 | 2.9144e-05 | 2.8641e-05 | 2.9013e-05 | 2.8512e-05 | 2.9884e-05 | 3.1009e-05 | 3.0837e-05 | 3.2883e-05 | 3.368e-05 | 5.557e-05 | 0.001623 | 0.033367 | 0.037902 | 0.016968 | 3.4273e-05 | 2.9881e-05 | 2.9624e-05 | 2.8719e-05 | 2.8296e-05 | 2.8259e-05 | 2.8565e-05 | 2.7979e-05
36 | 4 | Renewable (Solar) | 2040 | Winter | Pg_net, [MW] | Expected | - | 0.005801 | 0.0058015 | 0.0058009 | 0.0058014 | 0.005801 | 0.0058015 | 0.078325 | 0.20892 | 0.3577 | 0.51021 | 0.64873 | 0.7547 | 0.8119 | 0.78283 | 0.72466 | 0.64345 | 0.5242 | 0.37227 | 0.22244 | 0.089637 | 0.0058017 | 0.0058017 | 0.0058014 | 0.005802
36 | 4 | Renewable (Solar) | 2040 | Winter | Qg, [MVAr] | Expected | - | 0 | 0 | 0 | 0 | 0 | 0 | 0 | 0 | 0 | 0 | 0 | 0 | 0 | 0 | 0 | 0 | 0 | 0 | 0 | 0 | 0 | 0 | 0 | 0
38 | 5 | Renewable (Solar) | 2040 | Winter | Pg, [MW] | Expected | - | 0.032642 | 0.032642 | 0.032642 | 0.032642 | 0.032642 | 0.032642 | 0.43872 | 1.1699 | 2.0029 | 2.8569 | 3.6325 | 4.2259 | 4.5549 | 4.57 | 4.2696 | 3.6977 | 2.9352 | 2.0846 | 1.2456 | 0.50204 | 0.032642 | 0.032642 | 0.032642 | 0.032642
38 | 5 | Renewable (Solar) | 2040 | Winter | Pg_curt, [MW] | Expected | - | 3.1746e-05 | 3.2461e-05 | 3.0939e-05 | 3.1152e-05 | 3.2287e-05 | 3.2256e-05 | 3.5677e-05 | 3.9265e-05 | 4.3615e-05 | 4.3531e-05 | 0.0083838 | 0.042401 | 0.092861 | 0.13847 | 0.13324 | 0.040681 | 5.7074e-05 | 3.9301e-05 | 3.3492e-05 | 3.1672e-05 | 3.052e-05 | 3.0933e-05 | 3.1209e-05 | 3.0247e-05
38 | 5 | Renewable (Solar) | 2040 | Winter | Pg_net, [MW] | Expected | - | 0.032611 | 0.03261 | 0.032612 | 0.032611 | 0.03261 | 0.03261 | 0.43868 | 1.1699 | 2.0029 | 2.8568 | 3.6241 | 4.1835 | 4.4621 | 4.4315 | 4.1364 | 3.6571 | 2.9352 | 2.0845 | 1.2456 | 0.50201 | 0.032612 | 0.032612 | 0.032611 | 0.032612
38 | 5 | Renewable (Solar) | 2040 | Winter | Qg, [MVAr] | Expected | - | 0 | 0 | 0 | 0 | 0 | 0 | 0 | 0 | 0 | 0 | 0 | 0 | 0 | 0 | 0 | 0 | 0 | 0 | 0 | 0 | 0 | 0 | 0 | 0
40 | 6 | Renewable (Solar) | 2040 | Winter | Pg, [MW] | Expected | - | 0.01925 | 0.01925 | 0.01925 | 0.01925 | 0.01925 | 0.01925 | 0.25872 | 0.68992 | 1.1812 | 1.6848 | 2.1421 | 2.4921 | 2.6861 | 2.695 | 2.5179 | 2.1806 | 1.731 | 1.2293 | 0.73458 | 0.29607 | 0.01925 | 0.01925 | 0.01925 | 0.01925
40 | 6 | Renewable (Solar) | 2040 | Winter | Pg_curt, [MW] | Expected | - | 3.1769e-05 | 3.2526e-05 | 3.1108e-05 | 3.1213e-05 | 3.2347e-05 | 3.2127e-05 | 3.5725e-05 | 4.0025e-05 | 4.3583e-05 | 4.3436e-05 | 6.4425e-05 | 0.010119 | 0.050584 | 0.095503 | 0.086288 | 0.02227 | 5.8236e-05 | 3.9071e-05 | 3.3675e-05 | 3.181e-05 | 3.1091e-05 | 3.0995e-05 | 3.1465e-05 | 3.0225e-05
40 | 6 | Renewable (Solar) | 2040 | Winter | Pg_net, [MW] | Expected | - | 0.019218 | 0.019217 | 0.019219 | 0.019219 | 0.019218 | 0.019218 | 0.25868 | 0.68988 | 1.1811 | 1.6847 | 2.1421 | 2.482 | 2.6356 | 2.5995 | 2.4316 | 2.1584 | 1.7309 | 1.2293 | 0.73455 | 0.29603 | 0.019219 | 0.019219 | 0.019219 | 0.01922
40 | 6 | Renewable (Solar) | 2040 | Winter | Qg, [MVAr] | Expected | - | 0 | 0 | 0 | 0 | 0 | 0 | 0 | 0 | 0 | 0 | 0 | 0 | 0 | 0 | 0 | 0 | 0 | 0 | 0 | 0 | 0 | 0 | 0 | 0
31 | 1 | Reference (TN) | 2050 | Summer | Pg, [MW] | 0 | 0 | 9.2475 | 8.8875 | 8.5272 | 7.8575 | 7.5314 | 7.2806 | 8.0315 | 7.6138 | 6.025 | 3.1492 | 2.7385 | 2.5685 | 2.5936 | 2.3992 | 1.5078 | 3.6583 | 4.891 | 6.6312 | 9.6226 | 13.0908 | 15.6871 | 15.3476 | 15.5801 | 14.4137
31 | 1 | Reference (TN) | 2050 | Summer | Pg_curt, [MW] | 0 | 0 | 0 | 0 | 0 | 0 | 0 | 0 | 0 | 0 | 0 | 0 | 0 | 0 | 0 | 0 | 0 | 0 | 0 | 0 | 0 | 0 | 0 | 0 | 0 | 0
31 | 1 | Reference (TN) | 2050 | Summer | Pg_net, [MW] | 0 | 0 | 9.2475 | 8.8875 | 8.5272 | 7.8575 | 7.5314 | 7.2806 | 8.0315 | 7.6138 | 6.025 | 3.1492 | 2.7385 | 2.5685 | 2.5936 | 2.3992 | 1.5078 | 3.6583 | 4.891 | 6.6312 | 9.6226 | 13.0908 | 15.6871 | 15.3476 | 15.5801 | 14.4137
31 | 1 | Reference (TN) | 2050 | Summer | Qg, [MVAr] | 0 | 0 | -1.4808 | -1.4635 | -1.6942 | -1.5831 | -1.6047 | -1.5007 | -1.2242 | -0.39825 | 0.017189 | 0.0091026 | -0.31778 | -0.10263 | 0.27632 | 0.1269 | -0.44722 | -0.47675 | -0.53243 | -0.4457 | -0.46835 | -0.050637 | 0.33045 | 0.051831 | -0.47592 | -0.67081
36 | 2 | Conventional (Gas) | 2050 | Summer | Pg, [MW] | 0 | 0 | 1.5605 | 1.557 | 1.5555 | 1.5389 | 1.3854 | 1.1998 | 1.2077 | 0.77403 | 0.14151 | 1.8633e-05 | 1.3617e-05 | 1.3184e-05 | 1.195e-05 | 1.3135e-05 | 1.3607e-05 | 1.8253e-05 | 0.3335 | 1.2949 | 1.4764 | 1.5224 | 1.5439 | 1.5576 | 1.5647 | 1.5716
36 | 2 | Conventional (Gas) | 2050 | Summer | Pg_curt, [MW] | 0 | 0 | 0 | 0 | 0 | 0 | 0 | 0 | 0 | 0 | 0 | 0 | 0 | 0 | 0 | 0 | 0 | 0 | 0 | 0 | 0 | 0 | 0 | 0 | 0 | 0
36 | 2 | Conventional (Gas) | 2050 | Summer | Pg_net, [MW] | 0 | 0 | 1.5605 | 1.557 | 1.5555 | 1.5389 | 1.3854 | 1.1998 | 1.2077 | 0.77403 | 0.14151 | 1.8633e-05 | 1.3617e-05 | 1.3184e-05 | 1.195e-05 | 1.3135e-05 | 1.3607e-05 | 1.8253e-05 | 0.3335 | 1.2949 | 1.4764 | 1.5224 | 1.5439 | 1.5576 | 1.5647 | 1.5716
36 | 2 | Conventional (Gas) | 2050 | Summer | Qg, [MVAr] | 0 | 0 | -0.68818 | -0.68792 | -0.68765 | -0.68672 | -0.68503 | -0.68236 | -0.6749 | -0.66329 | -0.63811 | -0.61998 | -0.6121 | -0.61274 | -0.61127 | -0.61678 | -0.61433 | -0.62626 | -0.64777 | -0.6685 | -0.67621 | -0.68197 | -0.6851 | -0.68682 | -0.68788 | -0.68886
34 | 3 | Renewable (Solar) | 2050 | Summer | Pg, [MW] | 0 | 0 | 0.03816 | 0.03816 | 0.03816 | 0.03816 | 0.03816 | 0.03816 | 0.51287 | 1.3677 | 2.3415 | 3.3398 | 4.2464 | 4.9402 | 5.3248 | 5.3424 | 4.9913 | 4.3228 | 3.4313 | 2.4369 | 1.4562 | 0.5869 | 0.03816 | 0.03816 | 0.03816 | 0.03816
34 | 3 | Renewable (Solar) | 2050 | Summer | Pg_curt, [MW] | 0 | 0 | 1.2298e-05 | 1.2337e-05 | 1.2364e-05 | 1.2582e-05 | 1.3058e-05 | 1.3854e-05 | 1.5482e-05 | 0.18295 | 1.6265 | 2.6355 | 2.6805 | 2.2763 | 1.9505 | 1.8794 | 1.634 | 1.0092 | 0.69757 | 1.7786e-05 | 1.4626e-05 | 1.3624e-05 | 1.3095e-05 | 1.2762e-05 | 1.2602e-05 | 1.2454e-05
34 | 3 | Renewable (Solar) | 2050 | Summer | Pg_net, [MW] | 0 | 0 | 0.038148 | 0.038148 | 0.038148 | 0.038147 | 0.038147 | 0.038146 | 0.51285 | 1.1847 | 0.715 | 0.70425 | 1.5659 | 2.6639 | 3.3744 | 3.463 | 3.3573 | 3.3135 | 2.7338 | 2.4369 | 1.4562 | 0.58689 | 0.038147 | 0.038147 | 0.038147 | 0.038148
34 | 3 | Renewable (Solar) | 2050 | Summer | Qg, [MVAr] | 0 | 0 | 0 | 0 | 0 | 0 | 0 | 0 | 0 | 0 | 0 | 0 | 0 | 0 | 0 | 0 | 0 | 0 | 0 | 0 | 0 | 0 | 0 | 0 | 0 | 0
36 | 4 | Renewable (Solar) | 2050 | Summer | Pg, [MW] | 0 | 0 | 0.00954 | 0.00954 | 0.00954 | 0.00954 | 0.00954 | 0.00954 | 0.12822 | 0.34191 | 0.58537 | 0.83494 | 1.0616 | 1.235 | 1.3312 | 1.3356 | 1.2478 | 1.0807 | 0.85784 | 0.60922 | 0.36405 | 0.14673 | 0.00954 | 0.00954 | 0.00954 | 0.00954
36 | 4 | Renewable (Solar) | 2050 | Summer | Pg_curt, [MW] | 0 | 0 | 1.2034e-05 | 1.2068e-05 | 1.2091e-05 | 1.2192e-05 | 1.2349e-05 | 1.2592e-05 | 1.3387e-05 | 1.4363e-05 | 1.7109e-05 | 3.668e-05 | 0.26492 | 0.51404 | 0.79364 | 0.57147 | 0.33686 | 3.8263e-05 | 1.5929e-05 | 1.4537e-05 | 1.277e-05 | 1.2404e-05 | 1.224e-05 | 1.2145e-05 | 1.2091e-05 | 1.2031e-05
36 | 4 | Renewable (Solar) | 2050 | Summer | Pg_net, [MW] | 0 | 0 | 0.009528 | 0.0095279 | 0.0095279 | 0.0095278 | 0.0095277 | 0.0095274 | 0.1282 | 0.3419 | 0.58536 | 0.8349 | 0.79669 | 0.721 | 0.53757 | 0.76413 | 0.91098 | 1.0807 | 0.85782 | 0.60921 | 0.36403 | 0.14671 | 0.0095278 | 0.0095279 | 0.0095279 | 0.009528
36 | 4 | Renewable (Solar) | 2050 | Summer | Qg, [MVAr] | 0 | 0 | 0 | 0 | 0 | 0 | 0 | 0 | 0 | 0 | 0 | 0 | 0 | 0 | 0 | 0 | 0 | 0 | 0 | 0 | 0 | 0 | 0 | 0 | 0 | 0
38 | 5 | Renewable (Solar) | 2050 | Summer | Pg, [MW] | 0 | 0 | 0.053415 | 0.053415 | 0.053415 | 0.053415 | 0.053415 | 0.053415 | 0.7179 | 1.9144 | 3.2775 | 4.6749 | 5.944 | 6.9151 | 7.4535 | 7.4781 | 6.9867 | 6.0509 | 4.8031 | 3.4111 | 2.0383 | 0.82152 | 0.053415 | 0.053415 | 0.053415 | 0.053415
38 | 5 | Renewable (Solar) | 2050 | Summer | Pg_curt, [MW] | 0 | 0 | 1.2344e-05 | 1.2424e-05 | 1.2464e-05 | 1.2733e-05 | 1.3168e-05 | 1.3857e-05 | 1.5886e-05 | 2.002e-05 | 0.10008 | 1.9828 | 2.0663 | 2.1889 | 2.3213 | 2.0797 | 1.8971 | 1.2432 | 7.9087e-05 | 1.678e-05 | 1.515e-05 | 1.3839e-05 | 1.3161e-05 | 1.2778e-05 | 1.2586e-05 | 1.2391e-05
38 | 5 | Renewable (Solar) | 2050 | Summer | Pg_net, [MW] | 0 | 0 | 0.053403 | 0.053403 | 0.053403 | 0.053402 | 0.053402 | 0.053401 | 0.71788 | 1.9144 | 3.1775 | 2.692 | 3.8777 | 4.7262 | 5.1322 | 5.3984 | 5.0896 | 4.8076 | 4.803 | 3.4111 | 2.0383 | 0.82151 | 0.053402 | 0.053402 | 0.053402 | 0.053403
38 | 5 | Renewable (Solar) | 2050 | Summer | Qg, [MVAr] | 0 | 0 | 0 | 0 | 0 | 0 | 0 | 0 | 0 | 0 | 0 | 0 | 0 | 0 | 0 | 0 | 0 | 0 | 0 | 0 | 0 | 0 | 0 | 0 | 0 | 0
40 | 6 | Renewable (Solar) | 2050 | Summer | Pg, [MW] | 0 | 0 | 0.0315 | 0.0315 | 0.0315 | 0.0315 | 0.0315 | 0.0315 | 0.42336 | 1.129 | 1.9328 | 2.7569 | 3.5053 | 4.078 | 4.3955 | 4.41 | 4.1202 | 3.5683 | 2.8325 | 2.0116 | 1.202 | 0.48447 | 0.0315 | 0.0315 | 0.0315 | 0.0315
40 | 6 | Renewable (Solar) | 2050 | Summer | Pg_curt, [MW] | 0 | 0 | 1.2346e-05 | 1.2428e-05 | 1.247e-05 | 1.2743e-05 | 1.3182e-05 | 1.3879e-05 | 1.5945e-05 | 2.0067e-05 | 3.59e-05 | 1.1526 | 2.2543 | 2.0794 | 2.082 | 1.8631 | 1.5737 | 0.94503 | 2.2351e-05 | 1.6867e-05 | 1.5211e-05 | 1.3867e-05 | 1.3173e-05 | 1.2784e-05 | 1.2589e-05 | 1.2393e-05
40 | 6 | Renewable (Solar) | 2050 | Summer | Pg_net, [MW] | 0 | 0 | 0.031488 | 0.031488 | 0.031488 | 0.031487 | 0.031487 | 0.031486 | 0.42334 | 1.1289 | 1.9328 | 1.6043 | 1.2511 | 1.9986 | 2.3136 | 2.5469 | 2.5465 | 2.6233 | 2.8325 | 2.0116 | 1.202 | 0.48446 | 0.031487 | 0.031487 | 0.031487 | 0.031488
40 | 6 | Renewable (Solar) | 2050 | Summer | Qg, [MVAr] | 0 | 0 | 0 | 0 | 0 | 0 | 0 | 0 | 0 | 0 | 0 | 0 | 0 | 0 | 0 | 0 | 0 | 0 | 0 | 0 | 0 | 0 | 0 | 0 | 0 | 0
31 | 1 | Reference (TN) | 2050 | Summer | Pg, [MW] | 0 | 1 | 11.839 | 10.0763 | 8.3826 | 8.1948 | 7.899 | 7.8724 | 8.1413 | 6.2941 | 4.9479 | 3.5291 | 3.0893 | 2.1948 | 1.4133 | 0.53257 | 1.0564 | 2.5848 | 4.2414 | 6.3535 | 9.2828 | 11.3598 | 12.0852 | 12.5059 | 13.6504 | 12.2478
31 | 1 | Reference (TN) | 2050 | Summer | Pg_curt, [MW] | 0 | 1 | 0 | 0 | 0 | 0 | 0 | 0 | 0 | 0 | 0 | 0 | 0 | 0 | 0 | 0 | 0 | 0 | 0 | 0 | 0 | 0 | 0 | 0 | 0 | 0
31 | 1 | Reference (TN) | 2050 | Summer | Pg_net, [MW] | 0 | 1 | 11.839 | 10.0763 | 8.3826 | 8.1948 | 7.899 | 7.8724 | 8.1413 | 6.2941 | 4.9479 | 3.5291 | 3.0893 | 2.1948 | 1.4133 | 0.53257 | 1.0564 | 2.5848 | 4.2414 | 6.3535 | 9.2828 | 11.3598 | 12.0852 | 12.5059 | 13.6504 | 12.2478
31 | 1 | Reference (TN) | 2050 | Summer | Qg, [MVAr] | 0 | 1 | -0.77504 | -1.6427 | -2.0951 | -2.0159 | -1.966 | -1.9973 | -2.0561 | -1.5038 | -1.6567 | -1.8774 | -1.49 | -1.203 | -1.2272 | -1.6866 | -1.5619 | -1.7061 | -1.7741 | -1.8063 | -1.5775 | -1.6847 | -1.7512 | -1.6781 | -1.5821 | -1.6846
36 | 2 | Conventional (Gas) | 2050 | Summer | Pg, [MW] | 0 | 1 | 1.1299 | 0.97717 | 0.96365 | 0.89054 | 0.79437 | 0.68082 | 0.49054 | 0.014053 | 7.9143e-05 | 7.0578e-05 | 6.8876e-05 | 7.2714e-05 | 6.7172e-05 | 7.3117e-05 | 7.5423e-05 | 8.2185e-05 | 0.00014807 | 0.33181 | 1.5228 | 1.5999 | 1.6 | 1.6 | 1.6 | 1.6
36 | 2 | Conventional (Gas) | 2050 | Summer | Pg_curt, [MW] | 0 | 1 | 0 | 0 | 0 | 0 | 0 | 0 | 0 | 0 | 0 | 0 | 0 | 0 | 0 | 0 | 0 | 0 | 0 | 0 | 0 | 0 | 0 | 0 | 0 | 0
36 | 2 | Conventional (Gas) | 2050 | Summer | Pg_net, [MW] | 0 | 1 | 1.1299 | 0.97717 | 0.96365 | 0.89054 | 0.79437 | 0.68082 | 0.49054 | 0.014053 | 7.9143e-05 | 7.0578e-05 | 6.8876e-05 | 7.2714e-05 | 6.7172e-05 | 7.3117e-05 | 7.5423e-05 | 8.2185e-05 | 0.00014807 | 0.33181 | 1.5228 | 1.5999 | 1.6 | 1.6 | 1.6 | 1.6
36 | 2 | Conventional (Gas) | 2050 | Summer | Qg, [MVAr] | 0 | 1 | -0.69998 | -0.69994 | -0.69994 | -0.69994 | -0.69994 | -0.69994 | -0.69993 | -0.69992 | -0.6999 | -0.6999 | -0.69992 | -0.69992 | -0.69992 | -0.69992 | -0.69992 | -0.69992 | -0.69992 | -0.69993 | -0.69995 | -0.69995 | -0.69996 | -0.69996 | -0.69996 | -0.69996
34 | 3 | Renewable (Solar) | 2050 | Summer | Pg, [MW] | 0 | 1 | 0.03816 | 0.03816 | 0.03816 | 0.03816 | 0.03816 | 0.03816 | 0.51287 | 1.3677 | 2.3415 | 3.3398 | 4.2464 | 4.9402 | 5.3248 | 5.3424 | 4.9913 | 4.3228 | 3.4313 | 2.4369 | 1.4562 | 0.5869 | 0.03816 | 0.03816 | 0.03816 | 0.03816
34 | 3 | Renewable (Solar) | 2050 | Summer | Pg_curt, [MW] | 0 | 1 | 1.0033e-05 | 1.145e-05 | 2.8425e-05 | 3.9387e-05 | 4.6974e-05 | 5.3765e-05 | 6.4553e-05 | 0.89744 | 2.0211 | 2.9405 | 3.2165 | 2.7728 | 2.4334 | 2.1228 | 1.8971 | 1.7218 | 1.9449 | 1.807 | 0.77481 | 1.3058e-05 | 1.1714e-05 | 1.1494e-05 | 1.1709e-05 | 9.9974e-06
34 | 3 | Renewable (Solar) | 2050 | Summer | Pg_net, [MW] | 0 | 1 | 0.03815 | 0.038149 | 0.038132 | 0.038121 | 0.038113 | 0.038106 | 0.51281 | 0.47021 | 0.32038 | 0.39925 | 1.03 | 2.1674 | 2.8915 | 3.2196 | 3.0942 | 2.601 | 1.4864 | 0.62992 | 0.68137 | 0.58689 | 0.038148 | 0.038149 | 0.038148 | 0.03815
34 | 3 | Renewable (Solar) | 2050 | Summer | Qg, [MVAr] | 0 | 1 | 0 | 0 | 0 | 0 | 0 | 0 | 0 | 0 | 0 | 0 | 0 | 0 | 0 | 0 | 0 | 0 | 0 | 0 | 0 | 0 | 0 | 0 | 0 | 0
36 | 4 | Renewable (Solar) | 2050 | Summer | Pg, [MW] | 0 | 1 | 0.00954 | 0.00954 | 0.00954 | 0.00954 | 0.00954 | 0.00954 | 0.12822 | 0.34191 | 0.58537 | 0.83494 | 1.0616 | 1.235 | 1.3312 | 1.3356 | 1.2478 | 1.0807 | 0.85784 | 0.60922 | 0.36405 | 0.14673 | 0.00954 | 0.00954 | 0.00954 | 0.00954
36 | 4 | Renewable (Solar) | 2050 | Summer | Pg_curt, [MW] | 0 | 1 | 6.9587e-05 | 6.693e-05 | 6.4809e-05 | 6.5383e-05 | 6.6822e-05 | 6.9137e-05 | 7.5053e-05 | 9.4266e-05 | 0.18758 | 0.4905 | 0.77545 | 0.94291 | 1.1668 | 1.0967 | 0.97839 | 0.72578 | 0.32416 | 6.5324e-05 | 4.3454e-05 | 2.732e-05 | 1.9268e-05 | 1.558e-05 | 1.3808e-05 | 1.6192e-05
36 | 4 | Renewable (Solar) | 2050 | Summer | Pg_net, [MW] | 0 | 1 | 0.0094704 | 0.0094731 | 0.0094752 | 0.0094746 | 0.0094732 | 0.0094709 | 0.12814 | 0.34182 | 0.39779 | 0.34444 | 0.28616 | 0.29214 | 0.16437 | 0.23886 | 0.26945 | 0.35491 | 0.53367 | 0.60916 | 0.364 | 0.1467 | 0.0095207 | 0.0095244 | 0.0095262 | 0.0095238
36 | 4 | Renewable (Solar) | 2050 | Summer | Qg, [MVAr] | 0 | 1 | 0 | 0 | 0 | 0 | 0 | 0 | 0 | 0 | 0 | 0 | 0 | 0 | 0 | 0 | 0 | 0 | 0 | 0 | 0 | 0 | 0 | 0 | 0 | 0
38 | 5 | Renewable (Solar) | 2050 | Summer | Pg, [MW] | 0 | 1 | 0.053415 | 0.053415 | 0.053415 | 0.053415 | 0.053415 | 0.053415 | 0.7179 | 1.9144 | 3.2775 | 4.6749 | 5.944 | 6.9151 | 7.4535 | 7.4781 | 6.9867 | 6.0509 | 4.8031 | 3.4111 | 2.0383 | 0.82152 | 0.053415 | 0.053415 | 0.053415 | 0.053415
38 | 5 | Renewable (Solar) | 2050 | Summer | Pg_curt, [MW] | 0 | 1 | 7.8492e-05 | 8.9483e-05 | 6.1498e-05 | 6.5645e-05 | 7.0438e-05 | 7.8372e-05 | 9.7255e-05 | 1.1579 | 2.2665 | 3.3143 | 3.5223 | 3.5978 | 3.4986 | 3.5244 | 3.25 | 2.8147 | 2.1043 | 1.1411 | 3.1829e-05 | 1.1875e-05 | 9.5707e-06 | 8.069e-06 | 7.1686e-06 | 8.5702e-06
38 | 5 | Renewable (Solar) | 2050 | Summer | Pg_net, [MW] | 0 | 1 | 0.053337 | 0.053326 | 0.053354 | 0.053349 | 0.053345 | 0.053337 | 0.7178 | 0.75649 | 1.0111 | 1.3606 | 2.4217 | 3.3173 | 3.9549 | 3.9537 | 3.7367 | 3.2362 | 2.6987 | 2.2699 | 2.0383 | 0.82151 | 0.053405 | 0.053407 | 0.053408 | 0.053406
38 | 5 | Renewable (Solar) | 2050 | Summer | Qg, [MVAr] | 0 | 1 | 0 | 0 | 0 | 0 | 0 | 0 | 0 | 0 | 0 | 0 | 0 | 0 | 0 | 0 | 0 | 0 | 0 | 0 | 0 | 0 | 0 | 0 | 0 | 0
40 | 6 | Renewable (Solar) | 2050 | Summer | Pg, [MW] | 0 | 1 | 0.0315 | 0.0315 | 0.0315 | 0.0315 | 0.0315 | 0.0315 | 0.42336 | 1.129 | 1.9328 | 2.7569 | 3.5053 | 4.078 | 4.3955 | 4.41 | 4.1202 | 3.5683 | 2.8325 | 2.0116 | 1.202 | 0.48447 | 0.0315 | 0.0315 | 0.0315 | 0.0315
40 | 6 | Renewable (Solar) | 2050 | Summer | Pg_curt, [MW] | 0 | 1 | 8.3893e-05 | 7.9314e-05 | 5.5176e-05 | 5.8127e-05 | 6.2083e-05 | 7.1235e-05 | 8.2563e-05 | 0.31127 | 1.1352 | 2.1811 | 2.9894 | 3.11 | 3.1574 | 3.0505 | 2.8173 | 2.3914 | 1.7272 | 0.62535 | 2.9774e-05 | 1.1268e-05 | 9.1141e-06 | 7.6772e-06 | 6.8248e-06 | 8.1843e-06
40 | 6 | Renewable (Solar) | 2050 | Summer | Pg_net, [MW] | 0 | 1 | 0.031416 | 0.031421 | 0.031445 | 0.031442 | 0.031438 | 0.031429 | 0.42328 | 0.81769 | 0.79759 | 0.57578 | 0.5159 | 0.96802 | 1.2381 | 1.3595 | 1.3029 | 1.1769 | 1.1053 | 1.3862 | 1.202 | 0.48446 | 0.031491 | 0.031492 | 0.031493 | 0.031492
40 | 6 | Renewable (Solar) | 2050 | Summer | Qg, [MVAr] | 0 | 1 | 0 | 0 | 0 | 0 | 0 | 0 | 0 | 0 | 0 | 0 | 0 | 0 | 0 | 0 | 0 | 0 | 0 | 0 | 0 | 0 | 0 | 0 | 0 | 0
31 | 1 | Reference (TN) | 2050 | Summer | Pg, [MW] | 0 | 2 | 9.0105 | 8.283 | 7.9758 | 6.6661 | 3.5253 | 4.0079 | 4.3047 | 3.0584 | 2.7372 | 1.9977 | 1.5906 | 0.65002 | -0.66818 | -1.9238 | -1.2249 | -0.093472 | 1.3866 | 3.5166 | 6.0124 | 8.1497 | 9.145 | 9.6653 | 10.047 | 9.0418
31 | 1 | Reference (TN) | 2050 | Summer | Pg_curt, [MW] | 0 | 2 | 0 | 0 | 0 | 0 | 0 | 0 | 0 | 0 | 0 | 0 | 0 | 0 | 0 | 0 | 0 | 0 | 0 | 0 | 0 | 0 | 0 | 0 | 0 | 0
31 | 1 | Reference (TN) | 2050 | Summer | Pg_net, [MW] | 0 | 2 | 9.0105 | 8.283 | 7.9758 | 6.6661 | 3.5253 | 4.0079 | 4.3047 | 3.0584 | 2.7372 | 1.9977 | 1.5906 | 0.65002 | -0.66818 | -1.9238 | -1.2249 | -0.093472 | 1.3866 | 3.5166 | 6.0124 | 8.1497 | 9.145 | 9.6653 | 10.047 | 9.0418
31 | 1 | Reference (TN) | 2050 | Summer | Qg, [MVAr] | 0 | 2 | -1.9691 | -1.8759 | -1.7497 | -2.0896 | -2.6329 | -2.5238 | -2.5324 | -2.4957 | -2.4799 | -2.4346 | -1.9645 | -2.2479 | -2.1241 | -1.9782 | -2.4233 | -2.3434 | -2.1828 | -2.1345 | -1.8643 | -2.0677 | -2.33 | -1.7908 | -2.2208 | -2.0254
36 | 2 | Conventional (Gas) | 2050 | Summer | Pg, [MW] | 0 | 2 | 0.7862 | 0.69496 | 0.7351 | 0.57725 | 0.56961 | 0.35214 | 0.16256 | 7.5567e-05 | 6.8889e-05 | 6.798e-05 | 6.6922e-05 | 6.6169e-05 | 6.7355e-05 | 7.2677e-05 | 7.3165e-05 | 7.5359e-05 | 8.1877e-05 | 0.00013256 | 0.73671 | 1.5999 | 1.5999 | 1.6 | 1.6 | 1.6
36 | 2 | Conventional (Gas) | 2050 | Summer | Pg_curt, [MW] | 0 | 2 | 0 | 0 | 0 | 0 | 0 | 0 | 0 | 0 | 0 | 0 | 0 | 0 | 0 | 0 | 0 | 0 | 0 | 0 | 0 | 0 | 0 | 0 | 0 | 0
36 | 2 | Conventional (Gas) | 2050 | Summer | Pg_net, [MW] | 0 | 2 | 0.7862 | 0.69496 | 0.7351 | 0.57725 | 0.56961 | 0.35214 | 0.16256 | 7.5567e-05 | 6.8889e-05 | 6.798e-05 | 6.6922e-05 | 6.6169e-05 | 6.7355e-05 | 7.2677e-05 | 7.3165e-05 | 7.5359e-05 | 8.1877e-05 | 0.00013256 | 0.73671 | 1.5999 | 1.5999 | 1.6 | 1.6 | 1.6
36 | 2 | Conventional (Gas) | 2050 | Summer | Qg, [MVAr] | 0 | 2 | -0.69994 | -0.69994 | -0.69994 | -0.69994 | -0.69993 | -0.69994 | -0.69992 | -0.69991 | -0.69989 | -0.69989 | -0.6999 | -0.6999 | -0.69991 | -0.69991 | -0.69991 | -0.69992 | -0.69992 | -0.69992 | -0.69993 | -0.69994 | -0.69995 | -0.69996 | -0.69996 | -0.69996
34 | 3 | Renewable (Solar) | 2050 | Summer | Pg, [MW] | 0 | 2 | 0.03816 | 0.03816 | 0.03816 | 0.03816 | 0.03816 | 0.03816 | 0.51287 | 1.3677 | 2.3415 | 3.3398 | 4.2464 | 4.9402 | 5.3248 | 5.3424 | 4.9913 | 4.3228 | 3.4313 | 2.4369 | 1.4562 | 0.5869 | 0.03816 | 0.03816 | 0.03816 | 0.03816
34 | 3 | Renewable (Solar) | 2050 | Summer | Pg_curt, [MW] | 0 | 2 | 3.3787e-05 | 4.2602e-05 | 4.6618e-05 | 5.2829e-05 | 6.0002e-05 | 6.63e-05 | 0.067145 | 1.0482 | 2.1007 | 3.0258 | 3.4208 | 2.7785 | 2.322 | 1.8897 | 1.5606 | 1.5384 | 1.8558 | 2.0106 | 1.0273 | 0.052815 | 0.00031182 | 0.00020786 | 0.00022799 | 0.00022307
34 | 3 | Renewable (Solar) | 2050 | Summer | Pg_net, [MW] | 0 | 2 | 0.038126 | 0.038117 | 0.038113 | 0.038107 | 0.0381 | 0.038094 | 0.44573 | 0.31942 | 0.24077 | 0.31392 | 0.82568 | 2.1617 | 3.0028 | 3.4527 | 3.4308 | 2.7843 | 1.5755 | 0.42629 | 0.42885 | 0.53409 | 0.037848 | 0.037952 | 0.037932 | 0.037937
34 | 3 | Renewable (Solar) | 2050 | Summer | Qg, [MVAr] | 0 | 2 | 0 | 0 | 0 | 0 | 0 | 0 | 0 | 0 | 0 | 0 | 0 | 0 | 0 | 0 | 0 | 0 | 0 | 0 | 0 | 0 | 0 | 0 | 0 | 0
36 | 4 | Renewable (Solar) | 2050 | Summer | Pg, [MW] | 0 | 2 | 0.00954 | 0.00954 | 0.00954 | 0.00954 | 0.00954 | 0.00954 | 0.12822 | 0.34191 | 0.58537 | 0.83494 | 1.0616 | 1.235 | 1.3312 | 1.3356 | 1.2478 | 1.0807 | 0.85784 | 0.60922 | 0.36405 | 0.14673 | 0.00954 | 0.00954 | 0.00954 | 0.00954
36 | 4 | Renewable (Solar) | 2050 | Summer | Pg_curt, [MW] | 0 | 2 | 6.6401e-05 | 6.4995e-05 | 6.5061e-05 | 6.6643e-05 | 6.9335e-05 | 7.3654e-05 | 8.5183e-05 | 0.14062 | 0.36823 | 0.58255 | 0.83953 | 1.0714 | 1.2233 | 1.2103 | 1.1617 | 0.95652 | 0.62836 | 0.13141 | 5.8189e-05 | 3.3518e-05 | 2.8379e-05 | 2.1887e-05 | 1.8994e-05 | 2.1881e-05
36 | 4 | Renewable (Solar) | 2050 | Summer | Pg_net, [MW] | 0 | 2 | 0.0094736 | 0.009475 | 0.0094749 | 0.0094734 | 0.0094707 | 0.0094663 | 0.12813 | 0.20129 | 0.21715 | 0.25239 | 0.22208 | 0.16369 | 0.10795 | 0.12526 | 0.086088 | 0.12417 | 0.22947 | 0.47782 | 0.36399 | 0.14669 | 0.0095116 | 0.0095181 | 0.009521 | 0.0095181
36 | 4 | Renewable (Solar) | 2050 | Summer | Qg, [MVAr] | 0 | 2 | 0 | 0 | 0 | 0 | 0 | 0 | 0 | 0 | 0 | 0 | 0 | 0 | 0 | 0 | 0 | 0 | 0 | 0 | 0 | 0 | 0 | 0 | 0 | 0
38 | 5 | Renewable (Solar) | 2050 | Summer | Pg, [MW] | 0 | 2 | 0.053415 | 0.053415 | 0.053415 | 0.053415 | 0.053415 | 0.053415 | 0.7179 | 1.9144 | 3.2775 | 4.6749 | 5.944 | 6.9151 | 7.4535 | 7.4781 | 6.9867 | 6.0509 | 4.8031 | 3.4111 | 2.0383 | 0.82152 | 0.053415 | 0.053415 | 0.053415 | 0.053415
38 | 5 | Renewable (Solar) | 2050 | Summer | Pg_curt, [MW] | 0 | 2 | 8.4618e-05 | 6.9958e-05 | 7.0691e-05 | 7.3822e-05 | 8.2377e-05 | 9.2767e-05 | 0.022071 | 1.6088 | 2.7775 | 3.8047 | 4.0012 | 4.0775 | 4.0371 | 4.0607 | 3.9027 | 3.4389 | 2.7617 | 1.854 | 0.16876 | 2.8587e-05 | 1.1739e-05 | 9.9906e-06 | 9.1465e-06 | 1.0055e-05
38 | 5 | Renewable (Solar) | 2050 | Summer | Pg_net, [MW] | 0 | 2 | 0.05333 | 0.053345 | 0.053344 | 0.053341 | 0.053333 | 0.053322 | 0.69583 | 0.30556 | 0.50004 | 0.87019 | 1.9429 | 2.8376 | 3.4165 | 3.4174 | 3.084 | 2.612 | 2.0414 | 1.5571 | 1.8696 | 0.82149 | 0.053403 | 0.053405 | 0.053406 | 0.053405
38 | 5 | Renewable (Solar) | 2050 | Summer | Qg, [MVAr] | 0 | 2 | 0 | 0 | 0 | 0 | 0 | 0 | 0 | 0 | 0 | 0 | 0 | 0 | 0 | 0 | 0 | 0 | 0 | 0 | 0 | 0 | 0 | 0 | 0 | 0
40 | 6 | Renewable (Solar) | 2050 | Summer | Pg, [MW] | 0 | 2 | 0.0315 | 0.0315 | 0.0315 | 0.0315 | 0.0315 | 0.0315 | 0.42336 | 1.129 | 1.9328 | 2.7569 | 3.5053 | 4.078 | 4.3955 | 4.41 | 4.1202 | 3.5683 | 2.8325 | 2.0116 | 1.202 | 0.48447 | 0.0315 | 0.0315 | 0.0315 | 0.0315
40 | 6 | Renewable (Solar) | 2050 | Summer | Pg_curt, [MW] | 0 | 2 | 7.7944e-05 | 6.9089e-05 | 7.0091e-05 | 7.2849e-05 | 7.106e-05 | 8.5267e-05 | 0.00014349 | 0.71489 | 1.4772 | 2.3437 | 3.1699 | 3.4322 | 3.456 | 3.516 | 3.3988 | 2.9694 | 2.3272 | 1.1354 | 5.3974e-05 | 2.6362e-05 | 1.1169e-05 | 9.5331e-06 | 8.7354e-06 | 9.5932e-06
40 | 6 | Renewable (Solar) | 2050 | Summer | Pg_net, [MW] | 0 | 2 | 0.031422 | 0.031431 | 0.03143 | 0.031427 | 0.031429 | 0.031415 | 0.42322 | 0.41407 | 0.45567 | 0.41316 | 0.33538 | 0.64579 | 0.9395 | 0.89402 | 0.72143 | 0.5989 | 0.5053 | 0.87622 | 1.202 | 0.48444 | 0.031489 | 0.03149 | 0.031491 | 0.03149
40 | 6 | Renewable (Solar) | 2050 | Summer | Qg, [MVAr] | 0 | 2 | 0 | 0 | 0 | 0 | 0 | 0 | 0 | 0 | 0 | 0 | 0 | 0 | 0 | 0 | 0 | 0 | 0 | 0 | 0 | 0 | 0 | 0 | 0 | 0
31 | 1 | Reference (TN) | 2050 | Summer | Pg, [MW] | Expected | - | 9.5839 | 8.971 | 8.4278 | 7.7355 | 7.0116 | 6.8976 | 7.5148 | 6.7745 | 5.4014 | 3.039 | 2.6246 | 2.2411 | 1.959 | 1.515 | 1.0529 | 2.9689 | 4.2976 | 6.1466 | 9.0583 | 12.1376 | 14.2379 | 14.1299 | 14.514 | 13.3368
31 | 1 | Reference (TN) | 2050 | Summer | Pg_curt, [MW] | Expected | - | 0 | 0 | 0 | 0 | 0 | 0 | 0 | 0 | 0 | 0 | 0 | 0 | 0 | 0 | 0 | 0 | 0 | 0 | 0 | 0 | 0 | 0 | 0 | 0
31 | 1 | Reference (TN) | 2050 | Summer | Pg_net, [MW] | Expected | - | 9.5839 | 8.971 | 8.4278 | 7.7355 | 7.0116 | 6.8976 | 7.5148 | 6.7745 | 5.4014 | 3.039 | 2.6246 | 2.2411 | 1.959 | 1.515 | 1.0529 | 2.9689 | 4.2976 | 6.1466 | 9.0583 | 12.1376 | 14.2379 | 14.1299 | 14.514 | 13.3368
31 | 1 | Reference (TN) | 2050 | Summer | Qg, [MVAr] | Expected | - | -1.4497 | -1.548 | -1.7594 | -1.7173 | -1.8032 | -1.7178 | -1.5299 | -0.85583 | -0.57867 | -0.60949 | -0.72048 | -0.56629 | -0.28138 | -0.4329 | -0.88875 | -0.91903 | -0.94557 | -0.88133 | -0.82622 | -0.57223 | -0.34699 | -0.45854 | -0.88322 | -1.0092
36 | 2 | Conventional (Gas) | 2050 | Summer | Pg, [MW] | Expected | - | 1.3884 | 1.3511 | 1.3538 | 1.3089 | 1.1844 | 1.0046 | 0.95591 | 0.5549 | 0.1011 | 3.3104e-05 | 2.9126e-05 | 2.9258e-05 | 2.7754e-05 | 3.021e-05 | 3.0946e-05 | 3.5544e-05 | 0.23825 | 0.97237 | 1.3774 | 1.5446 | 1.5599 | 1.5697 | 1.5748 | 1.5797
36 | 2 | Conventional (Gas) | 2050 | Summer | Pg_curt, [MW] | Expected | - | 0 | 0 | 0 | 0 | 0 | 0 | 0 | 0 | 0 | 0 | 0 | 0 | 0 | 0 | 0 | 0 | 0 | 0 | 0 | 0 | 0 | 0 | 0 | 0
36 | 2 | Conventional (Gas) | 2050 | Summer | Pg_net, [MW] | Expected | - | 1.3884 | 1.3511 | 1.3538 | 1.3089 | 1.1844 | 1.0046 | 0.95591 | 0.5549 | 0.1011 | 3.3104e-05 | 2.9126e-05 | 2.9258e-05 | 2.7754e-05 | 3.021e-05 | 3.0946e-05 | 3.5544e-05 | 0.23825 | 0.97237 | 1.3774 | 1.5446 | 1.5599 | 1.5697 | 1.5748 | 1.5797
36 | 2 | Conventional (Gas) | 2050 | Summer | Qg, [MVAr] | Expected | - | -0.69155 | -0.69135 | -0.69116 | -0.6905 | -0.68929 | -0.68738 | -0.68205 | -0.67376 | -0.65576 | -0.64282 | -0.63719 | -0.63765 | -0.6366 | -0.64054 | -0.63878 | -0.6473 | -0.66267 | -0.67748 | -0.68299 | -0.68711 | -0.68934 | -0.69058 | -0.69133 | -0.69203
34 | 3 | Renewable (Solar) | 2050 | Summer | Pg, [MW] | Expected | - | 0.03816 | 0.03816 | 0.03816 | 0.03816 | 0.03816 | 0.03816 | 0.51287 | 1.3677 | 2.3415 | 3.3398 | 4.2464 | 4.9402 | 5.3248 | 5.3424 | 4.9913 | 4.3228 | 3.4313 | 2.4369 | 1.4562 | 0.5869 | 0.03816 | 0.03816 | 0.03816 | 0.03816
34 | 3 | Renewable (Solar) | 2050 | Summer | Pg_curt, [MW] | Expected | - | 1.5045e-05 | 1.6534e-05 | 1.9552e-05 | 2.2161e-05 | 2.461e-05 | 2.7048e-05 | 0.0096125 | 0.40863 | 1.7506 | 2.7348 | 2.8628 | 2.419 | 2.0725 | 1.9157 | 1.6611 | 1.1866 | 1.0412 | 0.54538 | 0.25746 | 0.0075566 | 5.5572e-05 | 4.0452e-05 | 4.3244e-05 | 4.219e-05
34 | 3 | Renewable (Solar) | 2050 | Summer | Pg_net, [MW] | Expected | - | 0.038145 | 0.038143 | 0.03814 | 0.038138 | 0.038135 | 0.038133 | 0.50326 | 0.95903 | 0.59088 | 0.60492 | 1.3836 | 2.5212 | 3.2523 | 3.4267 | 3.3302 | 3.1361 | 2.3901 | 1.8915 | 1.1987 | 0.57934 | 0.038104 | 0.03812 | 0.038117 | 0.038118
34 | 3 | Renewable (Solar) | 2050 | Summer | Qg, [MVAr] | Expected | - | 0 | 0 | 0 | 0 | 0 | 0 | 0 | 0 | 0 | 0 | 0 | 0 | 0 | 0 | 0 | 0 | 0 | 0 | 0 | 0 | 0 | 0 | 0 | 0
36 | 4 | Renewable (Solar) | 2050 | Summer | Pg, [MW] | Expected | - | 0.00954 | 0.00954 | 0.00954 | 0.00954 | 0.00954 | 0.00954 | 0.12822 | 0.34191 | 0.58537 | 0.83494 | 1.0616 | 1.235 | 1.3312 | 1.3356 | 1.2478 | 1.0807 | 0.85784 | 0.60922 | 0.36405 | 0.14673 | 0.00954 | 0.00954 | 0.00954 | 0.00954
36 | 4 | Renewable (Solar) | 2050 | Summer | Pg_curt, [MW] | Expected | - | 2.8023e-05 | 2.7467e-05 | 2.7189e-05 | 2.7569e-05 | 2.8272e-05 | 2.9393e-05 | 3.2453e-05 | 0.020112 | 0.079414 | 0.15332 | 0.41994 | 0.65493 | 0.90833 | 0.73778 | 0.54634 | 0.24036 | 0.13609 | 0.018792 | 2.3642e-05 | 1.7551e-05 | 1.555e-05 | 1.4028e-05 | 1.3323e-05 | 1.4033e-05
36 | 4 | Renewable (Solar) | 2050 | Summer | Pg_net, [MW] | Expected | - | 0.009512 | 0.0095125 | 0.0095128 | 0.0095124 | 0.0095117 | 0.0095106 | 0.12819 | 0.3218 | 0.50596 | 0.68162 | 0.64167 | 0.58012 | 0.42289 | 0.59782 | 0.70149 | 0.84033 | 0.72175 | 0.59043 | 0.36402 | 0.14671 | 0.0095245 | 0.009526 | 0.0095267 | 0.009526
36 | 4 | Renewable (Solar) | 2050 | Summer | Qg, [MVAr] | Expected | - | 0 | 0 | 0 | 0 | 0 | 0 | 0 | 0 | 0 | 0 | 0 | 0 | 0 | 0 | 0 | 0 | 0 | 0 | 0 | 0 | 0 | 0 | 0 | 0
38 | 5 | Renewable (Solar) | 2050 | Summer | Pg, [MW] | Expected | - | 0.053415 | 0.053415 | 0.053415 | 0.053415 | 0.053415 | 0.053415 | 0.7179 | 1.9144 | 3.2775 | 4.6749 | 5.944 | 6.9151 | 7.4535 | 7.4781 | 6.9867 | 6.0509 | 4.8031 | 3.4111 | 2.0383 | 0.82152 | 0.053415 | 0.053415 | 0.053415 | 0.053415
38 | 5 | Renewable (Solar) | 2050 | Summer | Pg_curt, [MW] | Expected | - | 3.2119e-05 | 3.1652e-05 | 2.7787e-05 | 2.9019e-05 | 3.1236e-05 | 3.4346e-05 | 0.0031783 | 0.39526 | 0.79205 | 2.4333 | 2.5507 | 2.6599 | 2.7346 | 2.5691 | 2.3769 | 1.7814 | 0.6952 | 0.42788 | 0.024124 | 1.5665e-05 | 1.2445e-05 | 1.1707e-05 | 1.132e-05 | 1.1512e-05
38 | 5 | Renewable (Solar) | 2050 | Summer | Pg_net, [MW] | Expected | - | 0.053383 | 0.053383 | 0.053387 | 0.053386 | 0.053384 | 0.053381 | 0.71472 | 1.5191 | 2.4855 | 2.2416 | 3.3933 | 4.2552 | 4.7189 | 4.909 | 4.6098 | 4.2695 | 4.1079 | 2.9832 | 2.0142 | 0.82151 | 0.053403 | 0.053403 | 0.053404 | 0.053403
38 | 5 | Renewable (Solar) | 2050 | Summer | Qg, [MVAr] | Expected | - | 0 | 0 | 0 | 0 | 0 | 0 | 0 | 0 | 0 | 0 | 0 | 0 | 0 | 0 | 0 | 0 | 0 | 0 | 0 | 0 | 0 | 0 | 0 | 0
40 | 6 | Renewable (Solar) | 2050 | Summer | Pg, [MW] | Expected | - | 0.0315 | 0.0315 | 0.0315 | 0.0315 | 0.0315 | 0.0315 | 0.42336 | 1.129 | 1.9328 | 2.7569 | 3.5053 | 4.078 | 4.3955 | 4.41 | 4.1202 | 3.5683 | 2.8325 | 2.0116 | 1.202 | 0.48447 | 0.0315 | 0.0315 | 0.0315 | 0.0315
40 | 6 | Renewable (Solar) | 2050 | Summer | Pg_curt, [MW] | Expected | - | 3.1939e-05 | 3.0078e-05 | 2.6802e-05 | 2.7813e-05 | 2.8436e-05 | 3.2271e-05 | 4.3683e-05 | 0.14661 | 0.37323 | 1.4697 | 2.4901 | 2.4199 | 2.4319 | 2.2688 | 2.0121 | 1.4408 | 0.57921 | 0.25154 | 2.2829e-05 | 1.5281e-05 | 1.2307e-05 | 1.159e-05 | 1.1215e-05 | 1.1392e-05
40 | 6 | Renewable (Solar) | 2050 | Summer | Pg_net, [MW] | Expected | - | 0.031468 | 0.03147 | 0.031473 | 0.031472 | 0.031472 | 0.031468 | 0.42332 | 0.98235 | 1.5596 | 1.2872 | 1.0152 | 1.6581 | 1.9636 | 2.1412 | 2.1081 | 2.1275 | 2.2533 | 1.76 | 1.202 | 0.48445 | 0.031488 | 0.031488 | 0.031489 | 0.031489
40 | 6 | Renewable (Solar) | 2050 | Summer | Qg, [MVAr] | Expected | - | 0 | 0 | 0 | 0 | 0 | 0 | 0 | 0 | 0 | 0 | 0 | 0 | 0 | 0 | 0 | 0 | 0 | 0 | 0 | 0 | 0 | 0 | 0 | 0
31 | 1 | Reference (TN) | 2050 | Winter | Pg, [MW] | 0 | 0 | 6.8287 | 6.3697 | 5.8728 | 5.8611 | 5.6412 | 6.3905 | 8.18 | 7.0679 | 5.2496 | 3.4969 | 2.9099 | 1.9424 | 0.95549 | 0.98039 | 0.91755 | 2.2734 | 4.8708 | 8.2834 | 10.0924 | 11.9405 | 13.1506 | 12.8927 | 12.9032 | 12.0866
31 | 1 | Reference (TN) | 2050 | Winter | Pg_curt, [MW] | 0 | 0 | 0 | 0 | 0 | 0 | 0 | 0 | 0 | 0 | 0 | 0 | 0 | 0 | 0 | 0 | 0 | 0 | 0 | 0 | 0 | 0 | 0 | 0 | 0 | 0
31 | 1 | Reference (TN) | 2050 | Winter | Pg_net, [MW] | 0 | 0 | 6.8287 | 6.3697 | 5.8728 | 5.8611 | 5.6412 | 6.3905 | 8.18 | 7.0679 | 5.2496 | 3.4969 | 2.9099 | 1.9424 | 0.95549 | 0.98039 | 0.91755 | 2.2734 | 4.8708 | 8.2834 | 10.0924 | 11.9405 | 13.1506 | 12.8927 | 12.9032 | 12.0866
31 | 1 | Reference (TN) | 2050 | Winter | Qg, [MVAr] | 0 | 0 | -2.2413 | -2.2053 | -2.1147 | -2.1386 | -2.1585 | -2.1481 | -1.2398 | -0.62363 | -0.23327 | -0.25142 | -0.63821 | -0.67458 | -0.288 | -0.42882 | -0.84509 | -0.73424 | -0.88486 | -0.40883 | -0.7079 | -0.78184 | -0.89663 | -0.99297 | -1.3903 | -1.6145
36 | 2 | Conventional (Gas) | 2050 | Winter | Pg, [MW] | 0 | 0 | 1.5603 | 1.5592 | 1.5104 | 1.4004 | 1.3898 | 1.4978 | 1.414 | 1.326 | 0.81824 | 0.00012942 | 1.6185e-05 | 1.2938e-05 | 1.2687e-05 | 1.2712e-05 | 1.3143e-05 | 0.00011269 | 1.1647 | 1.4373 | 1.4842 | 1.5164 | 1.5381 | 1.5539 | 1.5629 | 1.5719
36 | 2 | Conventional (Gas) | 2050 | Winter | Pg_curt, [MW] | 0 | 0 | 0 | 0 | 0 | 0 | 0 | 0 | 0 | 0 | 0 | 0 | 0 | 0 | 0 | 0 | 0 | 0 | 0 | 0 | 0 | 0 | 0 | 0 | 0 | 0
36 | 2 | Conventional (Gas) | 2050 | Winter | Pg_net, [MW] | 0 | 0 | 1.5603 | 1.5592 | 1.5104 | 1.4004 | 1.3898 | 1.4978 | 1.414 | 1.326 | 0.81824 | 0.00012942 | 1.6185e-05 | 1.2938e-05 | 1.2687e-05 | 1.2712e-05 | 1.3143e-05 | 0.00011269 | 1.1647 | 1.4373 | 1.4842 | 1.5164 | 1.5381 | 1.5539 | 1.5629 | 1.5719
36 | 2 | Conventional (Gas) | 2050 | Winter | Qg, [MVAr] | 0 | 0 | -0.69229 | -0.69226 | -0.69206 | -0.69072 | -0.68854 | -0.68452 | -0.67582 | -0.66517 | -0.65194 | -0.62198 | -0.61119 | -0.60196 | -0.60506 | -0.60777 | -0.60957 | -0.62356 | -0.65706 | -0.67098 | -0.67772 | -0.68418 | -0.68846 | -0.6909 | -0.6921 | -0.69318
34 | 3 | Renewable (Solar) | 2050 | Winter | Pg, [MW] | 0 | 0 | 0.03816 | 0.03816 | 0.03816 | 0.03816 | 0.03816 | 0.03816 | 0.51287 | 1.3677 | 2.3415 | 3.3398 | 4.2464 | 4.9402 | 5.3248 | 5.3424 | 4.9913 | 4.3228 | 3.4313 | 2.4369 | 1.4562 | 0.5869 | 0.03816 | 0.03816 | 0.03816 | 0.03816
34 | 3 | Renewable (Solar) | 2050 | Winter | Pg_curt, [MW] | 0 | 0 | 1.1953e-05 | 1.1982e-05 | 1.2094e-05 | 1.2352e-05 | 1.2825e-05 | 1.376e-05 | 1.5002e-05 | 0.48807 | 1.7298 | 2.6769 | 3.4562 | 3.0311 | 3.0171 | 2.2782 | 2.1386 | 1.5037 | 1.3613 | 0.39178 | 1.5559e-05 | 1.3933e-05 | 1.3087e-05 | 1.2581e-05 | 1.2351e-05 | 1.2202e-05
34 | 3 | Renewable (Solar) | 2050 | Winter | Pg_net, [MW] | 0 | 0 | 0.038148 | 0.038148 | 0.038148 | 0.038148 | 0.038147 | 0.038146 | 0.51286 | 0.87959 | 0.61171 | 0.66281 | 0.7902 | 1.9091 | 2.3078 | 3.0642 | 2.8527 | 2.8191 | 2.07 | 2.0451 | 1.4562 | 0.58689 | 0.038147 | 0.038147 | 0.038148 | 0.038148
34 | 3 | Renewable (Solar) | 2050 | Winter | Qg, [MVAr] | 0 | 0 | 0 | 0 | 0 | 0 | 0 | 0 | 0 | 0 | 0 | 0 | 0 | 0 | 0 | 0 | 0 | 0 | 0 | 0 | 0 | 0 | 0 | 0 | 0 | 0
36 | 4 | Renewable (Solar) | 2050 | Winter | Pg, [MW] | 0 | 0 | 0.00954 | 0.00954 | 0.00954 | 0.00954 | 0.00954 | 0.00954 | 0.12822 | 0.34191 | 0.58537 | 0.83494 | 1.0616 | 1.235 | 1.3312 | 1.3356 | 1.2478 | 1.0807 | 0.85784 | 0.60922 | 0.36405 | 0.14673 | 0.00954 | 0.00954 | 0.00954 | 0.00954
36 | 4 | Renewable (Solar) | 2050 | Winter | Pg_curt, [MW] | 0 | 0 | 1.1843e-05 | 1.1858e-05 | 1.19e-05 | 1.1989e-05 | 1.2127e-05 | 1.2339e-05 | 1.2928e-05 | 1.3794e-05 | 1.5429e-05 | 3.8003e-05 | 7.5146e-05 | 0.25451 | 0.43653 | 0.39991 | 0.085582 | 4.2677e-05 | 1.6766e-05 | 1.3015e-05 | 1.2585e-05 | 1.2317e-05 | 1.2117e-05 | 1.1998e-05 | 1.1932e-05 | 1.1868e-05
36 | 4 | Renewable (Solar) | 2050 | Winter | Pg_net, [MW] | 0 | 0 | 0.0095282 | 0.0095281 | 0.0095281 | 0.009528 | 0.0095279 | 0.0095277 | 0.1282 | 0.3419 | 0.58536 | 0.8349 | 1.0615 | 0.98054 | 0.89468 | 0.93569 | 1.1622 | 1.0806 | 0.85782 | 0.60921 | 0.36403 | 0.14671 | 0.0095279 | 0.009528 | 0.0095281 | 0.0095281
36 | 4 | Renewable (Solar) | 2050 | Winter | Qg, [MVAr] | 0 | 0 | 0 | 0 | 0 | 0 | 0 | 0 | 0 | 0 | 0 | 0 | 0 | 0 | 0 | 0 | 0 | 0 | 0 | 0 | 0 | 0 | 0 | 0 | 0 | 0
38 | 5 | Renewable (Solar) | 2050 | Winter | Pg, [MW] | 0 | 0 | 0.053415 | 0.053415 | 0.053415 | 0.053415 | 0.053415 | 0.053415 | 0.7179 | 1.9144 | 3.2775 | 4.6749 | 5.944 | 6.9151 | 7.4535 | 7.4781 | 6.9867 | 6.0509 | 4.8031 | 3.4111 | 2.0383 | 0.82152 | 0.053415 | 0.053415 | 0.053415 | 0.053415
38 | 5 | Renewable (Solar) | 2050 | Winter | Pg_curt, [MW] | 0 | 0 | 1.2066e-05 | 1.2136e-05 | 1.2215e-05 | 1.2461e-05 | 1.2847e-05 | 1.3462e-05 | 1.5091e-05 | 1.8472e-05 | 2.3755e-05 | 0.95232 | 1.1959 | 1.654 | 1.7571 | 1.7211 | 1.5328 | 0.49606 | 2.2552e-05 | 1.7498e-05 | 1.535e-05 | 1.3895e-05 | 1.3097e-05 | 1.2638e-05 | 1.241e-05 | 1.2208e-05
38 | 5 | Renewable (Solar) | 2050 | Winter | Pg_net, [MW] | 0 | 0 | 0.053403 | 0.053403 | 0.053403 | 0.053403 | 0.053402 | 0.053402 | 0.71788 | 1.9144 | 3.2775 | 3.7226 | 4.7481 | 5.2611 | 5.6964 | 5.757 | 5.4539 | 5.5548 | 4.8031 | 3.4111 | 2.0383 | 0.82151 | 0.053402 | 0.053402 | 0.053403 | 0.053403
38 | 5 | Renewable (Solar) | 2050 | Winter | Qg, [MVAr] | 0 | 0 | 0 | 0 | 0 | 0 | 0 | 0 | 0 | 0 | 0 | 0 | 0 | 0 | 0 | 0 | 0 | 0 | 0 | 0 | 0 | 0 | 0 | 0 | 0 | 0
40 | 6 | Renewable (Solar) | 2050 | Winter | Pg, [MW] | 0 | 0 | 0.0315 | 0.0315 | 0.0315 | 0.0315 | 0.0315 | 0.0315 | 0.42336 | 1.129 | 1.9328 | 2.7569 | 3.5053 | 4.078 | 4.3955 | 4.41 | 4.1202 | 3.5683 | 2.8325 | 2.0116 | 1.202 | 0.48447 | 0.0315 | 0.0315 | 0.0315 | 0.0315
40 | 6 | Renewable (Solar) | 2050 | Winter | Pg_curt, [MW] | 0 | 0 | 1.2069e-05 | 1.214e-05 | 1.222e-05 | 1.247e-05 | 1.2859e-05 | 1.3479e-05 | 1.514e-05 | 1.8507e-05 | 2.396e-05 | 0.41718 | 1.4899 | 1.5679 | 1.6641 | 1.536 | 1.2425 | 0.31065 | 2.2662e-05 | 1.7527e-05 | 1.5412e-05 | 1.3923e-05 | 1.311e-05 | 1.2647e-05 | 1.2415e-05 | 1.2211e-05
40 | 6 | Renewable (Solar) | 2050 | Winter | Pg_net, [MW] | 0 | 0 | 0.031488 | 0.031488 | 0.031488 | 0.031488 | 0.031487 | 0.031487 | 0.42334 | 1.1289 | 1.9328 | 2.3397 | 2.0154 | 2.51 | 2.7314 | 2.874 | 2.8777 | 3.2577 | 2.8325 | 2.0116 | 1.202 | 0.48446 | 0.031487 | 0.031487 | 0.031488 | 0.031488
40 | 6 | Renewable (Solar) | 2050 | Winter | Qg, [MVAr] | 0 | 0 | 0 | 0 | 0 | 0 | 0 | 0 | 0 | 0 | 0 | 0 | 0 | 0 | 0 | 0 | 0 | 0 | 0 | 0 | 0 | 0 | 0 | 0 | 0 | 0
31 | 1 | Reference (TN) | 2050 | Winter | Pg, [MW] | 0 | 1 | 9.5191 | 8.5333 | 7.4356 | 7.2112 | 7.0955 | 7.5772 | 8.1145 | 5.8219 | 4.1894 | 3.0365 | 3.1417 | 1.8544 | 1.4207 | 0.62516 | 0.74037 | 2.2353 | 5.3966 | 8.8288 | 10.2346 | 11.811 | 12.6852 | 11.7253 | 12.4589 | 11.8693
31 | 1 | Reference (TN) | 2050 | Winter | Pg_curt, [MW] | 0 | 1 | 0 | 0 | 0 | 0 | 0 | 0 | 0 | 0 | 0 | 0 | 0 | 0 | 0 | 0 | 0 | 0 | 0 | 0 | 0 | 0 | 0 | 0 | 0 | 0
31 | 1 | Reference (TN) | 2050 | Winter | Pg_net, [MW] | 0 | 1 | 9.5191 | 8.5333 | 7.4356 | 7.2112 | 7.0955 | 7.5772 | 8.1145 | 5.8219 | 4.1894 | 3.0365 | 3.1417 | 1.8544 | 1.4207 | 0.62516 | 0.74037 | 2.2353 | 5.3966 | 8.8288 | 10.2346 | 11.811 | 12.6852 | 11.7253 | 12.4589 | 11.8693
31 | 1 | Reference (TN) | 2050 | Winter | Qg, [MVAr] | 0 | 1 | -2.2961 | -2.3086 | -2.8303 | -2.6924 | -2.6915 | -2.7431 | -2.2946 | -2.0445 | -1.7681 | -1.5682 | -1.6109 | -1.2713 | -1.2741 | -1.6239 | -1.4609 | -1.5758 | -1.5869 | -0.88913 | -0.68923 | -1.9262 | -2.1367 | -2.4605 | -2.3349 | -2.5466
36 | 2 | Conventional (Gas) | 2050 | Winter | Pg, [MW] | 0 | 1 | 1.085 | 1.0362 | 0.94155 | 0.88575 | 0.84015 | 0.87008 | 0.69338 | 0.25698 | 0.085815 | 0.00018917 | 0.0001795 | 0.0001256 | 0.00014557 | 0.0002151 | 0.00044541 | 0.10542 | 0.59967 | 1.5999 | 1.6 | 1.6 | 1.6 | 1.6 | 1.6 | 1.6
36 | 2 | Conventional (Gas) | 2050 | Winter | Pg_curt, [MW] | 0 | 1 | 0 | 0 | 0 | 0 | 0 | 0 | 0 | 0 | 0 | 0 | 0 | 0 | 0 | 0 | 0 | 0 | 0 | 0 | 0 | 0 | 0 | 0 | 0 | 0
36 | 2 | Conventional (Gas) | 2050 | Winter | Pg_net, [MW] | 0 | 1 | 1.085 | 1.0362 | 0.94155 | 0.88575 | 0.84015 | 0.87008 | 0.69338 | 0.25698 | 0.085815 | 0.00018917 | 0.0001795 | 0.0001256 | 0.00014557 | 0.0002151 | 0.00044541 | 0.10542 | 0.59967 | 1.5999 | 1.6 | 1.6 | 1.6 | 1.6 | 1.6 | 1.6
36 | 2 | Conventional (Gas) | 2050 | Winter | Qg, [MVAr] | 0 | 1 | -0.69995 | -0.69995 | -0.69994 | -0.69994 | -0.69994 | -0.69994 | -0.69994 | -0.69994 | -0.69993 | -0.69993 | -0.69992 | -0.69993 | -0.69993 | -0.69992 | -0.69993 | -0.69994 | -0.69994 | -0.69995 | -0.69996 | -0.69996 | -0.69997 | -0.69997 | -0.69997 | -0.69996
34 | 3 | Renewable (Solar) | 2050 | Winter | Pg, [MW] | 0 | 1 | 0.03816 | 0.03816 | 0.03816 | 0.03816 | 0.03816 | 0.03816 | 0.51287 | 1.3677 | 2.3415 | 3.3398 | 4.2464 | 4.9402 | 5.3248 | 5.3424 | 4.9913 | 4.3228 | 3.4313 | 2.4369 | 1.4562 | 0.5869 | 0.03816 | 0.03816 | 0.03816 | 0.03816
34 | 3 | Renewable (Solar) | 2050 | Winter | Pg_curt, [MW] | 0 | 1 | 4.6739e-05 | 4.9065e-05 | 5.0696e-05 | 5.3473e-05 | 5.6667e-05 | 6.2426e-05 | 0.03935 | 1.0866 | 2.2385 | 3.203 | 3.7845 | 3.4093 | 2.8764 | 2.5457 | 2.2629 | 2.3408 | 2.7318 | 1.9815 | 0.90121 | 0.00022317 | 0.0055367 | 0.00028745 | 8.318e-05 | 8.5848e-05
34 | 3 | Renewable (Solar) | 2050 | Winter | Pg_net, [MW] | 0 | 1 | 0.038113 | 0.038111 | 0.038109 | 0.038107 | 0.038103 | 0.038098 | 0.47352 | 0.28109 | 0.10297 | 0.13677 | 0.46199 | 1.5309 | 2.4484 | 2.7967 | 2.7285 | 1.982 | 0.69958 | 0.45538 | 0.55498 | 0.58668 | 0.032623 | 0.037873 | 0.038077 | 0.038074
34 | 3 | Renewable (Solar) | 2050 | Winter | Qg, [MVAr] | 0 | 1 | 0 | 0 | 0 | 0 | 0 | 0 | 0 | 0 | 0 | 0 | 0 | 0 | 0 | 0 | 0 | 0 | 0 | 0 | 0 | 0 | 0 | 0 | 0 | 0
36 | 4 | Renewable (Solar) | 2050 | Winter | Pg, [MW] | 0 | 1 | 0.00954 | 0.00954 | 0.00954 | 0.00954 | 0.00954 | 0.00954 | 0.12822 | 0.34191 | 0.58537 | 0.83494 | 1.0616 | 1.235 | 1.3312 | 1.3356 | 1.2478 | 1.0807 | 0.85784 | 0.60922 | 0.36405 | 0.14673 | 0.00954 | 0.00954 | 0.00954 | 0.00954
36 | 4 | Renewable (Solar) | 2050 | Winter | Pg_curt, [MW] | 0 | 1 | 6.368e-05 | 6.3414e-05 | 6.3338e-05 | 6.4203e-05 | 6.5542e-05 | 6.7699e-05 | 7.4291e-05 | 8.3901e-05 | 0.00032144 | 0.32524 | 0.53008 | 0.75296 | 0.98026 | 0.83808 | 0.66449 | 0.312 | 6.315e-05 | 3.6522e-05 | 1.6894e-05 | 1.4339e-05 | 1.2619e-05 | 1.1599e-05 | 1.1025e-05 | 1.3335e-05
36 | 4 | Renewable (Solar) | 2050 | Winter | Pg_net, [MW] | 0 | 1 | 0.0094763 | 0.0094766 | 0.0094767 | 0.0094758 | 0.0094745 | 0.0094723 | 0.12814 | 0.34183 | 0.58505 | 0.5097 | 0.53153 | 0.48208 | 0.35096 | 0.49752 | 0.58334 | 0.76869 | 0.85777 | 0.60919 | 0.36403 | 0.14671 | 0.0095274 | 0.0095284 | 0.009529 | 0.0095267
36 | 4 | Renewable (Solar) | 2050 | Winter | Qg, [MVAr] | 0 | 1 | 0 | 0 | 0 | 0 | 0 | 0 | 0 | 0 | 0 | 0 | 0 | 0 | 0 | 0 | 0 | 0 | 0 | 0 | 0 | 0 | 0 | 0 | 0 | 0
38 | 5 | Renewable (Solar) | 2050 | Winter | Pg, [MW] | 0 | 1 | 0.053415 | 0.053415 | 0.053415 | 0.053415 | 0.053415 | 0.053415 | 0.7179 | 1.9144 | 3.2775 | 4.6749 | 5.944 | 6.9151 | 7.4535 | 7.4781 | 6.9867 | 6.0509 | 4.8031 | 3.4111 | 2.0383 | 0.82152 | 0.053415 | 0.053415 | 0.053415 | 0.053415
38 | 5 | Renewable (Solar) | 2050 | Winter | Pg_curt, [MW] | 0 | 1 | 6.8313e-05 | 6.7167e-05 | 6.7873e-05 | 7.1092e-05 | 7.5331e-05 | 8.3125e-05 | 0.0001102 | 0.80375 | 1.7952 | 2.6991 | 2.9811 | 3.1153 | 3.1939 | 3.1025 | 2.9764 | 2.3137 | 1.2759 | 0.00011604 | 9.8973e-06 | 8.2641e-06 | 7.3574e-06 | 7.0177e-06 | 6.7275e-06 | 7.8096e-06
38 | 5 | Renewable (Solar) | 2050 | Winter | Pg_net, [MW] | 0 | 1 | 0.053347 | 0.053348 | 0.053347 | 0.053344 | 0.05334 | 0.053332 | 0.71779 | 1.1106 | 1.4823 | 1.9758 | 2.9629 | 3.7998 | 4.2596 | 4.3756 | 4.0102 | 3.7371 | 3.5272 | 3.411 | 2.0383 | 0.82151 | 0.053408 | 0.053408 | 0.053408 | 0.053407
38 | 5 | Renewable (Solar) | 2050 | Winter | Qg, [MVAr] | 0 | 1 | 0 | 0 | 0 | 0 | 0 | 0 | 0 | 0 | 0 | 0 | 0 | 0 | 0 | 0 | 0 | 0 | 0 | 0 | 0 | 0 | 0 | 0 | 0 | 0
40 | 6 | Renewable (Solar) | 2050 | Winter | Pg, [MW] | 0 | 1 | 0.0315 | 0.0315 | 0.0315 | 0.0315 | 0.0315 | 0.0315 | 0.42336 | 1.129 | 1.9328 | 2.7569 | 3.5053 | 4.078 | 4.3955 | 4.41 | 4.1202 | 3.5683 | 2.8325 | 2.0116 | 1.202 | 0.48447 | 0.0315 | 0.0315 | 0.0315 | 0.0315
40 | 6 | Renewable (Solar) | 2050 | Winter | Pg_curt, [MW] | 0 | 1 | 6.8452e-05 | 6.7397e-05 | 6.738e-05 | 7.0666e-05 | 7.5169e-05 | 8.1981e-05 | 0.00010627 | 0.15512 | 0.93131 | 1.9689 | 2.6412 | 2.752 | 2.8396 | 2.7124 | 2.547 | 1.9313 | 0.94287 | 2.704e-05 | 9.6621e-06 | 7.9009e-06 | 7.026e-06 | 6.7151e-06 | 6.4391e-06 | 7.4733e-06
40 | 6 | Renewable (Solar) | 2050 | Winter | Pg_net, [MW] | 0 | 1 | 0.031432 | 0.031433 | 0.031433 | 0.031429 | 0.031425 | 0.031418 | 0.42325 | 0.97384 | 1.0015 | 0.78799 | 0.86409 | 1.3259 | 1.5559 | 1.6976 | 1.5732 | 1.637 | 1.8896 | 2.0116 | 1.202 | 0.48446 | 0.031493 | 0.031493 | 0.031494 | 0.031493
40 | 6 | Renewable (Solar) | 2050 | Winter | Qg, [MVAr] | 0 | 1 | 0 | 0 | 0 | 0 | 0 | 0 | 0 | 0 | 0 | 0 | 0 | 0 | 0 | 0 | 0 | 0 | 0 | 0 | 0 | 0 | 0 | 0 | 0 | 0
31 | 1 | Reference (TN) | 2050 | Winter | Pg, [MW] | 0 | 2 | 9.0256 | 7.9399 | 7.0349 | 6.7411 | 6.3829 | 6.7466 | 6.6967 | 4.4119 | 2.8073 | 3.077 | 3.1079 | 1.9309 | 0.43382 | -0.3409 | -0.078028 | 1.1545 | 3.3263 | 7.2275 | 9.6912 | 11.0721 | 11.6794 | 10.9981 | 11.6941 | 10.7654
31 | 1 | Reference (TN) | 2050 | Winter | Pg_curt, [MW] | 0 | 2 | 0 | 0 | 0 | 0 | 0 | 0 | 0 | 0 | 0 | 0 | 0 | 0 | 0 | 0 | 0 | 0 | 0 | 0 | 0 | 0 | 0 | 0 | 0 | 0
31 | 1 | Reference (TN) | 2050 | Winter | Pg_net, [MW] | 0 | 2 | 9.0256 | 7.9399 | 7.0349 | 6.7411 | 6.3829 | 6.7466 | 6.6967 | 4.4119 | 2.8073 | 3.077 | 3.1079 | 1.9309 | 0.43382 | -0.3409 | -0.078028 | 1.1545 | 3.3263 | 7.2275 | 9.6912 | 11.0721 | 11.6794 | 10.9981 | 11.6941 | 10.7654
31 | 1 | Reference (TN) | 2050 | Winter | Qg, [MVAr] | 0 | 2 | -2.9732 | -2.7821 | -2.6515 | -2.6557 | -2.768 | -2.7942 | -2.7658 | -2.7192 | -3.0532 | -3.1672 | -2.9195 | -2.6109 | -2.5988 | -2.7145 | -2.7216 | -3.0004 | -3.0927 | -2.4135 | -2.4994 | -2.6759 | -2.7005 | -2.5331 | -2.4639 | -2.7925
36 | 2 | Conventional (Gas) | 2050 | Winter | Pg, [MW] | 0 | 2 | 0.8795 | 0.79737 | 0.71469 | 0.6464 | 0.51705 | 0.47536 | 0.2758 | 0.00010321 | 6.9466e-05 | 6.8741e-05 | 7.7595e-05 | 7.9151e-05 | 7.1956e-05 | 7.3459e-05 | 7.6099e-05 | 8.5043e-05 | 0.031164 | 0.76831 | 1.5999 | 1.6 | 1.6 | 1.6 | 1.6 | 1.6
36 | 2 | Conventional (Gas) | 2050 | Winter | Pg_curt, [MW] | 0 | 2 | 0 | 0 | 0 | 0 | 0 | 0 | 0 | 0 | 0 | 0 | 0 | 0 | 0 | 0 | 0 | 0 | 0 | 0 | 0 | 0 | 0 | 0 | 0 | 0
36 | 2 | Conventional (Gas) | 2050 | Winter | Pg_net, [MW] | 0 | 2 | 0.8795 | 0.79737 | 0.71469 | 0.6464 | 0.51705 | 0.47536 | 0.2758 | 0.00010321 | 6.9466e-05 | 6.8741e-05 | 7.7595e-05 | 7.9151e-05 | 7.1956e-05 | 7.3459e-05 | 7.6099e-05 | 8.5043e-05 | 0.031164 | 0.76831 | 1.5999 | 1.6 | 1.6 | 1.6 | 1.6 | 1.6
36 | 2 | Conventional (Gas) | 2050 | Winter | Qg, [MVAr] | 0 | 2 | -0.69994 | -0.69994 | -0.69994 | -0.69994 | -0.69994 | -0.69994 | -0.69994 | -0.69993 | -0.69992 | -0.69991 | -0.69992 | -0.69992 | -0.69992 | -0.69992 | -0.69992 | -0.69992 | -0.69992 | -0.69993 | -0.69994 | -0.69995 | -0.69996 | -0.69996 | -0.69996 | -0.69996
34 | 3 | Renewable (Solar) | 2050 | Winter | Pg, [MW] | 0 | 2 | 0.03816 | 0.03816 | 0.03816 | 0.03816 | 0.03816 | 0.03816 | 0.51287 | 1.3677 | 2.3415 | 3.3398 | 4.2464 | 4.9402 | 5.3248 | 5.3424 | 4.9913 | 4.3228 | 3.4313 | 2.4369 | 1.4562 | 0.5869 | 0.03816 | 0.03816 | 0.03816 | 0.03816
34 | 3 | Renewable (Solar) | 2050 | Winter | Pg_curt, [MW] | 0 | 2 | 4.8452e-05 | 4.9593e-05 | 5.1258e-05 | 5.311e-05 | 5.59e-05 | 5.9358e-05 | 0.00014447 | 0.9375 | 2.119 | 3.0426 | 3.5612 | 3.0021 | 2.5734 | 2.0428 | 1.8512 | 1.8564 | 2.2116 | 1.8699 | 0.82101 | 0.00024327 | 0.00012772 | 0.00010258 | 8.5193e-05 | 6.7707e-05
34 | 3 | Renewable (Solar) | 2050 | Winter | Pg_net, [MW] | 0 | 2 | 0.038112 | 0.03811 | 0.038109 | 0.038107 | 0.038104 | 0.038101 | 0.51273 | 0.43015 | 0.22248 | 0.29721 | 0.68524 | 1.9381 | 2.7515 | 3.2996 | 3.1401 | 2.4664 | 1.2197 | 0.56699 | 0.63518 | 0.58666 | 0.038032 | 0.038057 | 0.038075 | 0.038092
34 | 3 | Renewable (Solar) | 2050 | Winter | Qg, [MVAr] | 0 | 2 | 0 | 0 | 0 | 0 | 0 | 0 | 0 | 0 | 0 | 0 | 0 | 0 | 0 | 0 | 0 | 0 | 0 | 0 | 0 | 0 | 0 | 0 | 0 | 0
36 | 4 | Renewable (Solar) | 2050 | Winter | Pg, [MW] | 0 | 2 | 0.00954 | 0.00954 | 0.00954 | 0.00954 | 0.00954 | 0.00954 | 0.12822 | 0.34191 | 0.58537 | 0.83494 | 1.0616 | 1.235 | 1.3312 | 1.3356 | 1.2478 | 1.0807 | 0.85784 | 0.60922 | 0.36405 | 0.14673 | 0.00954 | 0.00954 | 0.00954 | 0.00954
36 | 4 | Renewable (Solar) | 2050 | Winter | Pg_curt, [MW] | 0 | 2 | 6.4224e-05 | 6.3585e-05 | 6.3956e-05 | 6.5292e-05 | 6.7421e-05 | 7.1208e-05 | 7.9e-05 | 0.0049243 | 0.27679 | 0.4789 | 0.70248 | 0.91734 | 1.0716 | 1.0777 | 0.99798 | 0.72328 | 0.19292 | 5.9861e-05 | 2.9559e-05 | 2.6478e-05 | 2.0329e-05 | 1.7324e-05 | 1.5927e-05 | 1.7571e-05
36 | 4 | Renewable (Solar) | 2050 | Winter | Pg_net, [MW] | 0 | 2 | 0.0094758 | 0.0094764 | 0.009476 | 0.0094747 | 0.0094726 | 0.0094688 | 0.12814 | 0.33699 | 0.30858 | 0.35604 | 0.35913 | 0.3177 | 0.2596 | 0.25791 | 0.24985 | 0.35741 | 0.66492 | 0.60916 | 0.36402 | 0.1467 | 0.0095197 | 0.0095227 | 0.0095241 | 0.0095224
36 | 4 | Renewable (Solar) | 2050 | Winter | Qg, [MVAr] | 0 | 2 | 0 | 0 | 0 | 0 | 0 | 0 | 0 | 0 | 0 | 0 | 0 | 0 | 0 | 0 | 0 | 0 | 0 | 0 | 0 | 0 | 0 | 0 | 0 | 0
38 | 5 | Renewable (Solar) | 2050 | Winter | Pg, [MW] | 0 | 2 | 0.053415 | 0.053415 | 0.053415 | 0.053415 | 0.053415 | 0.053415 | 0.7179 | 1.9144 | 3.2775 | 4.6749 | 5.944 | 6.9151 | 7.4535 | 7.4781 | 6.9867 | 6.0509 | 4.8031 | 3.4111 | 2.0383 | 0.82152 | 0.053415 | 0.053415 | 0.053415 | 0.053415
38 | 5 | Renewable (Solar) | 2050 | Winter | Pg_curt, [MW] | 0 | 2 | 6.9703e-05 | 6.7908e-05 | 6.8856e-05 | 7.2483e-05 | 7.7629e-05 | 8.7086e-05 | 0.00011102 | 1.3746 | 2.5086 | 3.3158 | 3.4743 | 3.5376 | 3.5727 | 3.5576 | 3.3546 | 2.8152 | 2.0025 | 0.80591 | 2.7339e-05 | 1.1386e-05 | 9.649e-06 | 8.7946e-06 | 8.475e-06 | 9.4284e-06
38 | 5 | Renewable (Solar) | 2050 | Winter | Pg_net, [MW] | 0 | 2 | 0.053345 | 0.053347 | 0.053346 | 0.053343 | 0.053337 | 0.053328 | 0.71779 | 0.53978 | 0.76895 | 1.3591 | 2.4697 | 3.3775 | 3.8809 | 3.9205 | 3.6321 | 3.2357 | 2.8006 | 2.6052 | 2.0383 | 0.82151 | 0.053405 | 0.053406 | 0.053407 | 0.053406
38 | 5 | Renewable (Solar) | 2050 | Winter | Qg, [MVAr] | 0 | 2 | 0 | 0 | 0 | 0 | 0 | 0 | 0 | 0 | 0 | 0 | 0 | 0 | 0 | 0 | 0 | 0 | 0 | 0 | 0 | 0 | 0 | 0 | 0 | 0
40 | 6 | Renewable (Solar) | 2050 | Winter | Pg, [MW] | 0 | 2 | 0.0315 | 0.0315 | 0.0315 | 0.0315 | 0.0315 | 0.0315 | 0.42336 | 1.129 | 1.9328 | 2.7569 | 3.5053 | 4.078 | 4.3955 | 4.41 | 4.1202 | 3.5683 | 2.8325 | 2.0116 | 1.202 | 0.48447 | 0.0315 | 0.0315 | 0.0315 | 0.0315
40 | 6 | Renewable (Solar) | 2050 | Winter | Pg_curt, [MW] | 0 | 2 | 6.4084e-05 | 6.7272e-05 | 6.8404e-05 | 7.2092e-05 | 7.7244e-05 | 8.6674e-05 | 0.00011093 | 0.55346 | 1.2817 | 2.1242 | 2.9159 | 3.0268 | 3.0956 | 3.1218 | 2.9434 | 2.4379 | 1.6575 | 0.26524 | 2.516e-05 | 1.1066e-05 | 9.2005e-06 | 8.4226e-06 | 8.1461e-06 | 1.2129e-05
40 | 6 | Renewable (Solar) | 2050 | Winter | Pg_net, [MW] | 0 | 2 | 0.031436 | 0.031433 | 0.031432 | 0.031428 | 0.031423 | 0.031413 | 0.42325 | 0.5755 | 0.65111 | 0.63267 | 0.58944 | 1.0512 | 1.2999 | 1.2882 | 1.1768 | 1.1304 | 1.1749 | 1.7464 | 1.202 | 0.48446 | 0.031491 | 0.031492 | 0.031492 | 0.031488
40 | 6 | Renewable (Solar) | 2050 | Winter | Qg, [MVAr] | 0 | 2 | 0 | 0 | 0 | 0 | 0 | 0 | 0 | 0 | 0 | 0 | 0 | 0 | 0 | 0 | 0 | 0 | 0 | 0 | 0 | 0 | 0 | 0 | 0 | 0
31 | 1 | Reference (TN) | 2050 | Winter | Pg, [MW] | Expected | - | 7.5269 | 6.9031 | 6.2621 | 6.1797 | 5.9549 | 6.6109 | 7.9588 | 6.5105 | 4.7493 | 3.3711 | 2.9713 | 1.9282 | 0.94742 | 0.74089 | 0.75001 | 2.1081 | 4.7253 | 8.2105 | 10.0554 | 11.798 | 12.8739 | 12.4552 | 12.667 | 11.8669
31 | 1 | Reference (TN) | 2050 | Winter | Pg_curt, [MW] | Expected | - | 0 | 0 | 0 | 0 | 0 | 0 | 0 | 0 | 0 | 0 | 0 | 0 | 0 | 0 | 0 | 0 | 0 | 0 | 0 | 0 | 0 | 0 | 0 | 0
31 | 1 | Reference (TN) | 2050 | Winter | Pg_net, [MW] | Expected | - | 7.5269 | 6.9031 | 6.2621 | 6.1797 | 5.9549 | 6.6109 | 7.9588 | 6.5105 | 4.7493 | 3.3711 | 2.9713 | 1.9282 | 0.94742 | 0.74089 | 0.75001 | 2.1081 | 4.7253 | 8.2105 | 10.0554 | 11.798 | 12.8739 | 12.4552 | 12.667 | 11.8669
31 | 1 | Reference (TN) | 2050 | Winter | Qg, [MVAr] | Expected | - | -2.3537 | -2.3024 | -2.2936 | -2.2916 | -2.3217 | -2.3254 | -1.6085 | -1.126 | -0.85537 | -0.85607 | -1.1031 | -1.0364 | -0.75899 | -0.92607 | -1.2011 | -1.1782 | -1.3005 | -0.76382 | -0.96116 | -1.2159 | -1.3315 | -1.4226 | -1.6786 | -1.916
36 | 2 | Conventional (Gas) | 2050 | Winter | Pg, [MW] | Expected | - | 1.3951 | 1.3757 | 1.3154 | 1.2191 | 1.1866 | 1.262 | 1.1484 | 0.98385 | 0.59673 | 0.00012929 | 4.8289e-05 | 3.8491e-05 | 4.0138e-05 | 5.0302e-05 | 8.3889e-05 | 0.015153 | 0.92207 | 1.365 | 1.5172 | 1.5403 | 1.5558 | 1.5671 | 1.5735 | 1.5799
36 | 2 | Conventional (Gas) | 2050 | Winter | Pg_curt, [MW] | Expected | - | 0 | 0 | 0 | 0 | 0 | 0 | 0 | 0 | 0 | 0 | 0 | 0 | 0 | 0 | 0 | 0 | 0 | 0 | 0 | 0 | 0 | 0 | 0 | 0
36 | 2 | Conventional (Gas) | 2050 | Winter | Pg_net, [MW] | Expected | - | 1.3951 | 1.3757 | 1.3154 | 1.2191 | 1.1866 | 1.262 | 1.1484 | 0.98385 | 0.59673 | 0.00012929 | 4.8289e-05 | 3.8491e-05 | 4.0138e-05 | 5.0302e-05 | 8.3889e-05 | 0.015153 | 0.92207 | 1.365 | 1.5172 | 1.5403 | 1.5558 | 1.5671 | 1.5735 | 1.5799
36 | 2 | Conventional (Gas) | 2050 | Winter | Qg, [MVAr] | Expected | - | -0.69448 | -0.69446 | -0.69431 | -0.69335 | -0.6918 | -0.68893 | -0.68271 | -0.67511 | -0.66565 | -0.64425 | -0.63654 | -0.62995 | -0.63216 | -0.6341 | -0.63538 | -0.64538 | -0.66931 | -0.67925 | -0.68408 | -0.68869 | -0.69174 | -0.69349 | -0.69434 | -0.69511
34 | 3 | Renewable (Solar) | 2050 | Winter | Pg, [MW] | Expected | - | 0.03816 | 0.03816 | 0.03816 | 0.03816 | 0.03816 | 0.03816 | 0.51287 | 1.3677 | 2.3415 | 3.3398 | 4.2464 | 4.9402 | 5.3248 | 5.3424 | 4.9913 | 4.3228 | 3.4313 | 2.4369 | 1.4562 | 0.5869 | 0.03816 | 0.03816 | 0.03816 | 0.03816
34 | 3 | Renewable (Solar) | 2050 | Winter | Pg_curt, [MW] | Expected | - | 2.2137e-05 | 2.2652e-05 | 2.3204e-05 | 2.4049e-05 | 2.5242e-05 | 2.7227e-05 | 0.0056528 | 0.63777 | 1.8581 | 2.8043 | 3.5181 | 3.081 | 2.9336 | 2.2828 | 2.1153 | 1.6737 | 1.6786 | 0.83005 | 0.24604 | 7.6586e-05 | 0.00081856 | 6.4705e-05 | 3.2875e-05 | 3.0652e-05
34 | 3 | Renewable (Solar) | 2050 | Winter | Pg_net, [MW] | Expected | - | 0.038138 | 0.038137 | 0.038137 | 0.038136 | 0.038135 | 0.038133 | 0.50722 | 0.72988 | 0.48343 | 0.53544 | 0.72832 | 1.8592 | 2.3913 | 3.0596 | 2.876 | 2.6491 | 1.7528 | 1.6069 | 1.2101 | 0.58682 | 0.037341 | 0.038095 | 0.038127 | 0.038129
34 | 3 | Renewable (Solar) | 2050 | Winter | Qg, [MVAr] | Expected | - | 0 | 0 | 0 | 0 | 0 | 0 | 0 | 0 | 0 | 0 | 0 | 0 | 0 | 0 | 0 | 0 | 0 | 0 | 0 | 0 | 0 | 0 | 0 | 0
36 | 4 | Renewable (Solar) | 2050 | Winter | Pg, [MW] | Expected | - | 0.00954 | 0.00954 | 0.00954 | 0.00954 | 0.00954 | 0.00954 | 0.12822 | 0.34191 | 0.58537 | 0.83494 | 1.0616 | 1.235 | 1.3312 | 1.3356 | 1.2478 | 1.0807 | 0.85784 | 0.60922 | 0.36405 | 0.14673 | 0.00954 | 0.00954 | 0.00954 | 0.00954
36 | 4 | Renewable (Solar) | 2050 | Winter | Pg_curt, [MW] | Expected | - | 2.6732e-05 | 2.6613e-05 | 2.6685e-05 | 2.7063e-05 | 2.7657e-05 | 2.8657e-05 | 3.1133e-05 | 0.0007253 | 0.039599 | 0.1149 | 0.17613 | 0.42041 | 0.60493 | 0.55933 | 0.29863 | 0.14793 | 0.027581 | 2.3065e-05 | 1.5625e-05 | 1.4629e-05 | 1.3362e-05 | 1.2702e-05 | 1.2373e-05 | 1.2892e-05
36 | 4 | Renewable (Solar) | 2050 | Winter | Pg_net, [MW] | Expected | - | 0.0095133 | 0.0095134 | 0.0095133 | 0.0095129 | 0.0095123 | 0.0095113 | 0.12819 | 0.34119 | 0.54578 | 0.72004 | 0.88548 | 0.81464 | 0.72628 | 0.77627 | 0.94921 | 0.93276 | 0.83026 | 0.6092 | 0.36403 | 0.14671 | 0.0095266 | 0.0095273 | 0.0095276 | 0.0095271
36 | 4 | Renewable (Solar) | 2050 | Winter | Qg, [MVAr] | Expected | - | 0 | 0 | 0 | 0 | 0 | 0 | 0 | 0 | 0 | 0 | 0 | 0 | 0 | 0 | 0 | 0 | 0 | 0 | 0 | 0 | 0 | 0 | 0 | 0
38 | 5 | Renewable (Solar) | 2050 | Winter | Pg, [MW] | Expected | - | 0.053415 | 0.053415 | 0.053415 | 0.053415 | 0.053415 | 0.053415 | 0.7179 | 1.9144 | 3.2775 | 4.6749 | 5.944 | 6.9151 | 7.4535 | 7.4781 | 6.9867 | 6.0509 | 4.8031 | 3.4111 | 2.0383 | 0.82152 | 0.053415 | 0.053415 | 0.053415 | 0.053415
38 | 5 | Renewable (Solar) | 2050 | Winter | Pg_curt, [MW] | Expected | - | 2.8335e-05 | 2.7965e-05 | 2.8258e-05 | 2.9412e-05 | 3.1028e-05 | 3.3932e-05 | 4.2382e-05 | 0.31121 | 0.61485 | 1.5395 | 1.7764 | 2.1318 | 2.2217 | 2.1808 | 1.9993 | 1.087 | 0.46835 | 0.11516 | 1.6284e-05 | 1.2732e-05 | 1.1784e-05 | 1.1286e-05 | 1.1036e-05 | 1.1182e-05
38 | 5 | Renewable (Solar) | 2050 | Winter | Pg_net, [MW] | Expected | - | 0.053387 | 0.053387 | 0.053387 | 0.053386 | 0.053384 | 0.053381 | 0.71786 | 1.6032 | 2.6627 | 3.1354 | 4.1676 | 4.7833 | 5.2318 | 5.2973 | 4.9874 | 4.9638 | 4.3347 | 3.2959 | 2.0383 | 0.82151 | 0.053403 | 0.053404 | 0.053404 | 0.053404
38 | 5 | Renewable (Solar) | 2050 | Winter | Qg, [MVAr] | Expected | - | 0 | 0 | 0 | 0 | 0 | 0 | 0 | 0 | 0 | 0 | 0 | 0 | 0 | 0 | 0 | 0 | 0 | 0 | 0 | 0 | 0 | 0 | 0 | 0
40 | 6 | Renewable (Solar) | 2050 | Winter | Pg, [MW] | Expected | - | 0.0315 | 0.0315 | 0.0315 | 0.0315 | 0.0315 | 0.0315 | 0.42336 | 1.129 | 1.9328 | 2.7569 | 3.5053 | 4.078 | 4.3955 | 4.41 | 4.1202 | 3.5683 | 2.8325 | 2.0116 | 1.202 | 0.48447 | 0.0315 | 0.0315 | 0.0315 | 0.0315
40 | 6 | Renewable (Solar) | 2050 | Winter | Pg_curt, [MW] | Expected | - | 2.7554e-05 | 2.791e-05 | 2.8126e-05 | 2.9301e-05 | 3.0959e-05 | 3.3721e-05 | 4.1844e-05 | 0.10124 | 0.31617 | 0.88271 | 1.8581 | 1.9455 | 2.0365 | 1.9306 | 1.6718 | 0.84607 | 0.3715 | 0.037908 | 1.5983e-05 | 1.2655e-05 | 1.1682e-05 | 1.1196e-05 | 1.0952e-05 | 1.1522e-05
40 | 6 | Renewable (Solar) | 2050 | Winter | Pg_net, [MW] | Expected | - | 0.031472 | 0.031472 | 0.031472 | 0.031471 | 0.031469 | 0.031466 | 0.42332 | 1.0277 | 1.6167 | 1.8742 | 1.6472 | 2.1325 | 2.359 | 2.4794 | 2.4484 | 2.7222 | 2.461 | 1.9737 | 1.202 | 0.48446 | 0.031488 | 0.031489 | 0.031489 | 0.031488
40 | 6 | Renewable (Solar) | 2050 | Winter | Qg, [MVAr] | Expected | - | 0 | 0 | 0 | 0 | 0 | 0 | 0 | 0 | 0 | 0 | 0 | 0 | 0 | 0 | 0 | 0 | 0 | 0 | 0 | 0 | 0 | 0 | 0 | 0

## Branch Losses
From Node ID | To Node ID | Year | Day | Quantity | Market Scenario | Operation Scenario | 0 | 1 | 2 | 3 | 4 | 5 | 6 | 7 | 8 | 9 | 10 | 11 | 12 | 13 | 14 | 15 | 16 | 17 | 18 | 19 | 20 | 21 | 22 | 23
32 | 34 | 2020 | Summer | P, [MW] | 0 | 0 | 0.0025713 | 0.0026315 | 0.0030292 | 0.0025041 | 0.0024402 | 0.0022725 | 0.0023855 | 0.0027822 | 0.0021934 | 0.001296 | 0.0024815 | 0.0030081 | 0.002985 | 0.0032073 | 0.0020498 | 0.0036063 | 0.0030157 | 0.00284 | 0.002903 | 0.0035051 | 0.0042753 | 0.0042108 | 0.0041258 | 0.0042112
33 | 35 | 2020 | Summer | P, [MW] | 0 | 0 | 0.00020107 | 0.00021781 | 0.00023693 | 0.00023643 | 0.00024235 | 0.00024556 | 0.00018383 | 0.00010175 | 7.0283e-05 | 7.085e-05 | 7.5104e-05 | 9.2982e-05 | 6.4589e-05 | 7.9113e-05 | 9.249e-05 | 0.00010223 | 0.0001199 | 0.00012793 | 8.6632e-05 | 6.2508e-05 | 4.4487e-05 | 5.3187e-05 | 9.3622e-05 | 0.00013565
33 | 37 | 2020 | Summer | P, [MW] | 0 | 0 | 0.0070823 | 0.0062206 | 0.0056553 | 0.0059096 | 0.0058289 | 0.0060033 | 0.010006 | 0.014774 | 0.016333 | 0.015529 | 0.014966 | 0.016625 | 0.018074 | 0.016092 | 0.014383 | 0.012667 | 0.012751 | 0.012175 | 0.012117 | 0.013909 | 0.015505 | 0.01331 | 0.010602 | 0.0077014
37 | 39 | 2020 | Summer | P, [MW] | 0 | 0 | 0.0012749 | 0.001094 | 0.0010273 | 0.001042 | 0.001053 | 0.0010872 | 0.0014974 | 0.0019913 | 0.0022331 | 0.0024007 | 0.0023282 | 0.0024469 | 0.0026085 | 0.0024317 | 0.0023876 | 0.0020302 | 0.0019522 | 0.001917 | 0.001984 | 0.0022095 | 0.0025253 | 0.002116 | 0.0017346 | 0.0013204
31 | 32 | 2020 | Summer | P, [MW] | 0 | 0 | 0.0045654 | 0.0046814 | 0.0053867 | 0.0044547 | 0.0043402 | 0.0040435 | 0.0042234 | 0.0049486 | 0.0039098 | 0.0023033 | 0.0044167 | 0.0053575 | 0.0052917 | 0.0056893 | 0.0036338 | 0.0064172 | 0.0053702 | 0.0050555 | 0.0051583 | 0.0061631 | 0.0073673 | 0.0072525 | 0.0071154 | 0.0072438
31 | 33 | 2020 | Summer | P, [MW] | 0 | 0 | 0.0043181 | 0.0035573 | 0.0029904 | 0.003203 | 0.0031099 | 0.0032749 | 0.0068568 | 0.011911 | 0.013827 | 0.013123 | 0.012623 | 0.013882 | 0.0158 | 0.013626 | 0.011733 | 0.01013 | 0.010034 | 0.0093298 | 0.0096386 | 0.011673 | 0.013549 | 0.011448 | 0.0083816 | 0.0054185
35 | 36 | 2020 | Summer | P, [MW] | 0 | 0 | 0.0025103 | 0.0028015 | 0.0030638 | 0.0030582 | 0.0031143 | 0.0031524 | 0.0021929 | 0.0012443 | 0.00090831 | 0.00088176 | 0.00084828 | 0.0010523 | 0.00071992 | 0.00092113 | 0.0010662 | 0.0011816 | 0.0013385 | 0.0015647 | 0.0011676 | 0.00088476 | 0.00064302 | 0.00068084 | 0.0011763 | 0.0018293
37 | 38 | 2020 | Summer | P, [MW] | 0 | 0 | 0.0044537 | 0.0039487 | 0.0033905 | 0.0036648 | 0.0035331 | 0.0036672 | 0.0072297 | 0.011611 | 0.012716 | 0.011198 | 0.010744 | 0.012346 | 0.013491 | 0.011647 | 0.0097994 | 0.0088113 | 0.0091822 | 0.0085912 | 0.0082492 | 0.009697 | 0.01058 | 0.0092453 | 0.0071959 | 0.0050386
39 | 40 | 2020 | Summer | P, [MW] | 0 | 0 | 0.0022086 | 0.0018826 | 0.0017602 | 0.0017933 | 0.0018058 | 0.0018942 | 0.0026636 | 0.0036559 | 0.0041604 | 0.0044837 | 0.0043106 | 0.0045964 | 0.0049504 | 0.0046272 | 0.0044513 | 0.0037998 | 0.0036235 | 0.0035692 | 0.003717 | 0.0041903 | 0.0048293 | 0.0040295 | 0.0032848 | 0.0024874
32 | 34 | 2020 | Summer | P, [MW] | 0 | 1 | 0.0042613 | 0.0030704 | 0.0024376 | 0.0024371 | 0.0023687 | 0.0023574 | 0.0026419 | 0.0023651 | 0.0018054 | 0.0018502 | 0.0025356 | 0.0025876 | 0.0025862 | 0.002125 | 0.0024035 | 0.0027376 | 0.0025886 | 0.0024667 | 0.0030307 | 0.0030428 | 0.0026064 | 0.0026598 | 0.0030165 | 0.0028403
33 | 35 | 2020 | Summer | P, [MW] | 0 | 1 | 0.00019595 | 0.00022565 | 0.00025089 | 0.00023752 | 0.00024819 | 0.00025512 | 0.00021933 | 0.00012958 | 0.00010923 | 0.00010772 | 9.7635e-05 | 0.00011364 | 0.00010324 | 0.00011633 | 0.00014025 | 0.0001491 | 0.00015776 | 0.00013715 | 9.9318e-05 | 9.3474e-05 | 9.9253e-05 | 8.0311e-05 | 0.00011428 | 0.00015229
33 | 37 | 2020 | Summer | P, [MW] | 0 | 1 | 0.0064736 | 0.0060819 | 0.0058238 | 0.0057391 | 0.0057665 | 0.0057081 | 0.0068242 | 0.0085525 | 0.0099809 | 0.010567 | 0.011392 | 0.012561 | 0.012103 | 0.011086 | 0.0095183 | 0.0086712 | 0.0083512 | 0.0086519 | 0.0088536 | 0.0094788 | 0.0097526 | 0.010446 | 0.0089901 | 0.0071574
37 | 39 | 2020 | Summer | P, [MW] | 0 | 1 | 0.0010668 | 0.0010236 | 0.0010339 | 0.0010156 | 0.001022 | 0.001023 | 0.0012251 | 0.0015307 | 0.0018308 | 0.0020275 | 0.0021394 | 0.0022089 | 0.0020902 | 0.0019384 | 0.0017592 | 0.0016343 | 0.0016362 | 0.0016504 | 0.0016949 | 0.001843 | 0.0019167 | 0.0020826 | 0.0017111 | 0.0012886
31 | 32 | 2020 | Summer | P, [MW] | 0 | 1 | 0.0073302 | 0.0054157 | 0.004336 | 0.0043321 | 0.0042092 | 0.0041804 | 0.0047002 | 0.0042092 | 0.003196 | 0.0032546 | 0.0045108 | 0.0046008 | 0.0045783 | 0.0037776 | 0.0042434 | 0.0048429 | 0.0045921 | 0.0043831 | 0.0053794 | 0.0054041 | 0.0046267 | 0.0047243 | 0.0053141 | 0.0050016
31 | 33 | 2020 | Summer | P, [MW] | 0 | 1 | 0.00402 | 0.0034078 | 0.0029547 | 0.0029865 | 0.0029686 | 0.002932 | 0.0039109 | 0.0059215 | 0.0072826 | 0.0078611 | 0.0089289 | 0.0099907 | 0.0097301 | 0.0085638 | 0.0069055 | 0.0060918 | 0.0057018 | 0.006052 | 0.0065555 | 0.0071928 | 0.0073943 | 0.0082908 | 0.0066334 | 0.0047102
35 | 36 | 2020 | Summer | P, [MW] | 0 | 1 | 0.0026641 | 0.0029787 | 0.0032573 | 0.0030598 | 0.0032245 | 0.0032746 | 0.0027474 | 0.0016865 | 0.0013796 | 0.0012364 | 0.0010751 | 0.0011587 | 0.0010397 | 0.00118 | 0.001599 | 0.0017013 | 0.0018389 | 0.0016226 | 0.0012397 | 0.0011223 | 0.0011621 | 0.00090575 | 0.0013788 | 0.0019288
37 | 38 | 2020 | Summer | P, [MW] | 0 | 1 | 0.0043194 | 0.003861 | 0.0034349 | 0.0033811 | 0.0034042 | 0.0033319 | 0.0040572 | 0.0053106 | 0.0060847 | 0.0061823 | 0.0069001 | 0.0080696 | 0.0078704 | 0.0070501 | 0.005733 | 0.0050908 | 0.0047362 | 0.0050131 | 0.00515 | 0.0054666 | 0.0055747 | 0.0059199 | 0.0052654 | 0.0042922
39 | 40 | 2020 | Summer | P, [MW] | 0 | 1 | 0.0020063 | 0.0018326 | 0.0017684 | 0.0017664 | 0.0017868 | 0.0018033 | 0.0021634 | 0.0027579 | 0.003292 | 0.0036527 | 0.0039382 | 0.0041284 | 0.0038964 | 0.0035626 | 0.0032796 | 0.0030379 | 0.003018 | 0.0030219 | 0.0031261 | 0.0033975 | 0.0035418 | 0.0038707 | 0.0032049 | 0.0023846
32 | 34 | 2020 | Summer | P, [MW] | 0 | 2 | 0.0024699 | 0.0024635 | 0.0028376 | 0.0019639 | 0.00065682 | 0.00093211 | 0.0011998 | 0.0013174 | 0.0011964 | 0.0013026 | 0.0017296 | 0.0018393 | 0.0017901 | 0.0014829 | 0.0017557 | 0.0017196 | 0.0014681 | 0.0014287 | 0.0016095 | 0.0018094 | 0.0015015 | 0.0014922 | 0.0013414 | 0.0015454
33 | 35 | 2020 | Summer | P, [MW] | 0 | 2 | 0.00020443 | 0.00022175 | 0.00023639 | 0.00017567 | 0.00022049 | 0.00028245 | 0.00023344 | 0.00015567 | 0.00012232 | 0.00010563 | 8.9587e-05 | 9.401e-05 | 0.00011264 | 0.00014627 | 0.00017958 | 0.0001839 | 0.00019197 | 0.00017829 | 0.00012875 | 0.0001086 | 0.0001037 | 6.3574e-05 | 0.00010948 | 0.00016569
33 | 37 | 2020 | Summer | P, [MW] | 0 | 2 | 0.0058295 | 0.0050293 | 0.0046616 | 0.0044858 | 0.0046516 | 0.0043916 | 0.0047688 | 0.006215 | 0.0079458 | 0.0094587 | 0.010626 | 0.011265 | 0.0099724 | 0.0080623 | 0.0071852 | 0.0065901 | 0.0063335 | 0.0065249 | 0.0067919 | 0.0073692 | 0.0085095 | 0.009097 | 0.0081981 | 0.0061703
37 | 39 | 2020 | Summer | P, [MW] | 0 | 2 | 0.0010106 | 0.00086301 | 0.0007793 | 0.00076508 | 0.00087031 | 0.00083119 | 0.00091385 | 0.0012124 | 0.0016402 | 0.0020323 | 0.0023728 | 0.002498 | 0.0020847 | 0.0016053 | 0.0014224 | 0.0013211 | 0.0012597 | 0.001289 | 0.0013109 | 0.0014292 | 0.0016933 | 0.0018051 | 0.0016138 | 0.001167
31 | 32 | 2020 | Summer | P, [MW] | 0 | 2 | 0.0043584 | 0.0043311 | 0.0049692 | 0.0034735 | 0.0011576 | 0.0016611 | 0.0021355 | 0.002322 | 0.0020613 | 0.0022372 | 0.0030695 | 0.0032423 | 0.0031792 | 0.0026399 | 0.0031126 | 0.0030547 | 0.002612 | 0.0025416 | 0.0028655 | 0.0032161 | 0.0026477 | 0.0026539 | 0.0023876 | 0.0027388
31 | 33 | 2020 | Summer | P, [MW] | 0 | 2 | 0.0032923 | 0.0026054 | 0.0022946 | 0.0023366 | 0.0019891 | 0.0016847 | 0.0021238 | 0.0034849 | 0.0051455 | 0.0067796 | 0.0083476 | 0.0088731 | 0.0074723 | 0.0055011 | 0.004319 | 0.0038411 | 0.0036335 | 0.0038393 | 0.0043755 | 0.0049551 | 0.0059544 | 0.0072839 | 0.0057439 | 0.0036752
35 | 36 | 2020 | Summer | P, [MW] | 0 | 2 | 0.0025676 | 0.0028581 | 0.0031138 | 0.0021221 | 0.0026517 | 0.0035449 | 0.0028747 | 0.0019234 | 0.001444 | 0.0011017 | 0.00086614 | 0.00083208 | 0.0011158 | 0.0016185 | 0.0020879 | 0.0021573 | 0.0022892 | 0.0021622 | 0.0016272 | 0.0013521 | 0.0011976 | 0.00068311 | 0.0012449 | 0.0020947
37 | 38 | 2020 | Summer | P, [MW] | 0 | 2 | 0.0034906 | 0.0030167 | 0.002866 | 0.0025893 | 0.0023224 | 0.0022261 | 0.0023857 | 0.0032422 | 0.0040476 | 0.0047674 | 0.005354 | 0.0056824 | 0.0053251 | 0.0044412 | 0.0038302 | 0.003449 | 0.0033648 | 0.0034917 | 0.0037681 | 0.0040443 | 0.0045841 | 0.0050563 | 0.0044628 | 0.0033867
39 | 40 | 2020 | Summer | P, [MW] | 0 | 2 | 0.0018022 | 0.0015082 | 0.0013524 | 0.0012645 | 0.0013055 | 0.0012649 | 0.0014683 | 0.0019753 | 0.002813 | 0.0036024 | 0.004384 | 0.0045849 | 0.0038074 | 0.0029185 | 0.0024718 | 0.0022921 | 0.0021923 | 0.002257 | 0.0023171 | 0.0025184 | 0.0029837 | 0.0033153 | 0.0028766 | 0.00209
32 | 34 | 2020 | Summer | P, [MW] | Expected | - | 0.0027982 | 0.0026702 | 0.0029173 | 0.0024174 | 0.0021752 | 0.0020931 | 0.0022528 | 0.0025134 | 0.0019955 | 0.0013761 | 0.0023818 | 0.002781 | 0.0027573 | 0.0028063 | 0.0020583 | 0.0032127 | 0.0027336 | 0.002585 | 0.0027364 | 0.0031968 | 0.0036406 | 0.0036009 | 0.0035696 | 0.0036345
33 | 35 | 2020 | Summer | P, [MW] | Expected | - | 0.00020082 | 0.00021949 | 0.00023885 | 0.0002279 | 0.00024006 | 0.0002522 | 0.00019599 | 0.00011343 | 8.3281e-05 | 8.1085e-05 | 8.0392e-05 | 9.608e-05 | 7.6974e-05 | 9.4025e-05 | 0.00011175 | 0.00012059 | 0.00013561 | 0.00013645 | 9.446e-05 | 7.3516e-05 | 6.077e-05 | 5.8546e-05 | 9.8838e-05 | 0.00014232
33 | 37 | 2020 | Summer | P, [MW] | Expected | - | 0.0068164 | 0.0060306 | 0.0055374 | 0.0056819 | 0.0056518 | 0.0057309 | 0.0088035 | 0.012663 | 0.014227 | 0.013953 | 0.013836 | 0.015279 | 0.016064 | 0.01423 | 0.01266 | 0.011228 | 0.011206 | 0.010864 | 0.01089 | 0.012342 | 0.013684 | 0.012299 | 0.010028 | 0.007405
37 | 39 | 2020 | Summer | P, [MW] | Expected | - | 0.0012074 | 0.0010509 | 0.0009928 | 0.00099868 | 0.0010225 | 0.0010415 | 0.0013751 | 0.0018142 | 0.0020909 | 0.0022947 | 0.0023076 | 0.0024202 | 0.0024597 | 0.0022432 | 0.0021599 | 0.0018723 | 0.0018081 | 0.0017892 | 0.0018466 | 0.0020457 | 0.0023195 | 0.0020668 | 0.001714 | 0.001294
31 | 32 | 2020 | Summer | P, [MW] | Expected | - | 0.0049308 | 0.0047362 | 0.0051769 | 0.004297 | 0.0038668 | 0.0037227 | 0.0039933 | 0.0044677 | 0.0035438 | 0.0024298 | 0.0042377 | 0.0049472 | 0.004888 | 0.0049805 | 0.0036464 | 0.0057119 | 0.004865 | 0.0046003 | 0.0048623 | 0.0056337 | 0.0063015 | 0.0062344 | 0.0061826 | 0.0062799
31 | 33 | 2020 | Summer | P, [MW] | Expected | - | 0.0041289 | 0.0033999 | 0.0028859 | 0.0030483 | 0.0029296 | 0.0029987 | 0.0057598 | 0.0098516 | 0.011652 | 0.011465 | 0.011484 | 0.012611 | 0.013743 | 0.011742 | 0.009984 | 0.0086549 | 0.0085011 | 0.0080771 | 0.0084463 | 0.010073 | 0.011585 | 0.010402 | 0.007755 | 0.0050682
35 | 36 | 2020 | Summer | P, [MW] | Expected | - | 0.0025405 | 0.0028349 | 0.0030986 | 0.0029247 | 0.003064 | 0.0032259 | 0.0023695 | 0.0014045 | 0.0010522 | 0.00096384 | 0.00088324 | 0.0010361 | 0.00082217 | 0.0010577 | 0.0012883 | 0.0013952 | 0.0015458 | 0.0016583 | 0.0012435 | 0.00098546 | 0.00079641 | 0.00071329 | 0.001215 | 0.0018814
37 | 38 | 2020 | Summer | P, [MW] | Expected | - | 0.0042969 | 0.003803 | 0.0033219 | 0.0034707 | 0.0033417 | 0.0034134 | 0.0060845 | 0.0095155 | 0.01053 | 0.009563 | 0.0094252 | 0.010783 | 0.011522 | 0.0099607 | 0.0083657 | 0.0075137 | 0.007716 | 0.0073515 | 0.0071663 | 0.0082852 | 0.0090086 | 0.0081718 | 0.0065297 | 0.004696
39 | 40 | 2020 | Summer | P, [MW] | Expected | - | 0.0021216 | 0.001822 | 0.0017031 | 0.0017139 | 0.0017316 | 0.0017913 | 0.0024214 | 0.0032875 | 0.0038438 | 0.0042391 | 0.0042679 | 0.0045279 | 0.0046365 | 0.004231 | 0.0040011 | 0.0034755 | 0.0033326 | 0.0033036 | 0.0034326 | 0.0038382 | 0.0043817 | 0.0039048 | 0.0032151 | 0.0024159
32 | 34 | 2020 | Winter | P, [MW] | 0 | 0 | 0.0015151 | 0.0015003 | 0.0015026 | 0.0015902 | 0.001574 | 0.0016637 | 0.0017895 | 0.0016857 | 0.0011839 | 0.0010961 | 0.0019993 | 0.0016591 | 0.0017545 | 0.0018462 | 0.0019218 | 0.0020616 | 0.0024477 | 0.0026197 | 0.0023023 | 0.0020639 | 0.0021388 | 0.0021624 | 0.0021694 | 0.0023363
33 | 35 | 2020 | Winter | P, [MW] | 0 | 0 | 0.00022673 | 0.00025512 | 0.0002535 | 0.00026128 | 0.00025952 | 0.00020426 | 0.00011496 | 8.1736e-05 | 7.0309e-05 | 8.3409e-05 | 8.9516e-05 | 0.0001092 | 9.9458e-05 | 0.00010592 | 0.00011079 | 0.0001031 | 6.8638e-05 | 1.708e-05 | 2.652e-05 | 4.8792e-05 | 5.4158e-05 | 6.6895e-05 | 0.00010666 | 0.00014206
33 | 37 | 2020 | Winter | P, [MW] | 0 | 0 | 0.0061005 | 0.005375 | 0.0049827 | 0.0051302 | 0.0052284 | 0.0067097 | 0.013573 | 0.018226 | 0.02034 | 0.020424 | 0.019245 | 0.020724 | 0.018734 | 0.017106 | 0.014138 | 0.013427 | 0.014739 | 0.017741 | 0.015737 | 0.015969 | 0.014963 | 0.013344 | 0.0098069 | 0.0077794
37 | 39 | 2020 | Winter | P, [MW] | 0 | 0 | 0.0010022 | 0.00086508 | 0.00078932 | 0.00080419 | 0.00081879 | 0.0010637 | 0.001665 | 0.0021935 | 0.0025268 | 0.0028057 | 0.0026962 | 0.0027069 | 0.0026254 | 0.0024057 | 0.0022667 | 0.0020179 | 0.0022616 | 0.0028728 | 0.0027422 | 0.0025763 | 0.0023864 | 0.0021356 | 0.0016774 | 0.0013333
31 | 32 | 2020 | Winter | P, [MW] | 0 | 0 | 0.0026936 | 0.0026567 | 0.002647 | 0.0028056 | 0.0027823 | 0.0029592 | 0.0031797 | 0.0029823 | 0.0020682 | 0.0018994 | 0.0035292 | 0.0029522 | 0.0029834 | 0.0031091 | 0.0032524 | 0.0034538 | 0.004261 | 0.0045118 | 0.0039368 | 0.0035451 | 0.0036498 | 0.0036122 | 0.0036485 | 0.0040356
31 | 33 | 2020 | Winter | P, [MW] | 0 | 0 | 0.0033897 | 0.002732 | 0.0024856 | 0.002561 | 0.0026324 | 0.0039641 | 0.010773 | 0.0156 | 0.017943 | 0.01782 | 0.016689 | 0.017781 | 0.016004 | 0.014367 | 0.011579 | 0.01101 | 0.012702 | 0.017182 | 0.014753 | 0.014317 | 0.013289 | 0.01146 | 0.0076164 | 0.0054617
35 | 36 | 2020 | Winter | P, [MW] | 0 | 0 | 0.002729 | 0.0031839 | 0.0031725 | 0.0032707 | 0.0032274 | 0.0024503 | 0.0012485 | 0.0008347 | 0.00064757 | 0.00074383 | 0.0007497 | 0.00089734 | 0.00089858 | 0.0010036 | 0.001083 | 0.0010359 | 0.00064771 | 0.00023624 | 0.00025661 | 0.0004303 | 0.00046099 | 0.00063072 | 0.001178 | 0.001679
37 | 38 | 2020 | Winter | P, [MW] | 0 | 0 | 0.003915 | 0.0034757 | 0.0032586 | 0.0033914 | 0.0034554 | 0.0044743 | 0.011234 | 0.015247 | 0.016592 | 0.015616 | 0.014553 | 0.016407 | 0.0141 | 0.012837 | 0.0097259 | 0.0096397 | 0.010464 | 0.012151 | 0.010209 | 0.010975 | 0.010363 | 0.009208 | 0.0064316 | 0.0050435
39 | 40 | 2020 | Winter | P, [MW] | 0 | 0 | 0.001638 | 0.0014007 | 0.0012763 | 0.0013013 | 0.0013223 | 0.0017425 | 0.0029211 | 0.0039642 | 0.0046814 | 0.0052835 | 0.0050541 | 0.0050421 | 0.0049672 | 0.0045438 | 0.0042801 | 0.0038082 | 0.0042318 | 0.005429 | 0.0051847 | 0.0048426 | 0.004475 | 0.0040006 | 0.0031043 | 0.0024105
32 | 34 | 2020 | Winter | P, [MW] | 0 | 1 | 0.0026266 | 0.0023795 | 0.002037 | 0.002078 | 0.0021178 | 0.0020904 | 0.0021067 | 0.0019727 | 0.0011678 | 0.0011012 | 0.0022045 | 0.0020558 | 0.0021217 | 0.0021124 | 0.0022011 | 0.0022226 | 0.0026591 | 0.0028837 | 0.00243 | 0.0021896 | 0.0021556 | 0.0021249 | 0.0020806 | 0.0024736
33 | 35 | 2020 | Winter | P, [MW] | 0 | 1 | 0.00020472 | 0.00023247 | 0.00025071 | 0.00025294 | 0.00025358 | 0.00022 | 0.00015061 | 0.00011415 | 9.3604e-05 | 8.8761e-05 | 8.4685e-05 | 9.7233e-05 | 8.0601e-05 | 0.00010016 | 9.4831e-05 | 0.00010081 | 6.9489e-05 | 2.1389e-05 | 2.5146e-05 | 5.5899e-05 | 6.9541e-05 | 9.457e-05 | 0.00012395 | 0.0001503
33 | 37 | 2020 | Winter | P, [MW] | 0 | 1 | 0.0063032 | 0.0055814 | 0.0053903 | 0.0052819 | 0.0053671 | 0.0061403 | 0.0085098 | 0.0094097 | 0.011351 | 0.013265 | 0.013187 | 0.014287 | 0.013965 | 0.011739 | 0.0095831 | 0.0095023 | 0.010759 | 0.013472 | 0.013252 | 0.012922 | 0.012037 | 0.010333 | 0.0088611 | 0.0071832
37 | 39 | 2020 | Winter | P, [MW] | 0 | 1 | 0.00097286 | 0.0008266 | 0.00085298 | 0.00079261 | 0.0008072 | 0.00095825 | 0.0012043 | 0.0013333 | 0.0016888 | 0.0020923 | 0.0021959 | 0.0023161 | 0.0023285 | 0.0019898 | 0.0017343 | 0.0017137 | 0.0019874 | 0.0025287 | 0.0025156 | 0.0024275 | 0.0022188 | 0.001902 | 0.0015767 | 0.0012366
31 | 32 | 2020 | Winter | P, [MW] | 0 | 1 | 0.0044918 | 0.0040371 | 0.0035518 | 0.0035927 | 0.0036709 | 0.0036684 | 0.0037122 | 0.0034307 | 0.0020085 | 0.0019146 | 0.0038113 | 0.0034395 | 0.0035064 | 0.0035366 | 0.003558 | 0.0036113 | 0.0044694 | 0.0048274 | 0.0038855 | 0.0037803 | 0.0037138 | 0.0037023 | 0.0035812 | 0.0043087
31 | 33 | 2020 | Winter | P, [MW] | 0 | 1 | 0.0037796 | 0.0030507 | 0.0026936 | 0.0026532 | 0.0027041 | 0.0033588 | 0.0058152 | 0.0069739 | 0.0090243 | 0.010854 | 0.01096 | 0.011904 | 0.011929 | 0.0095462 | 0.0076492 | 0.0075089 | 0.0089533 | 0.012784 | 0.012421 | 0.011282 | 0.010216 | 0.0081572 | 0.0064994 | 0.0047505
35 | 36 | 2020 | Winter | P, [MW] | 0 | 1 | 0.0024733 | 0.002906 | 0.0030503 | 0.003109 | 0.0031249 | 0.0027009 | 0.0017585 | 0.001304 | 0.00098837 | 0.00091654 | 0.00081145 | 0.00090708 | 0.00069308 | 0.00092518 | 0.00094147 | 0.00099735 | 0.00069086 | 0.00027433 | 0.00027289 | 0.00046369 | 0.00056706 | 0.00085981 | 0.0013045 | 0.0016935
37 | 38 | 2020 | Winter | P, [MW] | 0 | 1 | 0.0041645 | 0.0037102 | 0.0033846 | 0.0034348 | 0.0034998 | 0.0039891 | 0.0063004 | 0.0069653 | 0.0081625 | 0.0092155 | 0.0087876 | 0.0097469 | 0.0093227 | 0.0076804 | 0.0059203 | 0.0058715 | 0.0065462 | 0.0082102 | 0.0080194 | 0.0077741 | 0.0073199 | 0.0061962 | 0.0054311 | 0.0044107
39 | 40 | 2020 | Winter | P, [MW] | 0 | 1 | 0.0017548 | 0.0014882 | 0.0013724 | 0.001316 | 0.0013334 | 0.0015484 | 0.0019948 | 0.0022955 | 0.0030183 | 0.0038091 | 0.0040528 | 0.0043278 | 0.0043653 | 0.0037081 | 0.0032749 | 0.0032315 | 0.0037238 | 0.0047746 | 0.0047752 | 0.0045074 | 0.0040964 | 0.0034464 | 0.0028571 | 0.0021673
32 | 34 | 2020 | Winter | P, [MW] | 0 | 2 | 0.0025072 | 0.0022084 | 0.002032 | 0.0020598 | 0.0020457 | 0.0020468 | 0.0021157 | 0.0019008 | 0.0010117 | 0.0014991 | 0.0022498 | 0.0021274 | 0.0020184 | 0.0020569 | 0.0019946 | 0.001971 | 0.0019822 | 0.0026507 | 0.0027918 | 0.002516 | 0.0022833 | 0.0022828 | 0.0023118 | 0.0023749
33 | 35 | 2020 | Winter | P, [MW] | 0 | 2 | 0.00019728 | 0.0002315 | 0.00023101 | 0.00024138 | 0.00028142 | 0.00024846 | 0.00020614 | 0.00017392 | 0.00013216 | 0.0001166 | 0.00010001 | 9.3552e-05 | 0.00011336 | 0.00015658 | 0.0001763 | 0.00018846 | 0.00014323 | 6.4302e-05 | 6.7538e-05 | 8.9221e-05 | 0.00010618 | 0.00012407 | 0.000168 | 0.00020774
33 | 37 | 2020 | Winter | P, [MW] | 0 | 2 | 0.0059641 | 0.0051648 | 0.0046985 | 0.0045459 | 0.0045321 | 0.0049658 | 0.0058346 | 0.00672 | 0.0087162 | 0.011298 | 0.012999 | 0.013434 | 0.011825 | 0.0098517 | 0.0087936 | 0.0083722 | 0.0087203 | 0.01037 | 0.010991 | 0.010955 | 0.010352 | 0.0091483 | 0.0077384 | 0.0063833
37 | 39 | 2020 | Winter | P, [MW] | 0 | 2 | 0.00098642 | 0.00081346 | 0.00069196 | 0.00064615 | 0.00065231 | 0.00079707 | 0.00094119 | 0.0011207 | 0.0015811 | 0.0021604 | 0.0025944 | 0.0026476 | 0.0021777 | 0.001755 | 0.0015554 | 0.0015118 | 0.0016239 | 0.0019107 | 0.0020295 | 0.0020207 | 0.001862 | 0.0016383 | 0.0013411 | 0.0010664
31 | 32 | 2020 | Winter | P, [MW] | 0 | 2 | 0.0044101 | 0.0038497 | 0.0035137 | 0.0035564 | 0.0035504 | 0.0035874 | 0.0037197 | 0.0033331 | 0.0017997 | 0.0026654 | 0.003997 | 0.0037366 | 0.0035132 | 0.0035828 | 0.0034549 | 0.0034702 | 0.0035197 | 0.0046936 | 0.0049446 | 0.004445 | 0.0040176 | 0.0039717 | 0.0039925 | 0.0041647
31 | 33 | 2020 | Winter | P, [MW] | 0 | 2 | 0.0033382 | 0.0026149 | 0.0022995 | 0.0021688 | 0.0019656 | 0.0022921 | 0.0031191 | 0.0040175 | 0.005902 | 0.0085291 | 0.010523 | 0.011228 | 0.0094266 | 0.0071102 | 0.0060013 | 0.0054233 | 0.0058768 | 0.0082474 | 0.0088757 | 0.0085809 | 0.007887 | 0.0066558 | 0.0050897 | 0.003606
35 | 36 | 2020 | Winter | P, [MW] | 0 | 2 | 0.002286 | 0.0028014 | 0.0028347 | 0.0029567 | 0.0035592 | 0.0031929 | 0.0026145 | 0.0021482 | 0.0014155 | 0.00099408 | 0.00074986 | 0.00064523 | 0.0009049 | 0.0015086 | 0.001829 | 0.0020041 | 0.0015186 | 0.00073349 | 0.00069018 | 0.00087891 | 0.0010457 | 0.0013298 | 0.0019783 | 0.0025544
37 | 38 | 2020 | Winter | P, [MW] | 0 | 2 | 0.0036006 | 0.0032094 | 0.0029696 | 0.0028934 | 0.0028483 | 0.0029999 | 0.0036247 | 0.0041429 | 0.0050237 | 0.0064293 | 0.0072782 | 0.0076743 | 0.0071199 | 0.006016 | 0.0053528 | 0.0049141 | 0.0049405 | 0.0061713 | 0.0065549 | 0.0065092 | 0.006275 | 0.0055444 | 0.0047665 | 0.0039033
39 | 40 | 2020 | Winter | P, [MW] | 0 | 2 | 0.0016149 | 0.0013244 | 0.0011638 | 0.0011155 | 0.001093 | 0.0012516 | 0.0015187 | 0.001874 | 0.0026816 | 0.003775 | 0.0046862 | 0.0048715 | 0.003976 | 0.0031562 | 0.0027773 | 0.0026372 | 0.0027827 | 0.0033994 | 0.0036292 | 0.003625 | 0.0033259 | 0.0029416 | 0.0024003 | 0.0017939
32 | 34 | 2020 | Winter | P, [MW] | Expected | - | 0.0018156 | 0.0017271 | 0.0016546 | 0.001727 | 0.0017191 | 0.0017794 | 0.0018814 | 0.0017574 | 0.001157 | 0.0011544 | 0.0020644 | 0.0017826 | 0.0018447 | 0.0019143 | 0.0019721 | 0.0020717 | 0.0024114 | 0.0026618 | 0.0023905 | 0.0021464 | 0.0021619 | 0.0021743 | 0.002177 | 0.0023614
33 | 35 | 2020 | Winter | P, [MW] | Expected | - | 0.00021938 | 0.00024851 | 0.00024989 | 0.00025724 | 0.0002618 | 0.00021282 | 0.00013308 | 9.9536e-05 | 8.2473e-05 | 8.8915e-05 | 9.0325e-05 | 0.00010526 | 9.875e-05 | 0.00011234 | 0.00011787 | 0.00011496 | 7.9416e-05 | 2.4441e-05 | 3.2183e-05 | 5.5583e-05 | 6.3788e-05 | 7.9016e-05 | 0.00011789 | 0.00015262
33 | 37 | 2020 | Winter | P, [MW] | Expected | - | 0.00611 | 0.0053745 | 0.0050003 | 0.0050684 | 0.0051487 | 0.0063793 | 0.011744 | 0.015323 | 0.017395 | 0.018098 | 0.017487 | 0.018763 | 0.017066 | 0.015303 | 0.012724 | 0.012144 | 0.013311 | 0.016078 | 0.014704 | 0.014818 | 0.013886 | 0.012314 | 0.0093763 | 0.0074948
37 | 39 | 2020 | Winter | P, [MW] | Expected | - | 0.00099577 | 0.00085221 | 0.00078451 | 0.00077996 | 0.00079335 | 0.0010106 | 0.0014958 | 0.0019174 | 0.002272 | 0.0026116 | 0.0026102 | 0.0026426 | 0.002519 | 0.0022533 | 0.002089 | 0.0019022 | 0.0021313 | 0.0026862 | 0.002608 | 0.0024757 | 0.0022875 | 0.0020312 | 0.001615 | 0.0012813
31 | 32 | 2020 | Winter | P, [MW] | Expected | - | 0.0031957 | 0.0030243 | 0.0029 | 0.0030253 | 0.003019 | 0.0031502 | 0.0033329 | 0.0030965 | 0.0020213 | 0.002011 | 0.0036364 | 0.0031339 | 0.0031338 | 0.0032378 | 0.003325 | 0.0034786 | 0.0041849 | 0.0045828 | 0.0040735 | 0.0037072 | 0.0037115 | 0.0036764 | 0.0036881 | 0.0040931
31 | 33 | 2020 | Winter | P, [MW] | Expected | - | 0.003438 | 0.0027608 | 0.0024887 | 0.0025181 | 0.0025474 | 0.0036388 | 0.0089713 | 0.012713 | 0.014949 | 0.015498 | 0.01499 | 0.016005 | 0.014482 | 0.012642 | 0.010221 | 0.0097116 | 0.011191 | 0.015277 | 0.01358 | 0.013064 | 0.012078 | 0.010302 | 0.0070959 | 0.005095
35 | 36 | 2020 | Winter | P, [MW] | Expected | - | 0.0026292 | 0.0030896 | 0.0031068 | 0.0032027 | 0.0032601 | 0.0025922 | 0.0015165 | 0.0010894 | 0.00080596 | 0.00080426 | 0.00075855 | 0.00086272 | 0.00087012 | 0.0010645 | 0.0011694 | 0.0011687 | 0.00077828 | 0.00031272 | 0.00032087 | 0.00049916 | 0.00055967 | 0.00076332 | 0.0013104 | 0.0018061
37 | 38 | 2020 | Winter | P, [MW] | Expected | - | 0.0039057 | 0.0034711 | 0.0032353 | 0.0033264 | 0.003375 | 0.0041943 | 0.0094421 | 0.012478 | 0.013735 | 0.01339 | 0.01269 | 0.014208 | 0.01242 | 0.011126 | 0.0085575 | 0.0084263 | 0.0091155 | 0.010734 | 0.0093743 | 0.0098795 | 0.0093444 | 0.0082544 | 0.0060508 | 0.0047902
39 | 40 | 2020 | Winter | P, [MW] | Expected | - | 0.0016514 | 0.0014023 | 0.0012739 | 0.0012768 | 0.0012911 | 0.0016446 | 0.0025884 | 0.0034272 | 0.0041581 | 0.0048574 | 0.0048585 | 0.0049157 | 0.0047396 | 0.0042262 | 0.0039218 | 0.0035585 | 0.0039522 | 0.0050456 | 0.004904 | 0.0046207 | 0.0042568 | 0.0037701 | 0.0029684 | 0.0022877
32 | 34 | 2030 | Summer | P, [MW] | 0 | 0 | 0.0032871 | 0.0032978 | 0.0037311 | 0.0031013 | 0.0030086 | 0.002755 | 0.002696 | 0.0026012 | 0.0016701 | 0.00058248 | 0.0011771 | 0.0013932 | 0.0012804 | 0.0014404 | 0.00082298 | 0.0022375 | 0.002098 | 0.0023588 | 0.0030024 | 0.0041922 | 0.0055281 | 0.0053347 | 0.0054141 | 0.0054242
33 | 35 | 2030 | Summer | P, [MW] | 0 | 0 | 0.00021932 | 0.00023951 | 0.00026223 | 0.00026373 | 0.00026816 | 0.00027576 | 0.00021759 | 0.0001368 | 0.00011039 | 0.00013164 | 0.00016199 | 0.00020993 | 0.0001773 | 0.00018945 | 0.00020281 | 0.00020602 | 0.000214 | 0.00019681 | 0.00010911 | 6.2554e-05 | 3.7162e-05 | 4.4405e-05 | 8.7082e-05 | 0.00012885
33 | 37 | 2030 | Summer | P, [MW] | 0 | 0 | 0.0078777 | 0.0069737 | 0.0062673 | 0.0064124 | 0.0064554 | 0.0065181 | 0.0099101 | 0.011633 | 0.011282 | 0.0074193 | 0.0051528 | 0.005064 | 0.0052201 | 0.0043309 | 0.0044628 | 0.0041231 | 0.0057694 | 0.0075932 | 0.01066 | 0.015352 | 0.017569 | 0.016277 | 0.013035 | 0.0099483
37 | 39 | 2030 | Summer | P, [MW] | 0 | 0 | 0.0014118 | 0.0012168 | 0.0011413 | 0.001132 | 0.0011695 | 0.0011754 | 0.0014741 | 0.0015332 | 0.0015202 | 0.0012398 | 0.00091102 | 0.00081068 | 0.00077683 | 0.00072714 | 0.00088778 | 0.00076026 | 0.00094204 | 0.0012516 | 0.001794 | 0.0024636 | 0.0028967 | 0.0025954 | 0.0021331 | 0.0016955
31 | 32 | 2030 | Summer | P, [MW] | 0 | 0 | 0.0058339 | 0.0058633 | 0.006632 | 0.0055141 | 0.0053479 | 0.0048987 | 0.0047617 | 0.0046135 | 0.0029656 | 0.0010101 | 0.0020731 | 0.0024657 | 0.0022634 | 0.002557 | 0.0014128 | 0.0039824 | 0.0037337 | 0.0041963 | 0.0053267 | 0.0073456 | 0.0094797 | 0.00914 | 0.009295 | 0.0092864
31 | 33 | 2030 | Summer | P, [MW] | 0 | 0 | 0.0048603 | 0.0040474 | 0.0033488 | 0.0034717 | 0.0034811 | 0.0035431 | 0.0065263 | 0.0086397 | 0.0085702 | 0.0050933 | 0.0030856 | 0.0028308 | 0.0031468 | 0.0024297 | 0.0023154 | 0.0021575 | 0.0033796 | 0.0048595 | 0.0080257 | 0.012866 | 0.01545 | 0.014237 | 0.010564 | 0.0073564
35 | 36 | 2030 | Summer | P, [MW] | 0 | 0 | 0.0027648 | 0.0031082 | 0.0034187 | 0.0034457 | 0.0034729 | 0.0035751 | 0.0027082 | 0.0018465 | 0.0016123 | 0.0018939 | 0.0022363 | 0.0029051 | 0.0025393 | 0.0026638 | 0.0028078 | 0.0028114 | 0.0028151 | 0.0026794 | 0.001589 | 0.00096037 | 0.00060879 | 0.00061312 | 0.0011339 | 0.0017531
37 | 38 | 2030 | Summer | P, [MW] | 0 | 0 | 0.004971 | 0.0044397 | 0.0037385 | 0.0039545 | 0.0038912 | 0.0039814 | 0.0071825 | 0.0093055 | 0.0089262 | 0.0051742 | 0.003481 | 0.0037016 | 0.0039079 | 0.0029983 | 0.0026593 | 0.0026002 | 0.004012 | 0.0052091 | 0.0071162 | 0.010597 | 0.011829 | 0.01122 | 0.0088269 | 0.0065382
39 | 40 | 2030 | Summer | P, [MW] | 0 | 0 | 0.002497 | 0.0021563 | 0.0020147 | 0.0020028 | 0.0020674 | 0.0020993 | 0.0026464 | 0.0028058 | 0.0028266 | 0.0022808 | 0.0016052 | 0.0014685 | 0.0014705 | 0.0013707 | 0.0015914 | 0.0013807 | 0.0017122 | 0.0023256 | 0.0033871 | 0.0047021 | 0.0055477 | 0.0049607 | 0.0040667 | 0.003228
32 | 34 | 2030 | Summer | P, [MW] | 0 | 1 | 0.0053701 | 0.0039088 | 0.0030457 | 0.0030073 | 0.002908 | 0.0028462 | 0.0029407 | 0.0022261 | 0.0012987 | 0.0010397 | 0.0012584 | 0.0010952 | 0.00097955 | 0.00069507 | 0.00097002 | 0.0014725 | 0.001676 | 0.0019661 | 0.003159 | 0.0035279 | 0.003307 | 0.0033937 | 0.0038909 | 0.0035952
33 | 35 | 2030 | Summer | P, [MW] | 0 | 1 | 0.0002079 | 0.00024581 | 0.00028015 | 0.00026459 | 0.00027893 | 0.00028457 | 0.00025486 | 0.00016606 | 0.00015468 | 0.00017692 | 0.00018205 | 0.00020478 | 0.00015626 | 0.00014677 | 0.00014133 | 0.00015845 | 0.00022696 | 0.00019237 | 0.00011282 | 8.9936e-05 | 8.9857e-05 | 7.1534e-05 | 0.00010515 | 0.00014535
33 | 37 | 2030 | Summer | P, [MW] | 0 | 1 | 0.0070206 | 0.0068023 | 0.0063423 | 0.0061432 | 0.0061263 | 0.0059959 | 0.0063039 | 0.0059925 | 0.0058059 | 0.0040975 | 0.0031939 | 0.002888 | 0.0022619 | 0.002153 | 0.0019023 | 0.0020799 | 0.0028712 | 0.0046645 | 0.0072133 | 0.0099126 | 0.011405 | 0.011601 | 0.010895 | 0.0088908
37 | 39 | 2030 | Summer | P, [MW] | 0 | 1 | 0.0011985 | 0.0011844 | 0.0011668 | 0.0011364 | 0.001141 | 0.0011388 | 0.001202 | 0.0011741 | 0.0012146 | 0.00099563 | 0.00081471 | 0.00068558 | 0.00054496 | 0.00052505 | 0.00052136 | 0.00055427 | 0.00075855 | 0.001062 | 0.0015233 | 0.0020312 | 0.0023263 | 0.0023884 | 0.0021477 | 0.0016831
31 | 32 | 2030 | Summer | P, [MW] | 0 | 1 | 0.0091959 | 0.006882 | 0.0054142 | 0.0053417 | 0.0051634 | 0.0050418 | 0.0052301 | 0.0039591 | 0.0022751 | 0.0017738 | 0.0022254 | 0.0019523 | 0.0017342 | 0.0012396 | 0.0017076 | 0.0026042 | 0.0029754 | 0.0034949 | 0.0056045 | 0.0062622 | 0.0058655 | 0.0060234 | 0.006843 | 0.0063191
31 | 33 | 2030 | Summer | P, [MW] | 0 | 1 | 0.0044139 | 0.0038947 | 0.0032312 | 0.0031894 | 0.0031227 | 0.0030477 | 0.0033331 | 0.0035145 | 0.0033029 | 0.0017953 | 0.0013096 | 0.0012018 | 0.0009497 | 0.00078035 | 0.00069867 | 0.00075385 | 0.0010524 | 0.0024133 | 0.0049859 | 0.0076047 | 0.0089821 | 0.0094496 | 0.0084181 | 0.0062414
35 | 36 | 2030 | Summer | P, [MW] | 0 | 1 | 0.0028004 | 0.0032233 | 0.003629 | 0.0033968 | 0.0036202 | 0.0036375 | 0.0032071 | 0.0022258 | 0.0020736 | 0.002277 | 0.0023592 | 0.0025786 | 0.0018718 | 0.0016321 | 0.0015971 | 0.0018039 | 0.0028352 | 0.0024222 | 0.001438 | 0.0010598 | 0.0010025 | 0.00077235 | 0.0012094 | 0.0017752
37 | 38 | 2030 | Summer | P, [MW] | 0 | 1 | 0.0046239 | 0.0043006 | 0.0037006 | 0.0035591 | 0.0035388 | 0.0034023 | 0.0035518 | 0.0033866 | 0.0030142 | 0.0016374 | 0.0012408 | 0.0012906 | 0.00095081 | 0.00074284 | 0.00054256 | 0.00062499 | 0.0010032 | 0.0021546 | 0.0038279 | 0.0054937 | 0.0063745 | 0.0064247 | 0.0062971 | 0.0052612
39 | 40 | 2030 | Summer | P, [MW] | 0 | 1 | 0.0022465 | 0.0021205 | 0.002001 | 0.0019711 | 0.0019884 | 0.0019966 | 0.0020904 | 0.0020531 | 0.0020819 | 0.001619 | 0.0013514 | 0.0011778 | 0.00089062 | 0.00078626 | 0.00083077 | 0.00088947 | 0.001272 | 0.0018496 | 0.0027653 | 0.0037323 | 0.0043006 | 0.0044333 | 0.0040043 | 0.0030974
32 | 34 | 2030 | Summer | P, [MW] | 0 | 2 | 0.003137 | 0.0030998 | 0.0034767 | 0.0024 | 0.00081873 | 0.0010428 | 0.0013824 | 0.0014825 | 0.0013703 | 0.0014559 | 0.0019185 | 0.0020821 | 0.0020353 | 0.0017366 | 0.0020413 | 0.0020288 | 0.0017564 | 0.0017104 | 0.0020418 | 0.0022036 | 0.0018608 | 0.0018796 | 0.0016995 | 0.0019141
33 | 35 | 2030 | Summer | P, [MW] | 0 | 2 | 0.00022234 | 0.00024568 | 0.00026537 | 0.00019509 | 0.00025324 | 0.0003208 | 0.00026805 | 0.00016507 | 0.00012112 | 0.00010473 | 8.371e-05 | 8.7552e-05 | 0.0001075 | 0.00014767 | 0.00018217 | 0.00018926 | 0.00020364 | 0.00018503 | 0.00012112 | 9.9306e-05 | 9.6034e-05 | 5.3578e-05 | 0.00010126 | 0.0001611
33 | 37 | 2030 | Summer | P, [MW] | 0 | 2 | 0.0061148 | 0.0054909 | 0.0049148 | 0.0045683 | 0.0048019 | 0.0047474 | 0.0046152 | 0.0050292 | 0.0057268 | 0.0057211 | 0.0054298 | 0.0054559 | 0.0043953 | 0.0031025 | 0.0033203 | 0.0032635 | 0.0034833 | 0.0045947 | 0.0062984 | 0.0079133 | 0.0099582 | 0.0096919 | 0.009784 | 0.0077183
37 | 39 | 2030 | Summer | P, [MW] | 0 | 2 | 0.0011256 | 0.0009843 | 0.00085204 | 0.00081445 | 0.00090918 | 0.00092405 | 0.00095269 | 0.0011538 | 0.0015462 | 0.0017659 | 0.001956 | 0.0020332 | 0.0016464 | 0.0011811 | 0.001146 | 0.0010836 | 0.0010607 | 0.0012145 | 0.0014335 | 0.001657 | 0.0020401 | 0.0020285 | 0.0019859 | 0.0015261
31 | 32 | 2030 | Summer | P, [MW] | 0 | 2 | 0.0055256 | 0.0054365 | 0.0060699 | 0.0042366 | 0.0014396 | 0.0018553 | 0.0024579 | 0.0026044 | 0.0023426 | 0.0024756 | 0.0033992 | 0.0036592 | 0.0036103 | 0.0030897 | 0.0036144 | 0.003601 | 0.0031224 | 0.0030401 | 0.0036322 | 0.0039139 | 0.003277 | 0.0033392 | 0.0030226 | 0.0033866
31 | 33 | 2030 | Summer | P, [MW] | 0 | 2 | 0.0034617 | 0.0028973 | 0.0024243 | 0.0023698 | 0.0019981 | 0.001859 | 0.0018987 | 0.0024633 | 0.0032064 | 0.0034082 | 0.0036954 | 0.0036039 | 0.0026206 | 0.001441 | 0.001252 | 0.001237 | 0.0014073 | 0.0022921 | 0.0040384 | 0.0055121 | 0.0072882 | 0.0079858 | 0.0072271 | 0.0049975
35 | 36 | 2030 | Summer | P, [MW] | 0 | 2 | 0.0027633 | 0.0031444 | 0.003477 | 0.0023281 | 0.0030432 | 0.0039997 | 0.0033032 | 0.0020124 | 0.0014021 | 0.0010734 | 0.00078622 | 0.00076224 | 0.0010204 | 0.0015869 | 0.002054 | 0.0021625 | 0.0023911 | 0.0022005 | 0.0014904 | 0.001193 | 0.0010579 | 0.00053967 | 0.0010817 | 0.0019696
37 | 38 | 2030 | Summer | P, [MW] | 0 | 2 | 0.0035736 | 0.0032776 | 0.0030113 | 0.002602 | 0.0023588 | 0.0023702 | 0.0021255 | 0.0020522 | 0.0019325 | 0.001603 | 0.0013011 | 0.0011635 | 0.0009079 | 0.00055897 | 0.00061349 | 0.00067553 | 0.00093527 | 0.0016712 | 0.0029748 | 0.0040739 | 0.0052726 | 0.0051639 | 0.0052676 | 0.0042479
39 | 40 | 2030 | Summer | P, [MW] | 0 | 2 | 0.0019892 | 0.0017272 | 0.0014935 | 0.0013492 | 0.0013927 | 0.0014742 | 0.0015242 | 0.0018581 | 0.0026201 | 0.0030697 | 0.0035701 | 0.0036791 | 0.0029541 | 0.0020817 | 0.0019282 | 0.0018227 | 0.001794 | 0.0020991 | 0.0025357 | 0.0029389 | 0.0036295 | 0.0037101 | 0.0035621 | 0.0027356
32 | 34 | 2030 | Summer | P, [MW] | Expected | - | 0.0035633 | 0.0033568 | 0.0035968 | 0.0029877 | 0.0026814 | 0.0025234 | 0.0025433 | 0.0023878 | 0.0015742 | 0.00077257 | 0.0012946 | 0.0014491 | 0.0013453 | 0.0013762 | 0.001018 | 0.0020984 | 0.0019889 | 0.0022101 | 0.0028876 | 0.0038132 | 0.0046869 | 0.0045638 | 0.0046658 | 0.0046615
33 | 35 | 2030 | Summer | P, [MW] | Expected | - | 0.00021812 | 0.00024129 | 0.00026524 | 0.00025405 | 0.00026757 | 0.00028346 | 0.00023012 | 0.00014502 | 0.00011825 | 0.00013426 | 0.00015367 | 0.00019171 | 0.00016432 | 0.00017738 | 0.00019108 | 0.00019683 | 0.00021437 | 0.00019449 | 0.00011135 | 7.1716e-05 | 5.31e-05 | 4.9591e-05 | 9.169e-05 | 0.00013582
33 | 37 | 2030 | Summer | P, [MW] | Expected | - | 0.0075034 | 0.0067374 | 0.0060848 | 0.0061105 | 0.0061722 | 0.0061905 | 0.0086385 | 0.0098838 | 0.0097058 | 0.0067021 | 0.0049126 | 0.0048092 | 0.0046797 | 0.0038443 | 0.0039338 | 0.0037084 | 0.0050288 | 0.0067465 | 0.0095444 | 0.013512 | 0.015601 | 0.014668 | 0.012265 | 0.0094787
37 | 39 | 2030 | Summer | P, [MW] | Expected | - | 0.0013404 | 0.0011789 | 0.0011036 | 0.0010873 | 0.0011282 | 0.0011342 | 0.0013607 | 0.0014277 | 0.0014803 | 0.0012801 | 0.0010465 | 0.00096745 | 0.00086793 | 0.00076312 | 0.00087233 | 0.00077703 | 0.00093278 | 0.0012192 | 0.0017038 | 0.0022866 | 0.0026928 | 0.0024848 | 0.0021142 | 0.0016695
31 | 32 | 2030 | Summer | P, [MW] | Expected | - | 0.0062702 | 0.0059479 | 0.0063777 | 0.0053069 | 0.0047633 | 0.0044843 | 0.0044995 | 0.004233 | 0.0027779 | 0.0013286 | 0.0022843 | 0.0025628 | 0.0023802 | 0.0024449 | 0.0017694 | 0.003731 | 0.003538 | 0.0039309 | 0.0051243 | 0.0067006 | 0.0080773 | 0.0078661 | 0.0080487 | 0.0080197
31 | 33 | 2030 | Summer | P, [MW] | Expected | - | 0.0045967 | 0.0038613 | 0.0031999 | 0.0032739 | 0.003218 | 0.0032318 | 0.005409 | 0.0070252 | 0.0070515 | 0.0043814 | 0.002919 | 0.0027085 | 0.0027578 | 0.0020528 | 0.0019325 | 0.0018255 | 0.0027654 | 0.0041433 | 0.0070219 | 0.011064 | 0.01336 | 0.01266 | 0.0097805 | 0.0068601
35 | 36 | 2030 | Summer | P, [MW] | Expected | - | 0.0027697 | 0.0031298 | 0.0034571 | 0.0032791 | 0.0034326 | 0.0036447 | 0.0028644 | 0.0019244 | 0.0016482 | 0.0018314 | 0.0020467 | 0.0025523 | 0.002227 | 0.0023626 | 0.0025272 | 0.0025748 | 0.0027574 | 0.0025743 | 0.0015534 | 0.0010078 | 0.0007292 | 0.00062537 | 0.0011373 | 0.0017872
37 | 38 | 2030 | Summer | P, [MW] | Expected | - | 0.0047218 | 0.0042538 | 0.0036292 | 0.0037048 | 0.0036219 | 0.0036685 | 0.0059414 | 0.0074238 | 0.0070825 | 0.0041588 | 0.0028496 | 0.0029946 | 0.0030569 | 0.0023276 | 0.0020646 | 0.0020431 | 0.0031426 | 0.0042673 | 0.0060548 | 0.0089362 | 0.010113 | 0.0096698 | 0.007957 | 0.0060286
39 | 40 | 2030 | Summer | P, [MW] | Expected | - | 0.0023887 | 0.0020899 | 0.0019383 | 0.0019049 | 0.0019597 | 0.0019953 | 0.0024067 | 0.0025629 | 0.0026907 | 0.0022989 | 0.0018496 | 0.0017428 | 0.0015996 | 0.0013888 | 0.0015309 | 0.0013737 | 0.001661 | 0.0022253 | 0.0031767 | 0.0043117 | 0.0050955 | 0.0047067 | 0.0039857 | 0.003139
32 | 34 | 2030 | Winter | P, [MW] | 0 | 0 | 0.0018854 | 0.0018182 | 0.0018321 | 0.0019208 | 0.001903 | 0.0019687 | 0.0017835 | 0.0014558 | 0.00070411 | 0.00038624 | 0.00078224 | 0.00044065 | 0.00051619 | 0.00060227 | 0.00065911 | 0.00097111 | 0.0015515 | 0.0021409 | 0.002293 | 0.0023651 | 0.0026589 | 0.0026952 | 0.0028055 | 0.0029247
33 | 35 | 2030 | Winter | P, [MW] | 0 | 0 | 0.00024611 | 0.00028175 | 0.00027652 | 0.00028593 | 0.00028736 | 0.0002242 | 0.00012559 | 0.00010332 | 9.9022e-05 | 0.00013961 | 0.000168 | 0.00021324 | 0.00021562 | 0.00022435 | 0.00021414 | 0.00019438 | 0.00011443 | 1.7157e-05 | 2.5653e-05 | 4.7213e-05 | 4.9992e-05 | 5.9639e-05 | 0.00010169 | 0.00013438
33 | 37 | 2030 | Winter | P, [MW] | 0 | 0 | 0.0067791 | 0.0059682 | 0.0055348 | 0.0056242 | 0.0056742 | 0.007113 | 0.014279 | 0.015318 | 0.015388 | 0.011562 | 0.0082223 | 0.007881 | 0.0057004 | 0.0048725 | 0.0044076 | 0.0045018 | 0.0074106 | 0.013067 | 0.014829 | 0.017396 | 0.017413 | 0.016282 | 0.012005 | 0.010007
37 | 39 | 2030 | Winter | P, [MW] | 0 | 0 | 0.0011207 | 0.00096253 | 0.00088367 | 0.00088654 | 0.0008895 | 0.0011416 | 0.0017198 | 0.0017829 | 0.0018476 | 0.0015975 | 0.0011859 | 0.0010091 | 0.00082283 | 0.0007083 | 0.00082664 | 0.00073457 | 0.0012199 | 0.0022377 | 0.0027034 | 0.002854 | 0.0028175 | 0.0026239 | 0.0020721 | 0.001714
31 | 32 | 2030 | Winter | P, [MW] | 0 | 0 | 0.0033502 | 0.0032157 | 0.0032208 | 0.0033829 | 0.003359 | 0.0035009 | 0.0031698 | 0.0025726 | 0.001211 | 0.00063585 | 0.0013754 | 0.00078904 | 0.00078193 | 0.00089183 | 0.0010055 | 0.0014954 | 0.0026652 | 0.0036318 | 0.0038737 | 0.0040357 | 0.0045133 | 0.0044671 | 0.0046913 | 0.0050315
31 | 33 | 2030 | Winter | P, [MW] | 0 | 0 | 0.0038856 | 0.0031223 | 0.0028684 | 0.0028928 | 0.0029137 | 0.0042302 | 0.011388 | 0.01266 | 0.012877 | 0.0089908 | 0.005886 | 0.0053048 | 0.0035622 | 0.0028824 | 0.0025581 | 0.0027182 | 0.0055465 | 0.012446 | 0.014059 | 0.015903 | 0.015961 | 0.014562 | 0.0097723 | 0.0075625
35 | 36 | 2030 | Winter | P, [MW] | 0 | 0 | 0.0027808 | 0.0033488 | 0.0032868 | 0.0034031 | 0.0034047 | 0.0025271 | 0.0012423 | 0.0010459 | 0.000968 | 0.0014496 | 0.0017562 | 0.0022564 | 0.0024827 | 0.0026208 | 0.0024558 | 0.0022493 | 0.0012141 | 0.00021641 | 0.0002067 | 0.00032926 | 0.00030887 | 0.00041809 | 0.00096365 | 0.0013993
37 | 38 | 2030 | Winter | P, [MW] | 0 | 0 | 0.0043605 | 0.0038864 | 0.003633 | 0.0037319 | 0.0037733 | 0.004711 | 0.01199 | 0.013177 | 0.0129 | 0.0088921 | 0.0061975 | 0.0064917 | 0.0042878 | 0.0036392 | 0.0026887 | 0.0030592 | 0.0050198 | 0.0086186 | 0.0093071 | 0.011826 | 0.011947 | 0.011189 | 0.007849 | 0.0065419
39 | 40 | 2030 | Winter | P, [MW] | 0 | 0 | 0.0018422 | 0.0015752 | 0.0014542 | 0.0014531 | 0.001449 | 0.0018592 | 0.0029792 | 0.0031411 | 0.003363 | 0.002963 | 0.0021413 | 0.0017581 | 0.0015114 | 0.0012898 | 0.0015165 | 0.0013492 | 0.0022267 | 0.0042094 | 0.0051076 | 0.0053665 | 0.0052927 | 0.0049313 | 0.0038623 | 0.0031418
32 | 34 | 2030 | Winter | P, [MW] | 0 | 1 | 0.0032826 | 0.0029882 | 0.0025041 | 0.0025351 | 0.0025486 | 0.0024841 | 0.0023264 | 0.001779 | 0.0006918 | 0.00043993 | 0.00092816 | 0.00077959 | 0.00079322 | 0.00072857 | 0.00089835 | 0.0011447 | 0.0017791 | 0.0024336 | 0.0024758 | 0.0025161 | 0.0027335 | 0.0026398 | 0.0026642 | 0.0030865
33 | 35 | 2030 | Winter | P, [MW] | 0 | 1 | 0.00021907 | 0.00025515 | 0.00027979 | 0.00028052 | 0.00028337 | 0.00024163 | 0.00017057 | 0.00014361 | 0.00013312 | 0.00014656 | 0.00015908 | 0.00019462 | 0.0001701 | 0.00017014 | 0.00014414 | 0.00017484 | 0.00011335 | 1.9384e-05 | 2.1285e-05 | 5.4534e-05 | 6.6167e-05 | 9.1445e-05 | 0.0001195 | 0.00014582
33 | 37 | 2030 | Winter | P, [MW] | 0 | 1 | 0.0069418 | 0.0061934 | 0.0059907 | 0.0058613 | 0.0059208 | 0.0064237 | 0.0075907 | 0.0069169 | 0.0067692 | 0.0057893 | 0.0040962 | 0.0036914 | 0.0029948 | 0.0022019 | 0.0018142 | 0.0022383 | 0.0043572 | 0.0088835 | 0.012007 | 0.013503 | 0.013817 | 0.012333 | 0.010741 | 0.0091712
37 | 39 | 2030 | Winter | P, [MW] | 0 | 1 | 0.0011404 | 0.0010066 | 0.0010057 | 0.0009524 | 0.00094949 | 0.0010516 | 0.0011072 | 0.0010292 | 0.0010794 | 0.0010385 | 0.00084853 | 0.0007471 | 0.00066396 | 0.00052227 | 0.00049647 | 0.00056364 | 0.0010147 | 0.0019011 | 0.0024495 | 0.0026759 | 0.0026395 | 0.0023463 | 0.0019761 | 0.0016269
31 | 32 | 2030 | Winter | P, [MW] | 0 | 1 | 0.0055853 | 0.0050391 | 0.0043522 | 0.0043637 | 0.004399 | 0.004349 | 0.0040923 | 0.0030695 | 0.0011521 | 0.00073848 | 0.0015468 | 0.0011555 | 0.0011213 | 0.0010674 | 0.0011998 | 0.0016435 | 0.002863 | 0.0039533 | 0.0038231 | 0.0043206 | 0.0046924 | 0.0045864 | 0.0045682 | 0.0053601
31 | 33 | 2030 | Winter | P, [MW] | 0 | 1 | 0.0042875 | 0.0035093 | 0.0030836 | 0.0030338 | 0.0030541 | 0.0035234 | 0.0049487 | 0.0046215 | 0.0046296 | 0.0037162 | 0.0023529 | 0.0020211 | 0.0016181 | 0.0010006 | 0.00085958 | 0.001046 | 0.0028782 | 0.0082302 | 0.011345 | 0.012039 | 0.012183 | 0.01019 | 0.0083385 | 0.0065886
35 | 36 | 2030 | Winter | P, [MW] | 0 | 1 | 0.0024803 | 0.0030118 | 0.0032337 | 0.003281 | 0.0033306 | 0.0028042 | 0.0018845 | 0.0016124 | 0.0014625 | 0.001674 | 0.0018068 | 0.0022496 | 0.0019222 | 0.0018311 | 0.0015558 | 0.0019702 | 0.001251 | 0.00024101 | 0.00020731 | 0.00034634 | 0.00038259 | 0.00064275 | 0.0010517 | 0.0014228
37 | 38 | 2030 | Winter | P, [MW] | 0 | 1 | 0.0045801 | 0.0041097 | 0.0037501 | 0.0037995 | 0.0038713 | 0.0041263 | 0.0055806 | 0.0050058 | 0.00465 | 0.0036298 | 0.0022058 | 0.0020952 | 0.0015326 | 0.00094668 | 0.00063547 | 0.00090167 | 0.002074 | 0.0048477 | 0.0068758 | 0.0078076 | 0.0082303 | 0.0072981 | 0.0065384 | 0.005684
39 | 40 | 2030 | Winter | P, [MW] | 0 | 1 | 0.0019632 | 0.001705 | 0.0015785 | 0.0015096 | 0.0015026 | 0.0016421 | 0.001723 | 0.001634 | 0.0017828 | 0.0017275 | 0.0014082 | 0.0012825 | 0.0011392 | 0.00083218 | 0.00084751 | 0.00097386 | 0.0018162 | 0.0035484 | 0.0046313 | 0.0049278 | 0.0048367 | 0.0042224 | 0.0035538 | 0.0028363
32 | 34 | 2030 | Winter | P, [MW] | 0 | 2 | 0.0031351 | 0.0027612 | 0.0025039 | 0.0025159 | 0.002474 | 0.0024441 | 0.0022755 | 0.0017034 | 0.00054462 | 0.00070985 | 0.00098263 | 0.00079125 | 0.00065067 | 0.00063549 | 0.00069209 | 0.00084843 | 0.001122 | 0.0021606 | 0.0028058 | 0.0029232 | 0.0029052 | 0.0028638 | 0.0029611 | 0.0029912
33 | 35 | 2030 | Winter | P, [MW] | 0 | 2 | 0.00021428 | 0.00025582 | 0.00025802 | 0.00027259 | 0.0003177 | 0.00028701 | 0.00024389 | 0.0002233 | 0.00019051 | 0.0001863 | 0.0001753 | 0.00017535 | 0.00016987 | 0.00015055 | 0.00015001 | 0.00016786 | 0.00022997 | 8.7651e-05 | 7.3958e-05 | 9.2745e-05 | 0.00010545 | 0.0001231 | 0.00016839 | 0.00021037
33 | 37 | 2030 | Winter | P, [MW] | 0 | 2 | 0.0062641 | 0.0056565 | 0.0049709 | 0.004739 | 0.0048104 | 0.0049898 | 0.0051146 | 0.0045391 | 0.0048502 | 0.004761 | 0.0043533 | 0.003567 | 0.0023677 | 0.0018765 | 0.0018027 | 0.002221 | 0.0034296 | 0.0062274 | 0.0095821 | 0.011235 | 0.011578 | 0.010773 | 0.0092543 | 0.008053
37 | 39 | 2030 | Winter | P, [MW] | 0 | 2 | 0.0011003 | 0.00094954 | 0.00081543 | 0.00077282 | 0.00079436 | 0.00085722 | 0.00088523 | 0.00085151 | 0.0010328 | 0.0011449 | 0.0011792 | 0.0010083 | 0.00064323 | 0.00048882 | 0.00046442 | 0.00054776 | 0.00081544 | 0.0013321 | 0.0019161 | 0.0021947 | 0.0021667 | 0.0020007 | 0.0016686 | 0.0013879
31 | 32 | 2030 | Winter | P, [MW] | 0 | 2 | 0.0055047 | 0.0047989 | 0.0043113 | 0.0043243 | 0.0042767 | 0.0042723 | 0.0039909 | 0.0029741 | 0.00096958 | 0.0012558 | 0.0017484 | 0.0013733 | 0.0010939 | 0.0010699 | 0.001149 | 0.0014842 | 0.0019944 | 0.0038245 | 0.0049668 | 0.0051585 | 0.0051039 | 0.0049676 | 0.0050955 | 0.0052339
31 | 33 | 2030 | Winter | P, [MW] | 0 | 2 | 0.0035455 | 0.0029461 | 0.0024492 | 0.0022413 | 0.0020825 | 0.0022054 | 0.00243 | 0.0020834 | 0.0022448 | 0.0022207 | 0.0021243 | 0.0017162 | 0.0008857 | 0.00057178 | 0.00053259 | 0.00062034 | 0.0010894 | 0.004201 | 0.0075045 | 0.0088448 | 0.009099 | 0.0081959 | 0.0064523 | 0.0049964
35 | 36 | 2030 | Winter | P, [MW] | 0 | 2 | 0.0023052 | 0.0029288 | 0.0030217 | 0.0032037 | 0.0038763 | 0.0035719 | 0.0030013 | 0.0027284 | 0.0021178 | 0.0018309 | 0.0016723 | 0.0016726 | 0.0015509 | 0.0012184 | 0.0012316 | 0.0014748 | 0.0026326 | 0.00099909 | 0.00068526 | 0.00079503 | 0.00086562 | 0.0011383 | 0.0017865 | 0.0023807
37 | 38 | 2030 | Winter | P, [MW] | 0 | 2 | 0.0036983 | 0.0035061 | 0.0031068 | 0.0029676 | 0.0029656 | 0.0029436 | 0.0030039 | 0.0024277 | 0.0020978 | 0.0017376 | 0.001382 | 0.0010695 | 0.00062161 | 0.00040622 | 0.00038906 | 0.00051651 | 0.0011049 | 0.0030804 | 0.0052961 | 0.0063815 | 0.0068675 | 0.0064556 | 0.0056733 | 0.0050061
39 | 40 | 2030 | Winter | P, [MW] | 0 | 2 | 0.0017447 | 0.001495 | 0.0012677 | 0.0011904 | 0.0012052 | 0.0012829 | 0.0013259 | 0.0012574 | 0.0015025 | 0.0016971 | 0.0018614 | 0.0016431 | 0.00091951 | 0.00058013 | 0.00053356 | 0.00061958 | 0.0010871 | 0.0021999 | 0.0033302 | 0.0038768 | 0.0038242 | 0.0035607 | 0.0029539 | 0.002332
32 | 34 | 2030 | Winter | P, [MW] | Expected | - | 0.0022635 | 0.0021201 | 0.0020241 | 0.0020936 | 0.0020768 | 0.0021103 | 0.0019313 | 0.0015373 | 0.00067957 | 0.00044014 | 0.00083171 | 0.00053915 | 0.00057498 | 0.00062505 | 0.000698 | 0.00097838 | 0.0015226 | 0.0021855 | 0.0023924 | 0.0024664 | 0.0027047 | 0.0027114 | 0.0028075 | 0.0029573
33 | 35 | 2030 | Winter | P, [MW] | Expected | - | 0.0002377 | 0.00027425 | 0.00027435 | 0.00028325 | 0.00029112 | 0.00023566 | 0.00014892 | 0.00012622 | 0.00011696 | 0.00014727 | 0.00016777 | 0.00020517 | 0.00020258 | 0.00020606 | 0.00019497 | 0.0001878 | 0.00013078 | 2.7546e-05 | 3.193e-05 | 5.4763e-05 | 6.0226e-05 | 7.3248e-05 | 0.00011376 | 0.00014687
33 | 37 | 2030 | Winter | P, [MW] | Expected | - | 0.0067288 | 0.0059559 | 0.0055194 | 0.0055316 | 0.0055861 | 0.0067112 | 0.012015 | 0.012578 | 0.012652 | 0.0097656 | 0.0070801 | 0.0066662 | 0.0048378 | 0.004063 | 0.003665 | 0.0038526 | 0.0064057 | 0.011492 | 0.013676 | 0.01596 | 0.016065 | 0.014931 | 0.011431 | 0.0096085
37 | 39 | 2030 | Winter | P, [MW] | Expected | - | 0.0011206 | 0.00096697 | 0.00089135 | 0.0008797 | 0.00088448 | 0.0010881 | 0.0015131 | 0.0015422 | 0.0016215 | 0.001453 | 0.0011367 | 0.00097159 | 0.00077448 | 0.00065037 | 0.00072773 | 0.00068346 | 0.0011328 | 0.0020602 | 0.0025547 | 0.0027344 | 0.0026991 | 0.0024952 | 0.0020007 | 0.0016549
31 | 32 | 2030 | Winter | P, [MW] | Expected | - | 0.0039773 | 0.0037023 | 0.0035382 | 0.0036575 | 0.0036387 | 0.0037323 | 0.0034189 | 0.0027009 | 0.0011681 | 0.00073908 | 0.0014532 | 0.00092486 | 0.00087497 | 0.00094235 | 0.0010537 | 0.001515 | 0.0025976 | 0.0037053 | 0.0040226 | 0.0042368 | 0.0046233 | 0.0045556 | 0.0047315 | 0.0051074
31 | 33 | 2030 | Winter | P, [MW] | Expected | - | 0.0038944 | 0.0031524 | 0.0028393 | 0.0028199 | 0.002815 | 0.00384 | 0.0091885 | 0.010001 | 0.01018 | 0.0072701 | 0.0048439 | 0.0043231 | 0.0029021 | 0.0022835 | 0.0020261 | 0.0021796 | 0.0045286 | 0.010666 | 0.012735 | 0.014343 | 0.014441 | 0.013028 | 0.0090932 | 0.0070568
35 | 36 | 2030 | Winter | P, [MW] | Expected | - | 0.0026699 | 0.0032406 | 0.0032414 | 0.0033572 | 0.0034615 | 0.0027159 | 0.0015853 | 0.0013672 | 0.0012029 | 0.0015361 | 0.0017514 | 0.002172 | 0.0022695 | 0.0023076 | 0.0021524 | 0.0020988 | 0.001422 | 0.00033174 | 0.00027515 | 0.00039824 | 0.00039893 | 0.00055307 | 0.0010938 | 0.0015428
37 | 38 | 2030 | Winter | P, [MW] | Expected | - | 0.0042972 | 0.003864 | 0.0035746 | 0.0036324 | 0.0036719 | 0.004375 | 0.0097909 | 0.010474 | 0.010178 | 0.0071182 | 0.0049394 | 0.005089 | 0.0033704 | 0.0027927 | 0.0020668 | 0.0023877 | 0.0040397 | 0.0072887 | 0.0083868 | 0.010474 | 0.01069 | 0.0099571 | 0.0073509 | 0.0062
39 | 40 | 2030 | Winter | P, [MW] | Expected | - | 0.0018455 | 0.0015823 | 0.0014453 | 0.0014237 | 0.0014219 | 0.0017459 | 0.0025636 | 0.0026567 | 0.0028714 | 0.0026057 | 0.0019966 | 0.0016737 | 0.0013737 | 0.001123 | 0.0012805 | 0.0011914 | 0.0020052 | 0.0038279 | 0.0047857 | 0.005091 | 0.0050177 | 0.0046342 | 0.0036884 | 0.0029825
32 | 34 | 2040 | Summer | P, [MW] | 0 | 0 | 0.0032323 | 0.0032001 | 0.0035092 | 0.002839 | 0.0026074 | 0.0022819 | 0.00224 | 0.0020511 | 0.00111 | 0.00031594 | 0.00053637 | 0.00052759 | 0.00059117 | 0.00064175 | 0.00035342 | 0.0012497 | 0.001468 | 0.0018629 | 0.0028279 | 0.0039067 | 0.0056527 | 0.0054893 | 0.00557 | 0.0057133
33 | 35 | 2040 | Summer | P, [MW] | 0 | 0 | 0.00030058 | 0.00029756 | 0.0003155 | 0.00030467 | 0.00028584 | 0.00029958 | 0.00027887 | 0.00022794 | 0.00020204 | 0.00012868 | 7.3638e-05 | 6.9297e-05 | 5.6851e-05 | 5.3393e-05 | 6.556e-05 | 9.5536e-05 | 0.00019702 | 0.00027921 | 0.00013405 | 7.6168e-05 | 6.9359e-05 | 6.8266e-05 | 9.8397e-05 | 0.00010769
33 | 37 | 2040 | Summer | P, [MW] | 0 | 0 | 0.0059009 | 0.0053782 | 0.0045664 | 0.0044968 | 0.0043496 | 0.0044945 | 0.0062083 | 0.0060904 | 0.0056181 | 0.0026316 | 0.0016072 | 0.0013176 | 0.0010706 | 0.00090294 | 0.0012456 | 0.0013156 | 0.002218 | 0.0035387 | 0.0085916 | 0.012558 | 0.014207 | 0.013178 | 0.012378 | 0.0087678
37 | 39 | 2040 | Summer | P, [MW] | 0 | 0 | 0.0010992 | 0.00098379 | 0.00089576 | 0.00086344 | 0.00088164 | 0.00093667 | 0.00091552 | 0.00077695 | 0.00081291 | 0.00049828 | 0.00039331 | 0.0003202 | 0.00021883 | 0.00024337 | 0.00037645 | 0.00032054 | 0.00039793 | 0.00065879 | 0.0015089 | 0.0022043 | 0.0023033 | 0.0021163 | 0.0020735 | 0.0015908
31 | 32 | 2040 | Summer | P, [MW] | 0 | 0 | 0.0057318 | 0.0056912 | 0.0062373 | 0.0050489 | 0.0046336 | 0.0040613 | 0.0039332 | 0.0036255 | 0.0019634 | 0.00052498 | 0.00091765 | 0.00091118 | 0.0010513 | 0.0011493 | 0.00055087 | 0.0022285 | 0.0026155 | 0.0033207 | 0.0050201 | 0.0068346 | 0.0096466 | 0.0093593 | 0.0095216 | 0.0097393
31 | 33 | 2040 | Summer | P, [MW] | 0 | 0 | 0.0029317 | 0.0025931 | 0.0019039 | 0.0019181 | 0.0018716 | 0.0019868 | 0.0032605 | 0.0034492 | 0.0032098 | 0.0013235 | 0.00079763 | 0.00069409 | 0.00066802 | 0.00054575 | 0.00047634 | 0.00056639 | 0.00089785 | 0.0015034 | 0.0060493 | 0.010176 | 0.011698 | 0.010952 | 0.0098934 | 0.006646
35 | 36 | 2040 | Summer | P, [MW] | 0 | 0 | 0.0038268 | 0.0038292 | 0.0040548 | 0.0038965 | 0.0035609 | 0.0037508 | 0.0034537 | 0.0031239 | 0.0029371 | 0.0017686 | 0.00081639 | 0.00068852 | 0.00065385 | 0.00054375 | 0.00066744 | 0.0010376 | 0.0024203 | 0.0038248 | 0.001916 | 0.0011289 | 0.0010634 | 0.00092396 | 0.0012309 | 0.0013663
37 | 38 | 2040 | Summer | P, [MW] | 0 | 0 | 0.0035435 | 0.0032196 | 0.0024059 | 0.0024437 | 0.0022168 | 0.0022917 | 0.0044714 | 0.0051137 | 0.0043972 | 0.0017939 | 0.00086767 | 0.00078847 | 0.00074777 | 0.00046708 | 0.00040223 | 0.00059793 | 0.0014642 | 0.0022315 | 0.0055541 | 0.0081539 | 0.0096686 | 0.0090397 | 0.0082472 | 0.0055013
39 | 40 | 2040 | Summer | P, [MW] | 0 | 0 | 0.0018628 | 0.0016807 | 0.0015128 | 0.0014553 | 0.0014771 | 0.0016107 | 0.0015257 | 0.0013196 | 0.0014507 | 0.00080931 | 0.00053563 | 0.00045777 | 0.00036384 | 0.00040516 | 0.00053984 | 0.00048377 | 0.000622 | 0.0011653 | 0.0028379 | 0.0042082 | 0.0044135 | 0.0040454 | 0.0039527 | 0.0030273
32 | 34 | 2040 | Summer | P, [MW] | 0 | 1 | 0.0055309 | 0.0039764 | 0.0028428 | 0.0028384 | 0.0026393 | 0.002613 | 0.0027621 | 0.0018798 | 0.0012886 | 0.0011244 | 0.001068 | 0.00088017 | 0.00064946 | 0.00040711 | 0.00052362 | 0.00091545 | 0.0013149 | 0.0019838 | 0.0027498 | 0.0034073 | 0.0033261 | 0.0034899 | 0.0040627 | 0.0037226
33 | 35 | 2040 | Summer | P, [MW] | 0 | 1 | 0.00027245 | 0.00026519 | 0.00023766 | 0.00019953 | 0.0001809 | 0.00016439 | 0.00015691 | 8.9516e-05 | 7.2238e-05 | 4.6233e-05 | 4.3391e-05 | 4.9452e-05 | 4.6622e-05 | 5.4297e-05 | 4.991e-05 | 5.5101e-05 | 5.7984e-05 | 8.1855e-05 | 0.00013545 | 0.00010834 | 0.00010515 | 0.00011135 | 0.00012901 | 0.00014547
33 | 37 | 2040 | Summer | P, [MW] | 0 | 1 | 0.005389 | 0.0050388 | 0.004572 | 0.0040952 | 0.0037914 | 0.0034899 | 0.0037016 | 0.0028801 | 0.0024592 | 0.0017226 | 0.0012019 | 0.00083974 | 0.00074623 | 0.00099814 | 0.00084305 | 0.00094347 | 0.0011731 | 0.0019704 | 0.0053277 | 0.0074412 | 0.0085146 | 0.0092963 | 0.0092566 | 0.007496
37 | 39 | 2040 | Summer | P, [MW] | 0 | 1 | 0.00093561 | 0.00091948 | 0.00091039 | 0.00083185 | 0.00078432 | 0.00074631 | 0.0007997 | 0.00067335 | 0.00063211 | 0.00051436 | 0.00038655 | 0.00027809 | 0.00024644 | 0.00027463 | 0.00025907 | 0.00028428 | 0.0003615 | 0.00055101 | 0.0012428 | 0.0017841 | 0.0018655 | 0.0020202 | 0.0019084 | 0.0014958
31 | 32 | 2040 | Summer | P, [MW] | 0 | 1 | 0.0094285 | 0.0069984 | 0.0050572 | 0.0050457 | 0.0046907 | 0.0046317 | 0.0049146 | 0.0033422 | 0.0022465 | 0.0019056 | 0.0018797 | 0.0015718 | 0.0011507 | 0.00072879 | 0.00091835 | 0.0016193 | 0.0023368 | 0.0035281 | 0.004882 | 0.0060507 | 0.0059007 | 0.0061955 | 0.0071394 | 0.0065374
31 | 33 | 2040 | Summer | P, [MW] | 0 | 1 | 0.0028986 | 0.0025084 | 0.0020923 | 0.0019451 | 0.001815 | 0.0017201 | 0.0018047 | 0.001455 | 0.0010335 | 0.00046669 | 0.000323 | 0.00024871 | 0.00019494 | 0.00013537 | 0.00014367 | 0.00019762 | 0.0003696 | 0.00084999 | 0.0032433 | 0.0052623 | 0.0062768 | 0.0068526 | 0.0067781 | 0.0051228
35 | 36 | 2040 | Summer | P, [MW] | 0 | 1 | 0.0036708 | 0.0033713 | 0.0028153 | 0.0022508 | 0.001979 | 0.0016574 | 0.0015703 | 0.00099194 | 0.00077467 | 0.0003256 | 0.00029482 | 0.00024075 | 0.00023021 | 0.00024695 | 0.00021671 | 0.0002191 | 0.00025692 | 0.00067734 | 0.0016887 | 0.001241 | 0.0011281 | 0.0012593 | 0.0014531 | 0.0016589
37 | 38 | 2040 | Summer | P, [MW] | 0 | 1 | 0.0034992 | 0.0029872 | 0.0023141 | 0.0019892 | 0.0017835 | 0.0015534 | 0.0016073 | 0.0011595 | 0.00072806 | 0.00019582 | 0.00013127 | 9.3891e-05 | 7.5816e-05 | 0.00010652 | 9.3887e-05 | 5.7792e-05 | 8.6815e-05 | 0.00044257 | 0.0024569 | 0.0034506 | 0.0043572 | 0.004818 | 0.0050936 | 0.0041742
39 | 40 | 2040 | Summer | P, [MW] | 0 | 1 | 0.0017386 | 0.0015851 | 0.0014532 | 0.0013333 | 0.0012449 | 0.0011834 | 0.0012494 | 0.0010233 | 0.00087932 | 0.0005835 | 0.00043726 | 0.00033077 | 0.00025843 | 0.00022942 | 0.00026597 | 0.00030765 | 0.00043102 | 0.00080737 | 0.0022103 | 0.00325 | 0.0034007 | 0.0037206 | 0.003539 | 0.0027245
32 | 34 | 2040 | Summer | P, [MW] | 0 | 2 | 0.003202 | 0.0029553 | 0.0030787 | 0.0021852 | 0.00063051 | 0.00082865 | 0.0010696 | 0.00083625 | 0.00075148 | 0.00082263 | 0.00099675 | 0.00095321 | 0.000667 | 0.00037708 | 0.0005939 | 0.00071661 | 0.00077666 | 0.0011093 | 0.0015358 | 0.0019176 | 0.0018339 | 0.0018951 | 0.0017355 | 0.0017779
33 | 35 | 2040 | Summer | P, [MW] | 0 | 2 | 0.00022626 | 0.00019726 | 0.00016573 | 0.00012177 | 0.00013103 | 0.00013367 | 0.00011617 | 9.0515e-05 | 0.00011913 | 0.00010283 | 0.00010088 | 0.00011784 | 0.0001166 | 0.00011207 | 0.00011462 | 0.00011612 | 0.00012478 | 0.00014741 | 0.00028773 | 0.00019132 | 0.00011473 | 9.5791e-05 | 0.00013371 | 0.00014646
33 | 37 | 2040 | Summer | P, [MW] | 0 | 2 | 0.0044608 | 0.0038451 | 0.0032294 | 0.0028366 | 0.003009 | 0.0026591 | 0.0025661 | 0.002591 | 0.0027828 | 0.0023961 | 0.0017464 | 0.0018751 | 0.0015274 | 0.0012058 | 0.0016071 | 0.0015368 | 0.0015492 | 0.0020375 | 0.0042252 | 0.0060542 | 0.007113 | 0.007433 | 0.0079414 | 0.0062024
37 | 39 | 2040 | Summer | P, [MW] | 0 | 2 | 0.00082189 | 0.00071547 | 0.0005922 | 0.00054228 | 0.00061985 | 0.00056812 | 0.00049159 | 0.00042516 | 0.00041079 | 0.00040171 | 0.00028971 | 0.00039766 | 0.00047085 | 0.00052311 | 0.00057789 | 0.00045338 | 0.0003597 | 0.00026845 | 0.00054937 | 0.001104 | 0.0016278 | 0.001632 | 0.0016769 | 0.0013012
31 | 32 | 2040 | Summer | P, [MW] | 0 | 2 | 0.0056377 | 0.0051766 | 0.0053605 | 0.0038571 | 0.0010974 | 0.0014749 | 0.0019005 | 0.0014329 | 0.0011949 | 0.0012947 | 0.0017429 | 0.0016128 | 0.0011562 | 0.00067259 | 0.0010124 | 0.0012504 | 0.0013729 | 0.0019668 | 0.0027316 | 0.0034009 | 0.0032178 | 0.0033681 | 0.0030868 | 0.0031464
31 | 33 | 2040 | Summer | P, [MW] | 0 | 2 | 0.0022014 | 0.0019052 | 0.00163 | 0.0013818 | 0.0010553 | 0.00096136 | 0.00088727 | 0.00072981 | 0.00062997 | 0.000417 | 0.00032641 | 0.00022121 | 0.00012908 | 7.9047e-05 | 6.3072e-05 | 8.7888e-05 | 0.00018027 | 0.00046332 | 0.0015673 | 0.003204 | 0.004549 | 0.0053022 | 0.0052634 | 0.0038698
35 | 36 | 2040 | Summer | P, [MW] | 0 | 2 | 0.0026577 | 0.002253 | 0.0018147 | 0.0010842 | 0.0010499 | 0.0010136 | 0.00087557 | 0.00079683 | 0.0012573 | 0.0009263 | 0.0009271 | 0.0010725 | 0.0010249 | 0.00093564 | 0.00092089 | 0.00094086 | 0.0010763 | 0.0015064 | 0.0039181 | 0.0024751 | 0.0012236 | 0.0010597 | 0.0014356 | 0.0016236
37 | 38 | 2040 | Summer | P, [MW] | 0 | 2 | 0.0024619 | 0.0020812 | 0.0017448 | 0.0012771 | 0.00092737 | 0.00080692 | 0.00085854 | 0.0011171 | 0.0016459 | 0.0014091 | 0.0014015 | 0.001586 | 0.0015928 | 0.001393 | 0.0011992 | 0.0011145 | 0.0014017 | 0.0017535 | 0.0030415 | 0.0033527 | 0.0031264 | 0.0036539 | 0.003956 | 0.0030887
39 | 40 | 2040 | Summer | P, [MW] | 0 | 2 | 0.0013708 | 0.0011729 | 0.00095511 | 0.00076944 | 0.00073124 | 0.00068392 | 0.00051225 | 0.00025964 | 0.00018826 | 0.00016241 | 0.00013116 | 0.00023677 | 0.0003966 | 0.00054596 | 0.00051211 | 0.00032758 | 0.00019937 | 8.6752e-05 | 0.00075979 | 0.0018329 | 0.0027992 | 0.0029376 | 0.0029388 | 0.0022716
32 | 34 | 2040 | Summer | P, [MW] | Expected | - | 0.0035564 | 0.003276 | 0.0033525 | 0.0027455 | 0.0023295 | 0.0021216 | 0.0021474 | 0.001853 | 0.0010843 | 0.00050382 | 0.00067808 | 0.00063876 | 0.00061033 | 0.00057042 | 0.00041209 | 0.0011258 | 0.0013474 | 0.0017726 | 0.0026322 | 0.0035512 | 0.0047748 | 0.0046902 | 0.0048069 | 0.0048667
33 | 35 | 2040 | Summer | P, [MW] | Expected | - | 0.00028594 | 0.00027861 | 0.00028298 | 0.00026352 | 0.00024873 | 0.00025657 | 0.0002382 | 0.00018854 | 0.00017166 | 0.00011321 | 7.3209e-05 | 7.3396e-05 | 6.3926e-05 | 6.1904e-05 | 7.0332e-05 | 9.2701e-05 | 0.00016684 | 0.00023219 | 0.0001562 | 9.7213e-05 | 8.0955e-05 | 7.8353e-05 | 0.00010781 | 0.00011862
33 | 37 | 2040 | Summer | P, [MW] | Expected | - | 0.005622 | 0.0051107 | 0.0043762 | 0.0042023 | 0.0040784 | 0.0040888 | 0.0053299 | 0.0051319 | 0.0047618 | 0.0024681 | 0.0015692 | 0.001329 | 0.0010896 | 0.00095981 | 0.0012397 | 0.001294 | 0.0019732 | 0.0031002 | 0.0075016 | 0.010898 | 0.01238 | 0.011803 | 0.011298 | 0.0082196
37 | 39 | 2040 | Summer | P, [MW] | Expected | - | 0.0010362 | 0.00093627 | 0.00085448 | 0.00081305 | 0.00083034 | 0.00085683 | 0.00083841 | 0.00071189 | 0.00072963 | 0.00048678 | 0.00037754 | 0.00032525 | 0.00025878 | 0.0002878 | 0.00038846 | 0.00033433 | 0.00038727 | 0.00058763 | 0.0013338 | 0.0019871 | 0.0021443 | 0.0020334 | 0.0019933 | 0.0015358
31 | 32 | 2040 | Summer | P, [MW] | Expected | - | 0.0062465 | 0.0058044 | 0.0059434 | 0.0048782 | 0.0041366 | 0.0037733 | 0.003783 | 0.0032718 | 0.0018941 | 0.00083218 | 0.001173 | 0.0011058 | 0.0010805 | 0.0010211 | 0.00066929 | 0.0020018 | 0.0023982 | 0.0031569 | 0.0046734 | 0.0062321 | 0.0081931 | 0.0080515 | 0.0082621 | 0.0083401
31 | 33 | 2040 | Summer | P, [MW] | Expected | - | 0.0028226 | 0.0024827 | 0.0018917 | 0.0018454 | 0.0017469 | 0.0018022 | 0.0027135 | 0.0027759 | 0.0025303 | 0.0010716 | 0.00066251 | 0.00056291 | 0.00052344 | 0.00042046 | 0.00036978 | 0.00044535 | 0.00071987 | 0.0012615 | 0.0050082 | 0.0084782 | 0.0099024 | 0.0095591 | 0.0087869 | 0.0060318
35 | 36 | 2040 | Summer | P, [MW] | Expected | - | 0.0036375 | 0.0035386 | 0.0035577 | 0.0032596 | 0.0029762 | 0.0030607 | 0.0028164 | 0.0024869 | 0.0023882 | 0.0014421 | 0.00075769 | 0.00067941 | 0.00064633 | 0.00055734 | 0.00063926 | 0.00090687 | 0.0019192 | 0.003044 | 0.0021696 | 0.0013372 | 0.0010956 | 0.00099126 | 0.0012919 | 0.0014448
37 | 38 | 2040 | Summer | P, [MW] | Expected | - | 0.0033827 | 0.0030237 | 0.0022984 | 0.0022121 | 0.0019707 | 0.0019741 | 0.0035462 | 0.0039779 | 0.00348 | 0.0015106 | 0.00083874 | 0.00080318 | 0.0007725 | 0.00054784 | 0.00047203 | 0.00059456 | 0.0012585 | 0.0019077 | 0.0047527 | 0.0067961 | 0.0079753 | 0.0076672 | 0.0071837 | 0.004967
39 | 40 | 2040 | Summer | P, [MW] | Expected | - | 0.0017748 | 0.0015945 | 0.0014246 | 0.0013399 | 0.0013373 | 0.0014172 | 0.0013414 | 0.0011259 | 0.0011887 | 0.00068464 | 0.0004638 | 0.00040805 | 0.00035346 | 0.00040017 | 0.00049676 | 0.00043629 | 0.00053434 | 0.00096009 | 0.0024514 | 0.003732 | 0.0040382 | 0.0038407 | 0.0037487 | 0.0028761
32 | 34 | 2040 | Winter | P, [MW] | 0 | 0 | 0.001682 | 0.0016742 | 0.0015586 | 0.0015717 | 0.0014127 | 0.0014456 | 0.0014371 | 0.00090418 | 0.00032629 | 0.00015593 | 0.00018845 | 7.8803e-05 | 0.00013667 | 0.00018589 | 0.00022057 | 0.00047506 | 0.00095537 | 0.0015128 | 0.0017892 | 0.0021148 | 0.0025685 | 0.0025751 | 0.0028221 | 0.0029108
33 | 35 | 2040 | Winter | P, [MW] | 0 | 0 | 0.00034488 | 0.00033071 | 0.00029615 | 0.00030718 | 0.00032347 | 0.00028937 | 0.00015902 | 0.00016646 | 0.00017089 | 0.00018946 | 0.00020018 | 0.00018134 | 0.00012112 | 0.00010736 | 0.00010101 | 0.00013786 | 0.0001661 | 2.5012e-05 | 3.496e-05 | 6.7969e-05 | 6.775e-05 | 7.301e-05 | 0.00011454 | 0.00012039
33 | 37 | 2040 | Winter | P, [MW] | 0 | 0 | 0.005573 | 0.0046749 | 0.0041003 | 0.004232 | 0.0044942 | 0.0053811 | 0.0079378 | 0.008493 | 0.0082447 | 0.0047989 | 0.0031417 | 0.0025363 | 0.0015794 | 0.0012774 | 0.0011473 | 0.001578 | 0.0029816 | 0.0078861 | 0.011937 | 0.014022 | 0.014414 | 0.013797 | 0.011435 | 0.0092777
37 | 39 | 2040 | Winter | P, [MW] | 0 | 0 | 0.00095187 | 0.00079207 | 0.00068739 | 0.00074075 | 0.00075717 | 0.00087382 | 0.00088325 | 0.00094423 | 0.00098356 | 0.0006808 | 0.00045365 | 0.00036933 | 0.00028254 | 0.0002474 | 0.00031683 | 0.00028267 | 0.00056457 | 0.001471 | 0.0024456 | 0.0023685 | 0.0022734 | 0.0022595 | 0.0020187 | 0.0017004
31 | 32 | 2040 | Winter | P, [MW] | 0 | 0 | 0.0029917 | 0.0029621 | 0.0027369 | 0.0027662 | 0.0024936 | 0.0025728 | 0.00256 | 0.0016003 | 0.00054314 | 0.00022758 | 0.00033173 | 0.00015013 | 0.00010645 | 0.00014538 | 0.0002204 | 0.00059797 | 0.0016108 | 0.0025083 | 0.0029619 | 0.003571 | 0.0043204 | 0.0042017 | 0.00467 | 0.0049828
31 | 33 | 2040 | Winter | P, [MW] | 0 | 0 | 0.0025318 | 0.0020032 | 0.0017719 | 0.0018227 | 0.0019323 | 0.0025582 | 0.0055979 | 0.006042 | 0.00587 | 0.0030444 | 0.0017123 | 0.0013728 | 0.0010154 | 0.00084238 | 0.00070373 | 0.00087621 | 0.0016353 | 0.0072083 | 0.01102 | 0.012314 | 0.012819 | 0.01213 | 0.0092222 | 0.0072192
35 | 36 | 2040 | Winter | P, [MW] | 0 | 0 | 0.0040145 | 0.0038404 | 0.0033381 | 0.0034691 | 0.0036843 | 0.0032522 | 0.0015518 | 0.0018183 | 0.0018767 | 0.0019907 | 0.00198 | 0.0015108 | 0.00086405 | 0.00068069 | 0.00058663 | 0.001214 | 0.001824 | 0.00027195 | 0.00025662 | 0.00050613 | 0.00043127 | 0.00048036 | 0.0010042 | 0.0010379
37 | 38 | 2040 | Winter | P, [MW] | 0 | 0 | 0.0033676 | 0.0027963 | 0.0024553 | 0.0024469 | 0.0026934 | 0.0033879 | 0.0071802 | 0.007774 | 0.0071267 | 0.0037415 | 0.0024665 | 0.0021426 | 0.0011004 | 0.00081682 | 0.00040813 | 0.00097302 | 0.0017719 | 0.0048802 | 0.0068159 | 0.0093482 | 0.010075 | 0.0093855 | 0.007351 | 0.0057409
39 | 40 | 2040 | Winter | P, [MW] | 0 | 0 | 0.0014724 | 0.0012038 | 0.0010318 | 0.0011297 | 0.0011475 | 0.0012755 | 0.0012997 | 0.0014864 | 0.0016897 | 0.0011866 | 0.00068643 | 0.00046319 | 0.00044123 | 0.00037124 | 0.00050504 | 0.00045935 | 0.00094477 | 0.002734 | 0.0046147 | 0.0044336 | 0.0042435 | 0.00423 | 0.0037538 | 0.0031
32 | 34 | 2040 | Winter | P, [MW] | 0 | 1 | 0.0033771 | 0.0028738 | 0.002281 | 0.0022849 | 0.002101 | 0.0022523 | 0.0022959 | 0.0013968 | 0.00072074 | 0.00062031 | 0.00094024 | 0.00076533 | 0.00074091 | 0.00051366 | 0.00063826 | 0.00090108 | 0.0017364 | 0.0024781 | 0.002213 | 0.0024239 | 0.0027635 | 0.0024949 | 0.0027137 | 0.0030848
33 | 35 | 2040 | Winter | P, [MW] | 0 | 1 | 0.00029036 | 0.00027713 | 0.00023628 | 0.00021267 | 0.00020095 | 0.00019156 | 0.00020889 | 0.00014117 | 0.00012089 | 6.3204e-05 | 5.1645e-05 | 5.4313e-05 | 5.2541e-05 | 6.0029e-05 | 5.2275e-05 | 5.2364e-05 | 5.6002e-05 | 2.8056e-05 | 2.4847e-05 | 7.1951e-05 | 9.7271e-05 | 0.00010994 | 0.00013729 | 0.00013084
33 | 37 | 2040 | Winter | P, [MW] | 0 | 1 | 0.0052513 | 0.0047288 | 0.0041684 | 0.0037926 | 0.0037211 | 0.0040222 | 0.0047347 | 0.0035003 | 0.0027992 | 0.0016282 | 0.0010481 | 0.00061242 | 0.00048033 | 0.00057981 | 0.00043866 | 0.0005703 | 0.0013662 | 0.0044633 | 0.0083778 | 0.010413 | 0.011272 | 0.010552 | 0.0099241 | 0.0080931
37 | 39 | 2040 | Winter | P, [MW] | 0 | 1 | 0.00088649 | 0.00080596 | 0.00075223 | 0.00067576 | 0.00066954 | 0.00072525 | 0.00073839 | 0.00056691 | 0.00049086 | 0.00040229 | 0.00034331 | 0.00022937 | 0.0001899 | 0.00020083 | 0.00016617 | 0.00020676 | 0.00042736 | 0.0011724 | 0.0019937 | 0.0021851 | 0.0022193 | 0.0021154 | 0.0018949 | 0.0015465
31 | 32 | 2040 | Winter | P, [MW] | 0 | 1 | 0.0057118 | 0.0047962 | 0.0039484 | 0.0039057 | 0.0035977 | 0.0039351 | 0.0040363 | 0.0023871 | 0.0011884 | 0.0010461 | 0.0015482 | 0.0010831 | 0.00097058 | 0.00064942 | 0.0006725 | 0.0011445 | 0.0027324 | 0.0039591 | 0.0032569 | 0.0041338 | 0.0047172 | 0.004317 | 0.0046281 | 0.0053401
31 | 33 | 2040 | Winter | P, [MW] | 0 | 1 | 0.0026666 | 0.0023541 | 0.0019118 | 0.0017979 | 0.001776 | 0.0019042 | 0.0024231 | 0.001856 | 0.0014763 | 0.00087985 | 0.0005642 | 0.000406 | 0.00031393 | 0.00022488 | 0.00021226 | 0.00033875 | 0.00084429 | 0.0038355 | 0.007835 | 0.008839 | 0.0092713 | 0.008397 | 0.0075142 | 0.0059154
35 | 36 | 2040 | Winter | P, [MW] | 0 | 1 | 0.0033468 | 0.0031282 | 0.0023373 | 0.0020302 | 0.0018605 | 0.0018462 | 0.0022776 | 0.0014309 | 0.0011591 | 0.000373 | 0.0001848 | 0.0001524 | 0.00019463 | 0.00020901 | 0.00021667 | 0.00013398 | 0.0003252 | 0.00032231 | 0.00020807 | 0.00046772 | 0.00066642 | 0.00073481 | 0.0011326 | 0.0010228
37 | 38 | 2040 | Winter | P, [MW] | 0 | 1 | 0.0033198 | 0.0029531 | 0.0022798 | 0.0021133 | 0.0020276 | 0.0021763 | 0.0032821 | 0.0023315 | 0.0017092 | 0.00059636 | 0.00013399 | 5.0255e-05 | 8.1012e-06 | 1.4063e-05 | 3.5879e-05 | 3.2316e-06 | 0.00028734 | 0.0019398 | 0.0041656 | 0.0056619 | 0.0064907 | 0.0058929 | 0.0058155 | 0.00464
39 | 40 | 2040 | Winter | P, [MW] | 0 | 1 | 0.0014447 | 0.0012819 | 0.0010095 | 0.00089984 | 0.00087936 | 0.00091948 | 0.00093463 | 0.00066324 | 0.00058725 | 0.00042823 | 0.00036367 | 0.00022736 | 0.00017285 | 0.0001505 | 0.0001709 | 0.00024666 | 0.00065346 | 0.0021552 | 0.0037672 | 0.0039758 | 0.0040206 | 0.0037525 | 0.0033774 | 0.0026426
32 | 34 | 2040 | Winter | P, [MW] | 0 | 2 | 0.0031838 | 0.0026499 | 0.0023116 | 0.0023132 | 0.0020613 | 0.0022044 | 0.0021256 | 0.0012011 | 0.00051394 | 0.000835 | 0.0010291 | 0.00072483 | 0.0003973 | 0.00026546 | 0.000296 | 0.00044381 | 0.00087935 | 0.0022272 | 0.0024323 | 0.0028282 | 0.002948 | 0.0028151 | 0.0030492 | 0.0029723
33 | 35 | 2040 | Winter | P, [MW] | 0 | 2 | 0.00025226 | 0.00023239 | 0.0001862 | 0.00016561 | 0.00016123 | 0.00013878 | 0.00012077 | 8.3268e-05 | 8.2227e-05 | 8.2219e-05 | 8.1593e-05 | 8.0047e-05 | 8.0949e-05 | 8.5313e-05 | 8.3388e-05 | 8.8455e-05 | 7.3516e-05 | 9.6262e-05 | 9.0282e-05 | 0.00011917 | 0.00015605 | 0.00015869 | 0.0001949 | 0.00019418
33 | 37 | 2040 | Winter | P, [MW] | 0 | 2 | 0.0048452 | 0.0041616 | 0.003386 | 0.0029878 | 0.002883 | 0.0029619 | 0.002951 | 0.002271 | 0.0023768 | 0.002136 | 0.0016926 | 0.0012734 | 0.0011541 | 0.0012023 | 0.0011729 | 0.0014825 | 0.001908 | 0.0029292 | 0.0068548 | 0.0082963 | 0.0091892 | 0.0086001 | 0.0083077 | 0.0068865
37 | 39 | 2040 | Winter | P, [MW] | 0 | 2 | 0.00086961 | 0.00073888 | 0.00059911 | 0.00054103 | 0.00054128 | 0.00058047 | 0.00058762 | 0.00050946 | 0.00058136 | 0.00061416 | 0.00058274 | 0.00041531 | 0.00034394 | 0.00032252 | 0.00031159 | 0.00038127 | 0.00047945 | 0.0007697 | 0.0016039 | 0.0017189 | 0.001767 | 0.0016734 | 0.0015593 | 0.0012742
31 | 32 | 2040 | Winter | P, [MW] | 0 | 2 | 0.0055849 | 0.0045899 | 0.0039547 | 0.0039481 | 0.0035372 | 0.0038432 | 0.0037223 | 0.0020845 | 0.0009156 | 0.0014773 | 0.0018314 | 0.0012509 | 0.00063846 | 0.00041144 | 0.00044232 | 0.00076775 | 0.0015643 | 0.0039425 | 0.0043063 | 0.0049883 | 0.0051728 | 0.0048646 | 0.0052241 | 0.0051913
31 | 33 | 2040 | Winter | P, [MW] | 0 | 2 | 0.0022422 | 0.0019296 | 0.0015789 | 0.0013917 | 0.001264 | 0.0012711 | 0.0012973 | 0.00091163 | 0.00068293 | 0.00049289 | 0.00040463 | 0.00028836 | 0.00018014 | 0.00011877 | 0.00011968 | 0.00015787 | 0.00035673 | 0.0012784 | 0.0048402 | 0.0059098 | 0.0064217 | 0.00599 | 0.0055047 | 0.0041882
35 | 36 | 2040 | Winter | P, [MW] | 0 | 2 | 0.0026377 | 0.002343 | 0.0017317 | 0.0013883 | 0.0013081 | 0.0011638 | 0.00099429 | 0.00050931 | 0.000403 | 0.0002462 | 0.00026592 | 0.00027596 | 0.00018919 | 0.00018865 | 0.00017004 | 0.00018918 | 0.00023632 | 0.0010337 | 0.00080552 | 0.0010291 | 0.0014268 | 0.00149 | 0.001998 | 0.0019451
37 | 38 | 2040 | Winter | P, [MW] | 0 | 2 | 0.0026255 | 0.0022964 | 0.0018033 | 0.0015078 | 0.0013423 | 0.00126 | 0.0012179 | 0.00063441 | 0.00033122 | 9.2292e-05 | 4.5944e-05 | 6.7637e-05 | 6.258e-05 | 0.00010193 | 7.7425e-05 | 3.4319e-05 | 8.9797e-05 | 0.00081385 | 0.0030679 | 0.004298 | 0.0052044 | 0.0048533 | 0.0048687 | 0.0039207
39 | 40 | 2040 | Winter | P, [MW] | 0 | 2 | 0.0012311 | 0.0010207 | 0.00078239 | 0.0006694 | 0.00062194 | 0.00064336 | 0.00064368 | 0.00046997 | 0.00048357 | 0.00051219 | 0.00051225 | 0.00038619 | 0.00024459 | 0.00016097 | 0.00014159 | 0.00018101 | 0.00027265 | 0.0010482 | 0.0026936 | 0.0029209 | 0.0030224 | 0.0029041 | 0.0027198 | 0.0020614
32 | 34 | 2040 | Winter | P, [MW] | Expected | - | 0.0021387 | 0.001985 | 0.0017694 | 0.0017795 | 0.0016037 | 0.0016692 | 0.0016582 | 0.001017 | 0.00040945 | 0.00031928 | 0.00041595 | 0.00026917 | 0.00026022 | 0.00024408 | 0.00029101 | 0.00053145 | 0.0010561 | 0.0017527 | 0.0019416 | 0.0022609 | 0.0026506 | 0.0025979 | 0.0028391 | 0.0029444
33 | 35 | 2040 | Winter | P, [MW] | Expected | - | 0.00032386 | 0.00030901 | 0.00027189 | 0.00027345 | 0.00028279 | 0.00025388 | 0.00016068 | 0.00015096 | 0.00015108 | 0.00015611 | 0.00016202 | 0.00014872 | 0.00010558 | 9.745e-05 | 9.153e-05 | 0.00011859 | 0.00013715 | 3.5626e-05 | 4.1419e-05 | 7.5853e-05 | 8.4582e-05 | 9.0524e-05 | 0.00012927 | 0.00013242
33 | 37 | 2040 | Winter | P, [MW] | Expected | - | 0.0054231 | 0.0046093 | 0.004008 | 0.0039915 | 0.0041536 | 0.0048414 | 0.0067678 | 0.0068909 | 0.0066285 | 0.0039655 | 0.0026356 | 0.0020811 | 0.0013616 | 0.001167 | 0.0010497 | 0.0014204 | 0.0025975 | 0.006689 | 0.010702 | 0.012689 | 0.013219 | 0.012591 | 0.010772 | 0.0087669
37 | 39 | 2040 | Winter | P, [MW] | Expected | - | 0.00093078 | 0.00078645 | 0.00068404 | 0.00070294 | 0.00071381 | 0.00081069 | 0.00082032 | 0.00082822 | 0.00085572 | 0.00063149 | 0.00045633 | 0.00035591 | 0.00027808 | 0.00025148 | 0.00029456 | 0.00028591 | 0.00053281 | 0.0013282 | 0.0022608 | 0.0022495 | 0.0021933 | 0.0021552 | 0.0019354 | 0.0016175
31 | 32 | 2040 | Winter | P, [MW] | Expected | - | 0.0037507 | 0.0034567 | 0.0030839 | 0.0030978 | 0.0028004 | 0.0029489 | 0.0029369 | 0.0017819 | 0.00068853 | 0.00052303 | 0.00071976 | 0.00044067 | 0.0003059 | 0.00025539 | 0.00031669 | 0.0007003 | 0.0017644 | 0.0029204 | 0.0031961 | 0.0038538 | 0.0044989 | 0.0043129 | 0.0047432 | 0.0050637
31 | 33 | 2040 | Winter | P, [MW] | Expected | - | 0.0025097 | 0.0020428 | 0.0017643 | 0.0017576 | 0.0018145 | 0.0022809 | 0.00453 | 0.0047111 | 0.0045013 | 0.0023707 | 0.0013615 | 0.0010797 | 0.00079589 | 0.0006508 | 0.00055008 | 0.00069681 | 0.0013396 | 0.0058793 | 0.0096824 | 0.010902 | 0.011398 | 0.010719 | 0.0084471 | 0.0065999
35 | 36 | 2040 | Winter | P, [MW] | Expected | - | 0.0037224 | 0.0035248 | 0.0029657 | 0.0029663 | 0.0030843 | 0.002753 | 0.0015759 | 0.0015759 | 0.0015637 | 0.0015104 | 0.0014787 | 0.0011404 | 0.00067201 | 0.00054301 | 0.00047427 | 0.00091328 | 0.001383 | 0.00038795 | 0.0003281 | 0.00057535 | 0.00060708 | 0.00066095 | 0.0011645 | 0.0011654
37 | 38 | 2040 | Winter | P, [MW] | Expected | - | 0.0032548 | 0.0027473 | 0.0023371 | 0.0022651 | 0.0024053 | 0.0029108 | 0.0057716 | 0.0059765 | 0.005382 | 0.0027709 | 0.0017875 | 0.0015473 | 0.00079613 | 0.00060001 | 0.00030771 | 0.00070038 | 0.0013195 | 0.0038792 | 0.0059018 | 0.0081002 | 0.0088668 | 0.0082391 | 0.006777 | 0.0053236
39 | 40 | 2040 | Winter | P, [MW] | Expected | - | 0.001434 | 0.0011888 | 0.00099295 | 0.0010311 | 0.0010341 | 0.0011343 | 0.0011538 | 0.0012236 | 0.0013599 | 0.00098192 | 0.00061544 | 0.0004185 | 0.0003748 | 0.00030967 | 0.00040539 | 0.0003892 | 0.00080714 | 0.0024105 | 0.0042192 | 0.0041521 | 0.0040372 | 0.0039724 | 0.0035523 | 0.0028863
32 | 34 | 2050 | Summer | P, [MW] | 0 | 0 | 0.0041027 | 0.004024 | 0.0040756 | 0.0033403 | 0.0030054 | 0.002622 | 0.0027762 | 0.0023701 | 0.0013895 | 0.00036348 | 0.00042363 | 0.00043374 | 0.000481 | 0.00038459 | 0.00023178 | 0.00091034 | 0.0013383 | 0.0017817 | 0.0028647 | 0.0051873 | 0.0077261 | 0.007336 | 0.0078063 | 0.0079976
33 | 35 | 2050 | Summer | P, [MW] | 0 | 0 | 0.00046493 | 0.0004241 | 0.00036332 | 0.00033737 | 0.00029387 | 0.00026409 | 0.00029795 | 0.00017277 | 8.023e-05 | 5.2989e-05 | 5.8109e-05 | 6.3569e-05 | 4.3413e-05 | 4.9784e-05 | 6.17e-05 | 6.5041e-05 | 8.733e-05 | 0.00021521 | 0.00014601 | 9.5018e-05 | 0.00015412 | 0.00013703 | 0.00016037 | 0.00016178
33 | 37 | 2050 | Summer | P, [MW] | 0 | 0 | 0.0047459 | 0.0040213 | 0.00339 | 0.0031246 | 0.0029597 | 0.0028107 | 0.0038904 | 0.0030044 | 0.0018151 | 0.00083678 | 0.00066277 | 0.00045276 | 0.00014244 | 0.00020185 | 0.00073456 | 0.00054281 | 0.00081045 | 0.002565 | 0.0053813 | 0.0086367 | 0.012882 | 0.012097 | 0.012014 | 0.0085452
37 | 39 | 2050 | Summer | P, [MW] | 0 | 0 | 0.00095622 | 0.00083934 | 0.00071781 | 0.00070808 | 0.0006972 | 0.0006919 | 0.00063812 | 0.00043386 | 0.00025791 | 0.0004108 | 0.00032 | 0.00031645 | 0.00017465 | 0.00017122 | 0.00037085 | 0.00023338 | 0.00037038 | 0.00068374 | 0.0010329 | 0.0012571 | 0.001997 | 0.0018811 | 0.0020105 | 0.0016001
31 | 32 | 2050 | Summer | P, [MW] | 0 | 0 | 0.0072683 | 0.0071594 | 0.0072422 | 0.0059417 | 0.0053388 | 0.0046712 | 0.0048491 | 0.0041729 | 0.0024523 | 0.00058193 | 0.00068273 | 0.00071679 | 0.00085592 | 0.00069772 | 0.00026913 | 0.0016223 | 0.002382 | 0.0031794 | 0.005091 | 0.0090425 | 0.013066 | 0.012387 | 0.013239 | 0.01352
31 | 33 | 2050 | Summer | P, [MW] | 0 | 0 | 0.0016294 | 0.001321 | 0.00097943 | 0.00091979 | 0.00089817 | 0.00097862 | 0.0015625 | 0.0014995 | 0.0010549 | 0.00038965 | 0.00017497 | 0.00012041 | 0.0001163 | 0.00011588 | 6.8302e-05 | 0.00015446 | 0.00036522 | 0.0011539 | 0.0034498 | 0.0066395 | 0.009443 | 0.0091439 | 0.009016 | 0.0061053
35 | 36 | 2050 | Summer | P, [MW] | 0 | 0 | 0.0057605 | 0.0052195 | 0.0042074 | 0.0038319 | 0.0030964 | 0.0026251 | 0.0031452 | 0.0019384 | 0.00085099 | 0.0003953 | 0.00028042 | 0.00026691 | 0.00021339 | 0.00021769 | 0.00028414 | 0.00023773 | 0.00037547 | 0.0024676 | 0.0018879 | 0.0012795 | 0.0022482 | 0.0017944 | 0.0019162 | 0.0019333
37 | 38 | 2050 | Summer | P, [MW] | 0 | 0 | 0.0025578 | 0.0019949 | 0.0013901 | 0.0011887 | 0.0010102 | 0.00095595 | 0.0024773 | 0.0025797 | 0.0018612 | 0.0002562 | 0.00019616 | 0.00028184 | 0.0001855 | 0.00017749 | 0.00047234 | 0.00011461 | 0.00015016 | 0.0011611 | 0.0032248 | 0.0063803 | 0.0089488 | 0.008418 | 0.0079958 | 0.0052393
39 | 40 | 2050 | Summer | P, [MW] | 0 | 0 | 0.0015036 | 0.0013376 | 0.0010845 | 0.0010822 | 0.0010353 | 0.0010633 | 0.00090584 | 0.00059104 | 0.00031144 | 0.00062913 | 0.00034983 | 0.00045451 | 0.00030119 | 0.00027909 | 0.00051927 | 0.00029432 | 0.00055041 | 0.0012099 | 0.0019176 | 0.0023962 | 0.0038222 | 0.0035961 | 0.0038348 | 0.0030495
32 | 34 | 2050 | Summer | P, [MW] | 0 | 1 | 0.0076001 | 0.0051278 | 0.0033588 | 0.0033172 | 0.0031076 | 0.0031276 | 0.0033808 | 0.0019981 | 0.00116 | 0.00079536 | 0.00069826 | 0.00040368 | 0.00022097 | 6.9978e-05 | 0.00017091 | 0.00060258 | 0.0012224 | 0.0022568 | 0.0039566 | 0.0048939 | 0.0046557 | 0.0046117 | 0.0059526 | 0.004924
33 | 35 | 2050 | Summer | P, [MW] | 0 | 1 | 0.00025686 | 0.00025212 | 0.00021979 | 0.0001937 | 0.00017275 | 0.00016049 | 0.00013606 | 7.2786e-05 | 7.8031e-05 | 7.4546e-05 | 7.2267e-05 | 8.8796e-05 | 8.9544e-05 | 0.00010635 | 9.9288e-05 | 0.00010177 | 9.8909e-05 | 9.1893e-05 | 0.00012504 | 0.00017341 | 0.00020148 | 0.00018117 | 0.00020383 | 0.00019224
33 | 37 | 2050 | Summer | P, [MW] | 0 | 1 | 0.0040411 | 0.0035881 | 0.0032744 | 0.002842 | 0.0025586 | 0.0023069 | 0.0024487 | 0.0016961 | 0.0019088 | 0.0016909 | 0.0010191 | 0.00055422 | 0.00048236 | 0.00092108 | 0.00059013 | 0.00058156 | 0.00072191 | 0.001265 | 0.0030781 | 0.0058267 | 0.0079581 | 0.0088757 | 0.0095313 | 0.0076371
37 | 39 | 2050 | Summer | P, [MW] | 0 | 1 | 0.00083958 | 0.00092622 | 0.00091642 | 0.00089458 | 0.00085803 | 0.00085647 | 0.00082748 | 0.00059282 | 0.0005958 | 0.0007245 | 0.00064362 | 0.00055854 | 0.00031271 | 0.00047753 | 0.00040694 | 0.00050281 | 0.00063802 | 0.00075061 | 0.0011527 | 0.0016063 | 0.0019983 | 0.0022356 | 0.002228 | 0.0017845
31 | 32 | 2050 | Summer | P, [MW] | 0 | 1 | 0.012823 | 0.0090003 | 0.005976 | 0.0058975 | 0.0055231 | 0.0055391 | 0.0060141 | 0.0035454 | 0.0019721 | 0.0012304 | 0.001192 | 0.00072307 | 0.00038674 | 0.00012635 | 0.00028482 | 0.0010584 | 0.0021697 | 0.004011 | 0.0070167 | 0.0086826 | 0.0082501 | 0.0081806 | 0.010427 | 0.0086184
31 | 33 | 2050 | Summer | P, [MW] | 0 | 1 | 0.0022097 | 0.0017547 | 0.0013579 | 0.0012174 | 0.0011179 | 0.0010902 | 0.0011175 | 0.00070721 | 0.0005571 | 0.00020715 | 9.9609e-05 | 5.8209e-05 | 5.022e-05 | 5.3053e-05 | 5.1911e-05 | 5.7078e-05 | 0.00017266 | 0.00056604 | 0.0017744 | 0.0036441 | 0.0052309 | 0.0061289 | 0.0067225 | 0.0052602
35 | 36 | 2050 | Summer | P, [MW] | 0 | 1 | 0.0029842 | 0.0026062 | 0.0019242 | 0.0015429 | 0.0012466 | 0.00094233 | 0.00067789 | 0.00043546 | 0.00055909 | 0.0003594 | 0.00034596 | 0.00037611 | 0.00039168 | 0.00050869 | 0.00039254 | 0.00031944 | 0.00026821 | 0.00033939 | 0.0011519 | 0.0018123 | 0.0021135 | 0.0018779 | 0.0020798 | 0.0018288
37 | 38 | 2050 | Summer | P, [MW] | 0 | 1 | 0.0025484 | 0.0018348 | 0.0012234 | 0.00088569 | 0.00071549 | 0.00056448 | 0.00054283 | 0.00035488 | 0.00037324 | 0.00018958 | 0.00039964 | 0.00086326 | 0.00062077 | 0.0012661 | 0.00097791 | 0.00065492 | 0.00020629 | 2.2313e-05 | 0.00086717 | 0.0024792 | 0.003727 | 0.004098 | 0.0049212 | 0.004016
39 | 40 | 2050 | Summer | P, [MW] | 0 | 1 | 0.0014376 | 0.0013291 | 0.0011435 | 0.0011455 | 0.0010725 | 0.0010604 | 0.0010098 | 0.0006077 | 0.00056012 | 0.00077951 | 0.0007469 | 0.00079846 | 0.00035078 | 0.0005163 | 0.00047517 | 0.00061376 | 0.00080198 | 0.00092212 | 0.0017725 | 0.0027116 | 0.0035209 | 0.0040394 | 0.0040444 | 0.0030924
32 | 34 | 2050 | Summer | P, [MW] | 0 | 2 | 0.0041203 | 0.0036234 | 0.003589 | 0.0024529 | 0.00049405 | 0.00074121 | 0.00097961 | 0.00054377 | 0.0004986 | 0.00040905 | 0.00024643 | 0.00018256 | 4.8194e-05 | 9.9234e-05 | 7.3104e-05 | 6.0065e-05 | 0.00020305 | 0.00071933 | 0.0016353 | 0.0023161 | 0.0023956 | 0.0022798 | 0.0023991 | 0.0020769
33 | 35 | 2050 | Summer | P, [MW] | 0 | 2 | 0.00021641 | 0.00018593 | 0.00015159 | 0.00013431 | 0.0001412 | 0.00014544 | 0.00012197 | 9.1005e-05 | 9.007e-05 | 9.0248e-05 | 8.9488e-05 | 0.00010428 | 0.00010839 | 0.00011502 | 0.00011555 | 0.00011294 | 0.00010981 | 0.00010293 | 9.1893e-05 | 0.00016265 | 0.00018689 | 0.00015303 | 0.00020178 | 0.00019211
33 | 37 | 2050 | Summer | P, [MW] | 0 | 2 | 0.002968 | 0.0023449 | 0.0017776 | 0.00166 | 0.0022589 | 0.0018261 | 0.0017667 | 0.0020781 | 0.0023803 | 0.0022652 | 0.0013932 | 0.0019136 | 0.0017103 | 0.0015182 | 0.0020975 | 0.0016654 | 0.0012314 | 0.0013054 | 0.0019362 | 0.0043727 | 0.0064627 | 0.0067673 | 0.0079666 | 0.0061399
37 | 39 | 2050 | Summer | P, [MW] | 0 | 2 | 0.00084056 | 0.00074091 | 0.00062849 | 0.00066718 | 0.00078318 | 0.00075661 | 0.00076432 | 0.0007248 | 0.00071891 | 0.00082059 | 0.00090445 | 0.00095493 | 0.00074924 | 0.00051798 | 0.00066409 | 0.00064776 | 0.00062058 | 0.00067559 | 0.00082279 | 0.0012754 | 0.0016439 | 0.001809 | 0.0019578 | 0.0016351
31 | 32 | 2050 | Summer | P, [MW] | 0 | 2 | 0.0072351 | 0.0063186 | 0.0062058 | 0.0043198 | 0.00083092 | 0.0013171 | 0.0017346 | 0.00085843 | 0.00062453 | 0.00040596 | 0.00035816 | 0.00013729 | 1.109e-06 | 0.00016729 | 1.9067e-05 | 3.8948e-05 | 0.00033174 | 0.0012582 | 0.0029042 | 0.0040992 | 0.004185 | 0.0040493 | 0.0042655 | 0.0036692
31 | 33 | 2050 | Summer | P, [MW] | 0 | 2 | 0.0014102 | 0.0011221 | 0.00091289 | 0.00066935 | 0.00042363 | 0.00039297 | 0.00034203 | 0.00019963 | 0.00019314 | 8.6829e-05 | 4.5975e-05 | 3.1869e-05 | 8.027e-05 | 0.00018177 | 0.00014851 | 7.2686e-05 | 3.8908e-05 | 0.00020036 | 0.00080523 | 0.0021678 | 0.0034904 | 0.0044906 | 0.0049604 | 0.003823
35 | 36 | 2050 | Summer | P, [MW] | 0 | 2 | 0.0018553 | 0.0014402 | 0.00097467 | 0.00062203 | 0.00050266 | 0.00043188 | 0.00031443 | 0.00036342 | 0.00045404 | 0.00037768 | 0.00041728 | 0.00053439 | 0.00051076 | 0.00051797 | 0.00044648 | 0.00036338 | 0.00030067 | 0.00032934 | 0.00057093 | 0.0016303 | 0.0018438 | 0.0014983 | 0.0019263 | 0.0017456
37 | 38 | 2050 | Summer | P, [MW] | 0 | 2 | 0.0013319 | 0.0010115 | 0.00067857 | 0.0003563 | 0.00011303 | 6.2132e-05 | 1.0709e-05 | 4.484e-05 | 0.00010829 | 0.00044825 | 0.0012173 | 0.0020278 | 0.0020854 | 0.0022823 | 0.0019721 | 0.0013833 | 0.00058282 | 3.6204e-05 | 0.00024378 | 0.0014301 | 0.0024611 | 0.00287 | 0.003519 | 0.0026903
39 | 40 | 2050 | Summer | P, [MW] | 0 | 2 | 0.00107 | 0.00085203 | 0.00071256 | 0.00058878 | 0.00057533 | 0.00055849 | 0.00055817 | 0.00043233 | 0.00050927 | 0.0007975 | 0.0011559 | 0.0011718 | 0.00080019 | 0.00049854 | 0.00051648 | 0.00055273 | 0.00056797 | 0.00063415 | 0.00095619 | 0.0019043 | 0.0026235 | 0.0030954 | 0.0032893 | 0.0026355
32 | 34 | 2050 | Summer | P, [MW] | Expected | - | 0.0046049 | 0.0041244 | 0.0039037 | 0.0032102 | 0.0026613 | 0.0024255 | 0.0026059 | 0.002056 | 0.0012294 | 0.00043169 | 0.00043755 | 0.00039356 | 0.00038202 | 0.00029888 | 0.00020041 | 0.00074491 | 0.0011596 | 0.0016978 | 0.0028451 | 0.0047352 | 0.006526 | 0.0062245 | 0.006769 | 0.0067127
33 | 35 | 2050 | Summer | P, [MW] | Expected | - | 0.00039971 | 0.00036551 | 0.00031257 | 0.00028783 | 0.00025476 | 0.00023234 | 0.00024968 | 0.00014681 | 8.1322e-05 | 6.1391e-05 | 6.4614e-05 | 7.2988e-05 | 5.9285e-05 | 6.7185e-05 | 7.4763e-05 | 7.7131e-05 | 9.2196e-05 | 0.00018155 | 0.00013528 | 0.00011588 | 0.00016557 | 0.00014562 | 0.00017249 | 0.00017046
33 | 37 | 2050 | Summer | P, [MW] | Expected | - | 0.0043912 | 0.0037199 | 0.0031432 | 0.002875 | 0.0028023 | 0.0025981 | 0.003381 | 0.0026852 | 0.0019092 | 0.0011629 | 0.00081802 | 0.00067595 | 0.00041498 | 0.00049265 | 0.00090864 | 0.00070871 | 0.00085794 | 0.0021993 | 0.0045601 | 0.0076261 | 0.011261 | 0.010875 | 0.011081 | 0.0080719
37 | 39 | 2050 | Summer | P, [MW] | Expected | - | 0.00092304 | 0.00083769 | 0.00073342 | 0.00072888 | 0.00073246 | 0.00072465 | 0.0006832 | 0.00049813 | 0.00037204 | 0.00051416 | 0.00044973 | 0.00044225 | 0.00027646 | 0.00026452 | 0.0004179 | 0.00033107 | 0.00044436 | 0.00069213 | 0.00102 | 0.0013096 | 0.0019468 | 0.0019214 | 0.002034 | 0.0016314
31 | 32 | 2050 | Summer | P, [MW] | Expected | - | 0.008057 | 0.0073023 | 0.0069133 | 0.0057037 | 0.0047212 | 0.004316 | 0.0045706 | 0.0036097 | 0.0021226 | 0.00064943 | 0.00070912 | 0.0006349 | 0.00066678 | 0.00054032 | 0.00023565 | 0.0013155 | 0.0020588 | 0.0030238 | 0.0050537 | 0.0082849 | 0.011109 | 0.010595 | 0.011556 | 0.011412
31 | 33 | 2050 | Summer | P, [MW] | Expected | - | 0.001681 | 0.0013545 | 0.001024 | 0.00092652 | 0.00086177 | 0.00091089 | 0.0013246 | 0.0012006 | 0.0008607 | 0.00032032 | 0.00014578 | 9.8877e-05 | 0.00010172 | 0.00011632 | 7.7418e-05 | 0.00012887 | 0.0002911 | 0.0009337 | 0.0028327 | 0.0055728 | 0.0079909 | 0.0080485 | 0.008109 | 0.0056586
35 | 36 | 2050 | Summer | P, [MW] | Expected | - | 0.004806 | 0.0043063 | 0.0034194 | 0.0030463 | 0.0024617 | 0.0020714 | 0.0023884 | 0.0014987 | 0.00075258 | 0.00038765 | 0.00030933 | 0.00032072 | 0.00028134 | 0.00030216 | 0.00032282 | 0.00026735 | 0.00034946 | 0.0018581 | 0.0015946 | 0.0014057 | 0.0021712 | 0.001764 | 0.001941 | 0.0018915
37 | 38 | 2050 | Summer | P, [MW] | Expected | - | 0.0023813 | 0.0018315 | 0.0012647 | 0.0010265 | 0.00083994 | 0.00077234 | 0.0018485 | 0.0018998 | 0.0013983 | 0.00027412 | 0.0003711 | 0.00061432 | 0.00051909 | 0.00063369 | 0.00075882 | 0.00037304 | 0.00021998 | 0.00083772 | 0.0024621 | 0.0051159 | 0.007276 | 0.0070083 | 0.006917 | 0.0047004
39 | 40 | 2050 | Summer | P, [MW] | Expected | - | 0.0014322 | 0.001267 | 0.0010398 | 0.0010207 | 0.00097493 | 0.00099077 | 0.00087102 | 0.00057074 | 0.00037523 | 0.00067466 | 0.00052171 | 0.00060611 | 0.00037956 | 0.00034433 | 0.00051257 | 0.00037687 | 0.00058886 | 0.0010866 | 0.0017595 | 0.002371 | 0.0036079 | 0.0035879 | 0.0037868 | 0.0029965
32 | 34 | 2050 | Winter | P, [MW] | 0 | 0 | 0.0019246 | 0.0017783 | 0.0015475 | 0.0015623 | 0.0013169 | 0.0014399 | 0.0018288 | 0.0011014 | 0.00038724 | 0.00024643 | 0.00024174 | 0.00010921 | 0.00015699 | 0.00022341 | 0.0001951 | 0.0004627 | 0.00083735 | 0.0019103 | 0.0019298 | 0.0024948 | 0.0031965 | 0.0032178 | 0.0034857 | 0.0037805
33 | 35 | 2050 | Winter | P, [MW] | 0 | 0 | 0.00046635 | 0.00041649 | 0.000356 | 0.00032388 | 0.00029368 | 0.00029498 | 0.00032724 | 0.00027175 | 0.00018376 | 0.00010874 | 0.000119 | 0.00013638 | 0.00010683 | 0.00010423 | 0.0001061 | 9.2414e-05 | 0.00012229 | 3.1092e-05 | 4.3072e-05 | 0.00010943 | 0.00014547 | 0.00013449 | 0.00015126 | 0.0001618
33 | 37 | 2050 | Winter | P, [MW] | 0 | 0 | 0.0041814 | 0.0035136 | 0.002955 | 0.0028085 | 0.0028391 | 0.0037959 | 0.0056291 | 0.0048534 | 0.0034773 | 0.0011435 | 0.00068711 | 0.00049694 | 0.00013642 | 0.00010931 | 0.00024443 | 0.00022114 | 0.0015691 | 0.0034881 | 0.0067487 | 0.011178 | 0.01348 | 0.012763 | 0.012157 | 0.0090375
37 | 39 | 2050 | Winter | P, [MW] | 0 | 0 | 0.00076228 | 0.00065852 | 0.00054421 | 0.00055413 | 0.00057194 | 0.00074753 | 0.00059771 | 0.00049554 | 0.00031051 | 0.00026306 | 0.00025441 | 0.00029641 | 9.7098e-05 | 0.00013333 | 0.00022321 | 0.0001385 | 0.00056723 | 0.00080917 | 0.0013665 | 0.0017119 | 0.0021009 | 0.0020831 | 0.0022164 | 0.0016899
31 | 32 | 2050 | Winter | P, [MW] | 0 | 0 | 0.0034275 | 0.0031467 | 0.0027085 | 0.0027441 | 0.002323 | 0.0025649 | 0.0032623 | 0.0019483 | 0.00062774 | 0.0003497 | 0.00041984 | 0.00020749 | 5.1073e-05 | 8.7461e-05 | 6.8049e-05 | 0.00042147 | 0.0013544 | 0.0030991 | 0.0030892 | 0.0041361 | 0.0052869 | 0.0051114 | 0.0056416 | 0.0064112
31 | 33 | 2050 | Winter | P, [MW] | 0 | 0 | 0.0012328 | 0.0010037 | 0.00085893 | 0.00083106 | 0.00089694 | 0.0013649 | 0.0029034 | 0.0026981 | 0.0022137 | 0.00094825 | 0.00046029 | 0.00023083 | 0.00020239 | 0.00016526 | 0.00016786 | 0.00025524 | 0.00095033 | 0.0032305 | 0.006566 | 0.009402 | 0.010984 | 0.010543 | 0.0098291 | 0.0069244
35 | 36 | 2050 | Winter | P, [MW] | 0 | 0 | 0.0050385 | 0.004348 | 0.003468 | 0.0029323 | 0.0024301 | 0.0025681 | 0.0034489 | 0.0028762 | 0.001552 | 0.00027411 | 0.00018517 | 0.00016154 | 0.00010524 | 0.0001 | 9.913e-05 | 0.00010208 | 0.00070206 | 0.00020514 | 0.00015313 | 0.00071867 | 0.0011178 | 0.00094185 | 0.0010511 | 0.0011271
37 | 38 | 2050 | Winter | P, [MW] | 0 | 0 | 0.0021119 | 0.0016512 | 0.0013697 | 0.0011553 | 0.0011057 | 0.0016837 | 0.0055725 | 0.0052134 | 0.0040483 | 0.00072598 | 0.00019612 | 9.3506e-05 | 2.2104e-05 | 6.0098e-05 | 0.00016404 | 5.084e-06 | 0.00037718 | 0.0017773 | 0.0038699 | 0.007985 | 0.0094966 | 0.0087077 | 0.0076387 | 0.0054904
39 | 40 | 2050 | Winter | P, [MW] | 0 | 0 | 0.00096175 | 0.00082387 | 0.000643 | 0.00064511 | 0.00065204 | 0.00085814 | 0.00063047 | 0.00052199 | 0.00031941 | 0.00035631 | 0.00026678 | 0.00029248 | 7.7378e-05 | 0.00016197 | 0.00033395 | 0.00018896 | 0.00094654 | 0.0014681 | 0.0025406 | 0.0031689 | 0.0039233 | 0.0039092 | 0.0041394 | 0.0030663
32 | 34 | 2050 | Winter | P, [MW] | 0 | 1 | 0.0043731 | 0.0035428 | 0.0025693 | 0.0025354 | 0.0024363 | 0.0026145 | 0.0027898 | 0.0014084 | 0.00055671 | 0.00031838 | 0.00062965 | 0.00044493 | 0.00047156 | 0.00028595 | 0.00049527 | 0.00074856 | 0.001875 | 0.0037568 | 0.0035461 | 0.0034227 | 0.0038125 | 0.0029754 | 0.0038368 | 0.0039843
33 | 35 | 2050 | Winter | P, [MW] | 0 | 1 | 0.00028785 | 0.00026603 | 0.00024033 | 0.00021617 | 0.00019792 | 0.00017288 | 0.00014143 | 9.996e-05 | 0.00010668 | 8.7555e-05 | 9.4697e-05 | 0.0001107 | 0.00011278 | 0.00012928 | 0.00012284 | 0.0001182 | 8.4097e-05 | 3.6699e-05 | 6.4321e-05 | 0.00014811 | 0.00017712 | 0.00017765 | 0.00019863 | 0.00018419
33 | 37 | 2050 | Winter | P, [MW] | 0 | 1 | 0.0037663 | 0.0031553 | 0.002936 | 0.002473 | 0.0023722 | 0.0028211 | 0.00302 | 0.0016862 | 0.0014789 | 0.00087395 | 0.0004433 | 0.00011274 | 9.3924e-05 | 0.00026071 | 0.00013935 | 7.3854e-05 | 0.00044229 | 0.0018828 | 0.0052995 | 0.008959 | 0.010629 | 0.0098163 | 0.010113 | 0.0081379
37 | 39 | 2050 | Winter | P, [MW] | 0 | 1 | 0.00089585 | 0.00079878 | 0.00087463 | 0.00076338 | 0.00075961 | 0.00088011 | 0.00076605 | 0.00043234 | 0.00037649 | 0.00043575 | 0.00045858 | 0.00032427 | 0.00023835 | 0.0002674 | 0.00025578 | 0.00031941 | 0.00056343 | 0.00099737 | 0.0015226 | 0.0021356 | 0.0023353 | 0.0022725 | 0.002232 | 0.001834
31 | 32 | 2050 | Winter | P, [MW] | 0 | 1 | 0.0072945 | 0.0057912 | 0.0044029 | 0.004264 | 0.0041131 | 0.0045409 | 0.0048875 | 0.0023535 | 0.00084348 | 0.0004811 | 0.00093077 | 0.00035946 | 0.0002933 | 9.4511e-05 | 0.00014136 | 0.00059755 | 0.0027585 | 0.0059022 | 0.0051263 | 0.0057805 | 0.0064427 | 0.0051003 | 0.0064837 | 0.0068475
31 | 33 | 2050 | Winter | P, [MW] | 0 | 1 | 0.0019451 | 0.0016264 | 0.0012599 | 0.0011307 | 0.0011052 | 0.0013154 | 0.0016576 | 0.00099695 | 0.00085379 | 0.00045173 | 0.00022395 | 0.00012722 | 8.9839e-05 | 7.367e-05 | 8.1406e-05 | 0.00012444 | 0.00050002 | 0.0018539 | 0.0045027 | 0.0069675 | 0.0082656 | 0.0075469 | 0.0076825 | 0.0060209
35 | 36 | 2050 | Winter | P, [MW] | 0 | 1 | 0.0024679 | 0.0020794 | 0.0014681 | 0.0011597 | 0.00091944 | 0.00080916 | 0.00069545 | 0.00030258 | 0.00040829 | 0.0002357 | 0.00024334 | 0.0003066 | 0.00041754 | 0.00051338 | 0.00055954 | 0.0003628 | 0.00022585 | 0.00022384 | 0.00048103 | 0.0010195 | 0.0011693 | 0.00098725 | 0.0012768 | 0.0010417
37 | 38 | 2050 | Winter | P, [MW] | 0 | 1 | 0.0023494 | 0.001885 | 0.0012886 | 0.0010812 | 0.00096583 | 0.0011036 | 0.0016781 | 0.0010611 | 0.00090057 | 6.2126e-05 | 0.00011683 | 0.00039083 | 0.00057569 | 0.00084444 | 0.0010812 | 0.00056375 | 0.00010412 | 0.00042517 | 0.0025228 | 0.0046313 | 0.0058875 | 0.0051132 | 0.0056558 | 0.0045239
39 | 40 | 2050 | Winter | P, [MW] | 0 | 1 | 0.0010652 | 0.00091482 | 0.00071351 | 0.00062132 | 0.00059111 | 0.00065654 | 0.00055199 | 0.00015531 | 0.00019393 | 0.00037852 | 0.00053738 | 0.00047274 | 0.00034069 | 0.00031718 | 0.00038449 | 0.00047917 | 0.0008319 | 0.0016909 | 0.002706 | 0.0036886 | 0.0040616 | 0.0038035 | 0.0037722 | 0.0028331
32 | 34 | 2050 | Winter | P, [MW] | 0 | 2 | 0.004054 | 0.003197 | 0.0026562 | 0.0025914 | 0.0023719 | 0.0025831 | 0.002516 | 0.0010767 | 0.00028544 | 0.00049063 | 0.00061302 | 0.00032436 | 9.8715e-05 | 5.527e-05 | 8.8589e-05 | 0.00016637 | 0.00069179 | 0.0027456 | 0.0036904 | 0.0040609 | 0.0040884 | 0.0034989 | 0.0043135 | 0.0038595
33 | 35 | 2050 | Winter | P, [MW] | 0 | 2 | 0.00024604 | 0.00022614 | 0.00019125 | 0.00017947 | 0.00017456 | 0.00014525 | 0.00012109 | 0.00011066 | 0.00012764 | 0.00013838 | 0.00013755 | 0.00014564 | 0.00015696 | 0.00016513 | 0.00016156 | 0.00015774 | 0.0001247 | 7.0103e-05 | 0.00014594 | 0.00021663 | 0.00025617 | 0.00024696 | 0.00027835 | 0.0002552
33 | 37 | 2050 | Winter | P, [MW] | 0 | 2 | 0.0035158 | 0.0027481 | 0.0020538 | 0.0017274 | 0.0016792 | 0.0019085 | 0.0018595 | 0.001454 | 0.0021242 | 0.002171 | 0.0016315 | 0.0010091 | 0.00096282 | 0.001137 | 0.0010105 | 0.0012909 | 0.0017122 | 0.0019031 | 0.0044927 | 0.0069735 | 0.0084642 | 0.0078306 | 0.0081582 | 0.0067783
37 | 39 | 2050 | Winter | P, [MW] | 0 | 2 | 0.00095218 | 0.00082704 | 0.00066235 | 0.0006112 | 0.00062851 | 0.00072343 | 0.00072305 | 0.00055462 | 0.00075405 | 0.00092187 | 0.0010365 | 0.00077203 | 0.00055611 | 0.00046706 | 0.0004366 | 0.000597 | 0.00085053 | 0.00088315 | 0.0013676 | 0.0017358 | 0.001901 | 0.0018395 | 0.0018621 | 0.0015645
31 | 32 | 2050 | Winter | P, [MW] | 0 | 2 | 0.007086 | 0.0054918 | 0.0044783 | 0.0043504 | 0.0040158 | 0.0044737 | 0.0043838 | 0.0018386 | 0.00050804 | 0.00085121 | 0.0010906 | 0.00052418 | 7.5486e-05 | 8.0963e-06 | 2.9392e-05 | 0.00026535 | 0.0012302 | 0.0048516 | 0.0065231 | 0.0071461 | 0.007149 | 0.0059936 | 0.0073308 | 0.0067092
31 | 33 | 2050 | Winter | P, [MW] | 0 | 2 | 0.0015111 | 0.0011928 | 0.00088722 | 0.00072791 | 0.00061896 | 0.00067923 | 0.00067522 | 0.00036357 | 0.00031329 | 0.00022346 | 0.00014624 | 7.2534e-05 | 5.8372e-05 | 8.5872e-05 | 8.0241e-05 | 4.9604e-05 | 0.000163 | 0.00085312 | 0.0025662 | 0.0042554 | 0.0053691 | 0.0050849 | 0.005249 | 0.0040726
35 | 36 | 2050 | Winter | P, [MW] | 0 | 2 | 0.0016693 | 0.0013555 | 0.0009317 | 0.00069109 | 0.00060385 | 0.00051446 | 0.00035333 | 0.00027581 | 0.00038077 | 0.00026421 | 0.00029932 | 0.00038642 | 0.00043654 | 0.00042564 | 0.00035172 | 0.00028356 | 0.00027003 | 0.00030243 | 0.0011346 | 0.0018505 | 0.0022017 | 0.0020713 | 0.0024729 | 0.0020663
37 | 38 | 2050 | Winter | P, [MW] | 0 | 2 | 0.0015746 | 0.0012148 | 0.00084832 | 0.00059235 | 0.00043497 | 0.00039831 | 0.00030873 | 0.00013517 | 9.8728e-05 | 7.3427e-05 | 0.00057403 | 0.0010282 | 0.0012488 | 0.0013447 | 0.0011576 | 0.00069264 | 0.00019049 | 0.00013831 | 0.0015671 | 0.0032606 | 0.0044923 | 0.0041672 | 0.0045523 | 0.0036795
39 | 40 | 2050 | Winter | P, [MW] | 0 | 2 | 0.00084815 | 0.00066558 | 0.00046287 | 0.00039755 | 0.00036704 | 0.0004249 | 0.00041043 | 0.00018115 | 0.0002732 | 0.00060338 | 0.0010049 | 0.00081883 | 0.00050282 | 0.00031778 | 0.00029448 | 0.00037852 | 0.00059449 | 0.00081853 | 0.0018509 | 0.0026036 | 0.0029629 | 0.0028674 | 0.0029569 | 0.0021695
32 | 34 | 2050 | Winter | P, [MW] | Expected | - | 0.0025786 | 0.002233 | 0.0018518 | 0.0018484 | 0.0016275 | 0.001771 | 0.0020643 | 0.0011418 | 0.00039691 | 0.0002916 | 0.00035019 | 0.00018791 | 0.0001936 | 0.00020832 | 0.00022276 | 0.0004612 | 0.00096479 | 0.0022934 | 0.0024122 | 0.0028511 | 0.0034119 | 0.0032233 | 0.0036541 | 0.0038209
33 | 35 | 2050 | Winter | P, [MW] | Expected | - | 0.00040938 | 0.0003678 | 0.00031594 | 0.00028786 | 0.00026298 | 0.00025615 | 0.00027124 | 0.00022419 | 0.00016473 | 0.00010995 | 0.00011818 | 0.00013403 | 0.00011484 | 0.00011651 | 0.00011641 | 0.00010543 | 0.00011718 | 3.7466e-05 | 6.0804e-05 | 0.00013027 | 0.0001658 | 0.00015672 | 0.00017618 | 0.00017834
33 | 37 | 2050 | Winter | P, [MW] | Expected | - | 0.004027 | 0.0033531 | 0.0028235 | 0.0026062 | 0.0026067 | 0.003387 | 0.0047178 | 0.0039153 | 0.0029985 | 0.0012518 | 0.0007872 | 0.00051522 | 0.00024841 | 0.00027775 | 0.00033886 | 0.00035291 | 0.0014286 | 0.0030323 | 0.0062194 | 0.010261 | 0.012357 | 0.011638 | 0.011294 | 0.0085862
37 | 39 | 2050 | Winter | P, [MW] | Expected | - | 0.00080849 | 0.00070263 | 0.00060829 | 0.00059217 | 0.00060683 | 0.00076303 | 0.00063966 | 0.00049495 | 0.0003833 | 0.00038184 | 0.00039531 | 0.00036833 | 0.00018285 | 0.00020016 | 0.00025835 | 0.00022985 | 0.00060716 | 0.00084662 | 0.0013889 | 0.0017758 | 0.0021058 | 0.0020754 | 0.002168 | 0.0016926
31 | 32 | 2050 | Winter | P, [MW] | Expected | - | 0.0045025 | 0.0038595 | 0.0032034 | 0.0031907 | 0.0028205 | 0.0031199 | 0.0036547 | 0.0019905 | 0.00064146 | 0.00044012 | 0.00058865 | 0.00027444 | 8.9165e-05 | 7.7131e-05 | 7.3e-05 | 0.00042432 | 0.0015373 | 0.0037499 | 0.0038708 | 0.004801 | 0.005718 | 0.0052358 | 0.0060032 | 0.0065161
31 | 33 | 2050 | Winter | P, [MW] | Expected | - | 0.0013743 | 0.0011197 | 0.00092025 | 0.00085914 | 0.00088697 | 0.0012598 | 0.0024071 | 0.0021216 | 0.001748 | 0.00077378 | 0.00038166 | 0.00019341 | 0.00016574 | 0.00014084 | 0.000143 | 0.00020718 | 0.00077352 | 0.0026942 | 0.0056999 | 0.008319 | 0.0097933 | 0.0093352 | 0.0088681 | 0.006388
35 | 36 | 2050 | Winter | P, [MW] | Expected | - | 0.00419 | 0.0035964 | 0.00282 | 0.0023589 | 0.0019534 | 0.0020234 | 0.0026134 | 0.002137 | 0.0012213 | 0.00026721 | 0.00020979 | 0.00021439 | 0.00019718 | 0.00020558 | 0.00020099 | 0.00016525 | 0.00057231 | 0.00022171 | 0.00034018 | 0.00092334 | 0.00128 | 0.0011097 | 0.0012865 | 0.0012491
37 | 38 | 2050 | Winter | P, [MW] | Expected | - | 0.002069 | 0.0016223 | 0.0012837 | 0.0010643 | 0.00098992 | 0.0014172 | 0.0042642 | 0.0038947 | 0.0030344 | 0.00053792 | 0.00023878 | 0.00026951 | 0.00027644 | 0.00035566 | 0.00043699 | 0.00018312 | 0.0003115 | 0.00135 | 0.0033485 | 0.006831 | 0.0082661 | 0.0075456 | 0.0069145 | 0.0050936
39 | 40 | 2050 | Winter | P, [MW] | Expected | - | 0.0009603 | 0.00081425 | 0.00062734 | 0.00060635 | 0.00060262 | 0.00076745 | 0.00058782 | 0.00042092 | 0.00029488 | 0.00039478 | 0.00041089 | 0.00039342 | 0.00017577 | 0.0002064 | 0.00033553 | 0.0002575 | 0.00087987 | 0.0014071 | 0.0024657 | 0.0031624 | 0.0038058 | 0.0037452 | 0.003918 | 0.0029049

## Transformer Ratio
From Node ID | To Node ID | Year | Day | Quantity | Market Scenario | Operation Scenario | 0 | 1 | 2 | 3 | 4 | 5 | 6 | 7 | 8 | 9 | 10 | 11 | 12 | 13 | 14 | 15 | 16 | 17 | 18 | 19 | 20 | 21 | 22 | 23
31 | 32 | 2020 | Summer | Ratio | 0 | 0 | 0.99812 | 0.99894 | 0.9988 | 0.99891 | 0.9987 | 0.99927 | 0.99734 | 0.99774 | 0.99787 | 0.99727 | 0.99776 | 0.99808 | 1.0002 | 1.0002 | 0.99706 | 0.99927 | 0.99895 | 0.99926 | 0.99983 | 1.0015 | 1.0036 | 1.0036 | 1.0036 | 1.004
31 | 33 | 2020 | Summer | Ratio | 0 | 0 | 1.0087 | 1.0081 | 1.0089 | 1.0086 | 1.0089 | 1.0082 | 1.0089 | 1.0064 | 1.0055 | 1.006 | 1.0064 | 1.0055 | 1.0036 | 1.0033 | 1.0074 | 1.0056 | 1.006 | 1.0056 | 1.0051 | 1.0027 | 0.99994 | 1.0006 | 1.002 | 1.0021
35 | 36 | 2020 | Summer | Ratio | 0 | 0 | 0.99409 | 0.99411 | 0.99384 | 0.99385 | 0.99364 | 0.99351 | 0.99399 | 0.99635 | 0.99757 | 0.99732 | 0.99657 | 0.99601 | 0.99678 | 0.99648 | 0.9962 | 0.99573 | 0.99494 | 0.99553 | 0.9974 | 0.99822 | 0.99862 | 0.99764 | 0.9963 | 0.99605
37 | 38 | 2020 | Summer | Ratio | 0 | 0 | 0.99916 | 0.99887 | 0.99818 | 0.99836 | 0.99829 | 0.99848 | 0.99957 | 1.0015 | 1.0021 | 1.0018 | 1.0015 | 1.0022 | 1.0024 | 1.0021 | 1.0008 | 1.0008 | 1.0009 | 1.0008 | 1.0002 | 1.0011 | 1.0019 | 1.0015 | 1.0002 | 0.99956
39 | 40 | 2020 | Summer | Ratio | 0 | 0 | 0.99818 | 0.9982 | 0.9982 | 0.99823 | 0.99818 | 0.99828 | 0.9985 | 0.99894 | 0.99926 | 0.9993 | 0.99903 | 0.99945 | 0.99978 | 0.9999 | 0.99923 | 0.99933 | 0.99913 | 0.99921 | 0.99934 | 0.99973 | 1.0003 | 0.99992 | 0.99961 | 0.99942
31 | 32 | 2020 | Summer | Ratio | 0 | 1 | 1.0039 | 1.0012 | 0.99943 | 0.99974 | 0.99983 | 1.0003 | 0.99911 | 0.9987 | 0.99757 | 0.99697 | 0.99835 | 0.99967 | 1.0005 | 0.99974 | 1.0009 | 1.0007 | 1.0002 | 0.99984 | 1.0001 | 0.99999 | 1.0001 | 0.99994 | 1.0013 | 1.0014
31 | 33 | 2020 | Summer | Ratio | 0 | 1 | 1.0033 | 1.0077 | 1.0103 | 1.0099 | 1.0097 | 1.0095 | 1.0102 | 1.0088 | 1.01 | 1.011 | 1.009 | 1.0075 | 1.007 | 1.0087 | 1.0076 | 1.008 | 1.0085 | 1.0089 | 1.0079 | 1.0082 | 1.0083 | 1.0082 | 1.0069 | 1.0074
35 | 36 | 2020 | Summer | Ratio | 0 | 1 | 0.99524 | 0.99446 | 0.99389 | 0.99395 | 0.9939 | 0.9935 | 0.99392 | 0.99631 | 0.99654 | 0.99584 | 0.99575 | 0.9946 | 0.99481 | 0.99445 | 0.9945 | 0.99427 | 0.9943 | 0.99504 | 0.9965 | 0.99636 | 0.996 | 0.99635 | 0.99571 | 0.99528
37 | 38 | 2020 | Summer | Ratio | 0 | 1 | 0.99943 | 0.99836 | 0.99781 | 0.99777 | 0.99781 | 0.99773 | 0.99798 | 0.99887 | 0.99879 | 0.99861 | 0.9992 | 0.99969 | 0.9996 | 0.99887 | 0.99847 | 0.99823 | 0.99824 | 0.99821 | 0.9984 | 0.99846 | 0.9984 | 0.99845 | 0.99832 | 0.998
39 | 40 | 2020 | Summer | Ratio | 0 | 1 | 0.99939 | 0.99862 | 0.99819 | 0.99837 | 0.99841 | 0.99845 | 0.99846 | 0.99867 | 0.99854 | 0.9985 | 0.99887 | 0.99922 | 0.9991 | 0.99878 | 0.99909 | 0.99905 | 0.99888 | 0.99876 | 0.9989 | 0.99885 | 0.99887 | 0.99901 | 0.99921 | 0.999
31 | 32 | 2020 | Summer | Ratio | 0 | 2 | 1.001 | 1.0014 | 1.0019 | 1.0006 | 0.99794 | 0.99892 | 0.99881 | 0.99758 | 0.99646 | 0.99619 | 0.998 | 0.99725 | 0.99822 | 0.99935 | 0.99805 | 0.99839 | 0.99868 | 0.99863 | 0.99884 | 0.99839 | 0.99749 | 0.99969 | 0.99872 | 1.0003
31 | 33 | 2020 | Summer | Ratio | 0 | 2 | 1.0088 | 1.0086 | 1.008 | 1.0099 | 1.0135 | 1.0126 | 1.0123 | 1.0127 | 1.0132 | 1.0132 | 1.0106 | 1.0119 | 1.0108 | 1.0099 | 1.012 | 1.0117 | 1.0111 | 1.011 | 1.0099 | 1.0107 | 1.0119 | 1.0089 | 1.0108 | 1.0095
35 | 36 | 2020 | Summer | Ratio | 0 | 2 | 0.99404 | 0.99404 | 0.99409 | 0.99411 | 0.99333 | 0.99267 | 0.99333 | 0.9952 | 0.99567 | 0.99529 | 0.9953 | 0.99478 | 0.99456 | 0.99417 | 0.99392 | 0.99387 | 0.99384 | 0.99438 | 0.99597 | 0.99634 | 0.99593 | 0.99667 | 0.99554 | 0.99504
37 | 38 | 2020 | Summer | Ratio | 0 | 2 | 0.99762 | 0.99767 | 0.99778 | 0.99727 | 0.99668 | 0.99692 | 0.99683 | 0.99714 | 0.99727 | 0.9975 | 0.998 | 0.99783 | 0.99802 | 0.99793 | 0.99741 | 0.99742 | 0.99761 | 0.99758 | 0.99783 | 0.99759 | 0.99749 | 0.99787 | 0.99743 | 0.99729
39 | 40 | 2020 | Summer | Ratio | 0 | 2 | 0.99855 | 0.99843 | 0.99843 | 0.99812 | 0.99752 | 0.99759 | 0.9978 | 0.99771 | 0.99796 | 0.99821 | 0.99885 | 0.99867 | 0.99865 | 0.99867 | 0.99817 | 0.9982 | 0.99826 | 0.99833 | 0.99844 | 0.99836 | 0.99824 | 0.99879 | 0.99834 | 0.99853
31 | 32 | 2020 | Summer | Ratio | Expected | - | 0.99936 | 0.99961 | 0.99933 | 0.99927 | 0.99875 | 0.99936 | 0.9978 | 0.99785 | 0.99763 | 0.99707 | 0.99788 | 0.99819 | 0.99995 | 0.99999 | 0.99775 | 0.99935 | 0.9991 | 0.99925 | 0.99973 | 1.0008 | 1.0022 | 1.0025 | 1.0026 | 1.0031
31 | 33 | 2020 | Summer | Ratio | Expected | - | 1.0079 | 1.0081 | 1.009 | 1.0089 | 1.0096 | 1.009 | 1.0096 | 1.0077 | 1.0072 | 1.0078 | 1.0074 | 1.0067 | 1.0051 | 1.005 | 1.0081 | 1.0068 | 1.0071 | 1.0068 | 1.0062 | 1.0046 | 1.0028 | 1.0029 | 1.0039 | 1.0039
35 | 36 | 2020 | Summer | Ratio | Expected | - | 0.99425 | 0.99415 | 0.99388 | 0.9939 | 0.99363 | 0.99339 | 0.99389 | 0.99618 | 0.99715 | 0.99682 | 0.99627 | 0.99564 | 0.99618 | 0.99586 | 0.99563 | 0.99525 | 0.99469 | 0.9953 | 0.99707 | 0.99769 | 0.99786 | 0.99731 | 0.99611 | 0.99579
37 | 38 | 2020 | Summer | Ratio | Expected | - | 0.99898 | 0.99863 | 0.99807 | 0.99812 | 0.99799 | 0.99815 | 0.99895 | 1.0005 | 1.0009 | 1.0007 | 1.0007 | 1.0012 | 1.0014 | 1.001 | 1 | 0.99992 | 1.0001 | 1 | 0.99961 | 1.0002 | 1.0007 | 1.0005 | 0.99955 | 0.99901
39 | 40 | 2020 | Summer | Ratio | Expected | - | 0.9984 | 0.99829 | 0.99823 | 0.99823 | 0.99812 | 0.99821 | 0.9984 | 0.99873 | 0.99897 | 0.99903 | 0.99898 | 0.9993 | 0.99952 | 0.99957 | 0.99906 | 0.99913 | 0.99897 | 0.99902 | 0.99915 | 0.99941 | 0.99977 | 0.99963 | 0.99937 | 0.99923
31 | 32 | 2020 | Winter | Ratio | 0 | 0 | 0.99975 | 1.0005 | 1.001 | 1.0009 | 1.0007 | 0.99939 | 0.99987 | 1.0004 | 1.001 | 1.0013 | 1.0007 | 0.99957 | 1.0027 | 1.0033 | 1.0033 | 1.0038 | 1.0022 | 1.0028 | 1.0031 | 1.0027 | 1.0031 | 1.004 | 1.0039 | 1.0028
31 | 33 | 2020 | Winter | Ratio | 0 | 0 | 1.0096 | 1.0091 | 1.0086 | 1.0087 | 1.0089 | 1.0095 | 1.0064 | 1.0046 | 1.0035 | 1.0033 | 1.0045 | 1.0055 | 1.0021 | 1.002 | 1.003 | 1.0023 | 1.0038 | 1.0022 | 1.0027 | 1.0031 | 1.003 | 1.0025 | 1.0037 | 1.0053
35 | 36 | 2020 | Winter | Ratio | 0 | 0 | 0.99267 | 0.99258 | 0.99259 | 0.99245 | 0.99239 | 0.99319 | 0.99468 | 0.99549 | 0.99546 | 0.99469 | 0.99414 | 0.99333 | 0.99386 | 0.99378 | 0.99373 | 0.99413 | 0.99543 | 0.99899 | 0.99768 | 0.99616 | 0.9957 | 0.99532 | 0.99461 | 0.99423
37 | 38 | 2020 | Winter | Ratio | 0 | 0 | 0.99754 | 0.99743 | 0.99746 | 0.9975 | 0.99747 | 0.99777 | 1.0006 | 1.0022 | 1.0027 | 1.0022 | 1.0016 | 1.0021 | 1.0021 | 1.0016 | 1.0002 | 1.0004 | 1.0002 | 1.0007 | 1.0001 | 1.0006 | 1.0004 | 1.0001 | 0.99915 | 0.99856
39 | 40 | 2020 | Winter | Ratio | 0 | 0 | 0.99726 | 0.99729 | 0.99734 | 0.99734 | 0.99732 | 0.99727 | 0.99773 | 0.99807 | 0.99866 | 0.99924 | 0.99905 | 0.9989 | 0.99943 | 0.99929 | 0.99922 | 0.9992 | 0.99888 | 0.99931 | 0.99929 | 0.99898 | 0.99884 | 0.99868 | 0.99826 | 0.99797
31 | 32 | 2020 | Winter | Ratio | 0 | 1 | 1.0035 | 1.0037 | 1.002 | 1.0026 | 1.0024 | 1.0016 | 1.0011 | 1.002 | 1.0018 | 1.0013 | 1.0024 | 1.0037 | 1.0043 | 1.0039 | 1.0052 | 1.0051 | 1.0043 | 1.0044 | 1.0056 | 1.0025 | 1.0027 | 1.0021 | 1.0027 | 1.0023
31 | 33 | 2020 | Winter | Ratio | 0 | 1 | 1.0075 | 1.0077 | 1.0104 | 1.0096 | 1.0097 | 1.0103 | 1.0089 | 1.0077 | 1.0073 | 1.0072 | 1.0064 | 1.0048 | 1.0045 | 1.0056 | 1.0043 | 1.0047 | 1.0051 | 1.0032 | 1.0019 | 1.0069 | 1.0073 | 1.0087 | 1.0079 | 1.0089
35 | 36 | 2020 | Winter | Ratio | 0 | 1 | 0.99316 | 0.99301 | 0.99243 | 0.99248 | 0.99252 | 0.99329 | 0.99439 | 0.99514 | 0.99528 | 0.9954 | 0.99505 | 0.99426 | 0.99455 | 0.99403 | 0.99447 | 0.99423 | 0.99567 | 0.9987 | 0.99806 | 0.99583 | 0.99502 | 0.99436 | 0.99408 | 0.99388
37 | 38 | 2020 | Winter | Ratio | 0 | 1 | 0.99749 | 0.99724 | 0.99705 | 0.99708 | 0.99711 | 0.99728 | 0.99866 | 0.9988 | 0.9991 | 0.9995 | 0.99928 | 0.99985 | 0.99963 | 0.99891 | 0.99831 | 0.99819 | 0.99836 | 0.99928 | 0.99941 | 0.99845 | 0.99827 | 0.99782 | 0.9978 | 0.99747
39 | 40 | 2020 | Winter | Ratio | 0 | 1 | 0.99803 | 0.99799 | 0.9972 | 0.99741 | 0.9974 | 0.99719 | 0.99729 | 0.99752 | 0.99791 | 0.99819 | 0.99839 | 0.99867 | 0.99875 | 0.99859 | 0.99898 | 0.99892 | 0.99873 | 0.99912 | 0.99939 | 0.99847 | 0.99829 | 0.99794 | 0.99802 | 0.9977
31 | 32 | 2020 | Winter | Ratio | 0 | 2 | 1.0016 | 1.0021 | 1.0025 | 1.0026 | 1.0023 | 1.0016 | 1.0014 | 1.0015 | 0.99963 | 0.99899 | 0.99993 | 1.0014 | 1.0021 | 1.0021 | 1.0024 | 1.0013 | 1.0001 | 1.0007 | 1.0007 | 1.001 | 1.0014 | 1.0023 | 1.0028 | 1.0018
31 | 33 | 2020 | Winter | Ratio | 0 | 2 | 1.0108 | 1.0101 | 1.0096 | 1.0095 | 1.0101 | 1.0106 | 1.0104 | 1.0101 | 1.0122 | 1.0128 | 1.0114 | 1.0097 | 1.0093 | 1.0096 | 1.0095 | 1.011 | 1.0119 | 1.0094 | 1.0096 | 1.0099 | 1.0097 | 1.0087 | 1.0083 | 1.0101
35 | 36 | 2020 | Winter | Ratio | 0 | 2 | 0.99301 | 0.99272 | 0.99288 | 0.99262 | 0.99244 | 0.99345 | 0.9941 | 0.99442 | 0.99429 | 0.99349 | 0.99355 | 0.99339 | 0.99295 | 0.99241 | 0.99236 | 0.99239 | 0.99382 | 0.99687 | 0.99621 | 0.99514 | 0.99443 | 0.99429 | 0.99386 | 0.99358
37 | 38 | 2020 | Winter | Ratio | 0 | 2 | 0.99682 | 0.99693 | 0.99671 | 0.99657 | 0.99655 | 0.99681 | 0.99704 | 0.99714 | 0.99686 | 0.99723 | 0.99758 | 0.99776 | 0.9978 | 0.99759 | 0.99743 | 0.99709 | 0.9969 | 0.99773 | 0.99778 | 0.99756 | 0.9976 | 0.99757 | 0.99752 | 0.99708
39 | 40 | 2020 | Winter | Ratio | 0 | 2 | 0.99726 | 0.99736 | 0.99765 | 0.99783 | 0.99762 | 0.99719 | 0.99726 | 0.99733 | 0.99725 | 0.99737 | 0.99776 | 0.99813 | 0.998 | 0.99781 | 0.99772 | 0.99749 | 0.99728 | 0.99776 | 0.9978 | 0.99779 | 0.99772 | 0.99784 | 0.99788 | 0.99741
31 | 32 | 2020 | Winter | Ratio | Expected | - | 1.0006 | 1.0012 | 1.0013 | 1.0014 | 1.0012 | 1 | 1.0003 | 1.0008 | 1.0009 | 1.0009 | 1.0009 | 1.0004 | 1.0029 | 1.0032 | 1.0034 | 1.0036 | 1.0022 | 1.0028 | 1.0031 | 1.0024 | 1.0028 | 1.0035 | 1.0036 | 1.0026
31 | 33 | 2020 | Winter | Ratio | Expected | - | 1.0094 | 1.009 | 1.009 | 1.0089 | 1.0092 | 1.0098 | 1.0073 | 1.0058 | 1.0053 | 1.0052 | 1.0057 | 1.006 | 1.0035 | 1.0036 | 1.0041 | 1.0039 | 1.0052 | 1.0034 | 1.0036 | 1.0046 | 1.0046 | 1.0043 | 1.005 | 1.0065
35 | 36 | 2020 | Winter | Ratio | Expected | - | 0.99279 | 0.99266 | 0.99261 | 0.99248 | 0.99242 | 0.99324 | 0.99455 | 0.99529 | 0.99527 | 0.99462 | 0.99419 | 0.99347 | 0.99383 | 0.99362 | 0.99364 | 0.9939 | 0.99524 | 0.99865 | 0.99753 | 0.99597 | 0.99542 | 0.99503 | 0.99443 | 0.99409
37 | 38 | 2020 | Winter | Ratio | Expected | - | 0.99743 | 0.99733 | 0.99729 | 0.9973 | 0.99729 | 0.99756 | 0.99983 | 1.001 | 1.0013 | 1.0011 | 1.0007 | 1.0012 | 1.0011 | 1.0007 | 0.99957 | 0.99958 | 0.9995 | 1.0001 | 0.99967 | 0.99983 | 0.99972 | 0.99941 | 0.99873 | 0.99819
39 | 40 | 2020 | Winter | Ratio | Expected | - | 0.99737 | 0.9974 | 0.99737 | 0.99742 | 0.99737 | 0.99725 | 0.9976 | 0.99788 | 0.99836 | 0.99882 | 0.99877 | 0.99875 | 0.99913 | 0.99898 | 0.99897 | 0.99892 | 0.99863 | 0.99906 | 0.99909 | 0.99874 | 0.9986 | 0.99845 | 0.99817 | 0.99785
31 | 32 | 2030 | Summer | Ratio | 0 | 0 | 0.99822 | 0.99916 | 0.99896 | 0.9991 | 0.99885 | 0.9995 | 0.9973 | 0.99766 | 0.99783 | 0.99703 | 0.99735 | 0.9976 | 1.0003 | 0.99997 | 0.99658 | 0.99902 | 0.99887 | 0.9994 | 1.0003 | 1.0023 | 1.0047 | 1.0048 | 1.0048 | 1.0052
31 | 33 | 2030 | Summer | Ratio | 0 | 0 | 1.0084 | 1.0078 | 1.0087 | 1.0083 | 1.0086 | 1.0079 | 1.0084 | 1.0055 | 1.0042 | 1.0051 | 1.006 | 1.0051 | 1.0019 | 1.0027 | 1.0072 | 1.0053 | 1.0054 | 1.0045 | 1.0037 | 1.0008 | 0.9979 | 0.9986 | 1 | 1.0004
35 | 36 | 2030 | Summer | Ratio | 0 | 0 | 0.99385 | 0.99385 | 0.99354 | 0.99355 | 0.99332 | 0.99314 | 0.9938 | 0.99655 | 0.99798 | 0.99754 | 0.99644 | 0.99575 | 0.99669 | 0.99617 | 0.99591 | 0.99539 | 0.99461 | 0.99549 | 0.99784 | 0.9989 | 0.9995 | 0.99824 | 0.99668 | 0.99621
37 | 38 | 2030 | Summer | Ratio | 0 | 0 | 0.99922 | 0.99885 | 0.99803 | 0.99822 | 0.99816 | 0.99836 | 0.99964 | 1.0016 | 1.0021 | 1.0015 | 1.001 | 1.0016 | 1.0019 | 1.0014 | 1.0002 | 1.0002 | 1.0006 | 1.0007 | 1.0003 | 1.0016 | 1.0024 | 1.002 | 1.0006 | 0.99981
39 | 40 | 2030 | Summer | Ratio | 0 | 0 | 0.99826 | 0.99834 | 0.99833 | 0.99837 | 0.99832 | 0.99842 | 0.99861 | 0.99904 | 0.99939 | 0.99931 | 0.99891 | 0.99932 | 0.99986 | 0.9998 | 0.99915 | 0.99926 | 0.99914 | 0.99933 | 0.99959 | 1.0001 | 1.0006 | 1.0003 | 1 | 0.99983
31 | 32 | 2030 | Summer | Ratio | 0 | 1 | 1.0049 | 1.0017 | 0.99966 | 0.99999 | 1.0001 | 1.0006 | 0.99913 | 0.99855 | 0.99715 | 0.99629 | 0.99773 | 0.99925 | 1.0002 | 0.99929 | 1.0006 | 1.0005 | 1 | 0.99977 | 1.0003 | 1.0002 | 1.0004 | 1.0002 | 1.0018 | 1.0019
31 | 33 | 2030 | Summer | Ratio | 0 | 1 | 1.0025 | 1.0074 | 1.0104 | 1.0099 | 1.0097 | 1.0095 | 1.0106 | 1.0092 | 1.0108 | 1.0124 | 1.0104 | 1.0086 | 1.0082 | 1.0103 | 1.0091 | 1.0095 | 1.0098 | 1.0096 | 1.008 | 1.0083 | 1.0085 | 1.0084 | 1.0069 | 1.0073
35 | 36 | 2030 | Summer | Ratio | 0 | 1 | 0.99478 | 0.99394 | 0.99334 | 0.99339 | 0.99334 | 0.99288 | 0.9933 | 0.99597 | 0.99627 | 0.99536 | 0.99521 | 0.99417 | 0.99449 | 0.99405 | 0.99421 | 0.99383 | 0.99354 | 0.99443 | 0.9963 | 0.99626 | 0.9959 | 0.99634 | 0.99551 | 0.99496
37 | 38 | 2030 | Summer | Ratio | 0 | 1 | 0.9999 | 0.9986 | 0.99787 | 0.99784 | 0.99789 | 0.99781 | 0.99788 | 0.99858 | 0.99826 | 0.99772 | 0.99819 | 0.99863 | 0.99847 | 0.99764 | 0.99748 | 0.99737 | 0.99756 | 0.99775 | 0.99828 | 0.99845 | 0.99846 | 0.99843 | 0.99859 | 0.99833
39 | 40 | 2030 | Summer | Ratio | 0 | 1 | 0.99924 | 0.99848 | 0.99806 | 0.99822 | 0.99826 | 0.99828 | 0.99829 | 0.9985 | 0.99832 | 0.99812 | 0.99844 | 0.99881 | 0.99858 | 0.99818 | 0.99837 | 0.99835 | 0.99834 | 0.99839 | 0.99867 | 0.99871 | 0.99876 | 0.9989 | 0.99899 | 0.99875
31 | 32 | 2030 | Summer | Ratio | 0 | 2 | 1.0015 | 1.002 | 1.0025 | 1.001 | 0.99801 | 0.99912 | 0.99893 | 0.99747 | 0.99616 | 0.99579 | 0.99788 | 0.99704 | 0.99815 | 0.99946 | 0.99796 | 0.99837 | 0.99874 | 0.99869 | 0.99901 | 0.99842 | 0.99737 | 0.9999 | 0.9988 | 1.0006
31 | 33 | 2030 | Summer | Ratio | 0 | 2 | 1.0087 | 1.0082 | 1.0075 | 1.0097 | 1.0137 | 1.0126 | 1.0127 | 1.0134 | 1.0141 | 1.0143 | 1.0114 | 1.0128 | 1.0118 | 1.0108 | 1.0132 | 1.0126 | 1.0119 | 1.0115 | 1.0101 | 1.0109 | 1.0124 | 1.0092 | 1.0112 | 1.0094
35 | 36 | 2030 | Summer | Ratio | 0 | 2 | 0.99347 | 0.99344 | 0.99346 | 0.99348 | 0.99265 | 0.99189 | 0.99267 | 0.99483 | 0.99551 | 0.99515 | 0.99527 | 0.99484 | 0.99436 | 0.99376 | 0.99345 | 0.99337 | 0.99332 | 0.99394 | 0.99583 | 0.99625 | 0.99582 | 0.99672 | 0.99532 | 0.99469
37 | 38 | 2030 | Summer | Ratio | 0 | 2 | 0.99775 | 0.99782 | 0.99789 | 0.99729 | 0.99646 | 0.99677 | 0.99665 | 0.99667 | 0.99662 | 0.99666 | 0.99711 | 0.99679 | 0.99701 | 0.99703 | 0.99647 | 0.99661 | 0.99698 | 0.99714 | 0.99768 | 0.99747 | 0.99736 | 0.99779 | 0.99739 | 0.9975
39 | 40 | 2030 | Summer | Ratio | 0 | 2 | 0.99833 | 0.99831 | 0.99839 | 0.99801 | 0.9975 | 0.99764 | 0.99766 | 0.99762 | 0.99787 | 0.99808 | 0.99871 | 0.99853 | 0.99851 | 0.99845 | 0.99802 | 0.99806 | 0.99811 | 0.99821 | 0.99835 | 0.9983 | 0.99819 | 0.99862 | 0.99823 | 0.99832
31 | 32 | 2030 | Summer | Ratio | Expected | - | 0.99964 | 0.99993 | 0.99957 | 0.9995 | 0.99891 | 0.9996 | 0.99779 | 0.99776 | 0.99749 | 0.99675 | 0.99748 | 0.99775 | 1 | 0.9998 | 0.99735 | 0.99914 | 0.99902 | 0.99935 | 1.0001 | 1.0014 | 1.003 | 1.0034 | 1.0035 | 1.0041
31 | 33 | 2030 | Summer | Ratio | Expected | - | 1.0076 | 1.0078 | 1.0088 | 1.0088 | 1.0095 | 1.0088 | 1.0093 | 1.0071 | 1.0065 | 1.0075 | 1.0074 | 1.0067 | 1.0042 | 1.005 | 1.0083 | 1.0069 | 1.0069 | 1.0062 | 1.0052 | 1.0033 | 1.0015 | 1.0015 | 1.0026 | 1.0027
35 | 36 | 2030 | Summer | Ratio | Expected | - | 0.99393 | 0.99381 | 0.9935 | 0.99352 | 0.99323 | 0.99292 | 0.99357 | 0.99622 | 0.99738 | 0.99688 | 0.9961 | 0.99539 | 0.99604 | 0.99552 | 0.99532 | 0.99488 | 0.99427 | 0.99512 | 0.99734 | 0.99814 | 0.99846 | 0.99775 | 0.99632 | 0.99581
37 | 38 | 2030 | Summer | Ratio | Expected | - | 0.99911 | 0.99867 | 0.99799 | 0.99804 | 0.99788 | 0.99806 | 0.99896 | 1.0005 | 1.0008 | 1.0003 | 1 | 1.0005 | 1.0007 | 1.0002 | 0.99925 | 0.99926 | 0.99965 | 0.9998 | 0.99966 | 1.0005 | 1.0011 | 1.0009 | 0.99987 | 0.99927
39 | 40 | 2030 | Summer | Ratio | Expected | - | 0.99841 | 0.99836 | 0.9983 | 0.99829 | 0.9982 | 0.99829 | 0.99843 | 0.99876 | 0.99902 | 0.99897 | 0.99881 | 0.99913 | 0.99949 | 0.99938 | 0.99888 | 0.99896 | 0.99888 | 0.99904 | 0.99929 | 0.99963 | 1 | 0.99986 | 0.9996 | 0.99946
31 | 32 | 2030 | Winter | Ratio | 0 | 0 | 0.99993 | 1.0008 | 1.0014 | 1.0012 | 1.001 | 0.99944 | 0.99981 | 1.0004 | 1.0011 | 1.0014 | 1.0005 | 0.99914 | 1.0028 | 1.0034 | 1.0033 | 1.004 | 1.0023 | 1.0033 | 1.0036 | 1.0032 | 1.0037 | 1.0049 | 1.0048 | 1.0035
31 | 33 | 2030 | Winter | Ratio | 0 | 0 | 1.0101 | 1.0095 | 1.0088 | 1.009 | 1.0092 | 1.0102 | 1.0069 | 1.0046 | 1.0032 | 1.0031 | 1.0048 | 1.006 | 1.0023 | 1.0024 | 1.0038 | 1.0029 | 1.0041 | 1.0018 | 1.0023 | 1.0029 | 1.0029 | 1.0023 | 1.0034 | 1.005
35 | 36 | 2030 | Winter | Ratio | 0 | 0 | 0.99131 | 0.99118 | 0.9912 | 0.99105 | 0.99097 | 0.99189 | 0.99362 | 0.99456 | 0.99445 | 0.99337 | 0.99256 | 0.99156 | 0.99206 | 0.99195 | 0.99193 | 0.99246 | 0.99419 | 0.99872 | 0.99728 | 0.99552 | 0.99501 | 0.99454 | 0.99363 | 0.99318
37 | 38 | 2030 | Winter | Ratio | 0 | 0 | 0.99737 | 0.99725 | 0.99729 | 0.99732 | 0.99728 | 0.99756 | 1.0007 | 1.0023 | 1.0027 | 1.0018 | 1.0009 | 1.0014 | 1.0013 | 1.0008 | 0.99933 | 0.99955 | 0.99965 | 1.0005 | 1 | 1.0007 | 1.0006 | 1.0003 | 0.99928 | 0.99867
39 | 40 | 2030 | Winter | Ratio | 0 | 0 | 0.997 | 0.99705 | 0.99714 | 0.99712 | 0.99709 | 0.99698 | 0.99744 | 0.99776 | 0.99842 | 0.999 | 0.99866 | 0.99846 | 0.99905 | 0.99887 | 0.99879 | 0.99882 | 0.99855 | 0.99914 | 0.9992 | 0.99889 | 0.99875 | 0.99859 | 0.99814 | 0.99786
31 | 32 | 2030 | Winter | Ratio | 0 | 1 | 1.0043 | 1.0046 | 1.0026 | 1.0032 | 1.0031 | 1.002 | 1.0014 | 1.0024 | 1.0021 | 1.0013 | 1.0025 | 1.004 | 1.0046 | 1.0041 | 1.0056 | 1.0055 | 1.0048 | 1.0051 | 1.0066 | 1.003 | 1.0032 | 1.0025 | 1.0034 | 1.0029
31 | 33 | 2030 | Winter | Ratio | 0 | 1 | 1.0078 | 1.0078 | 1.0108 | 1.01 | 1.0101 | 1.0109 | 1.0097 | 1.0084 | 1.0079 | 1.008 | 1.0075 | 1.0056 | 1.0053 | 1.007 | 1.0056 | 1.0058 | 1.0057 | 1.0028 | 1.0014 | 1.0075 | 1.008 | 1.0094 | 1.0083 | 1.0092
35 | 36 | 2030 | Winter | Ratio | 0 | 1 | 0.99187 | 0.99156 | 0.99097 | 0.99105 | 0.99109 | 0.99197 | 0.99323 | 0.99403 | 0.99415 | 0.99419 | 0.99363 | 0.99268 | 0.99298 | 0.99251 | 0.99312 | 0.99269 | 0.9945 | 0.99859 | 0.9979 | 0.9951 | 0.99416 | 0.99336 | 0.99298 | 0.99273
37 | 38 | 2030 | Winter | Ratio | 0 | 1 | 0.99787 | 0.9978 | 0.99712 | 0.99729 | 0.99728 | 0.99725 | 0.99856 | 0.99857 | 0.99871 | 0.99885 | 0.9984 | 0.99895 | 0.99864 | 0.99785 | 0.99749 | 0.99746 | 0.99776 | 0.99897 | 0.99942 | 0.99836 | 0.99826 | 0.99784 | 0.99793 | 0.99764
39 | 40 | 2030 | Winter | Ratio | 0 | 1 | 0.99733 | 0.99721 | 0.99671 | 0.9968 | 0.99683 | 0.99671 | 0.99681 | 0.99699 | 0.99738 | 0.99764 | 0.99772 | 0.99801 | 0.99805 | 0.99777 | 0.99808 | 0.99807 | 0.9981 | 0.99872 | 0.99908 | 0.99811 | 0.9979 | 0.99754 | 0.99761 | 0.99728
31 | 32 | 2030 | Winter | Ratio | 0 | 2 | 1.002 | 1.0027 | 1.0032 | 1.0033 | 1.0029 | 1.0021 | 1.0018 | 1.0018 | 0.99948 | 0.99859 | 0.99952 | 1.0013 | 1.002 | 1.0019 | 1.0023 | 1.0011 | 0.99984 | 1.0007 | 1.0008 | 1.0013 | 1.0018 | 1.0028 | 1.0035 | 1.0023
31 | 33 | 2030 | Winter | Ratio | 0 | 2 | 1.0114 | 1.0105 | 1.01 | 1.01 | 1.0106 | 1.0111 | 1.0112 | 1.0112 | 1.0139 | 1.0149 | 1.0135 | 1.0116 | 1.0114 | 1.012 | 1.0117 | 1.0133 | 1.0141 | 1.0105 | 1.0105 | 1.0107 | 1.0105 | 1.0093 | 1.0087 | 1.0105
35 | 36 | 2030 | Winter | Ratio | 0 | 2 | 0.99167 | 0.99133 | 0.99155 | 0.99126 | 0.99106 | 0.99214 | 0.99285 | 0.99315 | 0.99295 | 0.99195 | 0.99191 | 0.99165 | 0.99137 | 0.99122 | 0.99127 | 0.99125 | 0.99227 | 0.99603 | 0.99543 | 0.99424 | 0.99343 | 0.99323 | 0.99268 | 0.99238
37 | 38 | 2030 | Winter | Ratio | 0 | 2 | 0.99676 | 0.99703 | 0.99698 | 0.99698 | 0.99688 | 0.99676 | 0.99685 | 0.99676 | 0.99613 | 0.99617 | 0.99636 | 0.99649 | 0.99647 | 0.99629 | 0.99623 | 0.99594 | 0.99594 | 0.99716 | 0.99747 | 0.99735 | 0.99751 | 0.99761 | 0.99766 | 0.9972
39 | 40 | 2030 | Winter | Ratio | 0 | 2 | 0.99678 | 0.99685 | 0.99694 | 0.99694 | 0.9968 | 0.99671 | 0.99676 | 0.99673 | 0.99658 | 0.99665 | 0.997 | 0.99736 | 0.99707 | 0.99679 | 0.99668 | 0.9965 | 0.99647 | 0.99719 | 0.99734 | 0.99736 | 0.99728 | 0.99741 | 0.99744 | 0.997
31 | 32 | 2030 | Winter | Ratio | Expected | - | 1.0009 | 1.0016 | 1.0018 | 1.0018 | 1.0016 | 1.0002 | 1.0003 | 1.0009 | 1.001 | 1.001 | 1.0006 | 1.0001 | 1.0029 | 1.0033 | 1.0035 | 1.0038 | 1.0023 | 1.0032 | 1.0037 | 1.0029 | 1.0034 | 1.0042 | 1.0044 | 1.0032
31 | 33 | 2030 | Winter | Ratio | Expected | - | 1.0099 | 1.0094 | 1.0093 | 1.0093 | 1.0096 | 1.0104 | 1.0079 | 1.0061 | 1.0054 | 1.0055 | 1.0064 | 1.0067 | 1.0041 | 1.0045 | 1.0052 | 1.0048 | 1.0058 | 1.0031 | 1.0034 | 1.0047 | 1.0047 | 1.0043 | 1.0048 | 1.0064
35 | 36 | 2030 | Winter | Ratio | Expected | - | 0.99144 | 0.99126 | 0.99122 | 0.99108 | 0.991 | 0.99194 | 0.99345 | 0.99428 | 0.99419 | 0.99328 | 0.99262 | 0.99174 | 0.9921 | 0.99193 | 0.992 | 0.99232 | 0.99396 | 0.99832 | 0.9971 | 0.99528 | 0.99466 | 0.99418 | 0.9934 | 0.993
37 | 38 | 2030 | Winter | Ratio | Expected | - | 0.99735 | 0.9973 | 0.99722 | 0.99727 | 0.99722 | 0.9974 | 0.99987 | 1.001 | 1.0012 | 1.0006 | 0.99992 | 1.0003 | 1.0002 | 0.99971 | 0.99863 | 0.99874 | 0.99885 | 0.99977 | 0.99957 | 0.99989 | 0.99984 | 0.99958 | 0.99886 | 0.99831
39 | 40 | 2030 | Winter | Ratio | Expected | - | 0.99701 | 0.99704 | 0.99705 | 0.99705 | 0.99701 | 0.9969 | 0.99725 | 0.9975 | 0.99801 | 0.99847 | 0.99829 | 0.99824 | 0.99862 | 0.99842 | 0.99839 | 0.99838 | 0.99819 | 0.9988 | 0.99892 | 0.99856 | 0.99842 | 0.99827 | 0.99797 | 0.99765
31 | 32 | 2040 | Summer | Ratio | 0 | 0 | 0.9977 | 0.99872 | 0.99844 | 0.9986 | 0.99827 | 0.99896 | 0.99651 | 0.99692 | 0.99712 | 0.99631 | 0.99647 | 0.99663 | 0.99978 | 0.99933 | 0.99572 | 0.99823 | 0.99819 | 0.99884 | 1.0001 | 1.0022 | 1.005 | 1.0051 | 1.0051 | 1.0055
31 | 33 | 2040 | Summer | Ratio | 0 | 0 | 1.0098 | 1.0091 | 1.0102 | 1.0098 | 1.0102 | 1.0094 | 1.0101 | 1.0068 | 1.0053 | 1.0066 | 1.0078 | 1.0069 | 1.0033 | 1.0042 | 1.009 | 1.007 | 1.007 | 1.006 | 1.0041 | 1.0009 | 0.99749 | 0.99834 | 1.0002 | 1.0006
35 | 36 | 2040 | Summer | Ratio | 0 | 0 | 0.99263 | 0.99276 | 0.99243 | 0.9925 | 0.99234 | 0.99211 | 0.99263 | 0.99541 | 0.99695 | 0.99698 | 0.99643 | 0.99602 | 0.99701 | 0.99661 | 0.99632 | 0.99539 | 0.99391 | 0.99443 | 0.99725 | 0.99841 | 0.9988 | 0.99753 | 0.99598 | 0.99579
37 | 38 | 2040 | Summer | Ratio | 0 | 0 | 0.99881 | 0.99842 | 0.99747 | 0.99765 | 0.99752 | 0.99775 | 0.99907 | 1.0011 | 1.0016 | 1.001 | 1.0003 | 1.0008 | 1.0012 | 1.0007 | 0.99938 | 0.99949 | 1 | 1.0002 | 1.0001 | 1.0014 | 1.0024 | 1.002 | 1.0005 | 0.99955
39 | 40 | 2040 | Summer | Ratio | 0 | 0 | 0.99802 | 0.99812 | 0.99809 | 0.99811 | 0.99804 | 0.99816 | 0.99828 | 0.99875 | 0.99919 | 0.99894 | 0.99844 | 0.99885 | 0.99944 | 0.9994 | 0.9987 | 0.99883 | 0.99875 | 0.99906 | 0.99953 | 1.0001 | 1.0006 | 1.0003 | 0.99999 | 0.99978
31 | 32 | 2040 | Summer | Ratio | 0 | 1 | 1.0051 | 1.0017 | 0.99932 | 0.9997 | 0.99978 | 1.0004 | 0.99873 | 0.99807 | 0.99671 | 0.99586 | 0.99734 | 0.99903 | 1 | 0.99904 | 1.0004 | 1.0002 | 0.99984 | 0.99962 | 1.0001 | 1 | 1.0003 | 1.0001 | 1.0019 | 1.0019
31 | 33 | 2040 | Summer | Ratio | 0 | 1 | 1.003 | 1.0084 | 1.0117 | 1.0113 | 1.0111 | 1.0109 | 1.0121 | 1.0107 | 1.0123 | 1.0139 | 1.0117 | 1.0098 | 1.0093 | 1.0117 | 1.0104 | 1.0108 | 1.011 | 1.0109 | 1.0089 | 1.0091 | 1.0092 | 1.0091 | 1.0075 | 1.008
35 | 36 | 2040 | Summer | Ratio | 0 | 1 | 0.99373 | 0.99305 | 0.99269 | 0.99287 | 0.99299 | 0.99262 | 0.99299 | 0.99594 | 0.99642 | 0.99626 | 0.99624 | 0.99508 | 0.99522 | 0.99465 | 0.99475 | 0.99428 | 0.99429 | 0.99457 | 0.99557 | 0.99553 | 0.99514 | 0.99537 | 0.99465 | 0.99425
37 | 38 | 2040 | Summer | Ratio | 0 | 1 | 0.99967 | 0.99818 | 0.99733 | 0.99725 | 0.99725 | 0.99713 | 0.99719 | 0.99789 | 0.9975 | 0.99688 | 0.99741 | 0.99787 | 0.99774 | 0.99686 | 0.99672 | 0.99663 | 0.99683 | 0.99701 | 0.99786 | 0.99798 | 0.99802 | 0.99807 | 0.99826 | 0.99797
39 | 40 | 2040 | Summer | Ratio | 0 | 1 | 0.99911 | 0.99825 | 0.99774 | 0.99789 | 0.99789 | 0.99788 | 0.9979 | 0.9981 | 0.99787 | 0.99762 | 0.99795 | 0.99838 | 0.99818 | 0.99776 | 0.99796 | 0.99795 | 0.99785 | 0.99798 | 0.99852 | 0.99862 | 0.99859 | 0.9988 | 0.99888 | 0.9986
31 | 32 | 2040 | Summer | Ratio | 0 | 2 | 1.0014 | 1.0019 | 1.0024 | 1.0009 | 0.99756 | 0.99878 | 0.99853 | 0.99677 | 0.99534 | 0.99498 | 0.99723 | 0.99621 | 0.99734 | 0.99879 | 0.9971 | 0.99762 | 0.99815 | 0.99823 | 0.99861 | 0.99804 | 0.99697 | 0.99981 | 0.99857 | 1.0005
31 | 33 | 2040 | Summer | Ratio | 0 | 2 | 1.0099 | 1.0093 | 1.0086 | 1.011 | 1.0154 | 1.0142 | 1.0144 | 1.0155 | 1.0164 | 1.0167 | 1.0136 | 1.0153 | 1.0143 | 1.0131 | 1.0157 | 1.0149 | 1.0139 | 1.0133 | 1.0115 | 1.0121 | 1.0137 | 1.01 | 1.0123 | 1.0105
35 | 36 | 2040 | Summer | Ratio | 0 | 2 | 0.99258 | 0.99282 | 0.9931 | 0.99313 | 0.99253 | 0.99199 | 0.99275 | 0.99474 | 0.99487 | 0.99449 | 0.99443 | 0.99382 | 0.99353 | 0.99325 | 0.99315 | 0.99308 | 0.99301 | 0.99341 | 0.99439 | 0.99508 | 0.99505 | 0.99568 | 0.99439 | 0.99406
37 | 38 | 2040 | Summer | Ratio | 0 | 2 | 0.99728 | 0.99731 | 0.99734 | 0.99666 | 0.99568 | 0.99597 | 0.99592 | 0.99606 | 0.99625 | 0.99637 | 0.99697 | 0.99671 | 0.997 | 0.99708 | 0.99635 | 0.99647 | 0.99686 | 0.99693 | 0.99753 | 0.99713 | 0.99675 | 0.99737 | 0.99693 | 0.997
39 | 40 | 2040 | Summer | Ratio | 0 | 2 | 0.99805 | 0.99801 | 0.99806 | 0.99765 | 0.99703 | 0.99712 | 0.99705 | 0.99676 | 0.99679 | 0.99682 | 0.99736 | 0.99702 | 0.99696 | 0.99697 | 0.99655 | 0.99671 | 0.99687 | 0.99716 | 0.99782 | 0.998 | 0.99796 | 0.99848 | 0.99803 | 0.99809
31 | 32 | 2040 | Summer | Ratio | Expected | - | 0.9993 | 0.9996 | 0.99914 | 0.99908 | 0.99839 | 0.99914 | 0.99711 | 0.99706 | 0.99681 | 0.99605 | 0.99671 | 0.99691 | 0.99946 | 0.99921 | 0.99659 | 0.99843 | 0.99842 | 0.99886 | 0.99987 | 1.0013 | 1.0032 | 1.0037 | 1.0037 | 1.0043
31 | 33 | 2040 | Summer | Ratio | Expected | - | 1.0088 | 1.009 | 1.0102 | 1.0102 | 1.0111 | 1.0103 | 1.011 | 1.0086 | 1.0079 | 1.0091 | 1.0092 | 1.0085 | 1.0057 | 1.0065 | 1.0101 | 1.0087 | 1.0086 | 1.0077 | 1.0059 | 1.0037 | 1.0015 | 1.0015 | 1.0029 | 1.003
35 | 36 | 2040 | Summer | Ratio | Expected | - | 0.99278 | 0.99281 | 0.99257 | 0.99264 | 0.99246 | 0.99217 | 0.9927 | 0.99539 | 0.99657 | 0.99652 | 0.99612 | 0.99557 | 0.99626 | 0.99585 | 0.99564 | 0.9949 | 0.99384 | 0.99431 | 0.9966 | 0.99752 | 0.99774 | 0.99696 | 0.99556 | 0.99532
37 | 38 | 2040 | Summer | Ratio | Expected | - | 0.99872 | 0.99823 | 0.99743 | 0.99745 | 0.99722 | 0.99741 | 0.99835 | 0.99995 | 1.0003 | 0.99973 | 0.99943 | 0.99982 | 1.0001 | 0.99963 | 0.99857 | 0.99865 | 0.99911 | 0.99928 | 0.99941 | 1.0003 | 1.001 | 1.0008 | 0.99967 | 0.99896
39 | 40 | 2040 | Summer | Ratio | Expected | - | 0.99818 | 0.99812 | 0.99804 | 0.99801 | 0.99787 | 0.99798 | 0.99805 | 0.99837 | 0.99866 | 0.99845 | 0.99822 | 0.99852 | 0.99891 | 0.99882 | 0.99829 | 0.9984 | 0.99836 | 0.99864 | 0.99914 | 0.99958 | 0.99995 | 0.99982 | 0.99955 | 0.99937
31 | 32 | 2040 | Winter | Ratio | 0 | 0 | 0.99958 | 1.0005 | 1.0012 | 1.001 | 1.0007 | 0.99889 | 0.9994 | 1.0001 | 1.0009 | 1.0012 | 0.99994 | 0.99856 | 1.0026 | 1.0032 | 1.0032 | 1.004 | 1.002 | 1.0032 | 1.0037 | 1.0033 | 1.0039 | 1.0052 | 1.0051 | 1.0037
31 | 33 | 2040 | Winter | Ratio | 0 | 0 | 1.0116 | 1.0109 | 1.0103 | 1.0105 | 1.0108 | 1.0119 | 1.0081 | 1.0055 | 1.0037 | 1.004 | 1.0065 | 1.0077 | 1.0036 | 1.0037 | 1.0053 | 1.0041 | 1.0056 | 1.0021 | 1.0026 | 1.0032 | 1.0031 | 1.0025 | 1.0038 | 1.0057
35 | 36 | 2040 | Winter | Ratio | 0 | 0 | 0.98973 | 0.98982 | 0.98996 | 0.98978 | 0.98961 | 0.99043 | 0.99242 | 0.99318 | 0.99302 | 0.99193 | 0.99111 | 0.99048 | 0.9915 | 0.99158 | 0.99161 | 0.9917 | 0.99289 | 0.99799 | 0.99643 | 0.99444 | 0.99391 | 0.99352 | 0.9926 | 0.99238
37 | 38 | 2040 | Winter | Ratio | 0 | 0 | 0.99683 | 0.99668 | 0.99668 | 0.99669 | 0.99668 | 0.99696 | 1.0001 | 1.0018 | 1.0022 | 1.0013 | 1.0003 | 1.0006 | 1.0006 | 1.0001 | 0.99852 | 0.99892 | 0.99892 | 0.99996 | 0.99964 | 1.0004 | 1.0004 | 1.0001 | 0.99905 | 0.99831
39 | 40 | 2040 | Winter | Ratio | 0 | 0 | 0.99665 | 0.99669 | 0.99675 | 0.99676 | 0.99672 | 0.99655 | 0.99692 | 0.99735 | 0.99814 | 0.99867 | 0.99819 | 0.99797 | 0.99861 | 0.99843 | 0.99833 | 0.99841 | 0.99817 | 0.99892 | 0.99912 | 0.99873 | 0.99854 | 0.99838 | 0.99794 | 0.99762
31 | 32 | 2040 | Winter | Ratio | 0 | 1 | 1.0046 | 1.0048 | 1.0026 | 1.0033 | 1.003 | 1.0019 | 1.0013 | 1.0023 | 1.0022 | 1.0015 | 1.0027 | 1.0044 | 1.005 | 1.0044 | 1.006 | 1.006 | 1.0051 | 1.0057 | 1.0072 | 1.0033 | 1.0035 | 1.0027 | 1.0036 | 1.0031
31 | 33 | 2040 | Winter | Ratio | 0 | 1 | 1.0089 | 1.0089 | 1.0123 | 1.0114 | 1.0116 | 1.0124 | 1.0111 | 1.0098 | 1.0091 | 1.0091 | 1.0086 | 1.0065 | 1.0062 | 1.008 | 1.0064 | 1.0066 | 1.0067 | 1.0029 | 1.0011 | 1.0079 | 1.0085 | 1.0102 | 1.009 | 1.0102
35 | 36 | 2040 | Winter | Ratio | 0 | 1 | 0.99048 | 0.99039 | 0.99007 | 0.99029 | 0.99041 | 0.99123 | 0.99209 | 0.99321 | 0.99348 | 0.99434 | 0.99419 | 0.99349 | 0.99387 | 0.99328 | 0.99391 | 0.99338 | 0.99439 | 0.99796 | 0.99731 | 0.99409 | 0.9929 | 0.99227 | 0.99191 | 0.99191
37 | 38 | 2040 | Winter | Ratio | 0 | 1 | 0.9974 | 0.99731 | 0.99649 | 0.99662 | 0.99656 | 0.99653 | 0.99799 | 0.9979 | 0.99803 | 0.99803 | 0.99755 | 0.9981 | 0.99781 | 0.99704 | 0.99668 | 0.9967 | 0.997 | 0.99843 | 0.99902 | 0.99794 | 0.99789 | 0.99741 | 0.99759 | 0.9972
39 | 40 | 2040 | Winter | Ratio | 0 | 1 | 0.99699 | 0.99684 | 0.99622 | 0.9963 | 0.99631 | 0.99618 | 0.99635 | 0.99646 | 0.99688 | 0.99709 | 0.99717 | 0.99743 | 0.99748 | 0.99724 | 0.99758 | 0.99758 | 0.99763 | 0.99852 | 0.999 | 0.99789 | 0.99769 | 0.99728 | 0.99739 | 0.99698
31 | 32 | 2040 | Winter | Ratio | 0 | 2 | 1.002 | 1.0028 | 1.0032 | 1.0034 | 1.0029 | 1.0021 | 1.0017 | 1.0016 | 0.99933 | 0.99843 | 0.99945 | 1.0013 | 1.002 | 1.0019 | 1.0024 | 1.001 | 0.99967 | 1.0006 | 1.0006 | 1.0013 | 1.0019 | 1.003 | 1.0037 | 1.0024
31 | 33 | 2040 | Winter | Ratio | 0 | 2 | 1.0129 | 1.0119 | 1.0113 | 1.0113 | 1.012 | 1.0126 | 1.0127 | 1.0129 | 1.0157 | 1.0168 | 1.0151 | 1.0132 | 1.0129 | 1.0135 | 1.0133 | 1.015 | 1.0158 | 1.012 | 1.0115 | 1.0118 | 1.0115 | 1.0102 | 1.0095 | 1.0116
35 | 36 | 2040 | Winter | Ratio | 0 | 2 | 0.99039 | 0.99035 | 0.99087 | 0.99078 | 0.99079 | 0.99199 | 0.99268 | 0.9933 | 0.99307 | 0.99236 | 0.9924 | 0.99229 | 0.99166 | 0.9913 | 0.9913 | 0.9912 | 0.99285 | 0.99534 | 0.99457 | 0.99318 | 0.99212 | 0.99205 | 0.99157 | 0.99151
37 | 38 | 2040 | Winter | Ratio | 0 | 2 | 0.99619 | 0.99644 | 0.99635 | 0.9963 | 0.99612 | 0.99598 | 0.99605 | 0.99587 | 0.99518 | 0.9951 | 0.99551 | 0.99545 | 0.99558 | 0.99542 | 0.99537 | 0.9951 | 0.99504 | 0.99634 | 0.99685 | 0.99679 | 0.99703 | 0.99713 | 0.99728 | 0.99669
39 | 40 | 2040 | Winter | Ratio | 0 | 2 | 0.99635 | 0.99641 | 0.99649 | 0.99645 | 0.99625 | 0.99614 | 0.9962 | 0.99608 | 0.99591 | 0.99595 | 0.99616 | 0.99667 | 0.9965 | 0.99626 | 0.99615 | 0.99594 | 0.99576 | 0.99673 | 0.99706 | 0.99702 | 0.99697 | 0.99712 | 0.99718 | 0.99666
31 | 32 | 2040 | Winter | Ratio | Expected | - | 1.0006 | 1.0015 | 1.0017 | 1.0016 | 1.0013 | 0.99977 | 1 | 1.0006 | 1.0009 | 1.0008 | 1.0003 | 0.99979 | 1.0029 | 1.0032 | 1.0035 | 1.0038 | 1.0021 | 1.0032 | 1.0038 | 1.003 | 1.0036 | 1.0045 | 1.0047 | 1.0034
31 | 33 | 2040 | Winter | Ratio | Expected | - | 1.0114 | 1.0108 | 1.0107 | 1.0107 | 1.0111 | 1.0121 | 1.0092 | 1.0072 | 1.0062 | 1.0066 | 1.0081 | 1.0083 | 1.0053 | 1.0057 | 1.0066 | 1.006 | 1.0072 | 1.0037 | 1.0037 | 1.0051 | 1.0051 | 1.0047 | 1.0054 | 1.0072
35 | 36 | 2040 | Winter | Ratio | Expected | - | 0.98993 | 0.98998 | 0.99011 | 0.99 | 0.98989 | 0.99077 | 0.99241 | 0.9932 | 0.99309 | 0.99234 | 0.99174 | 0.99117 | 0.99186 | 0.99179 | 0.99189 | 0.99187 | 0.9931 | 0.99761 | 0.99629 | 0.99421 | 0.99351 | 0.99313 | 0.99236 | 0.99219
37 | 38 | 2040 | Winter | Ratio | Expected | - | 0.99682 | 0.99674 | 0.99661 | 0.99662 | 0.99658 | 0.99676 | 0.99923 | 1.0004 | 1.0006 | 0.99992 | 0.99921 | 0.99954 | 0.99951 | 0.99897 | 0.99781 | 0.99806 | 0.99809 | 0.99922 | 0.99915 | 0.99956 | 0.99957 | 0.99926 | 0.99859 | 0.99792
39 | 40 | 2040 | Winter | Ratio | Expected | - | 0.99666 | 0.99667 | 0.99664 | 0.99665 | 0.99659 | 0.99644 | 0.99674 | 0.99704 | 0.99764 | 0.99805 | 0.99776 | 0.99771 | 0.99815 | 0.99795 | 0.99791 | 0.99794 | 0.99775 | 0.99855 | 0.99881 | 0.99836 | 0.99819 | 0.99805 | 0.99775 | 0.99739
31 | 32 | 2050 | Summer | Ratio | 0 | 0 | 0.99682 | 0.99813 | 0.99764 | 0.99792 | 0.99749 | 0.99842 | 0.99534 | 0.99587 | 0.99629 | 0.9954 | 0.99547 | 0.99571 | 0.99976 | 0.99909 | 0.99453 | 0.99757 | 0.9976 | 0.99842 | 0.99979 | 1.0029 | 1.0066 | 1.0066 | 1.0067 | 1.0071
31 | 33 | 2050 | Summer | Ratio | 0 | 0 | 1.0124 | 1.0116 | 1.0132 | 1.0126 | 1.0131 | 1.012 | 1.0128 | 1.0085 | 1.0066 | 1.0078 | 1.0093 | 1.0082 | 1.0036 | 1.0048 | 1.0108 | 1.0084 | 1.0083 | 1.0068 | 1.0051 | 1.0005 | 0.99586 | 0.99707 | 0.99947 | 1.0002
35 | 36 | 2050 | Summer | Ratio | 0 | 0 | 0.98954 | 0.98981 | 0.98967 | 0.98981 | 0.98968 | 0.98959 | 0.98995 | 0.99373 | 0.99601 | 0.99592 | 0.99468 | 0.99408 | 0.99537 | 0.99477 | 0.99442 | 0.99355 | 0.99238 | 0.99258 | 0.99565 | 0.99704 | 0.99709 | 0.99554 | 0.99372 | 0.99355
37 | 38 | 2050 | Summer | Ratio | 0 | 0 | 0.9983 | 0.99774 | 0.99653 | 0.99671 | 0.99655 | 0.99681 | 0.99842 | 1.001 | 1.0016 | 1.0008 | 1.0002 | 1.0008 | 1.0012 | 1.0007 | 0.99899 | 0.99916 | 0.99961 | 1.0001 | 0.99971 | 1.0015 | 1.0029 | 1.0024 | 1.0006 | 0.99937
39 | 40 | 2050 | Summer | Ratio | 0 | 0 | 0.99755 | 0.99767 | 0.99755 | 0.99762 | 0.9975 | 0.99762 | 0.99783 | 0.99839 | 0.99874 | 0.99891 | 0.99826 | 0.99893 | 0.99965 | 0.99952 | 0.99871 | 0.99871 | 0.99866 | 0.99906 | 0.9994 | 0.99999 | 1.001 | 1.0005 | 1.0002 | 0.99988
31 | 32 | 2050 | Summer | Ratio | 0 | 1 | 1.0071 | 1.0023 | 0.99914 | 0.99964 | 0.99977 | 1.0006 | 0.99845 | 0.99756 | 0.9958 | 0.99466 | 0.99664 | 0.99884 | 1.0002 | 0.99893 | 1.0008 | 1.0006 | 1.0001 | 0.9998 | 1.0004 | 1.0004 | 1.0007 | 1.0004 | 1.0029 | 1.0027
31 | 33 | 2050 | Summer | Ratio | 0 | 1 | 1.0012 | 1.0088 | 1.0135 | 1.0128 | 1.0125 | 1.012 | 1.0138 | 1.0121 | 1.0142 | 1.0162 | 1.013 | 1.0102 | 1.0093 | 1.0124 | 1.0103 | 1.0108 | 1.0112 | 1.0113 | 1.0094 | 1.0098 | 1.0098 | 1.0097 | 1.0072 | 1.008
35 | 36 | 2050 | Summer | Ratio | 0 | 1 | 0.99138 | 0.99053 | 0.99015 | 0.99027 | 0.99042 | 0.9899 | 0.99065 | 0.99442 | 0.99474 | 0.99406 | 0.99404 | 0.99269 | 0.99266 | 0.99205 | 0.99192 | 0.9914 | 0.99139 | 0.99226 | 0.99362 | 0.99305 | 0.99233 | 0.99282 | 0.99182 | 0.99148
37 | 38 | 2050 | Summer | Ratio | 0 | 1 | 1.001 | 0.99892 | 0.99751 | 0.99753 | 0.99759 | 0.99763 | 0.99732 | 0.99818 | 0.99766 | 0.99685 | 0.99781 | 0.99836 | 0.9983 | 0.99718 | 0.99734 | 0.9973 | 0.99754 | 0.99781 | 0.99856 | 0.99855 | 0.9985 | 0.99839 | 0.99905 | 0.99883
39 | 40 | 2050 | Summer | Ratio | 0 | 1 | 0.99824 | 0.99712 | 0.99662 | 0.99679 | 0.99678 | 0.9967 | 0.99689 | 0.99718 | 0.99707 | 0.99705 | 0.99742 | 0.99817 | 0.99803 | 0.99742 | 0.99765 | 0.99752 | 0.99729 | 0.99705 | 0.99743 | 0.99773 | 0.99797 | 0.99835 | 0.99831 | 0.99774
31 | 32 | 2050 | Summer | Ratio | 0 | 2 | 1.002 | 1.0026 | 1.0032 | 1.0012 | 0.99685 | 0.99846 | 0.99813 | 0.9958 | 0.99403 | 0.99348 | 0.99626 | 0.99487 | 0.99633 | 0.99827 | 0.99602 | 0.99676 | 0.99761 | 0.99781 | 0.99838 | 0.99762 | 0.99626 | 0.99994 | 0.9984 | 1.0007
31 | 33 | 2050 | Summer | Ratio | 0 | 2 | 1.0106 | 1.0099 | 1.0089 | 1.0122 | 1.0183 | 1.0165 | 1.0167 | 1.0183 | 1.0195 | 1.0198 | 1.0156 | 1.0181 | 1.0166 | 1.0147 | 1.0183 | 1.0171 | 1.0154 | 1.0147 | 1.0127 | 1.0139 | 1.016 | 1.0108 | 1.0139 | 1.0114
35 | 36 | 2050 | Summer | Ratio | 0 | 2 | 0.98984 | 0.99009 | 0.99042 | 0.9903 | 0.98979 | 0.98907 | 0.99019 | 0.99281 | 0.99339 | 0.99305 | 0.9931 | 0.99264 | 0.99212 | 0.99155 | 0.99136 | 0.99112 | 0.99098 | 0.99156 | 0.9935 | 0.99322 | 0.99251 | 0.99319 | 0.99165 | 0.99127
37 | 38 | 2050 | Summer | Ratio | 0 | 2 | 0.99794 | 0.99814 | 0.99818 | 0.99729 | 0.99551 | 0.99613 | 0.99597 | 0.99564 | 0.9954 | 0.99525 | 0.99627 | 0.99554 | 0.99604 | 0.9962 | 0.99535 | 0.9957 | 0.99635 | 0.99675 | 0.99754 | 0.99707 | 0.99651 | 0.99777 | 0.99696 | 0.99759
39 | 40 | 2050 | Summer | Ratio | 0 | 2 | 0.99676 | 0.99661 | 0.99679 | 0.99624 | 0.99573 | 0.99572 | 0.99574 | 0.99576 | 0.99618 | 0.99655 | 0.99714 | 0.99693 | 0.99686 | 0.99707 | 0.99635 | 0.99649 | 0.99665 | 0.99661 | 0.9968 | 0.99714 | 0.99725 | 0.99773 | 0.99734 | 0.99706
31 | 32 | 2050 | Summer | Ratio | Expected | - | 0.99903 | 0.99936 | 0.99865 | 0.99863 | 0.99772 | 0.99873 | 0.99618 | 0.9961 | 0.99589 | 0.99502 | 0.99575 | 0.99604 | 0.99933 | 0.99895 | 0.99564 | 0.99788 | 0.99795 | 0.99853 | 0.99968 | 1.0018 | 1.0043 | 1.0048 | 1.0049 | 1.0056
31 | 33 | 2050 | Summer | Ratio | Expected | - | 1.0106 | 1.011 | 1.0126 | 1.0126 | 1.0138 | 1.0127 | 1.0135 | 1.0105 | 1.0095 | 1.0107 | 1.0108 | 1.0099 | 1.0063 | 1.0073 | 1.0118 | 1.01 | 1.0098 | 1.0086 | 1.0068 | 1.0037 | 1.0007 | 1.0008 | 1.0026 | 1.0029
35 | 36 | 2050 | Summer | Ratio | Expected | - | 0.98984 | 0.98995 | 0.98985 | 0.98994 | 0.9898 | 0.98956 | 0.99008 | 0.9937 | 0.99545 | 0.99524 | 0.99436 | 0.99367 | 0.99452 | 0.99393 | 0.99362 | 0.99289 | 0.99204 | 0.99239 | 0.99505 | 0.99592 | 0.99575 | 0.99481 | 0.99315 | 0.99293
37 | 38 | 2050 | Summer | Ratio | Expected | - | 0.99864 | 0.99796 | 0.9969 | 0.99691 | 0.99655 | 0.99683 | 0.99791 | 0.99982 | 1.0002 | 0.99946 | 0.9993 | 0.99969 | 1.0001 | 0.99958 | 0.99824 | 0.9984 | 0.99885 | 0.99931 | 0.99923 | 1.0005 | 1.0014 | 1.0012 | 0.99982 | 0.99904
39 | 40 | 2050 | Summer | Ratio | Expected | - | 0.99753 | 0.99744 | 0.99731 | 0.9973 | 0.99714 | 0.99722 | 0.9974 | 0.99784 | 0.99814 | 0.99831 | 0.99798 | 0.99853 | 0.99902 | 0.99887 | 0.99822 | 0.99822 | 0.99818 | 0.99842 | 0.99874 | 0.99926 | 1 | 0.99982 | 0.99949 | 0.99918
31 | 32 | 2050 | Winter | Ratio | 0 | 0 | 0.9992 | 1.0004 | 1.0012 | 1.0009 | 1.0005 | 0.99827 | 0.99915 | 1.0001 | 1.0012 | 1.0017 | 1.0002 | 0.99842 | 1.0035 | 1.0044 | 1.0042 | 1.0052 | 1.0026 | 1.0043 | 1.0047 | 1.0043 | 1.0051 | 1.0067 | 1.0065 | 1.0047
31 | 33 | 2050 | Winter | Ratio | 0 | 0 | 1.015 | 1.0141 | 1.0133 | 1.0136 | 1.014 | 1.0154 | 1.0102 | 1.0068 | 1.0045 | 1.0046 | 1.0076 | 1.0092 | 1.004 | 1.0041 | 1.0061 | 1.0045 | 1.0064 | 1.0022 | 1.0028 | 1.0033 | 1.0031 | 1.0024 | 1.0043 | 1.0067
35 | 36 | 2050 | Winter | Ratio | 0 | 0 | 0.98609 | 0.9863 | 0.98651 | 0.98647 | 0.98647 | 0.98731 | 0.9888 | 0.99005 | 0.99026 | 0.98974 | 0.98877 | 0.98776 | 0.98874 | 0.98874 | 0.98861 | 0.98948 | 0.99056 | 0.99648 | 0.99463 | 0.99172 | 0.99072 | 0.99044 | 0.98965 | 0.98937
37 | 38 | 2050 | Winter | Ratio | 0 | 0 | 0.99567 | 0.99549 | 0.9955 | 0.99544 | 0.99534 | 0.99571 | 0.99988 | 1.0019 | 1.0024 | 1.001 | 0.99983 | 1.0002 | 1.0005 | 0.99975 | 0.99784 | 0.99824 | 0.99836 | 0.99949 | 0.99912 | 1.0003 | 1.0004 | 0.99992 | 0.99871 | 0.99775
39 | 40 | 2050 | Winter | Ratio | 0 | 0 | 0.99571 | 0.99578 | 0.99584 | 0.9958 | 0.99574 | 0.9956 | 0.99618 | 0.99665 | 0.99747 | 0.9983 | 0.99784 | 0.99774 | 0.99836 | 0.99826 | 0.99812 | 0.99815 | 0.99794 | 0.99866 | 0.9987 | 0.99836 | 0.99832 | 0.99809 | 0.99752 | 0.99708
31 | 32 | 2050 | Winter | Ratio | 0 | 1 | 1.0061 | 1.0064 | 1.0034 | 1.0042 | 1.004 | 1.0025 | 1.0018 | 1.0031 | 1.0031 | 1.0021 | 1.0037 | 1.0059 | 1.0068 | 1.0059 | 1.0081 | 1.0081 | 1.007 | 1.0078 | 1.0098 | 1.0046 | 1.0049 | 1.0036 | 1.005 | 1.0041
31 | 33 | 2050 | Winter | Ratio | 0 | 1 | 1.0092 | 1.0091 | 1.0138 | 1.0126 | 1.0128 | 1.0141 | 1.0127 | 1.0105 | 1.0094 | 1.0094 | 1.0082 | 1.0052 | 1.0045 | 1.0068 | 1.0043 | 1.0045 | 1.0049 | 1.0009 | 0.99846 | 1.0079 | 1.0085 | 1.011 | 1.0093 | 1.011
35 | 36 | 2050 | Winter | Ratio | 0 | 1 | 0.98715 | 0.987 | 0.98662 | 0.98683 | 0.98706 | 0.98832 | 0.98993 | 0.99113 | 0.99109 | 0.99178 | 0.9912 | 0.99012 | 0.99044 | 0.98979 | 0.99032 | 0.98976 | 0.99176 | 0.99617 | 0.99464 | 0.9908 | 0.98941 | 0.98877 | 0.98841 | 0.98846
37 | 38 | 2050 | Winter | Ratio | 0 | 1 | 0.99816 | 0.998 | 0.99682 | 0.99699 | 0.99691 | 0.9968 | 0.99808 | 0.99808 | 0.99843 | 0.9984 | 0.99805 | 0.9987 | 0.9985 | 0.99763 | 0.9976 | 0.99767 | 0.99799 | 0.9997 | 1.0009 | 0.99858 | 0.99845 | 0.99774 | 0.99823 | 0.99777
39 | 40 | 2050 | Winter | Ratio | 0 | 1 | 0.99539 | 0.99533 | 0.99451 | 0.99471 | 0.99471 | 0.99447 | 0.99491 | 0.99532 | 0.99597 | 0.99648 | 0.99677 | 0.99745 | 0.99754 | 0.99711 | 0.99748 | 0.99735 | 0.997 | 0.99759 | 0.99772 | 0.9969 | 0.99674 | 0.99619 | 0.99626 | 0.99562
31 | 32 | 2050 | Winter | Ratio | 0 | 2 | 1.0027 | 1.0037 | 1.0042 | 1.0044 | 1.0038 | 1.0027 | 1.0023 | 1.0022 | 0.99927 | 0.99803 | 0.99932 | 1.0019 | 1.0028 | 1.0027 | 1.0033 | 1.0015 | 0.99982 | 1.0011 | 1.0012 | 1.0019 | 1.0027 | 1.0041 | 1.0051 | 1.0032
31 | 33 | 2050 | Winter | Ratio | 0 | 2 | 1.0148 | 1.0133 | 1.0124 | 1.0123 | 1.0133 | 1.0142 | 1.0143 | 1.0143 | 1.0182 | 1.0196 | 1.0175 | 1.0142 | 1.0136 | 1.0144 | 1.0138 | 1.0162 | 1.0176 | 1.0131 | 1.0131 | 1.0132 | 1.0128 | 1.0111 | 1.0099 | 1.0129
35 | 36 | 2050 | Winter | Ratio | 0 | 2 | 0.98714 | 0.98703 | 0.98751 | 0.98732 | 0.98736 | 0.98898 | 0.99 | 0.99042 | 0.98994 | 0.98887 | 0.98893 | 0.98856 | 0.988 | 0.98749 | 0.98739 | 0.98752 | 0.98967 | 0.99378 | 0.9918 | 0.98988 | 0.98865 | 0.98855 | 0.98802 | 0.98807
37 | 38 | 2050 | Winter | Ratio | 0 | 2 | 0.99637 | 0.99681 | 0.99676 | 0.99668 | 0.9964 | 0.99621 | 0.99624 | 0.99602 | 0.99525 | 0.99501 | 0.99541 | 0.99578 | 0.99578 | 0.99552 | 0.99552 | 0.99514 | 0.99505 | 0.9967 | 0.99703 | 0.99698 | 0.99726 | 0.99767 | 0.998 | 0.99715
39 | 40 | 2050 | Winter | Ratio | 0 | 2 | 0.99463 | 0.99468 | 0.99491 | 0.99495 | 0.99474 | 0.99455 | 0.99464 | 0.99474 | 0.9944 | 0.99463 | 0.99511 | 0.99579 | 0.9958 | 0.9956 | 0.99553 | 0.99509 | 0.99464 | 0.99532 | 0.99567 | 0.99574 | 0.99576 | 0.99574 | 0.99581 | 0.99514
31 | 32 | 2050 | Winter | Ratio | Expected | - | 1.0007 | 1.0017 | 1.0019 | 1.0019 | 1.0015 | 0.99951 | 0.99997 | 1.0008 | 1.0012 | 1.0013 | 1.0005 | 0.99998 | 1.0039 | 1.0043 | 1.0046 | 1.0051 | 1.0028 | 1.0043 | 1.0049 | 1.004 | 1.0047 | 1.0059 | 1.0061 | 1.0044
31 | 33 | 2050 | Winter | Ratio | Expected | - | 1.0141 | 1.0133 | 1.0132 | 1.0133 | 1.0137 | 1.015 | 1.0111 | 1.0084 | 1.0072 | 1.0075 | 1.0091 | 1.0093 | 1.0055 | 1.0059 | 1.007 | 1.0062 | 1.0078 | 1.0035 | 1.0037 | 1.0054 | 1.0053 | 1.0049 | 1.0059 | 1.0082
35 | 36 | 2050 | Winter | Ratio | Expected | - | 0.98639 | 0.9865 | 0.98667 | 0.98664 | 0.98668 | 0.98769 | 0.98913 | 0.99026 | 0.99034 | 0.98991 | 0.98914 | 0.98821 | 0.98888 | 0.98871 | 0.98868 | 0.98924 | 0.9906 | 0.99605 | 0.99423 | 0.99132 | 0.99024 | 0.98993 | 0.98924 | 0.98906
37 | 38 | 2050 | Winter | Ratio | Expected | - | 0.99613 | 0.99604 | 0.99587 | 0.99584 | 0.99572 | 0.99594 | 0.9991 | 1.0005 | 1.0008 | 0.9998 | 0.99895 | 0.99934 | 0.99956 | 0.99884 | 0.99748 | 0.99772 | 0.99783 | 0.99912 | 0.99907 | 0.99961 | 0.99966 | 0.99928 | 0.99854 | 0.99767
39 | 40 | 2050 | Winter | Ratio | Expected | - | 0.99551 | 0.99556 | 0.99552 | 0.99553 | 0.99545 | 0.99529 | 0.99578 | 0.99619 | 0.99682 | 0.99752 | 0.9973 | 0.99742 | 0.99787 | 0.99772 | 0.99766 | 0.99759 | 0.99734 | 0.99803 | 0.99813 | 0.99778 | 0.99773 | 0.99748 | 0.9971 | 0.9966

## Branch Loading
From Node ID | To Node ID | Year | Day | Quantity | Market Scenario | Operation Scenario | 0 | 1 | 2 | 3 | 4 | 5 | 6 | 7 | 8 | 9 | 10 | 11 | 12 | 13 | 14 | 15 | 16 | 17 | 18 | 19 | 20 | 21 | 22 | 23
32 | 34 | 2020 | Summer | I, [%] | 0 | 0 | 17.69% | 17.9% | 19.21% | 17.46% | 17.24% | 16.64% | 17.04% | 18.41% | 16.34% | 12.56% | 17.38% | 19.14% | 19.07% | 19.76% | 15.8% | 20.96% | 19.16% | 18.6% | 18.8% | 20.66% | 22.82% | 22.64% | 22.41% | 22.64%
33 | 35 | 2020 | Summer | I, [%] | 0 | 0 | 4.948% | 5.15% | 5.371% | 5.366% | 5.432% | 5.468% | 4.731% | 3.519% | 2.924% | 2.936% | 3.023% | 3.364% | 2.801% | 3.103% | 3.354% | 3.527% | 3.82% | 3.946% | 3.247% | 2.758% | 2.326% | 2.544% | 3.376% | 4.064%
33 | 37 | 2020 | Summer | I, [%] | 0 | 0 | 27.89% | 26.13% | 24.92% | 25.47% | 25.3% | 25.67% | 33.15% | 40.28% | 42.35% | 41.29% | 40.54% | 42.72% | 44.55% | 42.03% | 39.74% | 37.29% | 37.42% | 36.56% | 36.47% | 39.08% | 41.26% | 38.23% | 34.12% | 29.08%
37 | 39 | 2020 | Summer | I, [%] | 0 | 0 | 11.83% | 10.96% | 10.62% | 10.7% | 10.75% | 10.93% | 12.82% | 14.79% | 15.66% | 16.23% | 15.99% | 16.39% | 16.92% | 16.34% | 16.19% | 14.93% | 14.64% | 14.51% | 14.76% | 15.58% | 16.65% | 15.24% | 13.8% | 12.04%
31 | 32 | 2020 | Summer | I, [%] | 0 | 0 | 23.89% | 24.19% | 25.95% | 23.6% | 23.29% | 22.48% | 22.98% | 24.87% | 22.11% | 16.97% | 23.5% | 25.88% | 25.72% | 26.67% | 21.31% | 28.32% | 25.91% | 25.14% | 25.39% | 27.76% | 30.35% | 30.11% | 29.82% | 30.09%
31 | 33 | 2020 | Summer | I, [%] | 0 | 0 | 23.23% | 21.09% | 19.33% | 20.01% | 19.72% | 20.23% | 29.28% | 38.59% | 41.57% | 40.5% | 39.72% | 41.66% | 44.44% | 41.27% | 38.3% | 35.58% | 35.42% | 34.15% | 34.71% | 38.2% | 41.15% | 37.83% | 32.37% | 26.03%
35 | 36 | 2020 | Summer | I, [%] | 0 | 0 | 29.67% | 31.35% | 32.78% | 32.75% | 33.05% | 33.25% | 27.73% | 20.89% | 17.85% | 17.58% | 17.25% | 19.21% | 15.87% | 17.97% | 19.33% | 20.35% | 21.66% | 23.42% | 20.23% | 17.61% | 15.02% | 15.45% | 20.31% | 25.33%
37 | 38 | 2020 | Summer | I, [%] | 0 | 0 | 21.02% | 19.79% | 18.34% | 19.07% | 18.72% | 19.07% | 26.78% | 33.94% | 35.52% | 33.33% | 32.65% | 35% | 36.58% | 33.99% | 31.18% | 29.57% | 30.18% | 29.19% | 28.61% | 31.02% | 32.4% | 30.29% | 26.72% | 22.36%
39 | 40 | 2020 | Summer | I, [%] | 0 | 0 | 14.8% | 13.67% | 13.21% | 13.34% | 13.39% | 13.71% | 16.26% | 19.04% | 20.32% | 21.09% | 20.68% | 21.35% | 22.16% | 21.43% | 21.01% | 19.42% | 18.96% | 18.82% | 19.2% | 20.39% | 21.89% | 19.99% | 18.05% | 15.71%
32 | 34 | 2020 | Summer | I, [%] | 0 | 1 | 22.78% | 19.34% | 17.23% | 17.23% | 16.98% | 16.94% | 17.94% | 16.97% | 14.83% | 15.01% | 17.57% | 17.75% | 17.75% | 16.09% | 17.11% | 18.26% | 17.75% | 17.33% | 19.21% | 19.25% | 17.82% | 18% | 19.17% | 18.6%
33 | 35 | 2020 | Summer | I, [%] | 0 | 1 | 4.885% | 5.242% | 5.527% | 5.378% | 5.498% | 5.574% | 5.168% | 3.973% | 3.647% | 3.622% | 3.448% | 3.72% | 3.545% | 3.764% | 4.133% | 4.261% | 4.383% | 4.087% | 3.478% | 3.374% | 3.477% | 3.127% | 3.731% | 4.307%
33 | 37 | 2020 | Summer | I, [%] | 0 | 1 | 26.66% | 25.84% | 25.29% | 25.1% | 25.16% | 25.03% | 27.37% | 30.64% | 33.1% | 34.06% | 35.37% | 37.14% | 36.45% | 34.89% | 32.33% | 30.86% | 30.28% | 30.82% | 31.18% | 32.26% | 32.72% | 33.87% | 31.42% | 28.03%
37 | 39 | 2020 | Summer | I, [%] | 0 | 1 | 10.82% | 10.6% | 10.65% | 10.56% | 10.59% | 10.6% | 11.6% | 12.96% | 14.18% | 14.92% | 15.33% | 15.57% | 15.15% | 14.59% | 13.9% | 13.4% | 13.4% | 13.46% | 13.64% | 14.23% | 14.51% | 15.12% | 13.71% | 11.89%
31 | 32 | 2020 | Summer | I, [%] | 0 | 1 | 30.27% | 26.02% | 23.28% | 23.27% | 22.94% | 22.86% | 24.24% | 22.94% | 19.99% | 20.17% | 23.75% | 23.98% | 23.92% | 21.73% | 23.03% | 24.6% | 23.96% | 23.41% | 25.93% | 25.99% | 24.05% | 24.3% | 25.77% | 25%
31 | 33 | 2020 | Summer | I, [%] | 0 | 1 | 22.42% | 20.64% | 19.22% | 19.32% | 19.26% | 19.14% | 22.11% | 27.21% | 30.17% | 31.35% | 33.41% | 35.34% | 34.88% | 32.72% | 29.38% | 27.59% | 26.7% | 27.5% | 28.63% | 29.99% | 30.4% | 32.19% | 28.8% | 24.26%
35 | 36 | 2020 | Summer | I, [%] | 0 | 1 | 30.57% | 32.32% | 33.8% | 32.76% | 33.63% | 33.89% | 31.04% | 24.32% | 22% | 20.83% | 19.42% | 20.16% | 19.1% | 20.35% | 23.68% | 24.43% | 25.4% | 23.86% | 20.86% | 19.85% | 20.19% | 17.83% | 21.99% | 26.01%
37 | 38 | 2020 | Summer | I, [%] | 0 | 1 | 20.7% | 19.57% | 18.46% | 18.31% | 18.38% | 18.18% | 20.06% | 22.95% | 24.57% | 24.77% | 26.16% | 28.29% | 27.94% | 26.45% | 23.85% | 22.47% | 21.68% | 22.3% | 22.6% | 23.29% | 23.52% | 24.23% | 22.86% | 20.64%
39 | 40 | 2020 | Summer | I, [%] | 0 | 1 | 14.11% | 13.48% | 13.25% | 13.24% | 13.31% | 13.38% | 14.65% | 16.54% | 18.07% | 19.04% | 19.77% | 20.24% | 19.66% | 18.8% | 18.04% | 17.36% | 17.3% | 17.31% | 17.61% | 18.36% | 18.75% | 19.6% | 17.83% | 15.38%
32 | 34 | 2020 | Summer | I, [%] | 0 | 2 | 17.34% | 17.32% | 18.59% | 15.46% | 8.944% | 10.65% | 12.09% | 12.67% | 12.07% | 12.59% | 14.51% | 14.97% | 14.76% | 13.44% | 14.62% | 14.47% | 13.37% | 13.19% | 14% | 14.84% | 13.52% | 13.48% | 12.78% | 13.72%
33 | 35 | 2020 | Summer | I, [%] | 0 | 2 | 4.989% | 5.197% | 5.365% | 4.625% | 5.182% | 5.865% | 5.332% | 4.354% | 3.86% | 3.587% | 3.303% | 3.383% | 3.704% | 4.221% | 4.676% | 4.732% | 4.835% | 4.66% | 3.96% | 3.637% | 3.554% | 2.783% | 3.651% | 4.492%
33 | 37 | 2020 | Summer | I, [%] | 0 | 2 | 25.3% | 23.5% | 22.62% | 22.19% | 22.6% | 21.96% | 22.88% | 26.12% | 29.54% | 32.23% | 34.16% | 35.17% | 33.09% | 29.75% | 28.09% | 26.9% | 26.37% | 26.77% | 27.31% | 28.44% | 30.57% | 31.6% | 30% | 26.03%
37 | 39 | 2020 | Summer | I, [%] | 0 | 2 | 10.53% | 9.733% | 9.249% | 9.164% | 9.774% | 9.551% | 10.02% | 11.54% | 13.42% | 14.94% | 16.14% | 16.56% | 15.13% | 13.28% | 12.5% | 12.04% | 11.76% | 11.9% | 12% | 12.53% | 13.63% | 14.08% | 13.31% | 11.32%
31 | 32 | 2020 | Summer | I, [%] | 0 | 2 | 23.34% | 23.27% | 24.92% | 20.84% | 12.03% | 14.41% | 16.34% | 17.04% | 16.05% | 16.72% | 19.59% | 20.13% | 19.94% | 18.17% | 19.73% | 19.54% | 18.07% | 17.82% | 18.93% | 20.05% | 18.19% | 18.21% | 17.28% | 18.5%
31 | 33 | 2020 | Summer | I, [%] | 0 | 2 | 20.29% | 18.05% | 16.94% | 17.09% | 15.77% | 14.51% | 16.29% | 20.87% | 25.36% | 29.11% | 32.3% | 33.3% | 30.56% | 26.22% | 23.24% | 21.91% | 21.31% | 21.91% | 23.39% | 24.89% | 27.28% | 30.17% | 26.8% | 21.43%
35 | 36 | 2020 | Summer | I, [%] | 0 | 2 | 30.01% | 31.66% | 33.05% | 27.28% | 30.5% | 35.26% | 31.75% | 25.97% | 22.51% | 19.66% | 17.44% | 17.09% | 19.79% | 23.83% | 27.06% | 27.51% | 28.34% | 27.54% | 23.89% | 21.78% | 20.5% | 15.49% | 20.9% | 27.11%
37 | 38 | 2020 | Summer | I, [%] | 0 | 2 | 18.61% | 17.3% | 16.86% | 16.03% | 15.18% | 14.86% | 15.38% | 17.93% | 20.04% | 21.75% | 23.05% | 23.74% | 22.98% | 20.99% | 19.49% | 18.5% | 18.27% | 18.61% | 19.33% | 20.03% | 21.33% | 22.4% | 21.04% | 18.33%
39 | 40 | 2020 | Summer | I, [%] | 0 | 2 | 13.37% | 12.23% | 11.58% | 11.2% | 11.38% | 11.2% | 12.07% | 14% | 16.71% | 18.91% | 20.86% | 21.33% | 19.44% | 17.02% | 15.66% | 15.08% | 14.75% | 14.96% | 15.16% | 15.81% | 17.21% | 18.14% | 16.89% | 14.4%
32 | 34 | 2020 | Summer | I, [%] | Expected | - | 18.37% | 18.02% | 18.84% | 17.14% | 16.02% | 15.82% | 16.46% | 17.38% | 15.52% | 12.92% | 17% | 18.34% | 18.26% | 18.33% | 15.82% | 19.64% | 18.13% | 17.64% | 18.17% | 19.63% | 20.77% | 20.67% | 20.57% | 20.79%
33 | 35 | 2020 | Summer | I, [%] | Expected | - | 4.945% | 5.17% | 5.393% | 5.262% | 5.406% | 5.54% | 4.879% | 3.703% | 3.161% | 3.127% | 3.123% | 3.417% | 3.036% | 3.357% | 3.655% | 3.804% | 4.046% | 4.068% | 3.382% | 2.971% | 2.666% | 2.661% | 3.466% | 4.16%
33 | 37 | 2020 | Summer | I, [%] | Expected | - | 27.34% | 25.72% | 24.64% | 24.95% | 24.89% | 25.05% | 30.85% | 36.88% | 39.2% | 38.96% | 38.89% | 40.85% | 41.75% | 39.26% | 37.01% | 34.89% | 34.82% | 34.34% | 34.41% | 36.59% | 38.51% | 36.66% | 33.14% | 28.49%
37 | 39 | 2020 | Summer | I, [%] | Expected | - | 11.5% | 10.73% | 10.43% | 10.46% | 10.59% | 10.68% | 12.25% | 14.06% | 15.13% | 15.86% | 15.92% | 16.3% | 16.41% | 15.65% | 15.34% | 14.3% | 14.05% | 13.98% | 14.2% | 14.95% | 15.91% | 15.06% | 13.72% | 11.92%
31 | 32 | 2020 | Summer | I, [%] | Expected | - | 24.72% | 24.32% | 25.42% | 23.16% | 21.63% | 21.38% | 22.21% | 23.48% | 20.94% | 17.39% | 22.97% | 24.79% | 24.64% | 24.75% | 21.33% | 26.54% | 24.51% | 23.85% | 24.55% | 26.4% | 27.71% | 27.58% | 27.45% | 27.71%
31 | 33 | 2020 | Summer | I, [%] | Expected | - | 22.7% | 20.59% | 18.97% | 19.49% | 19.09% | 19.26% | 26.4% | 34.43% | 37.63% | 37.57% | 37.76% | 39.56% | 41.09% | 37.9% | 34.87% | 32.49% | 32.16% | 31.45% | 32.22% | 35.12% | 37.64% | 35.93% | 31.06% | 25.12%
35 | 36 | 2020 | Summer | I, [%] | Expected | - | 29.85% | 31.53% | 32.96% | 31.97% | 32.77% | 33.63% | 28.78% | 22.11% | 19.11% | 18.34% | 17.58% | 19.04% | 16.89% | 19.15% | 21.06% | 21.96% | 23.15% | 24.07% | 20.84% | 18.53% | 16.54% | 15.8% | 20.64% | 25.68%
37 | 38 | 2020 | Summer | I, [%] | Expected | - | 20.63% | 19.4% | 18.15% | 18.53% | 18.17% | 18.34% | 24.19% | 30.08% | 31.74% | 30.45% | 30.35% | 32.43% | 33.41% | 31.06% | 28.46% | 26.97% | 27.27% | 26.7% | 26.43% | 28.34% | 29.55% | 28.29% | 25.36% | 21.54%
39 | 40 | 2020 | Summer | I, [%] | Expected | - | 14.5% | 13.44% | 12.99% | 13.02% | 13.09% | 13.3% | 15.43% | 17.97% | 19.48% | 20.49% | 20.57% | 21.19% | 21.41% | 20.42% | 19.82% | 18.5% | 18.12% | 18.05% | 18.4% | 19.44% | 20.77% | 19.67% | 17.86% | 15.48%
32 | 34 | 2020 | Winter | I, [%] | 0 | 0 | 13.58% | 13.52% | 13.53% | 13.92% | 13.84% | 14.23% | 14.76% | 14.33% | 12.01% | 11.55% | 15.6% | 14.21% | 14.62% | 14.99% | 15.3% | 15.84% | 17.26% | 17.86% | 16.74% | 15.85% | 16.14% | 16.23% | 16.25% | 16.87%
33 | 35 | 2020 | Winter | I, [%] | 0 | 0 | 5.255% | 5.574% | 5.557% | 5.641% | 5.622% | 4.988% | 3.742% | 3.156% | 2.927% | 3.188% | 3.302% | 3.647% | 3.481% | 3.592% | 3.674% | 3.544% | 2.892% | 1.444% | 1.799% | 2.439% | 2.569% | 2.855% | 3.605% | 4.16%
33 | 37 | 2020 | Winter | I, [%] | 0 | 0 | 25.88% | 24.29% | 23.39% | 23.73% | 23.96% | 27.14% | 38.6% | 44.73% | 47.26% | 47.35% | 45.97% | 47.7% | 45.35% | 43.34% | 39.4% | 38.39% | 40.23% | 44.13% | 41.57% | 41.87% | 40.53% | 38.28% | 32.81% | 29.23%
37 | 39 | 2020 | Winter | I, [%] | 0 | 0 | 10.49% | 9.746% | 9.31% | 9.397% | 9.482% | 10.81% | 13.52% | 15.52% | 16.66% | 17.55% | 17.21% | 17.24% | 16.98% | 16.25% | 15.78% | 14.89% | 15.76% | 17.76% | 17.35% | 16.82% | 16.19% | 15.31% | 13.57% | 12.1%
31 | 32 | 2020 | Winter | I, [%] | 0 | 0 | 18.35% | 18.22% | 18.19% | 18.73% | 18.65% | 19.23% | 19.94% | 19.31% | 16.08% | 15.41% | 21% | 19.21% | 19.31% | 19.71% | 20.16% | 20.78% | 23.08% | 23.75% | 22.18% | 21.05% | 21.36% | 21.25% | 21.36% | 22.46%
31 | 33 | 2020 | Winter | I, [%] | 0 | 0 | 20.58% | 18.48% | 17.63% | 17.89% | 18.14% | 22.26% | 36.7% | 44.16% | 47.36% | 47.2% | 45.67% | 47.15% | 44.73% | 42.38% | 38.04% | 37.1% | 39.85% | 46.34% | 42.94% | 42.3% | 40.76% | 37.85% | 30.86% | 26.13%
35 | 36 | 2020 | Winter | I, [%] | 0 | 0 | 30.94% | 33.42% | 33.36% | 33.87% | 33.64% | 29.32% | 20.93% | 17.12% | 15.08% | 16.16% | 16.22% | 17.75% | 17.76% | 18.77% | 19.5% | 19.07% | 15.08% | 9.119% | 9.503% | 12.3% | 12.73% | 14.88% | 20.33% | 24.27%
37 | 38 | 2020 | Winter | I, [%] | 0 | 0 | 19.71% | 18.57% | 17.98% | 18.34% | 18.52% | 21.07% | 33.38% | 38.89% | 40.57% | 39.36% | 38% | 40.34% | 37.4% | 35.69% | 31.06% | 30.92% | 32.22% | 34.72% | 31.82% | 33% | 32.06% | 30.22% | 25.26% | 22.37%
39 | 40 | 2020 | Winter | I, [%] | 0 | 0 | 12.75% | 11.79% | 11.25% | 11.36% | 11.45% | 13.15% | 17.02% | 19.83% | 21.55% | 22.89% | 22.39% | 22.37% | 22.2% | 21.23% | 20.61% | 19.44% | 20.49% | 23.21% | 22.68% | 21.92% | 21.07% | 19.92% | 17.55% | 15.46%
32 | 34 | 2020 | Winter | I, [%] | 0 | 1 | 17.88% | 17.02% | 15.75% | 15.91% | 16.06% | 15.95% | 16.02% | 15.5% | 11.93% | 11.58% | 16.38% | 15.82% | 16.07% | 16.04% | 16.37% | 16.45% | 17.99% | 18.74% | 17.2% | 16.33% | 16.2% | 16.09% | 15.92% | 17.36%
33 | 35 | 2020 | Winter | I, [%] | 0 | 1 | 4.993% | 5.321% | 5.526% | 5.55% | 5.557% | 5.176% | 4.283% | 3.729% | 3.377% | 3.288% | 3.212% | 3.441% | 3.133% | 3.493% | 3.399% | 3.504% | 2.91% | 1.614% | 1.75% | 2.61% | 2.911% | 3.394% | 3.885% | 4.279%
33 | 37 | 2020 | Winter | I, [%] | 0 | 1 | 26.31% | 24.75% | 24.33% | 24.08% | 24.27% | 25.96% | 30.57% | 32.14% | 35.3% | 38.16% | 38.05% | 39.61% | 39.16% | 35.9% | 32.44% | 32.3% | 34.37% | 38.46% | 38.14% | 37.67% | 36.35% | 33.68% | 31.19% | 28.08%
37 | 39 | 2020 | Winter | I, [%] | 0 | 1 | 10.34% | 9.515% | 9.677% | 9.329% | 9.414% | 10.26% | 11.5% | 12.1% | 13.62% | 15.16% | 15.53% | 15.95% | 15.99% | 14.78% | 13.8% | 13.72% | 14.77% | 16.66% | 16.62% | 16.33% | 15.61% | 14.45% | 13.16% | 11.65%
31 | 32 | 2020 | Winter | I, [%] | 0 | 1 | 23.7% | 22.46% | 21.07% | 21.19% | 21.42% | 21.41% | 21.54% | 20.71% | 15.85% | 15.47% | 21.83% | 20.74% | 20.94% | 21.03% | 21.09% | 21.25% | 23.64% | 24.57% | 22.04% | 21.74% | 21.55% | 21.51% | 21.16% | 23.21%
31 | 33 | 2020 | Winter | I, [%] | 0 | 1 | 21.74% | 19.53% | 18.35% | 18.21% | 18.39% | 20.49% | 26.96% | 29.53% | 33.59% | 36.83% | 37.01% | 38.57% | 38.61% | 34.54% | 30.92% | 30.64% | 33.45% | 39.97% | 39.4% | 37.55% | 35.74% | 31.93% | 28.5% | 24.37%
35 | 36 | 2020 | Winter | I, [%] | 0 | 1 | 29.45% | 31.93% | 32.71% | 33.02% | 33.11% | 30.78% | 24.84% | 21.39% | 18.62% | 17.94% | 16.88% | 17.84% | 15.6% | 18.02% | 18.18% | 18.71% | 15.57% | 9.823% | 9.798% | 12.76% | 14.11% | 17.37% | 21.39% | 24.37%
37 | 38 | 2020 | Winter | I, [%] | 0 | 1 | 20.33% | 19.18% | 18.32% | 18.46% | 18.63% | 19.89% | 25% | 26.29% | 28.46% | 30.24% | 29.53% | 31.1% | 30.41% | 27.6% | 24.24% | 24.13% | 25.48% | 28.54% | 28.21% | 27.77% | 26.95% | 24.79% | 23.21% | 20.92%
39 | 40 | 2020 | Winter | I, [%] | 0 | 1 | 13.19% | 12.15% | 11.67% | 11.43% | 11.5% | 12.39% | 14.07% | 15.09% | 17.3% | 19.44% | 20.05% | 20.72% | 20.81% | 19.18% | 18.03% | 17.91% | 19.22% | 21.76% | 21.77% | 21.15% | 20.16% | 18.49% | 16.84% | 14.66%
32 | 34 | 2020 | Winter | I, [%] | 0 | 2 | 17.47% | 16.4% | 15.73% | 15.84% | 15.78% | 15.79% | 16.05% | 15.21% | 11.1% | 13.51% | 16.55% | 16.1% | 15.68% | 15.83% | 15.58% | 15.49% | 15.54% | 17.97% | 18.44% | 17.5% | 16.67% | 16.67% | 16.78% | 17.01%
33 | 35 | 2020 | Winter | I, [%] | 0 | 2 | 4.902% | 5.31% | 5.304% | 5.422% | 5.854% | 5.501% | 5.011% | 4.603% | 4.012% | 3.769% | 3.49% | 3.376% | 3.716% | 4.367% | 4.634% | 4.791% | 4.177% | 2.799% | 2.869% | 3.297% | 3.596% | 3.887% | 4.523% | 5.03%
33 | 37 | 2020 | Winter | I, [%] | 0 | 2 | 25.59% | 23.81% | 22.71% | 22.34% | 22.31% | 23.35% | 25.31% | 27.16% | 30.94% | 35.22% | 37.78% | 38.41% | 36.03% | 32.89% | 31.07% | 30.32% | 30.94% | 33.74% | 34.74% | 34.68% | 33.71% | 31.69% | 29.15% | 26.47%
37 | 39 | 2020 | Winter | I, [%] | 0 | 2 | 10.41% | 9.451% | 8.716% | 8.422% | 8.463% | 9.355% | 10.17% | 11.09% | 13.18% | 15.4% | 16.88% | 17.05% | 15.46% | 13.88% | 13.07% | 12.88% | 13.35% | 14.48% | 14.93% | 14.9% | 14.3% | 13.41% | 12.13% | 10.82%
31 | 32 | 2020 | Winter | I, [%] | 0 | 2 | 23.48% | 21.94% | 20.96% | 21.08% | 21.07% | 21.18% | 21.56% | 20.41% | 15% | 18.25% | 22.35% | 21.61% | 20.96% | 21.16% | 20.78% | 20.83% | 20.98% | 24.22% | 24.86% | 23.57% | 22.41% | 22.28% | 22.34% | 22.82%
31 | 33 | 2020 | Winter | I, [%] | 0 | 2 | 20.43% | 18.08% | 16.95% | 16.47% | 15.68% | 16.93% | 19.75% | 22.41% | 27.16% | 32.65% | 36.27% | 37.46% | 34.33% | 29.81% | 27.39% | 26.04% | 27.1% | 32.11% | 33.31% | 32.75% | 31.4% | 28.84% | 25.22% | 21.23%
35 | 36 | 2020 | Winter | I, [%] | 0 | 2 | 28.32% | 31.35% | 31.53% | 32.2% | 35.33% | 33.46% | 30.28% | 27.45% | 22.29% | 18.68% | 16.22% | 15.05% | 17.82% | 23.01% | 25.33% | 26.51% | 23.08% | 16.05% | 15.57% | 17.56% | 19.16% | 21.6% | 26.34% | 29.93%
37 | 38 | 2020 | Winter | I, [%] | 0 | 2 | 18.9% | 17.84% | 17.16% | 16.94% | 16.81% | 17.25% | 18.96% | 20.27% | 22.32% | 25.26% | 26.87% | 27.59% | 26.58% | 24.43% | 23.04% | 22.08% | 22.14% | 24.74% | 25.5% | 25.41% | 24.95% | 23.45% | 21.75% | 19.68%
39 | 40 | 2020 | Winter | I, [%] | 0 | 2 | 12.66% | 11.46% | 10.75% | 10.52% | 10.41% | 11.14% | 12.28% | 13.64% | 16.31% | 19.35% | 21.56% | 21.98% | 19.86% | 17.7% | 16.6% | 16.18% | 16.62% | 18.36% | 18.98% | 18.96% | 18.17% | 17.08% | 15.43% | 13.34%
32 | 34 | 2020 | Winter | I, [%] | Expected | - | 14.75% | 14.43% | 14.16% | 14.47% | 14.44% | 14.7% | 15.13% | 14.62% | 11.87% | 11.84% | 15.85% | 14.71% | 14.98% | 15.26% | 15.49% | 15.88% | 17.12% | 18% | 17.05% | 16.16% | 16.22% | 16.27% | 16.28% | 16.96%
33 | 35 | 2020 | Winter | I, [%] | Expected | - | 5.167% | 5.5% | 5.516% | 5.597% | 5.646% | 5.088% | 4.001% | 3.444% | 3.146% | 3.285% | 3.316% | 3.579% | 3.465% | 3.689% | 3.772% | 3.716% | 3.078% | 1.662% | 1.945% | 2.586% | 2.765% | 3.08% | 3.776% | 4.301%
33 | 37 | 2020 | Winter | I, [%] | Expected | - | 25.9% | 24.29% | 23.43% | 23.58% | 23.77% | 26.43% | 35.56% | 40.43% | 43.22% | 44.31% | 43.67% | 45.22% | 43.14% | 40.78% | 37.21% | 36.37% | 38.06% | 41.84% | 40.1% | 40.24% | 38.96% | 36.68% | 32.06% | 28.67%
37 | 39 | 2020 | Winter | I, [%] | Expected | - | 10.46% | 9.671% | 9.277% | 9.248% | 9.327% | 10.52% | 12.75% | 14.4% | 15.72% | 16.9% | 16.92% | 17.03% | 16.62% | 15.7% | 15.11% | 14.43% | 15.27% | 17.14% | 16.9% | 16.47% | 15.83% | 14.92% | 13.31% | 11.85%
31 | 32 | 2020 | Winter | I, [%] | Expected | - | 19.85% | 19.36% | 19% | 19.42% | 19.39% | 19.82% | 20.4% | 19.67% | 15.89% | 15.82% | 21.31% | 19.77% | 19.78% | 20.11% | 20.38% | 20.85% | 22.86% | 23.93% | 22.55% | 21.51% | 21.54% | 21.43% | 21.47% | 22.62%
31 | 33 | 2020 | Winter | I, [%] | Expected | - | 20.73% | 18.57% | 17.63% | 17.73% | 17.82% | 21.25% | 32.88% | 38.96% | 42.51% | 43.64% | 43.09% | 44.54% | 42.37% | 39.46% | 35.5% | 34.59% | 37.11% | 43.4% | 41.06% | 40.26% | 38.7% | 35.72% | 29.71% | 25.18%
35 | 36 | 2020 | Winter | I, [%] | Expected | - | 30.35% | 32.91% | 33% | 33.51% | 33.81% | 30.12% | 22.82% | 19.2% | 16.62% | 16.77% | 16.32% | 17.38% | 17.46% | 19.27% | 20.14% | 20.08% | 16.29% | 10.21% | 10.41% | 13.12% | 13.84% | 16.2% | 21.34% | 25.09%
37 | 38 | 2020 | Winter | I, [%] | Expected | - | 19.68% | 18.55% | 17.91% | 18.16% | 18.29% | 20.36% | 30.13% | 34.43% | 36.23% | 36.04% | 35.2% | 37.2% | 34.86% | 32.92% | 28.94% | 28.69% | 29.82% | 32.41% | 30.4% | 31.17% | 30.32% | 28.48% | 24.47% | 21.78%
39 | 40 | 2020 | Winter | I, [%] | Expected | - | 12.8% | 11.79% | 11.24% | 11.25% | 11.31% | 12.75% | 15.92% | 18.27% | 20.2% | 21.9% | 21.94% | 22.08% | 21.67% | 20.43% | 19.67% | 18.75% | 19.76% | 22.31% | 22.02% | 21.39% | 20.53% | 19.31% | 17.15% | 15.05%
32 | 34 | 2030 | Summer | I, [%] | 0 | 0 | 20.01% | 20.04% | 21.31% | 19.43% | 19.14% | 18.32% | 18.12% | 17.8% | 14.26% | 8.422% | 11.97% | 13.02% | 12.49% | 13.24% | 10.01% | 16.51% | 15.98% | 16.95% | 19.12% | 22.59% | 25.94% | 25.49% | 25.68% | 25.7%
33 | 35 | 2030 | Summer | I, [%] | 0 | 0 | 5.168% | 5.4% | 5.651% | 5.667% | 5.714% | 5.795% | 5.147% | 4.081% | 3.666% | 4.004% | 4.441% | 5.056% | 4.646% | 4.803% | 4.969% | 5.009% | 5.105% | 4.895% | 3.645% | 2.76% | 2.127% | 2.325% | 3.256% | 3.961%
33 | 37 | 2030 | Summer | I, [%] | 0 | 0 | 29.41% | 27.67% | 26.23% | 26.53% | 26.62% | 26.75% | 32.99% | 35.74% | 35.19% | 28.54% | 23.79% | 23.58% | 23.94% | 21.81% | 22.14% | 21.28% | 25.17% | 28.87% | 34.21% | 41.06% | 43.92% | 42.27% | 37.83% | 33.05%
37 | 39 | 2030 | Summer | I, [%] | 0 | 0 | 12.45% | 11.56% | 11.19% | 11.15% | 11.33% | 11.36% | 12.72% | 12.97% | 12.92% | 11.67% | 10% | 9.434% | 9.235% | 8.935% | 9.873% | 9.136% | 10.17% | 11.72% | 14.03% | 16.45% | 17.83% | 16.88% | 15.3% | 13.64%
31 | 32 | 2030 | Summer | I, [%] | 0 | 0 | 27% | 27.07% | 28.79% | 26.25% | 25.86% | 24.75% | 24.4% | 24.01% | 19.25% | 11.24% | 16.1% | 17.56% | 16.82% | 17.88% | 13.29% | 22.31% | 21.6% | 22.9% | 25.8% | 30.3% | 34.42% | 33.8% | 34.09% | 34.07%
31 | 33 | 2030 | Summer | I, [%] | 0 | 0 | 24.65% | 22.49% | 20.46% | 20.83% | 20.86% | 21.04% | 28.56% | 32.86% | 32.73% | 25.23% | 19.64% | 18.81% | 19.83% | 17.43% | 17.01% | 16.42% | 20.55% | 24.65% | 31.67% | 40.1% | 43.95% | 42.18% | 36.34% | 30.32%
35 | 36 | 2030 | Summer | I, [%] | 0 | 0 | 31.14% | 33.01% | 34.62% | 34.76% | 34.9% | 35.41% | 30.82% | 25.44% | 23.78% | 25.77% | 28% | 31.92% | 29.84% | 30.56% | 31.38% | 31.4% | 31.42% | 30.65% | 23.6% | 18.35% | 14.61% | 14.66% | 19.94% | 24.79%
37 | 38 | 2030 | Summer | I, [%] | 0 | 0 | 22.21% | 20.99% | 19.26% | 19.81% | 19.65% | 19.87% | 26.69% | 30.38% | 29.76% | 22.66% | 18.58% | 19.16% | 19.69% | 17.25% | 16.24% | 16.06% | 19.95% | 22.73% | 26.57% | 32.42% | 34.26% | 33.36% | 29.59% | 25.47%
39 | 40 | 2030 | Summer | I, [%] | 0 | 0 | 15.74% | 14.63% | 14.14% | 14.1% | 14.32% | 14.43% | 16.2% | 16.68% | 16.75% | 15.04% | 12.62% | 12.07% | 12.08% | 11.66% | 12.56% | 11.7% | 13.03% | 15.19% | 18.33% | 21.6% | 23.46% | 22.18% | 20.09% | 17.9%
32 | 34 | 2030 | Summer | I, [%] | 0 | 1 | 25.57% | 21.82% | 19.26% | 19.14% | 18.82% | 18.62% | 18.92% | 16.46% | 12.58% | 11.25% | 12.38% | 11.55% | 10.92% | 9.2% | 10.87% | 13.39% | 14.29% | 15.47% | 19.61% | 20.73% | 20.07% | 20.33% | 21.77% | 20.92%
33 | 35 | 2030 | Summer | I, [%] | 0 | 1 | 5.031% | 5.471% | 5.841% | 5.676% | 5.828% | 5.886% | 5.571% | 4.497% | 4.34% | 4.641% | 4.708% | 4.994% | 4.362% | 4.228% | 4.148% | 4.392% | 5.257% | 4.84% | 3.706% | 3.309% | 3.308% | 2.951% | 3.578% | 4.207%
33 | 37 | 2030 | Summer | I, [%] | 0 | 1 | 27.76% | 27.33% | 26.39% | 25.97% | 25.94% | 25.66% | 26.31% | 25.65% | 25.25% | 21.21% | 18.73% | 17.81% | 15.76% | 15.37% | 14.45% | 15.11% | 17.75% | 22.63% | 28.14% | 32.99% | 35.39% | 35.69% | 34.59% | 31.24%
37 | 39 | 2030 | Summer | I, [%] | 0 | 1 | 11.47% | 11.4% | 11.32% | 11.17% | 11.19% | 11.18% | 11.49% | 11.35% | 11.55% | 10.46% | 9.458% | 8.676% | 7.735% | 7.593% | 7.566% | 7.801% | 9.126% | 10.8% | 12.93% | 14.93% | 15.98% | 16.19% | 15.36% | 13.59%
31 | 32 | 2030 | Summer | I, [%] | 0 | 1 | 33.9% | 29.33% | 26.01% | 25.84% | 25.41% | 25.1% | 25.57% | 22.25% | 16.86% | 14.89% | 16.68% | 15.62% | 14.72% | 12.45% | 14.61% | 18.04% | 19.29% | 20.9% | 26.47% | 27.98% | 27.08% | 27.44% | 29.25% | 28.1%
31 | 33 | 2030 | Summer | I, [%] | 0 | 1 | 23.49% | 22.06% | 20.1% | 19.97% | 19.76% | 19.52% | 20.41% | 20.96% | 20.32% | 14.98% | 12.79% | 12.26% | 10.9% | 9.876% | 9.345% | 9.707% | 11.47% | 17.37% | 24.96% | 30.83% | 33.51% | 34.37% | 32.44% | 27.93%
35 | 36 | 2030 | Summer | I, [%] | 0 | 1 | 31.34% | 33.62% | 35.67% | 34.51% | 35.63% | 35.71% | 33.53% | 27.94% | 26.96% | 28.26% | 28.76% | 30.07% | 25.62% | 23.92% | 23.66% | 25.15% | 31.53% | 29.14% | 22.45% | 19.28% | 18.75% | 16.46% | 20.59% | 24.95%
37 | 38 | 2030 | Summer | I, [%] | 0 | 1 | 21.42% | 20.66% | 19.16% | 18.79% | 18.74% | 18.37% | 18.77% | 18.33% | 17.29% | 12.75% | 11.09% | 11.32% | 9.712% | 8.585% | 7.337% | 7.874% | 9.976% | 14.62% | 19.49% | 23.35% | 25.15% | 25.25% | 24.99% | 22.85%
39 | 40 | 2030 | Summer | I, [%] | 0 | 1 | 14.93% | 14.5% | 14.09% | 13.98% | 14.04% | 14.07% | 14.4% | 14.27% | 14.37% | 12.67% | 11.58% | 10.81% | 9.4% | 8.832% | 9.078% | 9.394% | 11.23% | 13.55% | 16.56% | 19.24% | 20.66% | 20.97% | 19.93% | 17.53%
32 | 34 | 2030 | Summer | I, [%] | 0 | 2 | 19.54% | 19.43% | 20.58% | 17.09% | 9.985% | 11.27% | 12.97% | 13.44% | 12.92% | 13.31% | 15.28% | 15.92% | 15.74% | 14.54% | 15.77% | 15.72% | 14.62% | 14.43% | 15.77% | 16.38% | 15.05% | 15.13% | 14.39% | 15.27%
33 | 35 | 2030 | Summer | I, [%] | 0 | 2 | 5.203% | 5.469% | 5.685% | 4.874% | 5.553% | 6.25% | 5.713% | 4.483% | 3.84% | 3.571% | 3.193% | 3.265% | 3.618% | 4.24% | 4.71% | 4.801% | 4.98% | 4.747% | 3.84% | 3.477% | 3.42% | 2.554% | 3.511% | 4.429%
33 | 37 | 2030 | Summer | I, [%] | 0 | 2 | 25.91% | 24.55% | 23.23% | 22.4% | 22.96% | 22.83% | 22.51% | 23.5% | 25.08% | 25.06% | 24.42% | 24.48% | 21.97% | 18.46% | 19.09% | 18.93% | 19.56% | 22.46% | 26.3% | 29.48% | 33.07% | 32.62% | 32.78% | 29.11%
37 | 39 | 2030 | Summer | I, [%] | 0 | 2 | 11.12% | 10.4% | 9.672% | 9.456% | 9.991% | 10.07% | 10.23% | 11.26% | 13.03% | 13.92% | 14.65% | 14.94% | 13.44% | 11.39% | 11.22% | 10.91% | 10.79% | 11.55% | 12.55% | 13.49% | 14.97% | 14.92% | 14.77% | 12.94%
31 | 32 | 2030 | Summer | I, [%] | 0 | 2 | 26.28% | 26.07% | 27.55% | 23.01% | 13.41% | 15.23% | 17.53% | 18.04% | 17.11% | 17.59% | 20.61% | 21.39% | 21.24% | 19.65% | 21.26% | 21.22% | 19.76% | 19.49% | 21.31% | 22.12% | 20.24% | 20.43% | 19.44% | 20.57%
31 | 33 | 2030 | Summer | I, [%] | 0 | 2 | 20.8% | 19.03% | 17.41% | 17.21% | 15.8% | 15.24% | 15.41% | 17.55% | 20.02% | 20.64% | 21.49% | 21.22% | 18.1% | 13.42% | 12.51% | 12.44% | 13.26% | 16.93% | 22.47% | 26.25% | 30.18% | 31.59% | 30.06% | 24.99%
35 | 36 | 2030 | Summer | I, [%] | 0 | 2 | 31.13% | 33.2% | 34.92% | 28.57% | 32.67% | 37.45% | 34.03% | 26.56% | 22.17% | 19.4% | 16.6% | 16.35% | 18.91% | 23.59% | 26.84% | 27.54% | 28.95% | 27.78% | 22.86% | 20.45% | 19.26% | 13.76% | 19.47% | 26.28%
37 | 38 | 2030 | Summer | I, [%] | 0 | 2 | 18.83% | 18.03% | 17.28% | 16.07% | 15.3% | 15.33% | 14.52% | 14.27% | 13.85% | 12.61% | 11.36% | 10.74% | 9.49% | 7.447% | 7.801% | 8.186% | 9.633% | 12.88% | 17.18% | 20.1% | 22.87% | 22.63% | 22.86% | 20.53%
39 | 40 | 2030 | Summer | I, [%] | 0 | 2 | 14.05% | 13.09% | 12.17% | 11.57% | 11.75% | 12.09% | 12.3% | 13.58% | 16.12% | 17.45% | 18.82% | 19.1% | 17.12% | 14.37% | 13.83% | 13.45% | 13.34% | 14.43% | 15.86% | 17.08% | 18.98% | 19.18% | 18.8% | 16.47%
32 | 34 | 2030 | Summer | I, [%] | Expected | - | 20.74% | 20.21% | 20.92% | 19.06% | 17.79% | 17.35% | 17.5% | 16.98% | 13.83% | 9.525% | 12.5% | 13.23% | 12.73% | 12.85% | 10.96% | 15.95% | 15.55% | 16.38% | 18.71% | 21.44% | 23.55% | 23.27% | 23.5% | 23.53%
33 | 35 | 2030 | Summer | I, [%] | Expected | - | 5.153% | 5.42% | 5.683% | 5.555% | 5.708% | 5.873% | 5.289% | 4.198% | 3.787% | 4.033% | 4.301% | 4.791% | 4.459% | 4.64% | 4.815% | 4.891% | 5.109% | 4.866% | 3.682% | 2.941% | 2.481% | 2.447% | 3.339% | 4.063%
33 | 37 | 2030 | Summer | I, [%] | Expected | - | 28.67% | 27.18% | 25.83% | 25.86% | 26% | 26.04% | 30.54% | 32.55% | 32.33% | 27% | 23.15% | 22.88% | 22.49% | 20.41% | 20.6% | 20.06% | 23.31% | 27.07% | 32.21% | 38.25% | 41.15% | 39.95% | 36.64% | 32.23%
37 | 39 | 2030 | Summer | I, [%] | Expected | - | 12.12% | 11.37% | 10.99% | 10.91% | 11.12% | 11.15% | 12.19% | 12.5% | 12.74% | 11.82% | 10.59% | 10.11% | 9.622% | 9.094% | 9.735% | 9.199% | 10.11% | 11.57% | 13.66% | 15.81% | 17.16% | 16.5% | 15.23% | 13.54%
31 | 32 | 2030 | Summer | I, [%] | Expected | - | 27.89% | 27.25% | 28.22% | 25.73% | 24.01% | 23.44% | 23.58% | 22.91% | 18.61% | 12.67% | 16.83% | 17.83% | 17.15% | 17.36% | 14.62% | 21.55% | 21.01% | 22.13% | 25.26% | 28.8% | 31.35% | 30.98% | 31.3% | 31.29%
31 | 33 | 2030 | Summer | I, [%] | Expected | - | 23.93% | 21.94% | 19.97% | 20.19% | 19.98% | 20% | 25.52% | 28.97% | 29.14% | 23.11% | 18.93% | 18.22% | 18.31% | 15.78% | 15.27% | 14.89% | 18.21% | 22.5% | 29.4% | 36.8% | 40.49% | 39.56% | 34.88% | 29.22%
35 | 36 | 2030 | Summer | I, [%] | Expected | - | 31.16% | 33.13% | 34.81% | 33.84% | 34.68% | 35.74% | 31.66% | 25.96% | 24% | 25.21% | 26.48% | 29.43% | 27.68% | 28.62% | 29.63% | 29.95% | 31.08% | 30.03% | 23.33% | 18.78% | 15.87% | 14.79% | 19.97% | 25.03%
37 | 38 | 2030 | Summer | I, [%] | Expected | - | 21.61% | 20.52% | 18.96% | 19.13% | 18.9% | 19.01% | 23.82% | 26.36% | 25.7% | 19.81% | 16.48% | 16.84% | 16.81% | 14.61% | 13.76% | 13.77% | 17.05% | 20.17% | 24.22% | 29.37% | 31.33% | 30.67% | 27.97% | 24.39%
39 | 40 | 2030 | Summer | I, [%] | Expected | - | 15.38% | 14.39% | 13.85% | 13.72% | 13.92% | 14.05% | 15.39% | 15.9% | 16.32% | 15.05% | 13.36% | 12.89% | 12.42% | 11.64% | 12.25% | 11.62% | 12.82% | 14.85% | 17.73% | 20.62% | 22.42% | 21.58% | 19.88% | 17.64%
32 | 34 | 2030 | Winter | I, [%] | 0 | 0 | 15.15% | 14.88% | 14.94% | 15.29% | 15.22% | 15.48% | 14.74% | 13.31% | 9.259% | 6.858% | 9.76% | 7.325% | 7.928% | 8.564% | 8.959% | 10.87% | 13.74% | 16.15% | 16.71% | 16.97% | 17.99% | 18.12% | 18.48% | 18.87%
33 | 35 | 2030 | Winter | I, [%] | 0 | 0 | 5.474% | 5.857% | 5.803% | 5.901% | 5.915% | 5.225% | 3.911% | 3.547% | 3.472% | 4.123% | 4.523% | 5.096% | 5.124% | 5.227% | 5.106% | 4.865% | 3.733% | 1.445% | 1.767% | 2.398% | 2.467% | 2.695% | 3.519% | 4.045%
33 | 37 | 2030 | Winter | I, [%] | 0 | 0 | 27.28% | 25.6% | 24.65% | 24.85% | 24.96% | 27.95% | 39.6% | 41.01% | 41.1% | 35.63% | 30.05% | 29.42% | 25.02% | 23.13% | 22% | 22.23% | 28.52% | 37.88% | 40.35% | 43.7% | 43.72% | 42.28% | 36.31% | 33.15%
37 | 39 | 2030 | Winter | I, [%] | 0 | 0 | 11.09% | 10.28% | 9.85% | 9.866% | 9.882% | 11.2% | 13.74% | 13.99% | 14.24% | 13.24% | 11.41% | 10.53% | 9.505% | 8.819% | 9.527% | 8.981% | 11.57% | 15.67% | 17.23% | 17.7% | 17.59% | 16.97% | 15.08% | 13.72%
31 | 32 | 2030 | Winter | I, [%] | 0 | 0 | 20.46% | 20.05% | 20.06% | 20.56% | 20.49% | 20.92% | 19.91% | 17.93% | 12.3% | 8.915% | 13.11% | 9.931% | 9.886% | 10.56% | 11.21% | 13.67% | 18.25% | 21.31% | 22% | 22.46% | 23.75% | 23.63% | 24.22% | 25.08%
31 | 33 | 2030 | Winter | I, [%] | 0 | 0 | 22.04% | 19.76% | 18.94% | 19.02% | 19.08% | 23% | 37.73% | 39.78% | 40.12% | 33.52% | 27.12% | 25.75% | 21.1% | 18.98% | 17.88% | 18.43% | 26.33% | 39.44% | 41.92% | 44.59% | 44.67% | 42.66% | 34.95% | 30.75%
35 | 36 | 2030 | Winter | I, [%] | 0 | 0 | 31.23% | 34.27% | 33.95% | 34.54% | 34.55% | 29.77% | 20.87% | 19.15% | 18.42% | 22.54% | 24.81% | 28.13% | 29.5% | 30.31% | 29.34% | 28.08% | 20.63% | 8.711% | 8.513% | 10.74% | 10.41% | 12.11% | 18.38% | 22.15%
37 | 38 | 2030 | Winter | I, [%] | 0 | 0 | 20.8% | 19.64% | 18.98% | 19.24% | 19.35% | 21.62% | 34.49% | 36.16% | 35.77% | 29.7% | 24.8% | 25.38% | 20.62% | 19% | 16.33% | 17.42% | 22.32% | 29.24% | 30.39% | 34.25% | 34.43% | 33.32% | 27.9% | 25.48%
39 | 40 | 2030 | Winter | I, [%] | 0 | 0 | 13.52% | 12.5% | 12.01% | 12.01% | 11.99% | 13.58% | 17.19% | 17.65% | 18.27% | 17.14% | 14.58% | 13.21% | 12.25% | 11.31% | 12.27% | 11.57% | 14.86% | 20.44% | 22.51% | 23.07% | 22.91% | 22.12% | 19.57% | 17.65%
32 | 34 | 2030 | Winter | I, [%] | 0 | 1 | 19.99% | 19.08% | 17.46% | 17.57% | 17.62% | 17.39% | 16.83% | 14.72% | 9.178% | 7.319% | 10.63% | 9.743% | 9.828% | 9.419% | 10.46% | 11.81% | 14.72% | 17.21% | 17.36% | 17.5% | 18.24% | 17.93% | 18.01% | 19.39%
33 | 35 | 2030 | Winter | I, [%] | 0 | 1 | 5.165% | 5.574% | 5.837% | 5.844% | 5.874% | 5.424% | 4.557% | 4.182% | 4.026% | 4.225% | 4.401% | 4.868% | 4.551% | 4.552% | 4.189% | 4.614% | 3.715% | 1.536% | 1.61% | 2.577% | 2.838% | 3.337% | 3.815% | 4.214%
33 | 37 | 2030 | Winter | I, [%] | 0 | 1 | 27.61% | 26.08% | 25.65% | 25.37% | 25.5% | 26.56% | 28.87% | 27.56% | 27.26% | 25.21% | 21.21% | 20.13% | 18.13% | 15.55% | 14.11% | 15.68% | 21.87% | 31.23% | 36.31% | 38.5% | 38.95% | 36.8% | 34.34% | 31.73%
37 | 39 | 2030 | Winter | I, [%] | 0 | 1 | 11.19% | 10.51% | 10.51% | 10.23% | 10.21% | 10.75% | 11.03% | 10.63% | 10.89% | 10.68% | 9.652% | 9.057% | 8.538% | 7.572% | 7.383% | 7.867% | 10.56% | 14.45% | 16.4% | 17.14% | 17.02% | 16.05% | 14.73% | 13.37%
31 | 32 | 2030 | Winter | I, [%] | 0 | 1 | 26.42% | 25.1% | 23.32% | 23.36% | 23.45% | 23.32% | 22.62% | 19.59% | 12% | 9.608% | 13.9% | 12.02% | 11.84% | 11.55% | 12.25% | 14.33% | 18.92% | 22.23% | 21.86% | 23.24% | 24.22% | 23.94% | 23.9% | 25.88%
31 | 33 | 2030 | Winter | I, [%] | 0 | 1 | 23.15% | 20.94% | 19.63% | 19.47% | 19.54% | 20.99% | 24.87% | 24.04% | 24.06% | 21.55% | 17.15% | 15.89% | 14.22% | 11.18% | 10.37% | 11.43% | 18.97% | 32.07% | 37.66% | 38.79% | 39.02% | 35.69% | 32.28% | 28.7%
35 | 36 | 2030 | Winter | I, [%] | 0 | 1 | 29.49% | 32.5% | 33.67% | 33.92% | 34.17% | 31.36% | 25.71% | 23.78% | 22.64% | 24.23% | 25.17% | 28.09% | 25.96% | 25.34% | 23.36% | 26.28% | 20.94% | 9.193% | 8.525% | 11.02% | 11.58% | 15.01% | 19.2% | 22.34%
37 | 38 | 2030 | Winter | I, [%] | 0 | 1 | 21.32% | 20.19% | 19.29% | 19.41% | 19.6% | 20.23% | 23.53% | 22.28% | 21.48% | 18.98% | 14.79% | 14.42% | 12.33% | 9.691% | 7.94% | 9.458% | 14.34% | 21.93% | 26.12% | 27.83% | 28.57% | 26.91% | 25.47% | 23.75%
39 | 40 | 2030 | Winter | I, [%] | 0 | 1 | 13.96% | 13.01% | 12.51% | 12.24% | 12.21% | 12.76% | 13.07% | 12.73% | 13.3% | 13.09% | 11.82% | 11.28% | 10.63% | 9.086% | 9.169% | 9.829% | 13.42% | 18.76% | 21.43% | 22.11% | 21.91% | 20.47% | 18.78% | 16.77%
32 | 34 | 2030 | Winter | I, [%] | 0 | 2 | 19.54% | 18.34% | 17.46% | 17.5% | 17.36% | 17.25% | 16.65% | 14.4% | 8.144% | 9.297% | 10.94% | 9.816% | 8.901% | 8.797% | 9.18% | 10.16% | 11.69% | 16.22% | 18.48% | 18.87% | 18.81% | 18.67% | 18.99% | 19.08%
33 | 35 | 2030 | Winter | I, [%] | 0 | 2 | 5.108% | 5.581% | 5.605% | 5.761% | 6.22% | 5.912% | 5.45% | 5.214% | 4.816% | 4.763% | 4.62% | 4.621% | 4.548% | 4.282% | 4.274% | 4.521% | 5.292% | 3.267% | 3.001% | 3.361% | 3.583% | 3.872% | 4.528% | 5.061%
33 | 37 | 2030 | Winter | I, [%] | 0 | 2 | 26.23% | 24.92% | 23.36% | 22.81% | 22.98% | 23.41% | 23.7% | 22.32% | 23.08% | 22.86% | 21.86% | 19.79% | 16.12% | 14.35% | 14.07% | 15.62% | 19.4% | 26.15% | 32.44% | 35.12% | 35.65% | 34.39% | 31.88% | 29.73%
37 | 39 | 2030 | Winter | I, [%] | 0 | 2 | 10.99% | 10.21% | 9.462% | 9.211% | 9.339% | 9.701% | 9.859% | 9.669% | 10.65% | 11.21% | 11.38% | 10.52% | 8.404% | 7.326% | 7.141% | 7.755% | 9.462% | 12.09% | 14.5% | 15.52% | 15.42% | 14.82% | 13.54% | 12.34%
31 | 32 | 2030 | Winter | I, [%] | 0 | 2 | 26.23% | 24.49% | 23.21% | 23.25% | 23.12% | 23.11% | 22.34% | 19.28% | 11.01% | 12.53% | 14.78% | 13.1% | 11.69% | 11.56% | 11.98% | 13.62% | 15.79% | 21.86% | 24.92% | 25.39% | 25.26% | 24.92% | 25.24% | 25.58%
31 | 33 | 2030 | Winter | I, [%] | 0 | 2 | 21.05% | 19.19% | 17.5% | 16.74% | 16.13% | 16.6% | 17.43% | 16.14% | 16.75% | 16.66% | 16.3% | 14.65% | 10.52% | 8.454% | 8.159% | 8.806% | 11.67% | 22.92% | 30.63% | 33.25% | 33.72% | 32.01% | 28.4% | 24.99%
35 | 36 | 2030 | Winter | I, [%] | 0 | 2 | 28.43% | 32.05% | 32.55% | 33.52% | 36.87% | 35.39% | 32.44% | 30.93% | 27.25% | 25.34% | 24.22% | 24.22% | 23.32% | 20.67% | 20.78% | 22.74% | 30.38% | 18.72% | 15.5% | 16.7% | 17.42% | 19.98% | 25.03% | 28.89%
37 | 38 | 2030 | Winter | I, [%] | 0 | 2 | 19.15% | 18.65% | 17.56% | 17.16% | 17.15% | 17.09% | 17.26% | 15.52% | 14.43% | 13.13% | 11.71% | 10.3% | 7.853% | 6.348% | 6.213% | 7.158% | 10.47% | 17.48% | 22.92% | 25.16% | 26.1% | 25.31% | 23.72% | 22.29%
39 | 40 | 2030 | Winter | I, [%] | 0 | 2 | 13.16% | 12.18% | 11.21% | 10.87% | 10.93% | 11.28% | 11.47% | 11.17% | 12.21% | 12.98% | 13.59% | 12.77% | 9.551% | 7.586% | 7.275% | 7.84% | 10.38% | 14.77% | 18.18% | 19.61% | 19.48% | 18.79% | 17.12% | 15.21%
32 | 34 | 2030 | Winter | I, [%] | Expected | - | 16.47% | 15.97% | 15.66% | 15.93% | 15.87% | 16.01% | 15.31% | 13.67% | 9.088% | 7.272% | 10.05% | 8.026% | 8.339% | 8.719% | 9.205% | 10.91% | 13.59% | 16.31% | 17.06% | 17.32% | 18.15% | 18.17% | 18.49% | 18.98%
33 | 35 | 2030 | Winter | I, [%] | Expected | - | 5.378% | 5.777% | 5.779% | 5.873% | 5.953% | 5.352% | 4.223% | 3.876% | 3.743% | 4.229% | 4.519% | 4.995% | 4.96% | 4.995% | 4.856% | 4.78% | 3.953% | 1.719% | 1.921% | 2.561% | 2.68% | 2.955% | 3.705% | 4.214%
33 | 37 | 2030 | Winter | I, [%] | Expected | - | 27.18% | 25.57% | 24.61% | 24.63% | 24.75% | 27.1% | 35.79% | 36.42% | 36.55% | 32.32% | 27.61% | 26.71% | 22.76% | 20.79% | 19.74% | 20.35% | 26.27% | 35.25% | 38.64% | 41.73% | 41.89% | 40.37% | 35.39% | 32.46%
37 | 39 | 2030 | Winter | I, [%] | Expected | - | 11.09% | 10.3% | 9.889% | 9.824% | 9.852% | 10.92% | 12.8% | 12.89% | 13.25% | 12.59% | 11.15% | 10.32% | 9.209% | 8.427% | 8.88% | 8.646% | 11.13% | 14.99% | 16.72% | 17.31% | 17.2% | 16.53% | 14.81% | 13.47%
31 | 32 | 2030 | Winter | I, [%] | Expected | - | 22.14% | 21.4% | 20.98% | 21.35% | 21.29% | 21.57% | 20.64% | 18.36% | 12.08% | 9.53% | 13.46% | 10.68% | 10.42% | 10.84% | 11.47% | 13.76% | 18% | 21.52% | 22.4% | 22.99% | 24.03% | 23.86% | 24.32% | 25.27%
31 | 33 | 2030 | Winter | I, [%] | Expected | - | 22.06% | 19.84% | 18.83% | 18.76% | 18.73% | 21.8% | 32.99% | 34.15% | 34.49% | 29.4% | 24.15% | 22.76% | 18.61% | 16.36% | 15.42% | 16.06% | 23.18% | 36.03% | 39.7% | 42.14% | 42.3% | 40.15% | 33.63% | 29.63%
35 | 36 | 2030 | Winter | I, [%] | Expected | - | 30.58% | 33.7% | 33.71% | 34.31% | 34.83% | 30.8% | 23.21% | 21.49% | 20.29% | 23.18% | 24.78% | 27.56% | 28.11% | 28.23% | 27.27% | 27.06% | 22.07% | 10.21% | 9.513% | 11.63% | 11.58% | 13.65% | 19.45% | 23.14%
37 | 38 | 2030 | Winter | I, [%] | Expected | - | 20.64% | 19.57% | 18.82% | 18.97% | 19.07% | 20.77% | 30.46% | 31.23% | 30.68% | 25.8% | 21.5% | 21.66% | 17.62% | 15.86% | 13.69% | 14.82% | 19.48% | 26.52% | 28.71% | 32.04% | 32.4% | 31.26% | 26.96% | 24.77%
39 | 40 | 2030 | Winter | I, [%] | Expected | - | 13.53% | 12.53% | 11.97% | 11.88% | 11.87% | 13.14% | 15.79% | 16.02% | 16.69% | 15.97% | 14.04% | 12.87% | 11.63% | 10.46% | 11.11% | 10.79% | 14.02% | 19.39% | 21.74% | 22.44% | 22.28% | 21.41% | 19.11% | 17.18%
32 | 34 | 2040 | Summer | I, [%] | 0 | 0 | 19.84% | 19.74% | 20.67% | 18.59% | 17.82% | 16.67% | 16.52% | 15.8% | 11.63% | 6.203% | 8.082% | 8.015% | 8.484% | 8.84% | 6.56% | 12.34% | 13.37% | 15.06% | 18.56% | 21.81% | 26.24% | 25.85% | 26.04% | 26.38%
33 | 35 | 2040 | Summer | I, [%] | 0 | 0 | 6.05% | 6.019% | 6.198% | 6.091% | 5.9% | 6.04% | 5.827% | 5.268% | 4.96% | 3.958% | 2.994% | 2.905% | 2.631% | 2.55% | 2.825% | 3.411% | 4.898% | 5.831% | 4.04% | 3.045% | 2.906% | 2.883% | 3.461% | 3.621%
33 | 37 | 2040 | Summer | I, [%] | 0 | 0 | 25.45% | 24.3% | 22.39% | 22.22% | 21.85% | 22.21% | 26.11% | 25.86% | 24.84% | 17% | 13.28% | 12.03% | 10.84% | 9.957% | 11.69% | 12.02% | 15.61% | 19.71% | 30.71% | 37.13% | 39.49% | 38.04% | 36.87% | 31.03%
37 | 39 | 2040 | Summer | I, [%] | 0 | 0 | 10.99% | 10.39% | 9.917% | 9.737% | 9.839% | 10.14% | 10.03% | 9.236% | 9.447% | 7.396% | 6.571% | 5.929% | 4.902% | 5.169% | 6.429% | 5.932% | 6.61% | 8.505% | 12.87% | 15.56% | 15.9% | 15.24% | 15.09% | 13.22%
31 | 32 | 2040 | Summer | I, [%] | 0 | 0 | 26.77% | 26.67% | 27.92% | 25.12% | 24.07% | 22.53% | 22.17% | 21.29% | 15.67% | 8.101% | 10.71% | 10.67% | 11.46% | 11.99% | 8.298% | 16.69% | 18.08% | 20.37% | 25.05% | 29.23% | 34.72% | 34.2% | 34.5% | 34.89%
31 | 33 | 2040 | Summer | I, [%] | 0 | 0 | 19.14% | 18% | 15.43% | 15.48% | 15.3% | 15.76% | 20.19% | 20.76% | 20.03% | 12.86% | 9.985% | 9.315% | 9.138% | 8.259% | 7.716% | 8.414% | 10.59% | 13.71% | 27.5% | 35.67% | 38.24% | 37% | 35.17% | 28.82%
35 | 36 | 2040 | Summer | I, [%] | 0 | 0 | 36.63% | 36.64% | 37.71% | 36.96% | 35.33% | 36.26% | 34.8% | 33.1% | 32.09% | 24.9% | 16.92% | 15.54% | 15.14% | 13.81% | 15.3% | 19.07% | 29.13% | 36.62% | 25.92% | 19.9% | 19.31% | 18% | 20.78% | 21.89%
37 | 38 | 2040 | Summer | I, [%] | 0 | 0 | 18.75% | 17.87% | 15.45% | 15.57% | 14.83% | 15.08% | 21.06% | 22.52% | 20.89% | 13.34% | 9.278% | 8.844% | 8.613% | 6.807% | 6.317% | 7.702% | 12.05% | 14.88% | 23.47% | 28.44% | 30.97% | 29.95% | 28.6% | 23.36%
39 | 40 | 2040 | Summer | I, [%] | 0 | 0 | 13.59% | 12.91% | 12.25% | 12.02% | 12.11% | 12.64% | 12.3% | 11.44% | 12% | 8.96% | 7.29% | 6.739% | 6.008% | 6.34% | 7.318% | 6.928% | 7.855% | 10.75% | 16.78% | 20.43% | 20.92% | 20.03% | 19.8% | 17.33%
32 | 34 | 2040 | Summer | I, [%] | 0 | 1 | 25.95% | 22% | 18.61% | 18.59% | 17.93% | 17.84% | 18.34% | 15.13% | 12.53% | 11.7% | 11.4% | 10.35% | 8.893% | 7.041% | 7.985% | 10.56% | 12.65% | 15.54% | 18.3% | 20.37% | 20.12% | 20.61% | 22.24% | 21.29%
33 | 35 | 2040 | Summer | I, [%] | 0 | 1 | 5.76% | 5.683% | 5.379% | 4.929% | 4.693% | 4.474% | 4.371% | 3.302% | 2.966% | 2.373% | 2.299% | 2.454% | 2.383% | 2.571% | 2.465% | 2.59% | 2.657% | 3.157% | 4.061% | 3.632% | 3.578% | 3.682% | 3.963% | 4.209%
33 | 37 | 2040 | Summer | I, [%] | 0 | 1 | 24.32% | 23.52% | 22.4% | 21.2% | 20.4% | 19.57% | 20.16% | 17.78% | 16.43% | 13.75% | 11.49% | 9.602% | 9.052% | 10.47% | 9.621% | 10.18% | 11.35% | 14.71% | 24.19% | 28.58% | 30.58% | 31.95% | 31.88% | 28.69%
37 | 39 | 2040 | Summer | I, [%] | 0 | 1 | 10.14% | 10.05% | 9.998% | 9.557% | 9.28% | 9.052% | 9.37% | 8.598% | 8.331% | 7.515% | 6.515% | 5.526% | 5.202% | 5.491% | 5.333% | 5.587% | 6.3% | 7.778% | 11.68% | 14% | 14.31% | 14.89% | 14.48% | 12.82%
31 | 32 | 2040 | Summer | I, [%] | 0 | 1 | 34.33% | 29.58% | 25.14% | 25.11% | 24.21% | 24.06% | 24.79% | 20.44% | 16.76% | 15.43% | 15.33% | 14.02% | 11.99% | 9.545% | 10.71% | 14.23% | 17.09% | 21% | 24.7% | 27.5% | 27.16% | 27.83% | 29.87% | 28.59%
31 | 33 | 2040 | Summer | I, [%] | 0 | 1 | 19.03% | 17.71% | 16.17% | 15.59% | 15.06% | 14.66% | 15.02% | 13.49% | 11.37% | 7.638% | 6.354% | 5.576% | 4.936% | 4.114% | 4.238% | 4.97% | 6.797% | 10.31% | 20.13% | 25.65% | 28.01% | 29.27% | 29.11% | 25.31%
35 | 36 | 2040 | Summer | I, [%] | 0 | 1 | 35.88% | 34.38% | 31.42% | 28.09% | 26.34% | 24.11% | 23.47% | 18.65% | 16.48% | 10.68% | 10.17% | 9.188% | 8.984% | 9.305% | 8.717% | 8.765% | 9.491% | 15.41% | 24.33% | 20.86% | 19.89% | 21.01% | 22.57% | 24.12%
37 | 38 | 2040 | Summer | I, [%] | 0 | 1 | 18.63% | 17.21% | 15.15% | 14.05% | 13.3% | 12.41% | 12.63% | 10.73% | 8.499% | 4.408% | 3.609% | 3.052% | 2.743% | 3.251% | 3.052% | 2.394% | 2.935% | 6.626% | 15.61% | 18.5% | 20.79% | 21.86% | 22.48% | 20.35%
39 | 40 | 2040 | Summer | I, [%] | 0 | 1 | 13.13% | 12.54% | 12.01% | 11.5% | 11.11% | 10.84% | 11.13% | 10.08% | 9.34% | 7.608% | 6.586% | 5.728% | 5.063% | 4.771% | 5.137% | 5.525% | 6.539% | 8.95% | 14.81% | 17.96% | 18.37% | 19.21% | 18.74% | 16.44%
32 | 34 | 2040 | Summer | I, [%] | 0 | 2 | 19.75% | 18.97% | 19.36% | 16.31% | 8.762% | 10.04% | 11.41% | 10.09% | 9.566% | 10.01% | 11.02% | 10.77% | 9.012% | 6.776% | 8.504% | 9.341% | 9.725% | 11.62% | 13.67% | 15.28% | 14.94% | 15.19% | 14.54% | 14.71%
33 | 35 | 2040 | Summer | I, [%] | 0 | 2 | 5.249% | 4.901% | 4.492% | 3.851% | 3.994% | 4.034% | 3.761% | 3.32% | 3.809% | 3.539% | 3.505% | 3.788% | 3.768% | 3.694% | 3.736% | 3.76% | 3.898% | 4.237% | 5.919% | 4.827% | 3.738% | 3.415% | 4.035% | 4.223%
33 | 37 | 2040 | Summer | I, [%] | 0 | 2 | 22.13% | 20.55% | 18.83% | 17.65% | 18.18% | 17.09% | 16.79% | 16.87% | 17.48% | 16.22% | 13.85% | 14.35% | 12.95% | 11.51% | 13.28% | 12.99% | 13.04% | 14.96% | 21.54% | 25.78% | 27.95% | 28.57% | 29.53% | 26.1%
37 | 39 | 2040 | Summer | I, [%] | 0 | 2 | 9.499% | 8.863% | 8.064% | 7.716% | 8.25% | 7.898% | 7.347% | 6.832% | 6.716% | 6.641% | 5.64% | 6.608% | 7.19% | 7.579% | 7.965% | 7.055% | 6.284% | 5.429% | 7.766% | 11.01% | 13.37% | 13.39% | 13.57% | 11.95%
31 | 32 | 2040 | Summer | I, [%] | 0 | 2 | 26.55% | 25.44% | 25.89% | 21.96% | 11.71% | 13.58% | 15.41% | 13.38% | 12.22% | 12.72% | 14.76% | 14.2% | 12.02% | 9.169% | 11.25% | 12.5% | 13.1% | 15.68% | 18.48% | 20.62% | 20.06% | 20.52% | 19.64% | 19.83%
31 | 33 | 2040 | Summer | I, [%] | 0 | 2 | 16.59% | 15.43% | 14.27% | 13.14% | 11.49% | 10.96% | 10.53% | 9.551% | 8.874% | 7.22% | 6.388% | 5.258% | 4.017% | 3.143% | 2.808% | 3.314% | 4.747% | 7.61% | 14% | 20.01% | 23.85% | 25.74% | 25.65% | 21.99%
35 | 36 | 2040 | Summer | I, [%] | 0 | 2 | 30.53% | 28.11% | 25.22% | 19.5% | 19.19% | 18.85% | 17.52% | 16.72% | 21% | 18.02% | 18.03% | 19.39% | 18.96% | 18.11% | 17.97% | 18.16% | 19.43% | 22.98% | 37.07% | 29.46% | 20.71% | 19.28% | 22.44% | 23.86%
37 | 38 | 2040 | Summer | I, [%] | 0 | 2 | 15.63% | 14.37% | 13.16% | 11.26% | 9.592% | 8.947% | 9.229% | 10.53% | 12.78% | 11.82% | 11.79% | 12.54% | 12.57% | 11.76% | 10.91% | 10.52% | 11.79% | 13.19% | 17.37% | 18.24% | 17.61% | 19.04% | 19.81% | 17.5%
39 | 40 | 2040 | Summer | I, [%] | 0 | 2 | 11.66% | 10.79% | 9.734% | 8.737% | 8.517% | 8.237% | 7.129% | 5.075% | 4.322% | 4.014% | 3.607% | 4.847% | 6.273% | 7.36% | 7.128% | 5.701% | 4.447% | 2.934% | 8.682% | 13.48% | 16.66% | 17.07% | 17.07% | 15.01%
32 | 34 | 2040 | Summer | I, [%] | Expected | - | 20.7% | 19.95% | 20.19% | 18.27% | 16.54% | 15.89% | 16.05% | 14.89% | 11.46% | 7.532% | 8.975% | 8.743% | 8.618% | 8.288% | 7.041% | 11.65% | 12.75% | 14.64% | 17.82% | 20.67% | 23.75% | 23.58% | 23.86% | 23.98%
33 | 35 | 2040 | Summer | I, [%] | Expected | - | 5.894% | 5.812% | 5.838% | 5.605% | 5.455% | 5.53% | 5.324% | 4.709% | 4.511% | 3.672% | 2.968% | 2.967% | 2.758% | 2.716% | 2.904% | 3.343% | 4.435% | 5.221% | 4.312% | 3.384% | 3.121% | 3.073% | 3.615% | 3.791%
33 | 37 | 2040 | Summer | I, [%] | Expected | - | 24.82% | 23.65% | 21.88% | 21.42% | 21.12% | 21.1% | 23.93% | 23.42% | 22.58% | 16.42% | 13.11% | 12.01% | 10.89% | 10.25% | 11.63% | 11.89% | 14.63% | 18.32% | 28.47% | 34.29% | 36.57% | 35.81% | 35.1% | 29.99%
37 | 39 | 2040 | Summer | I, [%] | Expected | - | 10.65% | 10.13% | 9.664% | 9.422% | 9.532% | 9.665% | 9.549% | 8.801% | 8.898% | 7.305% | 6.43% | 5.969% | 5.271% | 5.559% | 6.492% | 6.043% | 6.519% | 7.962% | 11.97% | 14.68% | 15.31% | 14.93% | 14.78% | 12.98%
31 | 32 | 2040 | Summer | I, [%] | Expected | - | 27.82% | 26.91% | 27.23% | 24.67% | 22.32% | 21.47% | 21.58% | 20.04% | 15.33% | 9.808% | 11.95% | 11.65% | 11.62% | 11.23% | 9.065% | 15.74% | 17.23% | 19.79% | 24.06% | 27.75% | 31.55% | 31.34% | 31.72% | 31.84%
31 | 33 | 2040 | Summer | I, [%] | Expected | - | 18.76% | 17.59% | 15.37% | 15.17% | 14.72% | 14.92% | 18.07% | 18.12% | 17.2% | 11.31% | 8.953% | 8.201% | 7.806% | 6.936% | 6.518% | 7.194% | 9.216% | 12.35% | 24.52% | 32% | 34.72% | 34.29% | 32.94% | 27.34%
35 | 36 | 2040 | Summer | I, [%] | Expected | - | 35.65% | 35.1% | 35.02% | 33.2% | 31.74% | 32.04% | 30.71% | 28.69% | 28.28% | 21.89% | 16.11% | 15.18% | 14.81% | 13.78% | 14.74% | 17.47% | 24.94% | 31.64% | 27.29% | 21.4% | 19.59% | 18.61% | 21.27% | 22.49%
37 | 38 | 2040 | Summer | I, [%] | Expected | - | 18.29% | 17.28% | 15.08% | 14.74% | 13.86% | 13.82% | 18.17% | 19.12% | 17.96% | 11.85% | 8.827% | 8.545% | 8.34% | 7.006% | 6.506% | 7.346% | 10.71% | 13.46% | 21.48% | 25.56% | 27.61% | 27.23% | 26.47% | 22.09%
39 | 40 | 2040 | Summer | I, [%] | Expected | - | 13.25% | 12.56% | 11.86% | 11.47% | 11.45% | 11.75% | 11.4% | 10.34% | 10.52% | 8.061% | 6.663% | 6.324% | 5.911% | 6.261% | 6.979% | 6.552% | 7.18% | 9.378% | 15.34% | 19.09% | 19.95% | 19.49% | 19.26% | 16.87%
32 | 34 | 2040 | Winter | I, [%] | 0 | 0 | 14.31% | 14.28% | 13.78% | 13.83% | 13.12% | 13.27% | 13.23% | 10.49% | 6.303% | 4.357% | 4.79% | 3.098% | 4.079% | 4.758% | 5.182% | 7.606% | 10.79% | 13.57% | 14.76% | 16.05% | 17.68% | 17.71% | 18.54% | 18.83%
33 | 35 | 2040 | Winter | I, [%] | 0 | 0 | 6.48% | 6.346% | 6.005% | 6.116% | 6.276% | 5.936% | 4.4% | 4.502% | 4.562% | 4.803% | 4.937% | 4.699% | 3.84% | 3.616% | 3.507% | 4.097% | 4.497% | 1.745% | 2.063% | 2.877% | 2.872% | 2.982% | 3.735% | 3.829%
33 | 37 | 2040 | Winter | I, [%] | 0 | 0 | 24.74% | 22.66% | 21.22% | 21.56% | 22.21% | 24.31% | 29.52% | 30.54% | 30.09% | 22.95% | 18.57% | 16.69% | 13.17% | 11.84% | 11.22% | 13.16% | 18.09% | 29.43% | 36.2% | 39.24% | 39.78% | 38.92% | 35.43% | 31.92%
37 | 39 | 2040 | Winter | I, [%] | 0 | 0 | 10.22% | 9.325% | 8.687% | 9.018% | 9.118% | 9.795% | 9.848% | 10.18% | 10.39% | 8.646% | 7.058% | 6.368% | 5.57% | 5.212% | 5.898% | 5.571% | 7.873% | 12.71% | 16.39% | 16.13% | 15.8% | 15.75% | 14.89% | 13.66%
31 | 32 | 2040 | Winter | I, [%] | 0 | 0 | 19.34% | 19.24% | 18.5% | 18.6% | 17.66% | 17.93% | 17.89% | 14.14% | 8.24% | 5.334% | 6.439% | 4.332% | 3.648% | 4.263% | 5.249% | 8.646% | 14.19% | 17.71% | 19.24% | 21.13% | 23.24% | 22.92% | 24.16% | 24.96%
31 | 33 | 2040 | Winter | I, [%] | 0 | 0 | 17.79% | 15.82% | 14.88% | 15.09% | 15.54% | 17.88% | 26.45% | 27.48% | 27.09% | 19.51% | 14.63% | 13.1% | 11.27% | 10.26% | 9.379% | 10.47% | 14.3% | 30.02% | 37.12% | 39.23% | 40.03% | 38.94% | 33.95% | 30.04%
35 | 36 | 2040 | Winter | I, [%] | 0 | 0 | 37.52% | 36.7% | 34.21% | 34.88% | 35.94% | 33.77% | 23.33% | 25.25% | 25.65% | 26.42% | 26.35% | 23.02% | 17.41% | 15.45% | 14.34% | 20.63% | 25.29% | 9.765% | 9.486% | 13.32% | 12.3% | 12.98% | 18.76% | 19.08%
37 | 38 | 2040 | Winter | I, [%] | 0 | 0 | 18.28% | 16.66% | 15.61% | 15.58% | 16.35% | 18.33% | 26.69% | 27.77% | 26.59% | 19.27% | 15.64% | 14.58% | 10.45% | 9.002% | 6.363% | 9.825% | 13.26% | 22% | 26% | 30.45% | 31.61% | 30.51% | 27% | 23.86%
39 | 40 | 2040 | Winter | I, [%] | 0 | 0 | 12.09% | 10.93% | 10.12% | 10.59% | 10.67% | 11.25% | 11.36% | 12.14% | 12.95% | 10.85% | 8.252% | 6.779% | 6.616% | 6.069% | 7.078% | 6.751% | 9.681% | 16.47% | 21.4% | 20.97% | 20.52% | 20.49% | 19.3% | 17.54%
32 | 34 | 2040 | Winter | I, [%] | 0 | 1 | 20.28% | 18.71% | 16.67% | 16.68% | 15.99% | 16.56% | 16.72% | 13.04% | 9.368% | 8.691% | 10.7% | 9.654% | 9.498% | 7.909% | 8.816% | 10.47% | 14.54% | 17.37% | 16.42% | 17.18% | 18.34% | 17.43% | 18.18% | 19.38%
33 | 35 | 2040 | Winter | I, [%] | 0 | 1 | 5.946% | 5.809% | 5.364% | 5.089% | 4.947% | 4.83% | 5.043% | 4.146% | 3.837% | 2.774% | 2.508% | 2.572% | 2.529% | 2.704% | 2.523% | 2.525% | 2.611% | 1.848% | 1.739% | 2.96% | 3.442% | 3.659% | 4.089% | 3.992%
33 | 37 | 2040 | Winter | I, [%] | 0 | 1 | 24.01% | 22.79% | 21.39% | 20.41% | 20.21% | 21.01% | 22.8% | 19.6% | 17.53% | 13.37% | 10.73% | 8.2% | 7.262% | 7.979% | 6.94% | 7.913% | 12.25% | 22.14% | 30.33% | 33.81% | 35.18% | 34.04% | 33.01% | 29.81%
37 | 39 | 2040 | Winter | I, [%] | 0 | 1 | 9.866% | 9.407% | 9.088% | 8.614% | 8.574% | 8.923% | 9.004% | 7.889% | 7.341% | 6.646% | 6.139% | 5.018% | 4.566% | 4.696% | 4.271% | 4.764% | 6.85% | 11.35% | 14.8% | 15.49% | 15.61% | 15.24% | 14.42% | 13.03%
31 | 32 | 2040 | Winter | I, [%] | 0 | 1 | 26.72% | 24.49% | 22.22% | 22.1% | 21.21% | 22.18% | 22.46% | 17.27% | 12.19% | 11.44% | 13.91% | 11.64% | 11.01% | 9.01% | 9.169% | 11.96% | 18.48% | 22.25% | 20.18% | 22.73% | 24.28% | 23.23% | 24.05% | 25.84%
31 | 33 | 2040 | Winter | I, [%] | 0 | 1 | 18.26% | 17.15% | 15.46% | 14.99% | 14.9% | 15.43% | 17.4% | 15.23% | 13.58% | 10.49% | 8.398% | 7.124% | 6.264% | 5.302% | 5.151% | 6.507% | 10.27% | 21.9% | 31.29% | 33.24% | 34.04% | 32.4% | 30.65% | 27.19%
35 | 36 | 2040 | Winter | I, [%] | 0 | 1 | 34.26% | 33.12% | 28.63% | 26.68% | 25.54% | 25.44% | 28.26% | 22.4% | 20.16% | 11.44% | 8.05% | 7.31% | 8.261% | 8.561% | 8.716% | 6.854% | 10.68% | 10.63% | 8.541% | 12.81% | 15.29% | 16.05% | 19.93% | 18.94%
37 | 38 | 2040 | Winter | I, [%] | 0 | 1 | 18.15% | 17.12% | 15.04% | 14.48% | 14.18% | 14.69% | 18.04% | 15.21% | 13.02% | 7.692% | 3.646% | 2.233% | 0.8964% | 1.181% | 1.887% | 0.5662% | 5.339% | 13.87% | 20.33% | 23.7% | 25.38% | 24.18% | 24.02% | 21.45%
39 | 40 | 2040 | Winter | I, [%] | 0 | 1 | 11.97% | 11.28% | 10.01% | 9.448% | 9.34% | 9.551% | 9.629% | 8.112% | 7.633% | 6.518% | 6.007% | 4.749% | 4.141% | 3.864% | 4.118% | 4.947% | 8.052% | 14.62% | 19.33% | 19.86% | 19.97% | 19.29% | 18.3% | 16.19%
32 | 34 | 2040 | Winter | I, [%] | 0 | 2 | 19.69% | 17.96% | 16.78% | 16.78% | 15.84% | 16.38% | 16.09% | 12.09% | 7.911% | 10.08% | 11.19% | 9.395% | 6.955% | 5.685% | 6.004% | 7.351% | 10.35% | 16.47% | 17.21% | 18.56% | 18.95% | 18.51% | 19.27% | 19.02%
33 | 35 | 2040 | Winter | I, [%] | 0 | 2 | 5.542% | 5.319% | 4.762% | 4.491% | 4.431% | 4.111% | 3.835% | 3.184% | 3.164% | 3.164% | 3.152% | 3.122% | 3.14% | 3.223% | 3.187% | 3.282% | 2.992% | 3.424% | 3.316% | 3.809% | 4.359% | 4.396% | 4.872% | 4.863%
33 | 37 | 2040 | Winter | I, [%] | 0 | 2 | 23.06% | 21.38% | 19.28% | 18.11% | 17.79% | 18.03% | 18% | 15.79% | 16.15% | 15.31% | 13.63% | 11.82% | 11.26% | 11.49% | 11.35% | 12.76% | 14.47% | 17.93% | 27.43% | 30.18% | 31.76% | 30.73% | 30.2% | 27.5%
37 | 39 | 2040 | Winter | I, [%] | 0 | 2 | 9.771% | 9.007% | 8.11% | 7.707% | 7.709% | 7.983% | 8.032% | 7.479% | 7.989% | 8.212% | 7.999% | 6.753% | 6.145% | 5.951% | 5.849% | 6.47% | 7.255% | 9.193% | 13.27% | 13.74% | 13.93% | 13.55% | 13.08% | 11.83%
31 | 32 | 2040 | Winter | I, [%] | 0 | 2 | 26.42% | 23.95% | 22.23% | 22.22% | 21.03% | 21.92% | 21.57% | 16.14% | 10.7% | 13.59% | 15.13% | 12.5% | 8.933% | 7.171% | 7.436% | 9.796% | 13.98% | 22.2% | 23.2% | 24.97% | 25.43% | 24.66% | 25.55% | 25.47%
31 | 33 | 2040 | Winter | I, [%] | 0 | 2 | 16.74% | 15.53% | 14.05% | 13.19% | 12.57% | 12.61% | 12.73% | 10.67% | 9.239% | 7.849% | 7.112% | 6.004% | 4.745% | 3.853% | 3.868% | 4.442% | 6.678% | 12.64% | 24.6% | 27.18% | 28.33% | 27.36% | 26.23% | 22.88%
35 | 36 | 2040 | Winter | I, [%] | 0 | 2 | 30.41% | 28.66% | 24.64% | 22.06% | 21.42% | 20.2% | 18.67% | 13.36% | 11.89% | 9.291% | 9.656% | 9.837% | 8.145% | 8.133% | 7.721% | 8.145% | 9.103% | 19.04% | 16.81% | 19% | 22.37% | 22.86% | 26.47% | 26.12%
37 | 38 | 2040 | Winter | I, [%] | 0 | 2 | 16.14% | 15.09% | 13.38% | 12.23% | 11.54% | 11.18% | 10.99% | 7.933% | 5.732% | 3.026% | 2.135% | 2.59% | 2.492% | 3.18% | 2.771% | 1.845% | 2.985% | 8.985% | 17.45% | 20.65% | 22.72% | 21.94% | 21.98% | 19.72%
39 | 40 | 2040 | Winter | I, [%] | 0 | 2 | 11.05% | 10.06% | 8.81% | 8.149% | 7.855% | 7.989% | 7.991% | 6.828% | 6.926% | 7.128% | 7.129% | 6.19% | 4.926% | 3.996% | 3.748% | 4.238% | 5.201% | 10.2% | 16.35% | 17.02% | 17.32% | 16.97% | 16.43% | 14.3%
32 | 34 | 2040 | Winter | I, [%] | Expected | - | 15.93% | 15.44% | 14.62% | 14.66% | 13.92% | 14.18% | 14.14% | 11.09% | 6.971% | 5.795% | 6.549% | 4.934% | 5.264% | 5.34% | 5.819% | 7.979% | 11.26% | 14.53% | 15.35% | 16.57% | 17.96% | 17.78% | 18.59% | 18.93%
33 | 35 | 2040 | Winter | I, [%] | Expected | - | 6.27% | 6.123% | 5.736% | 5.737% | 5.823% | 5.517% | 4.411% | 4.263% | 4.258% | 4.279% | 4.335% | 4.17% | 3.553% | 3.429% | 3.321% | 3.756% | 4.013% | 2% | 2.196% | 3.022% | 3.166% | 3.28% | 3.948% | 4%
33 | 37 | 2040 | Winter | I, [%] | Expected | - | 24.39% | 22.49% | 20.97% | 20.9% | 21.3% | 22.94% | 26.92% | 26.87% | 26.3% | 20.49% | 16.75% | 14.78% | 12.05% | 11.24% | 10.63% | 12.35% | 16.74% | 26.74% | 34.11% | 37.17% | 37.98% | 37.05% | 34.34% | 30.98%
37 | 39 | 2040 | Winter | I, [%] | Expected | - | 10.11% | 9.292% | 8.662% | 8.773% | 8.839% | 9.412% | 9.468% | 9.468% | 9.613% | 8.298% | 7.061% | 6.23% | 5.509% | 5.244% | 5.659% | 5.584% | 7.639% | 12.01% | 15.71% | 15.69% | 15.5% | 15.36% | 14.56% | 13.31%
31 | 32 | 2040 | Winter | I, [%] | Expected | - | 21.4% | 20.66% | 19.56% | 19.61% | 18.64% | 19.11% | 19.07% | 14.88% | 9.155% | 7.385% | 8.748% | 6.543% | 5.455% | 5.357% | 6.121% | 9.284% | 14.77% | 19% | 19.94% | 21.91% | 23.7% | 23.21% | 24.34% | 25.16%
31 | 33 | 2040 | Winter | I, [%] | Expected | - | 17.71% | 15.97% | 14.85% | 14.81% | 15.03% | 16.78% | 23.2% | 23.33% | 22.61% | 16.55% | 12.67% | 11.23% | 9.62% | 8.637% | 7.988% | 9.04% | 12.63% | 26.37% | 34.5% | 36.65% | 37.5% | 36.35% | 32.38% | 28.61%
35 | 36 | 2040 | Winter | I, [%] | Expected | - | 36.04% | 35.04% | 32.05% | 31.88% | 32.38% | 30.64% | 23.37% | 23.14% | 22.9% | 21.83% | 21.35% | 18.89% | 14.78% | 13.42% | 12.59% | 16.88% | 20.89% | 11.21% | 10.4% | 14.06% | 14.16% | 14.83% | 20.03% | 20.06%
37 | 38 | 2040 | Winter | I, [%] | Expected | - | 17.95% | 16.5% | 15.21% | 14.94% | 15.35% | 16.79% | 23.21% | 23.14% | 21.67% | 15.29% | 12% | 11.1% | 7.947% | 7.053% | 5.211% | 7.362% | 10.66% | 18.98% | 23.97% | 28.09% | 29.45% | 28.38% | 25.86% | 22.93%
39 | 40 | 2040 | Winter | I, [%] | Expected | - | 11.92% | 10.85% | 9.915% | 10.08% | 10.08% | 10.54% | 10.63% | 10.81% | 11.33% | 9.699% | 7.771% | 6.405% | 6.021% | 5.458% | 6.18% | 6.134% | 8.808% | 15.31% | 20.38% | 20.25% | 19.98% | 19.81% | 18.75% | 16.88%
32 | 34 | 2050 | Summer | I, [%] | 0 | 0 | 22.35% | 22.14% | 22.28% | 20.17% | 19.13% | 17.87% | 18.39% | 16.99% | 13.01% | 6.653% | 7.182% | 7.267% | 7.653% | 6.843% | 5.312% | 10.53% | 12.77% | 14.73% | 18.68% | 25.13% | 30.67% | 29.89% | 30.83% | 31.21%
33 | 35 | 2050 | Summer | I, [%] | 0 | 0 | 7.524% | 7.186% | 6.651% | 6.409% | 5.982% | 5.671% | 6.023% | 4.587% | 3.125% | 2.54% | 2.66% | 2.782% | 2.299% | 2.462% | 2.741% | 2.814% | 3.261% | 5.119% | 4.216% | 3.401% | 4.332% | 4.085% | 4.419% | 4.438%
33 | 37 | 2050 | Summer | I, [%] | 0 | 0 | 22.83% | 21.01% | 19.29% | 18.52% | 18.03% | 17.57% | 20.67% | 18.16% | 14.12% | 9.585% | 8.53% | 7.051% | 3.955% | 4.708% | 8.98% | 7.72% | 9.433% | 16.78% | 24.31% | 30.79% | 37.61% | 36.44% | 36.32% | 30.63%
37 | 39 | 2050 | Summer | I, [%] | 0 | 0 | 10.25% | 9.6% | 8.878% | 8.817% | 8.749% | 8.716% | 8.37% | 6.902% | 5.321% | 6.716% | 5.927% | 5.894% | 4.379% | 4.336% | 6.381% | 5.062% | 6.377% | 8.664% | 10.65% | 11.75% | 14.81% | 14.37% | 14.86% | 13.25%
31 | 32 | 2050 | Summer | I, [%] | 0 | 0 | 30.14% | 29.92% | 30.09% | 27.25% | 25.83% | 24.16% | 24.62% | 22.84% | 17.51% | 8.529% | 9.238% | 9.465% | 10.34% | 9.339% | 5.8% | 14.24% | 17.26% | 19.94% | 25.23% | 33.62% | 40.41% | 39.35% | 40.68% | 41.11%
31 | 33 | 2050 | Summer | I, [%] | 0 | 0 | 14.27% | 12.85% | 11.06% | 10.72% | 10.6% | 11.06% | 13.98% | 13.69% | 11.48% | 6.979% | 4.677% | 3.88% | 3.813% | 3.806% | 2.922% | 4.394% | 6.757% | 12.01% | 20.77% | 28.81% | 34.36% | 33.81% | 33.57% | 27.63%
35 | 36 | 2050 | Summer | I, [%] | 0 | 0 | 44.94% | 42.78% | 38.41% | 36.65% | 32.95% | 30.34% | 33.21% | 26.07% | 17.27% | 11.77% | 9.916% | 9.674% | 8.65% | 8.737% | 9.981% | 9.13% | 11.47% | 29.41% | 25.73% | 21.18% | 28.08% | 25.08% | 25.92% | 26.04%
37 | 38 | 2050 | Summer | I, [%] | 0 | 0 | 15.93% | 14.07% | 11.74% | 10.86% | 10.01% | 9.738% | 15.68% | 16% | 13.59% | 5.041% | 4.411% | 5.288% | 4.29% | 4.196% | 6.845% | 3.372% | 3.86% | 10.73% | 17.89% | 25.16% | 29.8% | 28.9% | 28.16% | 22.8%
39 | 40 | 2050 | Summer | I, [%] | 0 | 0 | 12.21% | 11.52% | 10.37% | 10.36% | 10.13% | 10.27% | 9.48% | 7.657% | 5.558% | 7.9% | 5.891% | 6.715% | 5.466% | 5.262% | 7.177% | 5.403% | 7.389% | 10.96% | 13.79% | 15.42% | 19.47% | 18.89% | 19.5% | 17.39%
32 | 34 | 2050 | Summer | I, [%] | 0 | 1 | 30.42% | 24.99% | 20.22% | 20.1% | 19.45% | 19.51% | 20.29% | 15.6% | 11.88% | 9.841% | 9.221% | 7.011% | 5.187% | 2.919% | 4.562% | 8.566% | 12.2% | 16.58% | 21.95% | 24.41% | 23.81% | 23.7% | 26.92% | 24.49%
33 | 35 | 2050 | Summer | I, [%] | 0 | 1 | 5.593% | 5.541% | 5.173% | 4.857% | 4.586% | 4.421% | 4.07% | 2.977% | 3.082% | 3.013% | 2.966% | 3.288% | 3.302% | 3.599% | 3.477% | 3.52% | 3.47% | 3.345% | 3.902% | 4.595% | 4.953% | 4.697% | 4.982% | 4.838%
33 | 37 | 2050 | Summer | I, [%] | 0 | 1 | 21.06% | 19.85% | 18.96% | 17.66% | 16.76% | 15.91% | 16.4% | 13.65% | 14.48% | 13.62% | 10.58% | 7.799% | 7.275% | 10.05% | 8.047% | 7.989% | 8.901% | 11.78% | 18.38% | 25.29% | 29.56% | 31.22% | 32.35% | 28.96%
37 | 39 | 2050 | Summer | I, [%] | 0 | 1 | 9.601% | 10.08% | 10.03% | 9.91% | 9.705% | 9.696% | 9.531% | 8.066% | 8.086% | 8.917% | 8.406% | 7.831% | 5.859% | 7.24% | 6.684% | 7.43% | 8.369% | 9.078% | 11.25% | 13.28% | 14.81% | 15.67% | 15.64% | 14%
31 | 32 | 2050 | Summer | I, [%] | 0 | 1 | 40.04% | 33.54% | 27.33% | 27.15% | 26.28% | 26.31% | 27.42% | 21.05% | 15.7% | 12.4% | 12.21% | 9.507% | 6.953% | 3.974% | 5.967% | 11.5% | 16.47% | 22.39% | 29.62% | 32.94% | 32.11% | 31.98% | 36.1% | 32.82%
31 | 33 | 2050 | Summer | I, [%] | 0 | 1 | 16.62% | 14.81% | 13.03% | 12.34% | 11.82% | 11.67% | 11.82% | 9.402% | 8.345% | 5.089% | 3.528% | 2.697% | 2.505% | 2.575% | 2.547% | 2.671% | 4.646% | 8.412% | 14.89% | 21.34% | 25.57% | 27.68% | 28.99% | 25.64%
35 | 36 | 2050 | Summer | I, [%] | 0 | 1 | 32.35% | 30.23% | 25.97% | 23.26% | 20.91% | 18.18% | 15.42% | 12.36% | 14% | 11.23% | 11.01% | 11.48% | 11.72% | 13.35% | 11.73% | 10.58% | 9.697% | 10.91% | 20.1% | 25.21% | 27.22% | 25.66% | 27% | 25.32%
37 | 38 | 2050 | Summer | I, [%] | 0 | 1 | 15.9% | 13.49% | 11.02% | 9.372% | 8.424% | 7.482% | 7.337% | 5.931% | 6.082% | 4.333% | 6.296% | 9.254% | 7.847% | 11.21% | 9.849% | 8.06% | 4.523% | 1.486% | 9.274% | 15.68% | 19.23% | 20.16% | 22.1% | 19.96%
39 | 40 | 2050 | Summer | I, [%] | 0 | 1 | 11.94% | 11.48% | 10.65% | 10.66% | 10.31% | 10.26% | 10.01% | 7.764% | 7.454% | 8.793% | 8.608% | 8.9% | 5.899% | 7.157% | 6.866% | 7.803% | 8.92% | 9.564% | 13.26% | 16.4% | 18.69% | 20.02% | 20.03% | 17.52%
32 | 34 | 2050 | Summer | I, [%] | 0 | 2 | 22.4% | 21% | 20.9% | 17.28% | 7.756% | 9.5% | 10.92% | 8.137% | 7.792% | 7.058% | 5.478% | 4.715% | 2.422% | 3.476% | 2.984% | 2.704% | 4.972% | 9.359% | 14.11% | 16.79% | 17.08% | 16.66% | 17.09% | 15.9%
33 | 35 | 2050 | Summer | I, [%] | 0 | 2 | 5.133% | 4.758% | 4.296% | 4.044% | 4.147% | 4.208% | 3.854% | 3.329% | 3.312% | 3.315% | 3.301% | 3.563% | 3.633% | 3.742% | 3.751% | 3.708% | 3.657% | 3.54% | 3.345% | 4.45% | 4.77% | 4.317% | 4.957% | 4.837%
33 | 37 | 2050 | Summer | I, [%] | 0 | 2 | 18.05% | 16.04% | 13.97% | 13.5% | 15.75% | 14.16% | 13.93% | 15.1% | 16.17% | 15.77% | 12.37% | 14.49% | 13.7% | 12.91% | 15.17% | 13.52% | 11.63% | 11.97% | 14.58% | 21.91% | 26.64% | 27.26% | 29.57% | 25.96%
37 | 39 | 2050 | Summer | I, [%] | 0 | 2 | 9.606% | 9.019% | 8.307% | 8.559% | 9.272% | 9.114% | 9.16% | 8.92% | 8.883% | 9.49% | 9.964% | 10.24% | 9.069% | 7.541% | 8.538% | 8.433% | 8.254% | 8.612% | 9.504% | 11.83% | 13.43% | 14.09% | 14.66% | 13.4%
31 | 32 | 2050 | Summer | I, [%] | 0 | 2 | 30.07% | 28.1% | 27.85% | 23.24% | 10.19% | 12.83% | 14.73% | 10.36% | 8.835% | 7.124% | 6.691% | 4.143% | 0.3716% | 4.573% | 1.544% | 2.206% | 6.439% | 12.54% | 19.05% | 22.64% | 22.87% | 22.5% | 23.09% | 21.42%
31 | 33 | 2050 | Summer | I, [%] | 0 | 2 | 13.28% | 11.84% | 10.68% | 9.147% | 7.277% | 7.009% | 6.539% | 4.995% | 4.913% | 3.294% | 2.397% | 1.996% | 3.167% | 4.767% | 4.308% | 3.014% | 2.205% | 5.004% | 10.03% | 16.46% | 20.89% | 23.69% | 24.9% | 21.86%
35 | 36 | 2050 | Summer | I, [%] | 0 | 2 | 25.51% | 22.47% | 18.49% | 14.77% | 13.28% | 12.31% | 10.5% | 11.29% | 12.62% | 11.51% | 12.1% | 13.69% | 13.38% | 13.48% | 12.51% | 11.29% | 10.27% | 10.75% | 14.15% | 23.91% | 25.43% | 22.92% | 25.99% | 24.74%
37 | 38 | 2050 | Summer | I, [%] | 0 | 2 | 11.49% | 10.02% | 8.205% | 5.945% | 3.344% | 2.479% | 1.02% | 2.103% | 3.272% | 6.666% | 10.99% | 14.18% | 14.38% | 15.05% | 13.99% | 11.71% | 7.604% | 1.894% | 4.916% | 11.91% | 15.62% | 16.87% | 18.68% | 16.34%
39 | 40 | 2050 | Summer | I, [%] | 0 | 2 | 10.3% | 9.194% | 8.408% | 7.643% | 7.554% | 7.443% | 7.441% | 6.548% | 7.107% | 8.894% | 10.71% | 10.78% | 8.91% | 7.032% | 7.158% | 7.405% | 7.506% | 7.932% | 9.739% | 13.74% | 16.13% | 17.52% | 18.06% | 16.17%
32 | 34 | 2050 | Summer | I, [%] | Expected | - | 23.51% | 22.38% | 21.79% | 19.75% | 17.55% | 16.91% | 17.59% | 15.53% | 12.1% | 7.166% | 7.23% | 6.866% | 6.553% | 5.802% | 4.872% | 9.13% | 11.57% | 14.23% | 18.49% | 23.84% | 27.75% | 27.11% | 28.31% | 28.06%
33 | 35 | 2050 | Summer | I, [%] | Expected | - | 6.907% | 6.604% | 6.104% | 5.85% | 5.52% | 5.283% | 5.434% | 4.177% | 3.146% | 2.718% | 2.795% | 2.966% | 2.633% | 2.807% | 2.99% | 3.043% | 3.347% | 4.64% | 4.047% | 3.722% | 4.483% | 4.205% | 4.576% | 4.552%
33 | 37 | 2050 | Summer | I, [%] | Expected | - | 21.89% | 20.14% | 18.48% | 17.68% | 17.52% | 16.84% | 19.09% | 17.08% | 14.46% | 11.05% | 9.371% | 8.221% | 5.821% | 6.643% | 9.732% | 8.587% | 9.67% | 15.38% | 22.07% | 28.74% | 34.89% | 34.39% | 34.79% | 29.72%
37 | 39 | 2050 | Summer | I, [%] | Expected | - | 10.06% | 9.586% | 8.961% | 8.936% | 8.96% | 8.913% | 8.649% | 7.356% | 6.225% | 7.427% | 6.858% | 6.792% | 5.26% | 5.209% | 6.732% | 5.882% | 6.93% | 8.716% | 10.57% | 11.98% | 14.61% | 14.52% | 14.94% | 13.38%
31 | 32 | 2050 | Summer | I, [%] | Expected | - | 31.55% | 30.17% | 29.37% | 26.66% | 23.66% | 22.85% | 23.61% | 20.8% | 16.01% | 8.881% | 9.298% | 8.711% | 8.435% | 7.891% | 5.216% | 12.13% | 15.6% | 19.23% | 24.97% | 31.95% | 36.72% | 35.89% | 37.51% | 37.11%
31 | 33 | 2050 | Summer | I, [%] | Expected | - | 14.46% | 12.99% | 11.29% | 10.73% | 10.3% | 10.57% | 12.6% | 11.84% | 10.1% | 6.183% | 4.187% | 3.442% | 3.534% | 3.767% | 3.066% | 3.951% | 5.805% | 10.5% | 18.39% | 25.98% | 31.18% | 31.49% | 31.68% | 26.52%
35 | 36 | 2050 | Summer | I, [%] | Expected | - | 40.37% | 38.09% | 33.79% | 31.61% | 28.42% | 26.03% | 27.42% | 22% | 16.14% | 11.66% | 10.38% | 10.51% | 9.764% | 10.07% | 10.59% | 9.645% | 11.05% | 24.1% | 23.27% | 22.15% | 27.58% | 24.86% | 26.09% | 25.75%
37 | 38 | 2050 | Summer | I, [%] | Expected | - | 15.29% | 13.41% | 11.13% | 9.945% | 8.832% | 8.379% | 12.39% | 12.57% | 11.04% | 5.172% | 5.62% | 7.125% | 6.24% | 6.748% | 8.295% | 5.233% | 4.489% | 8.149% | 14.8% | 21.91% | 26.26% | 25.93% | 25.94% | 21.47%
39 | 40 | 2050 | Summer | I, [%] | Expected | - | 11.9% | 11.18% | 10.13% | 10.02% | 9.792% | 9.865% | 9.264% | 7.514% | 6.05% | 8.17% | 6.967% | 7.608% | 6.02% | 5.785% | 7.13% | 6.032% | 7.625% | 10.33% | 13.14% | 15.32% | 18.88% | 18.85% | 19.37% | 17.24%
32 | 34 | 2050 | Winter | I, [%] | 0 | 0 | 15.31% | 14.72% | 13.73% | 13.79% | 12.66% | 13.24% | 14.92% | 11.58% | 6.867% | 5.478% | 5.425% | 3.646% | 4.372% | 5.216% | 4.874% | 7.506% | 10.1% | 15.25% | 15.33% | 17.43% | 19.73% | 19.79% | 20.6% | 21.46%
33 | 35 | 2050 | Winter | I, [%] | 0 | 0 | 7.536% | 7.121% | 6.584% | 6.28% | 5.98% | 5.993% | 6.312% | 5.752% | 4.73% | 3.639% | 3.807% | 4.075% | 3.607% | 3.563% | 3.594% | 3.355% | 3.859% | 1.946% | 2.29% | 3.65% | 4.209% | 4.047% | 4.292% | 4.439%
33 | 37 | 2050 | Winter | I, [%] | 0 | 0 | 21.43% | 19.64% | 18.01% | 17.56% | 17.66% | 20.41% | 24.86% | 23.08% | 19.54% | 11.2% | 8.686% | 7.386% | 3.87% | 3.464% | 5.18% | 4.927% | 13.13% | 19.57% | 27.22% | 35.03% | 38.47% | 37.43% | 36.53% | 31.5%
37 | 39 | 2050 | Winter | I, [%] | 0 | 0 | 9.148% | 8.503% | 7.73% | 7.8% | 7.924% | 9.059% | 8.101% | 7.376% | 5.839% | 5.374% | 5.285% | 5.705% | 3.265% | 3.826% | 4.95% | 3.9% | 7.892% | 9.426% | 12.25% | 13.71% | 15.19% | 15.12% | 15.6% | 13.62%
31 | 32 | 2050 | Winter | I, [%] | 0 | 0 | 20.7% | 19.83% | 18.4% | 18.52% | 17.04% | 17.91% | 20.19% | 15.61% | 8.858% | 6.611% | 7.244% | 5.092% | 2.526% | 3.306% | 2.916% | 7.258% | 13.01% | 19.68% | 19.65% | 22.74% | 25.71% | 25.28% | 26.56% | 28.31%
31 | 33 | 2050 | Winter | I, [%] | 0 | 0 | 12.41% | 11.2% | 10.36% | 10.19% | 10.59% | 13.06% | 19.05% | 18.36% | 16.63% | 10.89% | 7.585% | 5.371% | 5.03% | 4.545% | 4.581% | 5.648% | 10.9% | 20.1% | 28.65% | 34.28% | 37.05% | 36.3% | 35.05% | 29.42%
35 | 36 | 2050 | Winter | I, [%] | 0 | 0 | 42.03% | 39.05% | 34.87% | 32.06% | 29.19% | 30.01% | 34.78% | 31.76% | 23.33% | 9.803% | 8.057% | 7.526% | 6.075% | 5.921% | 5.896% | 5.982% | 15.69% | 8.48% | 7.327% | 15.87% | 19.8% | 18.17% | 19.2% | 19.88%
37 | 38 | 2050 | Winter | I, [%] | 0 | 0 | 14.47% | 12.8% | 11.66% | 10.71% | 10.47% | 12.92% | 23.51% | 22.74% | 20.04% | 8.487% | 4.411% | 3.046% | 1.481% | 2.442% | 4.034% | 0.7089% | 6.117% | 13.28% | 19.59% | 28.15% | 30.69% | 29.39% | 27.53% | 23.34%
39 | 40 | 2050 | Winter | I, [%] | 0 | 0 | 9.768% | 9.041% | 7.987% | 8% | 8.043% | 9.227% | 7.909% | 7.196% | 5.629% | 5.945% | 5.144% | 5.387% | 2.771% | 4.008% | 5.756% | 4.33% | 9.69% | 12.07% | 15.88% | 17.73% | 19.73% | 19.69% | 20.26% | 17.44%
32 | 34 | 2050 | Winter | I, [%] | 0 | 1 | 23.08% | 20.77% | 17.69% | 17.57% | 17.22% | 17.84% | 18.43% | 13.1% | 8.233% | 6.226% | 8.756% | 7.361% | 7.578% | 5.901% | 7.766% | 9.547% | 15.11% | 21.39% | 20.78% | 20.41% | 21.55% | 19.03% | 21.61% | 22.03%
33 | 35 | 2050 | Winter | I, [%] | 0 | 1 | 5.92% | 5.692% | 5.41% | 5.131% | 4.909% | 4.588% | 4.15% | 3.489% | 3.604% | 3.265% | 3.396% | 3.671% | 3.706% | 3.967% | 3.867% | 3.794% | 3.2% | 2.114% | 2.798% | 4.247% | 4.644% | 4.651% | 4.918% | 4.736%
33 | 37 | 2050 | Winter | I, [%] | 0 | 1 | 20.33% | 18.61% | 17.95% | 16.48% | 16.14% | 17.6% | 18.21% | 13.61% | 12.74% | 9.794% | 6.974% | 3.514% | 3.206% | 5.347% | 3.907% | 2.842% | 6.966% | 14.38% | 24.12% | 31.36% | 34.16% | 32.83% | 33.32% | 29.89%
37 | 39 | 2050 | Winter | I, [%] | 0 | 1 | 9.917% | 9.365% | 9.799% | 9.155% | 9.132% | 9.83% | 9.171% | 6.889% | 6.429% | 6.916% | 7.095% | 5.966% | 5.115% | 5.418% | 5.299% | 5.921% | 7.865% | 10.46% | 12.93% | 15.31% | 16.01% | 15.8% | 15.65% | 14.19%
31 | 32 | 2050 | Winter | I, [%] | 0 | 1 | 30.2% | 26.91% | 23.46% | 23.09% | 22.67% | 23.82% | 24.72% | 17.15% | 10.27% | 7.755% | 10.79% | 6.703% | 6.055% | 3.437% | 4.204% | 8.642% | 18.57% | 27.16% | 25.31% | 26.88% | 28.38% | 25.25% | 28.47% | 29.26%
31 | 33 | 2050 | Winter | I, [%] | 0 | 1 | 15.59% | 14.26% | 12.55% | 11.89% | 11.75% | 12.82% | 14.39% | 11.16% | 10.33% | 7.514% | 5.291% | 3.987% | 3.351% | 3.034% | 3.19% | 3.944% | 7.906% | 15.22% | 23.72% | 29.51% | 32.14% | 30.71% | 30.99% | 27.43%
35 | 36 | 2050 | Winter | I, [%] | 0 | 1 | 29.42% | 27% | 22.69% | 20.16% | 17.95% | 16.84% | 15.62% | 10.3% | 11.96% | 9.09% | 9.237% | 10.37% | 12.1% | 13.42% | 14.01% | 11.28% | 8.898% | 8.858% | 12.99% | 18.91% | 20.25% | 18.61% | 21.16% | 19.11%
37 | 38 | 2050 | Winter | I, [%] | 0 | 1 | 15.27% | 13.67% | 11.31% | 10.36% | 9.788% | 10.46% | 12.9% | 10.26% | 9.452% | 2.482% | 3.404% | 6.226% | 7.557% | 9.153% | 10.36% | 7.478% | 3.213% | 6.494% | 15.82% | 21.43% | 24.17% | 22.52% | 23.69% | 21.18%
39 | 40 | 2050 | Winter | I, [%] | 0 | 1 | 10.28% | 9.527% | 8.413% | 7.851% | 7.658% | 8.07% | 7.4% | 3.925% | 4.386% | 6.128% | 7.301% | 6.848% | 5.813% | 5.609% | 6.176% | 6.895% | 9.084% | 12.95% | 16.38% | 19.13% | 20.07% | 19.42% | 19.34% | 16.76%
32 | 34 | 2050 | Winter | I, [%] | 0 | 2 | 22.22% | 19.73% | 17.98% | 17.76% | 16.99% | 17.74% | 17.5% | 11.45% | 5.895% | 7.729% | 8.64% | 6.285% | 3.467% | 2.594% | 3.284% | 4.501% | 9.178% | 18.28% | 21.2% | 22.24% | 22.31% | 20.64% | 22.92% | 21.68%
33 | 35 | 2050 | Winter | I, [%] | 0 | 2 | 5.474% | 5.247% | 4.826% | 4.675% | 4.61% | 4.205% | 3.84% | 3.671% | 3.942% | 4.105% | 4.093% | 4.211% | 4.372% | 4.484% | 4.435% | 4.383% | 3.897% | 2.922% | 4.216% | 5.136% | 5.585% | 5.484% | 5.822% | 5.574%
33 | 37 | 2050 | Winter | I, [%] | 0 | 2 | 19.65% | 17.37% | 15.02% | 13.77% | 13.58% | 14.47% | 14.29% | 12.63% | 15.27% | 15.44% | 13.38% | 10.52% | 10.28% | 11.17% | 10.53% | 11.9% | 13.71% | 14.45% | 22.21% | 27.67% | 30.48% | 29.32% | 29.93% | 27.28%
37 | 39 | 2050 | Winter | I, [%] | 0 | 2 | 10.22% | 9.529% | 8.527% | 8.192% | 8.307% | 8.912% | 8.91% | 7.803% | 9.099% | 10.06% | 10.67% | 9.206% | 7.814% | 7.16% | 6.923% | 8.096% | 9.663% | 9.847% | 12.25% | 13.8% | 14.45% | 14.21% | 14.3% | 13.11%
31 | 32 | 2050 | Winter | I, [%] | 0 | 2 | 29.76% | 26.2% | 23.66% | 23.32% | 22.4% | 23.65% | 23.41% | 15.16% | 7.969% | 10.32% | 11.68% | 8.095% | 3.072% | 1.006% | 1.917% | 5.759% | 12.4% | 24.63% | 28.55% | 29.89% | 29.89% | 27.37% | 30.27% | 28.96%
31 | 33 | 2050 | Winter | I, [%] | 0 | 2 | 13.74% | 12.21% | 10.53% | 9.539% | 8.796% | 9.214% | 9.187% | 6.741% | 6.258% | 5.285% | 4.275% | 3.011% | 2.701% | 3.276% | 3.167% | 2.49% | 4.514% | 10.33% | 17.91% | 23.06% | 25.91% | 25.21% | 25.61% | 22.56%
35 | 36 | 2050 | Winter | I, [%] | 0 | 2 | 24.19% | 21.8% | 18.07% | 15.57% | 14.55% | 13.43% | 11.13% | 9.834% | 11.55% | 9.625% | 10.24% | 11.64% | 12.37% | 12.22% | 11.1% | 9.971% | 9.73% | 10.3% | 19.95% | 25.47% | 27.78% | 26.95% | 29.45% | 26.92%
37 | 38 | 2050 | Winter | I, [%] | 0 | 2 | 12.5% | 10.98% | 9.174% | 7.666% | 6.569% | 6.286% | 5.534% | 3.661% | 3.129% | 2.697% | 7.546% | 10.1% | 11.13% | 11.55% | 10.72% | 8.289% | 4.347% | 3.704% | 12.47% | 17.98% | 21.11% | 20.33% | 21.25% | 19.11%
39 | 40 | 2050 | Winter | I, [%] | 0 | 2 | 9.173% | 8.126% | 6.776% | 6.28% | 6.034% | 6.492% | 6.381% | 4.239% | 5.206% | 7.737% | 9.985% | 9.013% | 7.063% | 5.614% | 5.405% | 6.128% | 7.679% | 9.011% | 13.55% | 16.07% | 17.14% | 16.87% | 17.13% | 14.67%
32 | 34 | 2050 | Winter | I, [%] | Expected | - | 17.41% | 16.3% | 14.9% | 14.9% | 13.93% | 14.54% | 15.79% | 11.78% | 6.923% | 5.906% | 6.36% | 4.554% | 4.701% | 4.939% | 5.06% | 7.368% | 10.68% | 16.56% | 16.95% | 18.54% | 20.36% | 19.81% | 21.08% | 21.57%
33 | 35 | 2050 | Winter | I, [%] | Expected | - | 7.01% | 6.649% | 6.165% | 5.886% | 5.631% | 5.537% | 5.65% | 5.132% | 4.457% | 3.652% | 3.789% | 4.037% | 3.73% | 3.752% | 3.753% | 3.564% | 3.77% | 2.109% | 2.638% | 3.948% | 4.467% | 4.338% | 4.6% | 4.643%
33 | 37 | 2050 | Winter | I, [%] | Expected | - | 21.02% | 19.17% | 17.58% | 16.86% | 16.86% | 19.16% | 22.4% | 20.24% | 17.96% | 11.61% | 9.112% | 7.281% | 4.691% | 4.834% | 5.763% | 5.626% | 12.33% | 18.1% | 26.06% | 33.46% | 36.71% | 35.62% | 35.13% | 30.67%
37 | 39 | 2050 | Winter | I, [%] | Expected | - | 9.412% | 8.773% | 8.139% | 8.049% | 8.152% | 9.148% | 8.369% | 7.368% | 6.389% | 6.264% | 6.313% | 6.242% | 4.179% | 4.53% | 5.282% | 4.788% | 8.141% | 9.634% | 12.35% | 13.95% | 15.2% | 15.09% | 15.42% | 13.63%
31 | 32 | 2050 | Winter | I, [%] | Expected | - | 23.35% | 21.75% | 19.87% | 19.86% | 18.61% | 19.57% | 21.3% | 15.76% | 8.932% | 7.304% | 8.383% | 5.751% | 3.108% | 2.996% | 2.957% | 7.242% | 13.72% | 21.46% | 21.73% | 24.35% | 26.69% | 25.57% | 27.36% | 28.54%
31 | 33 | 2050 | Winter | I, [%] | Expected | - | 13.06% | 11.78% | 10.7% | 10.34% | 10.5% | 12.48% | 16.98% | 15.68% | 14.25% | 9.605% | 6.785% | 4.837% | 4.457% | 4.148% | 4.18% | 4.954% | 9.559% | 18% | 26.41% | 32% | 34.76% | 33.92% | 33.12% | 28.16%
35 | 36 | 2050 | Winter | I, [%] | Expected | - | 37.68% | 34.86% | 30.73% | 28.01% | 25.49% | 25.76% | 28.66% | 25.56% | 20.02% | 9.676% | 8.538% | 8.52% | 7.835% | 7.891% | 7.798% | 7.308% | 13.87% | 8.794% | 9.938% | 17.68% | 21% | 19.49% | 20.94% | 20.78%
37 | 38 | 2050 | Winter | I, [%] | Expected | - | 14.31% | 12.66% | 11.25% | 10.22% | 9.818% | 11.62% | 19.43% | 18.23% | 16.11% | 6.802% | 4.715% | 4.508% | 3.727% | 4.702% | 5.892% | 2.759% | 5.449% | 10.94% | 18.04% | 25.74% | 28.39% | 27.12% | 26.08% | 22.43%
39 | 40 | 2050 | Winter | I, [%] | Expected | - | 9.756% | 8.979% | 7.875% | 7.733% | 7.701% | 8.671% | 7.618% | 6.306% | 5.391% | 6.227% | 6.144% | 6.113% | 3.818% | 4.467% | 5.766% | 4.953% | 9.317% | 11.76% | 15.62% | 17.69% | 19.41% | 19.25% | 19.68% | 16.95%

## Power Flows
From Node ID | To Node ID | Year | Day | Quantity | Market Scenario | Operation Scenario | 0 | 1 | 2 | 3 | 4 | 5 | 6 | 7 | 8 | 9 | 10 | 11 | 12 | 13 | 14 | 15 | 16 | 17 | 18 | 19 | 20 | 21 | 22 | 23
32 | 34 | 2020 | Summer | P, [MW] | 0 | 0 | 4.9887 | 5.0621 | 5.4283 | 4.9376 | 4.871 | 4.7083 | 4.7886 | 5.1896 | 4.6121 | 3.5295 | 4.9021 | 5.4043 | 5.394 | 5.5952 | 4.4371 | 5.9313 | 5.4218 | 5.2642 | 5.3243 | 5.8396 | 6.4097 | 6.3616 | 6.3025 | 6.3646
32 | 34 | 2020 | Summer | P, [%] | 0 | 0 | 18.48% | 18.75% | 20.1% | 18.29% | 18.04% | 17.44% | 17.74% | 19.22% | 17.08% | 13.07% | 18.16% | 20.02% | 19.98% | 20.72% | 16.43% | 21.97% | 20.08% | 19.5% | 19.72% | 21.63% | 23.74% | 23.56% | 23.34% | 23.57%
34 | 32 | 2020 | Summer | P, [MW] | 0 | 0 | -4.9861 | -5.0594 | -5.4252 | -4.9351 | -4.8686 | -4.7061 | -4.7862 | -5.1868 | -4.6099 | -3.5282 | -4.8996 | -5.4013 | -5.391 | -5.592 | -4.4351 | -5.9277 | -5.4188 | -5.2614 | -5.3214 | -5.8361 | -6.4054 | -6.3574 | -6.2984 | -6.3604
34 | 32 | 2020 | Summer | P, [%] | 0 | 0 | 18.47% | 18.74% | 20.09% | 18.28% | 18.03% | 17.43% | 17.73% | 19.21% | 17.07% | 13.07% | 18.15% | 20% | 19.97% | 20.71% | 16.43% | 21.95% | 20.07% | 19.49% | 19.71% | 21.62% | 23.72% | 23.55% | 23.33% | 23.56%
32 | 34 | 2020 | Summer | Q, [MVAr] | 0 | 0 | -0.55833 | -0.37359 | -0.44787 | -0.3724 | -0.41385 | -0.26442 | -0.67481 | -0.54967 | -0.4315 | -0.4924 | -0.5057 | -0.46817 | 0.098721 | 0.0056738 | -0.62839 | -0.27091 | -0.29894 | -0.21197 | -0.085004 | 0.27858 | 0.73299 | 0.72963 | 0.68778 | 0.72696
32 | 34 | 2020 | Summer | Q, [%] | 0 | 0 | 2.068% | 1.384% | 1.659% | 1.379% | 1.533% | 0.9793% | 2.499% | 2.036% | 1.598% | 1.824% | 1.873% | 1.734% | 0.3656% | 0.02101% | 2.327% | 1.003% | 1.107% | 0.7851% | 0.3148% | 1.032% | 2.715% | 2.702% | 2.547% | 2.692%
34 | 32 | 2020 | Summer | Q, [MVAr] | 0 | 0 | 0.4673 | 0.28263 | 0.35723 | 0.28133 | 0.32272 | 0.17318 | 0.58364 | 0.4589 | 0.34029 | 0.40042 | 0.4147 | 0.37763 | -0.18915 | -0.095985 | 0.53702 | 0.18087 | 0.20839 | 0.12129 | -0.0056023 | -0.36861 | -0.82229 | -0.81901 | -0.77727 | -0.81641
34 | 32 | 2020 | Summer | Q, [%] | 0 | 0 | 1.731% | 1.047% | 1.323% | 1.042% | 1.195% | 0.6414% | 2.162% | 1.7% | 1.26% | 1.483% | 1.536% | 1.399% | 0.7005% | 0.3555% | 1.989% | 0.6699% | 0.7718% | 0.4492% | 0.02075% | 1.365% | 3.046% | 3.033% | 2.879% | 3.024%
32 | 34 | 2020 | Summer | S, [MVA] | 0 | 0 | 5.0198 | 5.0758 | 5.4467 | 4.9516 | 4.8886 | 4.7158 | 4.8359 | 5.2186 | 4.6323 | 3.5637 | 4.9281 | 5.4245 | 5.3949 | 5.5953 | 4.4814 | 5.9375 | 5.4301 | 5.2685 | 5.325 | 5.8463 | 6.4514 | 6.4033 | 6.3399 | 6.406
32 | 34 | 2020 | Summer | S, [%] | 0 | 0 | 18.59% | 18.8% | 20.17% | 18.34% | 18.11% | 17.47% | 17.91% | 19.33% | 17.16% | 13.2% | 18.25% | 20.09% | 19.98% | 20.72% | 16.6% | 21.99% | 20.11% | 19.51% | 19.72% | 21.65% | 23.89% | 23.72% | 23.48% | 23.73%
34 | 32 | 2020 | Summer | S, [MVA] | 0 | 0 | 5.008 | 5.0673 | 5.437 | 4.9431 | 4.8793 | 4.7093 | 4.8217 | 5.2071 | 4.6225 | 3.5509 | 4.9171 | 5.4145 | 5.3943 | 5.5929 | 4.4675 | 5.9305 | 5.4228 | 5.2628 | 5.3214 | 5.8477 | 6.458 | 6.4099 | 6.3462 | 6.4125
34 | 32 | 2020 | Summer | S, [%] | 0 | 0 | 18.55% | 18.77% | 20.14% | 18.31% | 18.07% | 17.44% | 17.86% | 19.29% | 17.12% | 13.15% | 18.21% | 20.05% | 19.98% | 20.71% | 16.55% | 21.96% | 20.08% | 19.49% | 19.71% | 21.66% | 23.92% | 23.74% | 23.5% | 23.75%
33 | 35 | 2020 | Summer | P, [MW] | 0 | 0 | -1.0686 | -1.1471 | -1.2071 | -1.2061 | -1.2165 | -1.2267 | -0.97492 | -0.66848 | -0.51787 | -0.49822 | -0.48638 | -0.58493 | -0.43085 | -0.54837 | -0.58552 | -0.65853 | -0.71308 | -0.79912 | -0.66489 | -0.55338 | -0.44155 | -0.46779 | -0.69798 | -0.92531
33 | 35 | 2020 | Summer | P, [%] | 0 | 0 | 3.958% | 4.249% | 4.471% | 4.467% | 4.506% | 4.543% | 3.611% | 2.476% | 1.918% | 1.845% | 1.801% | 2.166% | 1.596% | 2.031% | 2.169% | 2.439% | 2.641% | 2.96% | 2.463% | 2.05% | 1.635% | 1.733% | 2.585% | 3.427%
35 | 33 | 2020 | Summer | P, [MW] | 0 | 0 | 1.0688 | 1.1473 | 1.2073 | 1.2064 | 1.2168 | 1.227 | 0.9751 | 0.66858 | 0.51794 | 0.49829 | 0.48645 | 0.58502 | 0.43092 | 0.54844 | 0.58562 | 0.65863 | 0.7132 | 0.79925 | 0.66497 | 0.55344 | 0.4416 | 0.46785 | 0.69808 | 0.92545
35 | 33 | 2020 | Summer | P, [%] | 0 | 0 | 3.959% | 4.249% | 4.472% | 4.468% | 4.507% | 4.544% | 3.611% | 2.476% | 1.918% | 1.846% | 1.802% | 2.167% | 1.596% | 2.031% | 2.169% | 2.439% | 2.641% | 2.96% | 2.463% | 2.05% | 1.636% | 1.733% | 2.585% | 3.428%
33 | 35 | 2020 | Summer | Q, [MVAr] | 0 | 0 | 0.85745 | 0.85095 | 0.87562 | 0.87418 | 0.89165 | 0.89491 | 0.87096 | 0.69228 | 0.59976 | 0.61922 | 0.65796 | 0.70529 | 0.62018 | 0.63967 | 0.70161 | 0.70389 | 0.76629 | 0.73362 | 0.58788 | 0.504 | 0.44189 | 0.50057 | 0.60493 | 0.63444
33 | 35 | 2020 | Summer | Q, [%] | 0 | 0 | 3.176% | 3.152% | 3.243% | 3.238% | 3.302% | 3.314% | 3.226% | 2.564% | 2.221% | 2.293% | 2.437% | 2.612% | 2.297% | 2.369% | 2.599% | 2.607% | 2.838% | 2.717% | 2.177% | 1.867% | 1.637% | 1.854% | 2.24% | 2.35%
35 | 33 | 2020 | Summer | Q, [MVAr] | 0 | 0 | -0.95016 | -0.94361 | -0.96825 | -0.96682 | -0.98428 | -0.98752 | -0.96375 | -0.7852 | -0.69273 | -0.71219 | -0.75091 | -0.79823 | -0.71312 | -0.73256 | -0.79456 | -0.79675 | -0.85914 | -0.82645 | -0.68074 | -0.59686 | -0.53474 | -0.59338 | -0.69765 | -0.72707
35 | 33 | 2020 | Summer | Q, [%] | 0 | 0 | 3.519% | 3.495% | 3.586% | 3.581% | 3.645% | 3.657% | 3.569% | 2.908% | 2.566% | 2.638% | 2.781% | 2.956% | 2.641% | 2.713% | 2.943% | 2.951% | 3.182% | 3.061% | 2.521% | 2.211% | 1.981% | 2.198% | 2.584% | 2.693%
33 | 35 | 2020 | Summer | S, [MVA] | 0 | 0 | 1.3701 | 1.4283 | 1.4912 | 1.4896 | 1.5083 | 1.5185 | 1.3073 | 0.96235 | 0.7924 | 0.79477 | 0.81821 | 0.91628 | 0.75515 | 0.84254 | 0.91383 | 0.96391 | 1.0467 | 1.0848 | 0.88752 | 0.74849 | 0.62469 | 0.68513 | 0.92364 | 1.1219
33 | 35 | 2020 | Summer | S, [%] | 0 | 0 | 5.074% | 5.29% | 5.523% | 5.517% | 5.586% | 5.624% | 4.842% | 3.564% | 2.935% | 2.944% | 3.03% | 3.394% | 2.797% | 3.121% | 3.385% | 3.57% | 3.877% | 4.018% | 3.287% | 2.772% | 2.314% | 2.538% | 3.421% | 4.155%
35 | 33 | 2020 | Summer | S, [MVA] | 0 | 0 | 1.4301 | 1.4855 | 1.5476 | 1.546 | 1.565 | 1.575 | 1.371 | 1.0313 | 0.86495 | 0.8692 | 0.89471 | 0.98966 | 0.8332 | 0.91512 | 0.98705 | 1.0337 | 1.1166 | 1.1497 | 0.95163 | 0.81397 | 0.69351 | 0.75563 | 0.98693 | 1.1769
35 | 33 | 2020 | Summer | S, [%] | 0 | 0 | 5.297% | 5.502% | 5.732% | 5.726% | 5.796% | 5.833% | 5.078% | 3.82% | 3.204% | 3.219% | 3.314% | 3.665% | 3.086% | 3.389% | 3.656% | 3.829% | 4.136% | 4.258% | 3.525% | 3.015% | 2.569% | 2.799% | 3.655% | 4.359%
33 | 37 | 2020 | Summer | P, [MW] | 0 | 0 | 6.0372 | 5.6504 | 5.3451 | 5.4843 | 5.4359 | 5.5468 | 7.2295 | 8.856 | 9.3201 | 9.0841 | 8.9139 | 9.4053 | 9.8059 | 9.2511 | 8.7276 | 8.199 | 8.2248 | 8.0367 | 8.0144 | 8.5992 | 9.0634 | 8.4018 | 7.5029 | 6.392
33 | 37 | 2020 | Summer | P, [%] | 0 | 0 | 28.75% | 26.91% | 25.45% | 26.12% | 25.89% | 26.41% | 34.43% | 42.17% | 44.38% | 43.26% | 42.45% | 44.79% | 46.69% | 44.05% | 41.56% | 39.04% | 39.17% | 38.27% | 38.16% | 40.95% | 43.16% | 40.01% | 35.73% | 30.44%
37 | 33 | 2020 | Summer | P, [MW] | 0 | 0 | -6.0302 | -5.6441 | -5.3394 | -5.4784 | -5.43 | -5.5408 | -7.2195 | -8.8412 | -9.3037 | -9.0685 | -8.8989 | -9.3887 | -9.7879 | -9.235 | -8.7132 | -8.1863 | -8.2121 | -8.0246 | -8.0023 | -8.5853 | -9.0479 | -8.3884 | -7.4923 | -6.3843
37 | 33 | 2020 | Summer | P, [%] | 0 | 0 | 28.72% | 26.88% | 25.43% | 26.09% | 25.86% | 26.38% | 34.38% | 42.1% | 44.3% | 43.18% | 42.38% | 44.71% | 46.61% | 43.98% | 41.49% | 38.98% | 39.11% | 38.21% | 38.11% | 40.88% | 43.09% | 39.94% | 35.68% | 30.4%
33 | 37 | 2020 | Summer | Q, [MVAr] | 0 | 0 | 1.0884 | 1.0549 | 1.2095 | 1.1429 | 1.186 | 1.054 | 0.96926 | 0.43938 | 0.26754 | 0.37725 | 0.44445 | 0.17225 | -0.13064 | -0.12695 | 0.6159 | 0.37442 | 0.40214 | 0.38069 | 0.4389 | -0.012777 | -0.50765 | -0.34879 | -0.044243 | 0.10642
33 | 37 | 2020 | Summer | Q, [%] | 0 | 0 | 5.183% | 5.023% | 5.76% | 5.442% | 5.648% | 5.019% | 4.616% | 2.092% | 1.274% | 1.796% | 2.116% | 0.8202% | 0.6221% | 0.6045% | 2.933% | 1.783% | 1.915% | 1.813% | 2.09% | 0.06084% | 2.417% | 1.661% | 0.2107% | 0.5068%
37 | 33 | 2020 | Summer | Q, [MVAr] | 0 | 0 | -1.0831 | -1.0507 | -1.2061 | -1.1391 | -1.1824 | -1.0502 | -0.95985 | -0.42338 | -0.24938 | -0.3602 | -0.42818 | -0.15369 | 0.1512 | 0.14478 | -0.60044 | -0.36133 | -0.38893 | -0.36828 | -0.42657 | 0.027587 | 0.52467 | 0.36277 | 0.054482 | -0.10019
37 | 33 | 2020 | Summer | Q, [%] | 0 | 0 | 5.158% | 5.003% | 5.744% | 5.424% | 5.63% | 5.001% | 4.571% | 2.016% | 1.188% | 1.715% | 2.039% | 0.7318% | 0.72% | 0.6894% | 2.859% | 1.721% | 1.852% | 1.754% | 2.031% | 0.1314% | 2.498% | 1.727% | 0.2594% | 0.4771%
33 | 37 | 2020 | Summer | S, [MVA] | 0 | 0 | 6.1346 | 5.748 | 5.4802 | 5.6021 | 5.5637 | 5.646 | 7.2942 | 8.8669 | 9.3239 | 9.0919 | 8.9249 | 9.4069 | 9.8068 | 9.252 | 8.7493 | 8.2076 | 8.2347 | 8.0457 | 8.0264 | 8.5992 | 9.0776 | 8.409 | 7.503 | 6.3929
33 | 37 | 2020 | Summer | S, [%] | 0 | 0 | 29.21% | 27.37% | 26.1% | 26.68% | 26.49% | 26.89% | 34.73% | 42.22% | 44.4% | 43.29% | 42.5% | 44.79% | 46.7% | 44.06% | 41.66% | 39.08% | 39.21% | 38.31% | 38.22% | 40.95% | 43.23% | 40.04% | 35.73% | 30.44%
37 | 33 | 2020 | Summer | S, [MVA] | 0 | 0 | 6.1266 | 5.7411 | 5.4739 | 5.5956 | 5.5573 | 5.6394 | 7.283 | 8.8514 | 9.3071 | 9.0757 | 8.9092 | 9.39 | 9.789 | 9.2362 | 8.7339 | 8.1943 | 8.2213 | 8.033 | 8.0137 | 8.5853 | 9.0631 | 8.3963 | 7.4925 | 6.3851
37 | 33 | 2020 | Summer | S, [%] | 0 | 0 | 29.17% | 27.34% | 26.07% | 26.65% | 26.46% | 26.85% | 34.68% | 42.15% | 44.32% | 43.22% | 42.42% | 44.71% | 46.61% | 43.98% | 41.59% | 39.02% | 39.15% | 38.25% | 38.16% | 40.88% | 43.16% | 39.98% | 35.68% | 30.41%
37 | 39 | 2020 | Summer | P, [MW] | 0 | 0 | 2.4997 | 2.3116 | 2.2365 | 2.257 | 2.2654 | 2.3203 | 2.7315 | 3.1867 | 3.3929 | 3.5223 | 3.4618 | 3.567 | 3.702 | 3.5792 | 3.5118 | 3.2515 | 3.1774 | 3.1536 | 3.2181 | 3.4131 | 3.6576 | 3.3465 | 3.0276 | 2.6393
37 | 39 | 2020 | Summer | P, [%] | 0 | 0 | 11.9% | 11.01% | 10.65% | 10.75% | 10.79% | 11.05% | 13.01% | 15.17% | 16.16% | 16.77% | 16.48% | 16.99% | 17.63% | 17.04% | 16.72% | 15.48% | 15.13% | 15.02% | 15.32% | 16.25% | 17.42% | 15.94% | 14.42% | 12.57%
39 | 37 | 2020 | Summer | P, [MW] | 0 | 0 | -2.4984 | -2.3105 | -2.2354 | -2.256 | -2.2643 | -2.3193 | -2.73 | -3.1847 | -3.3906 | -3.5199 | -3.4594 | -3.5646 | -3.6994 | -3.5767 | -3.5094 | -3.2495 | -3.1754 | -3.1516 | -3.2161 | -3.4109 | -3.6551 | -3.3443 | -3.0259 | -2.6379
39 | 37 | 2020 | Summer | P, [%] | 0 | 0 | 11.9% | 11% | 10.64% | 10.74% | 10.78% | 11.04% | 13% | 15.17% | 16.15% | 16.76% | 16.47% | 16.97% | 17.62% | 17.03% | 16.71% | 15.47% | 15.12% | 15.01% | 15.31% | 16.24% | 17.41% | 15.93% | 14.41% | 12.56%
37 | 39 | 2020 | Summer | Q, [MVAr] | 0 | 0 | 0.71025 | 0.67003 | 0.66128 | 0.65034 | 0.66587 | 0.61 | 0.68745 | 0.63365 | 0.57361 | 0.569 | 0.60061 | 0.50106 | 0.35195 | 0.28158 | 0.57196 | 0.43239 | 0.49975 | 0.46182 | 0.39652 | 0.24151 | 0.017586 | 0.094765 | 0.13346 | 0.15316
37 | 39 | 2020 | Summer | Q, [%] | 0 | 0 | 3.382% | 3.191% | 3.149% | 3.097% | 3.171% | 2.905% | 3.274% | 3.017% | 2.731% | 2.71% | 2.86% | 2.386% | 1.676% | 1.341% | 2.724% | 2.059% | 2.38% | 2.199% | 1.888% | 1.15% | 0.08374% | 0.4513% | 0.6355% | 0.7293%
39 | 37 | 2020 | Summer | Q, [MVAr] | 0 | 0 | -0.71291 | -0.67294 | -0.66428 | -0.65332 | -0.66883 | -0.61291 | -0.6898 | -0.63532 | -0.57494 | -0.5701 | -0.60181 | -0.5021 | -0.35277 | -0.28264 | -0.57308 | -0.434 | -0.50147 | -0.46359 | -0.3982 | -0.24287 | -0.018513 | -0.096257 | -0.13548 | -0.15575
39 | 37 | 2020 | Summer | Q, [%] | 0 | 0 | 3.395% | 3.204% | 3.163% | 3.111% | 3.185% | 2.919% | 3.285% | 3.025% | 2.738% | 2.715% | 2.866% | 2.391% | 1.68% | 1.346% | 2.729% | 2.067% | 2.388% | 2.208% | 1.896% | 1.157% | 0.08816% | 0.4584% | 0.6452% | 0.7417%
37 | 39 | 2020 | Summer | S, [MVA] | 0 | 0 | 2.5986 | 2.4068 | 2.3322 | 2.3488 | 2.3612 | 2.3992 | 2.8167 | 3.249 | 3.441 | 3.568 | 3.5135 | 3.602 | 3.7187 | 3.5902 | 3.5581 | 3.2801 | 3.2164 | 3.1872 | 3.2424 | 3.4216 | 3.6576 | 3.3478 | 3.0306 | 2.6437
37 | 39 | 2020 | Summer | S, [%] | 0 | 0 | 12.37% | 11.46% | 11.11% | 11.18% | 11.24% | 11.42% | 13.41% | 15.47% | 16.39% | 16.99% | 16.73% | 17.15% | 17.71% | 17.1% | 16.94% | 15.62% | 15.32% | 15.18% | 15.44% | 16.29% | 17.42% | 15.94% | 14.43% | 12.59%
39 | 37 | 2020 | Summer | S, [MVA] | 0 | 0 | 2.5981 | 2.4065 | 2.3321 | 2.3487 | 2.361 | 2.3989 | 2.8158 | 3.2474 | 3.439 | 3.5658 | 3.5114 | 3.5998 | 3.7162 | 3.5879 | 3.5559 | 3.2783 | 3.2148 | 3.1856 | 3.2406 | 3.4195 | 3.6551 | 3.3457 | 3.0289 | 2.6425
39 | 37 | 2020 | Summer | S, [%] | 0 | 0 | 12.37% | 11.46% | 11.11% | 11.18% | 11.24% | 11.42% | 13.41% | 15.46% | 16.38% | 16.98% | 16.72% | 17.14% | 17.7% | 17.09% | 16.93% | 15.61% | 15.31% | 15.17% | 15.43% | 16.28% | 17.41% | 15.93% | 14.42% | 12.58%
31 | 32 | 2020 | Summer | P, [MW] | 0 | 0 | 5.0163 | 5.0799 | 5.4489 | 4.9553 | 4.8912 | 4.7212 | 4.825 | 5.2228 | 4.6414 | 3.5614 | 4.9339 | 5.4341 | 5.397 | 5.5987 | 4.4753 | 5.9474 | 5.4406 | 5.2785 | 5.3317 | 5.8266 | 6.3687 | 6.3196 | 6.2608 | 6.3178
31 | 32 | 2020 | Summer | P, [%] | 0 | 0 | 25.08% | 25.4% | 27.24% | 24.78% | 24.46% | 23.61% | 24.13% | 26.11% | 23.21% | 17.81% | 24.67% | 27.17% | 26.98% | 27.99% | 22.38% | 29.74% | 27.2% | 26.39% | 26.66% | 29.13% | 31.84% | 31.6% | 31.3% | 31.59%
32 | 31 | 2020 | Summer | P, [MW] | 0 | 0 | -5.0118 | -5.0752 | -5.4435 | -4.9509 | -4.8869 | -4.7171 | -4.8208 | -5.2178 | -4.6375 | -3.5591 | -4.9295 | -5.4287 | -5.3917 | -5.593 | -4.4716 | -5.941 | -5.4352 | -5.2735 | -5.3265 | -5.8205 | -6.3613 | -6.3124 | -6.2537 | -6.3105
32 | 31 | 2020 | Summer | P, [%] | 0 | 0 | 25.06% | 25.38% | 27.22% | 24.75% | 24.43% | 23.59% | 24.1% | 26.09% | 23.19% | 17.8% | 24.65% | 27.14% | 26.96% | 27.97% | 22.36% | 29.71% | 27.18% | 26.37% | 26.63% | 29.1% | 31.81% | 31.56% | 31.27% | 31.55%
31 | 32 | 2020 | Summer | Q, [MVAr] | 0 | 0 | -0.057111 | -0.032644 | -0.060388 | -0.032547 | -0.033852 | -0.0065077 | -0.026655 | 0.038495 | 0.10156 | 0.11676 | 0.063907 | 0.063441 | 0.20746 | 0.12782 | 0.058772 | 0.052222 | 0.058746 | 0.074363 | 0.091427 | 0.15592 | 0.22736 | 0.20463 | 0.16171 | 0.13115
31 | 32 | 2020 | Summer | Q, [%] | 0 | 0 | 0.2856% | 0.1632% | 0.3019% | 0.1627% | 0.1693% | 0.03254% | 0.1333% | 0.1925% | 0.5078% | 0.5838% | 0.3195% | 0.3172% | 1.037% | 0.6391% | 0.2939% | 0.2611% | 0.2937% | 0.3718% | 0.4571% | 0.7796% | 1.137% | 1.023% | 0.8085% | 0.6558%
32 | 31 | 2020 | Summer | Q, [MVAr] | 0 | 0 | 0.18266 | 0.16138 | 0.20852 | 0.15505 | 0.15321 | 0.1177 | 0.1428 | 0.097591 | 0.0059587 | -0.053414 | 0.057553 | 0.08389 | -0.061939 | 0.028633 | 0.041158 | 0.12425 | 0.088934 | 0.064663 | 0.050426 | 0.013565 | -0.024756 | -0.0051829 | 0.033964 | 0.06805
32 | 31 | 2020 | Summer | Q, [%] | 0 | 0 | 0.9133% | 0.8069% | 1.043% | 0.7753% | 0.766% | 0.5885% | 0.714% | 0.488% | 0.02979% | 0.2671% | 0.2878% | 0.4195% | 0.3097% | 0.1432% | 0.2058% | 0.6213% | 0.4447% | 0.3233% | 0.2521% | 0.06783% | 0.1238% | 0.02591% | 0.1698% | 0.3403%
31 | 32 | 2020 | Summer | S, [MVA] | 0 | 0 | 5.0167 | 5.08 | 5.4492 | 4.9554 | 4.8914 | 4.7212 | 4.8251 | 5.2229 | 4.6425 | 3.5633 | 4.9343 | 5.4344 | 5.401 | 5.6002 | 4.4756 | 5.9477 | 5.4409 | 5.279 | 5.3324 | 5.8287 | 6.3728 | 6.3229 | 6.2629 | 6.3191
31 | 32 | 2020 | Summer | S, [%] | 0 | 0 | 25.08% | 25.4% | 27.25% | 24.78% | 24.46% | 23.61% | 24.13% | 26.11% | 23.21% | 17.82% | 24.67% | 27.17% | 27% | 28% | 22.38% | 29.74% | 27.2% | 26.4% | 26.66% | 29.14% | 31.86% | 31.61% | 31.31% | 31.6%
32 | 31 | 2020 | Summer | S, [MVA] | 0 | 0 | 5.0151 | 5.0778 | 5.4475 | 4.9533 | 4.8893 | 4.7186 | 4.8229 | 5.2188 | 4.6375 | 3.5595 | 4.9298 | 5.4294 | 5.392 | 5.5931 | 4.4718 | 5.9423 | 5.4359 | 5.2739 | 5.3267 | 5.8205 | 6.3614 | 6.3124 | 6.2537 | 6.3109
32 | 31 | 2020 | Summer | S, [%] | 0 | 0 | 25.08% | 25.39% | 27.24% | 24.77% | 24.45% | 23.59% | 24.11% | 26.09% | 23.19% | 17.8% | 24.65% | 27.15% | 26.96% | 27.97% | 22.36% | 29.71% | 27.18% | 26.37% | 26.63% | 29.1% | 31.81% | 31.56% | 31.27% | 31.55%
31 | 33 | 2020 | Summer | P, [MW] | 0 | 0 | 4.8677 | 4.4119 | 4.0408 | 4.1834 | 4.1217 | 4.2294 | 6.1426 | 8.101 | 8.7289 | 8.5039 | 8.3399 | 8.7464 | 9.3306 | 8.6639 | 8.0405 | 7.4687 | 7.4334 | 7.1667 | 7.2844 | 8.0168 | 8.6363 | 7.9363 | 6.7856 | 5.4452
31 | 33 | 2020 | Summer | P, [%] | 0 | 0 | 24.34% | 22.06% | 20.2% | 20.92% | 20.61% | 21.15% | 30.71% | 40.51% | 43.64% | 42.52% | 41.7% | 43.73% | 46.65% | 43.32% | 40.2% | 37.34% | 37.17% | 35.83% | 36.42% | 40.08% | 43.18% | 39.68% | 33.93% | 27.23%
33 | 31 | 2020 | Summer | P, [MW] | 0 | 0 | -4.8633 | -4.4084 | -4.0378 | -4.1802 | -4.1186 | -4.2262 | -6.1357 | -8.0891 | -8.7151 | -8.4908 | -8.3273 | -8.7326 | -9.3148 | -8.6502 | -8.0288 | -7.4586 | -7.4234 | -7.1574 | -7.2748 | -8.0052 | -8.6228 | -7.9249 | -6.7772 | -5.4398
33 | 31 | 2020 | Summer | P, [%] | 0 | 0 | 24.32% | 22.04% | 20.19% | 20.9% | 20.59% | 21.13% | 30.68% | 40.45% | 43.58% | 42.45% | 41.64% | 43.66% | 46.57% | 43.25% | 40.14% | 37.29% | 37.12% | 35.79% | 36.37% | 40.03% | 43.11% | 39.62% | 33.89% | 27.2%
31 | 33 | 2020 | Summer | Q, [MVAr] | 0 | 0 | 0.33052 | 0.3798 | 0.39572 | 0.39447 | 0.39414 | 0.40572 | 0.2584 | 0.18052 | 0.16063 | 0.15439 | 0.1681 | 0.16408 | 0.19887 | 0.22912 | 0.16237 | 0.24724 | 0.24335 | 0.26097 | 0.26536 | 0.2812 | 0.31906 | 0.34739 | 0.39819 | 0.46761
31 | 33 | 2020 | Summer | Q, [%] | 0 | 0 | 1.653% | 1.899% | 1.979% | 1.972% | 1.971% | 2.029% | 1.292% | 0.9026% | 0.8032% | 0.772% | 0.8405% | 0.8204% | 0.9944% | 1.146% | 0.8119% | 1.236% | 1.217% | 1.305% | 1.327% | 1.406% | 1.595% | 1.737% | 1.991% | 2.338%
33 | 31 | 2020 | Summer | Q, [MVAr] | 0 | 0 | -0.21178 | -0.28198 | -0.31349 | -0.30639 | -0.30862 | -0.31566 | -0.069838 | 0.14703 | 0.21961 | 0.20649 | 0.17903 | 0.21769 | 0.23564 | 0.14561 | 0.16028 | 0.031348 | 0.032595 | -0.0044055 | -0.00029653 | 0.039811 | 0.053529 | -0.032576 | -0.1677 | -0.3186
33 | 31 | 2020 | Summer | Q, [%] | 0 | 0 | 1.059% | 1.41% | 1.567% | 1.532% | 1.543% | 1.578% | 0.3492% | 0.7352% | 1.098% | 1.032% | 0.8952% | 1.088% | 1.178% | 0.728% | 0.8014% | 0.1567% | 0.163% | 0.02203% | 0.001483% | 0.1991% | 0.2676% | 0.1629% | 0.8385% | 1.593%
31 | 33 | 2020 | Summer | S, [MVA] | 0 | 0 | 4.8789 | 4.4283 | 4.0601 | 4.202 | 4.1405 | 4.2488 | 6.148 | 8.103 | 8.7304 | 8.5053 | 8.3416 | 8.748 | 9.3327 | 8.6669 | 8.0422 | 7.4728 | 7.4374 | 7.1715 | 7.2892 | 8.0218 | 8.6422 | 7.9439 | 6.7973 | 5.4653
31 | 33 | 2020 | Summer | S, [%] | 0 | 0 | 24.39% | 22.14% | 20.3% | 21.01% | 20.7% | 21.24% | 30.74% | 40.52% | 43.65% | 42.53% | 41.71% | 43.74% | 46.66% | 43.33% | 40.21% | 37.36% | 37.19% | 35.86% | 36.45% | 40.11% | 43.21% | 39.72% | 33.99% | 27.33%
33 | 31 | 2020 | Summer | S, [MVA] | 0 | 0 | 4.8679 | 4.4174 | 4.0499 | 4.1914 | 4.1301 | 4.2379 | 6.1361 | 8.0905 | 8.7179 | 8.4933 | 8.3292 | 8.7353 | 9.3178 | 8.6515 | 8.0304 | 7.4587 | 7.4234 | 7.1574 | 7.2748 | 8.0053 | 8.6229 | 7.9249 | 6.7793 | 5.4491
33 | 31 | 2020 | Summer | S, [%] | 0 | 0 | 24.34% | 22.09% | 20.25% | 20.96% | 20.65% | 21.19% | 30.68% | 40.45% | 43.59% | 42.47% | 41.65% | 43.68% | 46.59% | 43.26% | 40.15% | 37.29% | 37.12% | 35.79% | 36.37% | 40.03% | 43.11% | 39.62% | 33.9% | 27.25%
35 | 36 | 2020 | Summer | P, [MW] | 0 | 0 | -1.1262 | -1.2049 | -1.2679 | -1.2669 | -1.2794 | -1.291 | -1.0328 | -0.70253 | -0.54017 | -0.52268 | -0.51765 | -0.62173 | -0.46008 | -0.5807 | -0.62062 | -0.69828 | -0.76044 | -0.84136 | -0.68906 | -0.56969 | -0.45408 | -0.48926 | -0.73247 | -0.96308
35 | 36 | 2020 | Summer | P, [%] | 0 | 0 | 28.15% | 30.12% | 31.7% | 31.67% | 31.99% | 32.27% | 25.82% | 17.56% | 13.5% | 13.07% | 12.94% | 15.54% | 11.5% | 14.52% | 15.52% | 17.46% | 19.01% | 21.03% | 17.23% | 14.24% | 11.35% | 12.23% | 18.31% | 24.08%
36 | 35 | 2020 | Summer | P, [MW] | 0 | 0 | 1.1287 | 1.2077 | 1.271 | 1.2699 | 1.2825 | 1.2941 | 1.035 | 0.70377 | 0.54108 | 0.52356 | 0.5185 | 0.62279 | 0.4608 | 0.58162 | 0.62169 | 0.69946 | 0.76178 | 0.84293 | 0.69023 | 0.57057 | 0.45473 | 0.48994 | 0.73365 | 0.96491
36 | 35 | 2020 | Summer | P, [%] | 0 | 0 | 28.22% | 30.19% | 31.77% | 31.75% | 32.06% | 32.35% | 25.88% | 17.59% | 13.53% | 13.09% | 12.96% | 15.57% | 11.52% | 14.54% | 15.54% | 17.49% | 19.04% | 21.07% | 17.26% | 14.26% | 11.37% | 12.25% | 18.34% | 24.12%
35 | 36 | 2020 | Summer | Q, [MVAr] | 0 | 0 | 0.52686 | 0.52218 | 0.52739 | 0.5266 | 0.52902 | 0.52283 | 0.53327 | 0.52313 | 0.51808 | 0.52023 | 0.50512 | 0.51228 | 0.48184 | 0.48009 | 0.52189 | 0.49037 | 0.49652 | 0.50606 | 0.49447 | 0.46952 | 0.43561 | 0.42393 | 0.43268 | 0.44422
35 | 36 | 2020 | Summer | Q, [%] | 0 | 0 | 13.17% | 13.05% | 13.18% | 13.17% | 13.23% | 13.07% | 13.33% | 13.08% | 12.95% | 13.01% | 12.63% | 12.81% | 12.05% | 12% | 13.05% | 12.26% | 12.41% | 12.65% | 12.36% | 11.74% | 10.89% | 10.6% | 10.82% | 11.11%
36 | 35 | 2020 | Summer | Q, [MVAr] | 0 | 0 | -0.50573 | -0.4986 | -0.50161 | -0.50087 | -0.50281 | -0.4963 | -0.51482 | -0.51266 | -0.51043 | -0.51281 | -0.49798 | -0.50342 | -0.47578 | -0.47234 | -0.51292 | -0.48043 | -0.48526 | -0.4929 | -0.48465 | -0.46207 | -0.4302 | -0.41821 | -0.42278 | -0.42882
36 | 35 | 2020 | Summer | Q, [%] | 0 | 0 | 12.64% | 12.47% | 12.54% | 12.52% | 12.57% | 12.41% | 12.87% | 12.82% | 12.76% | 12.82% | 12.45% | 12.59% | 11.89% | 11.81% | 12.82% | 12.01% | 12.13% | 12.32% | 12.12% | 11.55% | 10.76% | 10.46% | 10.57% | 10.72%
35 | 36 | 2020 | Summer | S, [MVA] | 0 | 0 | 1.2433 | 1.3132 | 1.3732 | 1.3719 | 1.3845 | 1.3928 | 1.1624 | 0.87591 | 0.74846 | 0.73745 | 0.72326 | 0.80559 | 0.66622 | 0.75346 | 0.81089 | 0.85327 | 0.90819 | 0.98183 | 0.84812 | 0.73824 | 0.62925 | 0.64738 | 0.85072 | 1.0606
35 | 36 | 2020 | Summer | S, [%] | 0 | 0 | 31.08% | 32.83% | 34.33% | 34.3% | 34.61% | 34.82% | 29.06% | 21.9% | 18.71% | 18.44% | 18.08% | 20.14% | 16.66% | 18.84% | 20.27% | 21.33% | 22.7% | 24.55% | 21.2% | 18.46% | 15.73% | 16.18% | 21.27% | 26.51%
36 | 35 | 2020 | Summer | S, [MVA] | 0 | 0 | 1.2368 | 1.3066 | 1.3664 | 1.3651 | 1.3776 | 1.386 | 1.156 | 0.8707 | 0.74385 | 0.73287 | 0.7189 | 0.80081 | 0.66235 | 0.74926 | 0.80597 | 0.84856 | 0.90321 | 0.97646 | 0.84338 | 0.73421 | 0.62598 | 0.64416 | 0.84674 | 1.0559
36 | 35 | 2020 | Summer | S, [%] | 0 | 0 | 30.92% | 32.66% | 34.16% | 34.13% | 34.44% | 34.65% | 28.9% | 21.77% | 18.6% | 18.32% | 17.97% | 20.02% | 16.56% | 18.73% | 20.15% | 21.21% | 22.58% | 24.41% | 21.08% | 18.36% | 15.65% | 16.1% | 21.17% | 26.4%
37 | 38 | 2020 | Summer | P, [MW] | 0 | 0 | 3.5146 | 3.311 | 3.0679 | 3.19 | 3.1318 | 3.1913 | 4.4803 | 5.6803 | 5.9446 | 5.5765 | 5.463 | 5.8574 | 6.1246 | 5.6901 | 5.2157 | 4.9481 | 5.0511 | 4.8857 | 4.788 | 5.1916 | 5.4216 | 5.0673 | 4.4686 | 3.7369
37 | 38 | 2020 | Summer | P, [%] | 0 | 0 | 21.97% | 20.69% | 19.17% | 19.94% | 19.57% | 19.95% | 28% | 35.5% | 37.15% | 34.85% | 34.14% | 36.61% | 38.28% | 35.56% | 32.6% | 30.93% | 31.57% | 30.54% | 29.92% | 32.45% | 33.88% | 31.67% | 27.93% | 23.36%
38 | 37 | 2020 | Summer | P, [MW] | 0 | 0 | -3.5102 | -3.307 | -3.0645 | -3.1863 | -3.1283 | -3.1877 | -4.473 | -5.6687 | -5.9319 | -5.5653 | -5.4523 | -5.845 | -6.1111 | -5.6784 | -5.2059 | -4.9393 | -5.0419 | -4.8771 | -4.7797 | -5.1819 | -5.411 | -5.0581 | -4.4614 | -3.7319
38 | 37 | 2020 | Summer | P, [%] | 0 | 0 | 21.94% | 20.67% | 19.15% | 19.91% | 19.55% | 19.92% | 27.96% | 35.43% | 37.07% | 34.78% | 34.08% | 36.53% | 38.19% | 35.49% | 32.54% | 30.87% | 31.51% | 30.48% | 29.87% | 32.39% | 33.82% | 31.61% | 27.88% | 23.32%
37 | 38 | 2020 | Summer | Q, [MVAr] | 0 | 0 | 0.16353 | 0.10017 | 0.093844 | 0.082258 | 0.092482 | 0.062958 | 0.16523 | 0.17224 | 0.18656 | 0.23881 | 0.20813 | 0.18957 | 0.089821 | 0.083458 | 0.23624 | 0.11814 | 0.12474 | 0.11596 | 0.083098 | 0.012002 | -0.082749 | -0.092992 | -0.1328 | -0.16116
37 | 38 | 2020 | Summer | Q, [%] | 0 | 0 | 1.022% | 0.626% | 0.5865% | 0.5141% | 0.578% | 0.3935% | 1.033% | 1.077% | 1.166% | 1.493% | 1.301% | 1.185% | 0.5614% | 0.5216% | 1.477% | 0.7384% | 0.7796% | 0.7248% | 0.5194% | 0.07502% | 0.5172% | 0.5812% | 0.83% | 1.007%
38 | 37 | 2020 | Summer | Q, [MVAr] | 0 | 0 | -0.11405 | -0.056293 | -0.056172 | -0.041538 | -0.053225 | -0.022211 | -0.084899 | -0.04323 | -0.045269 | -0.11439 | -0.088745 | -0.052385 | 0.060083 | 0.045949 | -0.12736 | -0.020234 | -0.022712 | -0.020507 | 0.0085599 | 0.095742 | 0.20031 | 0.19572 | 0.21275 | 0.21715
38 | 37 | 2020 | Summer | Q, [%] | 0 | 0 | 0.7128% | 0.3518% | 0.3511% | 0.2596% | 0.3327% | 0.1388% | 0.5306% | 0.2702% | 0.2829% | 0.7149% | 0.5547% | 0.3274% | 0.3755% | 0.2872% | 0.796% | 0.1265% | 0.1419% | 0.1282% | 0.0535% | 0.5984% | 1.252% | 1.223% | 1.33% | 1.357%
37 | 38 | 2020 | Summer | S, [MVA] | 0 | 0 | 3.5184 | 3.3125 | 3.0693 | 3.1911 | 3.1332 | 3.1919 | 4.4833 | 5.6829 | 5.9476 | 5.5816 | 5.467 | 5.8604 | 6.1253 | 5.6907 | 5.2211 | 4.9495 | 5.0527 | 4.8871 | 4.7887 | 5.1916 | 5.4222 | 5.0682 | 4.4706 | 3.7404
37 | 38 | 2020 | Summer | S, [%] | 0 | 0 | 21.99% | 20.7% | 19.18% | 19.94% | 19.58% | 19.95% | 28.02% | 35.52% | 37.17% | 34.88% | 34.17% | 36.63% | 38.28% | 35.57% | 32.63% | 30.93% | 31.58% | 30.54% | 29.93% | 32.45% | 33.89% | 31.68% | 27.94% | 23.38%
38 | 37 | 2020 | Summer | S, [MVA] | 0 | 0 | 3.512 | 3.3075 | 3.065 | 3.1866 | 3.1287 | 3.1877 | 4.4738 | 5.6688 | 5.9321 | 5.5664 | 5.453 | 5.8453 | 6.1114 | 5.6786 | 5.2075 | 4.9393 | 5.042 | 4.8772 | 4.7797 | 5.1828 | 5.4147 | 5.0619 | 4.4665 | 3.7382
38 | 37 | 2020 | Summer | S, [%] | 0 | 0 | 21.95% | 20.67% | 19.16% | 19.92% | 19.55% | 19.92% | 27.96% | 35.43% | 37.08% | 34.79% | 34.08% | 36.53% | 38.2% | 35.49% | 32.55% | 30.87% | 31.51% | 30.48% | 29.87% | 32.39% | 33.84% | 31.64% | 27.92% | 23.36%
39 | 40 | 2020 | Summer | P, [MW] | 0 | 0 | 2.4622 | 2.2745 | 2.1993 | 2.2205 | 2.2279 | 2.2849 | 2.7006 | 3.1644 | 3.3766 | 3.5067 | 3.4411 | 3.5542 | 3.6954 | 3.5749 | 3.495 | 3.2368 | 3.1588 | 3.1364 | 3.2035 | 3.4058 | 3.6598 | 3.3429 | 3.0184 | 2.6266
39 | 40 | 2020 | Summer | P, [%] | 0 | 0 | 15.39% | 14.22% | 13.75% | 13.88% | 13.92% | 14.28% | 16.88% | 19.78% | 21.1% | 21.92% | 21.51% | 22.21% | 23.1% | 22.34% | 21.84% | 20.23% | 19.74% | 19.6% | 20.02% | 21.29% | 22.87% | 20.89% | 18.86% | 16.42%
40 | 39 | 2020 | Summer | P, [MW] | 0 | 0 | -2.46 | -2.2726 | -2.1976 | -2.2187 | -2.2261 | -2.283 | -2.6979 | -3.1608 | -3.3725 | -3.5022 | -3.4368 | -3.5496 | -3.6904 | -3.5703 | -3.4906 | -3.233 | -3.1552 | -3.1328 | -3.1998 | -3.4016 | -3.655 | -3.3388 | -3.0151 | -2.6241
40 | 39 | 2020 | Summer | P, [%] | 0 | 0 | 15.38% | 14.2% | 13.73% | 13.87% | 13.91% | 14.27% | 16.86% | 19.75% | 21.08% | 21.89% | 21.48% | 22.19% | 23.06% | 22.31% | 21.82% | 20.21% | 19.72% | 19.58% | 20% | 21.26% | 22.84% | 20.87% | 18.84% | 16.4%
39 | 40 | 2020 | Summer | Q, [MVAr] | 0 | 0 | 0.26162 | 0.22733 | 0.21927 | 0.21549 | 0.21926 | 0.18832 | 0.31878 | 0.3735 | 0.39184 | 0.39589 | 0.36109 | 0.36518 | 0.29924 | 0.25868 | 0.3836 | 0.26904 | 0.28625 | 0.26698 | 0.23546 | 0.17637 | 0.081694 | 0.076734 | 0.038899 | 0.01255
39 | 40 | 2020 | Summer | Q, [%] | 0 | 0 | 1.635% | 1.421% | 1.37% | 1.347% | 1.37% | 1.177% | 1.992% | 2.334% | 2.449% | 2.474% | 2.257% | 2.282% | 1.87% | 1.617% | 2.397% | 1.681% | 1.789% | 1.669% | 1.472% | 1.102% | 0.5106% | 0.4796% | 0.2431% | 0.07843%
40 | 39 | 2020 | Summer | Q, [MVAr] | 0 | 0 | -0.23708 | -0.20641 | -0.19972 | -0.19556 | -0.19919 | -0.16728 | -0.28919 | -0.33288 | -0.34561 | -0.34607 | -0.31319 | -0.31411 | -0.24423 | -0.20726 | -0.33414 | -0.22682 | -0.24599 | -0.22732 | -0.19416 | -0.12981 | -0.028035 | -0.031962 | -0.002401 | 0.015088
40 | 39 | 2020 | Summer | Q, [%] | 0 | 0 | 1.482% | 1.29% | 1.248% | 1.222% | 1.245% | 1.045% | 1.807% | 2.08% | 2.16% | 2.163% | 1.957% | 1.963% | 1.526% | 1.295% | 2.088% | 1.418% | 1.537% | 1.421% | 1.213% | 0.8113% | 0.1752% | 0.1998% | 0.01501% | 0.0943%
39 | 40 | 2020 | Summer | S, [MVA] | 0 | 0 | 2.4761 | 2.2858 | 2.2102 | 2.2309 | 2.2386 | 2.2927 | 2.7194 | 3.1864 | 3.3993 | 3.529 | 3.46 | 3.5729 | 3.7074 | 3.5843 | 3.516 | 3.2479 | 3.1717 | 3.1478 | 3.2122 | 3.4104 | 3.6607 | 3.3437 | 3.0186 | 2.6266
39 | 40 | 2020 | Summer | S, [%] | 0 | 0 | 15.48% | 14.29% | 13.81% | 13.94% | 13.99% | 14.33% | 17% | 19.91% | 21.25% | 22.06% | 21.62% | 22.33% | 23.17% | 22.4% | 21.98% | 20.3% | 19.82% | 19.67% | 20.08% | 21.31% | 22.88% | 20.9% | 18.87% | 16.42%
40 | 39 | 2020 | Summer | S, [MVA] | 0 | 0 | 2.4714 | 2.282 | 2.2066 | 2.2273 | 2.235 | 2.2892 | 2.7134 | 3.1782 | 3.3901 | 3.5193 | 3.451 | 3.5635 | 3.6985 | 3.5763 | 3.5065 | 3.2409 | 3.1647 | 3.1411 | 3.2057 | 3.4041 | 3.6551 | 3.339 | 3.0151 | 2.6241
40 | 39 | 2020 | Summer | S, [%] | 0 | 0 | 15.45% | 14.26% | 13.79% | 13.92% | 13.97% | 14.31% | 16.96% | 19.86% | 21.19% | 22% | 21.57% | 22.27% | 23.12% | 22.35% | 21.92% | 20.26% | 19.78% | 19.63% | 20.04% | 21.28% | 22.84% | 20.87% | 18.84% | 16.4%
32 | 34 | 2020 | Summer | P, [MW] | 0 | 1 | 6.401 | 5.4735 | 4.8777 | 4.8793 | 4.8107 | 4.7997 | 5.0744 | 4.7971 | 4.1663 | 4.1974 | 4.9619 | 5.0271 | 5.0248 | 4.5563 | 4.8427 | 5.1712 | 5.0297 | 4.9092 | 5.4418 | 5.4525 | 5.0466 | 5.0977 | 5.4236 | 5.2625
32 | 34 | 2020 | Summer | P, [%] | 0 | 1 | 23.71% | 20.27% | 18.07% | 18.07% | 17.82% | 17.78% | 18.79% | 17.77% | 15.43% | 15.55% | 18.38% | 18.62% | 18.61% | 16.88% | 17.94% | 19.15% | 18.63% | 18.18% | 20.15% | 20.19% | 18.69% | 18.88% | 20.09% | 19.49%
34 | 32 | 2020 | Summer | P, [MW] | 0 | 1 | -6.3967 | -5.4704 | -4.8753 | -4.8768 | -4.8083 | -4.7973 | -5.0717 | -4.7948 | -4.1645 | -4.1955 | -4.9593 | -5.0245 | -5.0222 | -4.5542 | -4.8403 | -5.1684 | -5.0271 | -4.9067 | -5.4388 | -5.4494 | -5.044 | -5.095 | -5.4206 | -5.2596
34 | 32 | 2020 | Summer | P, [%] | 0 | 1 | 23.69% | 20.26% | 18.06% | 18.06% | 17.81% | 17.77% | 18.78% | 17.76% | 15.42% | 15.54% | 18.37% | 18.61% | 18.6% | 16.87% | 17.93% | 19.14% | 18.62% | 18.17% | 20.14% | 20.18% | 18.68% | 18.87% | 20.08% | 19.48%
32 | 34 | 2020 | Summer | Q, [MVAr] | 0 | 1 | 0.73664 | 0.14507 | -0.23761 | -0.16377 | -0.13447 | -0.029476 | -0.33079 | -0.37219 | -0.58888 | -0.73794 | -0.454 | -0.13104 | 0.058463 | -0.11857 | 0.12277 | 0.050893 | -0.055123 | -0.13515 | -0.094771 | -0.133 | -0.080144 | -0.10883 | 0.18086 | 0.1873
32 | 34 | 2020 | Summer | Q, [%] | 0 | 1 | 2.728% | 0.5373% | 0.88% | 0.6066% | 0.498% | 0.1092% | 1.225% | 1.378% | 2.181% | 2.733% | 1.681% | 0.4853% | 0.2165% | 0.4392% | 0.4547% | 0.1885% | 0.2042% | 0.5005% | 0.351% | 0.4926% | 0.2968% | 0.4031% | 0.6699% | 0.6937%
34 | 32 | 2020 | Summer | Q, [MVAr] | 0 | 1 | -0.82602 | -0.23556 | 0.14651 | 0.072687 | 0.043328 | -0.061658 | 0.23985 | 0.28104 | 0.49722 | 0.64629 | 0.36299 | 0.040135 | -0.14935 | 0.027245 | -0.21383 | -0.14169 | -0.035818 | 0.044097 | 0.0042128 | 0.042441 | -0.010776 | 0.017961 | -0.2714 | -0.27799
34 | 32 | 2020 | Summer | Q, [%] | 0 | 1 | 3.059% | 0.8725% | 0.5426% | 0.2692% | 0.1605% | 0.2284% | 0.8883% | 1.041% | 1.842% | 2.394% | 1.344% | 0.1486% | 0.5531% | 0.1009% | 0.792% | 0.5248% | 0.1327% | 0.1633% | 0.0156% | 0.1572% | 0.03991% | 0.06652% | 1.005% | 1.03%
32 | 34 | 2020 | Summer | S, [MVA] | 0 | 1 | 6.4432 | 5.4754 | 4.8835 | 4.882 | 4.8126 | 4.7998 | 5.0852 | 4.8116 | 4.2077 | 4.2617 | 4.9826 | 5.0288 | 5.0251 | 4.5579 | 4.8442 | 5.1714 | 5.03 | 4.911 | 5.4427 | 5.4541 | 5.0473 | 5.0989 | 5.4266 | 5.2658
32 | 34 | 2020 | Summer | S, [%] | 0 | 1 | 23.86% | 20.28% | 18.09% | 18.08% | 17.82% | 17.78% | 18.83% | 17.82% | 15.58% | 15.78% | 18.45% | 18.63% | 18.61% | 16.88% | 17.94% | 19.15% | 18.63% | 18.19% | 20.16% | 20.2% | 18.69% | 18.88% | 20.1% | 19.5%
34 | 32 | 2020 | Summer | S, [MVA] | 0 | 1 | 6.4498 | 5.4755 | 4.8775 | 4.8774 | 4.8085 | 4.7977 | 5.0774 | 4.803 | 4.1941 | 4.245 | 4.9726 | 5.0247 | 5.0244 | 4.5543 | 4.845 | 5.1704 | 5.0272 | 4.9069 | 5.4388 | 5.4496 | 5.0441 | 5.0951 | 5.4274 | 5.267
34 | 32 | 2020 | Summer | S, [%] | 0 | 1 | 23.89% | 20.28% | 18.06% | 18.06% | 17.81% | 17.77% | 18.81% | 17.79% | 15.53% | 15.72% | 18.42% | 18.61% | 18.61% | 16.87% | 17.94% | 19.15% | 18.62% | 18.17% | 20.14% | 20.18% | 18.68% | 18.87% | 20.1% | 19.51%
33 | 35 | 2020 | Summer | P, [MW] | 0 | 1 | -1.1352 | -1.1896 | -1.2395 | -1.1971 | -1.2346 | -1.2456 | -1.1175 | -0.82875 | -0.70812 | -0.64017 | -0.5841 | -0.62784 | -0.58629 | -0.63829 | -0.80514 | -0.83725 | -0.87742 | -0.80867 | -0.67862 | -0.62646 | -0.64217 | -0.5236 | -0.73807 | -0.91927
33 | 35 | 2020 | Summer | P, [%] | 0 | 1 | 4.204% | 4.406% | 4.591% | 4.434% | 4.573% | 4.613% | 4.139% | 3.069% | 2.623% | 2.371% | 2.163% | 2.325% | 2.171% | 2.364% | 2.982% | 3.101% | 3.25% | 2.995% | 2.513% | 2.32% | 2.378% | 1.939% | 2.734% | 3.405%
35 | 33 | 2020 | Summer | P, [MW] | 0 | 1 | 1.1354 | 1.1898 | 1.2397 | 1.1973 | 1.2349 | 1.2458 | 1.1178 | 0.82888 | 0.70823 | 0.64028 | 0.58419 | 0.62795 | 0.58639 | 0.6384 | 0.80528 | 0.8374 | 0.87758 | 0.80881 | 0.67872 | 0.62655 | 0.64227 | 0.52368 | 0.73818 | 0.91943
35 | 33 | 2020 | Summer | P, [%] | 0 | 1 | 4.205% | 4.407% | 4.592% | 4.434% | 4.574% | 4.614% | 4.14% | 3.07% | 2.623% | 2.371% | 2.164% | 2.326% | 2.172% | 2.364% | 2.983% | 3.101% | 3.25% | 2.996% | 2.514% | 2.321% | 2.379% | 1.94% | 2.734% | 3.405%
33 | 35 | 2020 | Summer | Q, [MVAr] | 0 | 1 | 0.7394 | 0.8376 | 0.90602 | 0.89171 | 0.89828 | 0.91925 | 0.89584 | 0.71263 | 0.70445 | 0.75415 | 0.7352 | 0.79837 | 0.76751 | 0.80593 | 0.80094 | 0.82039 | 0.82938 | 0.77968 | 0.66577 | 0.67364 | 0.69848 | 0.66676 | 0.70748 | 0.75222
33 | 35 | 2020 | Summer | Q, [%] | 0 | 1 | 2.739% | 3.102% | 3.356% | 3.303% | 3.327% | 3.405% | 3.318% | 2.639% | 2.609% | 2.793% | 2.723% | 2.957% | 2.843% | 2.985% | 2.966% | 3.038% | 3.072% | 2.888% | 2.466% | 2.495% | 2.587% | 2.469% | 2.62% | 2.786%
35 | 33 | 2020 | Summer | Q, [MVAr] | 0 | 1 | -0.83197 | -0.93021 | -0.99866 | -0.98435 | -0.9909 | -1.0119 | -0.98853 | -0.80544 | -0.79733 | -0.84705 | -0.82809 | -0.89122 | -0.86034 | -0.89876 | -0.8937 | -0.91313 | -0.92212 | -0.87246 | -0.75858 | -0.76647 | -0.79131 | -0.75961 | -0.80024 | -0.84491
35 | 33 | 2020 | Summer | Q, [%] | 0 | 1 | 3.081% | 3.445% | 3.699% | 3.646% | 3.67% | 3.748% | 3.661% | 2.983% | 2.953% | 3.137% | 3.067% | 3.301% | 3.186% | 3.329% | 3.31% | 3.382% | 3.415% | 3.231% | 2.81% | 2.839% | 2.931% | 2.813% | 2.964% | 3.129%
33 | 35 | 2020 | Summer | S, [MVA] | 0 | 1 | 1.3547 | 1.4549 | 1.5353 | 1.4927 | 1.5268 | 1.5481 | 1.4323 | 1.093 | 0.99884 | 0.98922 | 0.93898 | 1.0157 | 0.96582 | 1.0281 | 1.1357 | 1.1722 | 1.2074 | 1.1233 | 0.95067 | 0.91992 | 0.94882 | 0.84777 | 1.0224 | 1.1878
33 | 35 | 2020 | Summer | S, [%] | 0 | 1 | 5.018% | 5.389% | 5.686% | 5.528% | 5.655% | 5.734% | 5.305% | 4.048% | 3.699% | 3.664% | 3.478% | 3.762% | 3.577% | 3.808% | 4.206% | 4.341% | 4.472% | 4.16% | 3.521% | 3.407% | 3.514% | 3.14% | 3.787% | 4.399%
35 | 33 | 2020 | Summer | S, [MVA] | 0 | 1 | 1.4076 | 1.5103 | 1.5919 | 1.55 | 1.5833 | 1.605 | 1.4922 | 1.1558 | 1.0665 | 1.0618 | 1.0134 | 1.0902 | 1.0412 | 1.1024 | 1.203 | 1.239 | 1.273 | 1.1897 | 1.0179 | 0.98997 | 1.0192 | 0.92263 | 1.0887 | 1.2487
35 | 33 | 2020 | Summer | S, [%] | 0 | 1 | 5.213% | 5.594% | 5.896% | 5.741% | 5.864% | 5.944% | 5.527% | 4.281% | 3.95% | 3.933% | 3.753% | 4.038% | 3.856% | 4.083% | 4.455% | 4.589% | 4.715% | 4.406% | 3.77% | 3.667% | 3.775% | 3.417% | 4.032% | 4.625%
33 | 37 | 2020 | Summer | P, [MW] | 0 | 1 | 5.8522 | 5.5887 | 5.3702 | 5.3441 | 5.3669 | 5.3486 | 5.8648 | 6.6429 | 7.1687 | 7.3645 | 7.7158 | 8.1451 | 7.9967 | 7.6179 | 7.0606 | 6.7205 | 6.578 | 6.6856 | 6.7804 | 7.0203 | 7.1253 | 7.3847 | 6.8605 | 6.0865
33 | 37 | 2020 | Summer | P, [%] | 0 | 1 | 27.87% | 26.61% | 25.57% | 25.45% | 25.56% | 25.47% | 27.93% | 31.63% | 34.14% | 35.07% | 36.74% | 38.79% | 38.08% | 36.28% | 33.62% | 32% | 31.32% | 31.84% | 32.29% | 33.43% | 33.93% | 35.17% | 32.67% | 28.98%
37 | 33 | 2020 | Summer | P, [MW] | 0 | 1 | -5.8457 | -5.5826 | -5.3644 | -5.3383 | -5.3611 | -5.3429 | -5.858 | -6.6344 | -7.1587 | -7.3539 | -7.7044 | -8.1325 | -7.9846 | -7.6068 | -7.0511 | -6.7118 | -6.5696 | -6.6769 | -6.7715 | -7.0108 | -7.1156 | -7.3742 | -6.8515 | -6.0794
37 | 33 | 2020 | Summer | P, [%] | 0 | 1 | 27.84% | 26.58% | 25.54% | 25.42% | 25.53% | 25.44% | 27.9% | 31.59% | 34.09% | 35.02% | 36.69% | 38.73% | 38.02% | 36.22% | 33.58% | 31.96% | 31.28% | 31.79% | 32.25% | 33.38% | 33.88% | 35.12% | 32.63% | 28.95%
33 | 37 | 2020 | Summer | Q, [MVAr] | 0 | 1 | 0.31221 | 1.0276 | 1.4464 | 1.3855 | 1.349 | 1.3042 | 1.3641 | 1.1558 | 1.3037 | 1.4102 | 1.0309 | 0.6732 | 0.63042 | 0.95334 | 0.84935 | 0.95062 | 1.0501 | 1.1325 | 1.0388 | 1.0488 | 1.034 | 1.0024 | 0.8336 | 0.98184
33 | 37 | 2020 | Summer | Q, [%] | 0 | 1 | 1.487% | 4.893% | 6.887% | 6.598% | 6.424% | 6.21% | 6.496% | 5.504% | 6.208% | 6.715% | 4.909% | 3.206% | 3.002% | 4.54% | 4.045% | 4.527% | 5% | 5.393% | 4.947% | 4.994% | 4.924% | 4.773% | 3.97% | 4.675%
37 | 33 | 2020 | Summer | Q, [MVAr] | 0 | 1 | -0.30768 | -1.0236 | -1.4427 | -1.382 | -1.3454 | -1.3007 | -1.3591 | -1.1484 | -1.2943 | -1.4 | -1.0196 | -0.66025 | -0.61811 | -0.94244 | -0.84061 | -0.94306 | -1.043 | -1.125 | -1.031 | -1.0401 | -1.025 | -0.99239 | -0.82559 | -0.97636
37 | 33 | 2020 | Summer | Q, [%] | 0 | 1 | 1.465% | 4.874% | 6.87% | 6.581% | 6.407% | 6.194% | 6.472% | 5.469% | 6.164% | 6.667% | 4.855% | 3.144% | 2.943% | 4.488% | 4.003% | 4.491% | 4.967% | 5.357% | 4.909% | 4.953% | 4.881% | 4.726% | 3.931% | 4.649%
33 | 37 | 2020 | Summer | S, [MVA] | 0 | 1 | 5.8605 | 5.6824 | 5.5616 | 5.5208 | 5.5338 | 5.5053 | 6.0214 | 6.7427 | 7.2863 | 7.4983 | 7.7844 | 8.1728 | 8.0215 | 7.6773 | 7.1116 | 6.7874 | 6.6613 | 6.7808 | 6.8595 | 7.0982 | 7.2 | 7.4524 | 6.9109 | 6.1652
33 | 37 | 2020 | Summer | S, [%] | 0 | 1 | 27.91% | 27.06% | 26.48% | 26.29% | 26.35% | 26.22% | 28.67% | 32.11% | 34.7% | 35.71% | 37.07% | 38.92% | 38.2% | 36.56% | 33.86% | 32.32% | 31.72% | 32.29% | 32.66% | 33.8% | 34.29% | 35.49% | 32.91% | 29.36%
37 | 33 | 2020 | Summer | S, [MVA] | 0 | 1 | 5.8538 | 5.6757 | 5.555 | 5.5143 | 5.5273 | 5.4989 | 6.0136 | 6.733 | 7.2748 | 7.486 | 7.7716 | 8.1593 | 8.0085 | 7.6649 | 7.1011 | 6.7778 | 6.6519 | 6.771 | 6.8495 | 7.0875 | 7.189 | 7.4407 | 6.901 | 6.1573
37 | 33 | 2020 | Summer | S, [%] | 0 | 1 | 27.88% | 27.03% | 26.45% | 26.26% | 26.32% | 26.19% | 28.64% | 32.06% | 34.64% | 35.65% | 37.01% | 38.85% | 38.14% | 36.5% | 33.81% | 32.28% | 31.68% | 32.24% | 32.62% | 33.75% | 34.23% | 35.43% | 32.86% | 29.32%
37 | 39 | 2020 | Summer | P, [MW] | 0 | 1 | 2.3722 | 2.2798 | 2.2415 | 2.2384 | 2.2511 | 2.263 | 2.4701 | 2.7789 | 3.0331 | 3.194 | 3.3162 | 3.3931 | 3.3017 | 3.162 | 3.034 | 2.9212 | 2.9137 | 2.916 | 2.9632 | 3.0887 | 3.1537 | 3.2928 | 2.9979 | 2.5921
37 | 39 | 2020 | Summer | P, [%] | 0 | 1 | 11.3% | 10.86% | 10.67% | 10.66% | 10.72% | 10.78% | 11.76% | 13.23% | 14.44% | 15.21% | 15.79% | 16.16% | 15.72% | 15.06% | 14.45% | 13.91% | 13.87% | 13.89% | 14.11% | 14.71% | 15.02% | 15.68% | 14.28% | 12.34%
39 | 37 | 2020 | Summer | P, [MW] | 0 | 1 | -2.3711 | -2.2788 | -2.2404 | -2.2373 | -2.2501 | -2.262 | -2.4689 | -2.7774 | -3.0312 | -3.1919 | -3.3141 | -3.3909 | -3.2996 | -3.1601 | -3.0323 | -2.9196 | -2.9121 | -2.9143 | -2.9615 | -3.0868 | -3.1517 | -3.2907 | -2.9962 | -2.5908
39 | 37 | 2020 | Summer | P, [%] | 0 | 1 | 11.29% | 10.85% | 10.67% | 10.65% | 10.71% | 10.77% | 11.76% | 13.23% | 14.43% | 15.2% | 15.78% | 16.15% | 15.71% | 15.05% | 14.44% | 13.9% | 13.87% | 13.88% | 14.1% | 14.7% | 15.01% | 15.67% | 14.27% | 12.34%
37 | 39 | 2020 | Summer | Q, [MVAr] | 0 | 1 | 0.13637 | 0.47036 | 0.67077 | 0.6057 | 0.5861 | 0.54292 | 0.6222 | 0.62248 | 0.70991 | 0.73901 | 0.5843 | 0.43792 | 0.41542 | 0.52103 | 0.33456 | 0.34938 | 0.42057 | 0.48915 | 0.44455 | 0.47345 | 0.45672 | 0.43805 | 0.27383 | 0.32341
37 | 39 | 2020 | Summer | Q, [%] | 0 | 1 | 0.6494% | 2.24% | 3.194% | 2.884% | 2.791% | 2.585% | 2.963% | 2.964% | 3.381% | 3.519% | 2.782% | 2.085% | 1.978% | 2.481% | 1.593% | 1.664% | 2.003% | 2.329% | 2.117% | 2.255% | 2.175% | 2.086% | 1.304% | 1.54%
39 | 37 | 2020 | Summer | Q, [MVAr] | 0 | 1 | -0.13931 | -0.47337 | -0.67376 | -0.60871 | -0.58911 | -0.54592 | -0.62493 | -0.62478 | -0.71181 | -0.74063 | -0.58577 | -0.43929 | -0.41695 | -0.52277 | -0.33654 | -0.35154 | -0.42272 | -0.49129 | -0.44663 | -0.47532 | -0.45849 | -0.43959 | -0.27588 | -0.32604
39 | 37 | 2020 | Summer | Q, [%] | 0 | 1 | 0.6634% | 2.254% | 3.208% | 2.899% | 2.805% | 2.6% | 2.976% | 2.975% | 3.39% | 3.527% | 2.789% | 2.092% | 1.985% | 2.489% | 1.603% | 1.674% | 2.013% | 2.339% | 2.127% | 2.263% | 2.183% | 2.093% | 1.314% | 1.553%
37 | 39 | 2020 | Summer | S, [MVA] | 0 | 1 | 2.3761 | 2.3279 | 2.3397 | 2.3189 | 2.3262 | 2.3272 | 2.5473 | 2.8478 | 3.115 | 3.2783 | 3.3673 | 3.4213 | 3.3278 | 3.2046 | 3.0524 | 2.9421 | 2.9439 | 2.9567 | 2.9964 | 3.1247 | 3.1866 | 3.3218 | 3.0104 | 2.6122
37 | 39 | 2020 | Summer | S, [%] | 0 | 1 | 11.31% | 11.09% | 11.14% | 11.04% | 11.08% | 11.08% | 12.13% | 13.56% | 14.83% | 15.61% | 16.03% | 16.29% | 15.85% | 15.26% | 14.54% | 14.01% | 14.02% | 14.08% | 14.27% | 14.88% | 15.17% | 15.82% | 14.34% | 12.44%
39 | 37 | 2020 | Summer | S, [MVA] | 0 | 1 | 2.3752 | 2.3275 | 2.3395 | 2.3187 | 2.3259 | 2.3269 | 2.5468 | 2.8468 | 3.1137 | 3.2767 | 3.3655 | 3.4192 | 3.3259 | 3.203 | 3.0509 | 2.9407 | 2.9426 | 2.9555 | 2.995 | 3.1232 | 3.1849 | 3.32 | 3.0089 | 2.6112
39 | 37 | 2020 | Summer | S, [%] | 0 | 1 | 11.31% | 11.08% | 11.14% | 11.04% | 11.08% | 11.08% | 12.13% | 13.56% | 14.83% | 15.6% | 16.03% | 16.28% | 15.84% | 15.25% | 14.53% | 14% | 14.01% | 14.07% | 14.26% | 14.87% | 15.17% | 15.81% | 14.33% | 12.43%
31 | 32 | 2020 | Summer | P, [MW] | 0 | 1 | 6.3548 | 5.4636 | 4.889 | 4.8868 | 4.817 | 4.8004 | 5.0901 | 4.817 | 4.1974 | 4.2355 | 4.9865 | 5.0357 | 5.0231 | 4.5632 | 4.8361 | 5.1667 | 5.0312 | 4.9155 | 5.4455 | 5.458 | 5.0501 | 5.1031 | 5.4121 | 5.2505
31 | 32 | 2020 | Summer | P, [%] | 0 | 1 | 31.77% | 27.32% | 24.44% | 24.43% | 24.08% | 24% | 25.45% | 24.08% | 20.99% | 21.18% | 24.93% | 25.18% | 25.12% | 22.82% | 24.18% | 25.83% | 25.16% | 24.58% | 27.23% | 27.29% | 25.25% | 25.52% | 27.06% | 26.25%
32 | 31 | 2020 | Summer | P, [MW] | 0 | 1 | -6.3475 | -5.4582 | -4.8846 | -4.8825 | -4.8128 | -4.7962 | -5.0854 | -4.8128 | -4.1942 | -4.2322 | -4.982 | -5.0311 | -5.0185 | -4.5594 | -4.8319 | -5.1619 | -5.0267 | -4.9111 | -5.4401 | -5.4526 | -5.0455 | -5.0984 | -5.4068 | -5.2455
32 | 31 | 2020 | Summer | P, [%] | 0 | 1 | 31.74% | 27.29% | 24.42% | 24.41% | 24.06% | 23.98% | 25.43% | 24.06% | 20.97% | 21.16% | 24.91% | 25.16% | 25.09% | 22.8% | 24.16% | 25.81% | 25.13% | 24.56% | 27.2% | 27.26% | 25.23% | 25.49% | 27.03% | 26.23%
31 | 32 | 2020 | Summer | Q, [MVAr] | 0 | 1 | 0.15414 | 0.053542 | -0.0052257 | 0.0075815 | 0.015253 | 0.027888 | -0.022904 | 0.0024474 | -0.015214 | -0.042927 | -0.0010744 | 0.060709 | 0.081477 | 0.036669 | 0.061377 | 0.035213 | 0.021955 | 0.016679 | 0.025623 | 0.018021 | 0.028548 | 0.032379 | 0.061426 | 0.054565
31 | 32 | 2020 | Summer | Q, [%] | 0 | 1 | 0.7707% | 0.2677% | 0.02613% | 0.03791% | 0.07626% | 0.1394% | 0.1145% | 0.01224% | 0.07607% | 0.2146% | 0.005372% | 0.3035% | 0.4074% | 0.1833% | 0.3069% | 0.1761% | 0.1098% | 0.0834% | 0.1281% | 0.0901% | 0.1427% | 0.1619% | 0.3071% | 0.2728%
32 | 31 | 2020 | Summer | Q, [MVAr] | 0 | 1 | 0.047444 | 0.095389 | 0.12446 | 0.11155 | 0.1005 | 0.087074 | 0.15216 | 0.11331 | 0.1031 | 0.13243 | 0.12512 | 0.065813 | 0.044426 | 0.067214 | 0.055318 | 0.097967 | 0.10433 | 0.10386 | 0.12231 | 0.13059 | 0.098685 | 0.097541 | 0.084713 | 0.082979
32 | 31 | 2020 | Summer | Q, [%] | 0 | 1 | 0.2372% | 0.4769% | 0.6223% | 0.5578% | 0.5025% | 0.4354% | 0.7608% | 0.5665% | 0.5155% | 0.6621% | 0.6256% | 0.3291% | 0.2221% | 0.3361% | 0.2766% | 0.4898% | 0.5216% | 0.5193% | 0.6115% | 0.653% | 0.4934% | 0.4877% | 0.4236% | 0.4149%
31 | 32 | 2020 | Summer | S, [MVA] | 0 | 1 | 6.3567 | 5.4639 | 4.889 | 4.8868 | 4.817 | 4.8005 | 5.0902 | 4.817 | 4.1974 | 4.2357 | 4.9865 | 5.0361 | 5.0237 | 4.5633 | 4.8365 | 5.1669 | 5.0313 | 4.9155 | 5.4455 | 5.458 | 5.0502 | 5.1032 | 5.4124 | 5.2508
31 | 32 | 2020 | Summer | S, [%] | 0 | 1 | 31.78% | 27.32% | 24.44% | 24.43% | 24.08% | 24% | 25.45% | 24.08% | 20.99% | 21.18% | 24.93% | 25.18% | 25.12% | 22.82% | 24.18% | 25.83% | 25.16% | 24.58% | 27.23% | 27.29% | 25.25% | 25.52% | 27.06% | 26.25%
32 | 31 | 2020 | Summer | S, [MVA] | 0 | 1 | 6.3477 | 5.459 | 4.8862 | 4.8837 | 4.8138 | 4.797 | 5.0877 | 4.8141 | 4.1954 | 4.2343 | 4.9836 | 5.0315 | 5.0187 | 4.5599 | 4.8322 | 5.1628 | 5.0277 | 4.9122 | 5.4415 | 5.4542 | 5.0465 | 5.0993 | 5.4074 | 5.2462
32 | 31 | 2020 | Summer | S, [%] | 0 | 1 | 31.74% | 27.3% | 24.43% | 24.42% | 24.07% | 23.99% | 25.44% | 24.07% | 20.98% | 21.17% | 24.92% | 25.16% | 25.09% | 22.8% | 24.16% | 25.81% | 25.14% | 24.56% | 27.21% | 27.27% | 25.23% | 25.5% | 27.04% | 26.23%
31 | 33 | 2020 | Summer | P, [MW] | 0 | 1 | 4.6812 | 4.3135 | 4.0178 | 4.0387 | 4.026 | 3.9992 | 4.6306 | 5.7064 | 6.3323 | 6.5802 | 7.0124 | 7.417 | 7.3186 | 6.8657 | 6.1609 | 5.7849 | 5.5965 | 5.7676 | 6.0035 | 6.2903 | 6.378 | 6.755 | 6.0372 | 5.0808
31 | 33 | 2020 | Summer | P, [%] | 0 | 1 | 23.41% | 21.57% | 20.09% | 20.19% | 20.13% | 20% | 23.15% | 28.53% | 31.66% | 32.9% | 35.06% | 37.09% | 36.59% | 34.33% | 30.8% | 28.92% | 27.98% | 28.84% | 30.02% | 31.45% | 31.89% | 33.78% | 30.19% | 25.4%
33 | 31 | 2020 | Summer | P, [MW] | 0 | 1 | -4.6772 | -4.3101 | -4.0149 | -4.0357 | -4.023 | -3.9963 | -4.6267 | -5.7005 | -6.325 | -6.5723 | -7.0035 | -7.4071 | -7.3089 | -6.8572 | -6.154 | -5.7788 | -5.5908 | -5.7616 | -5.997 | -6.2831 | -6.3706 | -6.7468 | -6.0306 | -5.0761
33 | 31 | 2020 | Summer | P, [%] | 0 | 1 | 23.39% | 21.55% | 20.07% | 20.18% | 20.12% | 19.98% | 23.13% | 28.5% | 31.63% | 32.86% | 35.02% | 37.04% | 36.54% | 34.29% | 30.77% | 28.89% | 27.95% | 28.81% | 29.98% | 31.42% | 31.85% | 33.73% | 30.15% | 25.38%
31 | 33 | 2020 | Summer | Q, [MVAr] | 0 | 1 | 0.4963 | 0.4229 | 0.38048 | 0.39038 | 0.39505 | 0.41046 | 0.34111 | 0.2805 | 0.21724 | 0.18804 | 0.21721 | 0.24751 | 0.27451 | 0.26444 | 0.3303 | 0.33959 | 0.33161 | 0.31014 | 0.3074 | 0.28814 | 0.28714 | 0.2686 | 0.34453 | 0.38798
31 | 33 | 2020 | Summer | Q, [%] | 0 | 1 | 2.481% | 2.115% | 1.902% | 1.952% | 1.975% | 2.052% | 1.706% | 1.403% | 1.086% | 0.9402% | 1.086% | 1.238% | 1.373% | 1.322% | 1.651% | 1.698% | 1.658% | 1.551% | 1.537% | 1.441% | 1.436% | 1.343% | 1.723% | 1.94%
33 | 31 | 2020 | Summer | Q, [MVAr] | 0 | 1 | -0.38575 | -0.32919 | -0.29922 | -0.30825 | -0.31341 | -0.32983 | -0.23356 | -0.11766 | -0.016966 | 0.028144 | 0.028335 | 0.027237 | -0.0069363 | -0.028935 | -0.1404 | -0.17207 | -0.17481 | -0.14371 | -0.12712 | -0.090334 | -0.083797 | -0.040604 | -0.16211 | -0.25845
33 | 31 | 2020 | Summer | Q, [%] | 0 | 1 | 1.929% | 1.646% | 1.496% | 1.541% | 1.567% | 1.649% | 1.168% | 0.5883% | 0.08483% | 0.1407% | 0.1417% | 0.1362% | 0.03468% | 0.1447% | 0.702% | 0.8604% | 0.874% | 0.7185% | 0.6356% | 0.4517% | 0.419% | 0.203% | 0.8105% | 1.292%
31 | 33 | 2020 | Summer | S, [MVA] | 0 | 1 | 4.7075 | 4.3342 | 4.0358 | 4.0575 | 4.0453 | 4.0203 | 4.6431 | 5.7133 | 6.336 | 6.5829 | 7.0157 | 7.4212 | 7.3237 | 6.8708 | 6.1698 | 5.7949 | 5.6064 | 5.7759 | 6.0114 | 6.2969 | 6.3844 | 6.7604 | 6.047 | 5.0956
31 | 33 | 2020 | Summer | S, [%] | 0 | 1 | 23.54% | 21.67% | 20.18% | 20.29% | 20.23% | 20.1% | 23.22% | 28.57% | 31.68% | 32.91% | 35.08% | 37.11% | 36.62% | 34.35% | 30.85% | 28.97% | 28.03% | 28.88% | 30.06% | 31.48% | 31.92% | 33.8% | 30.24% | 25.48%
33 | 31 | 2020 | Summer | S, [MVA] | 0 | 1 | 4.6931 | 4.3227 | 4.026 | 4.0474 | 4.0352 | 4.0099 | 4.6326 | 5.7017 | 6.325 | 6.5724 | 7.0035 | 7.4071 | 7.3089 | 6.8572 | 6.1556 | 5.7814 | 5.5936 | 5.7633 | 5.9983 | 6.2837 | 6.3711 | 6.7469 | 6.0328 | 5.0827
33 | 31 | 2020 | Summer | S, [%] | 0 | 1 | 23.47% | 21.61% | 20.13% | 20.24% | 20.18% | 20.05% | 23.16% | 28.51% | 31.63% | 32.86% | 35.02% | 37.04% | 36.54% | 34.29% | 30.78% | 28.91% | 27.97% | 28.82% | 29.99% | 31.42% | 31.86% | 33.73% | 30.16% | 25.41%
35 | 36 | 2020 | Summer | P, [MW] | 0 | 1 | -1.1817 | -1.2442 | -1.3001 | -1.2568 | -1.2951 | -1.3101 | -1.177 | -0.8637 | -0.74045 | -0.67877 | -0.62329 | -0.67791 | -0.63422 | -0.68981 | -0.85712 | -0.89167 | -0.93176 | -0.85561 | -0.71126 | -0.6602 | -0.67934 | -0.55706 | -0.77828 | -0.96444
35 | 36 | 2020 | Summer | P, [%] | 0 | 1 | 29.54% | 31.11% | 32.5% | 31.42% | 32.38% | 32.75% | 29.43% | 21.59% | 18.51% | 16.97% | 15.58% | 16.95% | 15.86% | 17.25% | 21.43% | 22.29% | 23.29% | 21.39% | 17.78% | 16.5% | 16.98% | 13.93% | 19.46% | 24.11%
36 | 35 | 2020 | Summer | P, [MW] | 0 | 1 | 1.1844 | 1.2472 | 1.3033 | 1.2599 | 1.2983 | 1.3133 | 1.1798 | 0.86538 | 0.74183 | 0.68001 | 0.62436 | 0.67907 | 0.63526 | 0.69099 | 0.85872 | 0.89337 | 0.9336 | 0.85723 | 0.7125 | 0.66132 | 0.68051 | 0.55797 | 0.77966 | 0.96637
36 | 35 | 2020 | Summer | P, [%] | 0 | 1 | 29.61% | 31.18% | 32.58% | 31.5% | 32.46% | 32.83% | 29.49% | 21.63% | 18.55% | 17% | 15.61% | 16.98% | 15.88% | 17.27% | 21.47% | 22.33% | 23.34% | 21.43% | 17.81% | 16.53% | 17.01% | 13.95% | 19.49% | 24.16%
35 | 36 | 2020 | Summer | Q, [MVAr] | 0 | 1 | 0.49127 | 0.53355 | 0.56115 | 0.55115 | 0.55447 | 0.54674 | 0.55346 | 0.54124 | 0.54964 | 0.54912 | 0.52362 | 0.50435 | 0.48809 | 0.50114 | 0.49985 | 0.50235 | 0.51385 | 0.51691 | 0.50749 | 0.5054 | 0.50428 | 0.49765 | 0.49305 | 0.50681
35 | 36 | 2020 | Summer | Q, [%] | 0 | 1 | 12.28% | 13.34% | 14.03% | 13.78% | 13.86% | 13.67% | 13.84% | 13.53% | 13.74% | 13.73% | 13.09% | 12.61% | 12.2% | 12.53% | 12.5% | 12.56% | 12.85% | 12.92% | 12.69% | 12.64% | 12.61% | 12.44% | 12.33% | 12.67%
36 | 35 | 2020 | Summer | Q, [MVAr] | 0 | 1 | -0.46885 | -0.50849 | -0.53374 | -0.5254 | -0.52733 | -0.51918 | -0.53034 | -0.52704 | -0.53803 | -0.53872 | -0.51457 | -0.4946 | -0.47934 | -0.49121 | -0.4864 | -0.48804 | -0.49837 | -0.50326 | -0.49706 | -0.49596 | -0.4945 | -0.49003 | -0.48145 | -0.49058
36 | 35 | 2020 | Summer | Q, [%] | 0 | 1 | 11.72% | 12.71% | 13.34% | 13.14% | 13.18% | 12.98% | 13.26% | 13.18% | 13.45% | 13.47% | 12.86% | 12.36% | 11.98% | 12.28% | 12.16% | 12.2% | 12.46% | 12.58% | 12.43% | 12.4% | 12.36% | 12.25% | 12.04% | 12.26%
35 | 36 | 2020 | Summer | S, [MVA] | 0 | 1 | 1.2798 | 1.3538 | 1.416 | 1.3723 | 1.4088 | 1.4196 | 1.3007 | 1.0193 | 0.92215 | 0.87308 | 0.81404 | 0.84494 | 0.80029 | 0.85263 | 0.99222 | 1.0234 | 1.0641 | 0.99963 | 0.87375 | 0.83144 | 0.84605 | 0.74697 | 0.92131 | 1.0895
35 | 36 | 2020 | Summer | S, [%] | 0 | 1 | 31.99% | 33.84% | 35.4% | 34.31% | 35.22% | 35.49% | 32.52% | 25.48% | 23.05% | 21.83% | 20.35% | 21.12% | 20.01% | 21.32% | 24.81% | 25.59% | 26.6% | 24.99% | 21.84% | 20.79% | 21.15% | 18.67% | 23.03% | 27.24%
36 | 35 | 2020 | Summer | S, [MVA] | 0 | 1 | 1.2738 | 1.3469 | 1.4084 | 1.365 | 1.4013 | 1.4122 | 1.2935 | 1.0132 | 0.91639 | 0.86754 | 0.80908 | 0.84009 | 0.79582 | 0.84779 | 0.9869 | 1.018 | 1.0583 | 0.99404 | 0.86875 | 0.82663 | 0.8412 | 0.7426 | 0.91633 | 1.0838
36 | 35 | 2020 | Summer | S, [%] | 0 | 1 | 31.85% | 33.67% | 35.21% | 34.13% | 35.03% | 35.31% | 32.34% | 25.33% | 22.91% | 21.69% | 20.23% | 21% | 19.9% | 21.19% | 24.67% | 25.45% | 26.46% | 24.85% | 21.72% | 20.67% | 21.03% | 18.56% | 22.91% | 27.09%
37 | 38 | 2020 | Summer | P, [MW] | 0 | 1 | 3.4628 | 3.2716 | 3.0809 | 3.0569 | 3.0678 | 3.0361 | 3.3496 | 3.8345 | 4.1036 | 4.1346 | 4.3738 | 4.734 | 4.6759 | 4.4245 | 3.9891 | 3.7578 | 3.623 | 3.7276 | 3.7785 | 3.8937 | 3.9325 | 4.053 | 3.8224 | 3.4495
37 | 38 | 2020 | Summer | P, [%] | 0 | 1 | 21.64% | 20.45% | 19.26% | 19.11% | 19.17% | 18.98% | 20.93% | 23.97% | 25.65% | 25.84% | 27.34% | 29.59% | 29.22% | 27.65% | 24.93% | 23.49% | 22.64% | 23.3% | 23.62% | 24.34% | 24.58% | 25.33% | 23.89% | 21.56%
38 | 37 | 2020 | Summer | P, [MW] | 0 | 1 | -3.4585 | -3.2677 | -3.0774 | -3.0536 | -3.0644 | -3.0328 | -3.3455 | -3.8292 | -4.0975 | -4.1284 | -4.3669 | -4.726 | -4.668 | -4.4175 | -3.9834 | -3.7527 | -3.6183 | -3.7226 | -3.7734 | -3.8882 | -3.9269 | -4.0471 | -3.8172 | -3.4452
38 | 37 | 2020 | Summer | P, [%] | 0 | 1 | 21.62% | 20.42% | 19.23% | 19.08% | 19.15% | 18.95% | 20.91% | 23.93% | 25.61% | 25.8% | 27.29% | 29.54% | 29.18% | 27.61% | 24.9% | 23.45% | 22.61% | 23.27% | 23.58% | 24.3% | 24.54% | 25.29% | 23.86% | 21.53%
37 | 38 | 2020 | Summer | Q, [MVAr] | 0 | 1 | 0.030817 | 0.14738 | 0.22997 | 0.22289 | 0.2165 | 0.19568 | 0.23638 | 0.24531 | 0.28499 | 0.31626 | 0.23726 | 0.14657 | 0.10432 | 0.14095 | 0.12772 | 0.15535 | 0.18624 | 0.19203 | 0.18885 | 0.18368 | 0.17167 | 0.16908 | 0.13504 | 0.15703
37 | 38 | 2020 | Summer | Q, [%] | 0 | 1 | 0.1926% | 0.9211% | 1.437% | 1.393% | 1.353% | 1.223% | 1.477% | 1.533% | 1.781% | 1.977% | 1.483% | 0.916% | 0.652% | 0.8809% | 0.7982% | 0.971% | 1.164% | 1.2% | 1.18% | 1.148% | 1.073% | 1.057% | 0.844% | 0.9815%
38 | 37 | 2020 | Summer | Q, [MVAr] | 0 | 1 | 0.017176 | -0.10448 | -0.1918 | -0.18532 | -0.17868 | -0.15866 | -0.1913 | -0.1863 | -0.21738 | -0.24757 | -0.16059 | -0.056904 | -0.016872 | -0.062616 | -0.06402 | -0.09879 | -0.13362 | -0.13633 | -0.13162 | -0.12294 | -0.10973 | -0.1033 | -0.076535 | -0.10934
38 | 37 | 2020 | Summer | Q, [%] | 0 | 1 | 0.1073% | 0.653% | 1.199% | 1.158% | 1.117% | 0.9917% | 1.196% | 1.164% | 1.359% | 1.547% | 1.004% | 0.3556% | 0.1055% | 0.3914% | 0.4001% | 0.6174% | 0.8351% | 0.8521% | 0.8227% | 0.7684% | 0.6858% | 0.6456% | 0.4783% | 0.6834%
37 | 38 | 2020 | Summer | S, [MVA] | 0 | 1 | 3.463 | 3.2749 | 3.0894 | 3.0651 | 3.0754 | 3.0424 | 3.3579 | 3.8423 | 4.1135 | 4.1467 | 4.3803 | 4.7363 | 4.677 | 4.4268 | 3.9911 | 3.761 | 3.6278 | 3.7326 | 3.7833 | 3.898 | 3.9363 | 4.0565 | 3.8248 | 3.4531
37 | 38 | 2020 | Summer | S, [%] | 0 | 1 | 21.64% | 20.47% | 19.31% | 19.16% | 19.22% | 19.02% | 20.99% | 24.01% | 25.71% | 25.92% | 27.38% | 29.6% | 29.23% | 27.67% | 24.94% | 23.51% | 22.67% | 23.33% | 23.65% | 24.36% | 24.6% | 25.35% | 23.91% | 21.58%
38 | 37 | 2020 | Summer | S, [MVA] | 0 | 1 | 3.4585 | 3.2694 | 3.0834 | 3.0592 | 3.0696 | 3.0369 | 3.351 | 3.8337 | 4.1033 | 4.1358 | 4.3699 | 4.7263 | 4.668 | 4.4179 | 3.9839 | 3.754 | 3.6208 | 3.7251 | 3.7757 | 3.8901 | 3.9285 | 4.0484 | 3.8179 | 3.4469
38 | 37 | 2020 | Summer | S, [%] | 0 | 1 | 21.62% | 20.43% | 19.27% | 19.12% | 19.19% | 18.98% | 20.94% | 23.96% | 25.65% | 25.85% | 27.31% | 29.54% | 29.18% | 27.61% | 24.9% | 23.46% | 22.63% | 23.28% | 23.6% | 24.31% | 24.55% | 25.3% | 23.86% | 21.54%
39 | 40 | 2020 | Summer | P, [MW] | 0 | 1 | 2.3589 | 2.2511 | 2.204 | 2.2046 | 2.2182 | 2.231 | 2.4383 | 2.7513 | 3.003 | 3.1633 | 3.2925 | 3.3762 | 3.2826 | 3.1367 | 3.0147 | 2.9012 | 2.8904 | 2.8902 | 2.9403 | 3.0648 | 3.1301 | 3.2719 | 2.981 | 2.5711
39 | 40 | 2020 | Summer | P, [%] | 0 | 1 | 14.74% | 14.07% | 13.77% | 13.78% | 13.86% | 13.94% | 15.24% | 17.2% | 18.77% | 19.77% | 20.58% | 21.1% | 20.52% | 19.6% | 18.84% | 18.13% | 18.06% | 18.06% | 18.38% | 19.15% | 19.56% | 20.45% | 18.63% | 16.07%
40 | 39 | 2020 | Summer | P, [MW] | 0 | 1 | -2.3569 | -2.2493 | -2.2022 | -2.2028 | -2.2164 | -2.2292 | -2.4361 | -2.7486 | -2.9997 | -3.1596 | -3.2886 | -3.372 | -3.2787 | -3.1332 | -3.0114 | -2.8981 | -2.8873 | -2.8872 | -2.9372 | -3.0614 | -3.1266 | -3.268 | -2.9778 | -2.5687
40 | 39 | 2020 | Summer | P, [%] | 0 | 1 | 14.73% | 14.06% | 13.76% | 13.77% | 13.85% | 13.93% | 15.23% | 17.18% | 18.75% | 19.75% | 20.55% | 21.08% | 20.49% | 19.58% | 18.82% | 18.11% | 18.05% | 18.04% | 18.36% | 19.13% | 19.54% | 20.43% | 18.61% | 16.05%
39 | 40 | 2020 | Summer | Q, [MVAr] | 0 | 1 | -0.012338 | 0.13138 | 0.22483 | 0.20506 | 0.1958 | 0.16335 | 0.2438 | 0.29458 | 0.35031 | 0.3701 | 0.3049 | 0.24651 | 0.19518 | 0.22118 | 0.11022 | 0.11608 | 0.14563 | 0.18326 | 0.17546 | 0.19178 | 0.1795 | 0.19455 | 0.081183 | 0.079014
39 | 40 | 2020 | Summer | Q, [%] | 0 | 1 | 0.07711% | 0.8211% | 1.405% | 1.282% | 1.224% | 1.021% | 1.524% | 1.841% | 2.189% | 2.313% | 1.906% | 1.541% | 1.22% | 1.382% | 0.6889% | 0.7255% | 0.9102% | 1.145% | 1.097% | 1.199% | 1.122% | 1.216% | 0.5074% | 0.4938%
40 | 39 | 2020 | Summer | Q, [MVAr] | 0 | 1 | 0.03463 | -0.11102 | -0.20519 | -0.18543 | -0.17595 | -0.14332 | -0.21977 | -0.26394 | -0.31373 | -0.32952 | -0.26114 | -0.20064 | -0.15189 | -0.18159 | -0.073782 | -0.082328 | -0.1121 | -0.14969 | -0.14073 | -0.15403 | -0.14015 | -0.15154 | -0.045573 | -0.052518
40 | 39 | 2020 | Summer | Q, [%] | 0 | 1 | 0.2164% | 0.6939% | 1.282% | 1.159% | 1.1% | 0.8957% | 1.374% | 1.65% | 1.961% | 2.059% | 1.632% | 1.254% | 0.9493% | 1.135% | 0.4611% | 0.5146% | 0.7006% | 0.9355% | 0.8796% | 0.9627% | 0.8759% | 0.9471% | 0.2848% | 0.3282%
39 | 40 | 2020 | Summer | S, [MVA] | 0 | 1 | 2.359 | 2.255 | 2.2154 | 2.2141 | 2.2268 | 2.237 | 2.4505 | 2.767 | 3.0234 | 3.1849 | 3.3066 | 3.3852 | 3.2884 | 3.1445 | 3.0167 | 2.9035 | 2.894 | 2.896 | 2.9456 | 3.0708 | 3.1353 | 3.2777 | 2.9821 | 2.5723
39 | 40 | 2020 | Summer | S, [%] | 0 | 1 | 14.74% | 14.09% | 13.85% | 13.84% | 13.92% | 13.98% | 15.32% | 17.29% | 18.9% | 19.91% | 20.67% | 21.16% | 20.55% | 19.65% | 18.85% | 18.15% | 18.09% | 18.1% | 18.41% | 19.19% | 19.6% | 20.49% | 18.64% | 16.08%
40 | 39 | 2020 | Summer | S, [MVA] | 0 | 1 | 2.3572 | 2.252 | 2.2117 | 2.2106 | 2.2234 | 2.2338 | 2.446 | 2.7612 | 3.0161 | 3.1768 | 3.2989 | 3.378 | 3.2822 | 3.1384 | 3.0123 | 2.8993 | 2.8895 | 2.8911 | 2.9406 | 3.0653 | 3.1297 | 3.2716 | 2.9782 | 2.5693
40 | 39 | 2020 | Summer | S, [%] | 0 | 1 | 14.73% | 14.08% | 13.82% | 13.82% | 13.9% | 13.96% | 15.29% | 17.26% | 18.85% | 19.85% | 20.62% | 21.11% | 20.51% | 19.62% | 18.83% | 18.12% | 18.06% | 18.07% | 18.38% | 19.16% | 19.56% | 20.45% | 18.61% | 16.06%
32 | 34 | 2020 | Summer | P, [MW] | 0 | 2 | 4.9093 | 4.8981 | 5.2516 | 4.3788 | 2.5047 | 3.013 | 3.4161 | 3.549 | 3.3305 | 3.4677 | 4.0877 | 4.1926 | 4.1626 | 3.8049 | 4.1167 | 4.082 | 3.7773 | 3.7254 | 3.9585 | 4.1888 | 3.7897 | 3.8184 | 3.6115 | 3.8854
32 | 34 | 2020 | Summer | P, [%] | 0 | 2 | 18.18% | 18.14% | 19.45% | 16.22% | 9.277% | 11.16% | 12.65% | 13.14% | 12.34% | 12.84% | 15.14% | 15.53% | 15.42% | 14.09% | 15.25% | 15.12% | 13.99% | 13.8% | 14.66% | 15.51% | 14.04% | 14.14% | 13.38% | 14.39%
34 | 32 | 2020 | Summer | P, [MW] | 0 | 2 | -4.9068 | -4.8957 | -5.2488 | -4.3768 | -2.5041 | -3.012 | -3.4149 | -3.5477 | -3.3293 | -3.4664 | -4.0859 | -4.1907 | -4.1609 | -3.8034 | -4.1149 | -4.0803 | -3.7759 | -3.724 | -3.9569 | -4.187 | -3.7882 | -3.8169 | -3.6102 | -3.8839
34 | 32 | 2020 | Summer | P, [%] | 0 | 2 | 18.17% | 18.13% | 19.44% | 16.21% | 9.274% | 11.16% | 12.65% | 13.14% | 12.33% | 12.84% | 15.13% | 15.52% | 15.41% | 14.09% | 15.24% | 15.11% | 13.98% | 13.79% | 14.66% | 15.51% | 14.03% | 14.14% | 13.37% | 14.38%
32 | 34 | 2020 | Summer | Q, [MVAr] | 0 | 2 | 0.12882 | 0.22338 | 0.32069 | 0.074873 | -0.43225 | -0.22895 | -0.29314 | -0.58501 | -0.82915 | -0.89482 | -0.49578 | -0.68878 | -0.46723 | -0.18088 | -0.52118 | -0.43812 | -0.33971 | -0.34607 | -0.29756 | -0.42869 | -0.6153 | -0.080937 | -0.31359 | 0.023531
32 | 34 | 2020 | Summer | Q, [%] | 0 | 2 | 0.4771% | 0.8273% | 1.188% | 0.2773% | 1.601% | 0.848% | 1.086% | 2.167% | 3.071% | 3.314% | 1.836% | 2.551% | 1.73% | 0.6699% | 1.93% | 1.623% | 1.258% | 1.282% | 1.102% | 1.588% | 2.279% | 0.2998% | 1.161% | 0.08715%
34 | 32 | 2020 | Summer | Q, [MVAr] | 0 | 2 | -0.21984 | -0.31439 | -0.41136 | -0.16632 | 0.33961 | 0.13658 | 0.20097 | 0.4929 | 0.73691 | 0.80266 | 0.40406 | 0.59712 | 0.37556 | 0.088978 | 0.42946 | 0.34638 | 0.24777 | 0.2541 | 0.20576 | 0.33703 | 0.52336 | -0.010924 | 0.22155 | -0.11535
34 | 32 | 2020 | Summer | Q, [%] | 0 | 2 | 0.8142% | 1.164% | 1.524% | 0.616% | 1.258% | 0.5058% | 0.7443% | 1.826% | 2.729% | 2.973% | 1.497% | 2.212% | 1.391% | 0.3295% | 1.591% | 1.283% | 0.9177% | 0.9411% | 0.7621% | 1.248% | 1.938% | 0.04046% | 0.8206% | 0.4272%
32 | 34 | 2020 | Summer | S, [MVA] | 0 | 2 | 4.911 | 4.9032 | 5.2614 | 4.3794 | 2.5418 | 3.0217 | 3.4287 | 3.5969 | 3.4322 | 3.5813 | 4.1176 | 4.2488 | 4.1888 | 3.8092 | 4.1495 | 4.1055 | 3.7926 | 3.7415 | 3.9697 | 4.2106 | 3.8393 | 3.8192 | 3.6251 | 3.8855
32 | 34 | 2020 | Summer | S, [%] | 0 | 2 | 18.19% | 18.16% | 19.49% | 16.22% | 9.414% | 11.19% | 12.7% | 13.32% | 12.71% | 13.26% | 15.25% | 15.74% | 15.51% | 14.11% | 15.37% | 15.21% | 14.05% | 13.86% | 14.7% | 15.59% | 14.22% | 14.15% | 13.43% | 14.39%
34 | 32 | 2020 | Summer | S, [MVA] | 0 | 2 | 4.9117 | 4.9058 | 5.2649 | 4.38 | 2.527 | 3.0151 | 3.4208 | 3.5817 | 3.4099 | 3.5582 | 4.1059 | 4.233 | 4.1778 | 3.8044 | 4.1373 | 4.095 | 3.784 | 3.7327 | 3.9623 | 4.2005 | 3.8242 | 3.8169 | 3.617 | 3.8856
34 | 32 | 2020 | Summer | S, [%] | 0 | 2 | 18.19% | 18.17% | 19.5% | 16.22% | 9.359% | 11.17% | 12.67% | 13.27% | 12.63% | 13.18% | 15.21% | 15.68% | 15.47% | 14.09% | 15.32% | 15.17% | 14.01% | 13.82% | 14.68% | 15.56% | 14.16% | 14.14% | 13.4% | 14.39%
33 | 35 | 2020 | Summer | P, [MW] | 0 | 2 | -1.0866 | -1.1616 | -1.225 | -0.96973 | -1.0879 | -1.2942 | -1.1465 | -0.89268 | -0.72145 | -0.57369 | -0.47769 | -0.44506 | -0.59855 | -0.80051 | -0.93548 | -0.95854 | -0.99751 | -0.96479 | -0.81122 | -0.70927 | -0.63419 | -0.4006 | -0.66529 | -0.96072
33 | 35 | 2020 | Summer | P, [%] | 0 | 2 | 4.025% | 4.302% | 4.537% | 3.592% | 4.029% | 4.793% | 4.246% | 3.306% | 2.672% | 2.125% | 1.769% | 1.648% | 2.217% | 2.965% | 3.465% | 3.55% | 3.694% | 3.573% | 3.005% | 2.627% | 2.349% | 1.484% | 2.464% | 3.558%
35 | 33 | 2020 | Summer | P, [MW] | 0 | 2 | 1.0868 | 1.1618 | 1.2252 | 0.9699 | 1.0881 | 1.2945 | 1.1468 | 0.89283 | 0.72157 | 0.57379 | 0.47778 | 0.44515 | 0.59866 | 0.80066 | 0.93566 | 0.95872 | 0.9977 | 0.96497 | 0.81135 | 0.70938 | 0.63429 | 0.40066 | 0.6654 | 0.96088
35 | 33 | 2020 | Summer | P, [%] | 0 | 2 | 4.025% | 4.303% | 4.538% | 3.592% | 4.03% | 4.794% | 4.247% | 3.307% | 2.672% | 2.125% | 1.77% | 1.649% | 2.217% | 2.965% | 3.465% | 3.551% | 3.695% | 3.574% | 3.005% | 2.627% | 2.349% | 1.484% | 2.464% | 3.559%
33 | 35 | 2020 | Summer | Q, [MVAr] | 0 | 2 | 0.85325 | 0.85303 | 0.84776 | 0.83084 | 0.93562 | 0.99057 | 0.93286 | 0.80231 | 0.7736 | 0.79103 | 0.75699 | 0.80152 | 0.81381 | 0.83931 | 0.88905 | 0.88803 | 0.88919 | 0.85156 | 0.72585 | 0.69883 | 0.73397 | 0.63116 | 0.7438 | 0.78459
33 | 35 | 2020 | Summer | Q, [%] | 0 | 2 | 3.16% | 3.159% | 3.14% | 3.077% | 3.465% | 3.669% | 3.455% | 2.972% | 2.865% | 2.93% | 2.804% | 2.969% | 3.014% | 3.109% | 3.293% | 3.289% | 3.293% | 3.154% | 2.688% | 2.588% | 2.718% | 2.338% | 2.755% | 2.906%
35 | 33 | 2020 | Summer | Q, [MVAr] | 0 | 2 | -0.94588 | -0.94562 | -0.94032 | -0.92349 | -1.0283 | -1.0832 | -1.0255 | -0.89509 | -0.86648 | -0.88395 | -0.84989 | -0.89445 | -0.90668 | -0.93208 | -0.98182 | -0.98077 | -0.98191 | -0.9443 | -0.81864 | -0.79165 | -0.82685 | -0.72402 | -0.83663 | -0.87729
35 | 33 | 2020 | Summer | Q, [%] | 0 | 2 | 3.503% | 3.502% | 3.483% | 3.42% | 3.809% | 4.012% | 3.798% | 3.315% | 3.209% | 3.274% | 3.148% | 3.313% | 3.358% | 3.452% | 3.636% | 3.632% | 3.637% | 3.497% | 3.032% | 2.932% | 3.062% | 2.682% | 3.099% | 3.249%
33 | 35 | 2020 | Summer | S, [MVA] | 0 | 2 | 1.3816 | 1.4411 | 1.4897 | 1.277 | 1.4349 | 1.6298 | 1.4781 | 1.2002 | 1.0578 | 0.97716 | 0.89511 | 0.91679 | 1.0102 | 1.1599 | 1.2906 | 1.3067 | 1.3363 | 1.2868 | 1.0886 | 0.9957 | 0.97 | 0.74755 | 0.99792 | 1.2404
33 | 35 | 2020 | Summer | S, [%] | 0 | 2 | 5.117% | 5.338% | 5.518% | 4.73% | 5.314% | 6.036% | 5.474% | 4.445% | 3.918% | 3.619% | 3.315% | 3.396% | 3.742% | 4.296% | 4.78% | 4.84% | 4.949% | 4.766% | 4.032% | 3.688% | 3.593% | 2.769% | 3.696% | 4.594%
35 | 33 | 2020 | Summer | S, [MVA] | 0 | 2 | 1.4408 | 1.498 | 1.5445 | 1.3392 | 1.4971 | 1.6879 | 1.5384 | 1.2643 | 1.1276 | 1.0539 | 0.97498 | 0.9991 | 1.0865 | 1.2288 | 1.3563 | 1.3715 | 1.3998 | 1.3501 | 1.1526 | 1.063 | 1.0421 | 0.82748 | 1.069 | 1.3011
35 | 33 | 2020 | Summer | S, [%] | 0 | 2 | 5.336% | 5.548% | 5.72% | 4.96% | 5.545% | 6.251% | 5.698% | 4.682% | 4.176% | 3.903% | 3.611% | 3.7% | 4.024% | 4.551% | 5.023% | 5.08% | 5.185% | 5% | 4.269% | 3.937% | 3.86% | 3.065% | 3.959% | 4.819%
33 | 37 | 2020 | Summer | P, [MW] | 0 | 2 | 5.4241 | 5.0154 | 4.8324 | 4.6358 | 4.5182 | 4.4408 | 4.675 | 5.4101 | 6.204 | 6.8538 | 7.3982 | 7.5965 | 7.1528 | 6.4189 | 5.9473 | 5.6834 | 5.5869 | 5.6794 | 5.8285 | 6.0561 | 6.5071 | 6.8448 | 6.4193 | 5.5534
33 | 37 | 2020 | Summer | P, [%] | 0 | 2 | 25.83% | 23.88% | 23.01% | 22.08% | 21.52% | 21.15% | 22.26% | 25.76% | 29.54% | 32.64% | 35.23% | 36.17% | 34.06% | 30.57% | 28.32% | 27.06% | 26.6% | 27.04% | 27.75% | 28.84% | 30.99% | 32.59% | 30.57% | 26.44%
37 | 33 | 2020 | Summer | P, [MW] | 0 | 2 | -5.4183 | -5.0104 | -4.8277 | -4.6313 | -4.5135 | -4.4364 | -4.6702 | -5.4038 | -6.196 | -6.8444 | -7.3876 | -7.5853 | -7.1428 | -6.4108 | -5.9401 | -5.6768 | -5.5806 | -5.6729 | -5.8217 | -6.0487 | -6.4986 | -6.8357 | -6.4111 | -5.5472
37 | 33 | 2020 | Summer | P, [%] | 0 | 2 | 25.8% | 23.86% | 22.99% | 22.05% | 21.49% | 21.13% | 22.24% | 25.73% | 29.5% | 32.59% | 35.18% | 36.12% | 34.01% | 30.53% | 28.29% | 27.03% | 26.57% | 27.01% | 27.72% | 28.8% | 30.95% | 32.55% | 30.53% | 26.42%
33 | 37 | 2020 | Summer | Q, [MVAr] | 0 | 2 | 1.2362 | 1.2401 | 1.1762 | 1.523 | 2.0719 | 1.8963 | 1.8628 | 1.9402 | 1.9427 | 1.8316 | 1.3383 | 1.4947 | 1.3691 | 1.2829 | 1.6797 | 1.6492 | 1.5615 | 1.5542 | 1.4563 | 1.5798 | 1.7069 | 1.2272 | 1.5405 | 1.3892
33 | 37 | 2020 | Summer | Q, [%] | 0 | 2 | 5.887% | 5.905% | 5.601% | 7.252% | 9.866% | 9.03% | 8.871% | 9.239% | 9.251% | 8.722% | 6.373% | 7.118% | 6.52% | 6.109% | 7.999% | 7.853% | 7.436% | 7.401% | 6.935% | 7.523% | 8.128% | 5.844% | 7.336% | 6.615%
37 | 33 | 2020 | Summer | Q, [MVAr] | 0 | 2 | -1.2326 | -1.2376 | -1.1742 | -1.5212 | -2.0699 | -1.8947 | -1.8607 | -1.9361 | -1.9362 | -1.823 | -1.328 | -1.4836 | -1.3598 | -1.2762 | -1.6742 | -1.6445 | -1.5572 | -1.5496 | -1.4513 | -1.574 | -1.6995 | -1.219 | -1.5335 | -1.3851
37 | 33 | 2020 | Summer | Q, [%] | 0 | 2 | 5.87% | 5.893% | 5.591% | 7.244% | 9.857% | 9.022% | 8.86% | 9.219% | 9.22% | 8.681% | 6.324% | 7.065% | 6.475% | 6.077% | 7.972% | 7.831% | 7.415% | 7.379% | 6.911% | 7.495% | 8.093% | 5.805% | 7.303% | 6.596%
33 | 37 | 2020 | Summer | S, [MVA] | 0 | 2 | 5.5632 | 5.1665 | 4.9734 | 4.8796 | 4.9706 | 4.8288 | 5.0324 | 5.7475 | 6.501 | 7.0943 | 7.5183 | 7.7422 | 7.2826 | 6.5458 | 6.18 | 5.9178 | 5.801 | 5.8883 | 6.0077 | 6.2588 | 6.7272 | 6.954 | 6.6015 | 5.7245
33 | 37 | 2020 | Summer | S, [%] | 0 | 2 | 26.49% | 24.6% | 23.68% | 23.24% | 23.67% | 22.99% | 23.96% | 27.37% | 30.96% | 33.78% | 35.8% | 36.87% | 34.68% | 31.17% | 29.43% | 28.18% | 27.62% | 28.04% | 28.61% | 29.8% | 32.03% | 33.11% | 31.44% | 27.26%
37 | 33 | 2020 | Summer | S, [MVA] | 0 | 2 | 5.5567 | 5.161 | 4.9684 | 4.8748 | 4.9655 | 4.8241 | 5.0272 | 5.7402 | 6.4915 | 7.083 | 7.506 | 7.729 | 7.2711 | 6.5366 | 6.1716 | 5.9102 | 5.7937 | 5.8807 | 5.9999 | 6.2502 | 6.7171 | 6.9436 | 6.5919 | 5.7175
37 | 33 | 2020 | Summer | S, [%] | 0 | 2 | 26.46% | 24.58% | 23.66% | 23.21% | 23.65% | 22.97% | 23.94% | 27.33% | 30.91% | 33.73% | 35.74% | 36.8% | 34.62% | 31.13% | 29.39% | 28.14% | 27.59% | 28% | 28.57% | 29.76% | 31.99% | 33.06% | 31.39% | 27.23%
37 | 39 | 2020 | Summer | P, [MW] | 0 | 2 | 2.263 | 2.0742 | 1.9655 | 1.9024 | 1.9243 | 1.9005 | 2.0471 | 2.3622 | 2.8087 | 3.175 | 3.5017 | 3.5813 | 3.2669 | 2.8655 | 2.6396 | 2.5432 | 2.4882 | 2.5229 | 2.5549 | 2.6612 | 2.894 | 3.0521 | 2.8487 | 2.4346
37 | 39 | 2020 | Summer | P, [%] | 0 | 2 | 10.78% | 9.877% | 9.359% | 9.059% | 9.163% | 9.05% | 9.748% | 11.25% | 13.37% | 15.12% | 16.67% | 17.05% | 15.56% | 13.65% | 12.57% | 12.11% | 11.85% | 12.01% | 12.17% | 12.67% | 13.78% | 14.53% | 13.57% | 11.59%
39 | 37 | 2020 | Summer | P, [MW] | 0 | 2 | -2.262 | -2.0734 | -1.9647 | -1.9016 | -1.9234 | -1.8997 | -2.0462 | -2.361 | -2.807 | -3.1729 | -3.4994 | -3.5788 | -3.2649 | -2.8639 | -2.6381 | -2.5419 | -2.487 | -2.5216 | -2.5536 | -2.6598 | -2.8923 | -3.0503 | -2.847 | -2.4335
39 | 37 | 2020 | Summer | P, [%] | 0 | 2 | 10.77% | 9.873% | 9.356% | 9.055% | 9.159% | 9.046% | 9.744% | 11.24% | 13.37% | 15.11% | 16.66% | 17.04% | 15.55% | 13.64% | 12.56% | 12.1% | 11.84% | 12.01% | 12.16% | 12.67% | 13.77% | 14.53% | 13.56% | 11.59%
37 | 39 | 2020 | Summer | Q, [MVAr] | 0 | 2 | 0.47801 | 0.51481 | 0.51047 | 0.65561 | 0.95106 | 0.88724 | 0.80455 | 0.91747 | 0.89668 | 0.83279 | 0.56071 | 0.64574 | 0.61275 | 0.54107 | 0.75346 | 0.72785 | 0.6934 | 0.68026 | 0.64504 | 0.70003 | 0.77321 | 0.4981 | 0.65927 | 0.50183
37 | 39 | 2020 | Summer | Q, [%] | 0 | 2 | 2.276% | 2.451% | 2.431% | 3.122% | 4.529% | 4.225% | 3.831% | 4.369% | 4.27% | 3.966% | 2.67% | 3.075% | 2.918% | 2.577% | 3.588% | 3.466% | 3.302% | 3.239% | 3.072% | 3.333% | 3.682% | 2.372% | 3.139% | 2.39%
39 | 37 | 2020 | Summer | Q, [MVAr] | 0 | 2 | -0.48103 | -0.51804 | -0.51381 | -0.65897 | -0.95428 | -0.89051 | -0.8077 | -0.92022 | -0.89883 | -0.8344 | -0.56185 | -0.64671 | -0.61429 | -0.54327 | -0.75591 | -0.73044 | -0.69608 | -0.6829 | -0.64765 | -0.70248 | -0.77529 | -0.50002 | -0.66146 | -0.50464
39 | 37 | 2020 | Summer | Q, [%] | 0 | 2 | 2.291% | 2.467% | 2.447% | 3.138% | 4.544% | 4.241% | 3.846% | 4.382% | 4.28% | 3.973% | 2.675% | 3.08% | 2.925% | 2.587% | 3.6% | 3.478% | 3.315% | 3.252% | 3.084% | 3.345% | 3.692% | 2.381% | 3.15% | 2.403%
37 | 39 | 2020 | Summer | S, [MVA] | 0 | 2 | 2.3129 | 2.1372 | 2.0307 | 2.0122 | 2.1465 | 2.0974 | 2.1995 | 2.5341 | 2.9483 | 3.2824 | 3.5464 | 3.6391 | 3.3239 | 2.9161 | 2.745 | 2.6453 | 2.583 | 2.613 | 2.6351 | 2.7517 | 2.9955 | 3.0925 | 2.924 | 2.4858
37 | 39 | 2020 | Summer | S, [%] | 0 | 2 | 11.01% | 10.18% | 9.67% | 9.582% | 10.22% | 9.988% | 10.47% | 12.07% | 14.04% | 15.63% | 16.89% | 17.33% | 15.83% | 13.89% | 13.07% | 12.6% | 12.3% | 12.44% | 12.55% | 13.1% | 14.26% | 14.73% | 13.92% | 11.84%
39 | 37 | 2020 | Summer | S, [MVA] | 0 | 2 | 2.3126 | 2.1371 | 2.0307 | 2.0126 | 2.1471 | 2.098 | 2.1998 | 2.534 | 2.9474 | 3.2808 | 3.5442 | 3.6368 | 3.3221 | 2.915 | 2.7443 | 2.6448 | 2.5825 | 2.6124 | 2.6345 | 2.751 | 2.9944 | 3.091 | 2.9229 | 2.4852
39 | 37 | 2020 | Summer | S, [%] | 0 | 2 | 11.01% | 10.18% | 9.67% | 9.584% | 10.22% | 9.991% | 10.48% | 12.07% | 14.04% | 15.62% | 16.88% | 17.32% | 15.82% | 13.88% | 13.07% | 12.59% | 12.3% | 12.44% | 12.55% | 13.1% | 14.26% | 14.72% | 13.92% | 11.83%
31 | 32 | 2020 | Summer | P, [MW] | 0 | 2 | 4.9014 | 4.8858 | 5.2332 | 4.3755 | 2.5261 | 3.0258 | 3.431 | 3.5775 | 3.3703 | 3.5111 | 4.1134 | 4.2274 | 4.1863 | 3.8147 | 4.142 | 4.1034 | 3.7945 | 3.7431 | 3.9744 | 4.2105 | 3.8202 | 3.8245 | 3.6279 | 3.8853
31 | 32 | 2020 | Summer | P, [%] | 0 | 2 | 24.51% | 24.43% | 26.17% | 21.88% | 12.63% | 15.13% | 17.16% | 17.89% | 16.85% | 17.56% | 20.57% | 21.14% | 20.93% | 19.07% | 20.71% | 20.52% | 18.97% | 18.72% | 19.87% | 21.05% | 19.1% | 19.12% | 18.14% | 19.43%
32 | 31 | 2020 | Summer | P, [MW] | 0 | 2 | -4.897 | -4.8814 | -5.2282 | -4.372 | -2.525 | -3.0241 | -3.4289 | -3.5752 | -3.3682 | -3.5089 | -4.1104 | -4.2242 | -4.1831 | -3.8121 | -4.1389 | -4.1004 | -3.7919 | -3.7405 | -3.9715 | -4.2073 | -3.8175 | -3.8218 | -3.6255 | -3.8826
32 | 31 | 2020 | Summer | P, [%] | 0 | 2 | 24.49% | 24.41% | 26.14% | 21.86% | 12.62% | 15.12% | 17.14% | 17.88% | 16.84% | 17.54% | 20.55% | 21.12% | 20.92% | 19.06% | 20.69% | 20.5% | 18.96% | 18.7% | 19.86% | 21.04% | 19.09% | 19.11% | 18.13% | 19.41%
31 | 32 | 2020 | Summer | Q, [MVAr] | 0 | 2 | 0.046807 | 0.067545 | 0.08269 | 0.054155 | 0.012538 | 0.033563 | 0.0039066 | -0.038148 | -0.064528 | -0.071025 | -0.012404 | -0.050192 | -0.023163 | 0.022053 | -0.045841 | -0.031481 | -0.004255 | -0.001727 | 0.012154 | -0.01749 | -0.04123 | 0.053988 | 0.008515 | 0.047537
31 | 32 | 2020 | Summer | Q, [%] | 0 | 2 | 0.234% | 0.3377% | 0.4134% | 0.2708% | 0.06269% | 0.1678% | 0.01953% | 0.1907% | 0.3226% | 0.3551% | 0.06202% | 0.251% | 0.1158% | 0.1103% | 0.2292% | 0.1574% | 0.02127% | 0.008635% | 0.06077% | 0.08745% | 0.2061% | 0.2699% | 0.04258% | 0.2377%
32 | 31 | 2020 | Summer | Q, [MVAr] | 0 | 2 | 0.073048 | 0.05156 | 0.053963 | 0.041367 | 0.019297 | 0.012116 | 0.05482 | 0.102 | 0.12121 | 0.13255 | 0.096815 | 0.13936 | 0.11059 | 0.050545 | 0.13144 | 0.11549 | 0.076085 | 0.071621 | 0.066647 | 0.10593 | 0.11404 | 0.018994 | 0.057143 | 0.02778
32 | 31 | 2020 | Summer | Q, [%] | 0 | 2 | 0.3652% | 0.2578% | 0.2698% | 0.2068% | 0.09649% | 0.06058% | 0.2741% | 0.51% | 0.6061% | 0.6627% | 0.4841% | 0.6968% | 0.553% | 0.2527% | 0.6572% | 0.5774% | 0.3804% | 0.3581% | 0.3332% | 0.5297% | 0.5702% | 0.09497% | 0.2857% | 0.1389%
31 | 32 | 2020 | Summer | S, [MVA] | 0 | 2 | 4.9016 | 4.8862 | 5.2338 | 4.3758 | 2.5262 | 3.026 | 3.431 | 3.5777 | 3.3709 | 3.5118 | 4.1135 | 4.2277 | 4.1863 | 3.8148 | 4.1423 | 4.1035 | 3.7946 | 3.7431 | 3.9744 | 4.2106 | 3.8204 | 3.8248 | 3.6279 | 3.8856
31 | 32 | 2020 | Summer | S, [%] | 0 | 2 | 24.51% | 24.43% | 26.17% | 21.88% | 12.63% | 15.13% | 17.16% | 17.89% | 16.85% | 17.56% | 20.57% | 21.14% | 20.93% | 19.07% | 20.71% | 20.52% | 18.97% | 18.72% | 19.87% | 21.05% | 19.1% | 19.12% | 18.14% | 19.43%
32 | 31 | 2020 | Summer | S, [MVA] | 0 | 2 | 4.8975 | 4.8817 | 5.2285 | 4.3722 | 2.525 | 3.0242 | 3.4293 | 3.5766 | 3.3704 | 3.5114 | 4.1115 | 4.2265 | 4.1845 | 3.8124 | 4.141 | 4.102 | 3.7927 | 3.7412 | 3.9721 | 4.2086 | 3.8192 | 3.8219 | 3.6259 | 3.8827
32 | 31 | 2020 | Summer | S, [%] | 0 | 2 | 24.49% | 24.41% | 26.14% | 21.86% | 12.63% | 15.12% | 17.15% | 17.88% | 16.85% | 17.56% | 20.56% | 21.13% | 20.92% | 19.06% | 20.7% | 20.51% | 18.96% | 18.71% | 19.86% | 21.04% | 19.1% | 19.11% | 18.13% | 19.41%
31 | 33 | 2020 | Summer | P, [MW] | 0 | 2 | 4.2395 | 3.7622 | 3.5233 | 3.5615 | 3.2903 | 3.0189 | 3.3992 | 4.3729 | 5.3214 | 6.1107 | 6.7802 | 6.9916 | 6.4139 | 5.4982 | 4.8707 | 4.5907 | 4.463 | 4.5889 | 4.9009 | 5.2187 | 5.7245 | 6.3304 | 5.6202 | 4.485
31 | 33 | 2020 | Summer | P, [%] | 0 | 2 | 21.2% | 18.81% | 17.62% | 17.81% | 16.45% | 15.09% | 17% | 21.86% | 26.61% | 30.55% | 33.9% | 34.96% | 32.07% | 27.49% | 24.35% | 22.95% | 22.31% | 22.94% | 24.5% | 26.09% | 28.62% | 31.65% | 28.1% | 22.42%
33 | 31 | 2020 | Summer | P, [MW] | 0 | 2 | -4.2362 | -3.7596 | -3.521 | -3.5592 | -3.2883 | -3.0172 | -3.3971 | -4.3694 | -5.3163 | -6.104 | -6.7719 | -6.9827 | -6.4064 | -5.4927 | -4.8664 | -4.5869 | -4.4593 | -4.585 | -4.8965 | -5.2137 | -5.7186 | -6.3232 | -5.6144 | -4.4813
33 | 31 | 2020 | Summer | P, [%] | 0 | 2 | 21.18% | 18.8% | 17.6% | 17.8% | 16.44% | 15.09% | 16.99% | 21.85% | 26.58% | 30.52% | 33.86% | 34.91% | 32.03% | 27.46% | 24.33% | 22.93% | 22.3% | 22.93% | 24.48% | 26.07% | 28.59% | 31.62% | 28.07% | 22.41%
31 | 33 | 2020 | Summer | Q, [MVAr] | 0 | 2 | 0.41904 | 0.45588 | 0.48525 | 0.44298 | 0.37222 | 0.41662 | 0.39101 | 0.29724 | 0.21809 | 0.17786 | 0.21094 | 0.1759 | 0.22997 | 0.30682 | 0.2917 | 0.31595 | 0.334 | 0.3258 | 0.3179 | 0.28393 | 0.23101 | 0.27939 | 0.27801 | 0.38025
31 | 33 | 2020 | Summer | Q, [%] | 0 | 2 | 2.095% | 2.279% | 2.426% | 2.215% | 1.861% | 2.083% | 1.955% | 1.486% | 1.09% | 0.8893% | 1.055% | 0.8795% | 1.15% | 1.534% | 1.459% | 1.58% | 1.67% | 1.629% | 1.59% | 1.42% | 1.155% | 1.397% | 1.39% | 1.901%
33 | 31 | 2020 | Summer | Q, [MVAr] | 0 | 2 | -0.3285 | -0.38423 | -0.42215 | -0.37873 | -0.31752 | -0.37028 | -0.33261 | -0.20141 | -0.076584 | 0.0085752 | 0.018621 | 0.068115 | -0.024485 | -0.15555 | -0.17293 | -0.21032 | -0.23408 | -0.22022 | -0.19758 | -0.14767 | -0.067263 | -0.079086 | -0.12005 | -0.27918
33 | 31 | 2020 | Summer | Q, [%] | 0 | 2 | 1.643% | 1.921% | 2.111% | 1.894% | 1.588% | 1.851% | 1.663% | 1.007% | 0.3829% | 0.04288% | 0.09311% | 0.3406% | 0.1224% | 0.7777% | 0.8647% | 1.052% | 1.17% | 1.101% | 0.9879% | 0.7383% | 0.3363% | 0.3954% | 0.6002% | 1.396%
31 | 33 | 2020 | Summer | S, [MVA] | 0 | 2 | 4.2601 | 3.7898 | 3.5565 | 3.5889 | 3.3113 | 3.0475 | 3.4216 | 4.383 | 5.3259 | 6.1133 | 6.7835 | 6.9938 | 6.418 | 5.5068 | 4.8794 | 4.6016 | 4.4755 | 4.6004 | 4.9112 | 5.2264 | 5.7292 | 6.3366 | 5.627 | 4.5011
31 | 33 | 2020 | Summer | S, [%] | 0 | 2 | 21.3% | 18.95% | 17.78% | 17.94% | 16.56% | 15.24% | 17.11% | 21.92% | 26.63% | 30.57% | 33.92% | 34.97% | 32.09% | 27.53% | 24.4% | 23.01% | 22.38% | 23% | 24.56% | 26.13% | 28.65% | 31.68% | 28.14% | 22.51%
33 | 31 | 2020 | Summer | S, [MVA] | 0 | 2 | 4.2489 | 3.7792 | 3.5462 | 3.5792 | 3.3036 | 3.0398 | 3.4133 | 4.3741 | 5.3168 | 6.104 | 6.7719 | 6.983 | 6.4065 | 5.4949 | 4.8694 | 4.5917 | 4.4655 | 4.5903 | 4.9005 | 5.2158 | 5.719 | 6.3237 | 5.6157 | 4.49
33 | 31 | 2020 | Summer | S, [%] | 0 | 2 | 21.24% | 18.9% | 17.73% | 17.9% | 16.52% | 15.2% | 17.07% | 21.87% | 26.58% | 30.52% | 33.86% | 34.92% | 32.03% | 27.47% | 24.35% | 22.96% | 22.33% | 22.95% | 24.5% | 26.08% | 28.59% | 31.62% | 28.08% | 22.45%
35 | 36 | 2020 | Summer | P, [MW] | 0 | 2 | -1.1448 | -1.2201 | -1.2834 | -1.0264 | -1.153 | -1.3673 | -1.212 | -0.93849 | -0.76203 | -0.61713 | -0.52059 | -0.49254 | -0.64891 | -0.85563 | -0.99385 | -1.0176 | -1.057 | -1.0189 | -0.84935 | -0.74352 | -0.67192 | -0.43069 | -0.70681 | -1.0084
35 | 36 | 2020 | Summer | P, [%] | 0 | 2 | 28.62% | 30.5% | 32.09% | 25.66% | 28.82% | 34.18% | 30.3% | 23.46% | 19.05% | 15.43% | 13.01% | 12.31% | 16.22% | 21.39% | 24.85% | 25.44% | 26.43% | 25.47% | 21.23% | 18.59% | 16.8% | 10.77% | 17.67% | 25.21%
36 | 35 | 2020 | Summer | P, [MW] | 0 | 2 | 1.1473 | 1.223 | 1.2865 | 1.0285 | 1.1556 | 1.3709 | 1.2149 | 0.94041 | 0.76347 | 0.61823 | 0.52145 | 0.49337 | 0.65003 | 0.85724 | 0.99594 | 1.0197 | 1.0593 | 1.0211 | 0.85097 | 0.74487 | 0.67312 | 0.43137 | 0.70805 | 1.0105
36 | 35 | 2020 | Summer | P, [%] | 0 | 2 | 28.68% | 30.57% | 32.16% | 25.71% | 28.89% | 34.27% | 30.37% | 23.51% | 19.09% | 15.46% | 13.04% | 12.33% | 16.25% | 21.43% | 24.9% | 25.49% | 26.48% | 25.53% | 21.27% | 18.62% | 16.83% | 10.78% | 17.7% | 25.26%
35 | 36 | 2020 | Summer | Q, [MVAr] | 0 | 2 | 0.51904 | 0.51906 | 0.51743 | 0.50208 | 0.55069 | 0.5587 | 0.54828 | 0.55145 | 0.55623 | 0.5463 | 0.51269 | 0.52005 | 0.51631 | 0.51447 | 0.54628 | 0.5415 | 0.54065 | 0.54166 | 0.52984 | 0.52922 | 0.53537 | 0.48506 | 0.51701 | 0.52188
35 | 36 | 2020 | Summer | Q, [%] | 0 | 2 | 12.98% | 12.98% | 12.94% | 12.55% | 13.77% | 13.97% | 13.71% | 13.79% | 13.91% | 13.66% | 12.82% | 13% | 12.91% | 12.86% | 13.66% | 13.54% | 13.52% | 13.54% | 13.25% | 13.23% | 13.38% | 12.13% | 12.93% | 13.05%
36 | 35 | 2020 | Summer | Q, [MVAr] | 0 | 2 | -0.49743 | -0.49501 | -0.49123 | -0.48422 | -0.52838 | -0.52886 | -0.52409 | -0.53526 | -0.54408 | -0.53703 | -0.5054 | -0.51305 | -0.50692 | -0.50085 | -0.52871 | -0.52334 | -0.52139 | -0.52347 | -0.51615 | -0.51784 | -0.52529 | -0.47931 | -0.50654 | -0.50426
36 | 35 | 2020 | Summer | Q, [%] | 0 | 2 | 12.44% | 12.38% | 12.28% | 12.11% | 13.21% | 13.22% | 13.1% | 13.38% | 13.6% | 13.43% | 12.64% | 12.83% | 12.67% | 12.52% | 13.22% | 13.08% | 13.03% | 13.09% | 12.9% | 12.95% | 13.13% | 11.98% | 12.66% | 12.61%
35 | 36 | 2020 | Summer | S, [MVA] | 0 | 2 | 1.2569 | 1.3259 | 1.3838 | 1.1426 | 1.2777 | 1.4771 | 1.3303 | 1.0885 | 0.94344 | 0.82419 | 0.73066 | 0.71627 | 0.82926 | 0.99839 | 1.1341 | 1.1527 | 1.1873 | 1.1539 | 1.0011 | 0.91263 | 0.85913 | 0.64867 | 0.87571 | 1.1355
35 | 36 | 2020 | Summer | S, [%] | 0 | 2 | 31.42% | 33.15% | 34.6% | 28.56% | 31.94% | 36.93% | 33.26% | 27.21% | 23.59% | 20.6% | 18.27% | 17.91% | 20.73% | 24.96% | 28.35% | 28.82% | 29.68% | 28.85% | 25.03% | 22.82% | 21.48% | 16.22% | 21.89% | 28.39%
36 | 35 | 2020 | Summer | S, [MVA] | 0 | 2 | 1.2505 | 1.3194 | 1.3771 | 1.1368 | 1.2707 | 1.4694 | 1.3231 | 1.0821 | 0.9375 | 0.81891 | 0.72619 | 0.71178 | 0.82432 | 0.99283 | 1.1276 | 1.1462 | 1.1807 | 1.1474 | 0.99527 | 0.90719 | 0.85383 | 0.64484 | 0.87058 | 1.1294
36 | 35 | 2020 | Summer | S, [%] | 0 | 2 | 31.26% | 32.98% | 34.43% | 28.42% | 31.77% | 36.73% | 33.08% | 27.05% | 23.44% | 20.47% | 18.15% | 17.79% | 20.61% | 24.82% | 28.19% | 28.65% | 29.52% | 28.69% | 24.88% | 22.68% | 21.35% | 16.12% | 21.76% | 28.23%
37 | 38 | 2020 | Summer | P, [MW] | 0 | 2 | 3.1095 | 2.8909 | 2.8189 | 2.6753 | 2.5234 | 2.4749 | 2.5605 | 2.9863 | 3.3355 | 3.6226 | 3.8489 | 3.9641 | 3.8393 | 3.5063 | 3.2511 | 3.0839 | 3.0462 | 3.1036 | 3.2253 | 3.3417 | 3.5574 | 3.744 | 3.5141 | 3.0603
37 | 38 | 2020 | Summer | P, [%] | 0 | 2 | 19.43% | 18.07% | 17.62% | 16.72% | 15.77% | 15.47% | 16% | 18.66% | 20.85% | 22.64% | 24.06% | 24.78% | 24% | 21.91% | 20.32% | 19.27% | 19.04% | 19.4% | 20.16% | 20.89% | 22.23% | 23.4% | 21.96% | 19.13%
38 | 37 | 2020 | Summer | P, [MW] | 0 | 2 | -3.106 | -2.8879 | -2.816 | -2.6727 | -2.5211 | -2.4726 | -2.5581 | -2.983 | -3.3314 | -3.6179 | -3.8436 | -3.9584 | -3.834 | -3.5019 | -3.2473 | -3.0805 | -3.0428 | -3.1001 | -3.2215 | -3.3377 | -3.5528 | -3.7389 | -3.5096 | -3.0569
38 | 37 | 2020 | Summer | P, [%] | 0 | 2 | 19.41% | 18.05% | 17.6% | 16.7% | 15.76% | 15.45% | 15.99% | 18.64% | 20.82% | 22.61% | 24.02% | 24.74% | 23.96% | 21.89% | 20.3% | 19.25% | 19.02% | 19.38% | 20.13% | 20.86% | 22.2% | 23.37% | 21.94% | 19.11%
37 | 38 | 2020 | Summer | Q, [MVAr] | 0 | 2 | 0.16398 | 0.14541 | 0.11244 | 0.1888 | 0.29485 | 0.24532 | 0.27088 | 0.3094 | 0.36276 | 0.37097 | 0.27198 | 0.30045 | 0.25692 | 0.22223 | 0.27862 | 0.27677 | 0.27033 | 0.27047 | 0.26745 | 0.2762 | 0.30368 | 0.19264 | 0.23794 | 0.21044
37 | 38 | 2020 | Summer | Q, [%] | 0 | 2 | 1.025% | 0.9088% | 0.7027% | 1.18% | 1.843% | 1.533% | 1.693% | 1.934% | 2.267% | 2.319% | 1.7% | 1.878% | 1.606% | 1.389% | 1.741% | 1.73% | 1.69% | 1.69% | 1.672% | 1.726% | 1.898% | 1.204% | 1.487% | 1.315%
38 | 37 | 2020 | Summer | Q, [MVAr] | 0 | 2 | -0.1252 | -0.11189 | -0.080592 | -0.16003 | -0.26904 | -0.22059 | -0.24438 | -0.27338 | -0.31779 | -0.318 | -0.21249 | -0.23731 | -0.19775 | -0.17289 | -0.23606 | -0.23844 | -0.23294 | -0.23167 | -0.22558 | -0.23127 | -0.25275 | -0.13645 | -0.18836 | -0.17281
38 | 37 | 2020 | Summer | Q, [%] | 0 | 2 | 0.7825% | 0.6993% | 0.5037% | 1% | 1.682% | 1.379% | 1.527% | 1.709% | 1.986% | 1.988% | 1.328% | 1.483% | 1.236% | 1.081% | 1.475% | 1.49% | 1.456% | 1.448% | 1.41% | 1.445% | 1.58% | 0.8528% | 1.177% | 1.08%
37 | 38 | 2020 | Summer | S, [MVA] | 0 | 2 | 3.1138 | 2.8946 | 2.8211 | 2.6819 | 2.5406 | 2.487 | 2.5748 | 3.0023 | 3.3551 | 3.6416 | 3.8585 | 3.9755 | 3.8479 | 3.5134 | 3.263 | 3.0963 | 3.0581 | 3.1153 | 3.2363 | 3.3531 | 3.5703 | 3.7489 | 3.5221 | 3.0675
37 | 38 | 2020 | Summer | S, [%] | 0 | 2 | 19.46% | 18.09% | 17.63% | 16.76% | 15.88% | 15.54% | 16.09% | 18.76% | 20.97% | 22.76% | 24.12% | 24.85% | 24.05% | 21.96% | 20.39% | 19.35% | 19.11% | 19.47% | 20.23% | 20.96% | 22.31% | 23.43% | 22.01% | 19.17%
38 | 37 | 2020 | Summer | S, [MVA] | 0 | 2 | 3.1086 | 2.8901 | 2.8172 | 2.6775 | 2.5354 | 2.4825 | 2.5697 | 2.9955 | 3.3466 | 3.6318 | 3.8494 | 3.9655 | 3.8391 | 3.5062 | 3.2559 | 3.0897 | 3.0517 | 3.1087 | 3.2294 | 3.3457 | 3.5618 | 3.7414 | 3.5147 | 3.0618
38 | 37 | 2020 | Summer | S, [%] | 0 | 2 | 19.43% | 18.06% | 17.61% | 16.73% | 15.85% | 15.52% | 16.06% | 18.72% | 20.92% | 22.7% | 24.06% | 24.78% | 23.99% | 21.91% | 20.35% | 19.31% | 19.07% | 19.43% | 20.18% | 20.91% | 22.26% | 23.38% | 21.97% | 19.14%
39 | 40 | 2020 | Summer | P, [MW] | 0 | 2 | 2.2329 | 2.0415 | 1.9328 | 1.8632 | 1.8728 | 1.8504 | 2.0015 | 2.3151 | 2.7671 | 3.1386 | 3.4777 | 3.5539 | 3.2391 | 2.838 | 2.602 | 2.5063 | 2.4525 | 2.4885 | 2.5227 | 2.6275 | 2.8581 | 3.027 | 2.8147 | 2.4042
39 | 40 | 2020 | Summer | P, [%] | 0 | 2 | 13.96% | 12.76% | 12.08% | 11.64% | 11.7% | 11.56% | 12.51% | 14.47% | 17.29% | 19.62% | 21.74% | 22.21% | 20.24% | 17.74% | 16.26% | 15.66% | 15.33% | 15.55% | 15.77% | 16.42% | 17.86% | 18.92% | 17.59% | 15.03%
40 | 39 | 2020 | Summer | P, [MW] | 0 | 2 | -2.2311 | -2.04 | -1.9315 | -1.8619 | -1.8715 | -1.8491 | -2.0001 | -2.3131 | -2.7643 | -3.135 | -3.4733 | -3.5493 | -3.2353 | -2.8351 | -2.5996 | -2.504 | -2.4503 | -2.4862 | -2.5204 | -2.625 | -2.8551 | -3.0236 | -2.8118 | -2.4021
40 | 39 | 2020 | Summer | P, [%] | 0 | 2 | 13.94% | 12.75% | 12.07% | 11.64% | 11.7% | 11.56% | 12.5% | 14.46% | 17.28% | 19.59% | 21.71% | 22.18% | 20.22% | 17.72% | 16.25% | 15.65% | 15.31% | 15.54% | 15.75% | 16.41% | 17.84% | 18.9% | 17.57% | 15.01%
39 | 40 | 2020 | Summer | Q, [MVAr] | 0 | 2 | 0.12164 | 0.12903 | 0.12638 | 0.19316 | 0.34143 | 0.29413 | 0.26317 | 0.35237 | 0.39332 | 0.39145 | 0.2769 | 0.31705 | 0.2796 | 0.2144 | 0.3022 | 0.28514 | 0.26604 | 0.26923 | 0.26089 | 0.2965 | 0.33992 | 0.19964 | 0.2503 | 0.14064
39 | 40 | 2020 | Summer | Q, [%] | 0 | 2 | 0.7602% | 0.8064% | 0.7899% | 1.207% | 2.134% | 1.838% | 1.645% | 2.202% | 2.458% | 2.447% | 1.731% | 1.982% | 1.748% | 1.34% | 1.889% | 1.782% | 1.663% | 1.683% | 1.631% | 1.853% | 2.124% | 1.248% | 1.564% | 0.879%
40 | 39 | 2020 | Summer | Q, [MVAr] | 0 | 2 | -0.10161 | -0.11227 | -0.11136 | -0.17911 | -0.32692 | -0.28008 | -0.24685 | -0.33042 | -0.36207 | -0.35142 | -0.22819 | -0.2661 | -0.2373 | -0.18197 | -0.27474 | -0.25967 | -0.24168 | -0.24415 | -0.23514 | -0.26851 | -0.30677 | -0.1628 | -0.21833 | -0.11742
40 | 39 | 2020 | Summer | Q, [%] | 0 | 2 | 0.6351% | 0.7017% | 0.696% | 1.119% | 2.043% | 1.75% | 1.543% | 2.065% | 2.263% | 2.196% | 1.426% | 1.663% | 1.483% | 1.137% | 1.717% | 1.623% | 1.511% | 1.526% | 1.47% | 1.678% | 1.917% | 1.018% | 1.365% | 0.7339%
39 | 40 | 2020 | Summer | S, [MVA] | 0 | 2 | 2.2362 | 2.0456 | 1.9369 | 1.8732 | 1.9037 | 1.8736 | 2.0187 | 2.3418 | 2.7949 | 3.1629 | 3.4887 | 3.568 | 3.2511 | 2.8461 | 2.6195 | 2.5225 | 2.4669 | 2.503 | 2.5362 | 2.6442 | 2.8783 | 3.0335 | 2.8258 | 2.4083
39 | 40 | 2020 | Summer | S, [%] | 0 | 2 | 13.98% | 12.79% | 12.11% | 11.71% | 11.9% | 11.71% | 12.62% | 14.64% | 17.47% | 19.77% | 21.8% | 22.3% | 20.32% | 17.79% | 16.37% | 15.77% | 15.42% | 15.64% | 15.85% | 16.53% | 17.99% | 18.96% | 17.66% | 15.05%
40 | 39 | 2020 | Summer | S, [MVA] | 0 | 2 | 2.2334 | 2.0431 | 1.9347 | 1.8705 | 1.8998 | 1.8702 | 2.0152 | 2.3366 | 2.7879 | 3.1547 | 3.4808 | 3.5592 | 3.244 | 2.841 | 2.614 | 2.5174 | 2.4622 | 2.4982 | 2.5313 | 2.6387 | 2.8716 | 3.028 | 2.8203 | 2.405
40 | 39 | 2020 | Summer | S, [%] | 0 | 2 | 13.96% | 12.77% | 12.09% | 11.69% | 11.87% | 11.69% | 12.6% | 14.6% | 17.42% | 19.72% | 21.76% | 22.25% | 20.27% | 17.76% | 16.34% | 15.73% | 15.39% | 15.61% | 15.82% | 16.49% | 17.95% | 18.93% | 17.63% | 15.03%
32 | 34 | 2020 | Summer | P, [MW] | Expected | - | 5.1791 | 5.0974 | 5.3244 | 4.8494 | 4.5244 | 4.4792 | 4.6334 | 4.8992 | 4.3653 | 3.6161 | 4.7943 | 5.1773 | 5.1654 | 5.1911 | 4.4493 | 5.5585 | 5.1309 | 4.9937 | 5.146 | 5.5485 | 5.8407 | 5.8177 | 5.7925 | 5.853
32 | 34 | 2020 | Summer | P, [%] | Expected | - | 19.18% | 18.88% | 19.72% | 17.96% | 16.76% | 16.59% | 17.16% | 18.15% | 16.17% | 13.39% | 17.76% | 19.18% | 19.13% | 19.23% | 16.48% | 20.59% | 19% | 18.5% | 19.06% | 20.55% | 21.63% | 21.55% | 21.45% | 21.68%
34 | 32 | 2020 | Summer | P, [MW] | Expected | - | -5.1763 | -5.0948 | -5.3215 | -4.847 | -4.5222 | -4.4771 | -4.6311 | -4.8966 | -4.3634 | -3.6147 | -4.7919 | -5.1745 | -5.1626 | -5.1883 | -4.4472 | -5.5553 | -5.1282 | -4.9911 | -5.1433 | -5.5453 | -5.837 | -5.8141 | -5.789 | -5.8493
34 | 32 | 2020 | Summer | P, [%] | Expected | - | 19.17% | 18.87% | 19.71% | 17.95% | 16.75% | 16.58% | 17.15% | 18.14% | 16.16% | 13.39% | 17.75% | 19.16% | 19.12% | 19.22% | 16.47% | 20.58% | 18.99% | 18.49% | 19.05% | 20.54% | 21.62% | 21.53% | 21.44% | 21.66%
32 | 34 | 2020 | Summer | Q, [MVAr] | Expected | - | -0.27517 | -0.21421 | -0.30804 | -0.2787 | -0.37656 | -0.22579 | -0.57114 | -0.52936 | -0.51079 | -0.58496 | -0.4969 | -0.45153 | 0.012119 | -0.038726 | -0.50577 | -0.24883 | -0.26993 | -0.22015 | -0.11676 | 0.11875 | 0.42422 | 0.49406 | 0.47231 | 0.54938
32 | 34 | 2020 | Summer | Q, [%] | Expected | - | 1.019% | 0.7934% | 1.141% | 1.032% | 1.395% | 0.8363% | 2.115% | 1.961% | 1.892% | 2.167% | 1.84% | 1.672% | 0.04488% | 0.1434% | 1.873% | 0.9216% | 0.9997% | 0.8154% | 0.4325% | 0.4398% | 1.571% | 1.83% | 1.749% | 2.035%
34 | 32 | 2020 | Summer | Q, [MVAr] | Expected | - | 0.18438 | 0.12332 | 0.21733 | 0.18758 | 0.28522 | 0.1344 | 0.47986 | 0.43835 | 0.41937 | 0.49301 | 0.4058 | 0.36077 | -0.10279 | -0.051958 | 0.41439 | 0.15843 | 0.17913 | 0.12924 | 0.025995 | -0.20908 | -0.51413 | -0.584 | -0.56231 | -0.63934
34 | 32 | 2020 | Summer | Q, [%] | Expected | - | 0.0068288 | 0.0045673 | 0.0080491 | 0.0069472 | 0.010564 | 0.0049779 | 0.017773 | 0.016235 | 0.015532 | 0.01826 | 0.015029 | 0.013362 | 0.003807 | 0.0019244 | 0.015348 | 0.0058679 | 0.0066345 | 0.0047866 | 0.00096277 | 0.0077438 | 0.019042 | 0.02163 | 0.020826 | 0.023679
32 | 34 | 2020 | Summer | S, [MVA] | Expected | - | 5.2076 | 5.1083 | 5.3398 | 4.8599 | 4.5425 | 4.4858 | 4.6705 | 4.9288 | 4.4002 | 3.6659 | 4.8201 | 5.2 | 5.1698 | 5.1919 | 4.4858 | 5.5663 | 5.139 | 4.9993 | 5.1482 | 5.5566 | 5.8777 | 5.8478 | 5.8216 | 5.883
32 | 34 | 2020 | Summer | S, [%] | Expected | - | 19.29% | 18.92% | 19.78% | 18% | 16.82% | 16.61% | 17.3% | 18.25% | 16.3% | 13.58% | 17.85% | 19.26% | 19.15% | 19.23% | 16.61% | 20.62% | 19.03% | 18.52% | 19.07% | 20.58% | 21.77% | 21.66% | 21.56% | 21.79%
34 | 32 | 2020 | Summer | S, [MVA] | Expected | - | 5.2002 | 5.1026 | 5.3325 | 4.8533 | 4.5331 | 4.4799 | 4.6581 | 4.9172 | 4.388 | 3.6511 | 4.8092 | 5.19 | 5.1677 | 5.189 | 4.4742 | 5.5597 | 5.1322 | 4.9933 | 5.144 | 5.5555 | 5.8797 | 5.8517 | 5.825 | 5.8879
34 | 32 | 2020 | Summer | S, [%] | Expected | - | 19.26% | 18.9% | 19.75% | 17.98% | 16.79% | 16.59% | 17.25% | 18.21% | 16.25% | 13.52% | 17.81% | 19.22% | 19.14% | 19.22% | 16.57% | 20.59% | 19.01% | 18.49% | 19.05% | 20.58% | 21.78% | 21.67% | 21.57% | 21.81%
33 | 35 | 2020 | Summer | P, [MW] | Expected | - | -1.0807 | -1.1553 | -1.2143 | -1.1711 | -1.2007 | -1.2391 | -1.0198 | -0.72341 | -0.57413 | -0.52928 | -0.4991 | -0.57108 | -0.47701 | -0.59723 | -0.66689 | -0.72692 | -0.77719 | -0.82415 | -0.68775 | -0.58609 | -0.49773 | -0.46617 | -0.69904 | -0.92951
33 | 35 | 2020 | Summer | P, [%] | Expected | - | 4.003% | 4.279% | 4.497% | 4.337% | 4.447% | 4.589% | 3.777% | 2.679% | 2.126% | 1.96% | 1.849% | 2.115% | 1.767% | 2.212% | 2.47% | 2.692% | 2.878% | 3.052% | 2.547% | 2.171% | 1.843% | 1.727% | 2.589% | 3.443%
35 | 33 | 2020 | Summer | P, [MW] | Expected | - | 1.0809 | 1.1555 | 1.2145 | 1.1713 | 1.201 | 1.2393 | 1.02 | 0.72352 | 0.57422 | 0.52936 | 0.49918 | 0.57117 | 0.47709 | 0.59733 | 0.667 | 0.72704 | 0.77732 | 0.82429 | 0.68785 | 0.58616 | 0.49779 | 0.46622 | 0.69914 | 0.92965
35 | 33 | 2020 | Summer | P, [%] | Expected | - | 4.003% | 4.28% | 4.498% | 4.338% | 4.448% | 4.59% | 3.778% | 2.68% | 2.127% | 1.961% | 1.849% | 2.115% | 1.767% | 2.212% | 2.47% | 2.693% | 2.879% | 3.053% | 2.548% | 2.171% | 1.844% | 1.727% | 2.589% | 3.443%
33 | 35 | 2020 | Summer | Q, [MVAr] | Expected | - | 0.83998 | 0.84934 | 0.87598 | 0.87049 | 0.89888 | 0.91205 | 0.88336 | 0.7109 | 0.63955 | 0.66304 | 0.68314 | 0.73233 | 0.66889 | 0.69194 | 0.74258 | 0.74684 | 0.79286 | 0.75705 | 0.61872 | 0.55607 | 0.52027 | 0.54297 | 0.63942 | 0.67271
33 | 35 | 2020 | Summer | Q, [%] | Expected | - | 3.111% | 3.146% | 3.244% | 3.224% | 3.329% | 3.378% | 3.272% | 2.633% | 2.369% | 2.456% | 2.53% | 2.712% | 2.477% | 2.563% | 2.75% | 2.766% | 2.937% | 2.804% | 2.292% | 2.06% | 1.927% | 2.011% | 2.368% | 2.492%
35 | 33 | 2020 | Summer | Q, [MVAr] | Expected | - | -0.93266 | -0.94198 | -0.9686 | -0.96313 | -0.99151 | -1.0047 | -0.97611 | -0.80379 | -0.73249 | -0.75599 | -0.77608 | -0.82526 | -0.7618 | -0.78481 | -0.83547 | -0.83966 | -0.88567 | -0.84986 | -0.71156 | -0.64892 | -0.61312 | -0.63579 | -0.73216 | -0.76537
35 | 33 | 2020 | Summer | Q, [%] | Expected | - | 0.034543 | 0.034888 | 0.035874 | 0.035671 | 0.036723 | 0.03721 | 0.036152 | 0.02977 | 0.027129 | 0.028 | 0.028744 | 0.030565 | 0.028215 | 0.029067 | 0.030943 | 0.031099 | 0.032803 | 0.031476 | 0.026354 | 0.024034 | 0.022708 | 0.023548 | 0.027117 | 0.028347
33 | 35 | 2020 | Summer | S, [MVA] | Expected | - | 1.3695 | 1.4339 | 1.4973 | 1.4597 | 1.5005 | 1.5386 | 1.3496 | 1.015 | 0.85981 | 0.8486 | 0.84645 | 0.93055 | 0.82169 | 0.91438 | 0.99934 | 1.0426 | 1.1111 | 1.1192 | 0.92526 | 0.8083 | 0.72033 | 0.71728 | 0.94836 | 1.1483
33 | 35 | 2020 | Summer | S, [%] | Expected | - | 5.072% | 5.311% | 5.546% | 5.406% | 5.557% | 5.698% | 4.998% | 3.759% | 3.184% | 3.143% | 3.135% | 3.446% | 3.043% | 3.387% | 3.701% | 3.862% | 4.115% | 4.145% | 3.427% | 2.994% | 2.668% | 2.657% | 3.512% | 4.253%
35 | 33 | 2020 | Summer | S, [MVA] | Expected | - | 1.4284 | 1.4908 | 1.5535 | 1.517 | 1.5579 | 1.5954 | 1.4122 | 1.0823 | 0.93125 | 0.9231 | 0.92313 | 1.0054 | 0.8991 | 0.98668 | 1.0706 | 1.1113 | 1.1794 | 1.184 | 0.9898 | 0.87468 | 0.78983 | 0.78975 | 1.0132 | 1.2049
35 | 33 | 2020 | Summer | S, [%] | Expected | - | 5.29% | 5.522% | 5.754% | 5.619% | 5.77% | 5.909% | 5.23% | 4.009% | 3.449% | 3.419% | 3.419% | 3.724% | 3.33% | 3.654% | 3.965% | 4.116% | 4.368% | 4.385% | 3.666% | 3.24% | 2.925% | 2.925% | 3.753% | 4.463%
33 | 37 | 2020 | Summer | P, [MW] | Expected | - | 5.9232 | 5.5508 | 5.2754 | 5.3431 | 5.2949 | 5.3605 | 6.6696 | 8.0476 | 8.5676 | 8.5198 | 8.5262 | 8.9669 | 9.1685 | 8.6132 | 8.0923 | 7.6284 | 7.6127 | 7.507 | 7.5259 | 8.0103 | 8.4213 | 8.034 | 7.2563 | 6.2285
33 | 37 | 2020 | Summer | P, [%] | Expected | - | 28.21% | 26.43% | 25.12% | 25.44% | 25.21% | 25.53% | 31.76% | 38.32% | 40.8% | 40.57% | 40.6% | 42.7% | 43.66% | 41.02% | 38.53% | 36.33% | 36.25% | 35.75% | 35.84% | 38.14% | 40.1% | 38.26% | 34.55% | 29.66%
37 | 33 | 2020 | Summer | P, [MW] | Expected | - | -5.9164 | -5.5448 | -5.2699 | -5.3374 | -5.2892 | -5.3547 | -6.6608 | -8.0349 | -8.5533 | -8.5058 | -8.5124 | -8.9516 | -9.1524 | -8.599 | -8.0796 | -7.6172 | -7.6015 | -7.4961 | -7.515 | -7.998 | -8.4076 | -8.0217 | -7.2463 | -6.2211
37 | 33 | 2020 | Summer | P, [%] | Expected | - | 28.17% | 26.4% | 25.09% | 25.42% | 25.19% | 25.5% | 31.72% | 38.26% | 40.73% | 40.5% | 40.54% | 42.63% | 43.58% | 40.95% | 38.47% | 36.27% | 36.2% | 35.7% | 35.79% | 38.09% | 40.04% | 38.2% | 34.51% | 29.62%
33 | 37 | 2020 | Summer | Q, [MVAr] | Expected | - | 0.99867 | 1.0775 | 1.2386 | 1.2318 | 1.3359 | 1.2101 | 1.1533 | 0.75613 | 0.65487 | 0.73258 | 0.65592 | 0.43274 | 0.19234 | 0.22878 | 0.80122 | 0.63884 | 0.66033 | 0.65573 | 0.66993 | 0.36638 | 0.028955 | 0.06938 | 0.30755 | 0.41474
33 | 37 | 2020 | Summer | Q, [%] | Expected | - | 4.756% | 5.131% | 5.898% | 5.866% | 6.361% | 5.762% | 5.492% | 3.601% | 3.118% | 3.488% | 3.123% | 2.061% | 0.9159% | 1.089% | 3.815% | 3.042% | 3.144% | 3.123% | 3.19% | 1.745% | 0.1379% | 0.3304% | 1.465% | 1.975%
37 | 33 | 2020 | Summer | Q, [MVAr] | Expected | - | -0.99367 | -1.0736 | -1.2354 | -1.2284 | -1.3325 | -1.2066 | -1.1456 | -0.74305 | -0.63963 | -0.71771 | -0.64121 | -0.41604 | -0.17455 | -0.21353 | -0.78814 | -0.62774 | -0.64926 | -0.64514 | -0.6593 | -0.35374 | -0.014455 | -0.056796 | -0.2981 | -0.40892
37 | 33 | 2020 | Summer | Q, [%] | Expected | - | 0.047317 | 0.051122 | 0.058827 | 0.058495 | 0.063451 | 0.057458 | 0.054551 | 0.035383 | 0.030458 | 0.034177 | 0.030534 | 0.019811 | 0.008312 | 0.010168 | 0.037531 | 0.029892 | 0.030917 | 0.030721 | 0.031395 | 0.016845 | 0.00068835 | 0.0027046 | 0.014195 | 0.019472
33 | 37 | 2020 | Summer | S, [MVA] | Expected | - | 6.0138 | 5.6555 | 5.4194 | 5.4873 | 5.4747 | 5.5092 | 6.7892 | 8.1178 | 8.6295 | 8.5789 | 8.561 | 8.9928 | 9.1912 | 8.6404 | 8.1483 | 7.6776 | 7.6622 | 7.5568 | 7.5713 | 8.0504 | 8.4736 | 8.0645 | 7.2896 | 6.2649
33 | 37 | 2020 | Summer | S, [%] | Expected | - | 28.64% | 26.93% | 25.81% | 26.13% | 26.07% | 26.23% | 32.33% | 38.66% | 41.09% | 40.85% | 40.77% | 42.82% | 43.77% | 41.14% | 38.8% | 36.56% | 36.49% | 35.98% | 36.05% | 38.34% | 40.35% | 38.4% | 34.71% | 29.83%
37 | 33 | 2020 | Summer | S, [MVA] | Expected | - | 6.0063 | 5.6489 | 5.4133 | 5.481 | 5.4685 | 5.5029 | 6.7794 | 8.1043 | 8.6145 | 8.5639 | 8.5462 | 8.9769 | 9.175 | 8.6261 | 8.1346 | 7.6656 | 7.6503 | 7.5453 | 7.5597 | 8.0378 | 8.4602 | 8.0522 | 7.2793 | 6.2572
37 | 33 | 2020 | Summer | S, [%] | Expected | - | 28.6% | 26.9% | 25.78% | 26.1% | 26.04% | 26.2% | 32.28% | 38.59% | 41.02% | 40.78% | 40.7% | 42.75% | 43.69% | 41.08% | 38.74% | 36.5% | 36.43% | 35.93% | 36% | 38.28% | 40.29% | 38.34% | 34.66% | 29.8%
37 | 39 | 2020 | Summer | P, [MW] | Expected | - | 2.4476 | 2.2732 | 2.1985 | 2.2037 | 2.2146 | 2.2522 | 2.5964 | 3.0106 | 3.258 | 3.4258 | 3.4467 | 3.5442 | 3.5827 | 3.4176 | 3.319 | 3.1031 | 3.0413 | 3.0295 | 3.0869 | 3.2593 | 3.4765 | 3.2968 | 2.9978 | 2.6033
37 | 39 | 2020 | Summer | P, [%] | Expected | - | 11.66% | 10.82% | 10.47% | 10.49% | 10.55% | 10.72% | 12.36% | 14.34% | 15.51% | 16.31% | 16.41% | 16.88% | 17.06% | 16.27% | 15.8% | 14.78% | 14.48% | 14.43% | 14.7% | 15.52% | 16.55% | 15.7% | 14.28% | 12.4%
39 | 37 | 2020 | Summer | P, [MW] | Expected | - | -2.4464 | -2.2721 | -2.1975 | -2.2027 | -2.2136 | -2.2511 | -2.595 | -3.0088 | -3.2559 | -3.4235 | -3.4444 | -3.5418 | -3.5802 | -3.4154 | -3.3168 | -3.1013 | -3.0395 | -3.0277 | -3.0851 | -3.2573 | -3.4742 | -3.2947 | -2.9961 | -2.602
39 | 37 | 2020 | Summer | P, [%] | Expected | - | 11.65% | 10.82% | 10.46% | 10.49% | 10.54% | 10.72% | 12.36% | 14.33% | 15.5% | 16.3% | 16.4% | 16.87% | 17.05% | 16.26% | 15.79% | 14.77% | 14.47% | 14.42% | 14.69% | 15.51% | 16.54% | 15.69% | 14.27% | 12.39%
37 | 39 | 2020 | Summer | Q, [MVAr] | Expected | - | 0.59509 | 0.61933 | 0.64109 | 0.64472 | 0.69521 | 0.64002 | 0.69486 | 0.6726 | 0.63923 | 0.63097 | 0.59258 | 0.51271 | 0.39828 | 0.35286 | 0.56397 | 0.46274 | 0.5161 | 0.49693 | 0.43889 | 0.34015 | 0.18827 | 0.20143 | 0.22863 | 0.22729
37 | 39 | 2020 | Summer | Q, [%] | Expected | - | 2.834% | 2.949% | 3.053% | 3.07% | 3.311% | 3.048% | 3.309% | 3.203% | 3.044% | 3.005% | 2.822% | 2.441% | 1.897% | 1.68% | 2.686% | 2.204% | 2.458% | 2.366% | 2.09% | 1.62% | 0.8965% | 0.9592% | 1.089% | 1.082%
39 | 37 | 2020 | Summer | Q, [MVAr] | Expected | - | -0.59784 | -0.6223 | -0.64414 | -0.64775 | -0.69822 | -0.643 | -0.69738 | -0.67452 | -0.64076 | -0.63222 | -0.59381 | -0.51379 | -0.3993 | -0.35417 | -0.56541 | -0.46457 | -0.51802 | -0.49887 | -0.44075 | -0.34174 | -0.18948 | -0.20299 | -0.23068 | -0.22992
39 | 37 | 2020 | Summer | Q, [%] | Expected | - | 0.028469 | 0.029633 | 0.030673 | 0.030845 | 0.033249 | 0.030619 | 0.033208 | 0.03212 | 0.030513 | 0.030106 | 0.028277 | 0.024466 | 0.019014 | 0.016865 | 0.026924 | 0.022122 | 0.024668 | 0.023756 | 0.020988 | 0.016273 | 0.0090228 | 0.009666 | 0.010985 | 0.010949
37 | 39 | 2020 | Summer | S, [MVA] | Expected | - | 2.526 | 2.357 | 2.2902 | 2.2965 | 2.3255 | 2.3458 | 2.69 | 3.0896 | 3.3241 | 3.4858 | 3.4973 | 3.5815 | 3.6064 | 3.4388 | 3.3697 | 3.1411 | 3.087 | 3.0722 | 3.1205 | 3.2835 | 3.4957 | 3.3076 | 3.0125 | 2.6167
37 | 39 | 2020 | Summer | S, [%] | Expected | - | 12.03% | 11.22% | 10.91% | 10.94% | 11.07% | 11.17% | 12.81% | 14.71% | 15.83% | 16.6% | 16.65% | 17.05% | 17.17% | 16.38% | 16.05% | 14.96% | 14.7% | 14.63% | 14.86% | 15.64% | 16.65% | 15.75% | 14.35% | 12.46%
39 | 37 | 2020 | Summer | S, [MVA] | Expected | - | 2.5255 | 2.3568 | 2.2901 | 2.2964 | 2.3255 | 2.3456 | 2.6894 | 3.0883 | 3.3223 | 3.4838 | 3.4952 | 3.5793 | 3.6041 | 3.4368 | 3.3678 | 3.1396 | 3.0856 | 3.0708 | 3.119 | 3.2817 | 3.4936 | 3.3057 | 3.0109 | 2.6156
39 | 37 | 2020 | Summer | S, [%] | Expected | - | 12.03% | 11.22% | 10.91% | 10.94% | 11.07% | 11.17% | 12.81% | 14.71% | 15.82% | 16.59% | 16.64% | 17.04% | 17.16% | 16.37% | 16.04% | 14.95% | 14.69% | 14.62% | 14.85% | 15.63% | 16.64% | 15.74% | 14.34% | 12.46%
31 | 32 | 2020 | Summer | P, [MW] | Expected | - | 5.1911 | 5.107 | 5.3381 | 4.8627 | 4.5428 | 4.4903 | 4.6638 | 4.9298 | 4.3964 | 3.6505 | 4.8242 | 5.2048 | 5.1706 | 5.1959 | 4.4792 | 5.5725 | 5.1469 | 5.0073 | 5.154 | 5.5431 | 5.8163 | 5.7894 | 5.7634 | 5.8178
31 | 32 | 2020 | Summer | P, [%] | Expected | - | 25.96% | 25.53% | 26.69% | 24.31% | 22.71% | 22.45% | 23.32% | 24.65% | 21.98% | 18.25% | 24.12% | 26.02% | 25.85% | 25.98% | 22.4% | 27.86% | 25.73% | 25.04% | 25.77% | 27.72% | 29.08% | 28.95% | 28.82% | 29.09%
32 | 31 | 2020 | Summer | P, [MW] | Expected | - | -5.1862 | -5.1022 | -5.3329 | -4.8584 | -4.5389 | -4.4866 | -4.6598 | -4.9253 | -4.3928 | -3.6481 | -4.82 | -5.1998 | -5.1657 | -5.191 | -4.4756 | -5.5668 | -5.1421 | -5.0027 | -5.1492 | -5.5375 | -5.81 | -5.7831 | -5.7572 | -5.8115
32 | 31 | 2020 | Summer | P, [%] | Expected | - | 25.93% | 25.51% | 26.66% | 24.29% | 22.69% | 22.43% | 23.3% | 24.63% | 21.96% | 18.24% | 24.1% | 26% | 25.83% | 25.95% | 22.38% | 27.83% | 25.71% | 25.01% | 25.75% | 27.69% | 29.05% | 28.92% | 28.79% | 29.06%
31 | 32 | 2020 | Summer | Q, [MVAr] | Expected | - | -0.012087 | -0.0060191 | -0.032068 | -0.014429 | -0.02021 | 0.0041304 | -0.021753 | 0.022396 | 0.061152 | 0.067118 | 0.043722 | 0.046817 | 0.15652 | 0.099691 | 0.0442 | 0.037834 | 0.04449 | 0.055252 | 0.070702 | 0.11145 | 0.16059 | 0.1585 | 0.1255 | 0.10827
31 | 32 | 2020 | Summer | Q, [%] | Expected | - | 0.06043% | 0.0301% | 0.1603% | 0.07214% | 0.101% | 0.02065% | 0.1088% | 0.112% | 0.3058% | 0.3356% | 0.2186% | 0.2341% | 0.7826% | 0.4985% | 0.221% | 0.1892% | 0.2224% | 0.2763% | 0.3535% | 0.5572% | 0.8029% | 0.7925% | 0.6275% | 0.5413%
32 | 31 | 2020 | Summer | Q, [MVAr] | Expected | - | 0.14768 | 0.13627 | 0.17443 | 0.1326 | 0.12655 | 0.098244 | 0.13157 | 0.10047 | 0.036302 | -0.00029889 | 0.072814 | 0.089232 | -0.022097 | 0.037274 | 0.056078 | 0.11924 | 0.089297 | 0.071256 | 0.063012 | 0.043479 | 0.012706 | 0.012946 | 0.044525 | 0.06443
32 | 31 | 2020 | Summer | Q, [%] | Expected | - | 0.0073842 | 0.0068133 | 0.0087217 | 0.0066298 | 0.0063274 | 0.0049122 | 0.0065784 | 0.0050233 | 0.0018151 | 1.4945e-05 | 0.0036407 | 0.0044616 | 0.0011048 | 0.0018637 | 0.0028039 | 0.0059622 | 0.0044649 | 0.0035628 | 0.0031506 | 0.0021739 | 0.00063532 | 0.00064729 | 0.0022262 | 0.0032215
31 | 32 | 2020 | Summer | S, [MVA] | Expected | - | 5.1917 | 5.1071 | 5.3384 | 4.8628 | 4.5428 | 4.4904 | 4.6638 | 4.9299 | 4.3972 | 3.652 | 4.8245 | 5.2051 | 5.1735 | 5.197 | 4.4796 | 5.5727 | 5.1472 | 5.0077 | 5.1546 | 5.5446 | 5.8192 | 5.7918 | 5.7649 | 5.8189
31 | 32 | 2020 | Summer | S, [%] | Expected | - | 25.96% | 25.54% | 26.69% | 24.31% | 22.71% | 22.45% | 23.32% | 24.65% | 21.99% | 18.26% | 24.12% | 26.03% | 25.87% | 25.99% | 22.4% | 27.86% | 25.74% | 25.04% | 25.77% | 27.72% | 29.1% | 28.96% | 28.82% | 29.09%
32 | 31 | 2020 | Summer | S, [MVA] | Expected | - | 5.1887 | 5.1042 | 5.336 | 4.8604 | 4.5408 | 4.4878 | 4.6617 | 4.9264 | 4.3933 | 3.649 | 4.8206 | 5.2007 | 5.1662 | 5.1911 | 4.476 | 5.568 | 5.1429 | 5.0032 | 5.1496 | 5.5379 | 5.8104 | 5.7833 | 5.7574 | 5.8119
32 | 31 | 2020 | Summer | S, [%] | Expected | - | 25.94% | 25.52% | 26.68% | 24.3% | 22.7% | 22.44% | 23.31% | 24.63% | 21.97% | 18.25% | 24.1% | 26% | 25.83% | 25.96% | 22.38% | 27.84% | 25.71% | 25.02% | 25.75% | 27.69% | 29.05% | 28.92% | 28.79% | 29.06%
31 | 33 | 2020 | Summer | P, [MW] | Expected | - | 4.7513 | 4.3051 | 3.9636 | 4.0739 | 3.9892 | 4.0236 | 5.5347 | 7.2264 | 7.8998 | 7.8872 | 7.9275 | 8.3058 | 8.6265 | 7.9548 | 7.3192 | 6.817 | 6.7467 | 6.5986 | 6.7609 | 7.3704 | 7.8977 | 7.5382 | 6.5122 | 5.256
31 | 33 | 2020 | Summer | P, [%] | Expected | - | 23.76% | 21.53% | 19.82% | 20.37% | 19.95% | 20.12% | 27.67% | 36.13% | 39.5% | 39.44% | 39.64% | 41.53% | 43.13% | 39.77% | 36.6% | 34.09% | 33.73% | 32.99% | 33.8% | 36.85% | 39.49% | 37.69% | 32.56% | 26.28%
33 | 31 | 2020 | Summer | P, [MW] | Expected | - | -4.7472 | -4.3017 | -3.9607 | -4.0708 | -3.9863 | -4.0206 | -5.5289 | -7.2165 | -7.8881 | -7.8758 | -7.916 | -8.2932 | -8.6127 | -7.943 | -7.3092 | -6.8084 | -6.7382 | -6.5905 | -6.7525 | -7.3604 | -7.8862 | -7.5278 | -6.5045 | -5.2509
33 | 31 | 2020 | Summer | P, [%] | Expected | - | 23.74% | 21.51% | 19.8% | 20.35% | 19.93% | 20.1% | 27.64% | 36.08% | 39.44% | 39.38% | 39.58% | 41.47% | 43.06% | 39.72% | 36.55% | 34.04% | 33.69% | 32.95% | 33.76% | 36.8% | 39.43% | 37.64% | 32.52% | 26.25%
31 | 33 | 2020 | Summer | Q, [MVAr] | Expected | - | 0.36685 | 0.39683 | 0.40633 | 0.40082 | 0.39114 | 0.40796 | 0.28916 | 0.21148 | 0.17693 | 0.16255 | 0.18123 | 0.17768 | 0.21412 | 0.24526 | 0.20484 | 0.27025 | 0.26891 | 0.27726 | 0.27887 | 0.28258 | 0.30192 | 0.32642 | 0.37335 | 0.44375
31 | 33 | 2020 | Summer | Q, [%] | Expected | - | 1.834% | 1.984% | 2.032% | 2.004% | 1.956% | 2.04% | 1.446% | 1.057% | 0.8846% | 0.8128% | 0.9062% | 0.8884% | 1.071% | 1.226% | 1.024% | 1.351% | 1.345% | 1.386% | 1.394% | 1.413% | 1.51% | 1.632% | 1.867% | 2.219%
33 | 31 | 2020 | Summer | Q, [MVAr] | Expected | - | -0.2533 | -0.30333 | -0.32697 | -0.31699 | -0.31058 | -0.32549 | -0.13077 | 0.05944 | 0.1435 | 0.15274 | 0.13459 | 0.16912 | 0.16382 | 0.077652 | 0.069722 | -0.032236 | -0.035131 | -0.055137 | -0.046597 | -0.0055641 | 0.016655 | -0.040367 | -0.16009 | -0.30438
33 | 31 | 2020 | Summer | Q, [%] | Expected | - | 0.012665 | 0.015167 | 0.016349 | 0.015849 | 0.015529 | 0.016275 | 0.0065383 | 0.002972 | 0.0071748 | 0.007637 | 0.0067293 | 0.0084558 | 0.0081911 | 0.0038826 | 0.0034861 | 0.0016118 | 0.0017565 | 0.0027569 | 0.0023299 | 0.0002782 | 0.00083276 | 0.0020184 | 0.0080046 | 0.015219
31 | 33 | 2020 | Summer | S, [MVA] | Expected | - | 4.766 | 4.3236 | 3.9847 | 4.0938 | 4.0084 | 4.0446 | 5.5436 | 7.2302 | 7.902 | 7.889 | 7.9296 | 8.3078 | 8.6293 | 7.9589 | 7.3229 | 6.8229 | 6.7527 | 6.6048 | 6.767 | 7.376 | 7.9035 | 7.5452 | 6.5229 | 5.2747
31 | 33 | 2020 | Summer | S, [%] | Expected | - | 23.83% | 21.62% | 19.92% | 20.47% | 20.04% | 20.22% | 27.72% | 36.15% | 39.51% | 39.44% | 39.65% | 41.54% | 43.15% | 39.79% | 36.61% | 34.11% | 33.76% | 33.02% | 33.83% | 36.88% | 39.52% | 37.73% | 32.61% | 26.37%
33 | 31 | 2020 | Summer | S, [MVA] | Expected | - | 4.7545 | 4.3127 | 3.9746 | 4.0834 | 3.9985 | 4.0342 | 5.5324 | 7.2183 | 7.8902 | 7.8776 | 7.9174 | 8.2952 | 8.6149 | 7.9442 | 7.311 | 6.8095 | 6.7395 | 6.5915 | 6.7532 | 7.3608 | 7.8864 | 7.5279 | 6.5064 | 5.2598
33 | 31 | 2020 | Summer | S, [%] | Expected | - | 23.77% | 21.56% | 19.87% | 20.42% | 19.99% | 20.17% | 27.66% | 36.09% | 39.45% | 39.39% | 39.59% | 41.48% | 43.07% | 39.72% | 36.56% | 34.05% | 33.7% | 32.96% | 33.77% | 36.8% | 39.43% | 37.64% | 32.53% | 26.3%
35 | 36 | 2020 | Summer | P, [MW] | Expected | - | -1.1368 | -1.2127 | -1.2747 | -1.2311 | -1.2636 | -1.3046 | -1.079 | -0.75926 | -0.60048 | -0.55847 | -0.53316 | -0.6113 | -0.51194 | -0.63556 | -0.70773 | -0.77152 | -0.82729 | -0.86876 | -0.71513 | -0.60745 | -0.51738 | -0.49058 | -0.73535 | -0.96975
35 | 36 | 2020 | Summer | P, [%] | Expected | - | 28.42% | 30.32% | 31.87% | 30.78% | 31.59% | 32.62% | 26.98% | 18.98% | 15.01% | 13.96% | 13.33% | 15.28% | 12.8% | 15.89% | 17.69% | 19.29% | 20.68% | 21.72% | 17.88% | 15.19% | 12.93% | 12.26% | 18.38% | 24.24%
36 | 35 | 2020 | Summer | P, [MW] | Expected | - | 1.1393 | 1.2155 | 1.2778 | 1.234 | 1.2667 | 1.3078 | 1.0814 | 0.76066 | 0.60153 | 0.55943 | 0.53404 | 0.61234 | 0.51276 | 0.63662 | 0.70901 | 0.77291 | 0.82883 | 0.87042 | 0.71637 | 0.60844 | 0.51818 | 0.49129 | 0.73656 | 0.97163
36 | 35 | 2020 | Summer | P, [%] | Expected | - | 28.48% | 30.39% | 31.95% | 30.85% | 31.67% | 32.7% | 27.04% | 19.02% | 15.04% | 13.99% | 13.35% | 15.31% | 12.82% | 15.92% | 17.73% | 19.32% | 20.72% | 21.76% | 17.91% | 15.21% | 12.95% | 12.28% | 18.41% | 24.29%
35 | 36 | 2020 | Summer | Q, [MVAr] | Expected | - | 0.52066 | 0.52336 | 0.53079 | 0.52661 | 0.53575 | 0.53137 | 0.5383 | 0.52976 | 0.52804 | 0.52809 | 0.50884 | 0.51225 | 0.48765 | 0.48801 | 0.52223 | 0.49939 | 0.5053 | 0.5127 | 0.50138 | 0.48318 | 0.45967 | 0.4432 | 0.45335 | 0.46425
35 | 36 | 2020 | Summer | Q, [%] | Expected | - | 13.02% | 13.08% | 13.27% | 13.17% | 13.39% | 13.28% | 13.46% | 13.24% | 13.2% | 13.2% | 12.72% | 12.81% | 12.19% | 12.2% | 13.06% | 12.48% | 12.63% | 12.82% | 12.53% | 12.08% | 11.49% | 11.08% | 11.33% | 11.61%
36 | 35 | 2020 | Summer | Q, [MVAr] | Expected | - | -0.49928 | -0.4995 | -0.50471 | -0.502 | -0.50997 | -0.50422 | -0.51836 | -0.51794 | -0.51918 | -0.51997 | -0.50141 | -0.50354 | -0.48074 | -0.47911 | -0.51139 | -0.48765 | -0.49229 | -0.49874 | -0.49092 | -0.47488 | -0.45297 | -0.43719 | -0.44312 | -0.44842
36 | 35 | 2020 | Summer | Q, [%] | Expected | - | 0.12482 | 0.12487 | 0.12618 | 0.1255 | 0.12749 | 0.12605 | 0.12959 | 0.12949 | 0.1298 | 0.12999 | 0.12535 | 0.12588 | 0.12018 | 0.11978 | 0.12785 | 0.12191 | 0.12307 | 0.12469 | 0.12273 | 0.11872 | 0.11324 | 0.1093 | 0.11078 | 0.1121
35 | 36 | 2020 | Summer | S, [MVA] | Expected | - | 1.2505 | 1.3208 | 1.3808 | 1.3392 | 1.3727 | 1.4087 | 1.2061 | 0.92676 | 0.80112 | 0.76922 | 0.73729 | 0.79845 | 0.70866 | 0.80262 | 0.88297 | 0.92035 | 0.97033 | 1.009 | 0.87363 | 0.77647 | 0.69306 | 0.66179 | 0.86437 | 1.0754
35 | 36 | 2020 | Summer | S, [%] | Expected | - | 31.26% | 33.02% | 34.52% | 33.48% | 34.32% | 35.22% | 30.15% | 23.17% | 20.03% | 19.23% | 18.43% | 19.96% | 17.72% | 20.07% | 22.07% | 23.01% | 24.26% | 25.22% | 21.84% | 19.41% | 17.33% | 16.54% | 21.61% | 26.89%
36 | 35 | 2020 | Summer | S, [MVA] | Expected | - | 1.244 | 1.3142 | 1.3739 | 1.3325 | 1.3657 | 1.4017 | 1.1995 | 0.92126 | 0.79616 | 0.7644 | 0.73283 | 0.7937 | 0.70456 | 0.79813 | 0.87776 | 0.91528 | 0.965 | 1.0034 | 0.86871 | 0.77213 | 0.68927 | 0.65832 | 0.86009 | 1.0704
36 | 35 | 2020 | Summer | S, [%] | Expected | - | 31.1% | 32.85% | 34.35% | 33.31% | 34.14% | 35.04% | 29.99% | 23.03% | 19.9% | 19.11% | 18.32% | 19.84% | 17.61% | 19.95% | 21.94% | 22.88% | 24.13% | 25.08% | 21.72% | 19.3% | 17.23% | 16.46% | 21.5% | 26.76%
37 | 38 | 2020 | Summer | P, [MW] | Expected | - | 3.4493 | 3.2454 | 3.0342 | 3.0975 | 3.0358 | 3.0668 | 4.0445 | 5.0317 | 5.3089 | 5.0914 | 5.0768 | 5.4264 | 5.5912 | 5.1973 | 4.7598 | 4.5117 | 4.5607 | 4.4657 | 4.4205 | 4.7419 | 4.9425 | 4.7334 | 4.2399 | 3.5992
37 | 38 | 2020 | Summer | P, [%] | Expected | - | 21.56% | 20.28% | 18.96% | 19.36% | 18.97% | 19.17% | 25.28% | 31.45% | 33.18% | 31.82% | 31.73% | 33.92% | 34.94% | 32.48% | 29.75% | 28.2% | 28.5% | 27.91% | 27.63% | 29.64% | 30.89% | 29.58% | 26.5% | 22.49%
38 | 37 | 2020 | Summer | P, [MW] | Expected | - | -3.445 | -3.2415 | -3.0309 | -3.094 | -3.0324 | -3.0634 | -4.0384 | -5.0222 | -5.2984 | -5.0818 | -5.0674 | -5.4156 | -5.5797 | -5.1874 | -4.7515 | -4.5042 | -4.553 | -4.4583 | -4.4134 | -4.7336 | -4.9335 | -4.7252 | -4.2334 | -3.5945
38 | 37 | 2020 | Summer | P, [%] | Expected | - | 21.53% | 20.26% | 18.94% | 19.34% | 18.95% | 19.15% | 25.24% | 31.39% | 33.11% | 31.76% | 31.67% | 33.85% | 34.87% | 32.42% | 29.7% | 28.15% | 28.46% | 27.86% | 27.58% | 29.59% | 30.83% | 29.53% | 26.46% | 22.47%
37 | 38 | 2020 | Summer | Q, [MVAr] | Expected | - | 0.14464 | 0.11338 | 0.11595 | 0.11757 | 0.13911 | 0.10797 | 0.19049 | 0.20228 | 0.22579 | 0.26876 | 0.22141 | 0.19926 | 0.11576 | 0.1115 | 0.22679 | 0.14611 | 0.15432 | 0.1489 | 0.12454 | 0.07427 | 0.0088012 | -0.01475 | -0.041572 | -0.062619
37 | 38 | 2020 | Summer | Q, [%] | Expected | - | 0.904% | 0.7086% | 0.7247% | 0.7348% | 0.8694% | 0.6748% | 1.191% | 1.264% | 1.411% | 1.68% | 1.384% | 1.245% | 0.7235% | 0.6969% | 1.417% | 0.9132% | 0.9645% | 0.9307% | 0.7784% | 0.4642% | 0.05501% | 0.09219% | 0.2598% | 0.3914%
38 | 37 | 2020 | Summer | Q, [MVAr] | Expected | - | -0.096896 | -0.071119 | -0.079036 | -0.079006 | -0.10198 | -0.070044 | -0.12288 | -0.096548 | -0.10879 | -0.1625 | -0.11669 | -0.079448 | 0.012256 | -0.00082234 | -0.13384 | -0.062629 | -0.068588 | -0.067221 | -0.044915 | 0.017787 | 0.091295 | 0.10555 | 0.11412 | 0.1148
38 | 37 | 2020 | Summer | Q, [%] | Expected | - | 0.006056 | 0.004445 | 0.0049398 | 0.0049379 | 0.0063736 | 0.0043778 | 0.0076801 | 0.0060342 | 0.0067992 | 0.010156 | 0.0072929 | 0.0049655 | 0.00076601 | 5.1396e-05 | 0.0083651 | 0.0039143 | 0.0042868 | 0.0042013 | 0.0028072 | 0.0011117 | 0.0057059 | 0.0065967 | 0.0071327 | 0.0071748
37 | 38 | 2020 | Summer | S, [MVA] | Expected | - | 3.4527 | 3.2474 | 3.0367 | 3.1003 | 3.0403 | 3.0699 | 4.0499 | 5.037 | 5.3152 | 5.0994 | 5.082 | 5.4306 | 5.5931 | 5.1991 | 4.7657 | 4.515 | 4.5642 | 4.4691 | 4.4233 | 4.7442 | 4.9454 | 4.7352 | 4.2428 | 3.6032
37 | 38 | 2020 | Summer | S, [%] | Expected | - | 21.58% | 20.3% | 18.98% | 19.38% | 19% | 19.19% | 25.31% | 31.48% | 33.22% | 31.87% | 31.76% | 33.94% | 34.96% | 32.49% | 29.79% | 28.22% | 28.53% | 27.93% | 27.65% | 29.65% | 30.91% | 29.59% | 26.52% | 22.52%
38 | 37 | 2020 | Summer | S, [MVA] | Expected | - | 3.4467 | 3.2424 | 3.0322 | 3.0957 | 3.0355 | 3.0654 | 4.0414 | 5.0248 | 5.3015 | 5.0857 | 5.0692 | 5.4169 | 5.5806 | 5.1882 | 4.7539 | 4.5058 | 4.5546 | 4.46 | 4.4148 | 4.7357 | 4.9377 | 4.7285 | 4.2379 | 3.6
38 | 37 | 2020 | Summer | S, [%] | Expected | - | 21.54% | 20.27% | 18.95% | 19.35% | 18.97% | 19.16% | 25.26% | 31.4% | 33.13% | 31.79% | 31.68% | 33.86% | 34.88% | 32.43% | 29.71% | 28.16% | 28.47% | 27.87% | 27.59% | 29.6% | 30.86% | 29.55% | 26.49% | 22.5%
39 | 40 | 2020 | Summer | P, [MW] | Expected | - | 2.4147 | 2.2379 | 2.1619 | 2.1671 | 2.1758 | 2.2152 | 2.5633 | 2.9841 | 3.2362 | 3.405 | 3.4251 | 3.5287 | 3.5712 | 3.407 | 3.2988 | 3.0845 | 3.0195 | 3.0087 | 3.0687 | 3.2459 | 3.4696 | 3.2876 | 2.984 | 2.5869
39 | 40 | 2020 | Summer | P, [%] | Expected | - | 15.09% | 13.99% | 13.51% | 13.54% | 13.6% | 13.84% | 16.02% | 18.65% | 20.23% | 21.28% | 21.41% | 22.05% | 22.32% | 21.29% | 20.62% | 19.28% | 18.87% | 18.8% | 19.18% | 20.29% | 21.69% | 20.55% | 18.65% | 16.17%
40 | 39 | 2020 | Summer | P, [MW] | Expected | - | -2.4126 | -2.2361 | -2.1602 | -2.1654 | -2.174 | -2.2134 | -2.5608 | -2.9808 | -3.2323 | -3.4008 | -3.4208 | -3.5242 | -3.5666 | -3.4028 | -3.2948 | -3.081 | -3.0162 | -3.0054 | -3.0652 | -3.2421 | -3.4652 | -3.2837 | -2.9807 | -2.5845
40 | 39 | 2020 | Summer | P, [%] | Expected | - | 15.08% | 13.98% | 13.5% | 13.53% | 13.59% | 13.83% | 16.01% | 18.63% | 20.2% | 21.26% | 21.38% | 22.03% | 22.29% | 21.27% | 20.59% | 19.26% | 18.85% | 18.78% | 19.16% | 20.26% | 21.66% | 20.52% | 18.63% | 16.15%
39 | 40 | 2020 | Summer | Q, [MVAr] | Expected | - | 0.20249 | 0.19958 | 0.2068 | 0.21081 | 0.23336 | 0.19987 | 0.30013 | 0.3592 | 0.38612 | 0.39157 | 0.34104 | 0.34135 | 0.28157 | 0.24699 | 0.33292 | 0.24949 | 0.26327 | 0.25534 | 0.23052 | 0.19573 | 0.13256 | 0.11112 | 0.075139 | 0.040343
39 | 40 | 2020 | Summer | Q, [%] | Expected | - | 1.266% | 1.247% | 1.292% | 1.318% | 1.458% | 1.249% | 1.876% | 2.245% | 2.413% | 2.447% | 2.131% | 2.133% | 1.76% | 1.544% | 2.081% | 1.559% | 1.645% | 1.596% | 1.441% | 1.223% | 0.8285% | 0.6945% | 0.4696% | 0.2521%
40 | 39 | 2020 | Summer | Q, [MVAr] | Expected | - | -0.17892 | -0.17933 | -0.18787 | -0.19177 | -0.21412 | -0.17997 | -0.27322 | -0.32268 | -0.34341 | -0.34447 | -0.29362 | -0.29104 | -0.23005 | -0.19998 | -0.28846 | -0.21087 | -0.22625 | -0.21863 | -0.19238 | -0.15309 | -0.08387 | -0.067736 | -0.039416 | -0.013499
40 | 39 | 2020 | Summer | Q, [%] | Expected | - | 0.011182 | 0.011208 | 0.011742 | 0.011985 | 0.013382 | 0.011248 | 0.017077 | 0.020167 | 0.021463 | 0.02153 | 0.018351 | 0.01819 | 0.014378 | 0.012499 | 0.018029 | 0.013179 | 0.01414 | 0.013665 | 0.012024 | 0.0095679 | 0.0052419 | 0.0042335 | 0.0024635 | 0.0008437
39 | 40 | 2020 | Summer | S, [MVA] | Expected | - | 2.4251 | 2.2471 | 2.1719 | 2.1774 | 2.1891 | 2.2249 | 2.5809 | 3.0058 | 3.2592 | 3.4275 | 3.4422 | 3.5454 | 3.5824 | 3.416 | 3.3166 | 3.0951 | 3.0314 | 3.0197 | 3.0775 | 3.2524 | 3.4739 | 3.29 | 2.9859 | 2.5877
39 | 40 | 2020 | Summer | S, [%] | Expected | - | 15.16% | 14.04% | 13.57% | 13.61% | 13.68% | 13.91% | 16.13% | 18.79% | 20.37% | 21.42% | 21.51% | 22.16% | 22.39% | 21.35% | 20.73% | 19.34% | 18.95% | 18.87% | 19.23% | 20.33% | 21.71% | 20.56% | 18.66% | 16.17%
40 | 39 | 2020 | Summer | S, [MVA] | Expected | - | 2.4211 | 2.2436 | 2.1685 | 2.1739 | 2.1854 | 2.2214 | 2.5755 | 2.9984 | 3.2507 | 3.4182 | 3.4335 | 3.5364 | 3.5741 | 3.4087 | 3.3084 | 3.0888 | 3.0251 | 3.0135 | 3.0715 | 3.2463 | 3.4681 | 3.2849 | 2.982 | 2.585
40 | 39 | 2020 | Summer | S, [%] | Expected | - | 15.13% | 14.02% | 13.55% | 13.59% | 13.66% | 13.88% | 16.1% | 18.74% | 20.32% | 21.36% | 21.46% | 22.1% | 22.34% | 21.3% | 20.68% | 19.3% | 18.91% | 18.83% | 19.2% | 20.29% | 21.68% | 20.53% | 18.64% | 16.16%
32 | 34 | 2020 | Winter | P, [MW] | 0 | 0 | 3.8478 | 3.8294 | 3.8279 | 3.9397 | 3.9211 | 4.0288 | 4.1819 | 4.055 | 3.38 | 3.2418 | 4.4148 | 4.0256 | 4.0793 | 4.17 | 4.2661 | 4.4013 | 4.868 | 5.0148 | 4.6889 | 4.446 | 4.5157 | 4.5033 | 4.5254 | 4.7457
32 | 34 | 2020 | Winter | P, [%] | 0 | 0 | 14.25% | 14.18% | 14.18% | 14.59% | 14.52% | 14.92% | 15.49% | 15.02% | 12.52% | 12.01% | 16.35% | 14.91% | 15.11% | 15.44% | 15.8% | 16.3% | 18.03% | 18.57% | 17.37% | 16.47% | 16.72% | 16.68% | 16.76% | 17.58%
34 | 32 | 2020 | Winter | P, [MW] | 0 | 0 | -3.8463 | -3.8279 | -3.8263 | -3.9381 | -3.9196 | -4.0271 | -4.1801 | -4.0534 | -3.3788 | -3.2407 | -4.4128 | -4.0239 | -4.0775 | -4.1682 | -4.2642 | -4.3993 | -4.8655 | -5.0122 | -4.6866 | -4.4439 | -4.5136 | -4.5011 | -4.5232 | -4.7434
34 | 32 | 2020 | Winter | P, [%] | 0 | 0 | 14.25% | 14.18% | 14.17% | 14.59% | 14.52% | 14.92% | 15.48% | 15.01% | 12.51% | 12% | 16.34% | 14.9% | 15.1% | 15.44% | 15.79% | 16.29% | 18.02% | 18.56% | 17.36% | 16.46% | 16.72% | 16.67% | 16.75% | 17.57%
32 | 34 | 2020 | Winter | Q, [MVAr] | 0 | 0 | -0.15731 | 0.017797 | 0.1402 | 0.10887 | 0.064199 | -0.24899 | -0.096825 | 0.095752 | 0.31474 | 0.38776 | 0.1417 | -0.092301 | 0.64676 | 0.7455 | 0.70251 | 0.8202 | 0.40974 | 0.60086 | 0.65161 | 0.57077 | 0.65178 | 0.8626 | 0.79231 | 0.50408
32 | 34 | 2020 | Winter | Q, [%] | 0 | 0 | 0.5826% | 0.06591% | 0.5192% | 0.4032% | 0.2378% | 0.9222% | 0.3586% | 0.3546% | 1.166% | 1.436% | 0.5248% | 0.3419% | 2.395% | 2.761% | 2.602% | 3.038% | 1.518% | 2.225% | 2.413% | 2.114% | 2.414% | 3.195% | 2.934% | 1.867%
34 | 32 | 2020 | Winter | Q, [MVAr] | 0 | 0 | 0.065384 | -0.1097 | -0.23208 | -0.20068 | -0.15603 | 0.15719 | 0.0051893 | -0.1874 | -0.40675 | -0.47984 | -0.23308 | 0.00060544 | -0.73827 | -0.83693 | -0.79391 | -0.91147 | -0.50074 | -0.69165 | -0.74268 | -0.66205 | -0.743 | -0.95377 | -0.88353 | -0.5952
34 | 32 | 2020 | Winter | Q, [%] | 0 | 0 | 0.2422% | 0.4063% | 0.8595% | 0.7433% | 0.5779% | 0.5822% | 0.01922% | 0.6941% | 1.506% | 1.777% | 0.8633% | 0.002242% | 2.734% | 3.1% | 2.94% | 3.376% | 1.855% | 2.562% | 2.751% | 2.452% | 2.752% | 3.532% | 3.272% | 2.204%
32 | 34 | 2020 | Winter | S, [MVA] | 0 | 0 | 3.851 | 3.8295 | 3.8304 | 3.9412 | 3.9217 | 4.0365 | 4.183 | 4.0562 | 3.3946 | 3.2649 | 4.4171 | 4.0266 | 4.1302 | 4.2361 | 4.3236 | 4.4771 | 4.8852 | 5.0507 | 4.734 | 4.4825 | 4.5625 | 4.5852 | 4.5942 | 4.7724
32 | 34 | 2020 | Winter | S, [%] | 0 | 0 | 14.26% | 14.18% | 14.19% | 14.6% | 14.52% | 14.95% | 15.49% | 15.02% | 12.57% | 12.09% | 16.36% | 14.91% | 15.3% | 15.69% | 16.01% | 16.58% | 18.09% | 18.71% | 17.53% | 16.6% | 16.9% | 16.98% | 17.02% | 17.68%
34 | 32 | 2020 | Winter | S, [MVA] | 0 | 0 | 3.8468 | 3.8295 | 3.8334 | 3.9432 | 3.9227 | 4.0302 | 4.1801 | 4.0577 | 3.4032 | 3.276 | 4.419 | 4.0239 | 4.1438 | 4.2514 | 4.3375 | 4.4927 | 4.8912 | 5.0597 | 4.7451 | 4.493 | 4.5743 | 4.6011 | 4.6087 | 4.7806
34 | 32 | 2020 | Winter | S, [%] | 0 | 0 | 14.25% | 14.18% | 14.2% | 14.6% | 14.53% | 14.93% | 15.48% | 15.03% | 12.6% | 12.13% | 16.37% | 14.9% | 15.35% | 15.75% | 16.06% | 16.64% | 18.12% | 18.74% | 17.57% | 16.64% | 16.94% | 17.04% | 17.07% | 17.71%
33 | 35 | 2020 | Winter | P, [MW] | 0 | 0 | -1.1288 | -1.2369 | -1.2372 | -1.2572 | -1.2464 | -1.0606 | -0.69503 | -0.51582 | -0.41509 | -0.47111 | -0.47049 | -0.52714 | -0.56063 | -0.61305 | -0.64942 | -0.63747 | -0.44123 | 0.036908 | -0.10451 | -0.2989 | -0.33029 | -0.4519 | -0.70173 | -0.86742
33 | 35 | 2020 | Winter | P, [%] | 0 | 0 | 4.181% | 4.581% | 4.582% | 4.656% | 4.616% | 3.928% | 2.574% | 1.91% | 1.537% | 1.745% | 1.743% | 1.952% | 2.076% | 2.271% | 2.405% | 2.361% | 1.634% | 0.1367% | 0.3871% | 1.107% | 1.223% | 1.674% | 2.599% | 3.213%
35 | 33 | 2020 | Winter | P, [MW] | 0 | 0 | 1.129 | 1.2372 | 1.2375 | 1.2575 | 1.2467 | 1.0608 | 0.69514 | 0.5159 | 0.41516 | 0.47119 | 0.47058 | 0.52725 | 0.56073 | 0.61316 | 0.64954 | 0.63757 | 0.4413 | -0.036891 | 0.10454 | 0.29895 | 0.33034 | 0.45197 | 0.70184 | 0.86756
35 | 33 | 2020 | Winter | P, [%] | 0 | 0 | 4.182% | 4.582% | 4.583% | 4.657% | 4.617% | 3.929% | 2.575% | 1.911% | 1.538% | 1.745% | 1.743% | 1.953% | 2.077% | 2.271% | 2.406% | 2.361% | 1.634% | 0.1366% | 0.3872% | 1.107% | 1.223% | 1.674% | 2.599% | 3.213%
33 | 35 | 2020 | Winter | Q, [MVAr] | 0 | 0 | 0.91957 | 0.92966 | 0.92096 | 0.93424 | 0.93936 | 0.88311 | 0.75198 | 0.68224 | 0.67005 | 0.72257 | 0.76075 | 0.84095 | 0.76287 | 0.76355 | 0.76427 | 0.72653 | 0.64211 | 0.35991 | 0.45105 | 0.57494 | 0.60049 | 0.62226 | 0.69222 | 0.74734
33 | 35 | 2020 | Winter | Q, [%] | 0 | 0 | 3.406% | 3.443% | 3.411% | 3.46% | 3.479% | 3.271% | 2.785% | 2.527% | 2.482% | 2.676% | 2.818% | 3.115% | 2.825% | 2.828% | 2.831% | 2.691% | 2.378% | 1.333% | 1.671% | 2.129% | 2.224% | 2.305% | 2.564% | 2.768%
35 | 33 | 2020 | Winter | Q, [MVAr] | 0 | 0 | -1.0122 | -1.0222 | -1.0135 | -1.0268 | -1.0319 | -0.97577 | -0.84481 | -0.77514 | -0.76296 | -0.81547 | -0.85364 | -0.93387 | -0.85569 | -0.85633 | -0.85702 | -0.81926 | -0.73494 | -0.45283 | -0.54393 | -0.66779 | -0.69332 | -0.71503 | -0.78491 | -0.83999
35 | 33 | 2020 | Winter | Q, [%] | 0 | 0 | 3.749% | 3.786% | 3.754% | 3.803% | 3.822% | 3.614% | 3.129% | 2.871% | 2.826% | 3.02% | 3.162% | 3.459% | 3.169% | 3.172% | 3.174% | 3.034% | 2.722% | 1.677% | 2.015% | 2.473% | 2.568% | 2.648% | 2.907% | 3.111%
33 | 35 | 2020 | Winter | S, [MVA] | 0 | 0 | 1.4559 | 1.5474 | 1.5423 | 1.5663 | 1.5608 | 1.3801 | 1.024 | 0.85529 | 0.7882 | 0.86259 | 0.89448 | 0.99251 | 0.94672 | 0.9792 | 1.0029 | 0.96655 | 0.7791 | 0.3618 | 0.463 | 0.64799 | 0.68534 | 0.76904 | 0.9857 | 1.145
33 | 35 | 2020 | Winter | S, [%] | 0 | 0 | 5.392% | 5.731% | 5.712% | 5.801% | 5.781% | 5.112% | 3.793% | 3.168% | 2.919% | 3.195% | 3.313% | 3.676% | 3.506% | 3.627% | 3.715% | 3.58% | 2.886% | 1.34% | 1.715% | 2.4% | 2.538% | 2.848% | 3.651% | 4.241%
35 | 33 | 2020 | Winter | S, [MVA] | 0 | 0 | 1.5163 | 1.6049 | 1.5995 | 1.6234 | 1.6183 | 1.4413 | 1.094 | 0.93112 | 0.8686 | 0.94181 | 0.97476 | 1.0724 | 1.023 | 1.0532 | 1.0753 | 1.0381 | 0.85725 | 0.45433 | 0.55388 | 0.73165 | 0.768 | 0.8459 | 1.0529 | 1.2076
35 | 33 | 2020 | Winter | S, [%] | 0 | 0 | 5.616% | 5.944% | 5.924% | 6.013% | 5.994% | 5.338% | 4.052% | 3.449% | 3.217% | 3.488% | 3.61% | 3.972% | 3.789% | 3.901% | 3.983% | 3.845% | 3.175% | 1.683% | 2.051% | 2.71% | 2.844% | 3.133% | 3.9% | 4.473%
33 | 37 | 2020 | Winter | P, [MW] | 0 | 0 | 5.5379 | 5.188 | 4.9975 | 5.076 | 5.1212 | 5.8277 | 8.4807 | 9.8464 | 10.3995 | 10.4186 | 10.1174 | 10.5017 | 9.9678 | 9.5249 | 8.6653 | 8.4423 | 8.8503 | 9.7122 | 9.146 | 9.213 | 8.9168 | 8.4181 | 7.2099 | 6.3977
33 | 37 | 2020 | Winter | P, [%] | 0 | 0 | 26.37% | 24.7% | 23.8% | 24.17% | 24.39% | 27.75% | 40.38% | 46.89% | 49.52% | 49.61% | 48.18% | 50.01% | 47.47% | 45.36% | 41.26% | 40.2% | 42.14% | 46.25% | 43.55% | 43.87% | 42.46% | 40.09% | 34.33% | 30.47%
37 | 33 | 2020 | Winter | P, [MW] | 0 | 0 | -5.5318 | -5.1827 | -4.9925 | -5.0709 | -5.116 | -5.821 | -8.4671 | -9.8282 | -10.3792 | -10.3982 | -10.0982 | -10.481 | -9.9491 | -9.5078 | -8.6512 | -8.4289 | -8.8355 | -9.6945 | -9.1303 | -9.197 | -8.9018 | -8.4048 | -7.2001 | -6.39
37 | 33 | 2020 | Winter | P, [%] | 0 | 0 | 26.34% | 24.68% | 23.77% | 24.15% | 24.36% | 27.72% | 40.32% | 46.8% | 49.42% | 49.52% | 48.09% | 49.91% | 47.38% | 45.28% | 41.2% | 40.14% | 42.07% | 46.16% | 43.48% | 43.8% | 42.39% | 40.02% | 34.29% | 30.43%
33 | 37 | 2020 | Winter | Q, [MVAr] | 0 | 0 | 1.3112 | 1.2689 | 1.2092 | 1.2066 | 1.2319 | 1.2918 | 0.49115 | 0.033954 | -0.24049 | -0.3076 | -0.099434 | -0.047504 | -0.48304 | -0.42223 | -0.11735 | -0.18404 | 0.084438 | -0.11555 | -0.021956 | -0.049695 | -0.041446 | -0.05103 | 0.26911 | 0.5984
33 | 37 | 2020 | Winter | Q, [%] | 0 | 0 | 6.244% | 6.042% | 5.758% | 5.746% | 5.866% | 6.151% | 2.339% | 0.1617% | 1.145% | 1.465% | 0.4735% | 0.2262% | 2.3% | 2.011% | 0.5588% | 0.8764% | 0.4021% | 0.5502% | 0.1046% | 0.2366% | 0.1974% | 0.243% | 1.281% | 2.85%
37 | 33 | 2020 | Winter | Q, [MVAr] | 0 | 0 | -1.3071 | -1.2659 | -1.2068 | -1.2039 | -1.2291 | -1.287 | -0.4768 | -0.013173 | 0.2642 | 0.33142 | 0.12162 | 0.071738 | 0.50452 | 0.44146 | 0.13248 | 0.19819 | -0.068478 | 0.13566 | 0.039297 | 0.067357 | 0.057717 | 0.065062 | -0.25997 | -0.59206
37 | 33 | 2020 | Winter | Q, [%] | 0 | 0 | 6.224% | 6.028% | 5.747% | 5.733% | 5.853% | 6.128% | 2.27% | 0.06273% | 1.258% | 1.578% | 0.5792% | 0.3416% | 2.402% | 2.102% | 0.6308% | 0.9438% | 0.3261% | 0.646% | 0.1871% | 0.3207% | 0.2748% | 0.3098% | 1.238% | 2.819%
33 | 37 | 2020 | Winter | S, [MVA] | 0 | 0 | 5.691 | 5.341 | 5.1417 | 5.2174 | 5.2673 | 5.9692 | 8.4949 | 9.8465 | 10.4023 | 10.4232 | 10.1179 | 10.5019 | 9.9795 | 9.5343 | 8.6661 | 8.4443 | 8.8507 | 9.7129 | 9.1461 | 9.2131 | 8.9169 | 8.4183 | 7.215 | 6.4257
33 | 37 | 2020 | Winter | S, [%] | 0 | 0 | 27.1% | 25.43% | 24.48% | 24.84% | 25.08% | 28.42% | 40.45% | 46.89% | 49.53% | 49.63% | 48.18% | 50.01% | 47.52% | 45.4% | 41.27% | 40.21% | 42.15% | 46.25% | 43.55% | 43.87% | 42.46% | 40.09% | 34.36% | 30.6%
37 | 33 | 2020 | Winter | S, [MVA] | 0 | 0 | 5.6842 | 5.335 | 5.1363 | 5.2118 | 5.2616 | 5.9616 | 8.4806 | 9.8282 | 10.3825 | 10.4035 | 10.0989 | 10.4813 | 9.9619 | 9.518 | 8.6522 | 8.4312 | 8.8358 | 9.6954 | 9.1304 | 9.1973 | 8.902 | 8.405 | 7.2048 | 6.4173
37 | 33 | 2020 | Winter | S, [%] | 0 | 0 | 27.07% | 25.4% | 24.46% | 24.82% | 25.06% | 28.39% | 40.38% | 46.8% | 49.44% | 49.54% | 48.09% | 49.91% | 47.44% | 45.32% | 41.2% | 40.15% | 42.08% | 46.17% | 43.48% | 43.8% | 42.39% | 40.02% | 34.31% | 30.56%
37 | 39 | 2020 | Winter | P, [MW] | 0 | 0 | 2.1876 | 2.0271 | 1.9364 | 1.9549 | 1.9706 | 2.2536 | 2.8902 | 3.3529 | 3.6295 | 3.8446 | 3.764 | 3.7596 | 3.7254 | 3.5659 | 3.4619 | 3.2663 | 3.4498 | 3.8969 | 3.8084 | 3.6868 | 3.547 | 3.3559 | 2.9658 | 2.6251
37 | 39 | 2020 | Winter | P, [%] | 0 | 0 | 10.42% | 9.653% | 9.221% | 9.309% | 9.384% | 10.73% | 13.76% | 15.97% | 17.28% | 18.31% | 17.92% | 17.9% | 17.74% | 16.98% | 16.49% | 15.55% | 16.43% | 18.56% | 18.14% | 17.56% | 16.89% | 15.98% | 14.12% | 12.5%
39 | 37 | 2020 | Winter | P, [MW] | 0 | 0 | -2.1865 | -2.0262 | -1.9357 | -1.9541 | -1.9697 | -2.2525 | -2.8886 | -3.3507 | -3.6269 | -3.8418 | -3.7613 | -3.7569 | -3.7228 | -3.5635 | -3.4597 | -3.2642 | -3.4475 | -3.894 | -3.8057 | -3.6842 | -3.5446 | -3.3538 | -2.9641 | -2.6237
39 | 37 | 2020 | Winter | P, [%] | 0 | 0 | 10.41% | 9.649% | 9.217% | 9.305% | 9.38% | 10.73% | 13.76% | 15.96% | 17.27% | 18.29% | 17.91% | 17.89% | 17.73% | 16.97% | 16.47% | 15.54% | 16.42% | 18.54% | 18.12% | 17.54% | 16.88% | 15.97% | 14.11% | 12.49%
37 | 39 | 2020 | Winter | Q, [MVAr] | 0 | 0 | 0.72012 | 0.68395 | 0.65241 | 0.65773 | 0.66968 | 0.74264 | 0.68231 | 0.61647 | 0.46489 | 0.29269 | 0.34557 | 0.46066 | 0.16798 | 0.15696 | 0.13016 | 0.12216 | 0.27809 | 0.18597 | 0.1459 | 0.23128 | 0.23737 | 0.20818 | 0.28558 | 0.40606
37 | 39 | 2020 | Winter | Q, [%] | 0 | 0 | 3.429% | 3.257% | 3.107% | 3.132% | 3.189% | 3.536% | 3.249% | 2.936% | 2.214% | 1.394% | 1.646% | 2.194% | 0.7999% | 0.7474% | 0.6198% | 0.5817% | 1.324% | 0.8856% | 0.6948% | 1.101% | 1.13% | 0.9913% | 1.36% | 1.934%
39 | 37 | 2020 | Winter | Q, [MVAr] | 0 | 0 | -0.72315 | -0.68718 | -0.65573 | -0.66104 | -0.67297 | -0.74559 | -0.68442 | -0.61786 | -0.46582 | -0.29323 | -0.34626 | -0.46134 | -0.16877 | -0.15805 | -0.13144 | -0.12379 | -0.27938 | -0.18642 | -0.14653 | -0.23214 | -0.23849 | -0.20964 | -0.28767 | -0.40863
39 | 37 | 2020 | Winter | Q, [%] | 0 | 0 | 3.444% | 3.272% | 3.123% | 3.148% | 3.205% | 3.55% | 3.259% | 2.942% | 2.218% | 1.396% | 1.649% | 2.197% | 0.8036% | 0.7526% | 0.6259% | 0.5895% | 1.33% | 0.8877% | 0.6978% | 1.105% | 1.136% | 0.9983% | 1.37% | 1.946%
37 | 39 | 2020 | Winter | S, [MVA] | 0 | 0 | 2.303 | 2.1394 | 2.0434 | 2.0626 | 2.0813 | 2.3728 | 2.9697 | 3.4091 | 3.6591 | 3.8557 | 3.7798 | 3.7878 | 3.7292 | 3.5694 | 3.4644 | 3.2685 | 3.461 | 3.9014 | 3.8112 | 3.694 | 3.5549 | 3.3623 | 2.9795 | 2.6563
37 | 39 | 2020 | Winter | S, [%] | 0 | 0 | 10.97% | 10.19% | 9.73% | 9.822% | 9.911% | 11.3% | 14.14% | 16.23% | 17.42% | 18.36% | 18% | 18.04% | 17.76% | 17% | 16.5% | 15.56% | 16.48% | 18.58% | 18.15% | 17.59% | 16.93% | 16.01% | 14.19% | 12.65%
39 | 37 | 2020 | Winter | S, [MVA] | 0 | 0 | 2.303 | 2.1396 | 2.0437 | 2.0629 | 2.0815 | 2.3727 | 2.9686 | 3.4072 | 3.6567 | 3.853 | 3.7772 | 3.7851 | 3.7266 | 3.567 | 3.4622 | 3.2666 | 3.4588 | 3.8985 | 3.8085 | 3.6915 | 3.5526 | 3.3603 | 2.978 | 2.6553
39 | 37 | 2020 | Winter | S, [%] | 0 | 0 | 10.97% | 10.19% | 9.732% | 9.823% | 9.912% | 11.3% | 14.14% | 16.22% | 17.41% | 18.35% | 17.99% | 18.02% | 17.75% | 16.99% | 16.49% | 15.56% | 16.47% | 18.56% | 18.14% | 17.58% | 16.92% | 16% | 14.18% | 12.64%
31 | 32 | 2020 | Winter | P, [MW] | 0 | 0 | 3.8532 | 3.8269 | 3.8198 | 3.9327 | 3.9163 | 4.0386 | 4.1866 | 4.0535 | 3.3718 | 3.2304 | 4.4098 | 4.0334 | 4.0513 | 4.136 | 4.2319 | 4.3606 | 4.8457 | 4.9846 | 4.6562 | 4.4185 | 4.4833 | 4.4596 | 4.4833 | 4.7163
31 | 32 | 2020 | Winter | P, [%] | 0 | 0 | 19.27% | 19.13% | 19.1% | 19.66% | 19.58% | 20.19% | 20.93% | 20.27% | 16.86% | 16.15% | 22.05% | 20.17% | 20.26% | 20.68% | 21.16% | 21.8% | 24.23% | 24.92% | 23.28% | 22.09% | 22.42% | 22.3% | 22.42% | 23.58%
32 | 31 | 2020 | Winter | P, [MW] | 0 | 0 | -3.8505 | -3.8242 | -3.8172 | -3.9299 | -3.9135 | -4.0356 | -4.1835 | -4.0505 | -3.3697 | -3.2285 | -4.4063 | -4.0304 | -4.0483 | -4.1329 | -4.2287 | -4.3572 | -4.8415 | -4.9801 | -4.6523 | -4.415 | -4.4797 | -4.456 | -4.4796 | -4.7122
32 | 31 | 2020 | Winter | P, [%] | 0 | 0 | 19.25% | 19.12% | 19.09% | 19.65% | 19.57% | 20.18% | 20.92% | 20.25% | 16.85% | 16.14% | 22.03% | 20.15% | 20.24% | 20.66% | 21.14% | 21.79% | 24.21% | 24.9% | 23.26% | 22.07% | 22.4% | 22.28% | 22.4% | 23.56%
31 | 32 | 2020 | Winter | Q, [MVAr] | 0 | 0 | -0.033677 | -0.0030873 | 0.020294 | 0.011203 | 0.0044022 | -0.046527 | 0.017513 | 0.097489 | 0.1782 | 0.18705 | 0.092265 | 0.075131 | 0.18195 | 0.17983 | 0.14056 | 0.15563 | 0.089384 | 0.1585 | 0.14622 | 0.13738 | 0.13893 | 0.15546 | 0.11371 | 0.056866
31 | 32 | 2020 | Winter | Q, [%] | 0 | 0 | 0.1684% | 0.01544% | 0.1015% | 0.05602% | 0.02201% | 0.2326% | 0.08756% | 0.4874% | 0.891% | 0.9352% | 0.4613% | 0.3757% | 0.9097% | 0.8992% | 0.7028% | 0.7781% | 0.4469% | 0.7925% | 0.7311% | 0.6869% | 0.6947% | 0.7773% | 0.5685% | 0.2843%
32 | 31 | 2020 | Winter | Q, [MVAr] | 0 | 0 | 0.10775 | 0.076147 | 0.052498 | 0.065952 | 0.072111 | 0.1279 | 0.06993 | -0.015474 | -0.12132 | -0.13481 | 0.004789 | 0.0060538 | -0.099902 | -0.094333 | -0.051122 | -0.060649 | 0.027794 | -0.034425 | -0.037955 | -0.039887 | -0.038563 | -0.056121 | -0.013373 | 0.054114
32 | 31 | 2020 | Winter | Q, [%] | 0 | 0 | 0.5388% | 0.3807% | 0.2625% | 0.3298% | 0.3606% | 0.6395% | 0.3496% | 0.07737% | 0.6066% | 0.6741% | 0.02394% | 0.03027% | 0.4995% | 0.4717% | 0.2556% | 0.3032% | 0.139% | 0.1721% | 0.1898% | 0.1994% | 0.1928% | 0.2806% | 0.06687% | 0.2706%
31 | 32 | 2020 | Winter | S, [MVA] | 0 | 0 | 3.8534 | 3.8269 | 3.8199 | 3.9327 | 3.9163 | 4.0389 | 4.1867 | 4.0546 | 3.3765 | 3.2358 | 4.4108 | 4.0341 | 4.0554 | 4.1399 | 4.2343 | 4.3634 | 4.8465 | 4.9871 | 4.6585 | 4.4207 | 4.4855 | 4.4623 | 4.4847 | 4.7166
31 | 32 | 2020 | Winter | S, [%] | 0 | 0 | 19.27% | 19.13% | 19.1% | 19.66% | 19.58% | 20.19% | 20.93% | 20.27% | 16.88% | 16.18% | 22.05% | 20.17% | 20.28% | 20.7% | 21.17% | 21.82% | 24.23% | 24.94% | 23.29% | 22.1% | 22.43% | 22.31% | 22.42% | 23.58%
32 | 31 | 2020 | Winter | S, [MVA] | 0 | 0 | 3.8521 | 3.825 | 3.8175 | 3.9304 | 3.9142 | 4.0377 | 4.184 | 4.0505 | 3.3719 | 3.2313 | 4.4063 | 4.0304 | 4.0496 | 4.134 | 4.229 | 4.3576 | 4.8415 | 4.9802 | 4.6524 | 4.4152 | 4.4799 | 4.4563 | 4.4796 | 4.7125
32 | 31 | 2020 | Winter | S, [%] | 0 | 0 | 19.26% | 19.12% | 19.09% | 19.65% | 19.57% | 20.19% | 20.92% | 20.25% | 16.86% | 16.16% | 22.03% | 20.15% | 20.25% | 20.67% | 21.14% | 21.79% | 24.21% | 24.9% | 23.26% | 22.08% | 22.4% | 22.28% | 22.4% | 23.56%
31 | 33 | 2020 | Winter | P, [MW] | 0 | 0 | 4.3023 | 3.8531 | 3.6693 | 3.7263 | 3.7797 | 4.6582 | 7.7014 | 9.2705 | 9.9427 | 9.9083 | 9.5887 | 9.8986 | 9.3879 | 8.8933 | 7.9812 | 7.781 | 8.3619 | 9.7283 | 9.0129 | 8.8787 | 8.5527 | 7.9392 | 6.4651 | 5.4689
31 | 33 | 2020 | Winter | P, [%] | 0 | 0 | 21.51% | 19.27% | 18.35% | 18.63% | 18.9% | 23.29% | 38.51% | 46.35% | 49.71% | 49.54% | 47.94% | 49.49% | 46.94% | 44.47% | 39.91% | 38.91% | 41.81% | 48.64% | 45.06% | 44.39% | 42.76% | 39.7% | 32.33% | 27.34%
33 | 31 | 2020 | Winter | P, [MW] | 0 | 0 | -4.2989 | -3.8504 | -3.6668 | -3.7237 | -3.7771 | -4.6542 | -7.6907 | -9.2549 | -9.9247 | -9.8905 | -9.5721 | -9.8809 | -9.3719 | -8.8789 | -7.9696 | -7.77 | -8.3492 | -9.7111 | -8.9982 | -8.8644 | -8.5394 | -7.9277 | -6.4575 | -5.4634
33 | 31 | 2020 | Winter | P, [%] | 0 | 0 | 21.49% | 19.25% | 18.33% | 18.62% | 18.89% | 23.27% | 38.45% | 46.27% | 49.62% | 49.45% | 47.86% | 49.4% | 46.86% | 44.39% | 39.85% | 38.85% | 41.75% | 48.56% | 44.99% | 44.32% | 42.7% | 39.64% | 32.29% | 27.32%
31 | 33 | 2020 | Winter | Q, [MVAr] | 0 | 0 | 0.41892 | 0.46209 | 0.48789 | 0.48176 | 0.47421 | 0.39128 | 0.27146 | 0.23108 | 0.23067 | 0.24192 | 0.23354 | 0.19233 | 0.29714 | 0.32929 | 0.35947 | 0.38305 | 0.31074 | 0.27072 | 0.30333 | 0.30482 | 0.32976 | 0.38059 | 0.43324 | 0.44611
31 | 33 | 2020 | Winter | Q, [%] | 0 | 0 | 2.095% | 2.31% | 2.439% | 2.409% | 2.371% | 1.956% | 1.357% | 1.155% | 1.153% | 1.21% | 1.168% | 0.9617% | 1.486% | 1.646% | 1.797% | 1.915% | 1.554% | 1.354% | 1.517% | 1.524% | 1.649% | 1.903% | 2.166% | 2.231%
33 | 31 | 2020 | Winter | Q, [MVAr] | 0 | 0 | -0.3257 | -0.38696 | -0.41954 | -0.41133 | -0.40181 | -0.28227 | 0.024796 | 0.19792 | 0.26275 | 0.24813 | 0.22541 | 0.29665 | 0.14297 | 0.065804 | -0.041047 | -0.080286 | 0.038552 | 0.20177 | 0.10237 | 0.088907 | 0.035699 | -0.065433 | -0.22379 | -0.29591
33 | 31 | 2020 | Winter | Q, [%] | 0 | 0 | 1.629% | 1.935% | 2.098% | 2.057% | 2.009% | 1.411% | 0.124% | 0.9896% | 1.314% | 1.241% | 1.127% | 1.483% | 0.7148% | 0.329% | 0.2052% | 0.4014% | 0.1928% | 1.009% | 0.5119% | 0.4445% | 0.1785% | 0.3272% | 1.119% | 1.48%
31 | 33 | 2020 | Winter | S, [MVA] | 0 | 0 | 4.3227 | 3.8807 | 3.7016 | 3.7573 | 3.8093 | 4.6746 | 7.7062 | 9.2733 | 9.9453 | 9.9112 | 9.5916 | 9.9005 | 9.3926 | 8.8994 | 7.9893 | 7.7905 | 8.3676 | 9.7321 | 9.018 | 8.884 | 8.559 | 7.9483 | 6.4796 | 5.4871
31 | 33 | 2020 | Winter | S, [%] | 0 | 0 | 21.61% | 19.4% | 18.51% | 18.79% | 19.05% | 23.37% | 38.53% | 46.37% | 49.73% | 49.56% | 47.96% | 49.5% | 46.96% | 44.5% | 39.95% | 38.95% | 41.84% | 48.66% | 45.09% | 44.42% | 42.8% | 39.74% | 32.4% | 27.44%
33 | 31 | 2020 | Winter | S, [MVA] | 0 | 0 | 4.3113 | 3.8698 | 3.6907 | 3.7464 | 3.7984 | 4.6628 | 7.6907 | 9.257 | 9.9282 | 9.8936 | 9.5747 | 9.8853 | 9.373 | 8.8791 | 7.9697 | 7.7704 | 8.3493 | 9.7132 | 8.9988 | 8.8649 | 8.5395 | 7.928 | 6.4614 | 5.4714
33 | 31 | 2020 | Winter | S, [%] | 0 | 0 | 21.56% | 19.35% | 18.45% | 18.73% | 18.99% | 23.31% | 38.45% | 46.28% | 49.64% | 49.47% | 47.87% | 49.43% | 46.87% | 44.4% | 39.85% | 38.85% | 41.75% | 48.57% | 44.99% | 44.32% | 42.7% | 39.64% | 32.31% | 27.36%
35 | 36 | 2020 | Winter | P, [MW] | 0 | 0 | -1.2006 | -1.3105 | -1.3107 | -1.3322 | -1.3219 | -1.1268 | -0.74476 | -0.55708 | -0.45619 | -0.51953 | -0.52393 | -0.58844 | -0.61713 | -0.67067 | -0.70775 | -0.69193 | -0.48265 | 0.028273 | -0.12471 | -0.33312 | -0.36883 | -0.49442 | -0.75204 | -0.9223
35 | 36 | 2020 | Winter | P, [%] | 0 | 0 | 30.01% | 32.76% | 32.77% | 33.3% | 33.05% | 28.17% | 18.62% | 13.93% | 11.4% | 12.99% | 13.1% | 14.71% | 15.43% | 16.77% | 17.69% | 17.3% | 12.07% | 0.7068% | 3.118% | 8.328% | 9.221% | 12.36% | 18.8% | 23.06%
36 | 35 | 2020 | Winter | P, [MW] | 0 | 0 | 1.2033 | 1.3137 | 1.3138 | 1.3354 | 1.3251 | 1.1293 | 0.74601 | 0.55791 | 0.45684 | 0.52028 | 0.52468 | 0.58933 | 0.61803 | 0.67167 | 0.70884 | 0.69297 | 0.4833 | -0.028037 | 0.12497 | 0.33355 | 0.3693 | 0.49505 | 0.75322 | 0.92398
36 | 35 | 2020 | Winter | P, [%] | 0 | 0 | 30.08% | 32.84% | 32.85% | 33.39% | 33.13% | 28.23% | 18.65% | 13.95% | 11.42% | 13.01% | 13.12% | 14.73% | 15.45% | 16.79% | 17.72% | 17.32% | 12.08% | 0.7009% | 3.124% | 8.339% | 9.232% | 12.38% | 18.83% | 23.1%
35 | 36 | 2020 | Winter | Q, [MVAr] | 0 | 0 | 0.48761 | 0.49088 | 0.48278 | 0.48658 | 0.48731 | 0.48808 | 0.4631 | 0.45178 | 0.43706 | 0.43417 | 0.43307 | 0.45501 | 0.41545 | 0.41002 | 0.40703 | 0.39834 | 0.4073 | 0.38045 | 0.37746 | 0.39245 | 0.38442 | 0.37902 | 0.39869 | 0.42656
35 | 36 | 2020 | Winter | Q, [%] | 0 | 0 | 12.19% | 12.27% | 12.07% | 12.16% | 12.18% | 12.2% | 11.58% | 11.29% | 10.93% | 10.85% | 10.83% | 11.38% | 10.39% | 10.25% | 10.18% | 9.959% | 10.18% | 9.511% | 9.436% | 9.811% | 9.61% | 9.475% | 9.967% | 10.66%
36 | 35 | 2020 | Winter | Q, [MVAr] | 0 | 0 | -0.46465 | -0.46409 | -0.45609 | -0.45906 | -0.46015 | -0.46746 | -0.45259 | -0.44476 | -0.43161 | -0.42791 | -0.42676 | -0.44746 | -0.40788 | -0.40157 | -0.39791 | -0.38962 | -0.40185 | -0.37846 | -0.3753 | -0.38883 | -0.38054 | -0.37371 | -0.38878 | -0.41243
36 | 35 | 2020 | Winter | Q, [%] | 0 | 0 | 11.62% | 11.6% | 11.4% | 11.48% | 11.5% | 11.69% | 11.31% | 11.12% | 10.79% | 10.7% | 10.67% | 11.19% | 10.2% | 10.04% | 9.948% | 9.741% | 10.05% | 9.462% | 9.382% | 9.721% | 9.513% | 9.343% | 9.72% | 10.31%
35 | 36 | 2020 | Winter | S, [MVA] | 0 | 0 | 1.2958 | 1.3994 | 1.3968 | 1.4182 | 1.4089 | 1.228 | 0.877 | 0.71725 | 0.63177 | 0.67706 | 0.67974 | 0.74383 | 0.74394 | 0.78607 | 0.81645 | 0.7984 | 0.63155 | 0.3815 | 0.39753 | 0.51477 | 0.53274 | 0.62299 | 0.85119 | 1.0162
35 | 36 | 2020 | Winter | S, [%] | 0 | 0 | 32.4% | 34.99% | 34.92% | 35.46% | 35.22% | 30.7% | 21.92% | 17.93% | 15.79% | 16.93% | 16.99% | 18.6% | 18.6% | 19.65% | 20.41% | 19.96% | 15.79% | 9.537% | 9.938% | 12.87% | 13.32% | 15.57% | 21.28% | 25.4%
36 | 35 | 2020 | Winter | S, [MVA] | 0 | 0 | 1.2899 | 1.3932 | 1.3907 | 1.4121 | 1.4027 | 1.2222 | 0.87256 | 0.7135 | 0.62849 | 0.67364 | 0.67632 | 0.73995 | 0.7405 | 0.78256 | 0.81289 | 0.79499 | 0.62854 | 0.3795 | 0.39556 | 0.5123 | 0.53027 | 0.62027 | 0.84764 | 1.0119
36 | 35 | 2020 | Winter | S, [%] | 0 | 0 | 32.25% | 34.83% | 34.77% | 35.3% | 35.07% | 30.56% | 21.81% | 17.84% | 15.71% | 16.84% | 16.91% | 18.5% | 18.51% | 19.56% | 20.32% | 19.87% | 15.71% | 9.487% | 9.889% | 12.81% | 13.26% | 15.51% | 21.19% | 25.3%
37 | 38 | 2020 | Winter | P, [MW] | 0 | 0 | 3.2975 | 3.1062 | 3.007 | 3.0678 | 3.0968 | 3.5255 | 5.5873 | 6.51 | 6.791 | 6.5879 | 6.3598 | 6.7542 | 6.2573 | 5.9684 | 5.1935 | 5.1688 | 5.3899 | 5.8094 | 5.3235 | 5.5196 | 5.3622 | 5.0506 | 4.2191 | 3.7382
37 | 38 | 2020 | Winter | P, [%] | 0 | 0 | 20.61% | 19.41% | 18.79% | 19.17% | 19.35% | 22.03% | 34.92% | 40.69% | 42.44% | 41.17% | 39.75% | 42.21% | 39.11% | 37.3% | 32.46% | 32.31% | 33.69% | 36.31% | 33.27% | 34.5% | 33.51% | 31.57% | 26.37% | 23.36%
38 | 37 | 2020 | Winter | P, [MW] | 0 | 0 | -3.2936 | -3.1028 | -3.0037 | -3.0644 | -3.0933 | -3.521 | -5.5761 | -6.4948 | -6.7744 | -6.5723 | -6.3453 | -6.7378 | -6.2432 | -5.9556 | -5.1838 | -5.1592 | -5.3794 | -5.7972 | -5.3133 | -5.5087 | -5.3518 | -5.0414 | -4.2127 | -3.7332
38 | 37 | 2020 | Winter | P, [%] | 0 | 0 | 20.58% | 19.39% | 18.77% | 19.15% | 19.33% | 22.01% | 34.85% | 40.59% | 42.34% | 41.08% | 39.66% | 42.11% | 39.02% | 37.22% | 32.4% | 32.24% | 33.62% | 36.23% | 33.21% | 34.43% | 33.45% | 31.51% | 26.33% | 23.33%
37 | 38 | 2020 | Winter | Q, [MVAr] | 0 | 0 | -0.023223 | -0.05488 | -0.07653 | -0.074907 | -0.068272 | -0.0097046 | -0.051414 | -0.057871 | -0.069651 | -0.083919 | -0.069112 | -0.0097094 | -0.15329 | -0.19563 | -0.20132 | -0.23066 | -0.14887 | -0.14455 | -0.16164 | -0.15975 | -0.18817 | -0.24865 | -0.23528 | -0.17058
37 | 38 | 2020 | Winter | Q, [%] | 0 | 0 | 0.1451% | 0.343% | 0.4783% | 0.4682% | 0.4267% | 0.06065% | 0.3213% | 0.3617% | 0.4353% | 0.5245% | 0.432% | 0.06068% | 0.958% | 1.223% | 1.258% | 1.442% | 0.9304% | 0.9034% | 1.01% | 0.9984% | 1.176% | 1.554% | 1.471% | 1.066%
38 | 37 | 2020 | Winter | Q, [MVAr] | 0 | 0 | 0.066723 | 0.093498 | 0.11274 | 0.11259 | 0.10666 | 0.059419 | 0.17623 | 0.22728 | 0.25401 | 0.25743 | 0.23081 | 0.19201 | 0.30995 | 0.33826 | 0.30939 | 0.33777 | 0.26514 | 0.27956 | 0.27507 | 0.28169 | 0.30332 | 0.35096 | 0.30674 | 0.22662
38 | 37 | 2020 | Winter | Q, [%] | 0 | 0 | 0.417% | 0.5844% | 0.7046% | 0.7037% | 0.6667% | 0.3714% | 1.101% | 1.421% | 1.588% | 1.609% | 1.443% | 1.2% | 1.937% | 2.114% | 1.934% | 2.111% | 1.657% | 1.747% | 1.719% | 1.761% | 1.896% | 2.194% | 1.917% | 1.416%
37 | 38 | 2020 | Winter | S, [MVA] | 0 | 0 | 3.2976 | 3.1067 | 3.008 | 3.0687 | 3.0975 | 3.5255 | 5.5875 | 6.5103 | 6.7914 | 6.5884 | 6.3602 | 6.7542 | 6.2592 | 5.9716 | 5.1974 | 5.174 | 5.392 | 5.8112 | 5.326 | 5.5219 | 5.3655 | 5.0567 | 4.2256 | 3.7421
37 | 38 | 2020 | Winter | S, [%] | 0 | 0 | 20.61% | 19.42% | 18.8% | 19.18% | 19.36% | 22.03% | 34.92% | 40.69% | 42.45% | 41.18% | 39.75% | 42.21% | 39.12% | 37.32% | 32.48% | 32.34% | 33.7% | 36.32% | 33.29% | 34.51% | 33.53% | 31.6% | 26.41% | 23.39%
38 | 37 | 2020 | Winter | S, [MVA] | 0 | 0 | 3.2943 | 3.1042 | 3.0058 | 3.0664 | 3.0952 | 3.5215 | 5.5788 | 6.4988 | 6.7792 | 6.5773 | 6.3495 | 6.7405 | 6.2509 | 5.9652 | 5.193 | 5.1702 | 5.386 | 5.8039 | 5.3204 | 5.5159 | 5.3604 | 5.0536 | 4.2238 | 3.74
38 | 37 | 2020 | Winter | S, [%] | 0 | 0 | 20.59% | 19.4% | 18.79% | 19.17% | 19.34% | 22.01% | 34.87% | 40.62% | 42.37% | 41.11% | 39.68% | 42.13% | 39.07% | 37.28% | 32.46% | 32.31% | 33.66% | 36.27% | 33.25% | 34.47% | 33.5% | 31.58% | 26.4% | 23.38%
39 | 40 | 2020 | Winter | P, [MW] | 0 | 0 | 2.1312 | 1.9711 | 1.8815 | 1.8998 | 1.9151 | 2.1976 | 2.8445 | 3.314 | 3.602 | 3.8277 | 3.7436 | 3.7364 | 3.7122 | 3.5502 | 3.4449 | 3.2491 | 3.4264 | 3.8813 | 3.7925 | 3.6652 | 3.5229 | 3.3287 | 2.9303 | 2.5838
39 | 40 | 2020 | Winter | P, [%] | 0 | 0 | 13.32% | 12.32% | 11.76% | 11.87% | 11.97% | 13.74% | 17.78% | 20.71% | 22.51% | 23.92% | 23.4% | 23.35% | 23.2% | 22.19% | 21.53% | 20.31% | 21.41% | 24.26% | 23.7% | 22.91% | 22.02% | 20.8% | 18.31% | 16.15%
40 | 39 | 2020 | Winter | P, [MW] | 0 | 0 | -2.1296 | -1.9697 | -1.8802 | -1.8985 | -1.9138 | -2.1959 | -2.8416 | -3.3101 | -3.5973 | -3.8224 | -3.7385 | -3.7314 | -3.7072 | -3.5457 | -3.4406 | -3.2453 | -3.4222 | -3.8758 | -3.7873 | -3.6604 | -3.5184 | -3.3247 | -2.9272 | -2.5814
40 | 39 | 2020 | Winter | P, [%] | 0 | 0 | 13.31% | 12.31% | 11.75% | 11.87% | 11.96% | 13.72% | 17.76% | 20.69% | 22.48% | 23.89% | 23.37% | 23.32% | 23.17% | 22.16% | 21.5% | 20.28% | 21.39% | 24.22% | 23.67% | 22.88% | 21.99% | 20.78% | 18.3% | 16.13%
39 | 40 | 2020 | Winter | Q, [MVAr] | 0 | 0 | 0.043715 | 0.014933 | -0.0019461 | 0.001785 | 0.008793 | 0.069155 | 0.12341 | 0.13903 | 0.13515 | 0.10449 | 0.10977 | 0.18797 | 0.02791 | -0.017281 | -0.062411 | -0.073616 | 0.0019992 | 0.014566 | -0.029726 | -0.020454 | -0.048058 | -0.11738 | -0.1444 | -0.093216
39 | 40 | 2020 | Winter | Q, [%] | 0 | 0 | 0.2732% | 0.09333% | 0.01216% | 0.01116% | 0.05496% | 0.4322% | 0.7713% | 0.8689% | 0.8447% | 0.653% | 0.6861% | 1.175% | 0.1744% | 0.108% | 0.3901% | 0.4601% | 0.01249% | 0.09104% | 0.1858% | 0.1278% | 0.3004% | 0.7337% | 0.9025% | 0.5826%
40 | 39 | 2020 | Winter | Q, [MVAr] | 0 | 0 | -0.025515 | 0.00063021 | 0.016127 | 0.012674 | 0.0058993 | -0.049794 | -0.090955 | -0.094981 | -0.083136 | -0.045781 | -0.053613 | -0.13195 | 0.027281 | 0.067768 | 0.10997 | 0.11593 | 0.045021 | 0.045756 | 0.087333 | 0.07426 | 0.097781 | 0.16184 | 0.17889 | 0.12
40 | 39 | 2020 | Winter | Q, [%] | 0 | 0 | 0.1595% | 0.003939% | 0.1008% | 0.07921% | 0.03687% | 0.3112% | 0.5685% | 0.5936% | 0.5196% | 0.2861% | 0.3351% | 0.8247% | 0.1705% | 0.4236% | 0.6873% | 0.7246% | 0.2814% | 0.286% | 0.5458% | 0.4641% | 0.6111% | 1.011% | 1.118% | 0.75%
39 | 40 | 2020 | Winter | S, [MVA] | 0 | 0 | 2.1317 | 1.9711 | 1.8815 | 1.8998 | 1.9151 | 2.1987 | 2.8472 | 3.3169 | 3.6045 | 3.8291 | 3.7452 | 3.7412 | 3.7123 | 3.5503 | 3.4455 | 3.2499 | 3.4264 | 3.8813 | 3.7926 | 3.6653 | 3.5232 | 3.3308 | 2.9339 | 2.5855
39 | 40 | 2020 | Winter | S, [%] | 0 | 0 | 13.32% | 12.32% | 11.76% | 11.87% | 11.97% | 13.74% | 17.79% | 20.73% | 22.53% | 23.93% | 23.41% | 23.38% | 23.2% | 22.19% | 21.53% | 20.31% | 21.42% | 24.26% | 23.7% | 22.91% | 22.02% | 20.82% | 18.34% | 16.16%
40 | 39 | 2020 | Winter | S, [MVA] | 0 | 0 | 2.1298 | 1.9697 | 1.8803 | 1.8986 | 1.9138 | 2.1965 | 2.843 | 3.3114 | 3.5982 | 3.8227 | 3.7389 | 3.7337 | 3.7073 | 3.5463 | 3.4424 | 3.2473 | 3.4225 | 3.8761 | 3.7883 | 3.6611 | 3.5198 | 3.3287 | 2.9327 | 2.5842
40 | 39 | 2020 | Winter | S, [%] | 0 | 0 | 13.31% | 12.31% | 11.75% | 11.87% | 11.96% | 13.73% | 17.77% | 20.7% | 22.49% | 23.89% | 23.37% | 23.34% | 23.17% | 22.16% | 21.51% | 20.3% | 21.39% | 24.23% | 23.68% | 22.88% | 22% | 20.8% | 18.33% | 16.15%
32 | 34 | 2020 | Winter | P, [MW] | 0 | 1 | 5.0142 | 4.7569 | 4.4448 | 4.4764 | 4.5232 | 4.5115 | 4.5332 | 4.3684 | 3.3426 | 3.2577 | 4.6073 | 4.3904 | 4.438 | 4.4545 | 4.4816 | 4.514 | 5.009 | 5.2039 | 4.6816 | 4.5896 | 4.5512 | 4.5378 | 4.471 | 4.8973
32 | 34 | 2020 | Winter | P, [%] | 0 | 1 | 18.57% | 17.62% | 16.46% | 16.58% | 16.75% | 16.71% | 16.79% | 16.18% | 12.38% | 12.07% | 17.06% | 16.26% | 16.44% | 16.5% | 16.6% | 16.72% | 18.55% | 19.27% | 17.34% | 17% | 16.86% | 16.81% | 16.56% | 18.14%
34 | 32 | 2020 | Winter | P, [MW] | 0 | 1 | -5.0116 | -4.7545 | -4.4428 | -4.4743 | -4.5211 | -4.5094 | -4.5311 | -4.3664 | -3.3414 | -3.2566 | -4.6051 | -4.3884 | -4.4359 | -4.4523 | -4.4794 | -4.5117 | -5.0063 | -5.201 | -4.6792 | -4.5875 | -4.5491 | -4.5357 | -4.4689 | -4.8948
34 | 32 | 2020 | Winter | P, [%] | 0 | 1 | 18.56% | 17.61% | 16.45% | 16.57% | 16.74% | 16.7% | 16.78% | 16.17% | 12.38% | 12.06% | 17.06% | 16.25% | 16.43% | 16.49% | 16.59% | 16.71% | 18.54% | 19.26% | 17.33% | 16.99% | 16.85% | 16.8% | 16.55% | 18.13%
32 | 34 | 2020 | Winter | Q, [MVAr] | 0 | 1 | 0.66833 | 0.73377 | 0.34068 | 0.46773 | 0.43594 | 0.2307 | 0.15075 | 0.38658 | 0.43444 | 0.32863 | 0.49982 | 0.83891 | 0.95529 | 0.83446 | 1.133 | 1.0987 | 0.8828 | 0.97533 | 1.2842 | 0.51512 | 0.53386 | 0.36505 | 0.5309 | 0.38598
32 | 34 | 2020 | Winter | Q, [%] | 0 | 1 | 2.475% | 2.718% | 1.262% | 1.732% | 1.615% | 0.8545% | 0.5583% | 1.432% | 1.609% | 1.217% | 1.851% | 3.107% | 3.538% | 3.091% | 4.196% | 4.069% | 3.27% | 3.612% | 4.756% | 1.908% | 1.977% | 1.352% | 1.966% | 1.43%
34 | 32 | 2020 | Winter | Q, [MVAr] | 0 | 1 | -0.75917 | -0.82481 | -0.43209 | -0.55907 | -0.52726 | -0.32207 | -0.2421 | -0.478 | -0.52652 | -0.42076 | -0.591 | -0.93015 | -1.0465 | -0.92569 | -1.2241 | -1.1898 | -0.97355 | -1.0658 | -1.375 | -0.60632 | -0.62509 | -0.45636 | -0.62222 | -0.477
34 | 32 | 2020 | Winter | Q, [%] | 0 | 1 | 2.812% | 3.055% | 1.6% | 2.071% | 1.953% | 1.193% | 0.8967% | 1.77% | 1.95% | 1.558% | 2.189% | 3.445% | 3.876% | 3.428% | 4.534% | 4.407% | 3.606% | 3.948% | 5.093% | 2.246% | 2.315% | 1.69% | 2.305% | 1.767%
32 | 34 | 2020 | Winter | S, [MVA] | 0 | 1 | 5.0585 | 4.8131 | 4.4578 | 4.5008 | 4.5442 | 4.5174 | 4.5357 | 4.3855 | 3.3707 | 3.2742 | 4.6343 | 4.4698 | 4.5396 | 4.5319 | 4.6226 | 4.6458 | 5.0862 | 5.2945 | 4.8545 | 4.6185 | 4.5824 | 4.5524 | 4.5024 | 4.9125
32 | 34 | 2020 | Winter | S, [%] | 0 | 1 | 18.74% | 17.83% | 16.51% | 16.67% | 16.83% | 16.73% | 16.8% | 16.24% | 12.48% | 12.13% | 17.16% | 16.55% | 16.81% | 16.78% | 17.12% | 17.21% | 18.84% | 19.61% | 17.98% | 17.11% | 16.97% | 16.86% | 16.68% | 18.19%
34 | 32 | 2020 | Winter | S, [MVA] | 0 | 1 | 5.0688 | 4.8255 | 4.4637 | 4.5091 | 4.5518 | 4.5209 | 4.5375 | 4.3925 | 3.3827 | 3.2836 | 4.6428 | 4.4859 | 4.5576 | 4.5476 | 4.6437 | 4.666 | 5.1001 | 5.3091 | 4.877 | 4.6274 | 4.5918 | 4.5586 | 4.512 | 4.918
34 | 32 | 2020 | Winter | S, [%] | 0 | 1 | 18.77% | 17.87% | 16.53% | 16.7% | 16.86% | 16.74% | 16.81% | 16.27% | 12.53% | 12.16% | 17.2% | 16.61% | 16.88% | 16.84% | 17.2% | 17.28% | 18.89% | 19.66% | 18.06% | 17.14% | 17.01% | 16.88% | 16.71% | 18.21%
33 | 35 | 2020 | Winter | P, [MW] | 0 | 1 | -1.0715 | -1.1788 | -1.1979 | -1.2145 | -1.2177 | -1.1182 | -0.8612 | -0.71617 | -0.58397 | -0.5422 | -0.50055 | -0.55533 | -0.45324 | -0.56724 | -0.59214 | -0.61401 | -0.46233 | -0.032556 | -0.10632 | -0.28069 | -0.36198 | -0.52189 | -0.71661 | -0.84736
33 | 35 | 2020 | Winter | P, [%] | 0 | 1 | 3.969% | 4.366% | 4.437% | 4.498% | 4.51% | 4.142% | 3.19% | 2.652% | 2.163% | 2.008% | 1.854% | 2.057% | 1.679% | 2.101% | 2.193% | 2.274% | 1.712% | 0.1206% | 0.3938% | 1.04% | 1.341% | 1.933% | 2.654% | 3.138%
35 | 33 | 2020 | Winter | P, [MW] | 0 | 1 | 1.0717 | 1.179 | 1.1981 | 1.2148 | 1.218 | 1.1185 | 0.86135 | 0.71628 | 0.58406 | 0.54229 | 0.50064 | 0.55543 | 0.45332 | 0.56734 | 0.59223 | 0.61412 | 0.4624 | 0.032577 | 0.10635 | 0.28075 | 0.36205 | 0.52199 | 0.71674 | 0.84751
35 | 33 | 2020 | Winter | P, [%] | 0 | 1 | 3.969% | 4.367% | 4.438% | 4.499% | 4.511% | 4.142% | 3.19% | 2.653% | 2.163% | 2.008% | 1.854% | 2.057% | 1.679% | 2.101% | 2.193% | 2.275% | 1.713% | 0.1207% | 0.3939% | 1.04% | 1.341% | 1.933% | 2.655% | 3.139%
33 | 35 | 2020 | Winter | Q, [MVAr] | 0 | 1 | 0.87206 | 0.88727 | 0.95611 | 0.94662 | 0.94589 | 0.89763 | 0.80528 | 0.72744 | 0.70918 | 0.7093 | 0.71159 | 0.75278 | 0.71488 | 0.76205 | 0.71002 | 0.73075 | 0.63388 | 0.40886 | 0.43684 | 0.63614 | 0.69281 | 0.75912 | 0.78625 | 0.81685
33 | 35 | 2020 | Winter | Q, [%] | 0 | 1 | 3.23% | 3.286% | 3.541% | 3.506% | 3.503% | 3.325% | 2.983% | 2.694% | 2.627% | 2.627% | 2.636% | 2.788% | 2.648% | 2.822% | 2.63% | 2.706% | 2.348% | 1.514% | 1.618% | 2.356% | 2.566% | 2.812% | 2.912% | 3.025%
35 | 33 | 2020 | Winter | Q, [MVAr] | 0 | 1 | -0.96464 | -0.9798 | -1.0487 | -1.0392 | -1.0384 | -0.99025 | -0.89801 | -0.82019 | -0.80198 | -0.80215 | -0.80441 | -0.84556 | -0.80766 | -0.85479 | -0.8027 | -0.82343 | -0.72664 | -0.5017 | -0.52964 | -0.72899 | -0.78563 | -0.85191 | -0.87897 | -0.90954
35 | 33 | 2020 | Winter | Q, [%] | 0 | 1 | 3.573% | 3.629% | 3.884% | 3.849% | 3.846% | 3.668% | 3.326% | 3.038% | 2.97% | 2.971% | 2.979% | 3.132% | 2.991% | 3.166% | 2.973% | 3.05% | 2.691% | 1.858% | 1.962% | 2.7% | 2.91% | 3.155% | 3.255% | 3.369%
33 | 35 | 2020 | Winter | S, [MVA] | 0 | 1 | 1.3816 | 1.4754 | 1.5327 | 1.5398 | 1.5419 | 1.4339 | 1.179 | 1.0208 | 0.91867 | 0.8928 | 0.87001 | 0.93545 | 0.84645 | 0.94999 | 0.92453 | 0.95447 | 0.78457 | 0.41016 | 0.4496 | 0.69532 | 0.78168 | 0.92122 | 1.0638 | 1.177
33 | 35 | 2020 | Winter | S, [%] | 0 | 1 | 5.117% | 5.464% | 5.677% | 5.703% | 5.711% | 5.311% | 4.367% | 3.781% | 3.402% | 3.307% | 3.222% | 3.465% | 3.135% | 3.518% | 3.424% | 3.535% | 2.906% | 1.519% | 1.665% | 2.575% | 2.895% | 3.412% | 3.94% | 4.359%
35 | 33 | 2020 | Winter | S, [MVA] | 0 | 1 | 1.4419 | 1.533 | 1.5922 | 1.5986 | 1.6006 | 1.4938 | 1.2443 | 1.0889 | 0.99212 | 0.96825 | 0.94747 | 1.0117 | 0.92618 | 1.0259 | 0.99753 | 1.0272 | 0.86128 | 0.50276 | 0.54021 | 0.78118 | 0.86504 | 0.99911 | 1.1342 | 1.2432
35 | 33 | 2020 | Winter | S, [%] | 0 | 1 | 5.34% | 5.678% | 5.897% | 5.921% | 5.928% | 5.533% | 4.609% | 4.033% | 3.675% | 3.586% | 3.509% | 3.747% | 3.43% | 3.8% | 3.695% | 3.804% | 3.19% | 1.862% | 2.001% | 2.893% | 3.204% | 3.7% | 4.201% | 4.604%
33 | 37 | 2020 | Winter | P, [MW] | 0 | 1 | 5.6959 | 5.3326 | 5.1359 | 5.1121 | 5.1541 | 5.5154 | 6.6219 | 7.0032 | 7.7247 | 8.3688 | 8.3523 | 8.71 | 8.6111 | 7.883 | 7.1217 | 7.0886 | 7.5406 | 8.4576 | 8.3891 | 8.2547 | 7.9574 | 7.332 | 6.7879 | 6.0532
33 | 37 | 2020 | Winter | P, [%] | 0 | 1 | 27.12% | 25.39% | 24.46% | 24.34% | 24.54% | 26.26% | 31.53% | 33.35% | 36.78% | 39.85% | 39.77% | 41.48% | 41.01% | 37.54% | 33.91% | 33.76% | 35.91% | 40.27% | 39.95% | 39.31% | 37.89% | 34.91% | 32.32% | 28.82%
37 | 33 | 2020 | Winter | P, [MW] | 0 | 1 | -5.6896 | -5.327 | -5.1305 | -5.1069 | -5.1487 | -5.5093 | -6.6134 | -6.9938 | -7.7133 | -8.3555 | -8.3391 | -8.6957 | -8.5971 | -7.8713 | -7.1121 | -7.0791 | -7.5298 | -8.4441 | -8.3758 | -8.2418 | -7.9453 | -7.3217 | -6.779 | -6.046
37 | 33 | 2020 | Winter | P, [%] | 0 | 1 | 27.09% | 25.37% | 24.43% | 24.32% | 24.52% | 26.23% | 31.49% | 33.3% | 36.73% | 39.79% | 39.71% | 41.41% | 40.94% | 37.48% | 33.87% | 33.71% | 35.86% | 40.21% | 39.88% | 39.25% | 37.83% | 34.87% | 32.28% | 28.79%
33 | 37 | 2020 | Winter | Q, [MVAr] | 0 | 1 | 1.0009 | 1.0822 | 1.4933 | 1.3757 | 1.3842 | 1.476 | 1.1654 | 0.97009 | 0.80455 | 0.6946 | 0.56955 | 0.20992 | 0.19837 | 0.45556 | 0.37846 | 0.43142 | 0.52383 | 0.21642 | -0.01466 | 0.73608 | 0.80372 | 1.0686 | 0.99096 | 1.2237
33 | 37 | 2020 | Winter | Q, [%] | 0 | 1 | 4.766% | 5.153% | 7.111% | 6.551% | 6.591% | 7.028% | 5.549% | 4.619% | 3.831% | 3.308% | 2.712% | 0.9996% | 0.9446% | 2.169% | 1.802% | 2.054% | 2.494% | 1.031% | 0.06981% | 3.505% | 3.827% | 5.089% | 4.719% | 5.827%
37 | 33 | 2020 | Winter | Q, [MVAr] | 0 | 1 | -0.99663 | -1.0789 | -1.4903 | -1.3729 | -1.3812 | -1.4719 | -1.158 | -0.9615 | -0.79328 | -0.68068 | -0.55574 | -0.19459 | -0.18348 | -0.44375 | -0.36963 | -0.4227 | -0.51338 | -0.20222 | 0.028565 | -0.72263 | -0.7915 | -1.0588 | -0.98312 | -1.2182
37 | 33 | 2020 | Winter | Q, [%] | 0 | 1 | 4.746% | 5.138% | 7.097% | 6.537% | 6.577% | 7.009% | 5.514% | 4.579% | 3.778% | 3.241% | 2.646% | 0.9266% | 0.8737% | 2.113% | 1.76% | 2.013% | 2.445% | 0.9629% | 0.136% | 3.441% | 3.769% | 5.042% | 4.682% | 5.801%
33 | 37 | 2020 | Winter | S, [MVA] | 0 | 1 | 5.7832 | 5.4413 | 5.3486 | 5.294 | 5.3367 | 5.7095 | 6.7237 | 7.0701 | 7.7665 | 8.3975 | 8.3717 | 8.7125 | 8.6134 | 7.8962 | 7.1317 | 7.1017 | 7.5588 | 8.4603 | 8.3891 | 8.2875 | 7.9978 | 7.4095 | 6.8599 | 6.1757
33 | 37 | 2020 | Winter | S, [%] | 0 | 1 | 27.54% | 25.91% | 25.47% | 25.21% | 25.41% | 27.19% | 32.02% | 33.67% | 36.98% | 39.99% | 39.87% | 41.49% | 41.02% | 37.6% | 33.96% | 33.82% | 35.99% | 40.29% | 39.95% | 39.46% | 38.08% | 35.28% | 32.67% | 29.41%
37 | 33 | 2020 | Winter | S, [MVA] | 0 | 1 | 5.7762 | 5.4351 | 5.3426 | 5.2882 | 5.3307 | 5.7025 | 6.714 | 7.0596 | 7.754 | 8.3832 | 8.3576 | 8.6979 | 8.5991 | 7.8838 | 7.1217 | 7.0917 | 7.5473 | 8.4465 | 8.3759 | 8.2734 | 7.9846 | 7.3978 | 6.85 | 6.1675
37 | 33 | 2020 | Winter | S, [%] | 0 | 1 | 27.51% | 25.88% | 25.44% | 25.18% | 25.38% | 27.15% | 31.97% | 33.62% | 36.92% | 39.92% | 39.8% | 41.42% | 40.95% | 37.54% | 33.91% | 33.77% | 35.94% | 40.22% | 39.89% | 39.4% | 38.02% | 35.23% | 32.62% | 29.37%
37 | 39 | 2020 | Winter | P, [MW] | 0 | 1 | 2.2422 | 2.0658 | 2.0089 | 1.9632 | 1.9765 | 2.1299 | 2.4057 | 2.5735 | 2.9355 | 3.2864 | 3.3857 | 3.4914 | 3.5041 | 3.2346 | 3.0289 | 3.0103 | 3.2376 | 3.6571 | 3.6493 | 3.5671 | 3.4052 | 3.1333 | 2.8548 | 2.4986
37 | 39 | 2020 | Winter | P, [%] | 0 | 1 | 10.68% | 9.837% | 9.566% | 9.349% | 9.412% | 10.14% | 11.46% | 12.25% | 13.98% | 15.65% | 16.12% | 16.63% | 16.69% | 15.4% | 14.42% | 14.33% | 15.42% | 17.41% | 17.38% | 16.99% | 16.22% | 14.92% | 13.59% | 11.9%
39 | 37 | 2020 | Winter | P, [MW] | 0 | 1 | -2.2412 | -2.065 | -2.008 | -1.9625 | -1.9757 | -2.1289 | -2.4045 | -2.5722 | -2.9338 | -3.2843 | -3.3835 | -3.489 | -3.5017 | -3.2326 | -3.0272 | -3.0086 | -3.2356 | -3.6545 | -3.6468 | -3.5647 | -3.403 | -3.1314 | -2.8532 | -2.4974
39 | 37 | 2020 | Winter | P, [%] | 0 | 1 | 10.67% | 9.833% | 9.562% | 9.345% | 9.408% | 10.14% | 11.45% | 12.25% | 13.97% | 15.64% | 16.11% | 16.61% | 16.67% | 15.39% | 14.42% | 14.33% | 15.41% | 17.4% | 17.37% | 16.97% | 16.2% | 14.91% | 13.59% | 11.89%
37 | 39 | 2020 | Winter | Q, [MVAr] | 0 | 1 | 0.34639 | 0.32424 | 0.69072 | 0.5819 | 0.60295 | 0.73084 | 0.76678 | 0.65986 | 0.5706 | 0.53146 | 0.40776 | 0.27071 | 0.22194 | 0.26651 | 0.06327 | 0.083557 | 0.19543 | 0.12971 | -0.0086877 | 0.36325 | 0.39202 | 0.50337 | 0.44316 | 0.54928
37 | 39 | 2020 | Winter | Q, [%] | 0 | 1 | 1.649% | 1.544% | 3.289% | 2.771% | 2.871% | 3.48% | 3.651% | 3.142% | 2.717% | 2.531% | 1.942% | 1.289% | 1.057% | 1.269% | 0.3013% | 0.3979% | 0.9306% | 0.6177% | 0.04137% | 1.73% | 1.867% | 2.397% | 2.11% | 2.616%
39 | 37 | 2020 | Winter | Q, [MVAr] | 0 | 1 | -0.34946 | -0.32751 | -0.69396 | -0.58522 | -0.60625 | -0.73393 | -0.76954 | -0.66243 | -0.57268 | -0.53298 | -0.40915 | -0.27192 | -0.22314 | -0.26817 | -0.065287 | -0.085603 | -0.1971 | -0.13063 | 0.0077505 | -0.36431 | -0.39337 | -0.50515 | -0.4454 | -0.55199
39 | 37 | 2020 | Winter | Q, [%] | 0 | 1 | 1.664% | 1.56% | 3.305% | 2.787% | 2.887% | 3.495% | 3.664% | 3.154% | 2.727% | 2.538% | 1.948% | 1.295% | 1.063% | 1.277% | 0.3109% | 0.4076% | 0.9386% | 0.6221% | 0.03691% | 1.735% | 1.873% | 2.405% | 2.121% | 2.629%
37 | 39 | 2020 | Winter | S, [MVA] | 0 | 1 | 2.2688 | 2.0911 | 2.1243 | 2.0477 | 2.0665 | 2.2518 | 2.525 | 2.6568 | 2.9904 | 3.3291 | 3.4102 | 3.5018 | 3.5111 | 3.2456 | 3.0296 | 3.0115 | 3.2435 | 3.6594 | 3.6494 | 3.5855 | 3.4277 | 3.1735 | 2.889 | 2.5583
37 | 39 | 2020 | Winter | S, [%] | 0 | 1 | 10.8% | 9.958% | 10.12% | 9.751% | 9.84% | 10.72% | 12.02% | 12.65% | 14.24% | 15.85% | 16.24% | 16.68% | 16.72% | 15.46% | 14.43% | 14.34% | 15.45% | 17.43% | 17.38% | 17.07% | 16.32% | 15.11% | 13.76% | 12.18%
39 | 37 | 2020 | Winter | S, [MVA] | 0 | 1 | 2.2683 | 2.0908 | 2.1245 | 2.0479 | 2.0666 | 2.2519 | 2.5247 | 2.6561 | 2.9892 | 3.3272 | 3.4081 | 3.4996 | 3.5088 | 3.2437 | 3.0279 | 3.0098 | 3.2416 | 3.6569 | 3.6468 | 3.5832 | 3.4257 | 3.1719 | 2.8878 | 2.5577
39 | 37 | 2020 | Winter | S, [%] | 0 | 1 | 10.8% | 9.956% | 10.12% | 9.752% | 9.841% | 10.72% | 12.02% | 12.65% | 14.23% | 15.84% | 16.23% | 16.66% | 16.71% | 15.45% | 14.42% | 14.33% | 15.44% | 17.41% | 17.37% | 17.06% | 16.31% | 15.1% | 13.75% | 12.18%
31 | 32 | 2020 | Winter | P, [MW] | 0 | 1 | 4.9753 | 4.7164 | 4.4247 | 4.4499 | 4.4982 | 4.4969 | 4.5236 | 4.3481 | 3.3252 | 3.2462 | 4.5821 | 4.3504 | 4.3919 | 4.4126 | 4.4245 | 4.458 | 4.9613 | 5.1538 | 4.6195 | 4.5635 | 4.5235 | 4.5173 | 4.4424 | 4.8734
31 | 32 | 2020 | Winter | P, [%] | 0 | 1 | 24.88% | 23.58% | 22.12% | 22.25% | 22.49% | 22.48% | 22.62% | 21.74% | 16.63% | 16.23% | 22.91% | 21.75% | 21.96% | 22.06% | 22.12% | 22.29% | 24.81% | 25.77% | 23.1% | 22.82% | 22.62% | 22.59% | 22.21% | 24.37%
32 | 31 | 2020 | Winter | P, [MW] | 0 | 1 | -4.9708 | -4.7123 | -4.4212 | -4.4463 | -4.4945 | -4.4932 | -4.5199 | -4.3447 | -3.3231 | -3.2443 | -4.5783 | -4.3469 | -4.3884 | -4.4091 | -4.4209 | -4.4544 | -4.9568 | -5.1489 | -4.6156 | -4.5598 | -4.5198 | -4.5136 | -4.4388 | -4.8691
32 | 31 | 2020 | Winter | P, [%] | 0 | 1 | 24.85% | 23.56% | 22.11% | 22.23% | 22.47% | 22.47% | 22.6% | 21.72% | 16.62% | 16.22% | 22.89% | 21.73% | 21.94% | 22.05% | 22.1% | 22.27% | 24.78% | 25.74% | 23.08% | 22.8% | 22.6% | 22.57% | 22.19% | 24.35%
31 | 32 | 2020 | Winter | Q, [MVAr] | 0 | 1 | 0.083704 | 0.10197 | 0.034374 | 0.05374 | 0.049162 | 0.020678 | 0.027548 | 0.073131 | 0.12242 | 0.12711 | 0.1163 | 0.18532 | 0.20083 | 0.15566 | 0.19334 | 0.18257 | 0.153 | 0.22375 | 0.28126 | 0.11428 | 0.10288 | 0.056476 | 0.080951 | 0.040393
31 | 32 | 2020 | Winter | Q, [%] | 0 | 1 | 0.4185% | 0.5098% | 0.1719% | 0.2687% | 0.2458% | 0.1034% | 0.1377% | 0.3657% | 0.6121% | 0.6356% | 0.5815% | 0.9266% | 1.004% | 0.7783% | 0.9667% | 0.9129% | 0.765% | 1.119% | 1.406% | 0.5714% | 0.5144% | 0.2824% | 0.4048% | 0.202%
32 | 31 | 2020 | Winter | Q, [MVAr] | 0 | 1 | 0.039819 | 0.0090552 | 0.063301 | 0.045058 | 0.051789 | 0.080204 | 0.074539 | 0.021212 | -0.067189 | -0.074462 | -0.011487 | -0.090736 | -0.10441 | -0.058406 | -0.095492 | -0.083262 | -0.030095 | -0.090993 | -0.17441 | -0.01032 | -0.00074702 | 0.045338 | 0.017533 | 0.078096
32 | 31 | 2020 | Winter | Q, [%] | 0 | 1 | 0.1991% | 0.04528% | 0.3165% | 0.2253% | 0.2589% | 0.401% | 0.3727% | 0.1061% | 0.3359% | 0.3723% | 0.05743% | 0.4537% | 0.522% | 0.292% | 0.4775% | 0.4163% | 0.1505% | 0.455% | 0.872% | 0.0516% | 0.003735% | 0.2267% | 0.08766% | 0.3905%
31 | 32 | 2020 | Winter | S, [MVA] | 0 | 1 | 4.976 | 4.7175 | 4.4249 | 4.4502 | 4.4985 | 4.4969 | 4.5237 | 4.3487 | 3.3274 | 3.2487 | 4.5836 | 4.3543 | 4.3965 | 4.4154 | 4.4287 | 4.4617 | 4.9636 | 5.1586 | 4.6281 | 4.565 | 4.5246 | 4.5176 | 4.4431 | 4.8736
31 | 32 | 2020 | Winter | S, [%] | 0 | 1 | 24.88% | 23.59% | 22.12% | 22.25% | 22.49% | 22.48% | 22.62% | 21.74% | 16.64% | 16.24% | 22.92% | 21.77% | 21.98% | 22.08% | 22.14% | 22.31% | 24.82% | 25.79% | 23.14% | 22.82% | 22.62% | 22.59% | 22.22% | 24.37%
32 | 31 | 2020 | Winter | S, [MVA] | 0 | 1 | 4.971 | 4.7124 | 4.4216 | 4.4466 | 4.4948 | 4.4939 | 4.5205 | 4.3447 | 3.3238 | 3.2451 | 4.5783 | 4.3479 | 4.3896 | 4.4095 | 4.422 | 4.4552 | 4.9569 | 5.1497 | 4.6189 | 4.5598 | 4.5198 | 4.5138 | 4.4389 | 4.8697
32 | 31 | 2020 | Winter | S, [%] | 0 | 1 | 24.85% | 23.56% | 22.11% | 22.23% | 22.47% | 22.47% | 22.6% | 21.72% | 16.62% | 16.23% | 22.89% | 21.74% | 21.95% | 22.05% | 22.11% | 22.28% | 24.78% | 25.75% | 23.09% | 22.8% | 22.6% | 22.57% | 22.19% | 24.35%
31 | 33 | 2020 | Winter | P, [MW] | 0 | 1 | 4.5396 | 4.0692 | 3.8261 | 3.7943 | 3.8318 | 4.2824 | 5.6512 | 6.1904 | 7.0461 | 7.7302 | 7.7667 | 8.0934 | 8.1014 | 7.2447 | 6.4784 | 6.4186 | 7.0146 | 8.3878 | 8.2657 | 7.8804 | 7.4977 | 6.6977 | 5.9735 | 5.1013
31 | 33 | 2020 | Winter | P, [%] | 0 | 1 | 22.7% | 20.35% | 19.13% | 18.97% | 19.16% | 21.41% | 28.26% | 30.95% | 35.23% | 38.65% | 38.83% | 40.47% | 40.51% | 36.22% | 32.39% | 32.09% | 35.07% | 41.94% | 41.33% | 39.4% | 37.49% | 33.49% | 29.87% | 25.51%
33 | 31 | 2020 | Winter | P, [MW] | 0 | 1 | -4.5358 | -4.0662 | -3.8234 | -3.7916 | -3.8291 | -4.279 | -5.6454 | -6.1834 | -7.037 | -7.7194 | -7.7557 | -8.0815 | -8.0895 | -7.2352 | -6.4707 | -6.411 | -7.0056 | -8.375 | -8.2533 | -7.8691 | -7.4875 | -6.6896 | -5.967 | -5.0966
33 | 31 | 2020 | Winter | P, [%] | 0 | 1 | 22.68% | 20.33% | 19.12% | 18.96% | 19.15% | 21.4% | 28.23% | 30.92% | 35.19% | 38.6% | 38.78% | 40.41% | 40.45% | 36.18% | 32.35% | 32.06% | 35.03% | 41.88% | 41.27% | 39.35% | 37.44% | 33.45% | 29.83% | 25.48%
31 | 33 | 2020 | Winter | Q, [MVAr] | 0 | 1 | 0.47663 | 0.50824 | 0.45768 | 0.47858 | 0.47255 | 0.42009 | 0.34633 | 0.35059 | 0.31508 | 0.27469 | 0.30628 | 0.3397 | 0.35285 | 0.37057 | 0.44377 | 0.44158 | 0.38794 | 0.33925 | 0.38486 | 0.2996 | 0.31792 | 0.32718 | 0.38168 | 0.40485
31 | 33 | 2020 | Winter | Q, [%] | 0 | 1 | 2.383% | 2.541% | 2.288% | 2.393% | 2.363% | 2.1% | 1.732% | 1.753% | 1.575% | 1.373% | 1.531% | 1.698% | 1.764% | 1.853% | 2.219% | 2.208% | 1.94% | 1.696% | 1.924% | 1.498% | 1.59% | 1.636% | 1.908% | 2.024%
33 | 31 | 2020 | Winter | Q, [MVAr] | 0 | 1 | -0.37269 | -0.42435 | -0.38361 | -0.40562 | -0.39819 | -0.32773 | -0.18641 | -0.15881 | -0.066912 | 0.023785 | -0.0048961 | -0.012344 | -0.024806 | -0.10805 | -0.23342 | -0.23508 | -0.14173 | 0.012308 | -0.043289 | 0.010646 | -0.036978 | -0.10285 | -0.20294 | -0.27421
33 | 31 | 2020 | Winter | Q, [%] | 0 | 1 | 1.863% | 2.122% | 1.918% | 2.028% | 1.991% | 1.639% | 0.932% | 0.794% | 0.3346% | 0.1189% | 0.02448% | 0.06172% | 0.124% | 0.5402% | 1.167% | 1.175% | 0.7086% | 0.06154% | 0.2164% | 0.05323% | 0.1849% | 0.5143% | 1.015% | 1.371%
31 | 33 | 2020 | Winter | S, [MVA] | 0 | 1 | 4.5645 | 4.1009 | 3.8534 | 3.8243 | 3.8609 | 4.3029 | 5.6618 | 6.2003 | 7.0531 | 7.7351 | 7.7727 | 8.1006 | 8.1091 | 7.2542 | 6.4936 | 6.4337 | 7.0253 | 8.3947 | 8.2746 | 7.8861 | 7.5044 | 6.7057 | 5.9857 | 5.1174
31 | 33 | 2020 | Winter | S, [%] | 0 | 1 | 22.82% | 20.5% | 19.27% | 19.12% | 19.3% | 21.51% | 28.31% | 31% | 35.27% | 38.68% | 38.86% | 40.5% | 40.55% | 36.27% | 32.47% | 32.17% | 35.13% | 41.97% | 41.37% | 39.43% | 37.52% | 33.53% | 29.93% | 25.59%
33 | 31 | 2020 | Winter | S, [MVA] | 0 | 1 | 4.5511 | 4.0883 | 3.8426 | 3.8133 | 3.8498 | 4.2916 | 5.6485 | 6.1854 | 7.0374 | 7.7194 | 7.7557 | 8.0815 | 8.0895 | 7.236 | 6.4749 | 6.4154 | 7.0071 | 8.375 | 8.2534 | 7.8691 | 7.4876 | 6.6903 | 5.9704 | 5.1039
33 | 31 | 2020 | Winter | S, [%] | 0 | 1 | 22.76% | 20.44% | 19.21% | 19.07% | 19.25% | 21.46% | 28.24% | 30.93% | 35.19% | 38.6% | 38.78% | 40.41% | 40.45% | 36.18% | 32.37% | 32.08% | 35.04% | 41.88% | 41.27% | 39.35% | 37.44% | 33.45% | 29.85% | 25.52%
35 | 36 | 2020 | Winter | P, [MW] | 0 | 1 | -1.1381 | -1.2476 | -1.2726 | -1.2889 | -1.2917 | -1.1838 | -0.91457 | -0.76166 | -0.62751 | -0.58444 | -0.54581 | -0.60808 | -0.50276 | -0.6222 | -0.64312 | -0.6674 | -0.50164 | -0.043759 | -0.12317 | -0.31787 | -0.40676 | -0.57356 | -0.77206 | -0.90546
35 | 36 | 2020 | Winter | P, [%] | 0 | 1 | 28.45% | 31.19% | 31.82% | 32.22% | 32.29% | 29.6% | 22.86% | 19.04% | 15.69% | 14.61% | 13.65% | 15.2% | 12.57% | 15.56% | 16.08% | 16.69% | 12.54% | 1.094% | 3.079% | 7.947% | 10.17% | 14.34% | 19.3% | 22.64%
36 | 35 | 2020 | Winter | P, [MW] | 0 | 1 | 1.1406 | 1.2505 | 1.2757 | 1.292 | 1.2948 | 1.1865 | 0.91633 | 0.76296 | 0.6285 | 0.58535 | 0.54663 | 0.60898 | 0.50345 | 0.62313 | 0.64406 | 0.6684 | 0.50233 | 0.044034 | 0.12345 | 0.31834 | 0.40732 | 0.57442 | 0.77336 | 0.90716
36 | 35 | 2020 | Winter | P, [%] | 0 | 1 | 28.51% | 31.26% | 31.89% | 32.3% | 32.37% | 29.66% | 22.91% | 19.07% | 15.71% | 14.63% | 13.67% | 15.22% | 12.59% | 15.58% | 16.1% | 16.71% | 12.56% | 1.101% | 3.086% | 7.958% | 10.18% | 14.36% | 19.33% | 22.68%
35 | 36 | 2020 | Winter | Q, [MVAr] | 0 | 1 | 0.47493 | 0.47965 | 0.5066 | 0.50072 | 0.50347 | 0.51021 | 0.49613 | 0.4718 | 0.46349 | 0.47225 | 0.44919 | 0.43432 | 0.41693 | 0.42687 | 0.40666 | 0.40978 | 0.41646 | 0.40861 | 0.39082 | 0.42954 | 0.42859 | 0.44764 | 0.4546 | 0.47133
35 | 36 | 2020 | Winter | Q, [%] | 0 | 1 | 11.87% | 11.99% | 12.67% | 12.52% | 12.59% | 12.76% | 12.4% | 11.79% | 11.59% | 11.81% | 11.23% | 10.86% | 10.42% | 10.67% | 10.17% | 10.24% | 10.41% | 10.22% | 9.77% | 10.74% | 10.71% | 11.19% | 11.36% | 11.78%
36 | 35 | 2020 | Winter | Q, [MVAr] | 0 | 1 | -0.45411 | -0.4552 | -0.48093 | -0.47456 | -0.47718 | -0.48749 | -0.48133 | -0.46082 | -0.45517 | -0.46453 | -0.44236 | -0.42669 | -0.41109 | -0.41909 | -0.39874 | -0.40139 | -0.41065 | -0.4063 | -0.38852 | -0.42564 | -0.42382 | -0.44041 | -0.44362 | -0.45708
36 | 35 | 2020 | Winter | Q, [%] | 0 | 1 | 11.35% | 11.38% | 12.02% | 11.86% | 11.93% | 12.19% | 12.03% | 11.52% | 11.38% | 11.61% | 11.06% | 10.67% | 10.28% | 10.48% | 9.968% | 10.03% | 10.27% | 10.16% | 9.713% | 10.64% | 10.6% | 11.01% | 11.09% | 11.43%
35 | 36 | 2020 | Winter | S, [MVA] | 0 | 1 | 1.2332 | 1.3366 | 1.3698 | 1.3827 | 1.3863 | 1.2891 | 1.0405 | 0.89594 | 0.78012 | 0.75139 | 0.70689 | 0.74726 | 0.65314 | 0.75456 | 0.7609 | 0.78317 | 0.65198 | 0.41094 | 0.40977 | 0.53437 | 0.59088 | 0.72757 | 0.89595 | 1.0208
35 | 36 | 2020 | Winter | S, [%] | 0 | 1 | 30.83% | 33.42% | 34.24% | 34.57% | 34.66% | 32.23% | 26.01% | 22.4% | 19.5% | 18.78% | 17.67% | 18.68% | 16.33% | 18.86% | 19.02% | 19.58% | 16.3% | 10.27% | 10.24% | 13.36% | 14.77% | 18.19% | 22.4% | 25.52%
36 | 35 | 2020 | Winter | S, [MVA] | 0 | 1 | 1.2277 | 1.3308 | 1.3633 | 1.3764 | 1.3799 | 1.2828 | 1.0351 | 0.89133 | 0.77601 | 0.74728 | 0.7032 | 0.74359 | 0.64997 | 0.75095 | 0.7575 | 0.77966 | 0.64882 | 0.40868 | 0.40766 | 0.53151 | 0.58782 | 0.72382 | 0.89157 | 1.0158
36 | 35 | 2020 | Winter | S, [%] | 0 | 1 | 30.69% | 33.27% | 34.08% | 34.41% | 34.5% | 32.07% | 25.88% | 22.28% | 19.4% | 18.68% | 17.58% | 18.59% | 16.25% | 18.77% | 18.94% | 19.49% | 16.22% | 10.22% | 10.19% | 13.29% | 14.7% | 18.1% | 22.29% | 25.4%
37 | 38 | 2020 | Winter | P, [MW] | 0 | 1 | 3.4 | 3.2084 | 3.0649 | 3.0874 | 3.1167 | 3.3278 | 4.1833 | 4.3987 | 4.7621 | 5.0604 | 4.9409 | 5.2018 | 5.0867 | 4.6174 | 4.0524 | 4.0357 | 4.2626 | 4.7743 | 4.716 | 4.6473 | 4.5092 | 4.1488 | 3.8837 | 3.4997
37 | 38 | 2020 | Winter | P, [%] | 0 | 1 | 21.25% | 20.05% | 19.16% | 19.3% | 19.48% | 20.8% | 26.15% | 27.49% | 29.76% | 31.63% | 30.88% | 32.51% | 31.79% | 28.86% | 25.33% | 25.22% | 26.64% | 29.84% | 29.48% | 29.05% | 28.18% | 25.93% | 24.27% | 21.87%
38 | 37 | 2020 | Winter | P, [MW] | 0 | 1 | -3.3959 | -3.2047 | -3.0615 | -3.084 | -3.1132 | -3.3238 | -4.177 | -4.3917 | -4.7539 | -5.0512 | -4.9321 | -5.1921 | -5.0773 | -4.6097 | -4.0465 | -4.0299 | -4.256 | -4.7661 | -4.708 | -4.6396 | -4.5019 | -4.1426 | -3.8783 | -3.4953
38 | 37 | 2020 | Winter | P, [%] | 0 | 1 | 21.22% | 20.03% | 19.13% | 19.27% | 19.46% | 20.77% | 26.11% | 27.45% | 29.71% | 31.57% | 30.83% | 32.45% | 31.73% | 28.81% | 25.29% | 25.19% | 26.6% | 29.79% | 29.42% | 29% | 28.14% | 25.89% | 24.24% | 21.85%
37 | 38 | 2020 | Winter | Q, [MVAr] | 0 | 1 | 0.029317 | 0.069729 | 0.068653 | 0.066362 | 0.061512 | 0.067648 | 0.058241 | 0.0031178 | 0.00025541 | 0.024429 | -0.030816 | -0.11249 | -0.13027 | -0.093065 | -0.11202 | -0.10854 | -0.089862 | -0.10726 | -0.1673 | -0.024712 | -0.030454 | 0.014972 | -0.0052351 | 0.040514
37 | 38 | 2020 | Winter | Q, [%] | 0 | 1 | 0.1832% | 0.4358% | 0.4291% | 0.4148% | 0.3845% | 0.4228% | 0.364% | 0.01949% | 0.001596% | 0.1527% | 0.1926% | 0.7031% | 0.8142% | 0.5817% | 0.7001% | 0.6784% | 0.5616% | 0.6704% | 1.046% | 0.1544% | 0.1903% | 0.09358% | 0.03272% | 0.2532%
38 | 37 | 2020 | Winter | Q, [MVAr] | 0 | 1 | 0.016956 | -0.028504 | -0.031047 | -0.028198 | -0.022625 | -0.023325 | 0.011763 | 0.074274 | 0.090439 | 0.077965 | 0.12846 | 0.22079 | 0.23386 | 0.1784 | 0.1778 | 0.17378 | 0.1626 | 0.19848 | 0.2564 | 0.11109 | 0.11179 | 0.053874 | 0.065581 | 0.0084942
38 | 37 | 2020 | Winter | Q, [%] | 0 | 1 | 0.106% | 0.1782% | 0.194% | 0.1762% | 0.1414% | 0.1458% | 0.07352% | 0.4642% | 0.5652% | 0.4873% | 0.8028% | 1.38% | 1.462% | 1.115% | 1.111% | 1.086% | 1.016% | 1.241% | 1.603% | 0.6943% | 0.6987% | 0.3367% | 0.4099% | 0.05309%
37 | 38 | 2020 | Winter | S, [MVA] | 0 | 1 | 3.4002 | 3.2091 | 3.0657 | 3.0881 | 3.1173 | 3.3285 | 4.1837 | 4.3987 | 4.7621 | 5.0605 | 4.941 | 5.203 | 5.0883 | 4.6183 | 4.054 | 4.0372 | 4.2635 | 4.7755 | 4.719 | 4.6474 | 4.5093 | 4.1488 | 3.8837 | 3.4999
37 | 38 | 2020 | Winter | S, [%] | 0 | 1 | 21.25% | 20.06% | 19.16% | 19.3% | 19.48% | 20.8% | 26.15% | 27.49% | 29.76% | 31.63% | 30.88% | 32.52% | 31.8% | 28.86% | 25.34% | 25.23% | 26.65% | 29.85% | 29.49% | 29.05% | 28.18% | 25.93% | 24.27% | 21.87%
38 | 37 | 2020 | Winter | S, [MVA] | 0 | 1 | 3.3959 | 3.2048 | 3.0617 | 3.0841 | 3.1132 | 3.3239 | 4.177 | 4.3924 | 4.7548 | 5.0518 | 4.9338 | 5.1967 | 5.0827 | 4.6131 | 4.0504 | 4.0336 | 4.2591 | 4.7703 | 4.715 | 4.6409 | 4.5033 | 4.143 | 3.8789 | 3.4953
38 | 37 | 2020 | Winter | S, [%] | 0 | 1 | 21.22% | 20.03% | 19.14% | 19.28% | 19.46% | 20.77% | 26.11% | 27.45% | 29.72% | 31.57% | 30.84% | 32.48% | 31.77% | 28.83% | 25.31% | 25.21% | 26.62% | 29.81% | 29.47% | 29.01% | 28.15% | 25.89% | 24.24% | 21.85%
39 | 40 | 2020 | Winter | P, [MW] | 0 | 1 | 2.2017 | 2.0244 | 1.951 | 1.9097 | 1.9227 | 2.0721 | 2.3505 | 2.5231 | 2.8932 | 3.2499 | 3.353 | 3.464 | 3.4783 | 3.2058 | 3.0075 | 2.9878 | 3.2113 | 3.6381 | 3.6355 | 3.536 | 3.3707 | 3.0919 | 2.8146 | 2.4518
39 | 40 | 2020 | Winter | P, [%] | 0 | 1 | 13.76% | 12.65% | 12.19% | 11.94% | 12.02% | 12.95% | 14.69% | 15.77% | 18.08% | 20.31% | 20.96% | 21.65% | 21.74% | 20.04% | 18.8% | 18.67% | 20.07% | 22.74% | 22.72% | 22.1% | 21.07% | 19.32% | 17.59% | 15.32%
40 | 39 | 2020 | Winter | P, [MW] | 0 | 1 | -2.2 | -2.0229 | -1.9497 | -1.9084 | -1.9214 | -2.0706 | -2.3485 | -2.5208 | -2.8902 | -3.2461 | -3.3489 | -3.4597 | -3.4739 | -3.2021 | -3.0042 | -2.9845 | -3.2076 | -3.6333 | -3.6307 | -3.5315 | -3.3666 | -3.0885 | -2.8118 | -2.4497
40 | 39 | 2020 | Winter | P, [%] | 0 | 1 | 13.75% | 12.64% | 12.19% | 11.93% | 12.01% | 12.94% | 14.68% | 15.75% | 18.06% | 20.29% | 20.93% | 21.62% | 21.71% | 20.01% | 18.78% | 18.65% | 20.05% | 22.71% | 22.69% | 22.07% | 21.04% | 19.3% | 17.57% | 15.31%
39 | 40 | 2020 | Winter | Q, [MVAr] | 0 | 1 | -0.13815 | -0.16957 | 0.00025645 | -0.056278 | -0.038481 | 0.0379 | 0.098789 | 0.047121 | 0.054953 | 0.085585 | 0.010252 | -0.057762 | -0.085588 | -0.080161 | -0.18731 | -0.18207 | -0.1184 | -0.087348 | -0.15862 | -0.014324 | -0.029324 | -0.0038023 | -0.045054 | -0.017058
39 | 40 | 2020 | Winter | Q, [%] | 0 | 1 | 0.8634% | 1.06% | 0.001603% | 0.3517% | 0.2405% | 0.2369% | 0.6174% | 0.2945% | 0.3435% | 0.5349% | 0.06408% | 0.361% | 0.5349% | 0.501% | 1.171% | 1.138% | 0.74% | 0.5459% | 0.9914% | 0.08952% | 0.1833% | 0.02376% | 0.2816% | 0.1066%
40 | 39 | 2020 | Winter | Q, [MVAr] | 0 | 1 | 0.15765 | 0.1861 | 0.014992 | 0.070901 | 0.053296 | -0.020696 | -0.076625 | -0.021616 | -0.021416 | -0.043262 | 0.034779 | 0.10585 | 0.13409 | 0.12136 | 0.22369 | 0.21798 | 0.15977 | 0.1404 | 0.21168 | 0.064406 | 0.074839 | 0.042095 | 0.076799 | 0.04114
40 | 39 | 2020 | Winter | Q, [%] | 0 | 1 | 0.9853% | 1.163% | 0.0937% | 0.4431% | 0.3331% | 0.1294% | 0.4789% | 0.1351% | 0.1339% | 0.2704% | 0.2174% | 0.6616% | 0.8381% | 0.7585% | 1.398% | 1.362% | 0.9986% | 0.8775% | 1.323% | 0.4025% | 0.4677% | 0.2631% | 0.48% | 0.2571%
39 | 40 | 2020 | Winter | S, [MVA] | 0 | 1 | 2.206 | 2.0314 | 1.951 | 1.9105 | 1.9231 | 2.0725 | 2.3526 | 2.5235 | 2.8938 | 3.251 | 3.353 | 3.4645 | 3.4794 | 3.2068 | 3.0133 | 2.9933 | 3.2135 | 3.6392 | 3.6389 | 3.536 | 3.3708 | 3.0919 | 2.815 | 2.4519
39 | 40 | 2020 | Winter | S, [%] | 0 | 1 | 13.79% | 12.7% | 12.19% | 11.94% | 12.02% | 12.95% | 14.7% | 15.77% | 18.09% | 20.32% | 20.96% | 21.65% | 21.75% | 20.04% | 18.83% | 18.71% | 20.08% | 22.74% | 22.74% | 22.1% | 21.07% | 19.32% | 17.59% | 15.32%
40 | 39 | 2020 | Winter | S, [MVA] | 0 | 1 | 2.2056 | 2.0314 | 1.9497 | 1.9097 | 1.9221 | 2.0707 | 2.3498 | 2.5209 | 2.8903 | 3.2463 | 3.3491 | 3.4613 | 3.4765 | 3.2044 | 3.0126 | 2.9925 | 3.2116 | 3.6361 | 3.6369 | 3.5321 | 3.3674 | 3.0888 | 2.8128 | 2.45
40 | 39 | 2020 | Winter | S, [%] | 0 | 1 | 13.78% | 12.7% | 12.19% | 11.94% | 12.01% | 12.94% | 14.69% | 15.76% | 18.06% | 20.29% | 20.93% | 21.63% | 21.73% | 20.03% | 18.83% | 18.7% | 20.07% | 22.73% | 22.73% | 22.08% | 21.05% | 19.3% | 17.58% | 15.31%
32 | 34 | 2020 | Winter | P, [MW] | 0 | 2 | 4.9451 | 4.628 | 4.4266 | 4.4546 | 4.4475 | 4.4625 | 4.5413 | 4.301 | 3.144 | 3.8189 | 4.6891 | 4.5516 | 4.4213 | 4.4652 | 4.3887 | 4.3852 | 4.4024 | 5.0901 | 5.224 | 4.9577 | 4.7186 | 4.7022 | 4.7201 | 4.8086
32 | 34 | 2020 | Winter | P, [%] | 0 | 2 | 18.32% | 17.14% | 16.39% | 16.5% | 16.47% | 16.53% | 16.82% | 15.93% | 11.64% | 14.14% | 17.37% | 16.86% | 16.38% | 16.54% | 16.25% | 16.24% | 16.31% | 18.85% | 19.35% | 18.36% | 17.48% | 17.42% | 17.48% | 17.81%
34 | 32 | 2020 | Winter | P, [MW] | 0 | 2 | -4.9426 | -4.6258 | -4.4246 | -4.4526 | -4.4455 | -4.4604 | -4.5391 | -4.2991 | -3.143 | -3.8174 | -4.6868 | -4.5495 | -4.4193 | -4.4631 | -4.3867 | -4.3832 | -4.4004 | -5.0874 | -5.2212 | -4.9552 | -4.7163 | -4.6999 | -4.7178 | -4.8062
34 | 32 | 2020 | Winter | P, [%] | 0 | 2 | 18.31% | 17.13% | 16.39% | 16.49% | 16.46% | 16.52% | 16.81% | 15.92% | 11.64% | 14.14% | 17.36% | 16.85% | 16.37% | 16.53% | 16.25% | 16.23% | 16.3% | 18.84% | 19.34% | 18.35% | 17.47% | 17.41% | 17.47% | 17.8%
32 | 34 | 2020 | Winter | Q, [MVAr] | 0 | 2 | 0.18634 | 0.35532 | 0.4624 | 0.48359 | 0.41092 | 0.25364 | 0.19234 | 0.2361 | -0.13869 | -0.32971 | -0.15697 | 0.22099 | 0.3709 | 0.35767 | 0.43311 | 0.15385 | -0.11883 | -0.00048577 | -0.013732 | 0.076334 | 0.18072 | 0.39454 | 0.50616 | 0.25211
32 | 34 | 2020 | Winter | Q, [%] | 0 | 2 | 0.6901% | 1.316% | 1.713% | 1.791% | 1.522% | 0.9394% | 0.7124% | 0.8744% | 0.5137% | 1.221% | 0.5814% | 0.8185% | 1.374% | 1.325% | 1.604% | 0.5698% | 0.4401% | 0.001799% | 0.05086% | 0.2827% | 0.6693% | 1.461% | 1.875% | 0.9337%
34 | 32 | 2020 | Winter | Q, [MVAr] | 0 | 2 | -0.27737 | -0.44658 | -0.55378 | -0.57495 | -0.50231 | -0.34505 | -0.2837 | -0.32763 | 0.046344 | 0.23775 | 0.06568 | -0.31232 | -0.4623 | -0.44906 | -0.52454 | -0.24535 | 0.027303 | -0.090426 | -0.077062 | -0.16736 | -0.27193 | -0.48572 | -0.5973 | -0.34324
34 | 32 | 2020 | Winter | Q, [%] | 0 | 2 | 1.027% | 1.654% | 2.051% | 2.129% | 1.86% | 1.278% | 1.051% | 1.213% | 0.1716% | 0.8806% | 0.2433% | 1.157% | 1.712% | 1.663% | 1.943% | 0.9087% | 0.1011% | 0.3349% | 0.2854% | 0.6198% | 1.007% | 1.799% | 2.212% | 1.271%
32 | 34 | 2020 | Winter | S, [MVA] | 0 | 2 | 4.9486 | 4.6417 | 4.4507 | 4.4808 | 4.4664 | 4.4697 | 4.5453 | 4.3075 | 3.1471 | 3.8331 | 4.6917 | 4.557 | 4.4368 | 4.4795 | 4.41 | 4.3879 | 4.404 | 5.0901 | 5.224 | 4.9583 | 4.722 | 4.7187 | 4.7472 | 4.8152
32 | 34 | 2020 | Winter | S, [%] | 0 | 2 | 18.33% | 17.19% | 16.48% | 16.6% | 16.54% | 16.55% | 16.83% | 15.95% | 11.66% | 14.2% | 17.38% | 16.88% | 16.43% | 16.59% | 16.33% | 16.25% | 16.31% | 18.85% | 19.35% | 18.36% | 17.49% | 17.48% | 17.58% | 17.83%
34 | 32 | 2020 | Winter | S, [MVA] | 0 | 2 | 4.9504 | 4.6473 | 4.4591 | 4.4895 | 4.4737 | 4.4738 | 4.548 | 4.3115 | 3.1434 | 3.8248 | 4.6873 | 4.5602 | 4.4434 | 4.4857 | 4.418 | 4.3901 | 4.4005 | 5.0882 | 5.2218 | 4.958 | 4.7241 | 4.725 | 4.7555 | 4.8185
34 | 32 | 2020 | Winter | S, [%] | 0 | 2 | 18.33% | 17.21% | 16.52% | 16.63% | 16.57% | 16.57% | 16.84% | 15.97% | 11.64% | 14.17% | 17.36% | 16.89% | 16.46% | 16.61% | 16.36% | 16.26% | 16.3% | 18.85% | 19.34% | 18.36% | 17.5% | 17.5% | 17.61% | 17.85%
33 | 35 | 2020 | Winter | P, [MW] | 0 | 2 | -1.0103 | -1.1431 | -1.155 | -1.1824 | -1.3118 | -1.2362 | -1.1017 | -0.9804 | -0.7322 | -0.54639 | -0.42947 | -0.38606 | -0.53327 | -0.77129 | -0.87712 | -0.92174 | -0.76948 | -0.44563 | -0.41643 | -0.52033 | -0.59983 | -0.72211 | -0.93516 | -1.0841
33 | 35 | 2020 | Winter | P, [%] | 0 | 2 | 3.742% | 4.234% | 4.278% | 4.379% | 4.859% | 4.578% | 4.081% | 3.631% | 2.712% | 2.024% | 1.591% | 1.43% | 1.975% | 2.857% | 3.249% | 3.414% | 2.85% | 1.65% | 1.542% | 1.927% | 2.222% | 2.674% | 3.464% | 4.015%
35 | 33 | 2020 | Winter | P, [MW] | 0 | 2 | 1.0105 | 1.1433 | 1.1553 | 1.1827 | 1.3121 | 1.2364 | 1.1019 | 0.98057 | 0.73233 | 0.54651 | 0.42957 | 0.38616 | 0.53339 | 0.77145 | 0.8773 | 0.92193 | 0.76962 | 0.4457 | 0.4165 | 0.52041 | 0.59993 | 0.72224 | 0.93533 | 1.0843
35 | 33 | 2020 | Winter | P, [%] | 0 | 2 | 3.743% | 4.235% | 4.279% | 4.38% | 4.86% | 4.579% | 4.081% | 3.632% | 2.712% | 2.024% | 1.591% | 1.43% | 1.976% | 2.857% | 3.249% | 3.415% | 2.85% | 1.651% | 1.543% | 1.927% | 2.222% | 2.675% | 3.464% | 4.016%
33 | 35 | 2020 | Winter | Q, [MVAr] | 0 | 2 | 0.90219 | 0.92634 | 0.90935 | 0.92839 | 0.96208 | 0.89701 | 0.84413 | 0.80937 | 0.82072 | 0.86928 | 0.84281 | 0.82699 | 0.8592 | 0.9181 | 0.92694 | 0.9466 | 0.85006 | 0.60789 | 0.64992 | 0.7274 | 0.77504 | 0.78234 | 0.82591 | 0.87402
33 | 35 | 2020 | Winter | Q, [%] | 0 | 2 | 3.341% | 3.431% | 3.368% | 3.438% | 3.563% | 3.322% | 3.126% | 2.998% | 3.04% | 3.22% | 3.122% | 3.063% | 3.182% | 3.4% | 3.433% | 3.506% | 3.148% | 2.251% | 2.407% | 2.694% | 2.871% | 2.898% | 3.059% | 3.237%
35 | 33 | 2020 | Winter | Q, [MVAr] | 0 | 2 | -0.99483 | -1.0189 | -1.0019 | -1.0209 | -1.0546 | -0.98958 | -0.93677 | -0.90205 | -0.91353 | -0.96215 | -0.93569 | -0.91984 | -0.95199 | -1.0108 | -1.0196 | -1.0393 | -0.94284 | -0.70075 | -0.74279 | -0.82023 | -0.86784 | -0.87508 | -0.91857 | -0.96665
35 | 33 | 2020 | Winter | Q, [%] | 0 | 2 | 3.685% | 3.774% | 3.711% | 3.781% | 3.906% | 3.665% | 3.47% | 3.341% | 3.383% | 3.564% | 3.466% | 3.407% | 3.526% | 3.744% | 3.776% | 3.849% | 3.492% | 2.595% | 2.751% | 3.038% | 3.214% | 3.241% | 3.402% | 3.58%
33 | 35 | 2020 | Winter | S, [MVA] | 0 | 2 | 1.3545 | 1.4713 | 1.47 | 1.5033 | 1.6268 | 1.5273 | 1.3879 | 1.2713 | 1.0999 | 1.0267 | 0.94593 | 0.91267 | 1.0112 | 1.1991 | 1.2762 | 1.3212 | 1.1466 | 0.75374 | 0.77189 | 0.89434 | 0.98004 | 1.0647 | 1.2477 | 1.3925
33 | 35 | 2020 | Winter | S, [%] | 0 | 2 | 5.017% | 5.449% | 5.445% | 5.568% | 6.025% | 5.657% | 5.141% | 4.709% | 4.074% | 3.803% | 3.503% | 3.38% | 3.745% | 4.441% | 4.726% | 4.893% | 4.247% | 2.792% | 2.859% | 3.312% | 3.63% | 3.943% | 4.621% | 5.158%
35 | 33 | 2020 | Winter | S, [MVA] | 0 | 2 | 1.418 | 1.5315 | 1.5292 | 1.5624 | 1.6834 | 1.5837 | 1.4463 | 1.3324 | 1.1708 | 1.1065 | 1.0296 | 0.99761 | 1.0912 | 1.2716 | 1.3451 | 1.3893 | 1.2171 | 0.83048 | 0.85159 | 0.9714 | 1.055 | 1.1346 | 1.311 | 1.4526
35 | 33 | 2020 | Winter | S, [%] | 0 | 2 | 5.252% | 5.672% | 5.664% | 5.787% | 6.235% | 5.865% | 5.357% | 4.935% | 4.336% | 4.098% | 3.813% | 3.695% | 4.042% | 4.71% | 4.982% | 5.145% | 4.508% | 3.076% | 3.154% | 3.598% | 3.907% | 4.202% | 4.855% | 5.38%
33 | 37 | 2020 | Winter | P, [MW] | 0 | 2 | 5.4007 | 5.02 | 4.7821 | 4.7025 | 4.6692 | 4.873 | 5.3423 | 5.7864 | 6.581 | 7.5713 | 8.202 | 8.3844 | 7.8597 | 7.1444 | 6.7332 | 6.512 | 6.6013 | 7.3065 | 7.5344 | 7.5228 | 7.3123 | 6.8781 | 6.315 | 5.6375
33 | 37 | 2020 | Winter | P, [%] | 0 | 2 | 25.72% | 23.9% | 22.77% | 22.39% | 22.23% | 23.2% | 25.44% | 27.55% | 31.34% | 36.05% | 39.06% | 39.93% | 37.43% | 34.02% | 32.06% | 31.01% | 31.43% | 34.79% | 35.88% | 35.82% | 34.82% | 32.75% | 30.07% | 26.85%
37 | 33 | 2020 | Winter | P, [MW] | 0 | 2 | -5.3947 | -5.0148 | -4.7774 | -4.6979 | -4.6647 | -4.868 | -5.3365 | -5.7797 | -6.5723 | -7.56 | -8.189 | -8.371 | -7.8479 | -7.1346 | -6.7244 | -6.5036 | -6.5926 | -7.2962 | -7.5234 | -7.5118 | -7.302 | -6.8689 | -6.3073 | -5.6311
37 | 33 | 2020 | Winter | P, [%] | 0 | 2 | 25.69% | 23.88% | 22.75% | 22.37% | 22.21% | 23.18% | 25.41% | 27.52% | 31.3% | 36% | 39% | 39.86% | 37.37% | 33.97% | 32.02% | 30.97% | 31.39% | 34.74% | 35.83% | 35.77% | 34.77% | 32.71% | 30.03% | 26.81%
33 | 37 | 2020 | Winter | Q, [MVAr] | 0 | 2 | 1.5798 | 1.486 | 1.435 | 1.4152 | 1.4975 | 1.6152 | 1.5607 | 1.484 | 1.7379 | 1.6631 | 1.3671 | 1.0624 | 1.0331 | 1.1376 | 1.1686 | 1.4385 | 1.6637 | 1.3208 | 1.2903 | 1.2822 | 1.2434 | 1.1336 | 1.0981 | 1.4522
33 | 37 | 2020 | Winter | Q, [%] | 0 | 2 | 7.523% | 7.076% | 6.833% | 6.739% | 7.131% | 7.691% | 7.432% | 7.067% | 8.276% | 7.92% | 6.51% | 5.059% | 4.919% | 5.417% | 5.565% | 6.85% | 7.922% | 6.289% | 6.144% | 6.106% | 5.921% | 5.398% | 5.229% | 6.915%
37 | 33 | 2020 | Winter | Q, [MVAr] | 0 | 2 | -1.576 | -1.4833 | -1.4329 | -1.4133 | -1.4957 | -1.6127 | -1.5571 | -1.4791 | -1.7303 | -1.6519 | -1.3536 | -1.0482 | -1.0212 | -1.1284 | -1.1609 | -1.4313 | -1.6561 | -1.3108 | -1.2795 | -1.2715 | -1.2335 | -1.1254 | -1.0919 | -1.4478
37 | 33 | 2020 | Winter | Q, [%] | 0 | 2 | 7.505% | 7.063% | 6.823% | 6.73% | 7.122% | 7.68% | 7.415% | 7.043% | 8.239% | 7.866% | 6.446% | 4.992% | 4.863% | 5.374% | 5.528% | 6.816% | 7.886% | 6.242% | 6.093% | 6.055% | 5.874% | 5.359% | 5.199% | 6.894%
33 | 37 | 2020 | Winter | S, [MVA] | 0 | 2 | 5.627 | 5.2353 | 4.9927 | 4.9108 | 4.9035 | 5.1337 | 5.5657 | 5.9737 | 6.8066 | 7.7518 | 8.3152 | 8.4515 | 7.9273 | 7.2344 | 6.8339 | 6.669 | 6.8078 | 7.425 | 7.6441 | 7.6313 | 7.4173 | 6.9709 | 6.4098 | 5.8215
33 | 37 | 2020 | Winter | S, [%] | 0 | 2 | 26.8% | 24.93% | 23.77% | 23.38% | 23.35% | 24.45% | 26.5% | 28.45% | 32.41% | 36.91% | 39.6% | 40.25% | 37.75% | 34.45% | 32.54% | 31.76% | 32.42% | 35.36% | 36.4% | 36.34% | 35.32% | 33.19% | 30.52% | 27.72%
37 | 33 | 2020 | Winter | S, [MVA] | 0 | 2 | 5.6202 | 5.2296 | 4.9876 | 4.9059 | 4.8986 | 5.1282 | 5.559 | 5.966 | 6.7962 | 7.7384 | 8.3001 | 8.4364 | 7.914 | 7.2232 | 6.8239 | 6.6593 | 6.7974 | 7.413 | 7.6315 | 7.6187 | 7.4054 | 6.9605 | 6.4011 | 5.8142
37 | 33 | 2020 | Winter | S, [%] | 0 | 2 | 26.76% | 24.9% | 23.75% | 23.36% | 23.33% | 24.42% | 26.47% | 28.41% | 32.36% | 36.85% | 39.52% | 40.17% | 37.69% | 34.4% | 32.49% | 31.71% | 32.37% | 35.3% | 36.34% | 36.28% | 35.26% | 33.15% | 30.48% | 27.69%
37 | 39 | 2020 | Winter | P, [MW] | 0 | 2 | 2.1726 | 1.9713 | 1.8442 | 1.8005 | 1.7887 | 1.9212 | 2.1081 | 2.3343 | 2.7804 | 3.2852 | 3.649 | 3.7135 | 3.3611 | 3.0028 | 2.8212 | 2.7553 | 2.8319 | 3.1148 | 3.2162 | 3.2152 | 3.0832 | 2.9001 | 2.6227 | 2.2837
37 | 39 | 2020 | Winter | P, [%] | 0 | 2 | 10.35% | 9.387% | 8.782% | 8.574% | 8.518% | 9.149% | 10.04% | 11.12% | 13.24% | 15.64% | 17.38% | 17.68% | 16.01% | 14.3% | 13.43% | 13.12% | 13.49% | 14.83% | 15.32% | 15.31% | 14.68% | 13.81% | 12.49% | 10.87%
39 | 37 | 2020 | Winter | P, [MW] | 0 | 2 | -2.1716 | -1.9705 | -1.8435 | -1.7999 | -1.7881 | -1.9204 | -2.1072 | -2.3331 | -2.7788 | -3.283 | -3.6464 | -3.7109 | -3.3589 | -3.001 | -2.8197 | -2.7538 | -2.8303 | -3.1129 | -3.2142 | -3.2132 | -3.0813 | -2.8984 | -2.6214 | -2.2826
39 | 37 | 2020 | Winter | P, [%] | 0 | 2 | 10.34% | 9.383% | 8.778% | 8.571% | 8.515% | 9.145% | 10.03% | 11.11% | 13.23% | 15.63% | 17.36% | 17.67% | 15.99% | 14.29% | 13.43% | 13.11% | 13.48% | 14.82% | 15.31% | 15.3% | 14.67% | 13.8% | 12.48% | 10.87%
37 | 39 | 2020 | Winter | Q, [MVAr] | 0 | 2 | 0.70688 | 0.646 | 0.50945 | 0.41999 | 0.50102 | 0.72514 | 0.73234 | 0.69493 | 0.802 | 0.80843 | 0.65593 | 0.48307 | 0.48435 | 0.52441 | 0.52308 | 0.64212 | 0.76124 | 0.6471 | 0.63735 | 0.60401 | 0.59523 | 0.51262 | 0.46852 | 0.65465
37 | 39 | 2020 | Winter | Q, [%] | 0 | 2 | 3.366% | 3.076% | 2.426% | 2% | 2.386% | 3.453% | 3.487% | 3.309% | 3.819% | 3.85% | 3.123% | 2.3% | 2.306% | 2.497% | 2.491% | 3.058% | 3.625% | 3.081% | 3.035% | 2.876% | 2.834% | 2.441% | 2.231% | 3.117%
39 | 37 | 2020 | Winter | Q, [MVAr] | 0 | 2 | -0.70994 | -0.6493 | -0.51291 | -0.42351 | -0.50453 | -0.72845 | -0.73545 | -0.6978 | -0.80423 | -0.80986 | -0.65676 | -0.48382 | -0.48575 | -0.5264 | -0.52535 | -0.64445 | -0.76341 | -0.64887 | -0.63896 | -0.60564 | -0.59707 | -0.51477 | -0.47108 | -0.6576
39 | 37 | 2020 | Winter | Q, [%] | 0 | 2 | 3.381% | 3.092% | 2.442% | 2.017% | 2.403% | 3.469% | 3.502% | 3.323% | 3.83% | 3.856% | 3.127% | 2.304% | 2.313% | 2.507% | 2.502% | 3.069% | 3.635% | 3.09% | 3.043% | 2.884% | 2.843% | 2.451% | 2.243% | 3.131%
37 | 39 | 2020 | Winter | S, [MVA] | 0 | 2 | 2.2847 | 2.0745 | 1.9132 | 1.8488 | 1.8576 | 2.0535 | 2.2317 | 2.4355 | 2.8937 | 3.3832 | 3.7075 | 3.7448 | 3.3958 | 3.0482 | 2.8693 | 2.8291 | 2.9325 | 3.1813 | 3.2788 | 3.2714 | 3.1401 | 2.945 | 2.6642 | 2.3757
37 | 39 | 2020 | Winter | S, [%] | 0 | 2 | 10.88% | 9.879% | 9.111% | 8.804% | 8.846% | 9.778% | 10.63% | 11.6% | 13.78% | 16.11% | 17.65% | 17.83% | 16.17% | 14.52% | 13.66% | 13.47% | 13.96% | 15.15% | 15.61% | 15.58% | 14.95% | 14.02% | 12.69% | 11.31%
39 | 37 | 2020 | Winter | S, [MVA] | 0 | 2 | 2.2847 | 2.0747 | 1.9135 | 1.849 | 1.8579 | 2.0539 | 2.2319 | 2.4353 | 2.8928 | 3.3814 | 3.7051 | 3.7423 | 3.3939 | 3.0468 | 2.8682 | 2.8282 | 2.9315 | 3.1798 | 3.2771 | 3.2697 | 3.1386 | 2.9438 | 2.6634 | 2.3754
39 | 37 | 2020 | Winter | S, [%] | 0 | 2 | 10.88% | 9.88% | 9.112% | 8.805% | 8.847% | 9.781% | 10.63% | 11.6% | 13.78% | 16.1% | 17.64% | 17.82% | 16.16% | 14.51% | 13.66% | 13.47% | 13.96% | 15.14% | 15.61% | 15.57% | 14.95% | 14.02% | 12.68% | 11.31%
31 | 32 | 2020 | Winter | P, [MW] | 0 | 2 | 4.9306 | 4.6065 | 4.4007 | 4.4274 | 4.4238 | 4.4469 | 4.5282 | 4.2864 | 3.1497 | 3.8328 | 4.6939 | 4.5384 | 4.4004 | 4.444 | 4.3639 | 4.3737 | 4.4046 | 5.0866 | 5.2208 | 4.95 | 4.706 | 4.6789 | 4.6909 | 4.7914
31 | 32 | 2020 | Winter | P, [%] | 0 | 2 | 24.65% | 23.03% | 22% | 22.14% | 22.12% | 22.23% | 22.64% | 21.43% | 15.75% | 19.16% | 23.47% | 22.69% | 22% | 22.22% | 21.82% | 21.87% | 22.02% | 25.43% | 26.1% | 24.75% | 23.53% | 23.39% | 23.45% | 23.96%
32 | 31 | 2020 | Winter | P, [MW] | 0 | 2 | -4.9262 | -4.6027 | -4.3972 | -4.4238 | -4.4202 | -4.4433 | -4.5245 | -4.2831 | -3.1479 | -3.8301 | -4.6899 | -4.5346 | -4.3969 | -4.4404 | -4.3604 | -4.3702 | -4.401 | -5.0819 | -5.2159 | -4.9456 | -4.702 | -4.6749 | -4.6869 | -4.7873
32 | 31 | 2020 | Winter | P, [%] | 0 | 2 | 24.63% | 23.01% | 21.99% | 22.12% | 22.1% | 22.22% | 22.62% | 21.42% | 15.74% | 19.15% | 23.45% | 22.67% | 21.98% | 22.2% | 21.8% | 21.85% | 22.01% | 25.41% | 26.08% | 24.73% | 23.51% | 23.37% | 23.43% | 23.94%
31 | 32 | 2020 | Winter | Q, [MVAr] | 0 | 2 | -0.0027774 | 0.034585 | 0.055828 | 0.054892 | 0.042223 | 0.02547 | 0.010394 | 0.018705 | -0.015304 | -0.054174 | -0.033442 | 0.03629 | 0.050229 | 0.03353 | 0.042309 | -0.0076533 | -0.045411 | -0.0041223 | -0.0079856 | 0.0003938 | 0.015277 | 0.046751 | 0.061322 | 0.012924
31 | 32 | 2020 | Winter | Q, [%] | 0 | 2 | 0.01389% | 0.1729% | 0.2791% | 0.2745% | 0.2111% | 0.1273% | 0.05197% | 0.09352% | 0.07652% | 0.2709% | 0.1672% | 0.1815% | 0.2511% | 0.1676% | 0.2115% | 0.03827% | 0.2271% | 0.02061% | 0.03993% | 0.001969% | 0.07638% | 0.2338% | 0.3066% | 0.06462%
32 | 31 | 2020 | Winter | Q, [MVAr] | 0 | 2 | 0.12406 | 0.071281 | 0.0408 | 0.042909 | 0.055413 | 0.073185 | 0.091897 | 0.072956 | 0.064795 | 0.12747 | 0.14336 | 0.066467 | 0.046383 | 0.064998 | 0.052701 | 0.10308 | 0.1422 | 0.1332 | 0.14396 | 0.12184 | 0.095208 | 0.062471 | 0.048472 | 0.10161
32 | 31 | 2020 | Winter | Q, [%] | 0 | 2 | 0.6203% | 0.3564% | 0.204% | 0.2145% | 0.2771% | 0.3659% | 0.4595% | 0.3648% | 0.324% | 0.6374% | 0.7168% | 0.3323% | 0.2319% | 0.325% | 0.2635% | 0.5154% | 0.711% | 0.666% | 0.7198% | 0.6092% | 0.476% | 0.3124% | 0.2424% | 0.508%
31 | 32 | 2020 | Winter | S, [MVA] | 0 | 2 | 4.9306 | 4.6067 | 4.4011 | 4.4277 | 4.424 | 4.447 | 4.5282 | 4.2865 | 3.1497 | 3.8332 | 4.694 | 4.5385 | 4.4007 | 4.4441 | 4.3641 | 4.3737 | 4.4048 | 5.0866 | 5.2208 | 4.95 | 4.7061 | 4.6791 | 4.6913 | 4.7915
31 | 32 | 2020 | Winter | S, [%] | 0 | 2 | 24.65% | 23.03% | 22.01% | 22.14% | 22.12% | 22.23% | 22.64% | 21.43% | 15.75% | 19.17% | 23.47% | 22.69% | 22% | 22.22% | 21.82% | 21.87% | 22.02% | 25.43% | 26.1% | 24.75% | 23.53% | 23.4% | 23.46% | 23.96%
32 | 31 | 2020 | Winter | S, [MVA] | 0 | 2 | 4.9278 | 4.6032 | 4.3974 | 4.424 | 4.4206 | 4.4439 | 4.5254 | 4.2837 | 3.1486 | 3.8322 | 4.6921 | 4.5351 | 4.3972 | 4.4409 | 4.3607 | 4.3714 | 4.4033 | 5.0836 | 5.2179 | 4.9471 | 4.703 | 4.6753 | 4.6872 | 4.7884
32 | 31 | 2020 | Winter | S, [%] | 0 | 2 | 24.64% | 23.02% | 21.99% | 22.12% | 22.1% | 22.22% | 22.63% | 21.42% | 15.74% | 19.16% | 23.46% | 22.68% | 21.99% | 22.2% | 21.8% | 21.86% | 22.02% | 25.42% | 26.09% | 24.74% | 23.51% | 23.38% | 23.44% | 23.94%
31 | 33 | 2020 | Winter | P, [MW] | 0 | 2 | 4.2693 | 3.7681 | 3.526 | 3.4208 | 3.2535 | 3.5249 | 4.1256 | 4.6897 | 5.6967 | 6.8534 | 7.6133 | 7.8628 | 7.2021 | 6.2512 | 5.7394 | 5.4566 | 5.6838 | 6.7372 | 6.9898 | 6.8719 | 6.5866 | 6.0467 | 5.2811 | 4.4392
31 | 33 | 2020 | Winter | P, [%] | 0 | 2 | 21.35% | 18.84% | 17.63% | 17.1% | 16.27% | 17.62% | 20.63% | 23.45% | 28.48% | 34.27% | 38.07% | 39.31% | 36.01% | 31.26% | 28.7% | 27.28% | 28.42% | 33.69% | 34.95% | 34.36% | 32.93% | 30.23% | 26.41% | 22.2%
33 | 31 | 2020 | Winter | P, [MW] | 0 | 2 | -4.266 | -3.7655 | -3.5237 | -3.4186 | -3.2515 | -3.5226 | -4.1225 | -4.6857 | -5.6908 | -6.8448 | -7.6027 | -7.8516 | -7.1927 | -6.2441 | -5.7334 | -5.4512 | -5.6779 | -6.7289 | -6.9809 | -6.8634 | -6.5787 | -6.04 | -5.276 | -4.4356
33 | 31 | 2020 | Winter | P, [%] | 0 | 2 | 21.33% | 18.83% | 17.62% | 17.09% | 16.26% | 17.61% | 20.61% | 23.43% | 28.45% | 34.22% | 38.01% | 39.26% | 35.96% | 31.22% | 28.67% | 27.26% | 28.39% | 33.64% | 34.9% | 34.32% | 32.89% | 30.2% | 26.38% | 22.18%
31 | 33 | 2020 | Winter | Q, [MVAr] | 0 | 2 | 0.41829 | 0.46486 | 0.493 | 0.50407 | 0.50032 | 0.45872 | 0.4169 | 0.39153 | 0.28605 | 0.21873 | 0.21995 | 0.26115 | 0.30546 | 0.34362 | 0.37573 | 0.34908 | 0.30037 | 0.27271 | 0.26395 | 0.28046 | 0.30605 | 0.3582 | 0.40927 | 0.41418
31 | 33 | 2020 | Winter | Q, [%] | 0 | 2 | 2.091% | 2.324% | 2.465% | 2.52% | 2.502% | 2.294% | 2.085% | 1.958% | 1.43% | 1.094% | 1.1% | 1.306% | 1.527% | 1.718% | 1.879% | 1.745% | 1.502% | 1.364% | 1.32% | 1.402% | 1.53% | 1.791% | 2.046% | 2.071%
33 | 31 | 2020 | Winter | Q, [MVAr] | 0 | 2 | -0.32649 | -0.39295 | -0.42977 | -0.44443 | -0.44627 | -0.39568 | -0.33113 | -0.28105 | -0.12375 | 0.015823 | 0.069446 | 0.047611 | -0.046231 | -0.14809 | -0.21069 | -0.19994 | -0.13876 | -0.045903 | -0.019869 | -0.044486 | -0.089156 | -0.17517 | -0.2693 | -0.31501
33 | 31 | 2020 | Winter | Q, [%] | 0 | 2 | 1.632% | 1.965% | 2.149% | 2.222% | 2.231% | 1.978% | 1.656% | 1.405% | 0.6187% | 0.07912% | 0.3472% | 0.2381% | 0.2312% | 0.7404% | 1.053% | 0.9997% | 0.6938% | 0.2295% | 0.09935% | 0.2224% | 0.4458% | 0.8758% | 1.347% | 1.575%
31 | 33 | 2020 | Winter | S, [MVA] | 0 | 2 | 4.2898 | 3.7967 | 3.5603 | 3.4577 | 3.2917 | 3.5546 | 4.1466 | 4.706 | 5.7039 | 6.8569 | 7.6164 | 7.8672 | 7.2086 | 6.2606 | 5.7517 | 5.4677 | 5.6918 | 6.7427 | 6.9948 | 6.8777 | 6.5937 | 6.0573 | 5.2969 | 4.4585
31 | 33 | 2020 | Winter | S, [%] | 0 | 2 | 21.45% | 18.98% | 17.8% | 17.29% | 16.46% | 17.77% | 20.73% | 23.53% | 28.52% | 34.28% | 38.08% | 39.34% | 36.04% | 31.3% | 28.76% | 27.34% | 28.46% | 33.71% | 34.97% | 34.39% | 32.97% | 30.29% | 26.48% | 22.29%
33 | 31 | 2020 | Winter | S, [MVA] | 0 | 2 | 4.2785 | 3.7859 | 3.5499 | 3.4473 | 3.282 | 3.5447 | 4.1357 | 4.6941 | 5.6922 | 6.8449 | 7.6031 | 7.8518 | 7.1929 | 6.2458 | 5.7373 | 5.4548 | 5.6796 | 6.7291 | 6.981 | 6.8635 | 6.5793 | 6.0425 | 5.2828 | 4.4468
33 | 31 | 2020 | Winter | S, [%] | 0 | 2 | 21.39% | 18.93% | 17.75% | 17.24% | 16.41% | 17.72% | 20.68% | 23.47% | 28.46% | 34.22% | 38.02% | 39.26% | 35.96% | 31.23% | 28.69% | 27.27% | 28.4% | 33.65% | 34.9% | 34.32% | 32.9% | 30.21% | 26.41% | 22.23%
35 | 36 | 2020 | Winter | P, [MW] | 0 | 2 | -1.0779 | -1.2145 | -1.2249 | -1.2551 | -1.3873 | -1.3011 | -1.1593 | -1.0341 | -0.78576 | -0.60635 | -0.48803 | -0.44578 | -0.59801 | -0.84287 | -0.95002 | -0.99471 | -0.8277 | -0.47399 | -0.45068 | -0.56488 | -0.65128 | -0.77563 | -0.99408 | -1.1467
35 | 36 | 2020 | Winter | P, [%] | 0 | 2 | 26.95% | 30.36% | 30.62% | 31.38% | 34.68% | 32.53% | 28.98% | 25.85% | 19.64% | 15.16% | 12.2% | 11.14% | 14.95% | 21.07% | 23.75% | 24.87% | 20.69% | 11.85% | 11.27% | 14.12% | 16.28% | 19.39% | 24.85% | 28.67%
36 | 35 | 2020 | Winter | P, [MW] | 0 | 2 | 1.0802 | 1.2173 | 1.2277 | 1.2581 | 1.3909 | 1.3043 | 1.1619 | 1.0363 | 0.78718 | 0.60735 | 0.48878 | 0.44642 | 0.59892 | 0.84438 | 0.95185 | 0.99671 | 0.82922 | 0.47472 | 0.45137 | 0.56576 | 0.65233 | 0.77695 | 0.99605 | 1.1492
36 | 35 | 2020 | Winter | P, [%] | 0 | 2 | 27% | 30.43% | 30.69% | 31.45% | 34.77% | 32.61% | 29.05% | 25.91% | 19.68% | 15.18% | 12.22% | 11.16% | 14.97% | 21.11% | 23.8% | 24.92% | 20.73% | 11.87% | 11.28% | 14.14% | 16.31% | 19.42% | 24.9% | 28.73%
35 | 36 | 2020 | Winter | Q, [MVAr] | 0 | 2 | 0.49465 | 0.49806 | 0.49267 | 0.49253 | 0.51374 | 0.52089 | 0.51457 | 0.50262 | 0.50448 | 0.49499 | 0.47325 | 0.44584 | 0.44677 | 0.46715 | 0.47229 | 0.49429 | 0.50016 | 0.47663 | 0.47124 | 0.47146 | 0.4688 | 0.46576 | 0.4785 | 0.50681
35 | 36 | 2020 | Winter | Q, [%] | 0 | 2 | 12.37% | 12.45% | 12.32% | 12.31% | 12.84% | 13.02% | 12.86% | 12.57% | 12.61% | 12.37% | 11.83% | 11.15% | 11.17% | 11.68% | 11.81% | 12.36% | 12.5% | 11.92% | 11.78% | 11.79% | 11.72% | 11.64% | 11.96% | 12.67%
36 | 35 | 2020 | Winter | Q, [MVAr] | 0 | 2 | -0.47541 | -0.47448 | -0.46882 | -0.46765 | -0.48378 | -0.49402 | -0.49257 | -0.48454 | -0.49257 | -0.48662 | -0.46694 | -0.44041 | -0.43916 | -0.45445 | -0.4569 | -0.47742 | -0.48739 | -0.47045 | -0.46543 | -0.46407 | -0.46 | -0.45457 | -0.46186 | -0.48531
36 | 35 | 2020 | Winter | Q, [%] | 0 | 2 | 11.89% | 11.86% | 11.72% | 11.69% | 12.09% | 12.35% | 12.31% | 12.11% | 12.31% | 12.17% | 11.67% | 11.01% | 10.98% | 11.36% | 11.42% | 11.94% | 12.18% | 11.76% | 11.64% | 11.6% | 11.5% | 11.36% | 11.55% | 12.13%
35 | 36 | 2020 | Winter | S, [MVA] | 0 | 2 | 1.186 | 1.3126 | 1.3203 | 1.3483 | 1.4794 | 1.4015 | 1.2684 | 1.1498 | 0.93377 | 0.78274 | 0.67981 | 0.63047 | 0.74647 | 0.96367 | 1.0609 | 1.1107 | 0.96709 | 0.67219 | 0.65206 | 0.73578 | 0.80246 | 0.90472 | 1.1032 | 1.2537
35 | 36 | 2020 | Winter | S, [%] | 0 | 2 | 29.65% | 32.82% | 33.01% | 33.71% | 36.99% | 35.04% | 31.71% | 28.75% | 23.34% | 19.57% | 17% | 15.76% | 18.66% | 24.09% | 26.52% | 27.77% | 24.18% | 16.8% | 16.3% | 18.39% | 20.06% | 22.62% | 27.58% | 31.34%
36 | 35 | 2020 | Winter | S, [MVA] | 0 | 2 | 1.1802 | 1.3065 | 1.3142 | 1.3422 | 1.4726 | 1.3947 | 1.262 | 1.144 | 0.92859 | 0.77825 | 0.67597 | 0.6271 | 0.74267 | 0.95891 | 1.0558 | 1.1052 | 0.96185 | 0.66835 | 0.64835 | 0.73174 | 0.79821 | 0.90016 | 1.0979 | 1.2475
36 | 35 | 2020 | Winter | S, [%] | 0 | 2 | 29.5% | 32.66% | 32.86% | 33.56% | 36.82% | 34.87% | 31.55% | 28.6% | 23.21% | 19.46% | 16.9% | 15.68% | 18.57% | 23.97% | 26.4% | 27.63% | 24.05% | 16.71% | 16.21% | 18.29% | 19.96% | 22.5% | 27.45% | 31.19%
37 | 38 | 2020 | Winter | P, [MW] | 0 | 2 | 3.1612 | 2.9842 | 2.8693 | 2.8306 | 2.8086 | 2.8847 | 3.1717 | 3.3914 | 3.7335 | 4.2247 | 4.4968 | 4.6179 | 4.4474 | 4.0878 | 3.8557 | 3.6941 | 3.703 | 4.1401 | 4.2672 | 4.2525 | 4.1752 | 3.9242 | 3.6382 | 3.2918
37 | 38 | 2020 | Winter | P, [%] | 0 | 2 | 19.76% | 18.65% | 17.93% | 17.69% | 17.55% | 18.03% | 19.82% | 21.2% | 23.33% | 26.4% | 28.1% | 28.86% | 27.8% | 25.55% | 24.1% | 23.09% | 23.14% | 25.88% | 26.67% | 26.58% | 26.09% | 24.53% | 22.74% | 20.57%
38 | 37 | 2020 | Winter | P, [MW] | 0 | 2 | -3.1576 | -2.981 | -2.8664 | -2.8277 | -2.8058 | -2.8817 | -3.168 | -3.3873 | -3.7285 | -4.2183 | -4.4895 | -4.6102 | -4.4403 | -4.0818 | -3.8503 | -3.6892 | -3.6981 | -4.1339 | -4.2606 | -4.246 | -4.1689 | -3.9187 | -3.6334 | -3.2879
38 | 37 | 2020 | Winter | P, [%] | 0 | 2 | 19.74% | 18.63% | 17.91% | 17.67% | 17.54% | 18.01% | 19.8% | 21.17% | 23.3% | 26.36% | 28.06% | 28.81% | 27.75% | 25.51% | 24.06% | 23.06% | 23.11% | 25.84% | 26.63% | 26.54% | 26.06% | 24.49% | 22.71% | 20.55%
37 | 38 | 2020 | Winter | Q, [MVAr] | 0 | 2 | 0.081399 | 0.077456 | 0.10924 | 0.14353 | 0.1398 | 0.095899 | 0.090829 | 0.076235 | 0.14953 | 0.15646 | 0.096934 | 0.010604 | -0.0094792 | 0.0059953 | -0.00037889 | 0.06657 | 0.12718 | 0.10145 | 0.092217 | 0.061758 | 0.042276 | 0.011427 | 0.007612 | 0.068544
37 | 38 | 2020 | Winter | Q, [%] | 0 | 2 | 0.5087% | 0.4841% | 0.6827% | 0.8971% | 0.8738% | 0.5994% | 0.5677% | 0.4765% | 0.9346% | 0.9779% | 0.6058% | 0.06627% | 0.05924% | 0.03747% | 0.002368% | 0.4161% | 0.7949% | 0.6341% | 0.5764% | 0.386% | 0.2642% | 0.07142% | 0.04758% | 0.4284%
38 | 37 | 2020 | Winter | Q, [MVAr] | 0 | 2 | -0.041392 | -0.041796 | -0.076241 | -0.11139 | -0.10815 | -0.062567 | -0.050554 | -0.030203 | -0.093716 | -0.085026 | -0.016064 | 0.074666 | 0.08859 | 0.060849 | 0.059855 | -0.01197 | -0.072288 | -0.03288 | -0.019385 | 0.010567 | 0.027446 | 0.050177 | 0.045349 | -0.025174
38 | 37 | 2020 | Winter | Q, [%] | 0 | 2 | 0.2587% | 0.2612% | 0.4765% | 0.6962% | 0.676% | 0.391% | 0.316% | 0.1888% | 0.5857% | 0.5314% | 0.1004% | 0.4667% | 0.5537% | 0.3803% | 0.3741% | 0.07481% | 0.4518% | 0.2055% | 0.1212% | 0.06604% | 0.1715% | 0.3136% | 0.2834% | 0.1573%
37 | 38 | 2020 | Winter | S, [MVA] | 0 | 2 | 3.1623 | 2.9852 | 2.8714 | 2.8342 | 2.8121 | 2.8863 | 3.173 | 3.3923 | 3.7365 | 4.2276 | 4.4978 | 4.6179 | 4.4474 | 4.0878 | 3.8557 | 3.6947 | 3.7052 | 4.1414 | 4.2682 | 4.2529 | 4.1754 | 3.9243 | 3.6382 | 3.2925
37 | 38 | 2020 | Winter | S, [%] | 0 | 2 | 19.76% | 18.66% | 17.95% | 17.71% | 17.58% | 18.04% | 19.83% | 21.2% | 23.35% | 26.42% | 28.11% | 28.86% | 27.8% | 25.55% | 24.1% | 23.09% | 23.16% | 25.88% | 26.68% | 26.58% | 26.1% | 24.53% | 22.74% | 20.58%
38 | 37 | 2020 | Winter | S, [MVA] | 0 | 2 | 3.1579 | 2.9813 | 2.8674 | 2.8299 | 2.8079 | 2.8824 | 3.1684 | 3.3874 | 3.7296 | 4.2191 | 4.4895 | 4.6108 | 4.4412 | 4.0823 | 3.8508 | 3.6892 | 3.6988 | 4.1341 | 4.2606 | 4.246 | 4.169 | 3.919 | 3.6337 | 3.288
38 | 37 | 2020 | Winter | S, [%] | 0 | 2 | 19.74% | 18.63% | 17.92% | 17.69% | 17.55% | 18.02% | 19.8% | 21.17% | 23.31% | 26.37% | 28.06% | 28.82% | 27.76% | 25.51% | 24.07% | 23.06% | 23.12% | 25.84% | 26.63% | 26.54% | 26.06% | 24.49% | 22.71% | 20.55%
39 | 40 | 2020 | Winter | P, [MW] | 0 | 2 | 2.1163 | 1.9167 | 1.7954 | 1.7553 | 1.7391 | 1.863 | 2.0518 | 2.2798 | 2.725 | 3.2329 | 3.6046 | 3.6761 | 3.3209 | 2.9588 | 2.7751 | 2.7046 | 2.7772 | 3.0699 | 3.1721 | 3.1708 | 3.0374 | 2.8564 | 2.5796 | 2.2307
39 | 40 | 2020 | Winter | P, [%] | 0 | 2 | 13.23% | 11.98% | 11.22% | 10.97% | 10.87% | 11.64% | 12.82% | 14.25% | 17.03% | 20.21% | 22.53% | 22.98% | 20.76% | 18.49% | 17.34% | 16.9% | 17.36% | 19.19% | 19.83% | 19.82% | 18.98% | 17.85% | 16.12% | 13.94%
40 | 39 | 2020 | Winter | P, [MW] | 0 | 2 | -2.1147 | -1.9153 | -1.7942 | -1.7541 | -1.738 | -1.8618 | -2.0503 | -2.2779 | -2.7224 | -3.2291 | -3.5999 | -3.6712 | -3.317 | -2.9556 | -2.7723 | -2.702 | -2.7744 | -3.0665 | -3.1684 | -3.1672 | -3.0341 | -2.8534 | -2.5772 | -2.2289
40 | 39 | 2020 | Winter | P, [%] | 0 | 2 | 13.22% | 11.97% | 11.21% | 10.96% | 10.86% | 11.64% | 12.81% | 14.24% | 17.01% | 20.18% | 22.5% | 22.95% | 20.73% | 18.47% | 17.33% | 16.89% | 17.34% | 19.17% | 19.8% | 19.8% | 18.96% | 17.83% | 16.11% | 13.93%
39 | 40 | 2020 | Winter | Q, [MVAr] | 0 | 2 | 0.031164 | -0.0054738 | -0.06817 | -0.11469 | -0.086107 | 0.032975 | 0.057591 | 0.037161 | 0.12414 | 0.15865 | 0.10199 | 0.021154 | -0.010401 | -0.014907 | -0.04041 | 0.023497 | 0.089704 | 0.094386 | 0.093425 | 0.057483 | 0.032501 | -0.021333 | -0.053679 | 0.016405
39 | 40 | 2020 | Winter | Q, [%] | 0 | 2 | 0.1948% | 0.03421% | 0.4261% | 0.7168% | 0.5382% | 0.2061% | 0.3599% | 0.2323% | 0.7759% | 0.9916% | 0.6375% | 0.1322% | 0.065% | 0.09317% | 0.2526% | 0.1469% | 0.5607% | 0.5899% | 0.5839% | 0.3593% | 0.2031% | 0.1333% | 0.3355% | 0.1025%
40 | 39 | 2020 | Winter | Q, [MVAr] | 0 | 2 | -0.013221 | 0.02019 | 0.081101 | 0.12709 | 0.098251 | -0.019068 | -0.040717 | -0.016339 | -0.094343 | -0.1167 | -0.049924 | 0.032974 | 0.054579 | 0.049976 | 0.071268 | 0.0058045 | -0.058786 | -0.056615 | -0.0531 | -0.017205 | 0.0044534 | 0.054018 | 0.080349 | 0.0035276
40 | 39 | 2020 | Winter | Q, [%] | 0 | 2 | 0.08263% | 0.1262% | 0.5069% | 0.7943% | 0.6141% | 0.1192% | 0.2545% | 0.1021% | 0.5896% | 0.7294% | 0.312% | 0.2061% | 0.3411% | 0.3123% | 0.4454% | 0.03628% | 0.3674% | 0.3538% | 0.3319% | 0.1075% | 0.02783% | 0.3376% | 0.5022% | 0.02205%
39 | 40 | 2020 | Winter | S, [MVA] | 0 | 2 | 2.1166 | 1.9167 | 1.7967 | 1.759 | 1.7412 | 1.8633 | 2.0526 | 2.2801 | 2.7279 | 3.2368 | 3.606 | 3.6762 | 3.321 | 2.9588 | 2.7754 | 2.7047 | 2.7787 | 3.0713 | 3.1734 | 3.1714 | 3.0376 | 2.8565 | 2.5802 | 2.2307
39 | 40 | 2020 | Winter | S, [%] | 0 | 2 | 13.23% | 11.98% | 11.23% | 10.99% | 10.88% | 11.65% | 12.83% | 14.25% | 17.05% | 20.23% | 22.54% | 22.98% | 20.76% | 18.49% | 17.35% | 16.9% | 17.37% | 19.2% | 19.83% | 19.82% | 18.98% | 17.85% | 16.13% | 13.94%
40 | 39 | 2020 | Winter | S, [MVA] | 0 | 2 | 2.1148 | 1.9155 | 1.7961 | 1.7587 | 1.7408 | 1.8619 | 2.0507 | 2.2779 | 2.724 | 3.2312 | 3.6002 | 3.6714 | 3.3174 | 2.956 | 2.7732 | 2.702 | 2.7751 | 3.067 | 3.1689 | 3.1673 | 3.0341 | 2.854 | 2.5785 | 2.2289
40 | 39 | 2020 | Winter | S, [%] | 0 | 2 | 13.22% | 11.97% | 11.23% | 10.99% | 10.88% | 11.64% | 12.82% | 14.24% | 17.02% | 20.19% | 22.5% | 22.95% | 20.73% | 18.48% | 17.33% | 16.89% | 17.34% | 19.17% | 19.81% | 19.8% | 18.96% | 17.84% | 16.12% | 13.93%
32 | 34 | 2020 | Winter | P, [MW] | Expected | - | 4.1712 | 4.076 | 4.0015 | 4.0899 | 4.0823 | 4.1597 | 4.2834 | 4.1349 | 3.341 | 3.3265 | 4.4815 | 4.1528 | 4.1794 | 4.2528 | 4.3144 | 4.4151 | 4.8216 | 5.0526 | 4.7643 | 4.5396 | 4.5498 | 4.5366 | 4.5454 | 4.7763
32 | 34 | 2020 | Winter | P, [%] | Expected | - | 15.45% | 15.1% | 14.82% | 15.15% | 15.12% | 15.41% | 15.86% | 15.31% | 12.37% | 12.32% | 16.6% | 15.38% | 15.48% | 15.75% | 15.98% | 16.35% | 17.86% | 18.71% | 17.65% | 16.81% | 16.85% | 16.8% | 16.83% | 17.69%
34 | 32 | 2020 | Winter | P, [MW] | Expected | - | -4.1694 | -4.0743 | -3.9999 | -4.0882 | -4.0806 | -4.1579 | -4.2816 | -4.1332 | -3.3398 | -3.3253 | -4.4794 | -4.1511 | -4.1775 | -4.2509 | -4.3125 | -4.413 | -4.8192 | -5.0499 | -4.7619 | -4.5375 | -4.5476 | -4.5345 | -4.5433 | -4.774
34 | 32 | 2020 | Winter | P, [%] | Expected | - | 15.44% | 15.09% | 14.81% | 15.14% | 15.11% | 15.4% | 15.86% | 15.31% | 12.37% | 12.32% | 16.59% | 15.37% | 15.47% | 15.74% | 15.97% | 16.34% | 17.85% | 18.7% | 17.64% | 16.81% | 16.84% | 16.79% | 16.83% | 17.68%
32 | 34 | 2020 | Winter | Q, [MVAr] | Expected | - | 0.009733 | 0.1683 | 0.21487 | 0.21366 | 0.16684 | -0.10866 | -0.020148 | 0.15735 | 0.26706 | 0.27681 | 0.15019 | 0.085485 | 0.65143 | 0.70281 | 0.72553 | 0.7648 | 0.40181 | 0.56845 | 0.64692 | 0.49218 | 0.56764 | 0.72465 | 0.71409 | 0.45121
32 | 34 | 2020 | Winter | Q, [%] | Expected | - | 0.03605% | 0.6233% | 0.7958% | 0.7913% | 0.6179% | 0.4024% | 0.07462% | 0.5828% | 0.9891% | 1.025% | 0.5563% | 0.3166% | 2.413% | 2.603% | 2.687% | 2.833% | 1.488% | 2.105% | 2.396% | 1.823% | 2.102% | 2.684% | 2.645% | 1.671%
34 | 32 | 2020 | Winter | Q, [MVAr] | Expected | - | -0.10137 | -0.25999 | -0.30661 | -0.30535 | -0.25853 | 0.016973 | -0.071407 | -0.24895 | -0.35913 | -0.36889 | -0.24153 | -0.17706 | -0.74287 | -0.7942 | -0.81689 | -0.85607 | -0.49285 | -0.65921 | -0.73792 | -0.58342 | -0.65886 | -0.81585 | -0.80531 | -0.54232
34 | 32 | 2020 | Winter | Q, [%] | Expected | - | 0.0037546 | 0.0096291 | 0.011356 | 0.011309 | 0.0095753 | 0.00062861 | 0.0026447 | 0.0092204 | 0.013301 | 0.013662 | 0.0089456 | 0.0065579 | 0.027514 | 0.029415 | 0.030255 | 0.031706 | 0.018254 | 0.024415 | 0.02733 | 0.021608 | 0.024402 | 0.030217 | 0.029826 | 0.020086
32 | 34 | 2020 | Winter | S, [MVA] | Expected | - | 4.1803 | 4.086 | 4.0087 | 4.0982 | 4.0884 | 4.1671 | 4.2852 | 4.1391 | 3.3559 | 3.3474 | 4.4874 | 4.1657 | 4.2325 | 4.3132 | 4.3787 | 4.4885 | 4.8452 | 5.0911 | 4.8212 | 4.5699 | 4.5882 | 4.5996 | 4.603 | 4.7985
32 | 34 | 2020 | Winter | S, [%] | Expected | - | 15.48% | 15.13% | 14.85% | 15.18% | 15.14% | 15.43% | 15.87% | 15.33% | 12.43% | 12.4% | 16.62% | 15.43% | 15.68% | 15.97% | 16.22% | 16.62% | 17.95% | 18.86% | 17.86% | 16.93% | 16.99% | 17.04% | 17.05% | 17.77%
34 | 32 | 2020 | Winter | S, [MVA] | Expected | - | 4.179 | 4.0886 | 4.0128 | 4.1021 | 4.0913 | 4.1637 | 4.2837 | 4.1418 | 3.3632 | 3.3555 | 4.4893 | 4.1665 | 4.2457 | 4.3272 | 4.3927 | 4.5028 | 4.851 | 5.0994 | 4.832 | 4.5786 | 4.5982 | 4.6127 | 4.6159 | 4.8056
34 | 32 | 2020 | Winter | S, [%] | Expected | - | 15.48% | 15.14% | 14.86% | 15.19% | 15.15% | 15.42% | 15.87% | 15.34% | 12.46% | 12.43% | 16.63% | 15.43% | 15.72% | 16.03% | 16.27% | 16.68% | 17.97% | 18.89% | 17.9% | 16.96% | 17.03% | 17.08% | 17.1% | 17.8%
33 | 35 | 2020 | Winter | P, [MW] | Expected | - | -1.1037 | -1.2152 | -1.2198 | -1.2404 | -1.2517 | -1.0939 | -0.77687 | -0.61081 | -0.48452 | -0.49202 | -0.46893 | -0.51101 | -0.54138 | -0.62911 | -0.67377 | -0.67473 | -0.49113 | -0.04195 | -0.14933 | -0.32793 | -0.37332 | -0.5005 | -0.7372 | -0.89551
33 | 35 | 2020 | Winter | P, [%] | Expected | - | 4.088% | 4.501% | 4.518% | 4.594% | 4.636% | 4.052% | 2.877% | 2.262% | 1.795% | 1.822% | 1.737% | 1.893% | 2.005% | 2.33% | 2.495% | 2.499% | 1.819% | 0.1554% | 0.5531% | 1.215% | 1.383% | 1.854% | 2.73% | 3.317%
35 | 33 | 2020 | Winter | P, [MW] | Expected | - | 1.1039 | 1.2155 | 1.2201 | 1.2407 | 1.2519 | 1.0941 | 0.777 | 0.61091 | 0.4846 | 0.49211 | 0.46902 | 0.51112 | 0.54148 | 0.62922 | 0.67389 | 0.67484 | 0.49121 | 0.041974 | 0.14936 | 0.32799 | 0.37339 | 0.50058 | 0.73732 | 0.89566
35 | 33 | 2020 | Winter | P, [%] | Expected | - | 4.089% | 4.502% | 4.519% | 4.595% | 4.637% | 4.052% | 2.878% | 2.263% | 1.795% | 1.823% | 1.737% | 1.893% | 2.005% | 2.33% | 2.496% | 2.499% | 1.819% | 0.1555% | 0.5532% | 1.215% | 1.383% | 1.854% | 2.731% | 3.317%
33 | 35 | 2020 | Winter | Q, [MVAr] | Expected | - | 0.9103 | 0.92313 | 0.92433 | 0.93517 | 0.94354 | 0.88717 | 0.77276 | 0.70686 | 0.69716 | 0.74164 | 0.76545 | 0.82636 | 0.76977 | 0.78541 | 0.77976 | 0.75857 | 0.67064 | 0.40233 | 0.47743 | 0.60546 | 0.63862 | 0.66468 | 0.72475 | 0.77537
33 | 35 | 2020 | Winter | Q, [%] | Expected | - | 3.371% | 3.419% | 3.423% | 3.464% | 3.495% | 3.286% | 2.862% | 2.618% | 2.582% | 2.747% | 2.835% | 3.061% | 2.851% | 2.909% | 2.888% | 2.81% | 2.484% | 1.49% | 1.768% | 2.242% | 2.365% | 2.462% | 2.684% | 2.872%
35 | 33 | 2020 | Winter | Q, [MVAr] | Expected | - | -1.0029 | -1.0157 | -1.0169 | -1.0277 | -1.0361 | -0.97981 | -0.86555 | -0.7997 | -0.79005 | -0.83452 | -0.85833 | -0.91925 | -0.86258 | -0.87818 | -0.87249 | -0.85129 | -0.76345 | -0.49523 | -0.57029 | -0.69831 | -0.73144 | -0.75745 | -0.81744 | -0.86802
35 | 33 | 2020 | Winter | Q, [%] | Expected | - | 0.037145 | 0.037618 | 0.037662 | 0.038063 | 0.038373 | 0.036289 | 0.032057 | 0.029619 | 0.029261 | 0.030908 | 0.03179 | 0.034046 | 0.031948 | 0.032525 | 0.032314 | 0.031529 | 0.028276 | 0.018342 | 0.021122 | 0.025863 | 0.02709 | 0.028054 | 0.030275 | 0.032149
33 | 35 | 2020 | Winter | S, [MVA] | Expected | - | 1.4308 | 1.5262 | 1.5306 | 1.5535 | 1.5675 | 1.4089 | 1.0981 | 0.93837 | 0.85137 | 0.89035 | 0.89834 | 0.97295 | 0.94161 | 1.0064 | 1.0308 | 1.0155 | 0.83238 | 0.4247 | 0.50521 | 0.68995 | 0.7412 | 0.83301 | 1.0343 | 1.1849
33 | 35 | 2020 | Winter | S, [%] | Expected | - | 5.299% | 5.653% | 5.669% | 5.754% | 5.806% | 5.218% | 4.067% | 3.475% | 3.153% | 3.298% | 3.327% | 3.604% | 3.487% | 3.728% | 3.818% | 3.761% | 3.083% | 1.573% | 1.871% | 2.555% | 2.745% | 3.085% | 3.831% | 4.389%
35 | 33 | 2020 | Winter | S, [MVA] | Expected | - | 1.4916 | 1.5841 | 1.5884 | 1.6112 | 1.6251 | 1.4692 | 1.1658 | 1.011 | 0.92942 | 0.96912 | 0.97869 | 1.0531 | 1.0189 | 1.0805 | 1.1028 | 1.0867 | 0.90923 | 0.51498 | 0.59446 | 0.77298 | 0.82286 | 0.90903 | 1.1014 | 1.2477
35 | 33 | 2020 | Winter | S, [%] | Expected | - | 5.525% | 5.867% | 5.883% | 5.967% | 6.019% | 5.441% | 4.318% | 3.744% | 3.442% | 3.589% | 3.625% | 3.9% | 3.774% | 4.002% | 4.084% | 4.025% | 3.368% | 1.907% | 2.202% | 2.863% | 3.048% | 3.367% | 4.079% | 4.621%
33 | 37 | 2020 | Winter | P, [MW] | Expected | - | 5.5409 | 5.1847 | 4.9865 | 5.0278 | 5.0613 | 5.6467 | 7.7668 | 8.8602 | 9.4719 | 9.719 | 9.5916 | 9.9433 | 9.4728 | 8.9503 | 8.1688 | 7.9732 | 8.3419 | 9.1893 | 8.8077 | 8.8346 | 8.5505 | 8.043 | 7.0218 | 6.2399
33 | 37 | 2020 | Winter | P, [%] | Expected | - | 26.39% | 24.69% | 23.75% | 23.94% | 24.1% | 26.89% | 36.98% | 42.19% | 45.1% | 46.28% | 45.67% | 47.35% | 45.11% | 42.62% | 38.9% | 37.97% | 39.72% | 43.76% | 41.94% | 42.07% | 40.72% | 38.3% | 33.44% | 29.71%
37 | 33 | 2020 | Winter | P, [MW] | Expected | - | -5.5348 | -5.1793 | -4.9815 | -5.0227 | -5.0562 | -5.6403 | -7.7551 | -8.8449 | -9.4545 | -9.7009 | -9.5742 | -9.9245 | -9.4558 | -8.935 | -8.1561 | -7.961 | -8.3286 | -9.1732 | -8.793 | -8.8198 | -8.5366 | -8.0306 | -7.0124 | -6.2324
37 | 33 | 2020 | Winter | P, [%] | Expected | - | 26.36% | 24.66% | 23.72% | 23.92% | 24.08% | 26.86% | 36.93% | 42.12% | 45.02% | 46.19% | 45.59% | 47.26% | 45.03% | 42.55% | 38.84% | 37.91% | 39.66% | 43.68% | 41.87% | 42% | 40.65% | 38.24% | 33.39% | 29.68%
33 | 37 | 2020 | Winter | Q, [MVAr] | Expected | - | 1.3052 | 1.2732 | 1.2821 | 1.2606 | 1.2916 | 1.3643 | 0.74027 | 0.37483 | 0.19142 | 0.1171 | 0.20565 | 0.14783 | -0.16911 | -0.073994 | 0.13719 | 0.13567 | 0.37282 | 0.13706 | 0.16655 | 0.25283 | 0.26284 | 0.27815 | 0.49066 | 0.80969
33 | 37 | 2020 | Winter | Q, [%] | Expected | - | 6.215% | 6.063% | 6.105% | 6.003% | 6.15% | 6.497% | 3.525% | 1.785% | 0.9115% | 0.5576% | 0.9793% | 0.7039% | 0.8053% | 0.3524% | 0.6533% | 0.646% | 1.775% | 0.6527% | 0.7931% | 1.204% | 1.252% | 1.325% | 2.336% | 3.856%
37 | 33 | 2020 | Winter | Q, [MVAr] | Expected | - | -1.3012 | -1.2702 | -1.2796 | -1.258 | -1.2889 | -1.3599 | -0.72845 | -0.35807 | -0.17179 | -0.096498 | -0.18589 | -0.1263 | 0.18828 | 0.090735 | -0.12402 | -0.1233 | -0.35884 | -0.11925 | -0.15064 | -0.23677 | -0.24806 | -0.26555 | -0.48212 | -0.80375
37 | 33 | 2020 | Winter | Q, [%] | Expected | - | 0.061961 | 0.060487 | 0.060932 | 0.059904 | 0.061376 | 0.064758 | 0.034688 | 0.017051 | 0.0081806 | 0.0045951 | 0.0088517 | 0.0060145 | 0.0089659 | 0.0043207 | 0.0059057 | 0.0058712 | 0.017087 | 0.0056787 | 0.0071734 | 0.011275 | 0.011812 | 0.012645 | 0.022958 | 0.038274
33 | 37 | 2020 | Winter | S, [MVA] | Expected | - | 5.6951 | 5.3402 | 5.15 | 5.1846 | 5.2252 | 5.8127 | 7.8234 | 8.8966 | 9.5121 | 9.7522 | 9.6109 | 9.9533 | 9.4912 | 8.9717 | 8.1852 | 7.9989 | 8.3743 | 9.2071 | 8.8234 | 8.8549 | 8.5714 | 8.0674 | 7.0492 | 6.3036
33 | 37 | 2020 | Winter | S, [%] | Expected | - | 27.12% | 25.43% | 24.52% | 24.69% | 24.88% | 27.68% | 37.25% | 42.36% | 45.3% | 46.44% | 45.77% | 47.4% | 45.2% | 42.72% | 38.98% | 38.09% | 39.88% | 43.84% | 42.02% | 42.17% | 40.82% | 38.42% | 33.57% | 30.02%
37 | 33 | 2020 | Winter | S, [MVA] | Expected | - | 5.6882 | 5.3343 | 5.1445 | 5.179 | 5.2196 | 5.8055 | 7.8108 | 8.8809 | 9.4947 | 9.7341 | 9.5932 | 9.9344 | 9.4746 | 8.9567 | 8.1724 | 7.9867 | 8.3605 | 9.191 | 8.8085 | 8.8398 | 8.5572 | 8.0548 | 7.0393 | 6.2955
37 | 33 | 2020 | Winter | S, [%] | Expected | - | 27.09% | 25.4% | 24.5% | 24.66% | 24.86% | 27.65% | 37.19% | 42.29% | 45.21% | 46.35% | 45.68% | 47.31% | 45.12% | 42.65% | 38.92% | 38.03% | 39.81% | 43.77% | 41.95% | 42.09% | 40.75% | 38.36% | 33.52% | 29.98%
37 | 39 | 2020 | Winter | P, [MW] | Expected | - | 2.1932 | 2.0247 | 1.9336 | 1.934 | 1.9454 | 2.1884 | 2.7093 | 3.0961 | 3.409 | 3.6849 | 3.6935 | 3.7147 | 3.6417 | 3.4381 | 3.3085 | 3.1567 | 3.3312 | 3.7509 | 3.7011 | 3.6023 | 3.4605 | 3.259 | 2.9009 | 2.5582
37 | 39 | 2020 | Winter | P, [%] | Expected | - | 10.44% | 9.641% | 9.208% | 9.21% | 9.264% | 10.42% | 12.9% | 14.74% | 16.23% | 17.55% | 17.59% | 17.69% | 17.34% | 16.37% | 15.75% | 15.03% | 15.86% | 17.86% | 17.62% | 17.15% | 16.48% | 15.52% | 13.81% | 12.18%
39 | 37 | 2020 | Winter | P, [MW] | Expected | - | -2.1922 | -2.0238 | -1.9328 | -1.9333 | -1.9447 | -2.1874 | -2.7078 | -3.0941 | -3.4067 | -3.6823 | -3.6909 | -3.7121 | -3.6392 | -3.4359 | -3.3064 | -3.1548 | -3.3291 | -3.7482 | -3.6985 | -3.5998 | -3.4582 | -3.2569 | -2.8993 | -2.5569
39 | 37 | 2020 | Winter | P, [%] | Expected | - | 10.44% | 9.637% | 9.204% | 9.206% | 9.26% | 10.42% | 12.89% | 14.73% | 16.22% | 17.53% | 17.58% | 17.68% | 17.33% | 16.36% | 15.74% | 15.02% | 15.85% | 17.85% | 17.61% | 17.14% | 16.47% | 15.51% | 13.81% | 12.18%
37 | 39 | 2020 | Winter | Q, [MVAr] | Expected | - | 0.66484 | 0.62715 | 0.63746 | 0.61294 | 0.63605 | 0.73846 | 0.70152 | 0.63388 | 0.52815 | 0.40048 | 0.39879 | 0.43673 | 0.22088 | 0.2251 | 0.17673 | 0.19093 | 0.3353 | 0.24381 | 0.19402 | 0.30338 | 0.31059 | 0.29384 | 0.33422 | 0.46203
37 | 39 | 2020 | Winter | Q, [%] | Expected | - | 3.166% | 2.986% | 3.036% | 2.919% | 3.029% | 3.516% | 3.341% | 3.018% | 2.515% | 1.907% | 1.899% | 2.08% | 1.052% | 1.072% | 0.8416% | 0.9092% | 1.597% | 1.161% | 0.9239% | 1.445% | 1.479% | 1.399% | 1.592% | 2.2%
39 | 37 | 2020 | Winter | Q, [MVAr] | Expected | - | -0.66788 | -0.63038 | -0.64079 | -0.61627 | -0.63937 | -0.74148 | -0.70387 | -0.63564 | -0.52943 | -0.40128 | -0.3996 | -0.43749 | -0.22182 | -0.2264 | -0.17826 | -0.19271 | -0.33677 | -0.24451 | -0.19484 | -0.30438 | -0.31184 | -0.29545 | -0.33641 | -0.46468
39 | 37 | 2020 | Winter | Q, [%] | Expected | - | 0.031804 | 0.030018 | 0.030514 | 0.029346 | 0.030446 | 0.035308 | 0.033518 | 0.030269 | 0.025211 | 0.019109 | 0.019028 | 0.020833 | 0.010563 | 0.010781 | 0.0084887 | 0.0091768 | 0.016037 | 0.011643 | 0.0092779 | 0.014494 | 0.01485 | 0.014069 | 0.016019 | 0.022128
37 | 39 | 2020 | Winter | S, [MVA] | Expected | - | 2.2955 | 2.1232 | 2.0364 | 2.0299 | 2.0472 | 2.3099 | 2.8007 | 3.1626 | 3.4542 | 3.713 | 3.7167 | 3.7408 | 3.6504 | 3.4487 | 3.3172 | 3.169 | 3.3544 | 3.7639 | 3.712 | 3.6182 | 3.4775 | 3.2757 | 2.9215 | 2.6022
37 | 39 | 2020 | Winter | S, [%] | Expected | - | 10.93% | 10.11% | 9.697% | 9.666% | 9.748% | 11% | 13.34% | 15.06% | 16.45% | 17.68% | 17.7% | 17.81% | 17.38% | 16.42% | 15.8% | 15.09% | 15.97% | 17.92% | 17.68% | 17.23% | 16.56% | 15.6% | 13.91% | 12.39%
39 | 37 | 2020 | Winter | S, [MVA] | Expected | - | 2.2955 | 2.1234 | 2.0367 | 2.0302 | 2.0475 | 2.3099 | 2.7999 | 3.1611 | 3.4522 | 3.7105 | 3.7142 | 3.7382 | 3.6479 | 3.4465 | 3.3153 | 3.1673 | 3.3525 | 3.7613 | 3.7095 | 3.6158 | 3.4753 | 3.2739 | 2.9202 | 2.6014
39 | 37 | 2020 | Winter | S, [%] | Expected | - | 10.93% | 10.11% | 9.698% | 9.668% | 9.75% | 11% | 13.33% | 15.05% | 16.44% | 17.67% | 17.69% | 17.8% | 17.37% | 16.41% | 15.79% | 15.08% | 15.96% | 17.91% | 17.66% | 17.22% | 16.55% | 15.59% | 13.91% | 12.39%
31 | 32 | 2020 | Winter | P, [MW] | Expected | - | 4.1674 | 4.0653 | 3.9892 | 4.0772 | 4.0719 | 4.1624 | 4.2836 | 4.1288 | 3.3334 | 3.3187 | 4.475 | 4.1508 | 4.1498 | 4.2195 | 4.2783 | 4.3764 | 4.7992 | 5.0233 | 4.7316 | 4.5152 | 4.5209 | 4.4992 | 4.5071 | 4.7494
31 | 32 | 2020 | Winter | P, [%] | Expected | - | 20.84% | 20.33% | 19.95% | 20.39% | 20.36% | 20.81% | 21.42% | 20.64% | 16.67% | 16.59% | 22.38% | 20.75% | 20.75% | 21.1% | 21.39% | 21.88% | 24% | 25.12% | 23.66% | 22.58% | 22.6% | 22.5% | 22.54% | 23.75%
32 | 31 | 2020 | Winter | P, [MW] | Expected | - | -4.1642 | -4.0623 | -3.9863 | -4.0742 | -4.0689 | -4.1592 | -4.2802 | -4.1258 | -3.3314 | -3.3167 | -4.4714 | -4.1477 | -4.1467 | -4.2163 | -4.275 | -4.3729 | -4.795 | -5.0187 | -4.7276 | -4.5115 | -4.5172 | -4.4955 | -4.5034 | -4.7454
32 | 31 | 2020 | Winter | P, [%] | Expected | - | 20.82% | 20.31% | 19.93% | 20.37% | 20.34% | 20.8% | 21.4% | 20.63% | 16.66% | 16.58% | 22.36% | 20.74% | 20.73% | 21.08% | 21.37% | 21.86% | 23.98% | 25.09% | 23.64% | 22.56% | 22.59% | 22.48% | 22.52% | 23.73%
31 | 32 | 2020 | Winter | Q, [MVAr] | Expected | - | -0.012494 | 0.017302 | 0.027381 | 0.023521 | 0.016199 | -0.026641 | 0.01793 | 0.082754 | 0.14259 | 0.14402 | 0.07774 | 0.085324 | 0.16583 | 0.15548 | 0.13407 | 0.13615 | 0.079216 | 0.14459 | 0.14348 | 0.11451 | 0.11612 | 0.12579 | 0.10154 | 0.048235
31 | 32 | 2020 | Winter | Q, [%] | Expected | - | 0.06247% | 0.08651% | 0.1369% | 0.1176% | 0.081% | 0.1332% | 0.08965% | 0.4138% | 0.7129% | 0.7201% | 0.3887% | 0.4266% | 0.8291% | 0.7774% | 0.6703% | 0.6808% | 0.3961% | 0.7229% | 0.7174% | 0.5725% | 0.5806% | 0.6289% | 0.5077% | 0.2412%
32 | 31 | 2020 | Winter | Q, [MVAr] | Expected | - | 0.10038 | 0.065867 | 0.05237 | 0.059675 | 0.066822 | 0.11327 | 0.073726 | 0.0023996 | -0.087002 | -0.088721 | 0.02226 | 0.00085708 | -0.079648 | -0.066439 | -0.042629 | -0.040489 | 0.035868 | -0.018561 | -0.03146 | -0.012559 | -0.014051 | -0.024685 | -0.00012306 | 0.064324
32 | 31 | 2020 | Winter | Q, [%] | Expected | - | 0.0050188 | 0.0032934 | 0.0026185 | 0.0029838 | 0.0033411 | 0.0056636 | 0.0036863 | 0.00011998 | 0.0043501 | 0.0044361 | 0.001113 | 4.2854e-05 | 0.0039824 | 0.003322 | 0.0021314 | 0.0020245 | 0.0017934 | 0.00092803 | 0.001573 | 0.00062795 | 0.00070254 | 0.0012343 | 6.1529e-06 | 0.0032162
31 | 32 | 2020 | Winter | S, [MVA] | Expected | - | 4.1677 | 4.0655 | 3.9893 | 4.0773 | 4.072 | 4.1626 | 4.2836 | 4.1298 | 3.3371 | 3.323 | 4.4759 | 4.1519 | 4.1535 | 4.2227 | 4.2806 | 4.3789 | 4.8002 | 5.0258 | 4.7345 | 4.5169 | 4.5226 | 4.5012 | 4.5083 | 4.7497
31 | 32 | 2020 | Winter | S, [%] | Expected | - | 20.84% | 20.33% | 19.95% | 20.39% | 20.36% | 20.81% | 21.42% | 20.65% | 16.69% | 16.61% | 22.38% | 20.76% | 20.77% | 21.11% | 21.4% | 21.89% | 24% | 25.13% | 23.67% | 22.58% | 22.61% | 22.51% | 22.54% | 23.75%
32 | 31 | 2020 | Winter | S, [MVA] | Expected | - | 4.1656 | 4.0629 | 3.9867 | 4.0747 | 4.0695 | 4.1609 | 4.2809 | 4.1259 | 3.3331 | 3.3191 | 4.4717 | 4.1479 | 4.1478 | 4.2172 | 4.2754 | 4.3735 | 4.7954 | 5.0192 | 4.7284 | 4.5118 | 4.5174 | 4.4958 | 4.5035 | 4.7458
32 | 31 | 2020 | Winter | S, [%] | Expected | - | 20.83% | 20.31% | 19.93% | 20.37% | 20.35% | 20.8% | 21.4% | 20.63% | 16.67% | 16.6% | 22.36% | 20.74% | 20.74% | 21.09% | 21.38% | 21.87% | 23.98% | 25.1% | 23.64% | 22.56% | 22.59% | 22.48% | 22.52% | 23.73%
31 | 33 | 2020 | Winter | P, [MW] | Expected | - | 4.3315 | 3.8718 | 3.6712 | 3.6923 | 3.712 | 4.4426 | 6.8977 | 8.1761 | 8.9223 | 9.1607 | 9.0462 | 9.3499 | 8.8919 | 8.2803 | 7.4463 | 7.2543 | 7.7868 | 9.1095 | 8.6172 | 8.4494 | 8.1211 | 7.4915 | 6.2257 | 5.2693
31 | 33 | 2020 | Winter | P, [%] | Expected | - | 21.66% | 19.36% | 18.36% | 18.46% | 18.56% | 22.21% | 34.49% | 40.88% | 44.61% | 45.8% | 45.23% | 46.75% | 44.46% | 41.4% | 37.23% | 36.27% | 38.93% | 45.55% | 43.09% | 42.25% | 40.61% | 37.46% | 31.13% | 26.35%
33 | 31 | 2020 | Winter | P, [MW] | Expected | - | -4.3281 | -3.8691 | -3.6687 | -3.6898 | -3.7094 | -4.439 | -6.8887 | -8.1633 | -8.9074 | -9.1452 | -9.0312 | -9.3339 | -8.8774 | -8.2677 | -7.436 | -7.2446 | -7.7756 | -9.0942 | -8.6036 | -8.4364 | -8.109 | -7.4812 | -6.2186 | -5.2642
33 | 31 | 2020 | Winter | P, [%] | Expected | - | 21.64% | 19.35% | 18.34% | 18.45% | 18.55% | 22.19% | 34.44% | 40.82% | 44.54% | 45.73% | 45.16% | 46.67% | 44.39% | 41.34% | 37.18% | 36.22% | 38.88% | 45.47% | 43.02% | 42.18% | 40.55% | 37.41% | 31.09% | 26.32%
31 | 33 | 2020 | Winter | Q, [MVAr] | Expected | - | 0.42707 | 0.46908 | 0.48431 | 0.48449 | 0.4777 | 0.40503 | 0.30293 | 0.27107 | 0.25064 | 0.24329 | 0.24199 | 0.22322 | 0.30629 | 0.33723 | 0.37383 | 0.38656 | 0.32029 | 0.28079 | 0.30935 | 0.3006 | 0.32468 | 0.36976 | 0.42245 | 0.43565
31 | 33 | 2020 | Winter | Q, [%] | Expected | - | 2.135% | 2.345% | 2.422% | 2.422% | 2.388% | 2.025% | 1.515% | 1.355% | 1.253% | 1.216% | 1.21% | 1.116% | 1.531% | 1.686% | 1.869% | 1.933% | 1.601% | 1.404% | 1.547% | 1.503% | 1.623% | 1.849% | 2.112% | 2.178%
33 | 31 | 2020 | Winter | Q, [MVAr] | Expected | - | -0.33253 | -0.39316 | -0.41587 | -0.41524 | -0.40765 | -0.30496 | -0.056222 | 0.078537 | 0.16044 | 0.1829 | 0.17023 | 0.21693 | 0.091971 | 0.010412 | -0.092763 | -0.11949 | -0.012533 | 0.13932 | 0.064099 | 0.058671 | 0.0074798 | -0.086455 | -0.22732 | -0.29554
33 | 31 | 2020 | Winter | Q, [%] | Expected | - | 0.016626 | 0.019658 | 0.020793 | 0.020762 | 0.020382 | 0.015248 | 0.0028111 | 0.0039269 | 0.0080222 | 0.0091449 | 0.0085114 | 0.010847 | 0.0045986 | 0.00052059 | 0.0046382 | 0.0059746 | 0.00062663 | 0.0069662 | 0.003205 | 0.0029335 | 0.00037399 | 0.0043228 | 0.011366 | 0.014777
31 | 33 | 2020 | Winter | S, [MVA] | Expected | - | 4.3525 | 3.9002 | 3.7031 | 3.7241 | 3.7427 | 4.4615 | 6.9056 | 8.1819 | 8.9263 | 9.164 | 9.0496 | 9.3529 | 8.8973 | 8.2874 | 7.456 | 7.2648 | 7.7936 | 9.114 | 8.6228 | 8.4548 | 8.1276 | 7.5006 | 6.2401 | 5.2873
31 | 33 | 2020 | Winter | S, [%] | Expected | - | 21.76% | 19.5% | 18.52% | 18.62% | 18.71% | 22.31% | 34.53% | 40.91% | 44.63% | 45.82% | 45.25% | 46.76% | 44.49% | 41.44% | 37.28% | 36.32% | 38.97% | 45.57% | 43.11% | 42.27% | 40.64% | 37.5% | 31.2% | 26.44%
33 | 31 | 2020 | Winter | S, [MVA] | Expected | - | 4.3408 | 3.889 | 3.6923 | 3.7132 | 3.732 | 4.45 | 6.8911 | 8.1663 | 8.9101 | 9.1474 | 9.0332 | 9.3371 | 8.8782 | 8.2682 | 7.4373 | 7.246 | 7.7761 | 9.0958 | 8.604 | 8.4367 | 8.1092 | 7.4818 | 6.2229 | 5.2726
33 | 31 | 2020 | Winter | S, [%] | Expected | - | 21.7% | 19.45% | 18.46% | 18.57% | 18.66% | 22.25% | 34.46% | 40.83% | 44.55% | 45.74% | 45.17% | 46.69% | 44.39% | 41.34% | 37.19% | 36.23% | 38.88% | 45.48% | 43.02% | 42.18% | 40.55% | 37.41% | 31.11% | 26.36%
35 | 36 | 2020 | Winter | P, [MW] | Expected | - | -1.1741 | -1.2878 | -1.293 | -1.315 | -1.3269 | -1.1599 | -0.82824 | -0.65446 | -0.52775 | -0.54121 | -0.52193 | -0.57086 | -0.59806 | -0.68834 | -0.73313 | -0.73168 | -0.53466 | -0.053769 | -0.17106 | -0.36405 | -0.4146 | -0.5459 | -0.78948 | -0.95195
35 | 36 | 2020 | Winter | P, [%] | Expected | - | 29.35% | 32.19% | 32.32% | 32.87% | 33.17% | 29% | 20.71% | 16.36% | 13.19% | 13.53% | 13.05% | 14.27% | 14.95% | 17.21% | 18.33% | 18.29% | 13.37% | 1.344% | 4.277% | 9.101% | 10.37% | 13.65% | 19.74% | 23.8%
36 | 35 | 2020 | Winter | P, [MW] | Expected | - | 1.1768 | 1.2909 | 1.2961 | 1.3182 | 1.3302 | 1.1625 | 0.82975 | 0.65554 | 0.52856 | 0.54201 | 0.52269 | 0.57173 | 0.59893 | 0.68941 | 0.7343 | 0.73285 | 0.53544 | 0.054081 | 0.17138 | 0.36455 | 0.41516 | 0.54666 | 0.79079 | 0.95376
36 | 35 | 2020 | Winter | P, [%] | Expected | - | 29.42% | 32.27% | 32.4% | 32.95% | 33.25% | 29.06% | 20.74% | 16.39% | 13.21% | 13.55% | 13.07% | 14.29% | 14.97% | 17.24% | 18.36% | 18.32% | 13.39% | 1.352% | 4.285% | 9.114% | 10.38% | 13.67% | 19.77% | 23.84%
35 | 36 | 2020 | Winter | Q, [MVAr] | Expected | - | 0.4868 | 0.4903 | 0.4876 | 0.48945 | 0.49339 | 0.49593 | 0.47517 | 0.4619 | 0.45047 | 0.4483 | 0.44111 | 0.45074 | 0.42013 | 0.42059 | 0.4163 | 0.41368 | 0.42188 | 0.39821 | 0.39276 | 0.40904 | 0.40278 | 0.40121 | 0.41808 | 0.44442
35 | 36 | 2020 | Winter | Q, [%] | Expected | - | 12.17% | 12.26% | 12.19% | 12.24% | 12.33% | 12.4% | 11.88% | 11.55% | 11.26% | 11.21% | 11.03% | 11.27% | 10.5% | 10.51% | 10.41% | 10.34% | 10.55% | 9.955% | 9.819% | 10.23% | 10.07% | 10.03% | 10.45% | 11.11%
36 | 35 | 2020 | Winter | Q, [MVAr] | Expected | - | -0.46468 | -0.46431 | -0.46146 | -0.4625 | -0.46596 | -0.47412 | -0.46241 | -0.45274 | -0.44369 | -0.44153 | -0.43473 | -0.44348 | -0.41281 | -0.41163 | -0.40646 | -0.40385 | -0.41533 | -0.39558 | -0.39006 | -0.40484 | -0.39807 | -0.39479 | -0.40706 | -0.42922
36 | 35 | 2020 | Winter | Q, [%] | Expected | - | 0.11617 | 0.11608 | 0.11536 | 0.11562 | 0.11649 | 0.11853 | 0.1156 | 0.11318 | 0.11092 | 0.11038 | 0.10868 | 0.11087 | 0.1032 | 0.10291 | 0.10161 | 0.10096 | 0.10383 | 0.098895 | 0.097516 | 0.10121 | 0.099518 | 0.098698 | 0.10176 | 0.10731
35 | 36 | 2020 | Winter | S, [MVA] | Expected | - | 1.2712 | 1.378 | 1.382 | 1.4032 | 1.4157 | 1.2615 | 0.95626 | 0.80457 | 0.69611 | 0.70278 | 0.68363 | 0.72813 | 0.73133 | 0.80694 | 0.84344 | 0.84084 | 0.6824 | 0.42723 | 0.43564 | 0.54914 | 0.57958 | 0.67817 | 0.89359 | 1.0508
35 | 36 | 2020 | Winter | S, [%] | Expected | - | 31.78% | 34.45% | 34.55% | 35.08% | 35.39% | 31.54% | 23.91% | 20.11% | 17.4% | 17.57% | 17.09% | 18.2% | 18.28% | 20.17% | 21.09% | 21.02% | 17.06% | 10.68% | 10.89% | 13.73% | 14.49% | 16.95% | 22.34% | 26.27%
36 | 35 | 2020 | Winter | S, [MVA] | Expected | - | 1.2653 | 1.3719 | 1.3759 | 1.397 | 1.4095 | 1.2555 | 0.95141 | 0.8004 | 0.69243 | 0.69911 | 0.68011 | 0.72435 | 0.72787 | 0.80324 | 0.83968 | 0.83711 | 0.67905 | 0.42493 | 0.4334 | 0.54639 | 0.57677 | 0.67505 | 0.88967 | 1.0461
36 | 35 | 2020 | Winter | S, [%] | Expected | - | 31.63% | 34.3% | 34.4% | 34.93% | 35.24% | 31.39% | 23.79% | 20.01% | 17.31% | 17.48% | 17% | 18.11% | 18.2% | 20.08% | 20.99% | 20.93% | 16.98% | 10.62% | 10.84% | 13.66% | 14.42% | 16.88% | 22.24% | 26.15%
37 | 38 | 2020 | Winter | P, [MW] | Expected | - | 3.2927 | 3.1034 | 2.9956 | 3.0367 | 3.0585 | 3.4057 | 5.0416 | 5.7629 | 6.0644 | 6.0321 | 5.891 | 6.2272 | 5.8315 | 5.5068 | 4.8394 | 4.7963 | 4.9879 | 5.423 | 5.0858 | 5.214 | 5.0707 | 4.7609 | 4.0882 | 3.6404
37 | 38 | 2020 | Winter | P, [%] | Expected | - | 20.58% | 19.4% | 18.72% | 18.98% | 19.12% | 21.29% | 31.51% | 36.02% | 37.9% | 37.7% | 36.82% | 38.92% | 36.45% | 34.42% | 30.25% | 29.98% | 31.17% | 33.89% | 31.79% | 32.59% | 31.69% | 29.76% | 25.55% | 22.75%
38 | 37 | 2020 | Winter | P, [MW] | Expected | - | -3.2888 | -3.0999 | -2.9924 | -3.0334 | -3.0551 | -3.4015 | -5.0322 | -5.7504 | -6.0506 | -6.0187 | -5.8783 | -6.213 | -5.8191 | -5.4956 | -4.8308 | -4.7879 | -4.9788 | -5.4123 | -5.0765 | -5.2041 | -5.0614 | -4.7526 | -4.0821 | -3.6356
38 | 37 | 2020 | Winter | P, [%] | Expected | - | 20.55% | 19.37% | 18.7% | 18.96% | 19.09% | 21.26% | 31.45% | 35.94% | 37.82% | 37.62% | 36.74% | 38.83% | 36.37% | 34.35% | 30.19% | 29.92% | 31.12% | 33.83% | 31.73% | 32.53% | 31.63% | 29.7% | 25.51% | 22.72%
37 | 38 | 2020 | Winter | Q, [MVAr] | Expected | - | -0.00077116 | -0.018173 | -0.029251 | -0.023519 | -0.020007 | 0.016432 | -0.015428 | -0.03 | -0.028352 | -0.0341 | -0.039921 | -0.021491 | -0.12946 | -0.15217 | -0.15986 | -0.17075 | -0.101 | -0.10408 | -0.12618 | -0.10881 | -0.13272 | -0.17383 | -0.16772 | -0.10626
37 | 38 | 2020 | Winter | Q, [%] | Expected | - | 0.00482% | 0.1136% | 0.1828% | 0.147% | 0.125% | 0.1027% | 0.09643% | 0.1875% | 0.1772% | 0.2131% | 0.2495% | 0.1343% | 0.8091% | 0.9511% | 0.9991% | 1.067% | 0.6313% | 0.6505% | 0.7886% | 0.6801% | 0.8295% | 1.086% | 1.048% | 0.6641%
38 | 37 | 2020 | Winter | Q, [MVAr] | Expected | - | 0.044168 | 0.056741 | 0.065199 | 0.06048 | 0.057507 | 0.030172 | 0.12034 | 0.16864 | 0.18096 | 0.18287 | 0.18092 | 0.17936 | 0.26746 | 0.27579 | 0.25494 | 0.26438 | 0.20228 | 0.22334 | 0.23034 | 0.21858 | 0.23655 | 0.26555 | 0.23495 | 0.15949
38 | 37 | 2020 | Winter | Q, [%] | Expected | - | 0.0027605 | 0.0035463 | 0.004075 | 0.00378 | 0.0035942 | 0.0018857 | 0.0075213 | 0.01054 | 0.01131 | 0.01143 | 0.011307 | 0.01121 | 0.016716 | 0.017237 | 0.015934 | 0.016524 | 0.012643 | 0.013959 | 0.014396 | 0.013662 | 0.014784 | 0.016597 | 0.014684 | 0.009968
37 | 38 | 2020 | Winter | S, [MVA] | Expected | - | 3.2929 | 3.104 | 2.9967 | 3.038 | 3.0596 | 3.406 | 5.0421 | 5.7632 | 6.0651 | 6.0329 | 5.8914 | 6.2274 | 5.8331 | 5.5092 | 4.8424 | 4.8002 | 4.9898 | 5.4247 | 5.0881 | 5.2157 | 5.0732 | 4.7652 | 4.0929 | 3.6433
37 | 38 | 2020 | Winter | S, [%] | Expected | - | 20.58% | 19.4% | 18.73% | 18.99% | 19.12% | 21.29% | 31.51% | 36.02% | 37.91% | 37.71% | 36.82% | 38.92% | 36.46% | 34.43% | 30.26% | 30% | 31.19% | 33.9% | 31.8% | 32.6% | 31.71% | 29.78% | 25.58% | 22.77%
38 | 37 | 2020 | Winter | S, [MVA] | Expected | - | 3.2893 | 3.101 | 2.994 | 3.0352 | 3.0567 | 3.402 | 5.0342 | 5.7534 | 6.0543 | 6.0225 | 5.8815 | 6.2157 | 5.8255 | 5.5031 | 4.838 | 4.7963 | 4.984 | 5.4177 | 5.0825 | 5.2095 | 5.0677 | 4.7614 | 4.0902 | 3.6405
38 | 37 | 2020 | Winter | S, [%] | Expected | - | 20.56% | 19.38% | 18.71% | 18.97% | 19.1% | 21.26% | 31.46% | 35.96% | 37.84% | 37.64% | 36.76% | 38.85% | 36.41% | 34.39% | 30.24% | 29.98% | 31.15% | 33.86% | 31.77% | 32.56% | 31.67% | 29.76% | 25.56% | 22.75%
39 | 40 | 2020 | Winter | P, [MW] | Expected | - | 2.1392 | 1.9709 | 1.8791 | 1.8806 | 1.8911 | 2.1319 | 2.6607 | 3.0533 | 3.3754 | 3.6602 | 3.6679 | 3.6889 | 3.6229 | 3.4165 | 3.2867 | 3.134 | 3.3029 | 3.7306 | 3.6814 | 3.5761 | 3.4318 | 3.2274 | 2.8637 | 2.5145
39 | 40 | 2020 | Winter | P, [%] | Expected | - | 13.37% | 12.32% | 11.74% | 11.75% | 11.82% | 13.32% | 16.63% | 19.08% | 21.1% | 22.88% | 22.92% | 23.06% | 22.64% | 21.35% | 20.54% | 19.59% | 20.64% | 23.32% | 23.01% | 22.35% | 21.45% | 20.17% | 17.9% | 15.72%
40 | 39 | 2020 | Winter | P, [MW] | Expected | - | -2.1375 | -1.9695 | -1.8778 | -1.8793 | -1.8898 | -2.1303 | -2.6581 | -3.0499 | -3.3713 | -3.6553 | -3.6631 | -3.684 | -3.6181 | -3.4123 | -3.2828 | -3.1304 | -3.299 | -3.7256 | -3.6765 | -3.5715 | -3.4275 | -3.2237 | -2.8607 | -2.5122
40 | 39 | 2020 | Winter | P, [%] | Expected | - | 13.36% | 12.31% | 11.74% | 11.75% | 11.81% | 13.31% | 16.61% | 19.06% | 21.07% | 22.85% | 22.89% | 23.02% | 22.61% | 21.33% | 20.52% | 19.57% | 20.62% | 23.28% | 22.98% | 22.32% | 21.42% | 20.15% | 17.88% | 15.7%
39 | 40 | 2020 | Winter | Q, [MVAr] | Expected | - | 0.015941 | -0.014339 | -0.011092 | -0.02315 | -0.011517 | 0.059521 | 0.11049 | 0.11135 | 0.12212 | 0.10952 | 0.094442 | 0.12904 | 0.006223 | -0.025925 | -0.07711 | -0.075236 | -0.0026714 | 0.01141 | -0.030547 | -0.0084442 | -0.033874 | -0.087436 | -0.11725 | -0.066676
39 | 40 | 2020 | Winter | Q, [%] | Expected | - | 0.09963% | 0.08962% | 0.06932% | 0.1447% | 0.07198% | 0.372% | 0.6906% | 0.6959% | 0.7633% | 0.6845% | 0.5903% | 0.8065% | 0.03889% | 0.162% | 0.4819% | 0.4702% | 0.0167% | 0.07131% | 0.1909% | 0.05278% | 0.2117% | 0.5465% | 0.7328% | 0.4167%
40 | 39 | 2020 | Winter | Q, [MVAr] | Expected | - | 0.0024076 | 0.029921 | 0.025247 | 0.037337 | 0.025863 | -0.041248 | -0.081731 | -0.073266 | -0.07592 | -0.055553 | -0.040459 | -0.074418 | 0.046439 | 0.072883 | 0.12069 | 0.11477 | 0.046585 | 0.044652 | 0.085035 | 0.059786 | 0.081171 | 0.12933 | 0.15023 | 0.092095
40 | 39 | 2020 | Winter | Q, [%] | Expected | - | 0.00015047 | 0.00187 | 0.0015779 | 0.0023336 | 0.0016165 | 0.002578 | 0.0051082 | 0.0045791 | 0.004745 | 0.0034721 | 0.0025287 | 0.0046512 | 0.0029025 | 0.0045552 | 0.0075429 | 0.0071734 | 0.0029115 | 0.0027908 | 0.0053147 | 0.0037366 | 0.0050732 | 0.0080829 | 0.0093895 | 0.0057559
39 | 40 | 2020 | Winter | S, [MVA] | Expected | - | 2.1401 | 1.972 | 1.8793 | 1.8812 | 1.8914 | 2.1328 | 2.663 | 3.0555 | 3.3777 | 3.6619 | 3.6693 | 3.6923 | 3.6231 | 3.4167 | 3.288 | 3.1354 | 3.3035 | 3.731 | 3.6822 | 3.5762 | 3.4321 | 3.2289 | 2.8664 | 2.5157
39 | 40 | 2020 | Winter | S, [%] | Expected | - | 13.38% | 12.32% | 11.75% | 11.76% | 11.82% | 13.33% | 16.64% | 19.1% | 21.11% | 22.89% | 22.93% | 23.08% | 22.64% | 21.35% | 20.55% | 19.6% | 20.65% | 23.32% | 23.01% | 22.35% | 21.45% | 20.18% | 17.91% | 15.72%
40 | 39 | 2020 | Winter | S, [MVA] | Expected | - | 2.1384 | 1.9707 | 1.8782 | 1.8802 | 1.8903 | 2.1307 | 2.6594 | 3.0509 | 3.3722 | 3.6559 | 3.6634 | 3.6859 | 3.6187 | 3.4132 | 3.2854 | 3.133 | 3.2999 | 3.7262 | 3.6782 | 3.5721 | 3.4286 | 3.2266 | 2.865 | 2.5143
40 | 39 | 2020 | Winter | S, [%] | Expected | - | 13.37% | 12.32% | 11.74% | 11.75% | 11.81% | 13.32% | 16.62% | 19.07% | 21.08% | 22.85% | 22.9% | 23.04% | 22.62% | 21.33% | 20.53% | 19.58% | 20.62% | 23.29% | 22.99% | 22.33% | 21.43% | 20.17% | 17.91% | 15.71%
32 | 34 | 2030 | Summer | P, [MW] | 0 | 0 | 5.6407 | 5.6676 | 6.0247 | 5.4955 | 5.4089 | 5.185 | 5.084 | 5.0094 | 4.0156 | 2.3294 | 3.3502 | 3.6579 | 3.5316 | 3.7502 | 2.7549 | 4.6697 | 4.5196 | 4.7982 | 5.417 | 6.3862 | 7.2847 | 7.1557 | 7.2178 | 7.2197
32 | 34 | 2030 | Summer | P, [%] | 0 | 0 | 20.89% | 20.99% | 22.31% | 20.35% | 20.03% | 19.2% | 18.83% | 18.55% | 14.87% | 8.627% | 12.41% | 13.55% | 13.08% | 13.89% | 10.2% | 17.3% | 16.74% | 17.77% | 20.06% | 23.65% | 26.98% | 26.5% | 26.73% | 26.74%
34 | 32 | 2030 | Summer | P, [MW] | 0 | 0 | -5.6374 | -5.6643 | -6.021 | -5.4924 | -5.4059 | -5.1823 | -5.0813 | -5.0068 | -4.014 | -2.3288 | -3.3491 | -3.6565 | -3.5303 | -3.7488 | -2.754 | -4.6675 | -4.5175 | -4.7958 | -5.414 | -6.382 | -7.2792 | -7.1504 | -7.2123 | -7.2143
34 | 32 | 2030 | Summer | P, [%] | 0 | 0 | 20.88% | 20.98% | 22.3% | 20.34% | 20.02% | 19.19% | 18.82% | 18.54% | 14.87% | 8.625% | 12.4% | 13.54% | 13.08% | 13.88% | 10.2% | 17.29% | 16.73% | 17.76% | 20.05% | 23.64% | 26.96% | 26.48% | 26.71% | 26.72%
32 | 34 | 2030 | Summer | Q, [MVAr] | 0 | 0 | -0.63976 | -0.42266 | -0.51 | -0.4213 | -0.47003 | -0.29444 | -0.77701 | -0.6304 | -0.49172 | -0.56334 | -0.57964 | -0.53587 | 0.13035 | 0.02096 | -0.72374 | -0.30386 | -0.33635 | -0.23373 | -0.084015 | 0.34378 | 0.87829 | 0.87424 | 0.82519 | 0.87119
32 | 34 | 2030 | Summer | Q, [%] | 0 | 0 | 2.369% | 1.565% | 1.889% | 1.56% | 1.741% | 1.091% | 2.878% | 2.335% | 1.821% | 2.086% | 2.147% | 1.985% | 0.4828% | 0.07763% | 2.681% | 1.125% | 1.246% | 0.8657% | 0.3112% | 1.273% | 3.253% | 3.238% | 3.056% | 3.227%
34 | 32 | 2030 | Summer | Q, [MVAr] | 0 | 0 | 0.54928 | 0.33222 | 0.4199 | 0.33069 | 0.37934 | 0.20356 | 0.68603 | 0.53941 | 0.39998 | 0.47067 | 0.48746 | 0.44388 | -0.22233 | -0.11282 | 0.63123 | 0.2126 | 0.24495 | 0.14257 | -0.0065852 | -0.43328 | -0.96655 | -0.9627 | -0.91363 | -0.95964
34 | 32 | 2030 | Summer | Q, [%] | 0 | 0 | 2.034% | 1.23% | 1.555% | 1.225% | 1.405% | 0.7539% | 2.541% | 1.998% | 1.481% | 1.743% | 1.805% | 1.644% | 0.8234% | 0.4179% | 2.338% | 0.7874% | 0.9072% | 0.528% | 0.02439% | 1.605% | 3.58% | 3.566% | 3.384% | 3.554%
32 | 34 | 2030 | Summer | S, [MVA] | 0 | 0 | 5.6769 | 5.6834 | 6.0463 | 5.5117 | 5.4293 | 5.1934 | 5.143 | 5.049 | 4.0456 | 2.3965 | 3.4 | 3.697 | 3.534 | 3.7502 | 2.8483 | 4.6796 | 4.5321 | 4.8039 | 5.4177 | 6.3954 | 7.3374 | 7.2089 | 7.2648 | 7.2721
32 | 34 | 2030 | Summer | S, [%] | 0 | 0 | 21.03% | 21.05% | 22.39% | 20.41% | 20.11% | 19.23% | 19.05% | 18.7% | 14.98% | 8.876% | 12.59% | 13.69% | 13.09% | 13.89% | 10.55% | 17.33% | 16.79% | 17.79% | 20.07% | 23.69% | 27.18% | 26.7% | 26.91% | 26.93%
34 | 32 | 2030 | Summer | S, [MVA] | 0 | 0 | 5.6641 | 5.6741 | 6.0356 | 5.5024 | 5.4192 | 5.1863 | 5.1274 | 5.0358 | 4.0338 | 2.3759 | 3.3844 | 3.6834 | 3.5373 | 3.7504 | 2.8255 | 4.6723 | 4.5241 | 4.7979 | 5.414 | 6.3967 | 7.343 | 7.2149 | 7.27 | 7.2779
34 | 32 | 2030 | Summer | S, [%] | 0 | 0 | 20.98% | 21.02% | 22.35% | 20.38% | 20.07% | 19.21% | 18.99% | 18.65% | 14.94% | 8.8% | 12.53% | 13.64% | 13.1% | 13.89% | 10.46% | 17.3% | 16.76% | 17.77% | 20.05% | 23.69% | 27.2% | 26.72% | 26.93% | 26.96%
33 | 35 | 2030 | Summer | P, [MW] | 0 | 0 | -1.1315 | -1.2178 | -1.284 | -1.2903 | -1.2935 | -1.3166 | -1.111 | -0.88996 | -0.82292 | -0.90713 | -1.0046 | -1.1723 | -1.1032 | -1.13 | -1.1459 | -1.1577 | -1.1519 | -1.1266 | -0.83552 | -0.61076 | -0.45078 | -0.45362 | -0.69693 | -0.91078
33 | 35 | 2030 | Summer | P, [%] | 0 | 0 | 4.191% | 4.51% | 4.755% | 4.779% | 4.791% | 4.876% | 4.115% | 3.296% | 3.048% | 3.36% | 3.721% | 4.342% | 4.086% | 4.185% | 4.244% | 4.288% | 4.266% | 4.172% | 3.095% | 2.262% | 1.67% | 1.68% | 2.581% | 3.373%
35 | 33 | 2030 | Summer | P, [MW] | 0 | 0 | 1.1317 | 1.218 | 1.2842 | 1.2905 | 1.2938 | 1.3169 | 1.1113 | 0.8901 | 0.82303 | 0.90726 | 1.0047 | 1.1725 | 1.1034 | 1.1301 | 1.1461 | 1.1579 | 1.1522 | 1.1268 | 0.83563 | 0.61082 | 0.45082 | 0.45366 | 0.69701 | 0.91091
35 | 33 | 2030 | Summer | P, [%] | 0 | 0 | 4.192% | 4.511% | 4.756% | 4.78% | 4.792% | 4.877% | 4.116% | 3.297% | 3.048% | 3.36% | 3.721% | 4.343% | 4.087% | 4.186% | 4.245% | 4.289% | 4.267% | 4.173% | 3.095% | 2.262% | 1.67% | 1.68% | 2.582% | 3.374%
33 | 35 | 2030 | Summer | Q, [MVAr] | 0 | 0 | 0.87927 | 0.87552 | 0.90507 | 0.90418 | 0.92239 | 0.92922 | 0.89526 | 0.68973 | 0.58538 | 0.63197 | 0.70793 | 0.77257 | 0.66703 | 0.70678 | 0.76781 | 0.76938 | 0.82376 | 0.75851 | 0.55779 | 0.44 | 0.35213 | 0.42977 | 0.55534 | 0.60496
33 | 35 | 2030 | Summer | Q, [%] | 0 | 0 | 3.257% | 3.243% | 3.352% | 3.349% | 3.416% | 3.442% | 3.316% | 2.555% | 2.168% | 2.341% | 2.622% | 2.861% | 2.47% | 2.618% | 2.844% | 2.85% | 3.051% | 2.809% | 2.066% | 1.63% | 1.304% | 1.592% | 2.057% | 2.241%
35 | 33 | 2030 | Summer | Q, [MVAr] | 0 | 0 | -0.97199 | -0.96817 | -0.9977 | -0.9968 | -1.015 | -1.0218 | -0.98802 | -0.78258 | -0.67825 | -0.72479 | -0.80068 | -0.86527 | -0.75969 | -0.79942 | -0.86052 | -0.86202 | -0.91642 | -0.85121 | -0.6506 | -0.53286 | -0.44498 | -0.52259 | -0.64808 | -0.69761
35 | 33 | 2030 | Summer | Q, [%] | 0 | 0 | 3.6% | 3.586% | 3.695% | 3.692% | 3.759% | 3.785% | 3.659% | 2.898% | 2.512% | 2.684% | 2.965% | 3.205% | 2.814% | 2.961% | 3.187% | 3.193% | 3.394% | 3.153% | 2.41% | 1.974% | 1.648% | 1.936% | 2.4% | 2.584%
33 | 35 | 2030 | Summer | S, [MVA] | 0 | 0 | 1.433 | 1.4998 | 1.5709 | 1.5755 | 1.5887 | 1.6115 | 1.4269 | 1.126 | 1.0099 | 1.1056 | 1.229 | 1.404 | 1.2892 | 1.3328 | 1.3793 | 1.39 | 1.4162 | 1.3581 | 1.0046 | 0.75275 | 0.57201 | 0.62488 | 0.89113 | 1.0934
33 | 35 | 2030 | Summer | S, [%] | 0 | 0 | 5.307% | 5.555% | 5.818% | 5.835% | 5.884% | 5.968% | 5.285% | 4.17% | 3.74% | 4.095% | 4.552% | 5.2% | 4.775% | 4.936% | 5.109% | 5.148% | 5.245% | 5.03% | 3.721% | 2.788% | 2.119% | 2.314% | 3.3% | 4.05%
35 | 33 | 2030 | Summer | S, [MVA] | 0 | 0 | 1.4918 | 1.5559 | 1.6262 | 1.6307 | 1.6444 | 1.6668 | 1.487 | 1.1852 | 1.0665 | 1.1612 | 1.2847 | 1.4572 | 1.3396 | 1.3843 | 1.4332 | 1.4436 | 1.4722 | 1.4121 | 1.059 | 0.81058 | 0.63344 | 0.69204 | 0.95175 | 1.1473
35 | 33 | 2030 | Summer | S, [%] | 0 | 0 | 5.525% | 5.763% | 6.023% | 6.04% | 6.09% | 6.173% | 5.507% | 4.39% | 3.95% | 4.301% | 4.758% | 5.397% | 4.961% | 5.127% | 5.308% | 5.346% | 5.453% | 5.23% | 3.922% | 3.002% | 2.346% | 2.563% | 3.525% | 4.249%
33 | 37 | 2030 | Summer | P, [MW] | 0 | 0 | 6.3976 | 6.0163 | 5.6609 | 5.7417 | 5.7548 | 5.8071 | 7.208 | 7.8564 | 7.7426 | 6.258 | 5.1797 | 5.1607 | 5.2647 | 4.7905 | 4.7765 | 4.6342 | 5.5102 | 6.3417 | 7.5231 | 9.0275 | 9.6236 | 9.269 | 8.3079 | 7.2611
33 | 37 | 2030 | Summer | P, [%] | 0 | 0 | 30.46% | 28.65% | 26.96% | 27.34% | 27.4% | 27.65% | 34.32% | 37.41% | 36.87% | 29.8% | 24.67% | 24.57% | 25.07% | 22.81% | 22.75% | 22.07% | 26.24% | 30.2% | 35.82% | 42.99% | 45.83% | 44.14% | 39.56% | 34.58%
37 | 33 | 2030 | Summer | P, [MW] | 0 | 0 | -6.3897 | -6.0093 | -5.6547 | -5.7353 | -5.7484 | -5.8006 | -7.1981 | -7.8447 | -7.7314 | -6.2506 | -5.1746 | -5.1556 | -5.2595 | -4.7862 | -4.772 | -4.6301 | -5.5044 | -6.3341 | -7.5124 | -9.0121 | -9.606 | -9.2528 | -8.2949 | -7.2512
37 | 33 | 2030 | Summer | P, [%] | 0 | 0 | 30.43% | 28.62% | 26.93% | 27.31% | 27.37% | 27.62% | 34.28% | 37.36% | 36.82% | 29.76% | 24.64% | 24.55% | 25.05% | 22.79% | 22.72% | 22.05% | 26.21% | 30.16% | 35.77% | 42.91% | 45.74% | 44.06% | 39.5% | 34.53%
33 | 37 | 2030 | Summer | Q, [MVAr] | 0 | 0 | 0.96872 | 0.92226 | 1.1149 | 1.0445 | 1.0819 | 0.94493 | 0.85922 | 0.39124 | 0.2384 | 0.53146 | 0.74239 | 0.52305 | 0.040671 | 0.21189 | 0.94758 | 0.64601 | 0.53248 | 0.35506 | 0.24949 | -0.34587 | -0.86792 | -0.7566 | -0.4463 | -0.27636
33 | 37 | 2030 | Summer | Q, [%] | 0 | 0 | 4.613% | 4.392% | 5.309% | 4.974% | 5.152% | 4.5% | 4.092% | 1.863% | 1.135% | 2.531% | 3.535% | 2.491% | 0.1937% | 1.009% | 4.512% | 3.076% | 2.536% | 1.691% | 1.188% | 1.647% | 4.133% | 3.603% | 2.125% | 1.316%
37 | 33 | 2030 | Summer | Q, [MVAr] | 0 | 0 | -0.96226 | -0.91704 | -1.1107 | -1.0401 | -1.0774 | -0.94034 | -0.84994 | -0.37958 | -0.22722 | -0.52563 | -0.73969 | -0.52047 | -0.037878 | -0.21033 | -0.94584 | -0.64474 | -0.52893 | -0.34898 | -0.23918 | 0.36267 | 0.8878 | 0.77469 | 0.4599 | 0.2857
37 | 33 | 2030 | Summer | Q, [%] | 0 | 0 | 4.582% | 4.367% | 5.289% | 4.953% | 5.131% | 4.478% | 4.047% | 1.808% | 1.082% | 2.503% | 3.522% | 2.478% | 0.1804% | 1.002% | 4.504% | 3.07% | 2.519% | 1.662% | 1.139% | 1.727% | 4.228% | 3.689% | 2.19% | 1.36%
33 | 37 | 2030 | Summer | S, [MVA] | 0 | 0 | 6.4705 | 6.0865 | 5.7697 | 5.836 | 5.8556 | 5.8835 | 7.259 | 7.8661 | 7.7463 | 6.2805 | 5.2327 | 5.1871 | 5.2648 | 4.7952 | 4.8696 | 4.679 | 5.5359 | 6.3516 | 7.5272 | 9.0341 | 9.6627 | 9.2999 | 8.3199 | 7.2664
33 | 37 | 2030 | Summer | S, [%] | 0 | 0 | 30.81% | 28.98% | 27.47% | 27.79% | 27.88% | 28.02% | 34.57% | 37.46% | 36.89% | 29.91% | 24.92% | 24.7% | 25.07% | 22.83% | 23.19% | 22.28% | 26.36% | 30.25% | 35.84% | 43.02% | 46.01% | 44.29% | 39.62% | 34.6%
37 | 33 | 2030 | Summer | S, [MVA] | 0 | 0 | 6.4618 | 6.0789 | 5.7627 | 5.8289 | 5.8485 | 5.8763 | 7.2481 | 7.8539 | 7.7347 | 6.2727 | 5.2272 | 5.1818 | 5.2596 | 4.7908 | 4.8649 | 4.6748 | 5.5298 | 6.3437 | 7.5162 | 9.0194 | 9.647 | 9.2851 | 8.3076 | 7.2568
37 | 33 | 2030 | Summer | S, [%] | 0 | 0 | 30.77% | 28.95% | 27.44% | 27.76% | 27.85% | 27.98% | 34.51% | 37.4% | 36.83% | 29.87% | 24.89% | 24.68% | 25.05% | 22.81% | 23.17% | 22.26% | 26.33% | 30.21% | 35.79% | 42.95% | 45.94% | 44.21% | 39.56% | 34.56%
37 | 39 | 2030 | Summer | P, [MW] | 0 | 0 | 2.6604 | 2.4758 | 2.3945 | 2.3871 | 2.4256 | 2.4437 | 2.7252 | 2.7895 | 2.7905 | 2.5004 | 2.1013 | 1.9958 | 2.0056 | 1.9357 | 2.0826 | 1.955 | 2.1822 | 2.5453 | 3.071 | 3.612 | 3.915 | 3.7069 | 3.3602 | 2.9951
37 | 39 | 2030 | Summer | P, [%] | 0 | 0 | 12.67% | 11.79% | 11.4% | 11.37% | 11.55% | 11.64% | 12.98% | 13.28% | 13.29% | 11.91% | 10.01% | 9.504% | 9.551% | 9.218% | 9.917% | 9.31% | 10.39% | 12.12% | 14.62% | 17.2% | 18.64% | 17.65% | 16% | 14.26%
39 | 37 | 2030 | Summer | P, [MW] | 0 | 0 | -2.659 | -2.4746 | -2.3934 | -2.386 | -2.4245 | -2.4425 | -2.7238 | -2.788 | -2.789 | -2.4991 | -2.1004 | -1.995 | -2.0049 | -1.935 | -2.0818 | -1.9542 | -2.1813 | -2.5441 | -3.0693 | -3.6096 | -3.9121 | -3.7043 | -3.358 | -2.9934
39 | 37 | 2030 | Summer | P, [%] | 0 | 0 | 12.66% | 11.78% | 11.4% | 11.36% | 11.55% | 11.63% | 12.97% | 13.28% | 13.28% | 11.9% | 10% | 9.5% | 9.547% | 9.214% | 9.913% | 9.306% | 10.39% | 12.11% | 14.62% | 17.19% | 18.63% | 17.64% | 15.99% | 14.25%
37 | 39 | 2030 | Summer | Q, [MVAr] | 0 | 0 | 0.63386 | 0.56095 | 0.55687 | 0.54433 | 0.5563 | 0.50208 | 0.6197 | 0.58784 | 0.52179 | 0.56588 | 0.64184 | 0.55911 | 0.3045 | 0.32407 | 0.60595 | 0.45272 | 0.47791 | 0.39035 | 0.27356 | 0.087511 | -0.13631 | -0.081739 | -0.066975 | -0.069526
37 | 39 | 2030 | Summer | Q, [%] | 0 | 0 | 3.018% | 2.671% | 2.652% | 2.592% | 2.649% | 2.391% | 2.951% | 2.799% | 2.485% | 2.695% | 3.056% | 2.662% | 1.45% | 1.543% | 2.885% | 2.156% | 2.276% | 1.859% | 1.303% | 0.4167% | 0.6491% | 0.3892% | 0.3189% | 0.3311%
39 | 37 | 2030 | Summer | Q, [MVAr] | 0 | 0 | -0.63633 | -0.56368 | -0.55972 | -0.54719 | -0.55911 | -0.50487 | -0.62209 | -0.59014 | -0.52411 | -0.56859 | -0.64501 | -0.56241 | -0.30785 | -0.32748 | -0.60914 | -0.45609 | -0.48103 | -0.39304 | -0.2755 | -0.088524 | 0.1359 | 0.08091 | 0.065508 | 0.067454
39 | 37 | 2030 | Summer | Q, [%] | 0 | 0 | 3.03% | 2.684% | 2.665% | 2.606% | 2.662% | 2.404% | 2.962% | 2.81% | 2.496% | 2.708% | 3.071% | 2.678% | 1.466% | 1.559% | 2.901% | 2.172% | 2.291% | 1.872% | 1.312% | 0.4215% | 0.6471% | 0.3853% | 0.3119% | 0.3212%
37 | 39 | 2030 | Summer | S, [MVA] | 0 | 0 | 2.7349 | 2.5385 | 2.4585 | 2.4484 | 2.4886 | 2.4948 | 2.7948 | 2.8508 | 2.8389 | 2.5636 | 2.1971 | 2.0726 | 2.0286 | 1.9626 | 2.169 | 2.0067 | 2.2339 | 2.5751 | 3.0832 | 3.6131 | 3.9173 | 3.7078 | 3.3608 | 2.9959
37 | 39 | 2030 | Summer | S, [%] | 0 | 0 | 13.02% | 12.09% | 11.71% | 11.66% | 11.85% | 11.88% | 13.31% | 13.58% | 13.52% | 12.21% | 10.46% | 9.87% | 9.66% | 9.346% | 10.33% | 9.556% | 10.64% | 12.26% | 14.68% | 17.21% | 18.65% | 17.66% | 16% | 14.27%
39 | 37 | 2030 | Summer | S, [MVA] | 0 | 0 | 2.7341 | 2.538 | 2.458 | 2.4479 | 2.4881 | 2.4942 | 2.7939 | 2.8498 | 2.8378 | 2.563 | 2.1972 | 2.0727 | 2.0284 | 1.9625 | 2.169 | 2.0068 | 2.2337 | 2.5743 | 3.0816 | 3.6106 | 3.9144 | 3.7052 | 3.3587 | 2.9942
39 | 37 | 2030 | Summer | S, [%] | 0 | 0 | 13.02% | 12.09% | 11.7% | 11.66% | 11.85% | 11.88% | 13.3% | 13.57% | 13.51% | 12.2% | 10.46% | 9.87% | 9.659% | 9.345% | 10.33% | 9.556% | 10.64% | 12.26% | 14.67% | 17.19% | 18.64% | 17.64% | 15.99% | 14.26%
31 | 32 | 2030 | Summer | P, [MW] | 0 | 0 | 5.6696 | 5.6844 | 6.0452 | 5.5126 | 5.4288 | 5.1962 | 5.1223 | 5.0429 | 4.0432 | 2.359 | 3.3805 | 3.6867 | 3.5301 | 3.7531 | 2.7907 | 4.6854 | 4.5367 | 4.8096 | 5.4188 | 6.3627 | 7.2261 | 7.0962 | 7.1572 | 7.1542
31 | 32 | 2030 | Summer | P, [%] | 0 | 0 | 28.35% | 28.42% | 30.23% | 27.56% | 27.14% | 25.98% | 25.61% | 25.21% | 20.22% | 11.79% | 16.9% | 18.43% | 17.65% | 18.77% | 13.95% | 23.43% | 22.68% | 24.05% | 27.09% | 31.81% | 36.13% | 35.48% | 35.79% | 35.77%
32 | 31 | 2030 | Summer | P, [MW] | 0 | 0 | -5.6637 | -5.6786 | -6.0386 | -5.507 | -5.4234 | -5.1913 | -5.1175 | -5.0383 | -4.0402 | -2.358 | -3.3785 | -3.6843 | -3.5279 | -3.7506 | -2.7893 | -4.6814 | -4.533 | -4.8054 | -5.4135 | -6.3554 | -7.2166 | -7.087 | -7.1479 | -7.145
32 | 31 | 2030 | Summer | P, [%] | 0 | 0 | 28.32% | 28.39% | 30.19% | 27.54% | 27.12% | 25.96% | 25.59% | 25.19% | 20.2% | 11.79% | 16.89% | 18.42% | 17.64% | 18.75% | 13.95% | 23.41% | 22.66% | 24.03% | 27.07% | 31.78% | 36.08% | 35.44% | 35.74% | 35.72%
31 | 32 | 2030 | Summer | Q, [MVAr] | 0 | 0 | -0.1239 | -0.092657 | -0.11984 | -0.089683 | -0.093815 | -0.059167 | -0.10586 | -0.03543 | 0.02392 | 0.058006 | 0.0074795 | 0.012498 | 0.12344 | 0.098029 | -0.0011294 | 0.0009946 | -0.006979 | 0.00082032 | 0.0070249 | 0.093812 | 0.20096 | 0.17042 | 0.11362 | 0.090823
31 | 32 | 2030 | Summer | Q, [%] | 0 | 0 | 0.6195% | 0.4633% | 0.5992% | 0.4484% | 0.4691% | 0.2958% | 0.5293% | 0.1771% | 0.1196% | 0.29% | 0.0374% | 0.06249% | 0.6172% | 0.4901% | 0.005647% | 0.004973% | 0.0349% | 0.004102% | 0.03512% | 0.4691% | 1.005% | 0.8521% | 0.5681% | 0.4541%
32 | 31 | 2030 | Summer | Q, [MVAr] | 0 | 0 | 0.28433 | 0.2539 | 0.30222 | 0.24132 | 0.24088 | 0.19388 | 0.23681 | 0.1623 | 0.057633 | -0.030228 | 0.049532 | 0.055309 | -0.061198 | -0.027711 | 0.039981 | 0.10852 | 0.10966 | 0.11458 | 0.13946 | 0.10819 | 0.059736 | 0.080935 | 0.142 | 0.16455
32 | 31 | 2030 | Summer | Q, [%] | 0 | 0 | 1.422% | 1.269% | 1.511% | 1.207% | 1.204% | 0.9694% | 1.184% | 0.8115% | 0.2882% | 0.1511% | 0.2477% | 0.2765% | 0.306% | 0.1386% | 0.1999% | 0.5426% | 0.5483% | 0.5729% | 0.6973% | 0.541% | 0.2987% | 0.4047% | 0.71% | 0.8228%
31 | 32 | 2030 | Summer | S, [MVA] | 0 | 0 | 5.6709 | 5.6852 | 6.0464 | 5.5133 | 5.4296 | 5.1965 | 5.1233 | 5.043 | 4.0432 | 2.3597 | 3.3806 | 3.6867 | 3.5323 | 3.7544 | 2.7907 | 4.6854 | 4.5367 | 4.8096 | 5.4188 | 6.3634 | 7.2289 | 7.0982 | 7.1581 | 7.1548
31 | 32 | 2030 | Summer | S, [%] | 0 | 0 | 28.35% | 28.43% | 30.23% | 27.57% | 27.15% | 25.98% | 25.62% | 25.22% | 20.22% | 11.8% | 16.9% | 18.43% | 17.66% | 18.77% | 13.95% | 23.43% | 22.68% | 24.05% | 27.09% | 31.82% | 36.14% | 35.49% | 35.79% | 35.77%
32 | 31 | 2030 | Summer | S, [MVA] | 0 | 0 | 5.6709 | 5.6843 | 6.0461 | 5.5123 | 5.4288 | 5.1949 | 5.123 | 5.0409 | 4.0406 | 2.3582 | 3.3788 | 3.6847 | 3.5284 | 3.7507 | 2.7896 | 4.6827 | 4.5343 | 4.8068 | 5.4153 | 6.3563 | 7.2169 | 7.0875 | 7.1493 | 7.1469
32 | 31 | 2030 | Summer | S, [%] | 0 | 0 | 28.35% | 28.42% | 30.23% | 27.56% | 27.14% | 25.97% | 25.61% | 25.2% | 20.2% | 11.79% | 16.89% | 18.42% | 17.64% | 18.75% | 13.95% | 23.41% | 22.67% | 24.03% | 27.08% | 31.78% | 36.08% | 35.44% | 35.75% | 35.73%
31 | 33 | 2030 | Summer | P, [MW] | 0 | 0 | 5.1669 | 4.7098 | 4.2801 | 4.3581 | 4.3645 | 4.402 | 5.9924 | 6.8975 | 6.8695 | 5.2915 | 4.1102 | 3.9342 | 4.1434 | 3.6332 | 3.5555 | 3.4225 | 4.2997 | 5.164 | 6.6448 | 8.4169 | 9.2229 | 8.8522 | 7.621 | 6.3521
31 | 33 | 2030 | Summer | P, [%] | 0 | 0 | 25.83% | 23.55% | 21.4% | 21.79% | 21.82% | 22.01% | 29.96% | 34.49% | 34.35% | 26.46% | 20.55% | 19.67% | 20.72% | 18.17% | 17.78% | 17.11% | 21.5% | 25.82% | 33.22% | 42.08% | 46.11% | 44.26% | 38.1% | 31.76%
33 | 31 | 2030 | Summer | P, [MW] | 0 | 0 | -5.1621 | -4.7057 | -4.2767 | -4.3547 | -4.361 | -4.3984 | -5.9859 | -6.8889 | -6.861 | -5.2864 | -4.1072 | -3.9314 | -4.1403 | -3.6308 | -3.5532 | -3.4203 | -4.2963 | -5.1592 | -6.6367 | -8.404 | -9.2074 | -8.8379 | -7.6104 | -6.3448
33 | 31 | 2030 | Summer | P, [%] | 0 | 0 | 25.81% | 23.53% | 21.38% | 21.77% | 21.8% | 21.99% | 29.93% | 34.44% | 34.3% | 26.43% | 20.54% | 19.66% | 20.7% | 18.15% | 17.77% | 17.1% | 21.48% | 25.8% | 33.18% | 42.02% | 46.04% | 44.19% | 38.05% | 31.72%
31 | 33 | 2030 | Summer | Q, [MVAr] | 0 | 0 | 0.30875 | 0.35992 | 0.37598 | 0.37957 | 0.37524 | 0.3928 | 0.25951 | 0.22511 | 0.22936 | 0.27736 | 0.33974 | 0.35597 | 0.42277 | 0.43954 | 0.34882 | 0.42392 | 0.37789 | 0.3475 | 0.29817 | 0.28575 | 0.32752 | 0.3437 | 0.39138 | 0.44959
31 | 33 | 2030 | Summer | Q, [%] | 0 | 0 | 1.544% | 1.8% | 1.88% | 1.898% | 1.876% | 1.964% | 1.298% | 1.126% | 1.147% | 1.387% | 1.699% | 1.78% | 2.114% | 2.198% | 1.744% | 2.12% | 1.889% | 1.738% | 1.491% | 1.429% | 1.638% | 1.718% | 1.957% | 2.248%
33 | 31 | 2030 | Summer | Q, [MVAr] | 0 | 0 | -0.17509 | -0.24862 | -0.28389 | -0.2841 | -0.27951 | -0.29536 | -0.080042 | 0.012484 | 0.0063186 | -0.1373 | -0.25489 | -0.27812 | -0.33623 | -0.37273 | -0.28514 | -0.36459 | -0.28495 | -0.21386 | -0.077458 | 0.068075 | 0.097355 | 0.047806 | -0.10088 | -0.24729
33 | 31 | 2030 | Summer | Q, [%] | 0 | 0 | 0.8754% | 1.243% | 1.419% | 1.42% | 1.398% | 1.477% | 0.4002% | 0.06242% | 0.03159% | 0.6865% | 1.274% | 1.391% | 1.681% | 1.864% | 1.426% | 1.823% | 1.425% | 1.069% | 0.3873% | 0.3404% | 0.4868% | 0.239% | 0.5044% | 1.236%
31 | 33 | 2030 | Summer | S, [MVA] | 0 | 0 | 5.1761 | 4.7235 | 4.2965 | 4.3746 | 4.3806 | 4.4194 | 5.998 | 6.9012 | 6.8734 | 5.2988 | 4.1243 | 3.9503 | 4.165 | 3.6597 | 3.5726 | 3.4486 | 4.3162 | 5.1757 | 6.6515 | 8.4217 | 9.2287 | 8.8588 | 7.631 | 6.368
31 | 33 | 2030 | Summer | S, [%] | 0 | 0 | 25.88% | 23.62% | 21.48% | 21.87% | 21.9% | 22.1% | 29.99% | 34.51% | 34.37% | 26.49% | 20.62% | 19.75% | 20.82% | 18.3% | 17.86% | 17.24% | 21.58% | 25.88% | 33.26% | 42.11% | 46.14% | 44.29% | 38.16% | 31.84%
33 | 31 | 2030 | Summer | S, [MVA] | 0 | 0 | 5.165 | 4.7123 | 4.2861 | 4.3639 | 4.3699 | 4.4083 | 5.9864 | 6.8889 | 6.861 | 5.2882 | 4.1151 | 3.9412 | 4.1539 | 3.6499 | 3.5647 | 3.4397 | 4.3057 | 5.1636 | 6.6372 | 8.4043 | 9.2079 | 8.8381 | 7.6111 | 6.3496
33 | 31 | 2030 | Summer | S, [%] | 0 | 0 | 25.83% | 23.56% | 21.43% | 21.82% | 21.85% | 22.04% | 29.93% | 34.44% | 34.3% | 26.44% | 20.58% | 19.71% | 20.77% | 18.25% | 17.82% | 17.2% | 21.53% | 25.82% | 33.19% | 42.02% | 46.04% | 44.19% | 38.06% | 31.75%
35 | 36 | 2030 | Summer | P, [MW] | 0 | 0 | -1.1918 | -1.2785 | -1.3483 | -1.3546 | -1.3601 | -1.3851 | -1.1717 | -0.92292 | -0.84206 | -0.93069 | -1.039 | -1.2141 | -1.1355 | -1.1674 | -1.1859 | -1.203 | -1.2049 | -1.1707 | -0.85597 | -0.62095 | -0.4553 | -0.4696 | -0.72792 | -0.94698
35 | 36 | 2030 | Summer | P, [%] | 0 | 0 | 29.79% | 31.96% | 33.71% | 33.86% | 34% | 34.63% | 29.29% | 23.07% | 21.05% | 23.27% | 25.97% | 30.35% | 28.39% | 29.19% | 29.65% | 30.07% | 30.12% | 29.27% | 21.4% | 15.52% | 11.38% | 11.74% | 18.2% | 23.67%
36 | 35 | 2030 | Summer | P, [MW] | 0 | 0 | 1.1945 | 1.2816 | 1.3517 | 1.358 | 1.3636 | 1.3887 | 1.1744 | 0.92477 | 0.84367 | 0.93259 | 1.0412 | 1.217 | 1.138 | 1.1701 | 1.1888 | 1.2058 | 1.2077 | 1.1734 | 0.85756 | 0.62191 | 0.45591 | 0.47021 | 0.72905 | 0.94874
36 | 35 | 2030 | Summer | P, [%] | 0 | 0 | 29.86% | 32.04% | 33.79% | 33.95% | 34.09% | 34.72% | 29.36% | 23.12% | 21.09% | 23.31% | 26.03% | 30.43% | 28.45% | 29.25% | 29.72% | 30.14% | 30.19% | 29.33% | 21.44% | 15.55% | 11.4% | 11.76% | 18.23% | 23.72%
35 | 36 | 2030 | Summer | Q, [MVAr] | 0 | 0 | 0.5316 | 0.52805 | 0.53534 | 0.53494 | 0.53654 | 0.53079 | 0.54384 | 0.53507 | 0.5335 | 0.54828 | 0.54556 | 0.56096 | 0.52259 | 0.52541 | 0.56802 | 0.53188 | 0.53016 | 0.52837 | 0.49599 | 0.45386 | 0.40935 | 0.39614 | 0.40971 | 0.42585
35 | 36 | 2030 | Summer | Q, [%] | 0 | 0 | 13.29% | 13.2% | 13.38% | 13.37% | 13.41% | 13.27% | 13.6% | 13.38% | 13.34% | 13.71% | 13.64% | 14.02% | 13.06% | 13.14% | 14.2% | 13.3% | 13.25% | 13.21% | 12.4% | 11.35% | 10.23% | 9.903% | 10.24% | 10.65%
36 | 35 | 2030 | Summer | Q, [MVAr] | 0 | 0 | -0.50834 | -0.5019 | -0.50657 | -0.50595 | -0.50732 | -0.50071 | -0.52105 | -0.51953 | -0.51993 | -0.53234 | -0.52674 | -0.53651 | -0.50122 | -0.50299 | -0.54439 | -0.50822 | -0.50647 | -0.50582 | -0.48262 | -0.44578 | -0.40422 | -0.39098 | -0.40017 | -0.4111
36 | 35 | 2030 | Summer | Q, [%] | 0 | 0 | 12.71% | 12.55% | 12.66% | 12.65% | 12.68% | 12.52% | 13.03% | 12.99% | 13% | 13.31% | 13.17% | 13.41% | 12.53% | 12.57% | 13.61% | 12.71% | 12.66% | 12.65% | 12.07% | 11.14% | 10.11% | 9.774% | 10% | 10.28%
35 | 36 | 2030 | Summer | S, [MVA] | 0 | 0 | 1.3049 | 1.3833 | 1.4507 | 1.4564 | 1.4621 | 1.4834 | 1.2918 | 1.0668 | 0.99684 | 1.0802 | 1.1735 | 1.3375 | 1.25 | 1.2802 | 1.315 | 1.3153 | 1.3164 | 1.2844 | 0.98929 | 0.76913 | 0.61226 | 0.61437 | 0.8353 | 1.0383
35 | 36 | 2030 | Summer | S, [%] | 0 | 0 | 32.62% | 34.58% | 36.27% | 36.41% | 36.55% | 37.08% | 32.29% | 26.67% | 24.92% | 27% | 29.34% | 33.44% | 31.25% | 32.01% | 32.87% | 32.88% | 32.91% | 32.11% | 24.73% | 19.23% | 15.31% | 15.36% | 20.88% | 25.96%
36 | 35 | 2030 | Summer | S, [MVA] | 0 | 0 | 1.2982 | 1.3764 | 1.4435 | 1.4492 | 1.4549 | 1.4762 | 1.2848 | 1.0607 | 0.99101 | 1.0738 | 1.1669 | 1.33 | 1.2435 | 1.2736 | 1.3075 | 1.3085 | 1.3096 | 1.2777 | 0.98404 | 0.76517 | 0.6093 | 0.61153 | 0.83166 | 1.034
36 | 35 | 2030 | Summer | S, [%] | 0 | 0 | 32.45% | 34.41% | 36.09% | 36.23% | 36.37% | 36.91% | 32.12% | 26.52% | 24.78% | 26.85% | 29.17% | 33.25% | 31.09% | 31.84% | 32.69% | 32.71% | 32.74% | 31.94% | 24.6% | 19.13% | 15.23% | 15.29% | 20.79% | 25.85%
37 | 38 | 2030 | Summer | P, [MW] | 0 | 0 | 3.7149 | 3.5119 | 3.2225 | 3.3145 | 3.2877 | 3.3258 | 4.4665 | 5.0835 | 4.9775 | 3.7786 | 3.0924 | 3.1896 | 3.2897 | 2.8776 | 2.6927 | 2.6783 | 3.3336 | 3.8026 | 4.4474 | 5.4269 | 5.7308 | 5.5802 | 4.9455 | 4.2527
37 | 38 | 2030 | Summer | P, [%] | 0 | 0 | 23.22% | 21.95% | 20.14% | 20.72% | 20.55% | 20.79% | 27.92% | 31.77% | 31.11% | 23.62% | 19.33% | 19.94% | 20.56% | 17.98% | 16.83% | 16.74% | 20.83% | 23.77% | 27.8% | 33.92% | 35.82% | 34.88% | 30.91% | 26.58%
38 | 37 | 2030 | Summer | P, [MW] | 0 | 0 | -3.7099 | -3.5074 | -3.2188 | -3.3105 | -3.2838 | -3.3218 | -4.4593 | -5.0742 | -4.9686 | -3.7734 | -3.0889 | -3.1859 | -3.2858 | -2.8746 | -2.69 | -2.6757 | -3.3296 | -3.7974 | -4.4402 | -5.4163 | -5.719 | -5.569 | -4.9366 | -4.2461
38 | 37 | 2030 | Summer | P, [%] | 0 | 0 | 23.19% | 21.92% | 20.12% | 20.69% | 20.52% | 20.76% | 27.87% | 31.71% | 31.05% | 23.58% | 19.31% | 19.91% | 20.54% | 17.97% | 16.81% | 16.72% | 20.81% | 23.73% | 27.75% | 33.85% | 35.74% | 34.81% | 30.85% | 26.54%
37 | 38 | 2030 | Summer | Q, [MVAr] | 0 | 0 | 0.13588 | 0.070938 | 0.065619 | 0.055352 | 0.064238 | 0.032618 | 0.14198 | 0.1976 | 0.22875 | 0.33836 | 0.34346 | 0.3467 | 0.20059 | 0.23152 | 0.38125 | 0.23317 | 0.19924 | 0.14324 | 0.048497 | -0.057146 | -0.15754 | -0.1847 | -0.2399 | -0.26289
37 | 38 | 2030 | Summer | Q, [%] | 0 | 0 | 0.8492% | 0.4434% | 0.4101% | 0.346% | 0.4015% | 0.2039% | 0.8874% | 1.235% | 1.43% | 2.115% | 2.147% | 2.167% | 1.254% | 1.447% | 2.383% | 1.457% | 1.245% | 0.8952% | 0.3031% | 0.3572% | 0.9846% | 1.154% | 1.499% | 1.643%
38 | 37 | 2030 | Summer | Q, [MVAr] | 0 | 0 | -0.080643 | -0.021608 | -0.02408 | -0.011413 | -0.021003 | 0.01162 | -0.062171 | -0.094201 | -0.12957 | -0.28087 | -0.30478 | -0.30557 | -0.15717 | -0.19821 | -0.3517 | -0.20428 | -0.15467 | -0.08536 | 0.030572 | 0.17489 | 0.28897 | 0.30936 | 0.33797 | 0.33553
38 | 37 | 2030 | Summer | Q, [%] | 0 | 0 | 0.504% | 0.1351% | 0.1505% | 0.07133% | 0.1313% | 0.07263% | 0.3886% | 0.5888% | 0.8098% | 1.755% | 1.905% | 1.91% | 0.9823% | 1.239% | 2.198% | 1.277% | 0.9667% | 0.5335% | 0.1911% | 1.093% | 1.806% | 1.934% | 2.112% | 2.097%
37 | 38 | 2030 | Summer | S, [MVA] | 0 | 0 | 3.7174 | 3.5126 | 3.2232 | 3.3149 | 3.2883 | 3.326 | 4.4688 | 5.0873 | 4.9827 | 3.7937 | 3.1114 | 3.2084 | 3.2958 | 2.8869 | 2.7195 | 2.6885 | 3.3395 | 3.8053 | 4.4476 | 5.4272 | 5.733 | 5.5832 | 4.9513 | 4.2608
37 | 38 | 2030 | Summer | S, [%] | 0 | 0 | 23.23% | 21.95% | 20.14% | 20.72% | 20.55% | 20.79% | 27.93% | 31.8% | 31.14% | 23.71% | 19.45% | 20.05% | 20.6% | 18.04% | 17% | 16.8% | 20.87% | 23.78% | 27.8% | 33.92% | 35.83% | 34.9% | 30.95% | 26.63%
38 | 37 | 2030 | Summer | S, [MVA] | 0 | 0 | 3.7108 | 3.5075 | 3.2189 | 3.3105 | 3.2838 | 3.3219 | 4.4598 | 5.075 | 4.9703 | 3.7838 | 3.1039 | 3.2006 | 3.2895 | 2.8814 | 2.7129 | 2.6835 | 3.3332 | 3.7983 | 4.4404 | 5.4191 | 5.7263 | 5.5775 | 4.9482 | 4.2594
38 | 37 | 2030 | Summer | S, [%] | 0 | 0 | 23.19% | 21.92% | 20.12% | 20.69% | 20.52% | 20.76% | 27.87% | 31.72% | 31.06% | 23.65% | 19.4% | 20% | 20.56% | 18.01% | 16.96% | 16.77% | 20.83% | 23.74% | 27.75% | 33.87% | 35.79% | 34.86% | 30.93% | 26.62%
39 | 40 | 2030 | Summer | P, [MW] | 0 | 0 | 2.6248 | 2.4417 | 2.3602 | 2.3534 | 2.3911 | 2.4111 | 2.6965 | 2.7692 | 2.7771 | 2.4855 | 2.0782 | 1.9811 | 2.0021 | 1.931 | 2.0645 | 1.9391 | 2.164 | 2.5309 | 3.0615 | 3.611 | 3.9234 | 3.7099 | 3.358 | 2.9902
39 | 40 | 2030 | Summer | P, [%] | 0 | 0 | 16.41% | 15.26% | 14.75% | 14.71% | 14.94% | 15.07% | 16.85% | 17.31% | 17.36% | 15.53% | 12.99% | 12.38% | 12.51% | 12.07% | 12.9% | 12.12% | 13.52% | 15.82% | 19.13% | 22.57% | 24.52% | 23.19% | 20.99% | 18.69%
40 | 39 | 2030 | Summer | P, [MW] | 0 | 0 | -2.6223 | -2.4395 | -2.3582 | -2.3514 | -2.389 | -2.409 | -2.6938 | -2.7664 | -2.7743 | -2.4832 | -2.0766 | -1.9796 | -2.0006 | -1.9296 | -2.0629 | -1.9377 | -2.1622 | -2.5285 | -3.0581 | -3.6063 | -3.9178 | -3.705 | -3.354 | -2.987
40 | 39 | 2030 | Summer | P, [%] | 0 | 0 | 16.39% | 15.25% | 14.74% | 14.7% | 14.93% | 15.06% | 16.84% | 17.29% | 17.34% | 15.52% | 12.98% | 12.37% | 12.5% | 12.06% | 12.89% | 12.11% | 13.51% | 15.8% | 19.11% | 22.54% | 24.49% | 23.16% | 20.96% | 18.67%
39 | 40 | 2030 | Summer | Q, [MVAr] | 0 | 0 | 0.20619 | 0.15329 | 0.14693 | 0.14239 | 0.14393 | 0.11292 | 0.27773 | 0.35251 | 0.37336 | 0.39806 | 0.37415 | 0.39357 | 0.27422 | 0.27908 | 0.39854 | 0.27215 | 0.26822 | 0.22758 | 0.17513 | 0.1077 | 0.016581 | -0.0054734 | -0.065407 | -0.10872
39 | 40 | 2030 | Summer | Q, [%] | 0 | 0 | 1.289% | 0.9581% | 0.9183% | 0.8899% | 0.8996% | 0.7058% | 1.736% | 2.203% | 2.334% | 2.488% | 2.338% | 2.46% | 1.714% | 1.744% | 2.491% | 1.701% | 1.676% | 1.422% | 1.095% | 0.6731% | 0.1036% | 0.03421% | 0.4088% | 0.6795%
40 | 39 | 2030 | Summer | Q, [MVAr] | 0 | 0 | -0.17845 | -0.12933 | -0.12455 | -0.12014 | -0.12096 | -0.089598 | -0.24832 | -0.32134 | -0.34195 | -0.37272 | -0.35631 | -0.37725 | -0.25788 | -0.26385 | -0.38086 | -0.25681 | -0.24919 | -0.20174 | -0.13749 | -0.055452 | 0.04506 | 0.060593 | 0.11059 | 0.14459
40 | 39 | 2030 | Summer | Q, [%] | 0 | 0 | 1.115% | 0.8083% | 0.7784% | 0.7508% | 0.756% | 0.56% | 1.552% | 2.008% | 2.137% | 2.329% | 2.227% | 2.358% | 1.612% | 1.649% | 2.38% | 1.605% | 1.557% | 1.261% | 0.8593% | 0.3466% | 0.2816% | 0.3787% | 0.6912% | 0.9037%
39 | 40 | 2030 | Summer | S, [MVA] | 0 | 0 | 2.6329 | 2.4465 | 2.3647 | 2.3577 | 2.3954 | 2.4137 | 2.7107 | 2.7916 | 2.8021 | 2.5172 | 2.1117 | 2.0198 | 2.0208 | 1.9511 | 2.1026 | 1.9581 | 2.1805 | 2.5411 | 3.0665 | 3.6126 | 3.9234 | 3.7099 | 3.3587 | 2.9922
39 | 40 | 2030 | Summer | S, [%] | 0 | 0 | 16.46% | 15.29% | 14.78% | 14.74% | 14.97% | 15.09% | 16.94% | 17.45% | 17.51% | 15.73% | 13.2% | 12.62% | 12.63% | 12.19% | 13.14% | 12.24% | 13.63% | 15.88% | 19.17% | 22.58% | 24.52% | 23.19% | 20.99% | 18.7%
40 | 39 | 2030 | Summer | S, [MVA] | 0 | 0 | 2.6284 | 2.4429 | 2.3614 | 2.3544 | 2.3921 | 2.4106 | 2.7052 | 2.785 | 2.7953 | 2.511 | 2.107 | 2.0152 | 2.0172 | 1.9476 | 2.0978 | 1.9547 | 2.1765 | 2.5366 | 3.0612 | 3.6067 | 3.9181 | 3.7055 | 3.3558 | 2.9905
40 | 39 | 2030 | Summer | S, [%] | 0 | 0 | 16.43% | 15.27% | 14.76% | 14.72% | 14.95% | 15.07% | 16.91% | 17.41% | 17.47% | 15.69% | 13.17% | 12.6% | 12.61% | 12.17% | 13.11% | 12.22% | 13.6% | 15.85% | 19.13% | 22.54% | 24.49% | 23.16% | 20.97% | 18.69%
32 | 34 | 2030 | Summer | P, [MW] | 0 | 1 | 7.179 | 6.1756 | 5.4532 | 5.4209 | 5.3311 | 5.2746 | 5.3529 | 4.6503 | 3.508 | 3.086 | 3.4758 | 3.2701 | 3.0907 | 2.6053 | 3.0716 | 3.7914 | 4.0474 | 4.3831 | 5.5566 | 5.8715 | 5.6849 | 5.7585 | 6.1589 | 5.92
32 | 34 | 2030 | Summer | P, [%] | 0 | 1 | 26.59% | 22.87% | 20.2% | 20.08% | 19.74% | 19.54% | 19.83% | 17.22% | 12.99% | 11.43% | 12.87% | 12.11% | 11.45% | 9.649% | 11.38% | 14.04% | 14.99% | 16.23% | 20.58% | 21.75% | 21.06% | 21.33% | 22.81% | 21.93%
34 | 32 | 2030 | Summer | P, [MW] | 0 | 1 | -7.1736 | -6.1717 | -5.4501 | -5.4179 | -5.3282 | -5.2717 | -5.35 | -4.6481 | -3.5067 | -3.085 | -3.4746 | -3.269 | -3.0897 | -2.6046 | -3.0706 | -3.79 | -4.0457 | -4.3811 | -5.5534 | -5.868 | -5.6816 | -5.7551 | -6.155 | -5.9164
34 | 32 | 2030 | Summer | P, [%] | 0 | 1 | 26.57% | 22.86% | 20.19% | 20.07% | 19.73% | 19.52% | 19.81% | 17.22% | 12.99% | 11.43% | 12.87% | 12.11% | 11.44% | 9.647% | 11.37% | 14.04% | 14.98% | 16.23% | 20.57% | 21.73% | 21.04% | 21.32% | 22.8% | 21.91%
32 | 34 | 2030 | Summer | Q, [MVAr] | 0 | 1 | 0.8825 | 0.18709 | -0.26283 | -0.17607 | -0.14163 | -0.018267 | -0.37264 | -0.42164 | -0.67658 | -0.85205 | -0.5188 | -0.13938 | 0.083279 | -0.12459 | 0.15906 | 0.074667 | -0.049626 | -0.14333 | -0.095426 | -0.14005 | -0.077667 | -0.11137 | 0.22922 | 0.2367
32 | 34 | 2030 | Summer | Q, [%] | 0 | 1 | 3.269% | 0.6929% | 0.9734% | 0.6521% | 0.5246% | 0.06766% | 1.38% | 1.562% | 2.506% | 3.156% | 1.921% | 0.5162% | 0.3084% | 0.4615% | 0.5891% | 0.2765% | 0.1838% | 0.5309% | 0.3534% | 0.5187% | 0.2877% | 0.4125% | 0.849% | 0.8767%
34 | 32 | 2030 | Summer | Q, [MVAr] | 0 | 1 | -0.97093 | -0.27689 | 0.17222 | 0.085439 | 0.050929 | -0.072475 | 0.28193 | 0.33034 | 0.58445 | 0.75967 | 0.42667 | 0.047176 | -0.17555 | 0.032025 | -0.25135 | -0.16655 | -0.042102 | 0.051833 | 0.0049519 | 0.049887 | -0.012666 | 0.021112 | -0.31901 | -0.32676
34 | 32 | 2030 | Summer | Q, [%] | 0 | 1 | 3.596% | 1.026% | 0.6378% | 0.3164% | 0.1886% | 0.2684% | 1.044% | 1.223% | 2.165% | 2.814% | 1.58% | 0.1747% | 0.6502% | 0.1186% | 0.9309% | 0.6169% | 0.1559% | 0.192% | 0.01834% | 0.1848% | 0.04691% | 0.07819% | 1.182% | 1.21%
32 | 34 | 2030 | Summer | S, [MVA] | 0 | 1 | 7.2331 | 6.1785 | 5.4595 | 5.4238 | 5.333 | 5.2746 | 5.3659 | 4.6694 | 3.5727 | 3.2015 | 3.5143 | 3.2731 | 3.0918 | 2.6083 | 3.0757 | 3.7922 | 4.0477 | 4.3854 | 5.5574 | 5.8732 | 5.6854 | 5.7595 | 6.1632 | 5.9247
32 | 34 | 2030 | Summer | S, [%] | 0 | 1 | 26.79% | 22.88% | 20.22% | 20.09% | 19.75% | 19.54% | 19.87% | 17.29% | 13.23% | 11.86% | 13.02% | 12.12% | 11.45% | 9.66% | 11.39% | 14.05% | 14.99% | 16.24% | 20.58% | 21.75% | 21.06% | 21.33% | 22.83% | 21.94%
34 | 32 | 2030 | Summer | S, [MVA] | 0 | 1 | 7.2391 | 6.1779 | 5.4528 | 5.4186 | 5.3284 | 5.2722 | 5.3574 | 4.6598 | 3.5551 | 3.1772 | 3.5007 | 3.2693 | 3.0947 | 2.6048 | 3.0809 | 3.7936 | 4.0459 | 4.3814 | 5.5534 | 5.8682 | 5.6816 | 5.7551 | 6.1633 | 5.9254
34 | 32 | 2030 | Summer | S, [%] | 0 | 1 | 26.81% | 22.88% | 20.2% | 20.07% | 19.73% | 19.53% | 19.84% | 17.26% | 13.17% | 11.77% | 12.97% | 12.11% | 11.46% | 9.647% | 11.41% | 14.05% | 14.98% | 16.23% | 20.57% | 21.73% | 21.04% | 21.32% | 22.83% | 21.95%
33 | 35 | 2030 | Summer | P, [MW] | 0 | 1 | -1.1689 | -1.2437 | -1.3162 | -1.2691 | -1.317 | -1.32 | -1.2219 | -0.99329 | -0.94216 | -0.9895 | -1.0226 | -1.0841 | -0.8987 | -0.81509 | -0.81492 | -0.87654 | -1.1463 | -1.0456 | -0.76068 | -0.60656 | -0.57809 | -0.46284 | -0.67798 | -0.87402
33 | 35 | 2030 | Summer | P, [%] | 0 | 1 | 4.329% | 4.606% | 4.875% | 4.7% | 4.878% | 4.889% | 4.526% | 3.679% | 3.489% | 3.665% | 3.788% | 4.015% | 3.329% | 3.019% | 3.018% | 3.246% | 4.246% | 3.873% | 2.817% | 2.247% | 2.141% | 1.714% | 2.511% | 3.237%
35 | 33 | 2030 | Summer | P, [MW] | 0 | 1 | 1.1691 | 1.2439 | 1.3165 | 1.2694 | 1.3173 | 1.3203 | 1.2222 | 0.99345 | 0.94232 | 0.98967 | 1.0228 | 1.0843 | 0.89886 | 0.81524 | 0.81506 | 0.87669 | 1.1466 | 1.0458 | 0.76079 | 0.60665 | 0.57818 | 0.46291 | 0.67808 | 0.87416
35 | 33 | 2030 | Summer | P, [%] | 0 | 1 | 4.33% | 4.607% | 4.876% | 4.701% | 4.879% | 4.89% | 4.526% | 3.679% | 3.49% | 3.665% | 3.788% | 4.016% | 3.329% | 3.019% | 3.019% | 3.247% | 4.246% | 3.873% | 2.818% | 2.247% | 2.141% | 1.714% | 2.511% | 3.238%
33 | 35 | 2030 | Summer | Q, [MVAr] | 0 | 1 | 0.76348 | 0.87368 | 0.95183 | 0.93659 | 0.94452 | 0.96775 | 0.94851 | 0.74826 | 0.74105 | 0.81685 | 0.8065 | 0.85821 | 0.79803 | 0.82789 | 0.7969 | 0.83315 | 0.8997 | 0.83685 | 0.67505 | 0.6668 | 0.68964 | 0.64869 | 0.70518 | 0.76093
33 | 35 | 2030 | Summer | Q, [%] | 0 | 1 | 2.828% | 3.236% | 3.525% | 3.469% | 3.498% | 3.584% | 3.513% | 2.771% | 2.745% | 3.025% | 2.987% | 3.179% | 2.956% | 3.066% | 2.951% | 3.086% | 3.332% | 3.099% | 2.5% | 2.47% | 2.554% | 2.403% | 2.612% | 2.818%
35 | 33 | 2030 | Summer | Q, [MVAr] | 0 | 1 | -0.85604 | -0.96629 | -1.0445 | -1.0292 | -1.0371 | -1.0603 | -1.0412 | -0.84102 | -0.83385 | -0.90962 | -0.89921 | -0.95085 | -0.89067 | -0.92056 | -0.88954 | -0.92578 | -0.99231 | -0.92953 | -0.76784 | -0.75965 | -0.7825 | -0.74158 | -0.79798 | -0.85366
35 | 33 | 2030 | Summer | Q, [%] | 0 | 1 | 3.171% | 3.579% | 3.868% | 3.812% | 3.841% | 3.927% | 3.856% | 3.115% | 3.088% | 3.369% | 3.33% | 3.522% | 3.299% | 3.409% | 3.295% | 3.429% | 3.675% | 3.443% | 2.844% | 2.814% | 2.898% | 2.747% | 2.955% | 3.162%
33 | 35 | 2030 | Summer | S, [MVA] | 0 | 1 | 1.3962 | 1.5199 | 1.6243 | 1.5773 | 1.6207 | 1.6368 | 1.5468 | 1.2436 | 1.1987 | 1.2831 | 1.3024 | 1.3827 | 1.2019 | 1.1618 | 1.1398 | 1.2093 | 1.4572 | 1.3392 | 1.017 | 0.90141 | 0.89988 | 0.79688 | 0.97823 | 1.1588
33 | 35 | 2030 | Summer | S, [%] | 0 | 1 | 5.171% | 5.629% | 6.016% | 5.842% | 6.003% | 6.062% | 5.729% | 4.606% | 4.44% | 4.752% | 4.824% | 5.121% | 4.451% | 4.303% | 4.221% | 4.479% | 5.397% | 4.96% | 3.767% | 3.339% | 3.333% | 2.951% | 3.623% | 4.292%
35 | 33 | 2030 | Summer | S, [MVA] | 0 | 1 | 1.449 | 1.5751 | 1.6805 | 1.6342 | 1.6766 | 1.6934 | 1.6055 | 1.3016 | 1.2583 | 1.3442 | 1.3619 | 1.4422 | 1.2654 | 1.2297 | 1.2065 | 1.275 | 1.5163 | 1.3992 | 1.0809 | 0.97216 | 0.97293 | 0.8742 | 1.0472 | 1.2218
35 | 33 | 2030 | Summer | S, [%] | 0 | 1 | 5.367% | 5.834% | 6.224% | 6.053% | 6.21% | 6.272% | 5.946% | 4.821% | 4.66% | 4.979% | 5.044% | 5.341% | 4.687% | 4.554% | 4.468% | 4.722% | 5.616% | 5.182% | 4.003% | 3.601% | 3.603% | 3.238% | 3.878% | 4.525%
33 | 37 | 2030 | Summer | P, [MW] | 0 | 1 | 6.1024 | 5.9431 | 5.6367 | 5.5557 | 5.5563 | 5.5042 | 5.6129 | 5.4868 | 5.32 | 4.2466 | 3.7827 | 3.7014 | 3.2101 | 2.9297 | 2.7898 | 2.9374 | 3.602 | 4.7738 | 6.0884 | 7.1822 | 7.7224 | 7.7887 | 7.572 | 6.8182
33 | 37 | 2030 | Summer | P, [%] | 0 | 1 | 29.06% | 28.3% | 26.84% | 26.46% | 26.46% | 26.21% | 26.73% | 26.13% | 25.33% | 20.22% | 18.01% | 17.63% | 15.29% | 13.95% | 13.28% | 13.99% | 17.15% | 22.73% | 28.99% | 34.2% | 36.77% | 37.09% | 36.06% | 32.47%
37 | 33 | 2030 | Summer | P, [MW] | 0 | 1 | -6.0954 | -5.9363 | -5.6303 | -5.5496 | -5.5501 | -5.4982 | -5.6066 | -5.4808 | -5.3142 | -4.2425 | -3.7795 | -3.6985 | -3.2078 | -2.9276 | -2.7879 | -2.9353 | -3.5991 | -4.7691 | -6.0812 | -7.1723 | -7.7109 | -7.7771 | -7.5611 | -6.8093
37 | 33 | 2030 | Summer | P, [%] | 0 | 1 | 29.03% | 28.27% | 26.81% | 26.43% | 26.43% | 26.18% | 26.7% | 26.1% | 25.31% | 20.2% | 18% | 17.61% | 15.28% | 13.94% | 13.28% | 13.98% | 17.14% | 22.71% | 28.96% | 34.15% | 36.72% | 37.03% | 36.01% | 32.43%
33 | 37 | 2030 | Summer | Q, [MVAr] | 0 | 1 | 0.097171 | 0.89454 | 1.3858 | 1.3284 | 1.2911 | 1.2429 | 1.4102 | 1.3192 | 1.6004 | 1.9344 | 1.629 | 1.2768 | 1.3025 | 1.6856 | 1.5189 | 1.5507 | 1.5044 | 1.4081 | 1.1223 | 1.0558 | 1.0063 | 1.015 | 0.75194 | 0.86297
33 | 37 | 2030 | Summer | Q, [%] | 0 | 1 | 0.4627% | 4.26% | 6.599% | 6.325% | 6.148% | 5.919% | 6.715% | 6.282% | 7.621% | 9.212% | 7.757% | 6.08% | 6.203% | 8.027% | 7.233% | 7.384% | 7.164% | 6.705% | 5.344% | 5.028% | 4.792% | 4.834% | 3.581% | 4.109%
37 | 33 | 2030 | Summer | Q, [MVAr] | 0 | 1 | -0.091883 | -0.88956 | -1.3815 | -1.3243 | -1.287 | -1.2391 | -1.4059 | -1.3153 | -1.5968 | -1.9332 | -1.629 | -1.2772 | -1.3038 | -1.687 | -1.5207 | -1.5523 | -1.5049 | -1.4061 | -1.1168 | -1.0466 | -0.99497 | -1.0034 | -0.7413 | -0.8551
37 | 33 | 2030 | Summer | Q, [%] | 0 | 1 | 0.4375% | 4.236% | 6.578% | 6.306% | 6.129% | 5.9% | 6.695% | 6.263% | 7.604% | 9.206% | 7.757% | 6.082% | 6.209% | 8.033% | 7.241% | 7.392% | 7.166% | 6.696% | 5.318% | 4.984% | 4.738% | 4.778% | 3.53% | 4.072%
33 | 37 | 2030 | Summer | S, [MVA] | 0 | 1 | 6.1032 | 6.01 | 5.8045 | 5.7123 | 5.7043 | 5.6428 | 5.7873 | 5.6431 | 5.5555 | 4.6665 | 4.1186 | 3.9154 | 3.4643 | 3.38 | 3.1764 | 3.3216 | 3.9035 | 4.9771 | 6.191 | 7.2594 | 7.7876 | 7.8546 | 7.6092 | 6.8726
33 | 37 | 2030 | Summer | S, [%] | 0 | 1 | 29.06% | 28.62% | 27.64% | 27.2% | 27.16% | 26.87% | 27.56% | 26.87% | 26.45% | 22.22% | 19.61% | 18.64% | 16.5% | 16.1% | 15.13% | 15.82% | 18.59% | 23.7% | 29.48% | 34.57% | 37.08% | 37.4% | 36.23% | 32.73%
37 | 33 | 2030 | Summer | S, [MVA] | 0 | 1 | 6.0961 | 6.0025 | 5.7973 | 5.7054 | 5.6974 | 5.6361 | 5.7801 | 5.6364 | 5.5489 | 4.6622 | 4.1156 | 3.9128 | 3.4627 | 3.3789 | 3.1756 | 3.3205 | 3.9011 | 4.9721 | 6.1829 | 7.2483 | 7.7749 | 7.8416 | 7.5973 | 6.8628
37 | 33 | 2030 | Summer | S, [%] | 0 | 1 | 29.03% | 28.58% | 27.61% | 27.17% | 27.13% | 26.84% | 27.52% | 26.84% | 26.42% | 22.2% | 19.6% | 18.63% | 16.49% | 16.09% | 15.12% | 15.81% | 18.58% | 23.68% | 29.44% | 34.52% | 37.02% | 37.34% | 36.18% | 32.68%
37 | 39 | 2030 | Summer | P, [MW] | 0 | 1 | 2.5123 | 2.4536 | 2.3866 | 2.3665 | 2.3767 | 2.3834 | 2.4304 | 2.3976 | 2.4086 | 2.1147 | 1.9327 | 1.8056 | 1.5774 | 1.4814 | 1.535 | 1.588 | 1.8995 | 2.2873 | 2.7903 | 3.2385 | 3.4752 | 3.5245 | 3.3525 | 2.9552
37 | 39 | 2030 | Summer | P, [%] | 0 | 1 | 11.96% | 11.68% | 11.36% | 11.27% | 11.32% | 11.35% | 11.57% | 11.42% | 11.47% | 10.07% | 9.203% | 8.598% | 7.511% | 7.055% | 7.309% | 7.562% | 9.045% | 10.89% | 13.29% | 15.42% | 16.55% | 16.78% | 15.96% | 14.07%
39 | 37 | 2030 | Summer | P, [MW] | 0 | 1 | -2.5111 | -2.4524 | -2.3854 | -2.3654 | -2.3755 | -2.3822 | -2.4292 | -2.3965 | -2.4074 | -2.1137 | -1.9319 | -1.8049 | -1.5769 | -1.4809 | -1.5344 | -1.5875 | -1.8988 | -2.2862 | -2.7888 | -3.2364 | -3.4729 | -3.5221 | -3.3503 | -2.9536
39 | 37 | 2030 | Summer | P, [%] | 0 | 1 | 11.96% | 11.68% | 11.36% | 11.26% | 11.31% | 11.34% | 11.57% | 11.41% | 11.46% | 10.07% | 9.199% | 8.595% | 7.509% | 7.052% | 7.307% | 7.56% | 9.042% | 10.89% | 13.28% | 15.41% | 16.54% | 16.77% | 15.95% | 14.06%
37 | 39 | 2030 | Summer | Q, [MVAr] | 0 | 1 | 0.17785 | 0.50029 | 0.69508 | 0.64599 | 0.62704 | 0.5906 | 0.67779 | 0.6867 | 0.79681 | 0.89651 | 0.7617 | 0.60852 | 0.62962 | 0.76439 | 0.63484 | 0.64154 | 0.63853 | 0.62646 | 0.53267 | 0.52409 | 0.49905 | 0.48368 | 0.37012 | 0.4243
37 | 39 | 2030 | Summer | Q, [%] | 0 | 1 | 0.8469% | 2.382% | 3.31% | 3.076% | 2.986% | 2.812% | 3.228% | 3.27% | 3.794% | 4.269% | 3.627% | 2.898% | 2.998% | 3.64% | 3.023% | 3.055% | 3.041% | 2.983% | 2.537% | 2.496% | 2.376% | 2.303% | 1.762% | 2.02%
39 | 37 | 2030 | Summer | Q, [MVAr] | 0 | 1 | -0.1806 | -0.50307 | -0.69789 | -0.64883 | -0.62988 | -0.59344 | -0.68055 | -0.68949 | -0.79956 | -0.89956 | -0.765 | -0.61199 | -0.63329 | -0.76808 | -0.63854 | -0.64519 | -0.6419 | -0.62942 | -0.53499 | -0.5257 | -0.50025 | -0.4848 | -0.37157 | -0.42639
39 | 37 | 2030 | Summer | Q, [%] | 0 | 1 | 0.86% | 2.396% | 3.323% | 3.09% | 2.999% | 2.826% | 3.241% | 3.283% | 3.807% | 4.284% | 3.643% | 2.914% | 3.016% | 3.658% | 3.041% | 3.072% | 3.057% | 2.997% | 2.548% | 2.503% | 2.382% | 2.309% | 1.769% | 2.03%
37 | 39 | 2030 | Summer | S, [MVA] | 0 | 1 | 2.5186 | 2.5041 | 2.4857 | 2.4531 | 2.458 | 2.4555 | 2.5231 | 2.494 | 2.537 | 2.2969 | 2.0774 | 1.9054 | 1.6984 | 1.667 | 1.6611 | 1.7127 | 2.004 | 2.3715 | 2.8407 | 3.2806 | 3.5109 | 3.5575 | 3.3728 | 2.9855
37 | 39 | 2030 | Summer | S, [%] | 0 | 1 | 11.99% | 11.92% | 11.84% | 11.68% | 11.7% | 11.69% | 12.01% | 11.88% | 12.08% | 10.94% | 9.892% | 9.073% | 8.088% | 7.938% | 7.91% | 8.156% | 9.543% | 11.29% | 13.53% | 15.62% | 16.72% | 16.94% | 16.06% | 14.22%
39 | 37 | 2030 | Summer | S, [MVA] | 0 | 1 | 2.5176 | 2.5035 | 2.4854 | 2.4527 | 2.4576 | 2.455 | 2.5227 | 2.4937 | 2.5367 | 2.2971 | 2.0778 | 1.9058 | 1.6993 | 1.6683 | 1.662 | 1.7136 | 2.0043 | 2.3713 | 2.8396 | 3.2788 | 3.5087 | 3.5553 | 3.3708 | 2.9842
39 | 37 | 2030 | Summer | S, [%] | 0 | 1 | 11.99% | 11.92% | 11.84% | 11.68% | 11.7% | 11.69% | 12.01% | 11.87% | 12.08% | 10.94% | 9.894% | 9.075% | 8.092% | 7.944% | 7.914% | 8.16% | 9.544% | 11.29% | 13.52% | 15.61% | 16.71% | 16.93% | 16.05% | 14.21%
31 | 32 | 2030 | Summer | P, [MW] | 0 | 1 | 7.118 | 6.1593 | 5.4629 | 5.4264 | 5.3351 | 5.2719 | 5.3691 | 4.6716 | 3.5411 | 3.1264 | 3.5025 | 3.2799 | 3.0905 | 2.6136 | 3.067 | 3.7886 | 4.0499 | 4.3893 | 5.5583 | 5.8754 | 5.6862 | 5.7623 | 6.1416 | 5.9019
31 | 32 | 2030 | Summer | P, [%] | 0 | 1 | 35.59% | 30.8% | 27.31% | 27.13% | 26.68% | 26.36% | 26.85% | 23.36% | 17.71% | 15.63% | 17.51% | 16.4% | 15.45% | 13.07% | 15.33% | 18.94% | 20.25% | 21.95% | 27.79% | 29.38% | 28.43% | 28.81% | 30.71% | 29.51%
32 | 31 | 2030 | Summer | P, [MW] | 0 | 1 | -7.1088 | -6.1524 | -5.4575 | -5.421 | -5.3299 | -5.2669 | -5.3639 | -4.6677 | -3.5388 | -3.1246 | -3.5003 | -3.278 | -3.0888 | -2.6123 | -3.0653 | -3.786 | -4.0469 | -4.3858 | -5.5527 | -5.8691 | -5.6804 | -5.7562 | -6.1347 | -5.8956
32 | 31 | 2030 | Summer | P, [%] | 0 | 1 | 35.54% | 30.76% | 27.29% | 27.11% | 26.65% | 26.33% | 26.82% | 23.34% | 17.69% | 15.62% | 17.5% | 16.39% | 15.44% | 13.06% | 15.33% | 18.93% | 20.23% | 21.93% | 27.76% | 29.35% | 28.4% | 28.78% | 30.67% | 29.48%
31 | 32 | 2030 | Summer | Q, [MVAr] | 0 | 1 | 0.16097 | 0.029991 | -0.045198 | -0.027268 | -0.018016 | -0.0022923 | -0.055104 | -0.022435 | -0.044619 | -0.061997 | -0.0035454 | 0.063819 | 0.09431 | 0.051915 | 0.083108 | 0.047191 | 0.023595 | -0.00064806 | -0.001947 | -0.0044784 | 0.013527 | 0.020308 | 0.056881 | 0.040438
31 | 32 | 2030 | Summer | Q, [%] | 0 | 1 | 0.8048% | 0.15% | 0.226% | 0.1363% | 0.09008% | 0.01146% | 0.2755% | 0.1122% | 0.2231% | 0.31% | 0.01773% | 0.3191% | 0.4716% | 0.2596% | 0.4155% | 0.236% | 0.118% | 0.00324% | 0.009735% | 0.02239% | 0.06764% | 0.1015% | 0.2844% | 0.2022%
32 | 31 | 2030 | Summer | Q, [MVAr] | 0 | 1 | 0.091918 | 0.15927 | 0.19409 | 0.17417 | 0.16001 | 0.14094 | 0.19893 | 0.13131 | 0.10718 | 0.11078 | 0.064744 | -0.010131 | -0.046618 | -0.017826 | -0.036148 | 0.024423 | 0.058228 | 0.096758 | 0.15607 | 0.17669 | 0.14777 | 0.14534 | 0.1313 | 0.13334
32 | 31 | 2030 | Summer | Q, [%] | 0 | 1 | 0.4596% | 0.7963% | 0.9704% | 0.8708% | 0.8001% | 0.7047% | 0.9947% | 0.6566% | 0.5359% | 0.5539% | 0.3237% | 0.05065% | 0.2331% | 0.08913% | 0.1807% | 0.1221% | 0.2911% | 0.4838% | 0.7803% | 0.8834% | 0.7389% | 0.7267% | 0.6565% | 0.6667%
31 | 32 | 2030 | Summer | S, [MVA] | 0 | 1 | 7.1199 | 6.1593 | 5.4631 | 5.4264 | 5.3351 | 5.2719 | 5.3694 | 4.6717 | 3.5414 | 3.127 | 3.5025 | 3.2806 | 3.0919 | 2.6141 | 3.0681 | 3.7889 | 4.0499 | 4.3893 | 5.5583 | 5.8754 | 5.6862 | 5.7623 | 6.1418 | 5.902
31 | 32 | 2030 | Summer | S, [%] | 0 | 1 | 35.6% | 30.8% | 27.32% | 27.13% | 26.68% | 26.36% | 26.85% | 23.36% | 17.71% | 15.63% | 17.51% | 16.4% | 15.46% | 13.07% | 15.34% | 18.94% | 20.25% | 21.95% | 27.79% | 29.38% | 28.43% | 28.81% | 30.71% | 29.51%
32 | 31 | 2030 | Summer | S, [MVA] | 0 | 1 | 7.1094 | 6.1544 | 5.461 | 5.4238 | 5.3323 | 5.2688 | 5.3676 | 4.6695 | 3.5404 | 3.1266 | 3.5009 | 3.278 | 3.0891 | 2.6124 | 3.0655 | 3.786 | 4.0473 | 4.3868 | 5.5549 | 5.8718 | 5.6823 | 5.7581 | 6.1361 | 5.8971
32 | 31 | 2030 | Summer | S, [%] | 0 | 1 | 35.55% | 30.77% | 27.3% | 27.12% | 26.66% | 26.34% | 26.84% | 23.35% | 17.7% | 15.63% | 17.5% | 16.39% | 15.45% | 13.06% | 15.33% | 18.93% | 20.24% | 21.93% | 27.77% | 29.36% | 28.41% | 28.79% | 30.68% | 29.49%
31 | 33 | 2030 | Summer | P, [MW] | 0 | 1 | 4.9081 | 4.6159 | 4.2051 | 4.1765 | 4.1316 | 4.0795 | 4.2727 | 4.3897 | 4.2574 | 3.1298 | 2.6582 | 2.5343 | 2.2347 | 2.0197 | 1.8925 | 1.9741 | 2.3622 | 3.6261 | 5.2323 | 6.469 | 7.0321 | 7.2134 | 6.8051 | 5.8553
31 | 33 | 2030 | Summer | P, [%] | 0 | 1 | 24.54% | 23.08% | 21.03% | 20.88% | 20.66% | 20.4% | 21.36% | 21.95% | 21.29% | 15.65% | 13.29% | 12.67% | 11.17% | 10.1% | 9.462% | 9.87% | 11.81% | 18.13% | 26.16% | 32.35% | 35.16% | 36.07% | 34.03% | 29.28%
33 | 31 | 2030 | Summer | P, [MW] | 0 | 1 | -4.9037 | -4.612 | -4.2019 | -4.1733 | -4.1285 | -4.0765 | -4.2694 | -4.3862 | -4.2541 | -3.128 | -2.6569 | -2.5331 | -2.2337 | -2.0189 | -1.8918 | -1.9733 | -2.3612 | -3.6237 | -5.2273 | -6.4614 | -7.0232 | -7.2039 | -6.7967 | -5.8491
33 | 31 | 2030 | Summer | P, [%] | 0 | 1 | 24.52% | 23.06% | 21.01% | 20.87% | 20.64% | 20.38% | 21.35% | 21.93% | 21.27% | 15.64% | 13.28% | 12.67% | 11.17% | 10.09% | 9.459% | 9.867% | 11.81% | 18.12% | 26.14% | 32.31% | 35.12% | 36.02% | 33.98% | 29.25%
31 | 33 | 2030 | Summer | Q, [MVAr] | 0 | 1 | 0.49259 | 0.40421 | 0.35927 | 0.37261 | 0.37896 | 0.39699 | 0.34325 | 0.32318 | 0.28577 | 0.31727 | 0.39135 | 0.44981 | 0.49128 | 0.47179 | 0.51956 | 0.50859 | 0.47011 | 0.39308 | 0.32885 | 0.26957 | 0.25104 | 0.24113 | 0.30764 | 0.34758
31 | 33 | 2030 | Summer | Q, [%] | 0 | 1 | 2.463% | 2.021% | 1.796% | 1.863% | 1.895% | 1.985% | 1.716% | 1.616% | 1.429% | 1.586% | 1.957% | 2.249% | 2.456% | 2.359% | 2.598% | 2.543% | 2.351% | 1.965% | 1.644% | 1.348% | 1.255% | 1.206% | 1.538% | 1.738%
33 | 31 | 2030 | Summer | Q, [MVAr] | 0 | 1 | -0.37121 | -0.29711 | -0.27041 | -0.2849 | -0.29309 | -0.31317 | -0.25159 | -0.22653 | -0.19494 | -0.2679 | -0.35533 | -0.41676 | -0.46517 | -0.45033 | -0.50035 | -0.48786 | -0.44116 | -0.32671 | -0.19174 | -0.060442 | -0.0040329 | 0.018729 | -0.076144 | -0.17594
33 | 31 | 2030 | Summer | Q, [%] | 0 | 1 | 1.856% | 1.486% | 1.352% | 1.424% | 1.465% | 1.566% | 1.258% | 1.133% | 0.9747% | 1.34% | 1.777% | 2.084% | 2.326% | 2.252% | 2.502% | 2.439% | 2.206% | 1.634% | 0.9587% | 0.3022% | 0.02016% | 0.09365% | 0.3807% | 0.8797%
31 | 33 | 2030 | Summer | S, [MVA] | 0 | 1 | 4.9327 | 4.6335 | 4.2204 | 4.193 | 4.149 | 4.0988 | 4.2865 | 4.4015 | 4.267 | 3.1459 | 2.6868 | 2.5739 | 2.2881 | 2.074 | 1.9625 | 2.0385 | 2.4086 | 3.6474 | 5.2426 | 6.4746 | 7.0366 | 7.2174 | 6.8121 | 5.8656
31 | 33 | 2030 | Summer | S, [%] | 0 | 1 | 24.66% | 23.17% | 21.1% | 20.97% | 20.74% | 20.49% | 21.43% | 22.01% | 21.34% | 15.73% | 13.43% | 12.87% | 11.44% | 10.37% | 9.813% | 10.19% | 12.04% | 18.24% | 26.21% | 32.37% | 35.18% | 36.09% | 34.06% | 29.33%
33 | 31 | 2030 | Summer | S, [MVA] | 0 | 1 | 4.9177 | 4.6215 | 4.2105 | 4.183 | 4.1389 | 4.0885 | 4.2768 | 4.392 | 4.2586 | 3.1395 | 2.6805 | 2.5672 | 2.2817 | 2.0685 | 1.9568 | 2.0327 | 2.4021 | 3.6384 | 5.2308 | 6.4617 | 7.0232 | 7.2039 | 6.7971 | 5.8517
33 | 31 | 2030 | Summer | S, [%] | 0 | 1 | 24.59% | 23.11% | 21.05% | 20.91% | 20.69% | 20.44% | 21.38% | 21.96% | 21.29% | 15.7% | 13.4% | 12.84% | 11.41% | 10.34% | 9.784% | 10.16% | 12.01% | 18.19% | 26.15% | 32.31% | 35.12% | 36.02% | 33.99% | 29.26%
35 | 36 | 2030 | Summer | P, [MW] | 0 | 1 | -1.2202 | -1.3037 | -1.3828 | -1.3349 | -1.3836 | -1.3912 | -1.2882 | -1.0321 | -0.97796 | -1.0343 | -1.069 | -1.1409 | -0.95127 | -0.87136 | -0.86965 | -0.93526 | -1.2097 | -1.0996 | -0.79546 | -0.64109 | -0.61591 | -0.49609 | -0.71983 | -0.92199
35 | 36 | 2030 | Summer | P, [%] | 0 | 1 | 30.5% | 32.59% | 34.57% | 33.37% | 34.59% | 34.78% | 32.21% | 25.8% | 24.45% | 25.86% | 26.72% | 28.52% | 23.78% | 21.78% | 21.74% | 23.38% | 30.24% | 27.49% | 19.89% | 16.03% | 15.4% | 12.4% | 18% | 23.05%
36 | 35 | 2030 | Summer | P, [MW] | 0 | 1 | 1.223 | 1.3069 | 1.3864 | 1.3383 | 1.3872 | 1.3949 | 1.2914 | 1.0344 | 0.98003 | 1.0366 | 1.0713 | 1.1434 | 0.95314 | 0.873 | 0.87124 | 0.93706 | 1.2126 | 1.102 | 0.7969 | 0.64215 | 0.61691 | 0.49686 | 0.72103 | 0.92377
36 | 35 | 2030 | Summer | P, [%] | 0 | 1 | 30.57% | 32.67% | 34.66% | 33.46% | 34.68% | 34.87% | 32.29% | 25.86% | 24.5% | 25.91% | 26.78% | 28.59% | 23.83% | 21.82% | 21.78% | 23.43% | 30.31% | 27.55% | 19.92% | 16.05% | 15.42% | 12.42% | 18.03% | 23.09%
35 | 36 | 2030 | Summer | Q, [MVAr] | 0 | 1 | 0.48254 | 0.53286 | 0.56757 | 0.55599 | 0.56044 | 0.55065 | 0.56149 | 0.55272 | 0.56671 | 0.577 | 0.5565 | 0.53394 | 0.49639 | 0.49482 | 0.47524 | 0.48446 | 0.52995 | 0.53077 | 0.50268 | 0.49182 | 0.48822 | 0.47939 | 0.47605 | 0.49273
35 | 36 | 2030 | Summer | Q, [%] | 0 | 1 | 12.06% | 13.32% | 14.19% | 13.9% | 14.01% | 13.77% | 14.04% | 13.82% | 14.17% | 14.42% | 13.91% | 13.35% | 12.41% | 12.37% | 11.88% | 12.11% | 13.25% | 13.27% | 12.57% | 12.3% | 12.21% | 11.98% | 11.9% | 12.32%
36 | 35 | 2030 | Summer | Q, [MVAr] | 0 | 1 | -0.45897 | -0.50573 | -0.53703 | -0.52741 | -0.52998 | -0.52004 | -0.5345 | -0.53399 | -0.54926 | -0.55784 | -0.53665 | -0.51224 | -0.48064 | -0.48108 | -0.4618 | -0.46928 | -0.5061 | -0.51038 | -0.49058 | -0.4829 | -0.47979 | -0.47289 | -0.46588 | -0.47779
36 | 35 | 2030 | Summer | Q, [%] | 0 | 1 | 11.47% | 12.64% | 13.43% | 13.19% | 13.25% | 13% | 13.36% | 13.35% | 13.73% | 13.95% | 13.42% | 12.81% | 12.02% | 12.03% | 11.55% | 11.73% | 12.65% | 12.76% | 12.26% | 12.07% | 11.99% | 11.82% | 11.65% | 11.94%
35 | 36 | 2030 | Summer | S, [MVA] | 0 | 1 | 1.3121 | 1.4084 | 1.4948 | 1.446 | 1.4928 | 1.4963 | 1.4053 | 1.1708 | 1.1303 | 1.1844 | 1.2052 | 1.2596 | 1.073 | 1.0021 | 0.99103 | 1.0533 | 1.3207 | 1.221 | 0.94098 | 0.80801 | 0.78594 | 0.68987 | 0.863 | 1.0454
35 | 36 | 2030 | Summer | S, [%] | 0 | 1 | 32.8% | 35.21% | 37.37% | 36.15% | 37.32% | 37.41% | 35.13% | 29.27% | 28.26% | 29.61% | 30.13% | 31.49% | 26.82% | 25.05% | 24.78% | 26.33% | 33.02% | 30.53% | 23.52% | 20.2% | 19.65% | 17.25% | 21.58% | 26.13%
36 | 35 | 2030 | Summer | S, [MVA] | 0 | 1 | 1.3063 | 1.4013 | 1.4868 | 1.4385 | 1.485 | 1.4887 | 1.3977 | 1.1641 | 1.1235 | 1.1772 | 1.1982 | 1.2529 | 1.0675 | 0.99678 | 0.98607 | 1.048 | 1.3139 | 1.2145 | 0.9358 | 0.80346 | 0.78152 | 0.68593 | 0.85845 | 1.04
36 | 35 | 2030 | Summer | S, [%] | 0 | 1 | 32.66% | 35.03% | 37.17% | 35.96% | 37.13% | 37.22% | 34.94% | 29.1% | 28.09% | 29.43% | 29.96% | 31.32% | 26.69% | 24.92% | 24.65% | 26.2% | 32.85% | 30.36% | 23.39% | 20.09% | 19.54% | 17.15% | 21.46% | 26%
37 | 38 | 2030 | Summer | P, [MW] | 0 | 1 | 3.5813 | 3.4562 | 3.203 | 3.1416 | 3.1329 | 3.0727 | 3.1355 | 3.0559 | 2.8717 | 2.0816 | 1.8097 | 1.865 | 1.5987 | 1.3967 | 1.1997 | 1.292 | 1.6491 | 2.437 | 3.258 | 3.9054 | 4.2079 | 4.2241 | 4.183 | 3.8232
37 | 38 | 2030 | Summer | P, [%] | 0 | 1 | 22.38% | 21.6% | 20.02% | 19.64% | 19.58% | 19.2% | 19.6% | 19.1% | 17.95% | 13.01% | 11.31% | 11.66% | 9.992% | 8.729% | 7.498% | 8.075% | 10.31% | 15.23% | 20.36% | 24.41% | 26.3% | 26.4% | 26.14% | 23.9%
38 | 37 | 2030 | Summer | P, [MW] | 0 | 1 | -3.5767 | -3.4519 | -3.1993 | -3.1381 | -3.1293 | -3.0693 | -3.1319 | -3.0525 | -2.8687 | -2.0799 | -1.8084 | -1.8637 | -1.5977 | -1.396 | -1.1991 | -1.2914 | -1.6481 | -2.4349 | -3.2542 | -3.8999 | -4.2015 | -4.2177 | -4.1767 | -3.818
38 | 37 | 2030 | Summer | P, [%] | 0 | 1 | 22.35% | 21.57% | 20% | 19.61% | 19.56% | 19.18% | 19.57% | 19.08% | 17.93% | 13% | 11.3% | 11.65% | 9.986% | 8.725% | 7.495% | 8.071% | 10.3% | 15.22% | 20.34% | 24.37% | 26.26% | 26.36% | 26.1% | 23.86%
37 | 38 | 2030 | Summer | Q, [MVAr] | 0 | 1 | -0.1098 | 0.041529 | 0.15802 | 0.14267 | 0.13574 | 0.10612 | 0.20214 | 0.27775 | 0.36859 | 0.4705 | 0.41861 | 0.33033 | 0.29445 | 0.33764 | 0.26156 | 0.25967 | 0.26124 | 0.2213 | 0.15713 | 0.13899 | 0.11485 | 0.1299 | 0.020764 | 0.017569
37 | 38 | 2030 | Summer | Q, [%] | 0 | 1 | 0.6863% | 0.2596% | 0.9876% | 0.8917% | 0.8484% | 0.6632% | 1.263% | 1.736% | 2.304% | 2.941% | 2.616% | 2.065% | 1.84% | 2.11% | 1.635% | 1.623% | 1.633% | 1.383% | 0.9821% | 0.8687% | 0.7178% | 0.8119% | 0.1298% | 0.1098%
38 | 37 | 2030 | Summer | Q, [MVAr] | 0 | 1 | 0.16118 | 0.0062551 | -0.1169 | -0.10312 | -0.096417 | -0.068313 | -0.16268 | -0.24012 | -0.3351 | -0.45231 | -0.40483 | -0.31599 | -0.28389 | -0.32938 | -0.25553 | -0.25273 | -0.2501 | -0.19736 | -0.1146 | -0.077952 | -0.044025 | -0.058518 | 0.049204 | 0.040889
38 | 37 | 2030 | Summer | Q, [%] | 0 | 1 | 1.007% | 0.03909% | 0.7307% | 0.6445% | 0.6026% | 0.427% | 1.017% | 1.501% | 2.094% | 2.827% | 2.53% | 1.975% | 1.774% | 2.059% | 1.597% | 1.58% | 1.563% | 1.233% | 0.7162% | 0.4872% | 0.2752% | 0.3657% | 0.3075% | 0.2556%
37 | 38 | 2030 | Summer | S, [MVA] | 0 | 1 | 3.583 | 3.4565 | 3.2069 | 3.1449 | 3.1358 | 3.0745 | 3.142 | 3.0685 | 2.8953 | 2.1341 | 1.8575 | 1.894 | 1.6255 | 1.4369 | 1.2278 | 1.3178 | 1.6696 | 2.4471 | 3.2618 | 3.9078 | 4.2094 | 4.2261 | 4.1831 | 3.8233
37 | 38 | 2030 | Summer | S, [%] | 0 | 1 | 22.39% | 21.6% | 20.04% | 19.66% | 19.6% | 19.22% | 19.64% | 19.18% | 18.1% | 13.34% | 11.61% | 11.84% | 10.16% | 8.981% | 7.674% | 8.236% | 10.44% | 15.29% | 20.39% | 24.42% | 26.31% | 26.41% | 26.14% | 23.9%
38 | 37 | 2030 | Summer | S, [MVA] | 0 | 1 | 3.5803 | 3.4519 | 3.2014 | 3.1398 | 3.1308 | 3.0701 | 3.1361 | 3.0619 | 2.8882 | 2.1285 | 1.8532 | 1.8903 | 1.6227 | 1.4343 | 1.226 | 1.3159 | 1.6669 | 2.4429 | 3.2562 | 3.9007 | 4.2017 | 4.2181 | 4.177 | 3.8182
38 | 37 | 2030 | Summer | S, [%] | 0 | 1 | 22.38% | 21.57% | 20.01% | 19.62% | 19.57% | 19.19% | 19.6% | 19.14% | 18.05% | 13.3% | 11.58% | 11.81% | 10.14% | 8.964% | 7.663% | 8.224% | 10.42% | 15.27% | 20.35% | 24.38% | 26.26% | 26.36% | 26.11% | 23.86%
39 | 40 | 2030 | Summer | P, [MW] | 0 | 1 | 2.4961 | 2.4223 | 2.3466 | 2.3297 | 2.3407 | 2.3479 | 2.3951 | 2.3665 | 2.3738 | 2.0757 | 1.9 | 1.7804 | 1.5473 | 1.443 | 1.5005 | 1.5533 | 1.8649 | 2.254 | 2.7628 | 3.2119 | 3.4495 | 3.5014 | 3.3311 | 2.9293
39 | 40 | 2030 | Summer | P, [%] | 0 | 1 | 15.6% | 15.14% | 14.67% | 14.56% | 14.63% | 14.67% | 14.97% | 14.79% | 14.84% | 12.97% | 11.88% | 11.13% | 9.671% | 9.019% | 9.378% | 9.708% | 11.66% | 14.09% | 17.27% | 20.07% | 21.56% | 21.88% | 20.82% | 18.31%
40 | 39 | 2030 | Summer | P, [MW] | 0 | 1 | -2.4939 | -2.4202 | -2.3446 | -2.3278 | -2.3387 | -2.3459 | -2.393 | -2.3644 | -2.3718 | -2.0741 | -1.8986 | -1.7793 | -1.5464 | -1.4422 | -1.4997 | -1.5524 | -1.8636 | -2.2522 | -2.7601 | -3.2082 | -3.4452 | -3.497 | -3.3271 | -2.9262
40 | 39 | 2030 | Summer | P, [%] | 0 | 1 | 15.59% | 15.13% | 14.65% | 14.55% | 14.62% | 14.66% | 14.96% | 14.78% | 14.82% | 12.96% | 11.87% | 11.12% | 9.665% | 9.014% | 9.373% | 9.703% | 11.65% | 14.08% | 17.25% | 20.05% | 21.53% | 21.86% | 20.79% | 18.29%
39 | 40 | 2030 | Summer | Q, [MVAr] | 0 | 1 | -0.0067274 | 0.12756 | 0.2168 | 0.2071 | 0.19823 | 0.16719 | 0.25707 | 0.31726 | 0.38336 | 0.43481 | 0.37852 | 0.31723 | 0.28063 | 0.31803 | 0.23429 | 0.23759 | 0.23109 | 0.23196 | 0.20619 | 0.20745 | 0.19239 | 0.21205 | 0.12032 | 0.11601
39 | 40 | 2030 | Summer | Q, [%] | 0 | 1 | 0.04205% | 0.7972% | 1.355% | 1.294% | 1.239% | 1.045% | 1.607% | 1.983% | 2.396% | 2.718% | 2.366% | 1.983% | 1.754% | 1.988% | 1.464% | 1.485% | 1.444% | 1.45% | 1.289% | 1.297% | 1.202% | 1.325% | 0.752% | 0.725%
40 | 39 | 2030 | Summer | Q, [MVAr] | 0 | 1 | 0.031688 | -0.10399 | -0.19457 | -0.1852 | -0.17614 | -0.145 | -0.23384 | -0.29445 | -0.36023 | -0.41682 | -0.36351 | -0.30414 | -0.27073 | -0.3093 | -0.22506 | -0.2277 | -0.21696 | -0.21141 | -0.17547 | -0.16598 | -0.14461 | -0.16279 | -0.075825 | -0.081592
40 | 39 | 2030 | Summer | Q, [%] | 0 | 1 | 0.1981% | 0.65% | 1.216% | 1.158% | 1.101% | 0.9063% | 1.462% | 1.84% | 2.251% | 2.605% | 2.272% | 1.901% | 1.692% | 1.933% | 1.407% | 1.423% | 1.356% | 1.321% | 1.097% | 1.037% | 0.9038% | 1.017% | 0.4739% | 0.51%
39 | 40 | 2030 | Summer | S, [MVA] | 0 | 1 | 2.4961 | 2.4256 | 2.3566 | 2.3389 | 2.3491 | 2.3538 | 2.4089 | 2.3876 | 2.4046 | 2.1207 | 1.9373 | 1.8085 | 1.5725 | 1.4776 | 1.5187 | 1.5714 | 1.8791 | 2.2659 | 2.7705 | 3.2186 | 3.4548 | 3.5078 | 3.3332 | 2.9316
39 | 40 | 2030 | Summer | S, [%] | 0 | 1 | 15.6% | 15.16% | 14.73% | 14.62% | 14.68% | 14.71% | 15.06% | 14.92% | 15.03% | 13.25% | 12.11% | 11.3% | 9.828% | 9.235% | 9.492% | 9.821% | 11.74% | 14.16% | 17.32% | 20.12% | 21.59% | 21.92% | 20.83% | 18.32%
40 | 39 | 2030 | Summer | S, [MVA] | 0 | 1 | 2.4941 | 2.4224 | 2.3527 | 2.3351 | 2.3454 | 2.3504 | 2.4044 | 2.3827 | 2.399 | 2.1155 | 1.9331 | 1.8051 | 1.5699 | 1.475 | 1.5164 | 1.5691 | 1.8762 | 2.2621 | 2.7656 | 3.2124 | 3.4482 | 3.5008 | 3.3279 | 2.9273
40 | 39 | 2030 | Summer | S, [%] | 0 | 1 | 15.59% | 15.14% | 14.7% | 14.59% | 14.66% | 14.69% | 15.03% | 14.89% | 14.99% | 13.22% | 12.08% | 11.28% | 9.812% | 9.219% | 9.478% | 9.807% | 11.73% | 14.14% | 17.29% | 20.08% | 21.55% | 21.88% | 20.8% | 18.3%
32 | 34 | 2030 | Summer | P, [MW] | 0 | 2 | 5.5327 | 5.4938 | 5.8112 | 4.8408 | 2.795 | 3.1868 | 3.6664 | 3.7573 | 3.5473 | 3.6434 | 4.3005 | 4.4516 | 4.4354 | 4.1178 | 4.4352 | 4.4321 | 4.131 | 4.0756 | 4.4593 | 4.6218 | 4.2157 | 4.2857 | 4.0652 | 4.3245
32 | 34 | 2030 | Summer | P, [%] | 0 | 2 | 20.49% | 20.35% | 21.52% | 17.93% | 10.35% | 11.8% | 13.58% | 13.92% | 13.14% | 13.49% | 15.93% | 16.49% | 16.43% | 15.25% | 16.43% | 16.42% | 15.3% | 15.09% | 16.52% | 17.12% | 15.61% | 15.87% | 15.06% | 16.02%
34 | 32 | 2030 | Summer | P, [MW] | 0 | 2 | -5.5296 | -5.4907 | -5.8077 | -4.8384 | -2.7942 | -3.1858 | -3.665 | -3.7558 | -3.5459 | -3.6419 | -4.2985 | -4.4495 | -4.4333 | -4.116 | -4.4332 | -4.4301 | -4.1293 | -4.0739 | -4.4572 | -4.6196 | -4.2138 | -4.2838 | -4.0635 | -4.3226
34 | 32 | 2030 | Summer | P, [%] | 0 | 2 | 20.48% | 20.34% | 21.51% | 17.92% | 10.35% | 11.8% | 13.57% | 13.91% | 13.13% | 13.49% | 15.92% | 16.48% | 16.42% | 15.24% | 16.42% | 16.41% | 15.29% | 15.09% | 16.51% | 17.11% | 15.61% | 15.87% | 15.05% | 16.01%
32 | 34 | 2030 | Summer | Q, [MVAr] | 0 | 2 | 0.16793 | 0.27906 | 0.39338 | 0.10439 | -0.49174 | -0.25287 | -0.32828 | -0.67139 | -0.95833 | -1.0355 | -0.56654 | -0.79338 | -0.53295 | -0.19629 | -0.59632 | -0.49866 | -0.38297 | -0.39045 | -0.33333 | -0.48752 | -0.70685 | -0.078702 | -0.35218 | 0.044057
32 | 34 | 2030 | Summer | Q, [%] | 0 | 2 | 0.622% | 1.034% | 1.457% | 0.3866% | 1.821% | 0.9366% | 1.216% | 2.487% | 3.549% | 3.835% | 2.098% | 2.938% | 1.974% | 0.727% | 2.209% | 1.847% | 1.418% | 1.446% | 1.235% | 1.806% | 2.618% | 0.2915% | 1.304% | 0.1632%
34 | 32 | 2030 | Summer | Q, [MVAr] | 0 | 2 | -0.2584 | -0.36954 | -0.48353 | -0.1955 | 0.39918 | 0.16054 | 0.23623 | 0.57938 | 0.86619 | 0.94348 | 0.47495 | 0.70188 | 0.44144 | 0.10459 | 0.5048 | 0.40714 | 0.29124 | 0.29868 | 0.24186 | 0.39616 | 0.61517 | -0.01284 | 0.26042 | -0.13559
34 | 32 | 2030 | Summer | Q, [%] | 0 | 2 | 0.957% | 1.369% | 1.791% | 0.7241% | 1.478% | 0.5946% | 0.8749% | 2.146% | 3.208% | 3.494% | 1.759% | 2.6% | 1.635% | 0.3874% | 1.87% | 1.508% | 1.079% | 1.106% | 0.8958% | 1.467% | 2.278% | 0.04756% | 0.9645% | 0.5022%
32 | 34 | 2030 | Summer | S, [MVA] | 0 | 2 | 5.5353 | 5.5009 | 5.8245 | 4.842 | 2.838 | 3.1969 | 3.6811 | 3.8168 | 3.6744 | 3.7877 | 4.3376 | 4.5217 | 4.4673 | 4.1224 | 4.4751 | 4.4601 | 4.1487 | 4.0942 | 4.4717 | 4.6474 | 4.2745 | 4.2864 | 4.0805 | 4.3247
32 | 34 | 2030 | Summer | S, [%] | 0 | 2 | 20.5% | 20.37% | 21.57% | 17.93% | 10.51% | 11.84% | 13.63% | 14.14% | 13.61% | 14.03% | 16.07% | 16.75% | 16.55% | 15.27% | 16.57% | 16.52% | 15.37% | 15.16% | 16.56% | 17.21% | 15.83% | 15.88% | 15.11% | 16.02%
34 | 32 | 2030 | Summer | S, [MVA] | 0 | 2 | 5.5356 | 5.5031 | 5.8278 | 4.8424 | 2.8226 | 3.1898 | 3.6727 | 3.8003 | 3.6502 | 3.7622 | 4.3247 | 4.5045 | 4.4553 | 4.1174 | 4.4618 | 4.4487 | 4.1395 | 4.0848 | 4.4638 | 4.6365 | 4.2585 | 4.2839 | 4.0719 | 4.3247
34 | 32 | 2030 | Summer | S, [%] | 0 | 2 | 20.5% | 20.38% | 21.58% | 17.93% | 10.45% | 11.81% | 13.6% | 14.08% | 13.52% | 13.93% | 16.02% | 16.68% | 16.5% | 15.25% | 16.53% | 16.48% | 15.33% | 15.13% | 16.53% | 17.17% | 15.77% | 15.87% | 15.08% | 16.02%
33 | 35 | 2030 | Summer | P, [MW] | 0 | 2 | -1.1331 | -1.2248 | -1.3009 | -1.0228 | -1.1761 | -1.3803 | -1.2394 | -0.91757 | -0.70797 | -0.56824 | -0.45172 | -0.42544 | -0.56851 | -0.79553 | -0.92675 | -0.9603 | -1.0245 | -0.97565 | -0.7677 | -0.64906 | -0.57475 | -0.31751 | -0.59936 | -0.92444
33 | 35 | 2030 | Summer | P, [%] | 0 | 2 | 4.197% | 4.536% | 4.818% | 3.788% | 4.356% | 5.112% | 4.59% | 3.398% | 2.622% | 2.105% | 1.673% | 1.576% | 2.106% | 2.946% | 3.432% | 3.557% | 3.795% | 3.614% | 2.843% | 2.404% | 2.129% | 1.176% | 2.22% | 3.424%
35 | 33 | 2030 | Summer | P, [MW] | 0 | 2 | 1.1334 | 1.225 | 1.3012 | 1.023 | 1.1764 | 1.3806 | 1.2397 | 0.91774 | 0.70809 | 0.56834 | 0.4518 | 0.42552 | 0.56862 | 0.79568 | 0.92693 | 0.96049 | 1.0247 | 0.97583 | 0.76782 | 0.64916 | 0.57484 | 0.31757 | 0.59946 | 0.9246
35 | 33 | 2030 | Summer | P, [%] | 0 | 2 | 4.198% | 4.537% | 4.819% | 3.789% | 4.357% | 5.113% | 4.591% | 3.399% | 2.623% | 2.105% | 1.673% | 1.576% | 2.106% | 2.947% | 3.433% | 3.557% | 3.795% | 3.614% | 2.844% | 2.404% | 2.129% | 1.176% | 2.22% | 3.424%
33 | 35 | 2030 | Summer | Q, [MVAr] | 0 | 2 | 0.89204 | 0.89761 | 0.89696 | 0.87719 | 0.99474 | 1.0577 | 0.99026 | 0.82929 | 0.77811 | 0.78931 | 0.73576 | 0.77366 | 0.80463 | 0.85082 | 0.91054 | 0.91341 | 0.91984 | 0.87586 | 0.72226 | 0.69308 | 0.73231 | 0.60276 | 0.7461 | 0.79903
33 | 35 | 2030 | Summer | Q, [%] | 0 | 2 | 3.304% | 3.324% | 3.322% | 3.249% | 3.684% | 3.918% | 3.668% | 3.071% | 2.882% | 2.923% | 2.725% | 2.865% | 2.98% | 3.151% | 3.372% | 3.383% | 3.407% | 3.244% | 2.675% | 2.567% | 2.712% | 2.232% | 2.763% | 2.959%
35 | 33 | 2030 | Summer | Q, [MVAr] | 0 | 2 | -0.98467 | -0.99019 | -0.9895 | -0.96983 | -1.0874 | -1.1503 | -1.0829 | -0.92207 | -0.87098 | -0.8822 | -0.82861 | -0.86653 | -0.89743 | -0.94352 | -1.0033 | -1.0061 | -1.0125 | -0.96858 | -0.81506 | -0.78594 | -0.82524 | -0.69565 | -0.83898 | -0.89177
35 | 33 | 2030 | Summer | Q, [%] | 0 | 2 | 3.647% | 3.667% | 3.665% | 3.592% | 4.027% | 4.26% | 4.011% | 3.415% | 3.226% | 3.267% | 3.069% | 3.209% | 3.324% | 3.495% | 3.716% | 3.726% | 3.75% | 3.587% | 3.019% | 2.911% | 3.056% | 2.576% | 3.107% | 3.303%
33 | 35 | 2030 | Summer | S, [MVA] | 0 | 2 | 1.4421 | 1.5185 | 1.5802 | 1.3474 | 1.5404 | 1.739 | 1.5864 | 1.2368 | 1.052 | 0.97258 | 0.86336 | 0.88292 | 0.98521 | 1.1648 | 1.2992 | 1.3253 | 1.3769 | 1.3111 | 1.0541 | 0.94954 | 0.93092 | 0.68128 | 0.95703 | 1.2219
33 | 35 | 2030 | Summer | S, [%] | 0 | 2 | 5.341% | 5.624% | 5.852% | 4.99% | 5.705% | 6.441% | 5.876% | 4.581% | 3.896% | 3.602% | 3.198% | 3.27% | 3.649% | 4.314% | 4.812% | 4.909% | 5.1% | 4.856% | 3.904% | 3.517% | 3.448% | 2.523% | 3.545% | 4.526%
35 | 33 | 2030 | Summer | S, [MVA] | 0 | 2 | 1.5014 | 1.5752 | 1.6347 | 1.4096 | 1.602 | 1.797 | 1.646 | 1.3009 | 1.1225 | 1.0494 | 0.94378 | 0.96537 | 1.0624 | 1.2342 | 1.3659 | 1.391 | 1.4406 | 1.3749 | 1.1198 | 1.0194 | 1.0057 | 0.76471 | 1.0311 | 1.2846
35 | 33 | 2030 | Summer | S, [%] | 0 | 2 | 5.561% | 5.834% | 6.054% | 5.221% | 5.933% | 6.656% | 6.096% | 4.818% | 4.157% | 3.887% | 3.495% | 3.575% | 3.935% | 4.571% | 5.059% | 5.152% | 5.336% | 5.092% | 4.147% | 3.775% | 3.725% | 2.832% | 3.819% | 4.758%
33 | 37 | 2030 | Summer | P, [MW] | 0 | 2 | 5.5797 | 5.2858 | 5.0048 | 4.7135 | 4.6185 | 4.6866 | 4.5825 | 4.7327 | 5.0632 | 5.0584 | 5.0858 | 5.0209 | 4.4823 | 3.6888 | 3.6541 | 3.6641 | 3.8979 | 4.6334 | 5.5916 | 6.2892 | 7.0715 | 7.0665 | 7.0512 | 6.2749
33 | 37 | 2030 | Summer | P, [%] | 0 | 2 | 26.57% | 25.17% | 23.83% | 22.45% | 21.99% | 22.32% | 21.82% | 22.54% | 24.11% | 24.09% | 24.22% | 23.91% | 21.34% | 17.57% | 17.4% | 17.45% | 18.56% | 22.06% | 26.63% | 29.95% | 33.67% | 33.65% | 33.58% | 29.88%
37 | 33 | 2030 | Summer | P, [MW] | 0 | 2 | -5.5736 | -5.2803 | -4.9999 | -4.709 | -4.6137 | -4.6818 | -4.5779 | -4.7277 | -5.0575 | -5.0526 | -5.0804 | -5.0154 | -4.4779 | -3.6857 | -3.6508 | -3.6609 | -3.8944 | -4.6288 | -5.5853 | -6.2812 | -7.0616 | -7.0568 | -7.0414 | -6.2672
37 | 33 | 2030 | Summer | P, [%] | 0 | 2 | 26.54% | 25.14% | 23.81% | 22.42% | 21.97% | 22.29% | 21.8% | 22.51% | 24.08% | 24.06% | 24.19% | 23.88% | 21.32% | 17.55% | 17.38% | 17.43% | 18.54% | 22.04% | 26.6% | 29.91% | 33.63% | 33.6% | 33.53% | 29.84%
33 | 37 | 2030 | Summer | Q, [MVAr] | 0 | 2 | 1.1554 | 1.0988 | 1.0164 | 1.4259 | 2.0443 | 1.8022 | 1.8742 | 2.0806 | 2.1947 | 2.1998 | 1.7304 | 1.9487 | 1.8063 | 1.6921 | 2.0691 | 1.9759 | 1.8174 | 1.7145 | 1.4851 | 1.5881 | 1.7254 | 1.263 | 1.5208 | 1.2781
33 | 37 | 2030 | Summer | Q, [%] | 0 | 2 | 5.502% | 5.232% | 4.84% | 6.79% | 9.735% | 8.582% | 8.925% | 9.908% | 10.45% | 10.48% | 8.24% | 9.279% | 8.602% | 8.058% | 9.853% | 9.409% | 8.654% | 8.164% | 7.072% | 7.563% | 8.216% | 6.014% | 7.242% | 6.086%
37 | 33 | 2030 | Summer | Q, [MVAr] | 0 | 2 | -1.1513 | -1.0957 | -1.014 | -1.424 | -2.0421 | -1.8001 | -1.8722 | -2.0781 | -2.1913 | -2.1963 | -1.7274 | -1.9455 | -1.8047 | -1.6922 | -2.0689 | -1.9758 | -1.8171 | -1.7125 | -1.4808 | -1.5816 | -1.7161 | -1.2541 | -1.5117 | -1.2719
37 | 33 | 2030 | Summer | Q, [%] | 0 | 2 | 5.483% | 5.217% | 4.829% | 6.781% | 9.724% | 8.572% | 8.915% | 9.896% | 10.43% | 10.46% | 8.225% | 9.264% | 8.594% | 8.058% | 9.852% | 9.409% | 8.653% | 8.155% | 7.052% | 7.531% | 8.172% | 5.972% | 7.199% | 6.056%
33 | 37 | 2030 | Summer | S, [MVA] | 0 | 2 | 5.698 | 5.3988 | 5.107 | 4.9245 | 5.0507 | 5.0212 | 4.9509 | 5.1699 | 5.5184 | 5.516 | 5.3722 | 5.3858 | 4.8326 | 4.0584 | 4.1992 | 4.1629 | 4.3008 | 4.9404 | 5.7855 | 6.4866 | 7.279 | 7.1785 | 7.2133 | 6.4038
33 | 37 | 2030 | Summer | S, [%] | 0 | 2 | 27.13% | 25.71% | 24.32% | 23.45% | 24.05% | 23.91% | 23.58% | 24.62% | 26.28% | 26.27% | 25.58% | 25.65% | 23.01% | 19.33% | 20% | 19.82% | 20.48% | 23.53% | 27.55% | 30.89% | 34.66% | 34.18% | 34.35% | 30.49%
37 | 33 | 2030 | Summer | S, [MVA] | 0 | 2 | 5.6912 | 5.3928 | 5.1017 | 4.9195 | 5.0454 | 5.016 | 4.9459 | 5.1642 | 5.5118 | 5.5094 | 5.366 | 5.3795 | 4.8279 | 4.0556 | 4.1962 | 4.16 | 4.2974 | 4.9354 | 5.7783 | 6.4773 | 7.2671 | 7.1674 | 7.2018 | 6.395
37 | 33 | 2030 | Summer | S, [%] | 0 | 2 | 27.1% | 25.68% | 24.29% | 23.43% | 24.03% | 23.89% | 23.55% | 24.59% | 26.25% | 26.24% | 25.55% | 25.62% | 22.99% | 19.31% | 19.98% | 19.81% | 20.46% | 23.5% | 27.52% | 30.84% | 34.61% | 34.13% | 34.29% | 30.45%
37 | 39 | 2030 | Summer | P, [MW] | 0 | 2 | 2.38 | 2.2211 | 2.067 | 1.9688 | 1.9955 | 2.0586 | 2.0905 | 2.2962 | 2.7129 | 2.9312 | 3.1615 | 3.2094 | 2.8802 | 2.4246 | 2.335 | 2.2718 | 2.2548 | 2.4361 | 2.6745 | 2.8763 | 3.1934 | 3.2298 | 3.1704 | 2.7852
37 | 39 | 2030 | Summer | P, [%] | 0 | 2 | 11.33% | 10.58% | 9.843% | 9.375% | 9.502% | 9.803% | 9.955% | 10.93% | 12.92% | 13.96% | 15.05% | 15.28% | 13.72% | 11.55% | 11.12% | 10.82% | 10.74% | 11.6% | 12.74% | 13.7% | 15.21% | 15.38% | 15.1% | 13.26%
39 | 37 | 2030 | Summer | P, [MW] | 0 | 2 | -2.3789 | -2.2202 | -2.0661 | -1.9679 | -1.9946 | -2.0577 | -2.0896 | -2.295 | -2.7114 | -2.9294 | -3.1596 | -3.2074 | -2.8785 | -2.4234 | -2.3338 | -2.2707 | -2.2537 | -2.4349 | -2.673 | -2.8746 | -3.1913 | -3.2278 | -3.1684 | -2.7836
39 | 37 | 2030 | Summer | P, [%] | 0 | 2 | 11.33% | 10.57% | 9.839% | 9.371% | 9.498% | 9.799% | 9.95% | 10.93% | 12.91% | 13.95% | 15.05% | 15.27% | 13.71% | 11.54% | 11.11% | 10.81% | 10.73% | 11.59% | 12.73% | 13.69% | 15.2% | 15.37% | 15.09% | 13.26%
37 | 39 | 2030 | Summer | Q, [MVAr] | 0 | 2 | 0.54256 | 0.52591 | 0.48662 | 0.65937 | 0.91226 | 0.80874 | 0.82095 | 0.91649 | 0.91398 | 0.8775 | 0.60973 | 0.69122 | 0.6556 | 0.61444 | 0.7867 | 0.76094 | 0.73072 | 0.7063 | 0.66478 | 0.71266 | 0.785 | 0.56244 | 0.6867 | 0.57049
37 | 39 | 2030 | Summer | Q, [%] | 0 | 2 | 2.584% | 2.504% | 2.317% | 3.14% | 4.344% | 3.851% | 3.909% | 4.364% | 4.352% | 4.179% | 2.903% | 3.292% | 3.122% | 2.926% | 3.746% | 3.624% | 3.48% | 3.363% | 3.166% | 3.394% | 3.738% | 2.678% | 3.27% | 2.717%
39 | 37 | 2030 | Summer | Q, [MVAr] | 0 | 2 | -0.54542 | -0.52896 | -0.48986 | -0.66267 | -0.91542 | -0.81189 | -0.82406 | -0.91932 | -0.91627 | -0.87948 | -0.61145 | -0.69283 | -0.65775 | -0.61723 | -0.78954 | -0.76386 | -0.73368 | -0.70904 | -0.66722 | -0.71479 | -0.78661 | -0.56406 | -0.68838 | -0.5728
39 | 37 | 2030 | Summer | Q, [%] | 0 | 2 | 2.597% | 2.519% | 2.333% | 3.156% | 4.359% | 3.866% | 3.924% | 4.378% | 4.363% | 4.188% | 2.912% | 3.299% | 3.132% | 2.939% | 3.76% | 3.637% | 3.494% | 3.376% | 3.177% | 3.404% | 3.746% | 2.686% | 3.278% | 2.728%
37 | 39 | 2030 | Summer | S, [MVA] | 0 | 2 | 2.4411 | 2.2826 | 2.1235 | 2.0762 | 2.1941 | 2.2118 | 2.2459 | 2.4723 | 2.8628 | 3.0597 | 3.2198 | 3.283 | 2.9538 | 2.5012 | 2.464 | 2.3958 | 2.3702 | 2.5364 | 2.7559 | 2.9633 | 3.2884 | 3.2784 | 3.2439 | 2.843
37 | 39 | 2030 | Summer | S, [%] | 0 | 2 | 11.62% | 10.87% | 10.11% | 9.887% | 10.45% | 10.53% | 10.69% | 11.77% | 13.63% | 14.57% | 15.33% | 15.63% | 14.07% | 11.91% | 11.73% | 11.41% | 11.29% | 12.08% | 13.12% | 14.11% | 15.66% | 15.61% | 15.45% | 13.54%
39 | 37 | 2030 | Summer | S, [MVA] | 0 | 2 | 2.4406 | 2.2823 | 2.1234 | 2.0765 | 2.1946 | 2.2121 | 2.2462 | 2.4723 | 2.862 | 3.0586 | 3.2182 | 3.2814 | 2.9527 | 2.5007 | 2.4638 | 2.3957 | 2.3701 | 2.536 | 2.7551 | 2.9622 | 3.2868 | 3.2767 | 3.2423 | 2.842
39 | 37 | 2030 | Summer | S, [%] | 0 | 2 | 11.62% | 10.87% | 10.11% | 9.888% | 10.45% | 10.53% | 10.7% | 11.77% | 13.63% | 14.56% | 15.32% | 15.63% | 14.06% | 11.91% | 11.73% | 11.41% | 11.29% | 12.08% | 13.12% | 14.11% | 15.65% | 15.6% | 15.44% | 13.53%
31 | 32 | 2030 | Summer | P, [MW] | 0 | 2 | 5.519 | 5.4742 | 5.7842 | 4.8326 | 2.8166 | 3.1979 | 3.6806 | 3.7879 | 3.5914 | 3.692 | 4.3285 | 4.4901 | 4.4607 | 4.127 | 4.4628 | 4.4548 | 4.1485 | 4.0934 | 4.4745 | 4.6445 | 4.2493 | 4.2903 | 4.0818 | 4.3207
31 | 32 | 2030 | Summer | P, [%] | 0 | 2 | 27.6% | 27.37% | 28.92% | 24.16% | 14.08% | 15.99% | 18.4% | 18.94% | 17.96% | 18.46% | 21.64% | 22.45% | 22.3% | 20.63% | 22.31% | 22.27% | 20.74% | 20.47% | 22.37% | 23.22% | 21.25% | 21.45% | 20.41% | 21.6%
32 | 31 | 2030 | Summer | P, [MW] | 0 | 2 | -5.5135 | -5.4688 | -5.7782 | -4.8284 | -2.8151 | -3.1961 | -3.6782 | -3.7853 | -3.589 | -3.6895 | -4.3251 | -4.4865 | -4.4571 | -4.1239 | -4.4591 | -4.4512 | -4.1454 | -4.0904 | -4.4709 | -4.6406 | -4.246 | -4.2869 | -4.0788 | -4.3173
32 | 31 | 2030 | Summer | P, [%] | 0 | 2 | 27.57% | 27.34% | 28.89% | 24.14% | 14.08% | 15.98% | 18.39% | 18.93% | 17.95% | 18.45% | 21.63% | 22.43% | 22.29% | 20.62% | 22.3% | 22.26% | 20.73% | 20.45% | 22.35% | 23.2% | 21.23% | 21.43% | 20.39% | 21.59%
31 | 32 | 2030 | Summer | Q, [MVAr] | 0 | 2 | 0.018952 | 0.036506 | 0.055372 | 0.014744 | -0.053539 | -0.025651 | -0.046176 | -0.093977 | -0.1251 | -0.12604 | -0.048872 | -0.10001 | -0.063887 | -0.0041957 | -0.08935 | -0.074411 | -0.045187 | -0.045777 | -0.035309 | -0.064171 | -0.090306 | 0.033882 | -0.030089 | 0.013878
31 | 32 | 2030 | Summer | Q, [%] | 0 | 2 | 0.09476% | 0.1825% | 0.2769% | 0.07372% | 0.2677% | 0.1283% | 0.2309% | 0.4699% | 0.6255% | 0.6302% | 0.2444% | 0.5% | 0.3194% | 0.02098% | 0.4468% | 0.3721% | 0.2259% | 0.2289% | 0.1765% | 0.3209% | 0.4515% | 0.1694% | 0.1504% | 0.06939%
32 | 31 | 2030 | Summer | Q, [MVAr] | 0 | 2 | 0.133 | 0.113 | 0.11155 | 0.10176 | 0.09313 | 0.076672 | 0.11377 | 0.1656 | 0.18953 | 0.19412 | 0.14235 | 0.20064 | 0.16317 | 0.089162 | 0.18875 | 0.17344 | 0.13105 | 0.12938 | 0.1352 | 0.1718 | 0.18043 | 0.057947 | 0.11321 | 0.079254
32 | 31 | 2030 | Summer | Q, [%] | 0 | 2 | 0.665% | 0.565% | 0.5578% | 0.5088% | 0.4656% | 0.3834% | 0.5688% | 0.828% | 0.9476% | 0.9706% | 0.7117% | 1.003% | 0.8158% | 0.4458% | 0.9437% | 0.8672% | 0.6553% | 0.6469% | 0.676% | 0.859% | 0.9021% | 0.2897% | 0.5661% | 0.3963%
31 | 32 | 2030 | Summer | S, [MVA] | 0 | 2 | 5.519 | 5.4743 | 5.7845 | 4.8326 | 2.8171 | 3.198 | 3.6809 | 3.7891 | 3.5936 | 3.6942 | 4.3287 | 4.4912 | 4.4611 | 4.127 | 4.4636 | 4.4554 | 4.1488 | 4.0937 | 4.4747 | 4.6449 | 4.2503 | 4.2904 | 4.0819 | 4.3207
31 | 32 | 2030 | Summer | S, [%] | 0 | 2 | 27.6% | 27.37% | 28.92% | 24.16% | 14.09% | 15.99% | 18.4% | 18.95% | 17.97% | 18.47% | 21.64% | 22.46% | 22.31% | 20.63% | 22.32% | 22.28% | 20.74% | 20.47% | 22.37% | 23.22% | 21.25% | 21.45% | 20.41% | 21.6%
32 | 31 | 2030 | Summer | S, [MVA] | 0 | 2 | 5.5151 | 5.47 | 5.7793 | 4.8294 | 2.8167 | 3.197 | 3.6799 | 3.7889 | 3.5941 | 3.6946 | 4.3274 | 4.4909 | 4.4601 | 4.1248 | 4.4631 | 4.4545 | 4.1475 | 4.0925 | 4.4729 | 4.6438 | 4.2499 | 4.2873 | 4.0804 | 4.318
32 | 31 | 2030 | Summer | S, [%] | 0 | 2 | 27.58% | 27.35% | 28.9% | 24.15% | 14.08% | 15.98% | 18.4% | 18.94% | 17.97% | 18.47% | 21.64% | 22.45% | 22.3% | 20.62% | 22.32% | 22.27% | 20.74% | 20.46% | 22.36% | 23.22% | 21.25% | 21.44% | 20.4% | 21.59%
31 | 33 | 2030 | Summer | P, [MW] | 0 | 2 | 4.3492 | 3.972 | 3.6245 | 3.5882 | 3.2997 | 3.1768 | 3.2123 | 3.6718 | 4.197 | 4.3282 | 4.5039 | 4.4492 | 3.7864 | 2.7863 | 2.5989 | 2.5808 | 2.7559 | 3.5362 | 4.7078 | 5.5064 | 6.3357 | 6.6299 | 6.3075 | 5.2379
31 | 33 | 2030 | Summer | P, [%] | 0 | 2 | 21.75% | 19.86% | 18.12% | 17.94% | 16.5% | 15.88% | 16.06% | 18.36% | 20.99% | 21.64% | 22.52% | 22.25% | 18.93% | 13.93% | 12.99% | 12.9% | 13.78% | 17.68% | 23.54% | 27.53% | 31.68% | 33.15% | 31.54% | 26.19%
33 | 31 | 2030 | Summer | P, [MW] | 0 | 2 | -4.3458 | -3.9691 | -3.622 | -3.5858 | -3.2977 | -3.1749 | -3.2104 | -3.6693 | -4.1938 | -4.3248 | -4.5002 | -4.4456 | -3.7838 | -2.7848 | -2.5976 | -2.5795 | -2.7545 | -3.5339 | -4.7038 | -5.5009 | -6.3284 | -6.6219 | -6.3003 | -5.2329
33 | 31 | 2030 | Summer | P, [%] | 0 | 2 | 21.73% | 19.85% | 18.11% | 17.93% | 16.49% | 15.87% | 16.05% | 18.35% | 20.97% | 21.62% | 22.5% | 22.23% | 18.92% | 13.92% | 12.99% | 12.9% | 13.77% | 17.67% | 23.52% | 27.5% | 31.64% | 33.11% | 31.5% | 26.16%
31 | 33 | 2030 | Summer | Q, [MVAr] | 0 | 2 | 0.40806 | 0.4407 | 0.4765 | 0.43461 | 0.35553 | 0.39478 | 0.38435 | 0.31164 | 0.24582 | 0.2329 | 0.29308 | 0.26565 | 0.33083 | 0.42421 | 0.3841 | 0.3985 | 0.40338 | 0.36151 | 0.31307 | 0.25479 | 0.18574 | 0.25782 | 0.23493 | 0.3356
31 | 33 | 2030 | Summer | Q, [%] | 0 | 2 | 2.04% | 2.203% | 2.383% | 2.173% | 1.778% | 1.974% | 1.922% | 1.558% | 1.229% | 1.165% | 1.465% | 1.328% | 1.654% | 2.121% | 1.92% | 1.992% | 2.017% | 1.808% | 1.565% | 1.274% | 0.9287% | 1.289% | 1.175% | 1.678%
33 | 31 | 2030 | Summer | Q, [MVAr] | 0 | 2 | -0.31286 | -0.36102 | -0.40984 | -0.36944 | -0.30058 | -0.34366 | -0.33214 | -0.24389 | -0.15765 | -0.13918 | -0.19145 | -0.16655 | -0.25876 | -0.38459 | -0.34967 | -0.36448 | -0.36468 | -0.29848 | -0.20201 | -0.10321 | 0.01468 | -0.038215 | -0.03618 | -0.19817
33 | 31 | 2030 | Summer | Q, [%] | 0 | 2 | 1.564% | 1.805% | 2.049% | 1.847% | 1.503% | 1.718% | 1.661% | 1.219% | 0.7882% | 0.6959% | 0.9573% | 0.8327% | 1.294% | 1.923% | 1.748% | 1.822% | 1.823% | 1.492% | 1.01% | 0.516% | 0.0734% | 0.1911% | 0.1809% | 0.9909%
31 | 33 | 2030 | Summer | S, [MVA] | 0 | 2 | 4.3683 | 3.9964 | 3.6557 | 3.6144 | 3.3188 | 3.2012 | 3.2352 | 3.685 | 4.2042 | 4.3345 | 4.5134 | 4.4572 | 3.8008 | 2.8184 | 2.6271 | 2.6114 | 2.7852 | 3.5546 | 4.7182 | 5.5123 | 6.3385 | 6.6349 | 6.3119 | 5.2487
31 | 33 | 2030 | Summer | S, [%] | 0 | 2 | 21.84% | 19.98% | 18.28% | 18.07% | 16.59% | 16.01% | 16.18% | 18.42% | 21.02% | 21.67% | 22.57% | 22.29% | 19% | 14.09% | 13.14% | 13.06% | 13.93% | 17.77% | 23.59% | 27.56% | 31.69% | 33.17% | 31.56% | 26.24%
33 | 31 | 2030 | Summer | S, [MVA] | 0 | 2 | 4.357 | 3.9855 | 3.6452 | 3.6048 | 3.3114 | 3.1935 | 3.2275 | 3.6774 | 4.1968 | 4.3271 | 4.5043 | 4.4488 | 3.7926 | 2.8113 | 2.6211 | 2.6052 | 2.7785 | 3.5465 | 4.7081 | 5.5019 | 6.3285 | 6.622 | 6.3004 | 5.2367
33 | 31 | 2030 | Summer | S, [%] | 0 | 2 | 21.79% | 19.93% | 18.23% | 18.02% | 16.56% | 15.97% | 16.14% | 18.39% | 20.98% | 21.64% | 22.52% | 22.24% | 18.96% | 14.06% | 13.11% | 13.03% | 13.89% | 17.73% | 23.54% | 27.51% | 31.64% | 33.11% | 31.5% | 26.18%
35 | 36 | 2030 | Summer | P, [MW] | 0 | 2 | -1.1972 | -1.2897 | -1.3661 | -1.0859 | -1.2486 | -1.462 | -1.3121 | -0.96709 | -0.74998 | -0.61291 | -0.49472 | -0.47222 | -0.62046 | -0.85452 | -0.98956 | -1.0241 | -1.0893 | -1.0341 | -0.80691 | -0.68389 | -0.61329 | -0.34681 | -0.64259 | -0.97531
35 | 36 | 2030 | Summer | P, [%] | 0 | 2 | 29.93% | 32.24% | 34.15% | 27.15% | 31.21% | 36.55% | 32.8% | 24.18% | 18.75% | 15.32% | 12.37% | 11.81% | 15.51% | 21.36% | 24.74% | 25.6% | 27.23% | 25.85% | 20.17% | 17.1% | 15.33% | 8.67% | 16.06% | 24.38%
36 | 35 | 2030 | Summer | P, [MW] | 0 | 2 | 1.1999 | 1.2929 | 1.3696 | 1.0882 | 1.2516 | 1.466 | 1.3154 | 0.9691 | 0.75138 | 0.61398 | 0.4955 | 0.47298 | 0.62148 | 0.8561 | 0.99162 | 1.0263 | 1.0917 | 1.0363 | 0.8084 | 0.68509 | 0.61435 | 0.34734 | 0.64367 | 0.97728
36 | 35 | 2030 | Summer | P, [%] | 0 | 2 | 30% | 32.32% | 34.24% | 27.21% | 31.29% | 36.65% | 32.88% | 24.23% | 18.78% | 15.35% | 12.39% | 11.82% | 15.54% | 21.4% | 24.79% | 25.66% | 27.29% | 25.91% | 20.21% | 17.13% | 15.36% | 8.684% | 16.09% | 24.43%
35 | 36 | 2030 | Summer | Q, [MVAr] | 0 | 2 | 0.51696 | 0.52066 | 0.52177 | 0.50313 | 0.56127 | 0.56979 | 0.55856 | 0.5517 | 0.54924 | 0.53473 | 0.48944 | 0.49666 | 0.49335 | 0.49638 | 0.53422 | 0.53145 | 0.5341 | 0.53433 | 0.51653 | 0.51713 | 0.52549 | 0.46066 | 0.50366 | 0.51134
35 | 36 | 2030 | Summer | Q, [%] | 0 | 2 | 12.92% | 13.02% | 13.04% | 12.58% | 14.03% | 14.24% | 13.96% | 13.79% | 13.73% | 13.37% | 12.24% | 12.42% | 12.33% | 12.41% | 13.36% | 13.29% | 13.35% | 13.36% | 12.91% | 12.93% | 13.14% | 11.52% | 12.59% | 12.78%
36 | 35 | 2030 | Summer | Q, [MVAr] | 0 | 2 | -0.4937 | -0.4942 | -0.49251 | -0.48354 | -0.53566 | -0.53613 | -0.53077 | -0.53477 | -0.53744 | -0.5257 | -0.48283 | -0.49024 | -0.48476 | -0.48303 | -0.51693 | -0.51325 | -0.51398 | -0.51582 | -0.50399 | -0.50709 | -0.51658 | -0.45612 | -0.49456 | -0.49477
36 | 35 | 2030 | Summer | Q, [%] | 0 | 2 | 12.34% | 12.35% | 12.31% | 12.09% | 13.39% | 13.4% | 13.27% | 13.37% | 13.44% | 13.14% | 12.07% | 12.26% | 12.12% | 12.08% | 12.92% | 12.83% | 12.85% | 12.9% | 12.6% | 12.68% | 12.91% | 11.4% | 12.36% | 12.37%
35 | 36 | 2030 | Summer | S, [MVA] | 0 | 2 | 1.304 | 1.3908 | 1.4623 | 1.1968 | 1.3689 | 1.5691 | 1.426 | 1.1134 | 0.92959 | 0.81339 | 0.69592 | 0.68531 | 0.79269 | 0.98823 | 1.1246 | 1.1538 | 1.2132 | 1.164 | 0.95808 | 0.8574 | 0.80762 | 0.57661 | 0.81645 | 1.1012
35 | 36 | 2030 | Summer | S, [%] | 0 | 2 | 32.6% | 34.77% | 36.56% | 29.92% | 34.22% | 39.23% | 35.65% | 27.83% | 23.24% | 20.33% | 17.4% | 17.13% | 19.82% | 24.71% | 28.11% | 28.84% | 30.33% | 29.1% | 23.95% | 21.43% | 20.19% | 14.42% | 20.41% | 27.53%
36 | 35 | 2030 | Summer | S, [MVA] | 0 | 2 | 1.2975 | 1.3841 | 1.4554 | 1.1908 | 1.3614 | 1.561 | 1.4184 | 1.1069 | 0.92381 | 0.80829 | 0.69184 | 0.68121 | 0.78818 | 0.98297 | 1.1183 | 1.1475 | 1.2066 | 1.1576 | 0.95264 | 0.85234 | 0.80267 | 0.57332 | 0.81173 | 1.0954
36 | 35 | 2030 | Summer | S, [%] | 0 | 2 | 32.44% | 34.6% | 36.39% | 29.77% | 34.04% | 39.02% | 35.46% | 27.67% | 23.1% | 20.21% | 17.3% | 17.03% | 19.7% | 24.57% | 27.96% | 28.69% | 30.17% | 28.94% | 23.82% | 21.31% | 20.07% | 14.33% | 20.29% | 27.38%
37 | 38 | 2030 | Summer | P, [MW] | 0 | 2 | 3.1504 | 3.0171 | 2.8919 | 2.687 | 2.5482 | 2.5593 | 2.4205 | 2.365 | 2.2766 | 2.0537 | 1.8596 | 1.7397 | 1.5356 | 1.1985 | 1.2412 | 1.3179 | 1.5768 | 2.1348 | 2.8657 | 3.3569 | 3.8194 | 3.7861 | 3.8227 | 3.4347
37 | 38 | 2030 | Summer | P, [%] | 0 | 2 | 19.69% | 18.86% | 18.07% | 16.79% | 15.93% | 16% | 15.13% | 14.78% | 14.23% | 12.84% | 11.62% | 10.87% | 9.597% | 7.49% | 7.757% | 8.237% | 9.855% | 13.34% | 17.91% | 20.98% | 23.87% | 23.66% | 23.89% | 21.47%
38 | 37 | 2030 | Summer | P, [MW] | 0 | 2 | -3.1468 | -3.0139 | -2.8889 | -2.6844 | -2.5458 | -2.557 | -2.4184 | -2.3629 | -2.2747 | -2.0521 | -1.8583 | -1.7386 | -1.5346 | -1.1979 | -1.2406 | -1.3172 | -1.5759 | -2.1332 | -2.8627 | -3.3529 | -3.8141 | -3.7809 | -3.8174 | -3.4305
38 | 37 | 2030 | Summer | P, [%] | 0 | 2 | 19.67% | 18.84% | 18.06% | 16.78% | 15.91% | 15.98% | 15.12% | 14.77% | 14.22% | 12.83% | 11.61% | 10.87% | 9.592% | 7.487% | 7.754% | 8.233% | 9.849% | 13.33% | 17.89% | 20.96% | 23.84% | 23.63% | 23.86% | 21.44%
37 | 38 | 2030 | Summer | Q, [MVAr] | 0 | 2 | 0.050842 | 0.029601 | 0.003898 | 0.093148 | 0.25194 | 0.19062 | 0.21968 | 0.33624 | 0.43867 | 0.49162 | 0.40012 | 0.45766 | 0.40813 | 0.34261 | 0.40633 | 0.37569 | 0.33683 | 0.29682 | 0.2406 | 0.24177 | 0.27746 | 0.14428 | 0.17853 | 0.08049
37 | 38 | 2030 | Summer | Q, [%] | 0 | 2 | 0.3178% | 0.185% | 0.02436% | 0.5822% | 1.575% | 1.191% | 1.373% | 2.101% | 2.742% | 3.073% | 2.501% | 2.86% | 2.551% | 2.141% | 2.54% | 2.348% | 2.105% | 1.855% | 1.504% | 1.511% | 1.734% | 0.9018% | 1.116% | 0.5031%
38 | 37 | 2030 | Summer | Q, [MVAr] | 0 | 2 | -0.011135 | 0.0068171 | 0.029561 | -0.064237 | -0.22573 | -0.16428 | -0.19606 | -0.31344 | -0.4172 | -0.47381 | -0.38566 | -0.44473 | -0.39804 | -0.3364 | -0.39952 | -0.36818 | -0.32643 | -0.27825 | -0.20754 | -0.19651 | -0.21887 | -0.086907 | -0.12 | -0.033292
38 | 37 | 2030 | Summer | Q, [%] | 0 | 2 | 0.06959% | 0.04261% | 0.1848% | 0.4015% | 1.411% | 1.027% | 1.225% | 1.959% | 2.608% | 2.961% | 2.41% | 2.78% | 2.488% | 2.103% | 2.497% | 2.301% | 2.04% | 1.739% | 1.297% | 1.228% | 1.368% | 0.5432% | 0.75% | 0.2081%
37 | 38 | 2030 | Summer | S, [MVA] | 0 | 2 | 3.1508 | 3.0173 | 2.8919 | 2.6886 | 2.5606 | 2.5664 | 2.4305 | 2.3888 | 2.3185 | 2.1117 | 1.9021 | 1.7989 | 1.5889 | 1.2465 | 1.306 | 1.3704 | 1.6124 | 2.1554 | 2.8757 | 3.3656 | 3.8294 | 3.7888 | 3.8269 | 3.4357
37 | 38 | 2030 | Summer | S, [%] | 0 | 2 | 19.69% | 18.86% | 18.07% | 16.8% | 16% | 16.04% | 15.19% | 14.93% | 14.49% | 13.2% | 11.89% | 11.24% | 9.93% | 7.79% | 8.163% | 8.565% | 10.08% | 13.47% | 17.97% | 21.04% | 23.93% | 23.68% | 23.92% | 21.47%
38 | 37 | 2030 | Summer | S, [MVA] | 0 | 2 | 3.1468 | 3.0139 | 2.8891 | 2.6852 | 2.5558 | 2.5622 | 2.4264 | 2.3836 | 2.3127 | 2.1061 | 1.8979 | 1.7946 | 1.5854 | 1.2442 | 1.3033 | 1.3677 | 1.6093 | 2.1512 | 2.8702 | 3.3586 | 3.8204 | 3.7819 | 3.8193 | 3.4307
38 | 37 | 2030 | Summer | S, [%] | 0 | 2 | 19.67% | 18.84% | 18.06% | 16.78% | 15.97% | 16.01% | 15.16% | 14.9% | 14.45% | 13.16% | 11.86% | 11.22% | 9.909% | 7.777% | 8.146% | 8.548% | 10.06% | 13.45% | 17.94% | 20.99% | 23.88% | 23.64% | 23.87% | 21.44%
39 | 40 | 2030 | Summer | P, [MW] | 0 | 2 | 2.3456 | 2.1863 | 2.0335 | 1.9274 | 1.9437 | 2.0099 | 2.0422 | 2.2473 | 2.6695 | 2.892 | 3.1349 | 3.1793 | 2.8495 | 2.3926 | 2.2943 | 2.2317 | 2.2158 | 2.3993 | 2.6406 | 2.8415 | 3.1566 | 3.2014 | 3.1345 | 2.7508
39 | 40 | 2030 | Summer | P, [%] | 0 | 2 | 14.66% | 13.66% | 12.71% | 12.05% | 12.15% | 12.56% | 12.76% | 14.05% | 16.68% | 18.08% | 19.59% | 19.87% | 17.81% | 14.95% | 14.34% | 13.95% | 13.85% | 15% | 16.5% | 17.76% | 19.73% | 20.01% | 19.59% | 17.19%
40 | 39 | 2030 | Summer | P, [MW] | 0 | 2 | -2.3436 | -2.1845 | -2.032 | -1.9261 | -1.9423 | -2.0084 | -2.0407 | -2.2455 | -2.6669 | -2.889 | -3.1313 | -3.1756 | -2.8465 | -2.3905 | -2.2924 | -2.2299 | -2.214 | -2.3972 | -2.6381 | -2.8385 | -3.153 | -3.1977 | -3.131 | -2.7481
40 | 39 | 2030 | Summer | P, [%] | 0 | 2 | 14.65% | 13.65% | 12.7% | 12.04% | 12.14% | 12.55% | 12.75% | 14.03% | 16.67% | 18.06% | 19.57% | 19.85% | 17.79% | 14.94% | 14.33% | 13.94% | 13.84% | 14.98% | 16.49% | 17.74% | 19.71% | 19.99% | 19.57% | 17.18%
39 | 40 | 2030 | Summer | Q, [MVAr] | 0 | 2 | 0.13224 | 0.11142 | 0.090982 | 0.17034 | 0.29743 | 0.22826 | 0.24556 | 0.3305 | 0.38846 | 0.40308 | 0.29225 | 0.32956 | 0.28811 | 0.23389 | 0.30038 | 0.28303 | 0.26616 | 0.26659 | 0.25859 | 0.29293 | 0.33788 | 0.22176 | 0.25063 | 0.15662
39 | 40 | 2030 | Summer | Q, [%] | 0 | 2 | 0.8265% | 0.6964% | 0.5686% | 1.065% | 1.859% | 1.427% | 1.535% | 2.066% | 2.428% | 2.519% | 1.827% | 2.06% | 1.801% | 1.462% | 1.877% | 1.769% | 1.663% | 1.666% | 1.616% | 1.831% | 2.112% | 1.386% | 1.566% | 0.9789%
40 | 39 | 2030 | Summer | Q, [MVAr] | 0 | 2 | -0.11013 | -0.09223 | -0.074388 | -0.15534 | -0.28196 | -0.21188 | -0.22863 | -0.30986 | -0.35934 | -0.36897 | -0.25258 | -0.28868 | -0.25529 | -0.21076 | -0.27895 | -0.26278 | -0.24623 | -0.24327 | -0.23042 | -0.26028 | -0.29755 | -0.18053 | -0.21105 | -0.12622
40 | 39 | 2030 | Summer | Q, [%] | 0 | 2 | 0.6883% | 0.5764% | 0.4649% | 0.9709% | 1.762% | 1.324% | 1.429% | 1.937% | 2.246% | 2.306% | 1.579% | 1.804% | 1.596% | 1.317% | 1.743% | 1.642% | 1.539% | 1.52% | 1.44% | 1.627% | 1.86% | 1.128% | 1.319% | 0.7889%
39 | 40 | 2030 | Summer | S, [MVA] | 0 | 2 | 2.3493 | 2.1891 | 2.0355 | 1.935 | 1.9664 | 2.0228 | 2.0569 | 2.2715 | 2.6976 | 2.92 | 3.1485 | 3.1964 | 2.864 | 2.404 | 2.3139 | 2.2496 | 2.2317 | 2.4141 | 2.6532 | 2.8565 | 3.1746 | 3.2091 | 3.1445 | 2.7552
39 | 40 | 2030 | Summer | S, [%] | 0 | 2 | 14.68% | 13.68% | 12.72% | 12.09% | 12.29% | 12.64% | 12.86% | 14.2% | 16.86% | 18.25% | 19.68% | 19.98% | 17.9% | 15.02% | 14.46% | 14.06% | 13.95% | 15.09% | 16.58% | 17.85% | 19.84% | 20.06% | 19.65% | 17.22%
40 | 39 | 2030 | Summer | S, [MVA] | 0 | 2 | 2.3462 | 2.1865 | 2.0334 | 1.9323 | 1.9627 | 2.0196 | 2.0535 | 2.2667 | 2.691 | 2.9124 | 3.1415 | 3.1887 | 2.8579 | 2.3997 | 2.3093 | 2.2453 | 2.2277 | 2.4095 | 2.6481 | 2.8504 | 3.167 | 3.2028 | 3.1381 | 2.751
40 | 39 | 2030 | Summer | S, [%] | 0 | 2 | 14.66% | 13.67% | 12.71% | 12.08% | 12.27% | 12.62% | 12.83% | 14.17% | 16.82% | 18.2% | 19.63% | 19.93% | 17.86% | 15% | 14.43% | 14.03% | 13.92% | 15.06% | 16.55% | 17.82% | 19.79% | 20.02% | 19.61% | 17.19%
32 | 34 | 2030 | Summer | P, [MW] | Expected | - | 5.8451 | 5.7154 | 5.9126 | 5.3913 | 5.0244 | 4.9124 | 4.9199 | 4.7793 | 3.8762 | 2.6252 | 3.5039 | 3.7159 | 3.5977 | 3.6391 | 3.0402 | 4.5103 | 4.3966 | 4.6357 | 5.3001 | 6.0606 | 6.6177 | 6.5461 | 6.6161 | 6.6204
32 | 34 | 2030 | Summer | P, [%] | Expected | - | 21.65% | 21.17% | 21.9% | 19.97% | 18.61% | 18.19% | 18.22% | 17.7% | 14.36% | 9.723% | 12.98% | 13.76% | 13.32% | 13.48% | 11.26% | 16.7% | 16.28% | 17.17% | 19.63% | 22.45% | 24.51% | 24.24% | 24.5% | 24.52%
34 | 32 | 2030 | Summer | P, [MW] | Expected | - | -5.8415 | -5.712 | -5.909 | -5.3884 | -5.0217 | -4.9098 | -4.9174 | -4.7769 | -3.8746 | -2.6244 | -3.5026 | -3.7144 | -3.5964 | -3.6378 | -3.0391 | -4.5082 | -4.3946 | -4.6334 | -5.2972 | -6.0568 | -6.613 | -6.5415 | -6.6115 | -6.6158
34 | 32 | 2030 | Summer | P, [%] | Expected | - | 21.64% | 21.16% | 21.89% | 19.96% | 18.6% | 18.18% | 18.21% | 17.69% | 14.35% | 9.72% | 12.97% | 13.76% | 13.32% | 13.47% | 11.26% | 16.7% | 16.28% | 17.16% | 19.62% | 22.43% | 24.49% | 24.23% | 24.49% | 24.5%
32 | 34 | 2030 | Summer | Q, [MVAr] | Expected | - | -0.30691 | -0.23531 | -0.34563 | -0.31117 | -0.42622 | -0.24905 | -0.65514 | -0.60643 | -0.58479 | -0.67204 | -0.56908 | -0.51601 | 0.028869 | -0.030869 | -0.57942 | -0.27762 | -0.30205 | -0.24321 | -0.12126 | 0.1559 | 0.51528 | 0.59731 | 0.57185 | 0.66238
32 | 34 | 2030 | Summer | Q, [%] | Expected | - | 1.137% | 0.8715% | 1.28% | 1.152% | 1.579% | 0.9224% | 2.426% | 2.246% | 2.166% | 2.489% | 2.108% | 1.911% | 0.1069% | 0.1143% | 2.146% | 1.028% | 1.119% | 0.9008% | 0.4491% | 0.5774% | 1.908% | 2.212% | 2.118% | 2.453%
34 | 32 | 2030 | Summer | Q, [MVAr] | Expected | - | 0.21672 | 0.14495 | 0.25545 | 0.22048 | 0.33526 | 0.15798 | 0.56405 | 0.51525 | 0.49294 | 0.5795 | 0.47699 | 0.42406 | -0.12082 | -0.061073 | 0.48708 | 0.18623 | 0.21056 | 0.15191 | 0.030555 | -0.24576 | -0.60432 | -0.68646 | -0.66096 | -0.75151
34 | 32 | 2030 | Summer | Q, [%] | Expected | - | 0.0080268 | 0.0053685 | 0.0094613 | 0.008166 | 0.012417 | 0.0058512 | 0.020891 | 0.019083 | 0.018257 | 0.021463 | 0.017666 | 0.015706 | 0.0044749 | 0.002262 | 0.01804 | 0.0068973 | 0.0077985 | 0.0056263 | 0.0011317 | 0.0091023 | 0.022382 | 0.025424 | 0.02448 | 0.027834
32 | 34 | 2030 | Summer | S, [MVA] | Expected | - | 5.879 | 5.728 | 5.9308 | 5.4034 | 5.0453 | 4.9198 | 4.966 | 4.8187 | 3.925 | 2.7103 | 3.5503 | 3.7542 | 3.6041 | 3.6403 | 3.1132 | 4.5215 | 4.4081 | 4.6427 | 5.3025 | 6.0711 | 6.6639 | 6.5844 | 6.6525 | 6.6586
32 | 34 | 2030 | Summer | S, [%] | Expected | - | 21.77% | 21.21% | 21.97% | 20.01% | 18.69% | 18.22% | 18.39% | 17.85% | 14.54% | 10.04% | 13.15% | 13.9% | 13.35% | 13.48% | 11.53% | 16.75% | 16.33% | 17.2% | 19.64% | 22.49% | 24.68% | 24.39% | 24.64% | 24.66%
34 | 32 | 2030 | Summer | S, [MVA] | Expected | - | 5.8708 | 5.7216 | 5.9227 | 5.3961 | 5.0353 | 4.9133 | 4.9524 | 4.8056 | 3.9106 | 2.6884 | 3.5353 | 3.7415 | 3.6052 | 3.6392 | 3.0957 | 4.5149 | 4.4009 | 4.6366 | 5.2982 | 6.0697 | 6.665 | 6.5876 | 6.655 | 6.6628
34 | 32 | 2030 | Summer | S, [%] | Expected | - | 21.74% | 21.19% | 21.94% | 19.99% | 18.65% | 18.2% | 18.34% | 17.8% | 14.48% | 9.957% | 13.09% | 13.86% | 13.35% | 13.48% | 11.47% | 16.72% | 16.3% | 17.17% | 19.62% | 22.48% | 24.69% | 24.4% | 24.65% | 24.68%
33 | 35 | 2030 | Summer | P, [MW] | Expected | - | -1.1371 | -1.2225 | -1.291 | -1.249 | -1.2801 | -1.3262 | -1.1452 | -0.90867 | -0.82353 | -0.87049 | -0.92817 | -1.053 | -0.99759 | -1.0372 | -1.0673 | -1.0893 | -1.1329 | -1.0934 | -0.81514 | -0.61563 | -0.48667 | -0.43549 | -0.68028 | -0.90748
33 | 35 | 2030 | Summer | P, [%] | Expected | - | 4.211% | 4.528% | 4.781% | 4.626% | 4.741% | 4.912% | 4.242% | 3.365% | 3.05% | 3.224% | 3.438% | 3.9% | 3.695% | 3.841% | 3.953% | 4.035% | 4.196% | 4.05% | 3.019% | 2.28% | 1.802% | 1.613% | 2.52% | 3.361%
35 | 33 | 2030 | Summer | P, [MW] | Expected | - | 1.1373 | 1.2227 | 1.2913 | 1.2493 | 1.2804 | 1.3265 | 1.1455 | 0.90881 | 0.82365 | 0.87062 | 0.92833 | 1.0532 | 0.99775 | 1.0374 | 1.0675 | 1.0895 | 1.1332 | 1.0936 | 0.81525 | 0.6157 | 0.48673 | 0.43554 | 0.68037 | 0.90762
35 | 33 | 2030 | Summer | P, [%] | Expected | - | 4.212% | 4.529% | 4.782% | 4.627% | 4.742% | 4.913% | 4.242% | 3.366% | 3.051% | 3.225% | 3.438% | 3.901% | 3.695% | 3.842% | 3.954% | 4.035% | 4.197% | 4.05% | 3.019% | 2.28% | 1.803% | 1.613% | 2.52% | 3.362%
33 | 35 | 2030 | Summer | Q, [MVAr] | Expected | - | 0.86456 | 0.87841 | 0.91059 | 0.90495 | 0.93589 | 0.95308 | 0.91644 | 0.71803 | 0.63515 | 0.68086 | 0.72599 | 0.78496 | 0.7054 | 0.74466 | 0.79235 | 0.79906 | 0.84833 | 0.78647 | 0.59804 | 0.50856 | 0.45466 | 0.48576 | 0.604 | 0.65496
33 | 35 | 2030 | Summer | Q, [%] | Expected | - | 3.202% | 3.253% | 3.373% | 3.352% | 3.466% | 3.53% | 3.394% | 2.659% | 2.352% | 2.522% | 2.689% | 2.907% | 2.613% | 2.758% | 2.935% | 2.959% | 3.142% | 2.913% | 2.215% | 1.884% | 1.684% | 1.799% | 2.237% | 2.426%
35 | 33 | 2030 | Summer | Q, [MVAr] | Expected | - | -0.95724 | -0.97105 | -1.0032 | -0.99758 | -1.0285 | -1.0457 | -1.0092 | -0.81086 | -0.72801 | -0.77368 | -0.81874 | -0.87767 | -0.79808 | -0.83732 | -0.88506 | -0.89172 | -0.94099 | -0.87917 | -0.69084 | -0.60142 | -0.54752 | -0.5786 | -0.69676 | -0.74764
35 | 33 | 2030 | Summer | Q, [%] | Expected | - | 0.035453 | 0.035965 | 0.037156 | 0.036947 | 0.038093 | 0.038729 | 0.037377 | 0.030032 | 0.026963 | 0.028655 | 0.030324 | 0.032506 | 0.029558 | 0.031012 | 0.03278 | 0.033026 | 0.034852 | 0.032562 | 0.025587 | 0.022275 | 0.020279 | 0.02143 | 0.025806 | 0.02769
33 | 35 | 2030 | Summer | S, [MVA] | Expected | - | 1.429 | 1.5053 | 1.5799 | 1.5432 | 1.5864 | 1.6333 | 1.4668 | 1.1586 | 1.0429 | 1.1119 | 1.1872 | 1.3265 | 1.2333 | 1.2844 | 1.3337 | 1.355 | 1.4164 | 1.3487 | 1.0134 | 0.8021 | 0.67012 | 0.65751 | 0.91298 | 1.1211
33 | 35 | 2030 | Summer | S, [%] | Expected | - | 5.293% | 5.575% | 5.851% | 5.716% | 5.875% | 6.049% | 5.433% | 4.291% | 3.862% | 4.118% | 4.397% | 4.913% | 4.568% | 4.757% | 4.939% | 5.018% | 5.246% | 4.995% | 3.753% | 2.971% | 2.482% | 2.435% | 3.381% | 4.152%
35 | 33 | 2030 | Summer | S, [MVA] | Expected | - | 1.4871 | 1.5614 | 1.6352 | 1.5996 | 1.6429 | 1.6892 | 1.5266 | 1.2184 | 1.1019 | 1.1714 | 1.2471 | 1.3848 | 1.2894 | 1.3408 | 1.3912 | 1.412 | 1.474 | 1.405 | 1.0708 | 0.86349 | 0.73512 | 0.72844 | 0.97672 | 1.1776
35 | 33 | 2030 | Summer | S, [%] | Expected | - | 5.508% | 5.783% | 6.056% | 5.924% | 6.085% | 6.256% | 5.654% | 4.512% | 4.081% | 4.338% | 4.619% | 5.129% | 4.776% | 4.966% | 5.153% | 5.229% | 5.459% | 5.204% | 3.966% | 3.198% | 2.723% | 2.698% | 3.617% | 4.361%
33 | 37 | 2030 | Summer | P, [MW] | Expected | - | 6.2386 | 5.9015 | 5.5637 | 5.5683 | 5.5641 | 5.6038 | 6.6051 | 7.0716 | 7.0138 | 5.7993 | 4.9668 | 4.9323 | 4.8594 | 4.3673 | 4.3323 | 4.2532 | 5.0073 | 5.8737 | 7.0422 | 8.3727 | 8.9874 | 8.7429 | 8.0233 | 7.057
33 | 37 | 2030 | Summer | P, [%] | Expected | - | 29.71% | 28.1% | 26.49% | 26.52% | 26.5% | 26.68% | 31.45% | 33.67% | 33.4% | 27.62% | 23.65% | 23.49% | 23.14% | 20.8% | 20.63% | 20.25% | 23.84% | 27.97% | 33.53% | 39.87% | 42.8% | 41.63% | 38.21% | 33.6%
37 | 33 | 2030 | Summer | P, [MW] | Expected | - | -6.2311 | -5.8947 | -5.5577 | -5.5622 | -5.558 | -5.5976 | -6.5964 | -7.0617 | -7.0041 | -5.7926 | -4.9618 | -4.9274 | -4.8547 | -4.3635 | -4.3284 | -4.2495 | -5.0022 | -5.8669 | -7.0327 | -8.3592 | -8.9718 | -8.7282 | -8.011 | -7.0475
37 | 33 | 2030 | Summer | P, [%] | Expected | - | 29.67% | 28.07% | 26.47% | 26.49% | 26.47% | 26.66% | 31.41% | 33.63% | 33.35% | 27.58% | 23.63% | 23.46% | 23.12% | 20.78% | 20.61% | 20.24% | 23.82% | 27.94% | 33.49% | 39.81% | 42.72% | 41.56% | 38.15% | 33.56%
33 | 37 | 2030 | Summer | Q, [MVAr] | Expected | - | 0.87088 | 0.94353 | 1.1395 | 1.1396 | 1.2493 | 1.11 | 1.0829 | 0.76514 | 0.71245 | 0.97022 | 1.0102 | 0.83438 | 0.47317 | 0.63387 | 1.1894 | 0.96524 | 0.8549 | 0.6997 | 0.5507 | 0.13066 | -0.2297 | -0.21499 | 0.0058985 | 0.10847
33 | 37 | 2030 | Summer | Q, [%] | Expected | - | 4.147% | 4.493% | 5.426% | 5.426% | 5.949% | 5.286% | 5.157% | 3.644% | 3.393% | 4.62% | 4.81% | 3.973% | 2.253% | 3.018% | 5.664% | 4.596% | 4.071% | 3.332% | 2.622% | 0.6222% | 1.094% | 1.024% | 0.02809% | 0.5165%
37 | 33 | 2030 | Summer | Q, [MVAr] | Expected | - | -0.86493 | -0.93863 | -1.1356 | -1.1355 | -1.2452 | -1.1058 | -1.0754 | -0.7559 | -0.70346 | -0.96539 | -1.0078 | -0.83216 | -0.47113 | -0.63298 | -1.1884 | -0.96454 | -0.85237 | -0.69479 | -0.54193 | -0.1164 | 0.24685 | 0.23085 | 0.0066398 | -0.099784
37 | 33 | 2030 | Summer | Q, [%] | Expected | - | 0.041187 | 0.044697 | 0.054074 | 0.054073 | 0.059294 | 0.052659 | 0.05121 | 0.035995 | 0.033498 | 0.045971 | 0.047992 | 0.039626 | 0.022435 | 0.030142 | 0.05659 | 0.04593 | 0.040589 | 0.033085 | 0.025806 | 0.005543 | 0.011755 | 0.010993 | 0.00031618 | 0.0047516
33 | 37 | 2030 | Summer | S, [MVA] | Expected | - | 6.3077 | 5.9774 | 5.68 | 5.6881 | 5.719 | 5.7259 | 6.7191 | 7.1634 | 7.1151 | 5.9407 | 5.0934 | 5.0338 | 4.9459 | 4.4878 | 4.5319 | 4.4114 | 5.1262 | 5.9537 | 7.0875 | 8.4167 | 9.0543 | 8.7903 | 8.0603 | 7.0869
33 | 37 | 2030 | Summer | S, [%] | Expected | - | 30.04% | 28.46% | 27.05% | 27.09% | 27.23% | 27.27% | 32% | 34.11% | 33.88% | 28.29% | 24.25% | 23.97% | 23.55% | 21.37% | 21.58% | 21.01% | 24.41% | 28.35% | 33.75% | 40.08% | 43.12% | 41.86% | 38.38% | 33.75%
37 | 33 | 2030 | Summer | S, [MVA] | Expected | - | 6.2995 | 5.97 | 5.6732 | 5.6813 | 5.7122 | 5.7191 | 6.7095 | 7.1529 | 7.1049 | 5.9335 | 5.0882 | 5.0288 | 4.9412 | 4.4841 | 4.528 | 4.4077 | 5.1211 | 5.9466 | 7.0775 | 8.4033 | 9.0396 | 8.7764 | 8.0482 | 7.0774
37 | 33 | 2030 | Summer | S, [%] | Expected | - | 30% | 28.43% | 27.02% | 27.05% | 27.2% | 27.23% | 31.95% | 34.06% | 33.83% | 28.25% | 24.23% | 23.95% | 23.53% | 21.35% | 21.56% | 20.99% | 24.39% | 28.32% | 33.7% | 40.02% | 43.05% | 41.79% | 38.32% | 33.7%
37 | 39 | 2030 | Summer | P, [MW] | Expected | - | 2.5992 | 2.4362 | 2.3466 | 2.3244 | 2.3572 | 2.3801 | 2.5924 | 2.6631 | 2.7249 | 2.5068 | 2.2287 | 2.142 | 2.0694 | 1.9406 | 2.0405 | 1.9478 | 2.1522 | 2.4929 | 2.9743 | 3.4535 | 3.7491 | 3.6127 | 3.3319 | 2.9594
37 | 39 | 2030 | Summer | P, [%] | Expected | - | 12.38% | 11.6% | 11.17% | 11.07% | 11.22% | 11.33% | 12.34% | 12.68% | 12.98% | 11.94% | 10.61% | 10.2% | 9.854% | 9.241% | 9.716% | 9.275% | 10.25% | 11.87% | 14.16% | 16.45% | 17.85% | 17.2% | 15.87% | 14.09%
39 | 37 | 2030 | Summer | P, [MW] | Expected | - | -2.5978 | -2.4351 | -2.3455 | -2.3233 | -2.3561 | -2.379 | -2.5911 | -2.6616 | -2.7234 | -2.5055 | -2.2276 | -2.141 | -2.0685 | -1.9399 | -2.0396 | -1.9471 | -2.1513 | -2.4916 | -2.9726 | -3.4513 | -3.7464 | -3.6102 | -3.3298 | -2.9578
39 | 37 | 2030 | Summer | P, [%] | Expected | - | 12.37% | 11.6% | 11.17% | 11.06% | 11.22% | 11.33% | 12.34% | 12.67% | 12.97% | 11.93% | 10.61% | 10.2% | 9.85% | 9.238% | 9.712% | 9.272% | 10.24% | 11.86% | 14.16% | 16.43% | 17.84% | 17.19% | 15.86% | 14.08%
37 | 39 | 2030 | Summer | Q, [MVAr] | Expected | - | 0.55567 | 0.54728 | 0.56658 | 0.57529 | 0.61726 | 0.55853 | 0.65675 | 0.64891 | 0.6171 | 0.65763 | 0.65438 | 0.58504 | 0.4011 | 0.42845 | 0.6359 | 0.52373 | 0.53697 | 0.46922 | 0.36647 | 0.23919 | 0.086071 | 0.091061 | 0.10314 | 0.092451
37 | 39 | 2030 | Summer | Q, [%] | Expected | - | 2.646% | 2.606% | 2.698% | 2.739% | 2.939% | 2.66% | 3.127% | 3.09% | 2.939% | 3.132% | 3.116% | 2.786% | 1.91% | 2.04% | 3.028% | 2.494% | 2.557% | 2.234% | 1.745% | 1.139% | 0.4099% | 0.4336% | 0.4911% | 0.4402%
39 | 37 | 2030 | Summer | Q, [MVAr] | Expected | - | -0.55824 | -0.55006 | -0.56948 | -0.5782 | -0.62012 | -0.56138 | -0.65929 | -0.65136 | -0.61948 | -0.66028 | -0.65736 | -0.58813 | -0.40432 | -0.43182 | -0.63911 | -0.52707 | -0.5401 | -0.47195 | -0.36853 | -0.24044 | -0.086766 | -0.092044 | -0.10463 | -0.09456
39 | 37 | 2030 | Summer | Q, [%] | Expected | - | 0.026583 | 0.026194 | 0.027118 | 0.027534 | 0.029529 | 0.026733 | 0.031395 | 0.031017 | 0.029499 | 0.031442 | 0.031303 | 0.028006 | 0.019254 | 0.020563 | 0.030434 | 0.025099 | 0.025719 | 0.022474 | 0.017549 | 0.01145 | 0.0041317 | 0.004383 | 0.0049824 | 0.0045028
37 | 39 | 2030 | Summer | S, [MVA] | Expected | - | 2.662 | 2.4971 | 2.4145 | 2.3959 | 2.4422 | 2.4487 | 2.6776 | 2.7458 | 2.7992 | 2.5964 | 2.3261 | 2.2216 | 2.1136 | 1.9973 | 2.1386 | 2.0203 | 2.2205 | 2.5405 | 3.0018 | 3.4728 | 3.7694 | 3.625 | 3.3458 | 2.9726
37 | 39 | 2030 | Summer | S, [%] | Expected | - | 12.68% | 11.89% | 11.5% | 11.41% | 11.63% | 11.66% | 12.75% | 13.08% | 13.33% | 12.36% | 11.08% | 10.58% | 10.06% | 9.511% | 10.18% | 9.621% | 10.57% | 12.1% | 14.29% | 16.54% | 17.95% | 17.26% | 15.93% | 14.16%
39 | 37 | 2030 | Summer | S, [MVA] | Expected | - | 2.6612 | 2.4965 | 2.4141 | 2.3955 | 2.4418 | 2.4483 | 2.6769 | 2.745 | 2.7982 | 2.5958 | 2.326 | 2.2215 | 2.1134 | 1.9974 | 2.1387 | 2.0204 | 2.2204 | 2.5398 | 3.0004 | 3.4706 | 3.7668 | 3.6225 | 3.3438 | 2.971
39 | 37 | 2030 | Summer | S, [%] | Expected | - | 12.67% | 11.89% | 11.5% | 11.41% | 11.63% | 11.66% | 12.75% | 13.07% | 13.32% | 12.36% | 11.08% | 10.58% | 10.06% | 9.511% | 10.18% | 9.621% | 10.57% | 12.09% | 14.29% | 16.53% | 17.94% | 17.25% | 15.92% | 14.15%
31 | 32 | 2030 | Summer | P, [MW] | Expected | - | 5.855 | 5.7222 | 5.9247 | 5.4031 | 5.0422 | 4.9215 | 4.9516 | 4.8106 | 3.9069 | 2.659 | 3.5334 | 3.7434 | 3.6003 | 3.6437 | 3.069 | 4.5243 | 4.4117 | 4.6472 | 5.3038 | 6.0476 | 6.5809 | 6.5048 | 6.5728 | 6.5705
31 | 32 | 2030 | Summer | P, [%] | Expected | - | 29.27% | 28.61% | 29.62% | 27.02% | 25.21% | 24.61% | 24.76% | 24.05% | 19.53% | 13.3% | 17.67% | 18.72% | 18% | 18.22% | 15.35% | 22.62% | 22.06% | 23.24% | 26.52% | 30.24% | 32.9% | 32.52% | 32.86% | 32.85%
32 | 31 | 2030 | Summer | P, [MW] | Expected | - | -5.8487 | -5.7163 | -5.9184 | -5.3978 | -5.0375 | -4.917 | -4.9471 | -4.8063 | -3.9041 | -2.6577 | -3.5311 | -3.7408 | -3.5979 | -3.6413 | -3.0672 | -4.5206 | -4.4082 | -4.6433 | -5.2987 | -6.0409 | -6.5728 | -6.4969 | -6.5647 | -6.5625
32 | 31 | 2030 | Summer | P, [%] | Expected | - | 29.24% | 28.58% | 29.59% | 26.99% | 25.19% | 24.59% | 24.74% | 24.03% | 19.52% | 13.29% | 17.66% | 18.7% | 17.99% | 18.21% | 15.34% | 22.6% | 22.04% | 23.22% | 26.49% | 30.2% | 32.86% | 32.48% | 32.82% | 32.81%
31 | 32 | 2030 | Summer | Q, [MVAr] | Expected | - | -0.062796 | -0.056684 | -0.08415 | -0.065848 | -0.077233 | -0.046254 | -0.090084 | -0.041937 | -0.0071606 | 0.01457 | -0.0021457 | 0.0037566 | 0.092519 | 0.076837 | -0.0016986 | -0.0031782 | -0.0080695 | -0.0060463 | -0.00030447 | 0.057201 | 0.13257 | 0.12947 | 0.084983 | 0.072633
31 | 32 | 2030 | Summer | Q, [%] | Expected | - | 0.314% | 0.2834% | 0.4207% | 0.3292% | 0.3862% | 0.2313% | 0.4504% | 0.2097% | 0.0358% | 0.07285% | 0.01073% | 0.01878% | 0.4626% | 0.3842% | 0.008493% | 0.01589% | 0.04035% | 0.03023% | 0.001522% | 0.286% | 0.6629% | 0.6473% | 0.4249% | 0.3632%
32 | 31 | 2030 | Summer | Q, [MVAr] | Expected | - | 0.23523 | 0.22025 | 0.25954 | 0.21179 | 0.20822 | 0.16957 | 0.21382 | 0.15835 | 0.083554 | 0.021965 | 0.064965 | 0.066721 | -0.027063 | -0.0096025 | 0.050357 | 0.10578 | 0.10537 | 0.11415 | 0.14122 | 0.12707 | 0.089554 | 0.086851 | 0.13636 | 0.14791
32 | 31 | 2030 | Summer | Q, [%] | Expected | - | 0.011761 | 0.011013 | 0.012977 | 0.010589 | 0.010411 | 0.0084787 | 0.010691 | 0.0079173 | 0.0041777 | 0.0010983 | 0.0032482 | 0.0033361 | 0.0013531 | 0.00048013 | 0.0025179 | 0.0052891 | 0.0052683 | 0.0057073 | 0.0070612 | 0.0063533 | 0.0044777 | 0.0043426 | 0.0068178 | 0.0073954
31 | 32 | 2030 | Summer | S, [MVA] | Expected | - | 5.8562 | 5.7228 | 5.9256 | 5.4036 | 5.0429 | 4.9218 | 4.9524 | 4.8108 | 3.9073 | 2.6599 | 3.5334 | 3.7436 | 3.6021 | 3.6447 | 3.0693 | 4.5245 | 4.4118 | 4.6473 | 5.3039 | 6.0482 | 6.583 | 6.5062 | 6.5735 | 6.571
31 | 32 | 2030 | Summer | S, [%] | Expected | - | 29.28% | 28.61% | 29.63% | 27.02% | 25.21% | 24.61% | 24.76% | 24.05% | 19.54% | 13.3% | 17.67% | 18.72% | 18.01% | 18.22% | 15.35% | 22.62% | 22.06% | 23.24% | 26.52% | 30.24% | 32.91% | 32.53% | 32.87% | 32.85%
32 | 31 | 2030 | Summer | S, [MVA] | Expected | - | 5.8541 | 5.7208 | 5.9244 | 5.4021 | 5.0418 | 4.92 | 4.9518 | 4.809 | 3.9054 | 2.6589 | 3.5318 | 3.7418 | 3.5987 | 3.6415 | 3.0681 | 4.522 | 4.4095 | 4.6447 | 5.3006 | 6.0424 | 6.5738 | 6.4975 | 6.5662 | 6.5642
32 | 31 | 2030 | Summer | S, [%] | Expected | - | 29.27% | 28.6% | 29.62% | 27.01% | 25.21% | 24.6% | 24.76% | 24.04% | 19.53% | 13.29% | 17.66% | 18.71% | 17.99% | 18.21% | 15.34% | 22.61% | 22.05% | 23.22% | 26.5% | 30.21% | 32.87% | 32.49% | 32.83% | 32.82%
31 | 33 | 2030 | Summer | P, [MW] | Expected | - | 5.0131 | 4.591 | 4.1757 | 4.2222 | 4.1791 | 4.1809 | 5.3496 | 6.0784 | 6.1146 | 4.8451 | 3.959 | 3.8078 | 3.8198 | 3.2817 | 3.1813 | 3.0953 | 3.8024 | 4.7118 | 6.1663 | 7.7228 | 8.4974 | 8.3006 | 7.3168 | 6.122
31 | 33 | 2030 | Summer | P, [%] | Expected | - | 25.07% | 22.95% | 20.88% | 21.11% | 20.9% | 20.9% | 26.75% | 30.39% | 30.57% | 24.23% | 19.8% | 19.04% | 19.1% | 16.41% | 15.91% | 15.48% | 19.01% | 23.56% | 30.83% | 38.61% | 42.49% | 41.5% | 36.58% | 30.61%
33 | 31 | 2030 | Summer | P, [MW] | Expected | - | -5.0085 | -4.5871 | -4.1725 | -4.2189 | -4.1759 | -4.1776 | -5.3442 | -6.0714 | -6.1075 | -4.8407 | -3.9561 | -3.8051 | -3.817 | -3.2797 | -3.1794 | -3.0935 | -3.7996 | -4.7076 | -6.1593 | -7.7118 | -8.4841 | -8.2879 | -7.307 | -6.1151
33 | 31 | 2030 | Summer | P, [%] | Expected | - | 25.04% | 22.94% | 20.86% | 21.09% | 20.88% | 20.89% | 26.72% | 30.36% | 30.54% | 24.2% | 19.78% | 19.03% | 19.09% | 16.4% | 15.9% | 15.47% | 19% | 23.54% | 30.8% | 38.56% | 42.42% | 41.44% | 36.53% | 30.58%
31 | 33 | 2030 | Summer | Q, [MVAr] | Expected | - | 0.3492 | 0.37779 | 0.38795 | 0.38644 | 0.37296 | 0.39368 | 0.28931 | 0.25148 | 0.23977 | 0.27671 | 0.34045 | 0.35647 | 0.41942 | 0.44196 | 0.37825 | 0.43238 | 0.3947 | 0.35601 | 0.30468 | 0.27901 | 0.29634 | 0.31678 | 0.35707 | 0.41874
31 | 33 | 2030 | Summer | Q, [%] | Expected | - | 1.746% | 1.889% | 1.94% | 1.932% | 1.865% | 1.968% | 1.447% | 1.257% | 1.199% | 1.384% | 1.702% | 1.782% | 2.097% | 2.21% | 1.891% | 2.162% | 1.974% | 1.78% | 1.523% | 1.395% | 1.482% | 1.584% | 1.785% | 2.094%
33 | 31 | 2030 | Summer | Q, [MVAr] | Expected | - | -0.22279 | -0.2716 | -0.29996 | -0.2964 | -0.28446 | -0.30481 | -0.14056 | -0.058286 | -0.045856 | -0.15622 | -0.26018 | -0.28199 | -0.34358 | -0.38551 | -0.32511 | -0.38218 | -0.31866 | -0.24207 | -0.11158 | 0.025247 | 0.07106 | 0.031363 | -0.088101 | -0.23008
33 | 31 | 2030 | Summer | Q, [%] | Expected | - | 0.011139 | 0.01358 | 0.014998 | 0.01482 | 0.014223 | 0.01524 | 0.0070281 | 0.0029143 | 0.0022928 | 0.0078112 | 0.013009 | 0.014099 | 0.017179 | 0.019275 | 0.016255 | 0.019109 | 0.015933 | 0.012104 | 0.0055789 | 0.0012623 | 0.003553 | 0.0015682 | 0.0044051 | 0.011504
31 | 33 | 2030 | Summer | S, [MVA] | Expected | - | 5.026 | 4.6068 | 4.1941 | 4.2401 | 4.1958 | 4.1996 | 5.3588 | 6.0846 | 6.1197 | 4.8534 | 3.9745 | 3.8261 | 3.8448 | 3.313 | 3.2075 | 3.1276 | 3.825 | 4.7258 | 6.174 | 7.7279 | 8.5026 | 8.3066 | 7.3256 | 6.1364
31 | 33 | 2030 | Summer | S, [%] | Expected | - | 25.13% | 23.03% | 20.97% | 21.2% | 20.98% | 21% | 26.79% | 30.42% | 30.6% | 24.27% | 19.87% | 19.13% | 19.22% | 16.57% | 16.04% | 15.64% | 19.13% | 23.63% | 30.87% | 38.64% | 42.51% | 41.53% | 36.63% | 30.68%
33 | 31 | 2030 | Summer | S, [MVA] | Expected | - | 5.0143 | 4.5955 | 4.1838 | 4.2296 | 4.1857 | 4.1891 | 5.348 | 6.0734 | 6.1086 | 4.8439 | 3.9657 | 3.8174 | 3.8348 | 3.3042 | 3.2002 | 3.1195 | 3.8156 | 4.7147 | 6.1607 | 7.7121 | 8.4845 | 8.288 | 7.3076 | 6.1195
33 | 31 | 2030 | Summer | S, [%] | Expected | - | 25.07% | 22.98% | 20.92% | 21.15% | 20.93% | 20.95% | 26.74% | 30.37% | 30.54% | 24.22% | 19.83% | 19.09% | 19.17% | 16.52% | 16% | 15.6% | 19.08% | 23.57% | 30.8% | 38.56% | 42.42% | 41.44% | 36.54% | 30.6%
35 | 36 | 2030 | Summer | P, [MW] | Expected | - | -1.1966 | -1.2837 | -1.3558 | -1.3134 | -1.3475 | -1.397 | -1.2084 | -0.94483 | -0.84832 | -0.9001 | -0.96552 | -1.0977 | -1.0356 | -1.0804 | -1.1127 | -1.1392 | -1.1891 | -1.141 | -0.84032 | -0.63282 | -0.50081 | -0.45584 | -0.71457 | -0.94746
35 | 36 | 2030 | Summer | P, [%] | Expected | - | 29.91% | 32.09% | 33.89% | 32.83% | 33.69% | 34.92% | 30.21% | 23.62% | 21.21% | 22.5% | 24.14% | 27.44% | 25.89% | 27.01% | 27.82% | 28.48% | 29.73% | 28.53% | 21.01% | 15.82% | 12.52% | 11.4% | 17.86% | 23.69%
36 | 35 | 2030 | Summer | P, [MW] | Expected | - | 1.1994 | 1.2869 | 1.3592 | 1.3167 | 1.351 | 1.4006 | 1.2113 | 0.94676 | 0.84997 | 0.90193 | 0.96756 | 1.1002 | 1.0378 | 1.0828 | 1.1152 | 1.1418 | 1.1918 | 1.1436 | 0.84187 | 0.63383 | 0.50154 | 0.45647 | 0.71571 | 0.94925
36 | 35 | 2030 | Summer | P, [%] | Expected | - | 29.98% | 32.17% | 33.98% | 32.92% | 33.77% | 35.02% | 30.28% | 23.67% | 21.25% | 22.55% | 24.19% | 27.51% | 25.95% | 27.07% | 27.88% | 28.54% | 29.8% | 28.59% | 21.05% | 15.85% | 12.54% | 11.41% | 17.89% | 23.73%
35 | 36 | 2030 | Summer | Q, [MVAr] | Expected | - | 0.5225 | 0.52768 | 0.53801 | 0.5334 | 0.54349 | 0.5392 | 0.54846 | 0.53996 | 0.54049 | 0.55044 | 0.53911 | 0.54791 | 0.51467 | 0.51689 | 0.54994 | 0.52504 | 0.53069 | 0.52956 | 0.49988 | 0.46832 | 0.43721 | 0.41725 | 0.43261 | 0.44762
35 | 36 | 2030 | Summer | Q, [%] | Expected | - | 13.06% | 13.19% | 13.45% | 13.34% | 13.59% | 13.48% | 13.71% | 13.5% | 13.51% | 13.76% | 13.48% | 13.7% | 12.87% | 12.92% | 13.75% | 13.13% | 13.27% | 13.24% | 12.5% | 11.71% | 10.93% | 10.43% | 10.82% | 11.19%
36 | 35 | 2030 | Summer | Q, [MVAr] | Expected | - | -0.49919 | -0.50135 | -0.50891 | -0.50581 | -0.5146 | -0.50853 | -0.52436 | -0.52377 | -0.52662 | -0.53503 | -0.52188 | -0.52643 | -0.49593 | -0.49701 | -0.52867 | -0.50338 | -0.50749 | -0.5079 | -0.48681 | -0.45984 | -0.43107 | -0.41199 | -0.42304 | -0.43258
36 | 35 | 2030 | Summer | Q, [%] | Expected | - | 0.1248 | 0.12534 | 0.12723 | 0.12645 | 0.12865 | 0.12713 | 0.13109 | 0.13094 | 0.13166 | 0.13376 | 0.13047 | 0.13161 | 0.12398 | 0.12425 | 0.13217 | 0.12584 | 0.12687 | 0.12697 | 0.1217 | 0.11496 | 0.10777 | 0.103 | 0.10576 | 0.10815
35 | 36 | 2030 | Summer | S, [MVA] | Expected | - | 1.3058 | 1.388 | 1.4586 | 1.4178 | 1.4532 | 1.4975 | 1.3272 | 1.0883 | 1.0063 | 1.057 | 1.1098 | 1.2332 | 1.1594 | 1.1988 | 1.2415 | 1.2548 | 1.3023 | 1.2581 | 0.97793 | 0.7873 | 0.66498 | 0.61976 | 0.83657 | 1.0483
35 | 36 | 2030 | Summer | S, [%] | Expected | - | 32.65% | 34.7% | 36.47% | 35.45% | 36.33% | 37.44% | 33.18% | 27.21% | 25.16% | 26.42% | 27.75% | 30.83% | 28.98% | 29.97% | 31.04% | 31.37% | 32.56% | 31.45% | 24.45% | 19.68% | 16.62% | 15.49% | 20.91% | 26.21%
36 | 35 | 2030 | Summer | S, [MVA] | Expected | - | 1.2992 | 1.3811 | 1.4514 | 1.4108 | 1.4459 | 1.4901 | 1.32 | 1.0821 | 1.0003 | 1.0507 | 1.1035 | 1.2263 | 1.1533 | 1.1925 | 1.2345 | 1.2483 | 1.2955 | 1.2515 | 0.97266 | 0.78309 | 0.66153 | 0.6167 | 0.83264 | 1.0436
36 | 35 | 2030 | Summer | S, [%] | Expected | - | 32.48% | 34.53% | 36.29% | 35.27% | 36.15% | 37.25% | 33% | 27.05% | 25.01% | 26.27% | 27.59% | 30.66% | 28.83% | 29.81% | 30.86% | 31.21% | 32.39% | 31.29% | 24.32% | 19.58% | 16.54% | 15.42% | 20.82% | 26.09%
37 | 38 | 2030 | Summer | P, [MW] | Expected | - | 3.6152 | 3.4332 | 3.1725 | 3.2001 | 3.1599 | 3.1802 | 3.9841 | 4.4055 | 4.2908 | 3.2897 | 2.733 | 2.7933 | 2.7975 | 2.4262 | 2.272 | 2.2859 | 2.842 | 3.3692 | 4.0515 | 4.9138 | 5.2402 | 5.1302 | 4.6761 | 4.0745
37 | 38 | 2030 | Summer | P, [%] | Expected | - | 22.59% | 21.46% | 19.83% | 20% | 19.75% | 19.88% | 24.9% | 27.53% | 26.82% | 20.56% | 17.08% | 17.46% | 17.48% | 15.16% | 14.2% | 14.29% | 17.76% | 21.06% | 25.32% | 30.71% | 32.75% | 32.06% | 29.23% | 25.47%
38 | 37 | 2030 | Summer | P, [MW] | Expected | - | -3.6104 | -3.429 | -3.1689 | -3.1964 | -3.1563 | -3.1765 | -3.9782 | -4.398 | -4.2838 | -3.2856 | -2.7302 | -2.7903 | -2.7945 | -2.4238 | -2.27 | -2.2839 | -2.8388 | -3.365 | -4.0454 | -4.9049 | -5.2301 | -5.1205 | -4.6682 | -4.0684
38 | 37 | 2030 | Summer | P, [%] | Expected | - | 22.57% | 21.43% | 19.81% | 19.98% | 19.73% | 19.85% | 24.86% | 27.49% | 26.77% | 20.53% | 17.06% | 17.44% | 17.47% | 15.15% | 14.19% | 14.27% | 17.74% | 21.03% | 25.28% | 30.66% | 32.69% | 32% | 29.18% | 25.43%
37 | 38 | 2030 | Summer | Q, [MVAr] | Expected | - | 0.088632 | 0.060831 | 0.070002 | 0.073225 | 0.10127 | 0.065689 | 0.16167 | 0.22885 | 0.27872 | 0.37913 | 0.36229 | 0.36021 | 0.24365 | 0.26255 | 0.36773 | 0.25731 | 0.22775 | 0.17633 | 0.091459 | 0.013577 | -0.056484 | -0.092757 | -0.14289 | -0.17377
37 | 38 | 2030 | Summer | Q, [%] | Expected | - | 0.5539% | 0.3802% | 0.4375% | 0.4577% | 0.6329% | 0.4106% | 1.01% | 1.43% | 1.742% | 2.37% | 2.264% | 2.251% | 1.523% | 1.641% | 2.298% | 1.608% | 1.423% | 1.102% | 0.5716% | 0.08485% | 0.353% | 0.5797% | 0.893% | 1.086%
38 | 37 | 2030 | Summer | Q, [MVAr] | Expected | - | -0.036167 | -0.013567 | -0.029677 | -0.032061 | -0.061023 | -0.024927 | -0.095656 | -0.14637 | -0.20002 | -0.33292 | -0.33063 | -0.32694 | -0.20968 | -0.23669 | -0.34479 | -0.23461 | -0.19284 | -0.12891 | -0.024183 | 0.085715 | 0.16885 | 0.2002 | 0.2313 | 0.24075
38 | 37 | 2030 | Summer | Q, [%] | Expected | - | 0.0022605 | 0.00084793 | 0.0018548 | 0.0020038 | 0.0038139 | 0.001558 | 0.0059785 | 0.0091479 | 0.012501 | 0.020808 | 0.020664 | 0.020434 | 0.013105 | 0.014793 | 0.021549 | 0.014663 | 0.012052 | 0.0080572 | 0.0015114 | 0.0053572 | 0.010553 | 0.012512 | 0.014456 | 0.015047
37 | 38 | 2030 | Summer | S, [MVA] | Expected | - | 3.6172 | 3.4338 | 3.1735 | 3.2012 | 3.1626 | 3.1816 | 3.9881 | 4.4134 | 4.3039 | 3.3163 | 2.7595 | 2.8193 | 2.8133 | 2.4454 | 2.3045 | 2.3044 | 2.8543 | 3.3755 | 4.0537 | 4.9156 | 5.2434 | 5.133 | 4.6809 | 4.0804
37 | 38 | 2030 | Summer | S, [%] | Expected | - | 22.61% | 21.46% | 19.83% | 20.01% | 19.77% | 19.88% | 24.93% | 27.58% | 26.9% | 20.73% | 17.25% | 17.62% | 17.58% | 15.28% | 14.4% | 14.4% | 17.84% | 21.1% | 25.34% | 30.72% | 32.77% | 32.08% | 29.26% | 25.5%
38 | 37 | 2030 | Summer | S, [MVA] | Expected | - | 3.6116 | 3.429 | 3.1693 | 3.1968 | 3.158 | 3.1774 | 3.9802 | 4.403 | 4.2932 | 3.3077 | 2.7529 | 2.8125 | 2.808 | 2.4408 | 2.2991 | 2.3002 | 2.8489 | 3.3694 | 4.0469 | 4.9078 | 5.2362 | 5.1268 | 4.6768 | 4.0779
38 | 37 | 2030 | Summer | S, [%] | Expected | - | 22.57% | 21.43% | 19.81% | 19.98% | 19.74% | 19.86% | 24.88% | 27.52% | 26.83% | 20.67% | 17.21% | 17.58% | 17.55% | 15.25% | 14.37% | 14.38% | 17.81% | 21.06% | 25.29% | 30.67% | 32.73% | 32.04% | 29.23% | 25.49%
39 | 40 | 2030 | Summer | P, [MW] | Expected | - | 2.5665 | 2.4024 | 2.3116 | 2.2891 | 2.32 | 2.3447 | 2.56 | 2.6371 | 2.7041 | 2.485 | 2.2037 | 2.1236 | 2.0582 | 1.9272 | 2.0168 | 1.9258 | 2.1286 | 2.4725 | 2.9587 | 3.4441 | 3.7461 | 3.6075 | 3.3222 | 2.9473
39 | 40 | 2030 | Summer | P, [%] | Expected | - | 16.04% | 15.02% | 14.45% | 14.31% | 14.5% | 14.65% | 16% | 16.48% | 16.9% | 15.53% | 13.77% | 13.27% | 12.86% | 12.05% | 12.6% | 12.04% | 13.3% | 15.45% | 18.49% | 21.53% | 23.41% | 22.55% | 20.76% | 18.42%
40 | 39 | 2030 | Summer | P, [MW] | Expected | - | -2.5642 | -2.4003 | -2.3096 | -2.2872 | -2.318 | -2.3427 | -2.5576 | -2.6346 | -2.7014 | -2.4827 | -2.2019 | -2.1219 | -2.0566 | -1.9258 | -2.0152 | -1.9244 | -2.127 | -2.4703 | -2.9555 | -3.4397 | -3.741 | -3.6028 | -3.3183 | -2.9442
40 | 39 | 2030 | Summer | P, [%] | Expected | - | 16.03% | 15% | 14.44% | 14.3% | 14.49% | 14.64% | 15.98% | 16.47% | 16.88% | 15.52% | 13.76% | 13.26% | 12.85% | 12.04% | 12.6% | 12.03% | 13.29% | 15.44% | 18.47% | 21.5% | 23.38% | 22.52% | 20.74% | 18.4%
39 | 40 | 2030 | Summer | Q, [MVAr] | Expected | - | 0.16521 | 0.14363 | 0.14892 | 0.15563 | 0.17362 | 0.13715 | 0.27018 | 0.34433 | 0.37695 | 0.40403 | 0.36307 | 0.37352 | 0.27712 | 0.27819 | 0.36105 | 0.26877 | 0.26262 | 0.23378 | 0.19149 | 0.14841 | 0.087597 | 0.058063 | 0.0062729 | -0.038714
39 | 40 | 2030 | Summer | Q, [%] | Expected | - | 1.033% | 0.8977% | 0.9308% | 0.9727% | 1.085% | 0.8572% | 1.689% | 2.152% | 2.356% | 2.525% | 2.269% | 2.334% | 1.732% | 1.739% | 2.257% | 1.68% | 1.641% | 1.461% | 1.197% | 0.9276% | 0.5475% | 0.3629% | 0.03921% | 0.242%
40 | 39 | 2030 | Summer | Q, [MVAr] | Expected | - | -0.13867 | -0.12041 | -0.12739 | -0.13446 | -0.15184 | -0.11498 | -0.24344 | -0.31586 | -0.34705 | -0.37848 | -0.34252 | -0.35416 | -0.25934 | -0.26275 | -0.34404 | -0.25351 | -0.24416 | -0.20906 | -0.15619 | -0.1005 | -0.03098 | -0.0057658 | 0.038013 | 0.073592
40 | 39 | 2030 | Summer | Q, [%] | Expected | - | 0.0086669 | 0.0075257 | 0.0079616 | 0.0084038 | 0.0094902 | 0.0071864 | 0.015215 | 0.019741 | 0.021691 | 0.023655 | 0.021408 | 0.022135 | 0.016209 | 0.016422 | 0.021503 | 0.015844 | 0.01526 | 0.013066 | 0.009762 | 0.0062814 | 0.0019363 | 0.00036037 | 0.0023758 | 0.0045995
39 | 40 | 2030 | Summer | S, [MVA] | Expected | - | 2.5728 | 2.4067 | 2.3166 | 2.2946 | 2.3275 | 2.3493 | 2.5742 | 2.6596 | 2.7304 | 2.5181 | 2.2349 | 2.1577 | 2.0772 | 1.9481 | 2.0494 | 1.9445 | 2.1448 | 2.4836 | 2.9651 | 3.4483 | 3.7495 | 3.6095 | 3.3244 | 2.9497
39 | 40 | 2030 | Summer | S, [%] | Expected | - | 16.08% | 15.04% | 14.48% | 14.34% | 14.55% | 14.68% | 16.09% | 16.62% | 17.06% | 15.74% | 13.97% | 13.49% | 12.98% | 12.18% | 12.81% | 12.15% | 13.4% | 15.52% | 18.53% | 21.55% | 23.43% | 22.56% | 20.78% | 18.44%
40 | 39 | 2030 | Summer | S, [MVA] | Expected | - | 2.5689 | 2.4034 | 2.3133 | 2.2914 | 2.3241 | 2.3462 | 2.5692 | 2.6535 | 2.7238 | 2.5119 | 2.2299 | 2.1529 | 2.0734 | 1.9447 | 2.045 | 1.9411 | 2.1409 | 2.4792 | 2.9599 | 3.4424 | 3.7437 | 3.6044 | 3.3207 | 2.9472
40 | 39 | 2030 | Summer | S, [%] | Expected | - | 16.06% | 15.02% | 14.46% | 14.32% | 14.53% | 14.66% | 16.06% | 16.58% | 17.02% | 15.7% | 13.94% | 13.46% | 12.96% | 12.15% | 12.78% | 12.13% | 13.38% | 15.5% | 18.5% | 21.51% | 23.4% | 22.53% | 20.75% | 18.42%
32 | 34 | 2030 | Winter | P, [MW] | 0 | 0 | 4.2928 | 4.2157 | 4.2261 | 4.3293 | 4.3114 | 4.3825 | 4.1747 | 3.7665 | 2.5855 | 1.8712 | 2.7547 | 2.0744 | 2.0884 | 2.2353 | 2.376 | 2.9023 | 3.8544 | 4.5059 | 4.6576 | 4.7481 | 5.0259 | 5.0138 | 5.1382 | 5.3052
32 | 34 | 2030 | Winter | P, [%] | 0 | 0 | 15.9% | 15.61% | 15.65% | 16.03% | 15.97% | 16.23% | 15.46% | 13.95% | 9.576% | 6.93% | 10.2% | 7.683% | 7.735% | 8.279% | 8.8% | 10.75% | 14.28% | 16.69% | 17.25% | 17.59% | 18.61% | 18.57% | 19.03% | 19.65%
34 | 32 | 2030 | Winter | P, [MW] | 0 | 0 | -4.2909 | -4.2139 | -4.2242 | -4.3274 | -4.3095 | -4.3805 | -4.1729 | -3.7651 | -2.5848 | -1.8708 | -2.7539 | -2.074 | -2.0879 | -2.2347 | -2.3753 | -2.9014 | -3.8528 | -4.5038 | -4.6553 | -4.7457 | -5.0233 | -5.0111 | -5.1354 | -5.3023
34 | 32 | 2030 | Winter | P, [%] | 0 | 0 | 15.89% | 15.61% | 15.65% | 16.03% | 15.96% | 16.22% | 15.46% | 13.94% | 9.573% | 6.929% | 10.2% | 7.681% | 7.733% | 8.277% | 8.798% | 10.75% | 14.27% | 16.68% | 17.24% | 17.58% | 18.6% | 18.56% | 19.02% | 19.64%
32 | 34 | 2030 | Winter | Q, [MVAr] | 0 | 0 | -0.16848 | 0.037297 | 0.18118 | 0.14434 | 0.091838 | -0.27632 | -0.097731 | 0.12844 | 0.38569 | 0.47133 | 0.18155 | -0.093466 | 0.77523 | 0.89128 | 0.84074 | 0.9792 | 0.49683 | 0.7218 | 0.78191 | 0.6872 | 0.78261 | 1.0304 | 0.94787 | 0.609
32 | 34 | 2030 | Winter | Q, [%] | 0 | 0 | 0.624% | 0.1381% | 0.671% | 0.5346% | 0.3401% | 1.023% | 0.362% | 0.4757% | 1.428% | 1.746% | 0.6724% | 0.3462% | 2.871% | 3.301% | 3.114% | 3.627% | 1.84% | 2.673% | 2.896% | 2.545% | 2.899% | 3.816% | 3.511% | 2.256%
34 | 32 | 2030 | Winter | Q, [MVAr] | 0 | 0 | 0.076855 | -0.12895 | -0.27279 | -0.23588 | -0.18341 | 0.18476 | 0.0060998 | -0.22028 | -0.47811 | -0.56402 | -0.27397 | 0.00071181 | -0.86779 | -0.98376 | -0.93319 | -1.0714 | -0.58859 | -0.81298 | -0.87297 | -0.7782 | -0.87335 | -1.1211 | -1.0385 | -0.69962
34 | 32 | 2030 | Winter | Q, [%] | 0 | 0 | 0.2846% | 0.4776% | 1.01% | 0.8736% | 0.6793% | 0.6843% | 0.02259% | 0.8158% | 1.771% | 2.089% | 1.015% | 0.002636% | 3.214% | 3.644% | 3.456% | 3.968% | 2.18% | 3.011% | 3.233% | 2.882% | 3.235% | 4.152% | 3.846% | 2.591%
32 | 34 | 2030 | Winter | S, [MVA] | 0 | 0 | 4.2961 | 4.2159 | 4.2299 | 4.3317 | 4.3124 | 4.3912 | 4.1758 | 3.7687 | 2.6142 | 1.9296 | 2.7607 | 2.0765 | 2.2277 | 2.4064 | 2.5204 | 3.0631 | 3.8863 | 4.5633 | 4.7227 | 4.7976 | 5.0865 | 5.1186 | 5.2249 | 5.34
32 | 34 | 2030 | Winter | S, [%] | 0 | 0 | 15.91% | 15.61% | 15.67% | 16.04% | 15.97% | 16.26% | 15.47% | 13.96% | 9.682% | 7.147% | 10.22% | 7.691% | 8.251% | 8.913% | 9.335% | 11.34% | 14.39% | 16.9% | 17.49% | 17.77% | 18.84% | 18.96% | 19.35% | 19.78%
34 | 32 | 2030 | Winter | S, [MVA] | 0 | 0 | 4.2916 | 4.2159 | 4.233 | 4.3338 | 4.3134 | 4.3844 | 4.1729 | 3.7715 | 2.6287 | 1.954 | 2.7675 | 2.074 | 2.2611 | 2.4417 | 2.5521 | 3.0928 | 3.8975 | 4.5765 | 4.7364 | 4.8091 | 5.0986 | 5.1349 | 5.2393 | 5.3482
34 | 32 | 2030 | Winter | S, [%] | 0 | 0 | 15.89% | 15.61% | 15.68% | 16.05% | 15.98% | 16.24% | 15.46% | 13.97% | 9.736% | 7.237% | 10.25% | 7.681% | 8.374% | 9.043% | 9.452% | 11.45% | 14.44% | 16.95% | 17.54% | 17.81% | 18.88% | 19.02% | 19.4% | 19.81%
33 | 35 | 2030 | Winter | P, [MW] | 0 | 0 | -1.1314 | -1.2626 | -1.2524 | -1.2755 | -1.2744 | -1.0703 | -0.68682 | -0.61473 | -0.58512 | -0.76985 | -0.86266 | -0.99127 | -1.073 | -1.11 | -1.0696 | -1.0235 | -0.70245 | -0.041391 | -0.05586 | -0.22414 | -0.21213 | -0.32315 | -0.61555 | -0.77226
33 | 35 | 2030 | Winter | P, [%] | 0 | 0 | 4.19% | 4.676% | 4.638% | 4.724% | 4.72% | 3.964% | 2.544% | 2.277% | 2.167% | 2.851% | 3.195% | 3.671% | 3.974% | 4.111% | 3.962% | 3.791% | 2.602% | 0.1533% | 0.2069% | 0.8301% | 0.7857% | 1.197% | 2.28% | 2.86%
35 | 33 | 2030 | Winter | P, [MW] | 0 | 0 | 1.1316 | 1.2629 | 1.2526 | 1.2758 | 1.2747 | 1.0705 | 0.68695 | 0.61483 | 0.58522 | 0.76998 | 0.86283 | 0.99148 | 1.0732 | 1.1103 | 1.0698 | 1.0237 | 0.70256 | 0.041408 | 0.055885 | 0.22419 | 0.21218 | 0.32321 | 0.61565 | 0.7724
35 | 33 | 2030 | Winter | P, [%] | 0 | 0 | 4.191% | 4.677% | 4.639% | 4.725% | 4.721% | 3.965% | 2.544% | 2.277% | 2.167% | 2.852% | 3.196% | 3.672% | 3.975% | 4.112% | 3.962% | 3.791% | 2.602% | 0.1534% | 0.207% | 0.8303% | 0.7859% | 1.197% | 2.28% | 2.861%
33 | 35 | 2030 | Winter | Q, [MVAr] | 0 | 0 | 1.01 | 1.025 | 1.0129 | 1.0283 | 1.0362 | 0.97224 | 0.82103 | 0.7468 | 0.74266 | 0.82943 | 0.8979 | 0.9997 | 0.92627 | 0.92798 | 0.92214 | 0.87132 | 0.74116 | 0.36029 | 0.45035 | 0.59374 | 0.61846 | 0.64377 | 0.73515 | 0.79712
33 | 35 | 2030 | Winter | Q, [%] | 0 | 0 | 3.741% | 3.796% | 3.751% | 3.809% | 3.838% | 3.601% | 3.041% | 2.766% | 2.751% | 3.072% | 3.326% | 3.703% | 3.431% | 3.437% | 3.415% | 3.227% | 2.745% | 1.334% | 1.668% | 2.199% | 2.291% | 2.384% | 2.723% | 2.952%
35 | 33 | 2030 | Winter | Q, [MVAr] | 0 | 0 | -1.1026 | -1.1175 | -1.1054 | -1.1209 | -1.1287 | -1.0649 | -0.91385 | -0.83964 | -0.83548 | -0.92217 | -0.99058 | -1.0924 | -1.0188 | -1.0205 | -1.0147 | -0.96383 | -0.83384 | -0.45314 | -0.5432 | -0.6866 | -0.71129 | -0.73655 | -0.82785 | -0.88979
35 | 33 | 2030 | Winter | Q, [%] | 0 | 0 | 4.084% | 4.139% | 4.094% | 4.151% | 4.181% | 3.944% | 3.385% | 3.11% | 3.094% | 3.415% | 3.669% | 4.046% | 3.773% | 3.78% | 3.758% | 3.57% | 3.088% | 1.678% | 2.012% | 2.543% | 2.634% | 2.728% | 3.066% | 3.296%
33 | 35 | 2030 | Winter | S, [MVA] | 0 | 0 | 1.5166 | 1.6263 | 1.6107 | 1.6384 | 1.6425 | 1.446 | 1.0704 | 0.96727 | 0.94547 | 1.1316 | 1.2451 | 1.4078 | 1.4175 | 1.4468 | 1.4122 | 1.3442 | 1.0212 | 0.36266 | 0.4538 | 0.63464 | 0.65383 | 0.72032 | 0.95883 | 1.1099
33 | 35 | 2030 | Winter | S, [%] | 0 | 0 | 5.617% | 6.023% | 5.966% | 6.068% | 6.083% | 5.355% | 3.965% | 3.582% | 3.502% | 4.191% | 4.612% | 5.214% | 5.25% | 5.359% | 5.231% | 4.978% | 3.782% | 1.343% | 1.681% | 2.351% | 2.422% | 2.668% | 3.551% | 4.111%
35 | 33 | 2030 | Winter | S, [MVA] | 0 | 0 | 1.58 | 1.6863 | 1.6706 | 1.6982 | 1.7026 | 1.51 | 1.1432 | 1.0407 | 1.0201 | 1.2014 | 1.3137 | 1.4752 | 1.4798 | 1.508 | 1.4745 | 1.406 | 1.0904 | 0.45503 | 0.54607 | 0.72227 | 0.74227 | 0.80435 | 1.0317 | 1.1783
35 | 33 | 2030 | Winter | S, [%] | 0 | 0 | 5.852% | 6.246% | 6.188% | 6.29% | 6.306% | 5.592% | 4.234% | 3.854% | 3.778% | 4.449% | 4.865% | 5.464% | 5.481% | 5.585% | 5.461% | 5.208% | 4.038% | 1.685% | 2.022% | 2.675% | 2.749% | 2.979% | 3.821% | 4.364%
33 | 37 | 2030 | Winter | P, [MW] | 0 | 0 | 5.8569 | 5.4908 | 5.2953 | 5.3378 | 5.3549 | 6.0021 | 8.6986 | 9.0241 | 9.0431 | 7.8366 | 6.6024 | 6.4578 | 5.4991 | 5.0835 | 4.8237 | 4.8819 | 6.2619 | 8.3326 | 8.8768 | 9.615 | 9.6184 | 9.2974 | 7.9826 | 7.2764
33 | 37 | 2030 | Winter | P, [%] | 0 | 0 | 27.89% | 26.15% | 25.22% | 25.42% | 25.5% | 28.58% | 41.42% | 42.97% | 43.06% | 37.32% | 31.44% | 30.75% | 26.19% | 24.21% | 22.97% | 23.25% | 29.82% | 39.68% | 42.27% | 45.79% | 45.8% | 44.27% | 38.01% | 34.65%
37 | 33 | 2030 | Winter | P, [MW] | 0 | 0 | -5.8501 | -5.4848 | -5.2897 | -5.3322 | -5.3493 | -5.995 | -8.6843 | -9.0088 | -9.0277 | -7.825 | -6.5942 | -6.4499 | -5.4934 | -5.0786 | -4.8193 | -4.8774 | -6.2545 | -8.3195 | -8.862 | -9.5977 | -9.601 | -9.2811 | -7.9705 | -7.2664
37 | 33 | 2030 | Winter | P, [%] | 0 | 0 | 27.86% | 26.12% | 25.19% | 25.39% | 25.47% | 28.55% | 41.35% | 42.9% | 42.99% | 37.26% | 31.4% | 30.71% | 26.16% | 24.18% | 22.95% | 23.23% | 29.78% | 39.62% | 42.2% | 45.7% | 45.72% | 44.2% | 37.95% | 34.6%
33 | 37 | 2030 | Winter | Q, [MVAr] | 0 | 0 | 1.3001 | 1.2355 | 1.1524 | 1.1623 | 1.1981 | 1.3227 | 0.5058 | 0.099657 | -0.1679 | -0.10832 | 0.27865 | 0.40547 | -0.058658 | 0.023938 | 0.3258 | 0.1942 | 0.3565 | -0.021393 | -0.041974 | -0.13699 | -0.16083 | -0.21848 | 0.093148 | 0.42081
33 | 37 | 2030 | Winter | Q, [%] | 0 | 0 | 6.191% | 5.883% | 5.488% | 5.535% | 5.705% | 6.298% | 2.409% | 0.4746% | 0.7995% | 0.5158% | 1.327% | 1.931% | 0.2793% | 0.114% | 1.551% | 0.9248% | 1.698% | 0.1019% | 0.1999% | 0.6523% | 0.7659% | 1.04% | 0.4436% | 2.004%
37 | 33 | 2030 | Winter | Q, [MVAr] | 0 | 0 | -1.2952 | -1.2317 | -1.1492 | -1.159 | -1.1946 | -1.3173 | -0.49048 | -0.082898 | 0.18476 | 0.11989 | -0.27171 | -0.399 | 0.062118 | -0.021621 | -0.32413 | -0.19239 | -0.35067 | 0.03504 | 0.058058 | 0.15663 | 0.18049 | 0.23658 | -0.080966 | -0.41139
37 | 33 | 2030 | Winter | Q, [%] | 0 | 0 | 6.168% | 5.865% | 5.472% | 5.519% | 5.689% | 6.273% | 2.336% | 0.3948% | 0.8798% | 0.5709% | 1.294% | 1.9% | 0.2958% | 0.103% | 1.543% | 0.9162% | 1.67% | 0.1669% | 0.2765% | 0.7458% | 0.8595% | 1.127% | 0.3856% | 1.959%
33 | 37 | 2030 | Winter | S, [MVA] | 0 | 0 | 5.9995 | 5.6281 | 5.4192 | 5.4629 | 5.4873 | 6.1461 | 8.7133 | 9.0247 | 9.0446 | 7.8373 | 6.6083 | 6.4705 | 5.4995 | 5.0835 | 4.8347 | 4.8857 | 6.272 | 8.3326 | 8.8769 | 9.616 | 9.6198 | 9.3 | 7.9831 | 7.2886
33 | 37 | 2030 | Winter | S, [%] | 0 | 0 | 28.57% | 26.8% | 25.81% | 26.01% | 26.13% | 29.27% | 41.49% | 42.97% | 43.07% | 37.32% | 31.47% | 30.81% | 26.19% | 24.21% | 23.02% | 23.27% | 29.87% | 39.68% | 42.27% | 45.79% | 45.81% | 44.29% | 38.01% | 34.71%
37 | 33 | 2030 | Winter | S, [MVA] | 0 | 0 | 5.9918 | 5.6214 | 5.4131 | 5.4567 | 5.481 | 6.138 | 8.6982 | 9.0092 | 9.0296 | 7.8259 | 6.5998 | 6.4623 | 5.4938 | 5.0787 | 4.8302 | 4.8812 | 6.2643 | 8.3196 | 8.8622 | 9.5989 | 9.6027 | 9.2841 | 7.971 | 7.2781
37 | 33 | 2030 | Winter | S, [%] | 0 | 0 | 28.53% | 26.77% | 25.78% | 25.98% | 26.1% | 29.23% | 41.42% | 42.9% | 43% | 37.27% | 31.43% | 30.77% | 26.16% | 24.18% | 23% | 23.24% | 29.83% | 39.62% | 42.2% | 45.71% | 45.73% | 44.21% | 37.96% | 34.66%
37 | 39 | 2030 | Winter | P, [MW] | 0 | 0 | 2.3217 | 2.1503 | 2.066 | 2.0659 | 2.064 | 2.3324 | 2.9244 | 2.9943 | 3.0841 | 2.8863 | 2.4615 | 2.2286 | 2.0671 | 1.9152 | 2.0758 | 1.9582 | 2.5154 | 3.4359 | 3.7812 | 3.8812 | 3.8561 | 3.7226 | 3.3024 | 2.9899
37 | 39 | 2030 | Winter | P, [%] | 0 | 0 | 11.06% | 10.24% | 9.838% | 9.837% | 9.829% | 11.11% | 13.93% | 14.26% | 14.69% | 13.74% | 11.72% | 10.61% | 9.844% | 9.12% | 9.885% | 9.325% | 11.98% | 16.36% | 18.01% | 18.48% | 18.36% | 17.73% | 15.73% | 14.24%
39 | 37 | 2030 | Winter | P, [MW] | 0 | 0 | -2.3206 | -2.1493 | -2.0651 | -2.065 | -2.0631 | -2.3313 | -2.9227 | -2.9926 | -3.0822 | -2.8847 | -2.4603 | -2.2276 | -2.0663 | -1.9145 | -2.075 | -1.9575 | -2.5141 | -3.4337 | -3.7785 | -3.8784 | -3.8533 | -3.72 | -3.3004 | -2.9882
39 | 37 | 2030 | Winter | P, [%] | 0 | 0 | 11.05% | 10.23% | 9.834% | 9.833% | 9.824% | 11.1% | 13.92% | 14.25% | 14.68% | 13.74% | 11.72% | 10.61% | 9.84% | 9.117% | 9.881% | 9.321% | 11.97% | 16.35% | 17.99% | 18.47% | 18.35% | 17.71% | 15.72% | 14.23%
37 | 39 | 2030 | Winter | Q, [MVAr] | 0 | 0 | 0.7353 | 0.6847 | 0.63747 | 0.64966 | 0.6675 | 0.77575 | 0.74598 | 0.69128 | 0.52512 | 0.36045 | 0.46981 | 0.61459 | 0.28679 | 0.28301 | 0.25525 | 0.22773 | 0.36145 | 0.21599 | 0.14284 | 0.22705 | 0.2239 | 0.1793 | 0.24317 | 0.36201
37 | 39 | 2030 | Winter | Q, [%] | 0 | 0 | 3.501% | 3.26% | 3.036% | 3.094% | 3.179% | 3.694% | 3.552% | 3.292% | 2.501% | 1.716% | 2.237% | 2.927% | 1.366% | 1.348% | 1.215% | 1.084% | 1.721% | 1.029% | 0.6802% | 1.081% | 1.066% | 0.8538% | 1.158% | 1.724%
39 | 37 | 2030 | Winter | Q, [MVAr] | 0 | 0 | -0.73817 | -0.68779 | -0.64066 | -0.65285 | -0.67069 | -0.77859 | -0.74803 | -0.69323 | -0.52699 | -0.36266 | -0.47259 | -0.61762 | -0.29007 | -0.28644 | -0.25852 | -0.23113 | -0.36418 | -0.21732 | -0.14351 | -0.22752 | -0.22442 | -0.18008 | -0.24471 | -0.36405
39 | 37 | 2030 | Winter | Q, [%] | 0 | 0 | 3.515% | 3.275% | 3.051% | 3.109% | 3.194% | 3.708% | 3.562% | 3.301% | 2.509% | 1.727% | 2.25% | 2.941% | 1.381% | 1.364% | 1.231% | 1.101% | 1.734% | 1.035% | 0.6834% | 1.083% | 1.069% | 0.8575% | 1.165% | 1.734%
37 | 39 | 2030 | Winter | S, [MVA] | 0 | 0 | 2.4354 | 2.2567 | 2.1621 | 2.1656 | 2.1692 | 2.4581 | 3.018 | 3.0731 | 3.1284 | 2.9087 | 2.506 | 2.3118 | 2.0869 | 1.936 | 2.0915 | 1.9714 | 2.5412 | 3.4427 | 3.7839 | 3.8879 | 3.8626 | 3.7269 | 3.3114 | 3.0117
37 | 39 | 2030 | Winter | S, [%] | 0 | 0 | 11.6% | 10.75% | 10.3% | 10.31% | 10.33% | 11.71% | 14.37% | 14.63% | 14.9% | 13.85% | 11.93% | 11.01% | 9.938% | 9.219% | 9.959% | 9.388% | 12.1% | 16.39% | 18.02% | 18.51% | 18.39% | 17.75% | 15.77% | 14.34%
39 | 37 | 2030 | Winter | S, [MVA] | 0 | 0 | 2.4352 | 2.2567 | 2.1622 | 2.1657 | 2.1694 | 2.4579 | 3.0169 | 3.0718 | 3.1269 | 2.9074 | 2.5053 | 2.3116 | 2.0866 | 1.9358 | 2.0911 | 1.9711 | 2.5404 | 3.4405 | 3.7812 | 3.8851 | 3.8599 | 3.7243 | 3.3094 | 3.0103
39 | 37 | 2030 | Winter | S, [%] | 0 | 0 | 11.6% | 10.75% | 10.3% | 10.31% | 10.33% | 11.7% | 14.37% | 14.63% | 14.89% | 13.84% | 11.93% | 11.01% | 9.936% | 9.218% | 9.957% | 9.386% | 12.1% | 16.38% | 18.01% | 18.5% | 18.38% | 17.73% | 15.76% | 14.33%
31 | 32 | 2030 | Winter | P, [MW] | 0 | 0 | 4.297 | 4.2102 | 4.2136 | 4.3183 | 4.303 | 4.3925 | 4.1801 | 3.7642 | 2.576 | 1.8595 | 2.751 | 2.0832 | 2.0629 | 2.2042 | 2.3452 | 2.8631 | 3.8315 | 4.4712 | 4.6182 | 4.7139 | 4.9851 | 4.9589 | 5.0839 | 5.2663
31 | 32 | 2030 | Winter | P, [%] | 0 | 0 | 21.48% | 21.05% | 21.07% | 21.59% | 21.52% | 21.96% | 20.9% | 18.82% | 12.88% | 9.297% | 13.75% | 10.42% | 10.31% | 11.02% | 11.73% | 14.32% | 19.16% | 22.36% | 23.09% | 23.57% | 24.93% | 24.79% | 25.42% | 26.33%
32 | 31 | 2030 | Winter | P, [MW] | 0 | 0 | -4.2936 | -4.207 | -4.2104 | -4.3149 | -4.2997 | -4.389 | -4.1769 | -3.7616 | -2.5748 | -1.8588 | -2.7496 | -2.0824 | -2.0622 | -2.2033 | -2.3442 | -2.8616 | -3.8288 | -4.4676 | -4.6143 | -4.7099 | -4.9806 | -4.9545 | -5.0792 | -5.2613
32 | 31 | 2030 | Winter | P, [%] | 0 | 0 | 21.47% | 21.03% | 21.05% | 21.57% | 21.5% | 21.94% | 20.88% | 18.81% | 12.87% | 9.294% | 13.75% | 10.41% | 10.31% | 11.02% | 11.72% | 14.31% | 19.14% | 22.34% | 23.07% | 23.55% | 24.9% | 24.77% | 25.4% | 26.31%
31 | 32 | 2030 | Winter | Q, [MVAr] | 0 | 0 | -0.061538 | -0.027014 | -0.0024785 | -0.010368 | -0.018176 | -0.068531 | 0.028337 | 0.11012 | 0.20011 | 0.21797 | 0.11802 | 0.099272 | 0.23378 | 0.24016 | 0.20658 | 0.21552 | 0.10919 | 0.16927 | 0.16154 | 0.16046 | 0.16795 | 0.18363 | 0.12239 | 0.047594
31 | 32 | 2030 | Winter | Q, [%] | 0 | 0 | 0.3077% | 0.1351% | 0.01239% | 0.05184% | 0.09088% | 0.3427% | 0.1417% | 0.5506% | 1.001% | 1.09% | 0.5901% | 0.4964% | 1.169% | 1.201% | 1.033% | 1.078% | 0.5459% | 0.8464% | 0.8077% | 0.8023% | 0.8397% | 0.9182% | 0.612% | 0.238%
32 | 31 | 2030 | Winter | Q, [MVAr] | 0 | 0 | 0.15367 | 0.11544 | 0.091051 | 0.1034 | 0.11055 | 0.16481 | 0.058833 | -0.039373 | -0.1668 | -0.20049 | -0.080193 | -0.077574 | -0.21228 | -0.21564 | -0.17893 | -0.1744 | -0.035896 | -0.069397 | -0.055008 | -0.049478 | -0.043833 | -0.060787 | 0.0066179 | 0.090773
32 | 31 | 2030 | Winter | Q, [%] | 0 | 0 | 0.7683% | 0.5772% | 0.4553% | 0.517% | 0.5527% | 0.824% | 0.2942% | 0.1969% | 0.834% | 1.002% | 0.401% | 0.3879% | 1.061% | 1.078% | 0.8946% | 0.872% | 0.1795% | 0.347% | 0.275% | 0.2474% | 0.2192% | 0.3039% | 0.03309% | 0.4539%
31 | 32 | 2030 | Winter | S, [MVA] | 0 | 0 | 4.2974 | 4.2103 | 4.2136 | 4.3183 | 4.3031 | 4.393 | 4.1801 | 3.7658 | 2.5837 | 1.8722 | 2.7535 | 2.0856 | 2.0761 | 2.2173 | 2.3543 | 2.8712 | 3.833 | 4.4744 | 4.621 | 4.7166 | 4.988 | 4.9623 | 5.0854 | 5.2665
31 | 32 | 2030 | Winter | S, [%] | 0 | 0 | 21.49% | 21.05% | 21.07% | 21.59% | 21.52% | 21.97% | 20.9% | 18.83% | 12.92% | 9.361% | 13.77% | 10.43% | 10.38% | 11.09% | 11.77% | 14.36% | 19.17% | 22.37% | 23.11% | 23.58% | 24.94% | 24.81% | 25.43% | 26.33%
32 | 31 | 2030 | Winter | S, [MVA] | 0 | 0 | 4.2964 | 4.2085 | 4.2114 | 4.3162 | 4.3011 | 4.3921 | 4.1773 | 3.7618 | 2.5802 | 1.8696 | 2.7508 | 2.0839 | 2.0731 | 2.2138 | 2.351 | 2.8669 | 3.829 | 4.4681 | 4.6147 | 4.7101 | 4.9808 | 4.9548 | 5.0792 | 5.2621
32 | 31 | 2030 | Winter | S, [%] | 0 | 0 | 21.48% | 21.04% | 21.06% | 21.58% | 21.51% | 21.96% | 20.89% | 18.81% | 12.9% | 9.348% | 13.75% | 10.42% | 10.37% | 11.07% | 11.76% | 14.33% | 19.14% | 22.34% | 23.07% | 23.55% | 24.9% | 24.77% | 25.4% | 26.31%
31 | 33 | 2030 | Winter | P, [MW] | 0 | 0 | 4.6101 | 4.1236 | 3.947 | 3.9646 | 3.9799 | 4.8136 | 7.9187 | 8.3496 | 8.4205 | 7.0314 | 5.6835 | 5.396 | 4.4027 | 3.9489 | 3.7145 | 3.8293 | 5.5126 | 8.2764 | 8.7974 | 9.3579 | 9.3745 | 8.9518 | 7.3275 | 6.4428
31 | 33 | 2030 | Winter | P, [%] | 0 | 0 | 23.05% | 20.62% | 19.74% | 19.82% | 19.9% | 24.07% | 39.59% | 41.75% | 42.1% | 35.16% | 28.42% | 26.98% | 22.01% | 19.74% | 18.57% | 19.15% | 27.56% | 41.38% | 43.99% | 46.79% | 46.87% | 44.76% | 36.64% | 32.21%
33 | 31 | 2030 | Winter | P, [MW] | 0 | 0 | -4.6062 | -4.1205 | -3.9442 | -3.9617 | -3.9769 | -4.8094 | -7.9074 | -8.3369 | -8.4076 | -7.0224 | -5.6776 | -5.3907 | -4.3992 | -3.9461 | -3.712 | -3.8265 | -5.5071 | -8.264 | -8.7833 | -9.342 | -9.3585 | -8.9372 | -7.3177 | -6.4353
33 | 31 | 2030 | Winter | P, [%] | 0 | 0 | 23.03% | 20.6% | 19.72% | 19.81% | 19.88% | 24.05% | 39.54% | 41.68% | 42.04% | 35.11% | 28.39% | 26.95% | 22% | 19.73% | 18.56% | 19.13% | 27.54% | 41.32% | 43.92% | 46.71% | 46.79% | 44.69% | 36.59% | 32.18%
31 | 33 | 2030 | Winter | Q, [MVAr] | 0 | 0 | 0.40809 | 0.45519 | 0.48296 | 0.47833 | 0.4719 | 0.38546 | 0.26658 | 0.26812 | 0.28773 | 0.3487 | 0.37958 | 0.35456 | 0.50273 | 0.543 | 0.55127 | 0.56655 | 0.43121 | 0.33226 | 0.32741 | 0.30696 | 0.32344 | 0.37023 | 0.42214 | 0.42196
31 | 33 | 2030 | Winter | Q, [%] | 0 | 0 | 2.04% | 2.276% | 2.415% | 2.392% | 2.359% | 1.927% | 1.333% | 1.341% | 1.439% | 1.744% | 1.898% | 1.773% | 2.514% | 2.715% | 2.756% | 2.833% | 2.156% | 1.661% | 1.637% | 1.535% | 1.617% | 1.851% | 2.111% | 2.11%
33 | 31 | 2030 | Winter | Q, [MVAr] | 0 | 0 | -0.30124 | -0.36933 | -0.40407 | -0.39878 | -0.39177 | -0.26912 | 0.046595 | 0.080025 | 0.066401 | -0.10146 | -0.21772 | -0.20868 | -0.40477 | -0.46373 | -0.48092 | -0.4918 | -0.27868 | 0.010009 | 0.05922 | 0.13037 | 0.11549 | 0.030222 | -0.1534 | -0.21399
33 | 31 | 2030 | Winter | Q, [%] | 0 | 0 | 1.506% | 1.847% | 2.02% | 1.994% | 1.959% | 1.346% | 0.233% | 0.4001% | 0.332% | 0.5073% | 1.089% | 1.043% | 2.024% | 2.319% | 2.405% | 2.459% | 1.393% | 0.05004% | 0.2961% | 0.6519% | 0.5774% | 0.1511% | 0.767% | 1.07%
31 | 33 | 2030 | Winter | S, [MVA] | 0 | 0 | 4.6281 | 4.1487 | 3.9765 | 3.9933 | 4.0077 | 4.829 | 7.9232 | 8.3539 | 8.4254 | 7.04 | 5.6962 | 5.4077 | 4.4313 | 3.9861 | 3.7552 | 3.8709 | 5.5295 | 8.2831 | 8.8035 | 9.3629 | 9.3801 | 8.9595 | 7.3396 | 6.4566
31 | 33 | 2030 | Winter | S, [%] | 0 | 0 | 23.14% | 20.74% | 19.88% | 19.97% | 20.04% | 24.14% | 39.62% | 41.77% | 42.13% | 35.2% | 28.48% | 27.04% | 22.16% | 19.93% | 18.78% | 19.35% | 27.65% | 41.42% | 44.02% | 46.81% | 46.9% | 44.8% | 36.7% | 32.28%
33 | 31 | 2030 | Winter | S, [MVA] | 0 | 0 | 4.616 | 4.137 | 3.9648 | 3.9817 | 3.9962 | 4.8169 | 7.9075 | 8.3373 | 8.4078 | 7.0231 | 5.6818 | 5.3948 | 4.4177 | 3.9732 | 3.743 | 3.858 | 5.5141 | 8.264 | 8.7835 | 9.3429 | 9.3593 | 8.9373 | 7.3193 | 6.4388
33 | 31 | 2030 | Winter | S, [%] | 0 | 0 | 23.08% | 20.69% | 19.82% | 19.91% | 19.98% | 24.08% | 39.54% | 41.69% | 42.04% | 35.12% | 28.41% | 26.97% | 22.09% | 19.87% | 18.72% | 19.29% | 27.57% | 41.32% | 43.92% | 46.71% | 46.8% | 44.69% | 36.6% | 32.19%
35 | 36 | 2030 | Winter | P, [MW] | 0 | 0 | -1.2166 | -1.3503 | -1.3397 | -1.3647 | -1.3644 | -1.1493 | -0.74643 | -0.66511 | -0.63635 | -0.83237 | -0.93352 | -1.0729 | -1.1502 | -1.1887 | -1.1482 | -1.0965 | -0.75676 | -0.052451 | -0.079436 | -0.26378 | -0.25626 | -0.37201 | -0.67449 | -0.83647
35 | 36 | 2030 | Winter | P, [%] | 0 | 0 | 30.42% | 33.76% | 33.49% | 34.12% | 34.11% | 28.73% | 18.66% | 16.63% | 15.91% | 20.81% | 23.34% | 26.82% | 28.76% | 29.72% | 28.7% | 27.41% | 18.92% | 1.311% | 1.986% | 6.595% | 6.407% | 9.3% | 16.86% | 20.91%
36 | 35 | 2030 | Winter | P, [MW] | 0 | 0 | 1.2194 | 1.3536 | 1.343 | 1.3681 | 1.3678 | 1.1519 | 0.74767 | 0.66616 | 0.63732 | 0.83382 | 0.93528 | 1.0751 | 1.1527 | 1.1913 | 1.1507 | 1.0988 | 0.75797 | 0.052668 | 0.079642 | 0.26411 | 0.25657 | 0.37243 | 0.67545 | 0.83787
36 | 35 | 2030 | Winter | P, [%] | 0 | 0 | 30.48% | 33.84% | 33.58% | 34.2% | 34.19% | 28.8% | 18.69% | 16.65% | 15.93% | 20.85% | 23.38% | 26.88% | 28.82% | 29.78% | 28.77% | 27.47% | 18.95% | 1.317% | 1.991% | 6.603% | 6.414% | 9.311% | 16.89% | 20.95%
35 | 36 | 2030 | Winter | Q, [MVAr] | 0 | 0 | 0.48053 | 0.48635 | 0.47569 | 0.48003 | 0.4821 | 0.48406 | 0.45625 | 0.44938 | 0.43736 | 0.44662 | 0.45749 | 0.48782 | 0.45076 | 0.44455 | 0.43681 | 0.42382 | 0.41723 | 0.36122 | 0.34777 | 0.36495 | 0.35286 | 0.34484 | 0.37121 | 0.40128
35 | 36 | 2030 | Winter | Q, [%] | 0 | 0 | 12.01% | 12.16% | 11.89% | 12% | 12.05% | 12.1% | 11.41% | 11.23% | 10.93% | 11.17% | 11.44% | 12.2% | 11.27% | 11.11% | 10.92% | 10.6% | 10.43% | 9.03% | 8.694% | 9.124% | 8.821% | 8.621% | 9.28% | 10.03%
36 | 35 | 2030 | Winter | Q, [MVAr] | 0 | 0 | -0.45713 | -0.45817 | -0.44803 | -0.45139 | -0.45345 | -0.46279 | -0.4458 | -0.44058 | -0.42921 | -0.43442 | -0.44272 | -0.46883 | -0.42987 | -0.4225 | -0.41615 | -0.40489 | -0.40701 | -0.3594 | -0.34603 | -0.36218 | -0.35026 | -0.34132 | -0.3631 | -0.3895
36 | 35 | 2030 | Winter | Q, [%] | 0 | 0 | 11.43% | 11.45% | 11.2% | 11.28% | 11.34% | 11.57% | 11.14% | 11.01% | 10.73% | 10.86% | 11.07% | 11.72% | 10.75% | 10.56% | 10.4% | 10.12% | 10.18% | 8.985% | 8.651% | 9.054% | 8.756% | 8.533% | 9.077% | 9.738%
35 | 36 | 2030 | Winter | S, [MVA] | 0 | 0 | 1.3081 | 1.4352 | 1.4217 | 1.4467 | 1.447 | 1.2471 | 0.87483 | 0.80269 | 0.77215 | 0.94462 | 1.0396 | 1.1786 | 1.2354 | 1.2691 | 1.2285 | 1.1756 | 0.86415 | 0.36501 | 0.35673 | 0.4503 | 0.43609 | 0.50725 | 0.76989 | 0.92774
35 | 36 | 2030 | Winter | S, [%] | 0 | 0 | 32.7% | 35.88% | 35.54% | 36.17% | 36.18% | 31.18% | 21.87% | 20.07% | 19.3% | 23.62% | 25.99% | 29.46% | 30.89% | 31.73% | 30.71% | 29.39% | 21.6% | 9.125% | 8.918% | 11.26% | 10.9% | 12.68% | 19.25% | 23.19%
36 | 35 | 2030 | Winter | S, [MVA] | 0 | 0 | 1.3023 | 1.4291 | 1.4158 | 1.4406 | 1.441 | 1.2414 | 0.87049 | 0.79867 | 0.76837 | 0.9402 | 1.0348 | 1.1729 | 1.2303 | 1.264 | 1.2236 | 1.171 | 0.86034 | 0.36324 | 0.35508 | 0.44825 | 0.43417 | 0.50517 | 0.76686 | 0.92398
36 | 35 | 2030 | Winter | S, [%] | 0 | 0 | 32.56% | 35.73% | 35.39% | 36.02% | 36.02% | 31.03% | 21.76% | 19.97% | 19.21% | 23.5% | 25.87% | 29.32% | 30.76% | 31.6% | 30.59% | 29.28% | 21.51% | 9.081% | 8.877% | 11.21% | 10.85% | 12.63% | 19.17% | 23.1%
37 | 38 | 2030 | Winter | P, [MW] | 0 | 0 | 3.4788 | 3.2823 | 3.1719 | 3.2151 | 3.2334 | 3.6169 | 5.772 | 6.0515 | 5.9874 | 4.9705 | 4.1496 | 4.2459 | 3.4507 | 3.1779 | 2.7304 | 2.9104 | 3.7326 | 4.8915 | 5.0811 | 5.728 | 5.7551 | 5.5638 | 4.6554 | 4.2524
37 | 38 | 2030 | Winter | P, [%] | 0 | 0 | 21.74% | 20.51% | 19.82% | 20.09% | 20.21% | 22.61% | 36.08% | 37.82% | 37.42% | 31.07% | 25.94% | 26.54% | 21.57% | 19.86% | 17.07% | 18.19% | 23.33% | 30.57% | 31.76% | 35.8% | 35.97% | 34.77% | 29.1% | 26.58%
38 | 37 | 2030 | Winter | P, [MW] | 0 | 0 | -3.4744 | -3.2784 | -3.1682 | -3.2114 | -3.2296 | -3.6122 | -5.76 | -6.0383 | -5.9745 | -4.9616 | -4.1434 | -4.2394 | -3.4464 | -3.1743 | -2.7277 | -2.9074 | -3.7276 | -4.8829 | -5.0718 | -5.7162 | -5.7432 | -5.5526 | -4.6475 | -4.2459
38 | 37 | 2030 | Winter | P, [%] | 0 | 0 | 21.72% | 20.49% | 19.8% | 20.07% | 20.19% | 22.58% | 36% | 37.74% | 37.34% | 31.01% | 25.9% | 26.5% | 21.54% | 19.84% | 17.05% | 18.17% | 23.3% | 30.52% | 31.7% | 35.73% | 35.89% | 34.7% | 29.05% | 26.54%
37 | 38 | 2030 | Winter | Q, [MVAr] | 0 | 0 | -0.093677 | -0.13412 | -0.16099 | -0.1558 | -0.14704 | -0.063571 | -0.074156 | -0.044298 | -0.04547 | -0.025291 | 0.032943 | 0.12162 | -0.028638 | -0.073368 | -0.096736 | -0.1468 | -0.097896 | -0.13811 | -0.19662 | -0.21004 | -0.2512 | -0.3375 | -0.34094 | -0.28168
37 | 38 | 2030 | Winter | Q, [%] | 0 | 0 | 0.5855% | 0.8382% | 1.006% | 0.9738% | 0.919% | 0.3973% | 0.4635% | 0.2769% | 0.2842% | 0.1581% | 0.2059% | 0.7601% | 0.179% | 0.4585% | 0.6046% | 0.9175% | 0.6118% | 0.8632% | 1.229% | 1.313% | 1.57% | 2.109% | 2.131% | 1.76%
38 | 37 | 2030 | Winter | Q, [MVAr] | 0 | 0 | 0.14213 | 0.1773 | 0.20136 | 0.19727 | 0.18896 | 0.11592 | 0.20738 | 0.19071 | 0.1888 | 0.12409 | 0.035919 | -0.049494 | 0.07628 | 0.1138 | 0.12661 | 0.18079 | 0.15367 | 0.23388 | 0.30003 | 0.34144 | 0.38393 | 0.46183 | 0.42815 | 0.35436
38 | 37 | 2030 | Winter | Q, [%] | 0 | 0 | 0.8883% | 1.108% | 1.258% | 1.233% | 1.181% | 0.7245% | 1.296% | 1.192% | 1.18% | 0.7756% | 0.2245% | 0.3093% | 0.4767% | 0.7113% | 0.7913% | 1.13% | 0.9604% | 1.462% | 1.875% | 2.134% | 2.4% | 2.886% | 2.676% | 2.215%
37 | 38 | 2030 | Winter | S, [MVA] | 0 | 0 | 3.48 | 3.285 | 3.1759 | 3.2189 | 3.2368 | 3.6175 | 5.7725 | 6.0516 | 5.9876 | 4.9706 | 4.1497 | 4.2476 | 3.4508 | 3.1787 | 2.7321 | 2.9141 | 3.7339 | 4.8935 | 5.0849 | 5.7319 | 5.7606 | 5.574 | 4.6679 | 4.2618
37 | 38 | 2030 | Winter | S, [%] | 0 | 0 | 21.75% | 20.53% | 19.85% | 20.12% | 20.23% | 22.61% | 36.08% | 37.82% | 37.42% | 31.07% | 25.94% | 26.55% | 21.57% | 19.87% | 17.08% | 18.21% | 23.34% | 30.58% | 31.78% | 35.82% | 36% | 34.84% | 29.17% | 26.64%
38 | 37 | 2030 | Winter | S, [MVA] | 0 | 0 | 3.4773 | 3.2832 | 3.1746 | 3.2175 | 3.2352 | 3.6141 | 5.7638 | 6.0413 | 5.9775 | 4.9632 | 4.1436 | 4.2397 | 3.4472 | 3.1763 | 2.7307 | 2.913 | 3.7308 | 4.8885 | 5.0806 | 5.7264 | 5.756 | 5.5718 | 4.6672 | 4.2607
38 | 37 | 2030 | Winter | S, [%] | 0 | 0 | 21.73% | 20.52% | 19.84% | 20.11% | 20.22% | 22.59% | 36.02% | 37.76% | 37.36% | 31.02% | 25.9% | 26.5% | 21.55% | 19.85% | 17.07% | 18.21% | 23.32% | 30.55% | 31.75% | 35.79% | 35.97% | 34.82% | 29.17% | 26.63%
39 | 40 | 2030 | Winter | P, [MW] | 0 | 0 | 2.2605 | 2.0897 | 2.0071 | 2.0066 | 2.0041 | 2.2709 | 2.873 | 2.9492 | 3.0519 | 2.8652 | 2.4337 | 2.1966 | 2.0471 | 1.8915 | 2.0506 | 1.9335 | 2.4854 | 3.4174 | 3.7637 | 3.8578 | 3.8303 | 3.6937 | 3.2651 | 2.9468
39 | 40 | 2030 | Winter | P, [%] | 0 | 0 | 14.13% | 13.06% | 12.54% | 12.54% | 12.53% | 14.19% | 17.96% | 18.43% | 19.07% | 17.91% | 15.21% | 13.73% | 12.79% | 11.82% | 12.82% | 12.08% | 15.53% | 21.36% | 23.52% | 24.11% | 23.94% | 23.09% | 20.41% | 18.42%
40 | 39 | 2030 | Winter | P, [MW] | 0 | 0 | -2.2587 | -2.0882 | -2.0056 | -2.0051 | -2.0026 | -2.269 | -2.87 | -2.9461 | -3.0485 | -2.8622 | -2.4316 | -2.1948 | -2.0456 | -1.8903 | -2.049 | -1.9321 | -2.4832 | -3.4132 | -3.7586 | -3.8525 | -3.825 | -3.6888 | -3.2612 | -2.9437
40 | 39 | 2030 | Winter | P, [%] | 0 | 0 | 14.12% | 13.05% | 12.54% | 12.53% | 12.52% | 14.18% | 17.94% | 18.41% | 19.05% | 17.89% | 15.2% | 13.72% | 12.78% | 11.81% | 12.81% | 12.08% | 15.52% | 21.33% | 23.49% | 24.08% | 23.91% | 23.05% | 20.38% | 18.4%
39 | 40 | 2030 | Winter | Q, [MVAr] | 0 | 0 | -0.005012 | -0.042821 | -0.067604 | -0.060405 | -0.050418 | 0.031335 | 0.11431 | 0.13854 | 0.13676 | 0.1138 | 0.14078 | 0.23558 | 0.054644 | 0.007571 | -0.040828 | -0.06104 | 0.0050428 | 0.0041568 | -0.054784 | -0.048531 | -0.084279 | -0.16989 | -0.21529 | -0.16602
39 | 40 | 2030 | Winter | Q, [%] | 0 | 0 | 0.03132% | 0.2676% | 0.4225% | 0.3775% | 0.3151% | 0.1958% | 0.7144% | 0.8659% | 0.8547% | 0.7113% | 0.8799% | 1.472% | 0.3415% | 0.04732% | 0.2552% | 0.3815% | 0.03152% | 0.02598% | 0.3424% | 0.3033% | 0.5267% | 1.062% | 1.346% | 1.038%
40 | 39 | 2030 | Winter | Q, [MVAr] | 0 | 0 | 0.02548 | 0.060323 | 0.083763 | 0.076551 | 0.066519 | -0.010677 | -0.081205 | -0.10364 | -0.09939 | -0.08088 | -0.11699 | -0.21604 | -0.037851 | 0.0067597 | 0.057678 | 0.076031 | 0.019698 | 0.042614 | 0.11154 | 0.10816 | 0.14309 | 0.22469 | 0.2582 | 0.20093
40 | 39 | 2030 | Winter | Q, [%] | 0 | 0 | 0.1593% | 0.377% | 0.5235% | 0.4784% | 0.4157% | 0.06673% | 0.5075% | 0.6477% | 0.6212% | 0.5055% | 0.7312% | 1.35% | 0.2366% | 0.04225% | 0.3605% | 0.4752% | 0.1231% | 0.2663% | 0.6971% | 0.676% | 0.8943% | 1.404% | 1.614% | 1.256%
39 | 40 | 2030 | Winter | S, [MVA] | 0 | 0 | 2.2605 | 2.0902 | 2.0082 | 2.0075 | 2.0047 | 2.2711 | 2.8752 | 2.9525 | 3.0549 | 2.8674 | 2.4378 | 2.2092 | 2.0478 | 1.8916 | 2.051 | 1.9345 | 2.4854 | 3.4174 | 3.7641 | 3.8581 | 3.8313 | 3.6976 | 3.2722 | 2.9515
39 | 40 | 2030 | Winter | S, [%] | 0 | 0 | 14.13% | 13.06% | 12.55% | 12.55% | 12.53% | 14.19% | 17.97% | 18.45% | 19.09% | 17.92% | 15.24% | 13.81% | 12.8% | 11.82% | 12.82% | 12.09% | 15.53% | 21.36% | 23.53% | 24.11% | 23.95% | 23.11% | 20.45% | 18.45%
40 | 39 | 2030 | Winter | S, [MVA] | 0 | 0 | 2.2588 | 2.089 | 2.0074 | 2.0066 | 2.0037 | 2.269 | 2.8711 | 2.9479 | 3.0501 | 2.8634 | 2.4344 | 2.2054 | 2.0459 | 1.8903 | 2.0499 | 1.9336 | 2.4833 | 3.4135 | 3.7602 | 3.854 | 3.8277 | 3.6956 | 3.2714 | 2.9505
40 | 39 | 2030 | Winter | S, [%] | 0 | 0 | 14.12% | 13.06% | 12.55% | 12.54% | 12.52% | 14.18% | 17.94% | 18.42% | 19.06% | 17.9% | 15.21% | 13.78% | 12.79% | 11.81% | 12.81% | 12.09% | 15.52% | 21.33% | 23.5% | 24.09% | 23.92% | 23.1% | 20.45% | 18.44%
32 | 34 | 2030 | Winter | P, [MW] | 0 | 1 | 5.5979 | 5.3219 | 4.9253 | 4.9391 | 4.957 | 4.9162 | 4.7621 | 4.1364 | 2.5352 | 2.0236 | 2.9395 | 2.5513 | 2.517 | 2.4543 | 2.6117 | 3.0553 | 4.0191 | 4.7193 | 4.6534 | 4.9107 | 5.1194 | 5.0542 | 5.0544 | 5.4673
32 | 34 | 2030 | Winter | P, [%] | 0 | 1 | 20.73% | 19.71% | 18.24% | 18.29% | 18.36% | 18.21% | 17.64% | 15.32% | 9.39% | 7.495% | 10.89% | 9.449% | 9.322% | 9.09% | 9.673% | 11.32% | 14.89% | 17.48% | 17.23% | 18.19% | 18.96% | 18.72% | 18.72% | 20.25%
34 | 32 | 2030 | Winter | P, [MW] | 0 | 1 | -5.5946 | -5.3189 | -4.9228 | -4.9365 | -4.9545 | -4.9137 | -4.7598 | -4.1346 | -2.5346 | -2.0232 | -2.9386 | -2.5505 | -2.5162 | -2.4536 | -2.6108 | -3.0541 | -4.0173 | -4.7169 | -4.651 | -4.9082 | -5.1166 | -5.0515 | -5.0518 | -5.4642
34 | 32 | 2030 | Winter | P, [%] | 0 | 1 | 20.72% | 19.7% | 18.23% | 18.28% | 18.35% | 18.2% | 17.63% | 15.31% | 9.387% | 7.493% | 10.88% | 9.446% | 9.319% | 9.087% | 9.67% | 11.31% | 14.88% | 17.47% | 17.23% | 18.18% | 18.95% | 18.71% | 18.71% | 20.24%
32 | 34 | 2030 | Winter | Q, [MVAr] | 0 | 1 | 0.80208 | 0.87899 | 0.41688 | 0.56619 | 0.5288 | 0.28754 | 0.19341 | 0.47028 | 0.52641 | 0.40188 | 0.60242 | 1.001 | 1.1378 | 0.9957 | 1.3467 | 1.3066 | 1.0529 | 1.1619 | 1.5255 | 0.6218 | 0.64404 | 0.44557 | 0.64058 | 0.47018
32 | 34 | 2030 | Winter | Q, [%] | 0 | 1 | 2.971% | 3.256% | 1.544% | 2.097% | 1.959% | 1.065% | 0.7163% | 1.742% | 1.95% | 1.488% | 2.231% | 3.707% | 4.214% | 3.688% | 4.988% | 4.839% | 3.899% | 4.304% | 5.65% | 2.303% | 2.385% | 1.65% | 2.373% | 1.741%
34 | 32 | 2030 | Winter | Q, [MVAr] | 0 | 1 | -0.89236 | -0.96951 | -0.50789 | -0.65716 | -0.61976 | -0.37858 | -0.28457 | -0.56186 | -0.61889 | -0.49458 | -0.69469 | -1.0933 | -1.23 | -1.0881 | -1.4389 | -1.3986 | -1.1443 | -1.2528 | -1.6162 | -0.71269 | -0.73476 | -0.53642 | -0.73138 | -0.56068
34 | 32 | 2030 | Winter | Q, [%] | 0 | 1 | 3.305% | 3.591% | 1.881% | 2.434% | 2.295% | 1.402% | 1.054% | 2.081% | 2.292% | 1.832% | 2.573% | 4.049% | 4.556% | 4.03% | 5.329% | 5.18% | 4.238% | 4.64% | 5.986% | 2.64% | 2.721% | 1.987% | 2.709% | 2.077%
32 | 34 | 2030 | Winter | S, [MVA] | 0 | 1 | 5.655 | 5.394 | 4.9429 | 4.9714 | 4.9852 | 4.9246 | 4.766 | 4.1631 | 2.5893 | 2.0632 | 3.0006 | 2.7406 | 2.7622 | 2.6486 | 2.9385 | 3.3229 | 4.1547 | 4.8602 | 4.8971 | 4.9499 | 5.1597 | 5.0738 | 5.0948 | 5.4875
32 | 34 | 2030 | Winter | S, [%] | 0 | 1 | 20.94% | 19.98% | 18.31% | 18.41% | 18.46% | 18.24% | 17.65% | 15.42% | 9.59% | 7.641% | 11.11% | 10.15% | 10.23% | 9.81% | 10.88% | 12.31% | 15.39% | 18% | 18.14% | 18.33% | 19.11% | 18.79% | 18.87% | 20.32%
34 | 32 | 2030 | Winter | S, [MVA] | 0 | 1 | 5.6653 | 5.4066 | 4.9489 | 4.9801 | 4.9931 | 4.9283 | 4.7683 | 4.1726 | 2.609 | 2.0828 | 3.0196 | 2.7749 | 2.8008 | 2.684 | 2.9811 | 3.3591 | 4.1771 | 4.8804 | 4.9238 | 4.9597 | 5.1691 | 5.0799 | 5.1044 | 5.4929
34 | 32 | 2030 | Winter | S, [%] | 0 | 1 | 20.98% | 20.02% | 18.33% | 18.44% | 18.49% | 18.25% | 17.66% | 15.45% | 9.663% | 7.714% | 11.18% | 10.28% | 10.37% | 9.941% | 11.04% | 12.44% | 15.47% | 18.08% | 18.24% | 18.37% | 19.14% | 18.81% | 18.91% | 20.34%
33 | 35 | 2030 | Winter | P, [MW] | 0 | 1 | -1.0667 | -1.1935 | -1.2288 | -1.243 | -1.2533 | -1.1344 | -0.89484 | -0.82259 | -0.77253 | -0.83888 | -0.88561 | -1.0151 | -0.92977 | -0.89756 | -0.82613 | -0.94715 | -0.72047 | -0.1037 | -0.077457 | -0.18939 | -0.22738 | -0.40675 | -0.61529 | -0.75237
33 | 35 | 2030 | Winter | P, [%] | 0 | 1 | 3.951% | 4.42% | 4.551% | 4.604% | 4.642% | 4.202% | 3.314% | 3.047% | 2.861% | 3.107% | 3.28% | 3.76% | 3.444% | 3.324% | 3.06% | 3.508% | 2.668% | 0.3841% | 0.2869% | 0.7015% | 0.8421% | 1.506% | 2.279% | 2.787%
35 | 33 | 2030 | Winter | P, [MW] | 0 | 1 | 1.0669 | 1.1937 | 1.2291 | 1.2433 | 1.2536 | 1.1347 | 0.89501 | 0.82273 | 0.77266 | 0.83902 | 0.88577 | 1.0153 | 0.92994 | 0.89773 | 0.82627 | 0.94733 | 0.72058 | 0.10372 | 0.077478 | 0.18945 | 0.22744 | 0.40684 | 0.61541 | 0.75251
35 | 33 | 2030 | Winter | P, [%] | 0 | 1 | 3.951% | 4.421% | 4.552% | 4.605% | 4.643% | 4.202% | 3.315% | 3.047% | 2.862% | 3.107% | 3.281% | 3.76% | 3.444% | 3.325% | 3.06% | 3.509% | 2.669% | 0.3841% | 0.287% | 0.7017% | 0.8424% | 1.507% | 2.279% | 2.787%
33 | 35 | 2030 | Winter | Q, [MVAr] | 0 | 1 | 0.95047 | 0.98202 | 1.055 | 1.042 | 1.0429 | 0.98579 | 0.88118 | 0.80302 | 0.78979 | 0.80401 | 0.82743 | 0.88207 | 0.842 | 0.87471 | 0.80102 | 0.84918 | 0.71734 | 0.3754 | 0.40212 | 0.65751 | 0.72367 | 0.8054 | 0.83971 | 0.8777
33 | 35 | 2030 | Winter | Q, [%] | 0 | 1 | 3.52% | 3.637% | 3.907% | 3.859% | 3.863% | 3.651% | 3.264% | 2.974% | 2.925% | 2.978% | 3.065% | 3.267% | 3.119% | 3.24% | 2.967% | 3.145% | 2.657% | 1.39% | 1.489% | 2.435% | 2.68% | 2.983% | 3.11% | 3.251%
35 | 33 | 2030 | Winter | Q, [MVAr] | 0 | 1 | -1.043 | -1.0745 | -1.1476 | -1.1345 | -1.1355 | -1.0784 | -0.97388 | -0.89571 | -0.88249 | -0.8967 | -0.92005 | -0.9746 | -0.93453 | -0.96724 | -0.89353 | -0.94167 | -0.80995 | -0.46817 | -0.49488 | -0.75036 | -0.8165 | -0.89821 | -0.93245 | -0.97041
35 | 33 | 2030 | Winter | Q, [%] | 0 | 1 | 3.863% | 3.98% | 4.25% | 4.202% | 4.205% | 3.994% | 3.607% | 3.317% | 3.268% | 3.321% | 3.408% | 3.61% | 3.461% | 3.582% | 3.309% | 3.488% | 3% | 1.734% | 1.833% | 2.779% | 3.024% | 3.327% | 3.454% | 3.594%
33 | 35 | 2030 | Winter | S, [MVA] | 0 | 1 | 1.4287 | 1.5455 | 1.6196 | 1.622 | 1.6305 | 1.5029 | 1.2559 | 1.1496 | 1.1048 | 1.162 | 1.212 | 1.3448 | 1.2544 | 1.2533 | 1.1507 | 1.2721 | 1.0167 | 0.38946 | 0.40951 | 0.68425 | 0.75855 | 0.90228 | 1.041 | 1.156
33 | 35 | 2030 | Winter | S, [%] | 0 | 1 | 5.291% | 5.724% | 5.999% | 6.007% | 6.039% | 5.566% | 4.651% | 4.258% | 4.092% | 4.304% | 4.489% | 4.981% | 4.646% | 4.642% | 4.262% | 4.711% | 3.766% | 1.442% | 1.517% | 2.534% | 2.809% | 3.342% | 3.856% | 4.282%
35 | 33 | 2030 | Winter | S, [MVA] | 0 | 1 | 1.492 | 1.6061 | 1.6816 | 1.6831 | 1.6914 | 1.5654 | 1.3227 | 1.2162 | 1.1729 | 1.228 | 1.2771 | 1.4074 | 1.3184 | 1.3196 | 1.217 | 1.3357 | 1.0841 | 0.47952 | 0.50091 | 0.77391 | 0.84759 | 0.98606 | 1.1172 | 1.228
35 | 33 | 2030 | Winter | S, [%] | 0 | 1 | 5.526% | 5.949% | 6.228% | 6.234% | 6.264% | 5.798% | 4.899% | 4.505% | 4.344% | 4.548% | 4.73% | 5.213% | 4.883% | 4.888% | 4.507% | 4.947% | 4.015% | 1.776% | 1.855% | 2.866% | 3.139% | 3.652% | 4.138% | 4.548%
33 | 37 | 2030 | Winter | P, [MW] | 0 | 1 | 5.9948 | 5.6499 | 5.4467 | 5.4153 | 5.4412 | 5.6445 | 6.2203 | 5.9519 | 5.9009 | 5.4364 | 4.5328 | 4.3638 | 3.911 | 3.2337 | 2.9522 | 3.3158 | 4.7289 | 6.8571 | 7.9838 | 8.4337 | 8.5285 | 8.0235 | 7.4941 | 6.8835
33 | 37 | 2030 | Winter | P, [%] | 0 | 1 | 28.55% | 26.9% | 25.94% | 25.79% | 25.91% | 26.88% | 29.62% | 28.34% | 28.1% | 25.89% | 21.58% | 20.78% | 18.62% | 15.4% | 14.06% | 15.79% | 22.52% | 32.65% | 38.02% | 40.16% | 40.61% | 38.21% | 35.69% | 32.78%
37 | 33 | 2030 | Winter | P, [MW] | 0 | 1 | -5.9879 | -5.6437 | -5.4407 | -5.4095 | -5.4353 | -5.6381 | -6.2127 | -5.945 | -5.8941 | -5.4306 | -4.5287 | -4.3601 | -3.908 | -3.2315 | -2.9503 | -3.3136 | -4.7245 | -6.8482 | -7.9718 | -8.4202 | -8.5147 | -8.0112 | -7.4833 | -6.8744
37 | 33 | 2030 | Winter | P, [%] | 0 | 1 | 28.51% | 26.87% | 25.91% | 25.76% | 25.88% | 26.85% | 29.58% | 28.31% | 28.07% | 25.86% | 21.57% | 20.76% | 18.61% | 15.39% | 14.05% | 15.78% | 22.5% | 32.61% | 37.96% | 40.1% | 40.55% | 38.15% | 35.63% | 32.74%
33 | 37 | 2030 | Winter | Q, [MVAr] | 0 | 1 | 0.9476 | 0.96685 | 1.4593 | 1.3333 | 1.3469 | 1.4977 | 1.275 | 1.1406 | 1.0598 | 1.0886 | 1.09 | 0.72985 | 0.76234 | 1.1017 | 0.94614 | 0.93002 | 0.86395 | 0.37429 | -0.019531 | 0.8031 | 0.83761 | 1.0826 | 0.94635 | 1.1519
33 | 37 | 2030 | Winter | Q, [%] | 0 | 1 | 4.512% | 4.604% | 6.949% | 6.349% | 6.414% | 7.132% | 6.071% | 5.431% | 5.047% | 5.184% | 5.191% | 3.475% | 3.63% | 5.246% | 4.505% | 4.429% | 4.114% | 1.782% | 0.093% | 3.824% | 3.989% | 5.155% | 4.506% | 5.485%
37 | 33 | 2030 | Winter | Q, [MVAr] | 0 | 1 | -0.94242 | -0.96271 | -1.4554 | -1.3296 | -1.3431 | -1.4933 | -1.2689 | -1.1354 | -1.0549 | -1.085 | -1.0888 | -0.72916 | -0.76262 | -1.1031 | -0.94805 | -0.93135 | -0.86234 | -0.36642 | 0.031715 | -0.78885 | -0.82293 | -1.07 | -0.93592 | -1.1437
37 | 33 | 2030 | Winter | Q, [%] | 0 | 1 | 4.488% | 4.584% | 6.931% | 6.331% | 6.396% | 7.111% | 6.042% | 5.407% | 5.023% | 5.167% | 5.185% | 3.472% | 3.632% | 5.253% | 4.515% | 4.435% | 4.106% | 1.745% | 0.151% | 3.756% | 3.919% | 5.095% | 4.457% | 5.446%
33 | 37 | 2030 | Winter | S, [MVA] | 0 | 1 | 6.0692 | 5.732 | 5.6388 | 5.577 | 5.6054 | 5.8398 | 6.3496 | 6.0602 | 5.9953 | 5.5443 | 4.662 | 4.4244 | 3.9846 | 3.4163 | 3.1001 | 3.4438 | 4.8072 | 6.8673 | 7.9839 | 8.4718 | 8.5695 | 8.0962 | 7.5536 | 6.9792
33 | 37 | 2030 | Winter | S, [%] | 0 | 1 | 28.9% | 27.3% | 26.85% | 26.56% | 26.69% | 27.81% | 30.24% | 28.86% | 28.55% | 26.4% | 22.2% | 21.07% | 18.97% | 16.27% | 14.76% | 16.4% | 22.89% | 32.7% | 38.02% | 40.34% | 40.81% | 38.55% | 35.97% | 33.23%
37 | 33 | 2030 | Winter | S, [MVA] | 0 | 1 | 6.0616 | 5.7252 | 5.632 | 5.5705 | 5.5988 | 5.8325 | 6.341 | 6.0525 | 5.9878 | 5.5379 | 4.6577 | 4.4207 | 3.9817 | 3.4146 | 3.0989 | 3.442 | 4.8026 | 6.858 | 7.9719 | 8.457 | 8.5543 | 8.0823 | 7.5416 | 6.9688
37 | 33 | 2030 | Winter | S, [%] | 0 | 1 | 28.86% | 27.26% | 26.82% | 26.53% | 26.66% | 27.77% | 30.2% | 28.82% | 28.51% | 26.37% | 22.18% | 21.05% | 18.96% | 16.26% | 14.76% | 16.39% | 22.87% | 32.66% | 37.96% | 40.27% | 40.73% | 38.49% | 35.91% | 33.18%
37 | 39 | 2030 | Winter | P, [MW] | 0 | 1 | 2.3862 | 2.2293 | 2.1597 | 2.1115 | 2.1064 | 2.2011 | 2.2488 | 2.1897 | 2.2759 | 2.2341 | 2.0225 | 1.9275 | 1.818 | 1.566 | 1.5714 | 1.6816 | 2.2823 | 3.1626 | 3.5998 | 3.7348 | 3.7041 | 3.4708 | 3.1867 | 2.8593
37 | 39 | 2030 | Winter | P, [%] | 0 | 1 | 11.36% | 10.62% | 10.28% | 10.05% | 10.03% | 10.48% | 10.71% | 10.43% | 10.84% | 10.64% | 9.631% | 9.178% | 8.657% | 7.457% | 7.483% | 8.007% | 10.87% | 15.06% | 17.14% | 17.78% | 17.64% | 16.53% | 15.17% | 13.62%
39 | 37 | 2030 | Winter | P, [MW] | 0 | 1 | -2.385 | -2.2283 | -2.1587 | -2.1106 | -2.1055 | -2.2 | -2.2477 | -2.1887 | -2.2749 | -2.2331 | -2.0216 | -1.9267 | -1.8173 | -1.5655 | -1.5709 | -1.681 | -2.2813 | -3.1607 | -3.5973 | -3.7321 | -3.7014 | -3.4684 | -3.1847 | -2.8576
39 | 37 | 2030 | Winter | P, [%] | 0 | 1 | 11.36% | 10.61% | 10.28% | 10.05% | 10.03% | 10.48% | 10.7% | 10.42% | 10.83% | 10.63% | 9.627% | 9.175% | 8.654% | 7.455% | 7.481% | 8.005% | 10.86% | 15.05% | 17.13% | 17.77% | 17.63% | 16.52% | 15.17% | 13.61%
37 | 39 | 2030 | Winter | Q, [MVAr] | 0 | 1 | 0.582 | 0.59524 | 0.81009 | 0.76104 | 0.76517 | 0.84813 | 0.896 | 0.80734 | 0.73002 | 0.71148 | 0.63224 | 0.48712 | 0.45494 | 0.55624 | 0.39472 | 0.39096 | 0.39987 | 0.2484 | 0.078971 | 0.47079 | 0.50608 | 0.61458 | 0.55282 | 0.66015
37 | 39 | 2030 | Winter | Q, [%] | 0 | 1 | 2.771% | 2.834% | 3.858% | 3.624% | 3.644% | 4.039% | 4.267% | 3.844% | 3.476% | 3.388% | 3.011% | 2.32% | 2.166% | 2.649% | 1.88% | 1.862% | 1.904% | 1.183% | 0.3761% | 2.242% | 2.41% | 2.927% | 2.632% | 3.144%
39 | 37 | 2030 | Winter | Q, [MVAr] | 0 | 1 | -0.58483 | -0.59826 | -0.81312 | -0.76414 | -0.76827 | -0.85109 | -0.89889 | -0.81033 | -0.73294 | -0.71446 | -0.63549 | -0.49051 | -0.45844 | -0.55993 | -0.39844 | -0.39459 | -0.40288 | -0.25019 | -0.079998 | -0.47151 | -0.50685 | -0.61575 | -0.5545 | -0.66231
39 | 37 | 2030 | Winter | Q, [%] | 0 | 1 | 2.785% | 2.849% | 3.872% | 3.639% | 3.658% | 4.053% | 4.28% | 3.859% | 3.49% | 3.402% | 3.026% | 2.336% | 2.183% | 2.666% | 1.897% | 1.879% | 1.918% | 1.191% | 0.3809% | 2.245% | 2.414% | 2.932% | 2.64% | 3.154%
37 | 39 | 2030 | Winter | S, [MVA] | 0 | 1 | 2.4561 | 2.3074 | 2.3066 | 2.2445 | 2.2411 | 2.3588 | 2.4207 | 2.3338 | 2.3902 | 2.3447 | 2.119 | 1.9881 | 1.874 | 1.6619 | 1.6202 | 1.7264 | 2.3171 | 3.1724 | 3.6007 | 3.7643 | 3.7385 | 3.5248 | 3.2343 | 2.9345
37 | 39 | 2030 | Winter | S, [%] | 0 | 1 | 11.7% | 10.99% | 10.98% | 10.69% | 10.67% | 11.23% | 11.53% | 11.11% | 11.38% | 11.17% | 10.09% | 9.467% | 8.924% | 7.914% | 7.715% | 8.221% | 11.03% | 15.11% | 17.15% | 17.93% | 17.8% | 16.78% | 15.4% | 13.97%
39 | 37 | 2030 | Winter | S, [MVA] | 0 | 1 | 2.4557 | 2.3072 | 2.3067 | 2.2447 | 2.2413 | 2.3589 | 2.4208 | 2.3339 | 2.39 | 2.3446 | 2.1192 | 1.9882 | 1.8742 | 1.6626 | 1.6207 | 1.7267 | 2.3166 | 3.1706 | 3.5982 | 3.7618 | 3.736 | 3.5226 | 3.2326 | 2.9334
39 | 37 | 2030 | Winter | S, [%] | 0 | 1 | 11.69% | 10.99% | 10.98% | 10.69% | 10.67% | 11.23% | 11.53% | 11.11% | 11.38% | 11.16% | 10.09% | 9.467% | 8.925% | 7.917% | 7.717% | 8.222% | 11.03% | 15.1% | 17.13% | 17.91% | 17.79% | 16.77% | 15.39% | 13.97%
31 | 32 | 2030 | Winter | P, [MW] | 0 | 1 | 5.548 | 5.2695 | 4.8981 | 4.9044 | 4.9242 | 4.8963 | 4.7495 | 4.1126 | 2.5161 | 2.0119 | 2.916 | 2.5132 | 2.4734 | 2.4161 | 2.5581 | 3 | 3.9686 | 4.6619 | 4.5796 | 4.8784 | 5.0843 | 5.0277 | 5.0174 | 5.4357
31 | 32 | 2030 | Winter | P, [%] | 0 | 1 | 27.74% | 26.35% | 24.49% | 24.52% | 24.62% | 24.48% | 23.75% | 20.56% | 12.58% | 10.06% | 14.58% | 12.57% | 12.37% | 12.08% | 12.79% | 15% | 19.84% | 23.31% | 22.9% | 24.39% | 25.42% | 25.14% | 25.09% | 27.18%
32 | 31 | 2030 | Winter | P, [MW] | 0 | 1 | -5.5425 | -5.2645 | -4.8937 | -4.9 | -4.9198 | -4.892 | -4.7454 | -4.1096 | -2.5149 | -2.0111 | -2.9145 | -2.5121 | -2.4723 | -2.4151 | -2.5569 | -2.9984 | -3.9657 | -4.658 | -4.5758 | -4.8741 | -5.0796 | -5.0231 | -5.0128 | -5.4303
32 | 31 | 2030 | Winter | P, [%] | 0 | 1 | 27.71% | 26.32% | 24.47% | 24.5% | 24.6% | 24.46% | 23.73% | 20.55% | 12.57% | 10.06% | 14.57% | 12.56% | 12.36% | 12.08% | 12.78% | 14.99% | 19.83% | 23.29% | 22.88% | 24.37% | 25.4% | 25.12% | 25.06% | 27.15%
31 | 32 | 2030 | Winter | Q, [MVAr] | 0 | 1 | 0.091561 | 0.10172 | 0.017804 | 0.044545 | 0.039598 | 0.0090169 | 0.028306 | 0.082941 | 0.14249 | 0.15257 | 0.15269 | 0.23142 | 0.25115 | 0.21532 | 0.26414 | 0.24376 | 0.18142 | 0.24287 | 0.31986 | 0.13702 | 0.12958 | 0.066957 | 0.08976 | 0.035853
31 | 32 | 2030 | Winter | Q, [%] | 0 | 1 | 0.4578% | 0.5086% | 0.08902% | 0.2227% | 0.198% | 0.04508% | 0.1415% | 0.4147% | 0.7124% | 0.7629% | 0.7634% | 1.157% | 1.256% | 1.077% | 1.321% | 1.219% | 0.9071% | 1.214% | 1.599% | 0.6851% | 0.6479% | 0.3348% | 0.4488% | 0.1793%
32 | 31 | 2030 | Winter | Q, [MVAr] | 0 | 1 | 0.062036 | 0.036858 | 0.10188 | 0.075456 | 0.081374 | 0.11058 | 0.084232 | 0.0014702 | -0.11081 | -0.13226 | -0.11015 | -0.19965 | -0.22031 | -0.18596 | -0.23115 | -0.19857 | -0.10269 | -0.13416 | -0.21472 | -0.018206 | -0.00054289 | 0.059168 | 0.035867 | 0.11155
32 | 31 | 2030 | Winter | Q, [%] | 0 | 1 | 0.3102% | 0.1843% | 0.5094% | 0.3773% | 0.4069% | 0.5529% | 0.4212% | 0.007351% | 0.554% | 0.6613% | 0.5507% | 0.9982% | 1.102% | 0.9298% | 1.156% | 0.9928% | 0.5134% | 0.6708% | 1.074% | 0.09103% | 0.002714% | 0.2958% | 0.1793% | 0.5577%
31 | 32 | 2030 | Winter | S, [MVA] | 0 | 1 | 5.5488 | 5.2705 | 4.8981 | 4.9046 | 4.9244 | 4.8963 | 4.7496 | 4.1135 | 2.5201 | 2.0176 | 2.92 | 2.5239 | 2.4862 | 2.4257 | 2.5717 | 3.0099 | 3.9727 | 4.6682 | 4.5908 | 4.8803 | 5.0859 | 5.0282 | 5.0182 | 5.4358
31 | 32 | 2030 | Winter | S, [%] | 0 | 1 | 27.74% | 26.35% | 24.49% | 24.52% | 24.62% | 24.48% | 23.75% | 20.57% | 12.6% | 10.09% | 14.6% | 12.62% | 12.43% | 12.13% | 12.86% | 15.05% | 19.86% | 23.34% | 22.95% | 24.4% | 25.43% | 25.14% | 25.09% | 27.18%
32 | 31 | 2030 | Winter | S, [MVA] | 0 | 1 | 5.5428 | 5.2646 | 4.8948 | 4.9006 | 4.9205 | 4.8932 | 4.7462 | 4.1096 | 2.5173 | 2.0155 | 2.9166 | 2.52 | 2.4821 | 2.4222 | 2.5673 | 3.005 | 3.967 | 4.6599 | 4.5808 | 4.8741 | 5.0796 | 5.0235 | 5.013 | 5.4314
32 | 31 | 2030 | Winter | S, [%] | 0 | 1 | 27.71% | 26.32% | 24.47% | 24.5% | 24.6% | 24.47% | 23.73% | 20.55% | 12.59% | 10.08% | 14.58% | 12.6% | 12.41% | 12.11% | 12.84% | 15.02% | 19.84% | 23.3% | 22.9% | 24.37% | 25.4% | 25.12% | 25.06% | 27.16%
31 | 33 | 2030 | Winter | P, [MW] | 0 | 1 | 4.8388 | 4.3699 | 4.0986 | 4.0626 | 4.0769 | 4.3875 | 5.2102 | 5.0313 | 5.0359 | 4.5077 | 3.5685 | 3.2919 | 2.9286 | 2.2704 | 2.075 | 2.3139 | 3.9479 | 6.7226 | 7.897 | 8.141 | 8.1897 | 7.4889 | 6.7705 | 6.0153
31 | 33 | 2030 | Winter | P, [%] | 0 | 1 | 24.19% | 21.85% | 20.49% | 20.31% | 20.38% | 21.94% | 26.05% | 25.16% | 25.18% | 22.54% | 17.84% | 16.46% | 14.64% | 11.35% | 10.37% | 11.57% | 19.74% | 33.61% | 39.49% | 40.7% | 40.95% | 37.44% | 33.85% | 30.08%
33 | 31 | 2030 | Winter | P, [MW] | 0 | 1 | -4.8345 | -4.3664 | -4.0956 | -4.0596 | -4.0738 | -4.3839 | -5.2052 | -5.0267 | -5.0313 | -4.504 | -3.5661 | -3.2898 | -2.927 | -2.2694 | -2.0741 | -2.3129 | -3.945 | -6.7144 | -7.8857 | -8.1289 | -8.1775 | -7.4787 | -6.7621 | -6.0087
33 | 31 | 2030 | Winter | P, [%] | 0 | 1 | 24.17% | 21.83% | 20.48% | 20.3% | 20.37% | 21.92% | 26.03% | 25.13% | 25.16% | 22.52% | 17.83% | 16.45% | 14.64% | 11.35% | 10.37% | 11.56% | 19.73% | 33.57% | 39.43% | 40.64% | 40.89% | 37.39% | 33.81% | 30.04%
31 | 33 | 2030 | Winter | Q, [MVAr] | 0 | 1 | 0.46976 | 0.49845 | 0.44656 | 0.46834 | 0.4633 | 0.41595 | 0.36592 | 0.40232 | 0.40023 | 0.40746 | 0.48608 | 0.55205 | 0.58559 | 0.60118 | 0.65794 | 0.64161 | 0.52916 | 0.41907 | 0.42184 | 0.29682 | 0.29985 | 0.29949 | 0.3556 | 0.3685
31 | 33 | 2030 | Winter | Q, [%] | 0 | 1 | 2.349% | 2.492% | 2.233% | 2.342% | 2.316% | 2.08% | 1.83% | 2.012% | 2.001% | 2.037% | 2.43% | 2.76% | 2.928% | 3.006% | 3.29% | 3.208% | 2.646% | 2.095% | 2.109% | 1.484% | 1.499% | 1.497% | 1.778% | 1.843%
33 | 31 | 2030 | Winter | Q, [MVAr] | 0 | 1 | -0.35185 | -0.40195 | -0.36176 | -0.38491 | -0.37931 | -0.31905 | -0.22983 | -0.27522 | -0.27292 | -0.30527 | -0.42137 | -0.49647 | -0.54109 | -0.57367 | -0.6343 | -0.61284 | -0.45001 | -0.19274 | -0.10985 | 0.034249 | 0.03519 | -0.019262 | -0.12629 | -0.18732
33 | 31 | 2030 | Winter | Q, [%] | 0 | 1 | 1.759% | 2.01% | 1.809% | 1.925% | 1.897% | 1.595% | 1.149% | 1.376% | 1.365% | 1.526% | 2.107% | 2.482% | 2.705% | 2.868% | 3.171% | 3.064% | 2.25% | 0.9637% | 0.5492% | 0.1712% | 0.1759% | 0.09631% | 0.6314% | 0.9366%
31 | 33 | 2030 | Winter | S, [MVA] | 0 | 1 | 4.8616 | 4.3983 | 4.1229 | 4.0895 | 4.1031 | 4.4071 | 5.223 | 5.0474 | 5.0518 | 4.5261 | 3.6014 | 3.3378 | 2.9866 | 2.3486 | 2.1768 | 2.4012 | 3.9832 | 6.7357 | 7.9083 | 8.1464 | 8.1952 | 7.4949 | 6.7798 | 6.0266
31 | 33 | 2030 | Winter | S, [%] | 0 | 1 | 24.31% | 21.99% | 20.61% | 20.45% | 20.52% | 22.04% | 26.12% | 25.24% | 25.26% | 22.63% | 18.01% | 16.69% | 14.93% | 11.74% | 10.88% | 12.01% | 19.92% | 33.68% | 39.54% | 40.73% | 40.98% | 37.47% | 33.9% | 30.13%
33 | 31 | 2030 | Winter | S, [MVA] | 0 | 1 | 4.8473 | 4.3849 | 4.1115 | 4.0778 | 4.0914 | 4.3955 | 5.2103 | 5.0342 | 5.0387 | 4.5143 | 3.5909 | 3.3271 | 2.9766 | 2.3407 | 2.1689 | 2.3927 | 3.9706 | 6.7171 | 7.8864 | 8.129 | 8.1776 | 7.4787 | 6.7633 | 6.0116
33 | 31 | 2030 | Winter | S, [%] | 0 | 1 | 24.24% | 21.92% | 20.56% | 20.39% | 20.46% | 21.98% | 26.05% | 25.17% | 25.19% | 22.57% | 17.95% | 16.64% | 14.88% | 11.7% | 10.84% | 11.96% | 19.85% | 33.59% | 39.43% | 40.65% | 40.89% | 37.39% | 33.82% | 30.06%
35 | 36 | 2030 | Winter | P, [MW] | 0 | 1 | -1.1458 | -1.2767 | -1.3184 | -1.3319 | -1.3419 | -1.2132 | -0.95948 | -0.8791 | -0.82759 | -0.89402 | -0.94631 | -1.0859 | -0.99695 | -0.96908 | -0.8912 | -1.0173 | -0.77191 | -0.11594 | -0.09569 | -0.23257 | -0.27919 | -0.4669 | -0.6803 | -0.82077
35 | 36 | 2030 | Winter | P, [%] | 0 | 1 | 28.65% | 31.92% | 32.96% | 33.3% | 33.55% | 30.33% | 23.99% | 21.98% | 20.69% | 22.35% | 23.66% | 27.15% | 24.92% | 24.23% | 22.28% | 25.43% | 19.3% | 2.899% | 2.392% | 5.814% | 6.98% | 11.67% | 17.01% | 20.52%
36 | 35 | 2030 | Winter | P, [MW] | 0 | 1 | 1.1483 | 1.2797 | 1.3216 | 1.3351 | 1.3452 | 1.216 | 0.96137 | 0.88071 | 0.82905 | 0.8957 | 0.94811 | 1.0881 | 0.99887 | 0.97091 | 0.89276 | 1.0193 | 0.77316 | 0.11619 | 0.095898 | 0.23292 | 0.27958 | 0.46755 | 0.68135 | 0.8222
36 | 35 | 2030 | Winter | P, [%] | 0 | 1 | 28.71% | 31.99% | 33.04% | 33.38% | 33.63% | 30.4% | 24.03% | 22.02% | 20.73% | 22.39% | 23.7% | 27.2% | 24.97% | 24.27% | 22.32% | 25.48% | 19.33% | 2.905% | 2.397% | 5.823% | 6.989% | 11.69% | 17.03% | 20.55%
35 | 36 | 2030 | Winter | Q, [MVAr] | 0 | 1 | 0.46074 | 0.47082 | 0.50102 | 0.49397 | 0.49787 | 0.50358 | 0.48925 | 0.46829 | 0.46367 | 0.48038 | 0.46427 | 0.45095 | 0.43252 | 0.43114 | 0.40144 | 0.41845 | 0.41598 | 0.36715 | 0.34403 | 0.399 | 0.39706 | 0.42168 | 0.42952 | 0.44945
35 | 36 | 2030 | Winter | Q, [%] | 0 | 1 | 11.52% | 11.77% | 12.53% | 12.35% | 12.45% | 12.59% | 12.23% | 11.71% | 11.59% | 12.01% | 11.61% | 11.27% | 10.81% | 10.78% | 10.04% | 10.46% | 10.4% | 9.179% | 8.601% | 9.975% | 9.926% | 10.54% | 10.74% | 11.24%
36 | 35 | 2030 | Winter | Q, [MVAr] | 0 | 1 | -0.43987 | -0.44547 | -0.4738 | -0.46636 | -0.46985 | -0.47999 | -0.47339 | -0.45473 | -0.45136 | -0.46629 | -0.44907 | -0.43202 | -0.41634 | -0.41573 | -0.38835 | -0.40187 | -0.40545 | -0.36512 | -0.34228 | -0.39608 | -0.39384 | -0.41627 | -0.42067 | -0.43747
36 | 35 | 2030 | Winter | Q, [%] | 0 | 1 | 11% | 11.14% | 11.85% | 11.66% | 11.75% | 12% | 11.83% | 11.37% | 11.28% | 11.66% | 11.23% | 10.8% | 10.41% | 10.39% | 9.709% | 10.05% | 10.14% | 9.128% | 8.557% | 9.902% | 9.846% | 10.41% | 10.52% | 10.94%
35 | 36 | 2030 | Winter | S, [MVA] | 0 | 1 | 1.235 | 1.3607 | 1.4104 | 1.4205 | 1.4312 | 1.3136 | 1.077 | 0.99605 | 0.94863 | 1.0149 | 1.0541 | 1.1758 | 1.0867 | 1.0607 | 0.97744 | 1.1 | 0.87686 | 0.38502 | 0.35709 | 0.46183 | 0.48539 | 0.62914 | 0.80455 | 0.93577
35 | 36 | 2030 | Winter | S, [%] | 0 | 1 | 30.87% | 34.02% | 35.26% | 35.51% | 35.78% | 32.84% | 26.93% | 24.9% | 23.72% | 25.37% | 26.35% | 29.4% | 27.17% | 26.52% | 24.44% | 27.5% | 21.92% | 9.625% | 8.927% | 11.55% | 12.13% | 15.73% | 20.11% | 23.39%
36 | 35 | 2030 | Winter | S, [MVA] | 0 | 1 | 1.2297 | 1.355 | 1.404 | 1.4142 | 1.4249 | 1.3073 | 1.0716 | 0.99118 | 0.94396 | 1.0098 | 1.0491 | 1.1708 | 1.0822 | 1.0562 | 0.97357 | 1.0956 | 0.87303 | 0.38316 | 0.35546 | 0.45949 | 0.48298 | 0.626 | 0.80075 | 0.93134
36 | 35 | 2030 | Winter | S, [%] | 0 | 1 | 30.74% | 33.88% | 35.1% | 35.36% | 35.62% | 32.68% | 26.79% | 24.78% | 23.6% | 25.25% | 26.23% | 29.27% | 27.05% | 26.4% | 24.34% | 27.39% | 21.83% | 9.579% | 8.887% | 11.49% | 12.07% | 15.65% | 20.02% | 23.28%
37 | 38 | 2030 | Winter | P, [MW] | 0 | 1 | 3.5617 | 3.3727 | 3.2262 | 3.2462 | 3.277 | 3.385 | 3.9374 | 3.7287 | 3.594 | 3.1744 | 2.4744 | 2.4118 | 2.0625 | 1.6211 | 1.3262 | 1.5794 | 2.3977 | 3.6665 | 4.3616 | 4.6564 | 4.7801 | 4.5019 | 4.2592 | 3.9719
37 | 38 | 2030 | Winter | P, [%] | 0 | 1 | 22.26% | 21.08% | 20.16% | 20.29% | 20.48% | 21.16% | 24.61% | 23.3% | 22.46% | 19.84% | 15.47% | 15.07% | 12.89% | 10.13% | 8.289% | 9.871% | 14.99% | 22.92% | 27.26% | 29.1% | 29.88% | 28.14% | 26.62% | 24.82%
38 | 37 | 2030 | Winter | P, [MW] | 0 | 1 | -3.5571 | -3.3686 | -3.2225 | -3.2424 | -3.2731 | -3.3809 | -3.9318 | -3.7237 | -3.5893 | -3.1707 | -2.4722 | -2.4097 | -2.0609 | -1.6202 | -1.3256 | -1.5785 | -2.3956 | -3.6616 | -4.3548 | -4.6486 | -4.7719 | -4.4946 | -4.2527 | -3.9662
38 | 37 | 2030 | Winter | P, [%] | 0 | 1 | 22.23% | 21.05% | 20.14% | 20.27% | 20.46% | 21.13% | 24.57% | 23.27% | 22.43% | 19.82% | 15.45% | 15.06% | 12.88% | 10.13% | 8.285% | 9.865% | 14.97% | 22.89% | 27.22% | 29.05% | 29.82% | 28.09% | 26.58% | 24.79%
37 | 38 | 2030 | Winter | Q, [MVAr] | 0 | 1 | -0.16904 | -0.17898 | -0.067715 | -0.10375 | -0.097329 | -0.036479 | 0.014882 | -0.027174 | 0.004399 | 0.087679 | 0.059959 | -0.01864 | -0.029112 | 0.015163 | -0.06978 | -0.089645 | -0.092236 | -0.13634 | -0.25442 | -0.088567 | -0.11417 | -0.080961 | -0.131 | -0.10088
37 | 38 | 2030 | Winter | Q, [%] | 0 | 1 | 1.057% | 1.119% | 0.4232% | 0.6484% | 0.6083% | 0.228% | 0.09301% | 0.1698% | 0.02749% | 0.548% | 0.3747% | 0.1165% | 0.1819% | 0.09477% | 0.4361% | 0.5603% | 0.5765% | 0.8522% | 1.59% | 0.5535% | 0.7136% | 0.506% | 0.8188% | 0.6305%
38 | 37 | 2030 | Winter | Q, [MVAr] | 0 | 1 | 0.21993 | 0.22464 | 0.10938 | 0.14597 | 0.14034 | 0.082327 | 0.047125 | 0.082794 | 0.047268 | -0.047348 | -0.03545 | 0.041919 | 0.046141 | -0.0046441 | 0.076841 | 0.099664 | 0.11528 | 0.19021 | 0.33082 | 0.17532 | 0.20562 | 0.16205 | 0.20365 | 0.16403
38 | 37 | 2030 | Winter | Q, [%] | 0 | 1 | 1.375% | 1.404% | 0.6836% | 0.9123% | 0.8771% | 0.5145% | 0.2945% | 0.5175% | 0.2954% | 0.2959% | 0.2216% | 0.262% | 0.2884% | 0.02903% | 0.4803% | 0.6229% | 0.7205% | 1.189% | 2.068% | 1.096% | 1.285% | 1.013% | 1.273% | 1.025%
37 | 38 | 2030 | Winter | S, [MVA] | 0 | 1 | 3.5657 | 3.3774 | 3.2269 | 3.2479 | 3.2785 | 3.3852 | 3.9374 | 3.7288 | 3.594 | 3.1756 | 2.4752 | 2.4118 | 2.0627 | 1.6212 | 1.328 | 1.5819 | 2.3995 | 3.669 | 4.3691 | 4.6573 | 4.7815 | 4.5026 | 4.2612 | 3.9732
37 | 38 | 2030 | Winter | S, [%] | 0 | 1 | 22.29% | 21.11% | 20.17% | 20.3% | 20.49% | 21.16% | 24.61% | 23.3% | 22.46% | 19.85% | 15.47% | 15.07% | 12.89% | 10.13% | 8.3% | 9.887% | 15% | 22.93% | 27.31% | 29.11% | 29.88% | 28.14% | 26.63% | 24.83%
38 | 37 | 2030 | Winter | S, [MVA] | 0 | 1 | 3.5639 | 3.3761 | 3.2243 | 3.2457 | 3.2762 | 3.3819 | 3.9321 | 3.7246 | 3.5896 | 3.1711 | 2.4725 | 2.41 | 2.0615 | 1.6202 | 1.3278 | 1.5816 | 2.3984 | 3.6665 | 4.3673 | 4.6519 | 4.7763 | 4.4975 | 4.2576 | 3.9696
38 | 37 | 2030 | Winter | S, [%] | 0 | 1 | 22.27% | 21.1% | 20.15% | 20.29% | 20.48% | 21.14% | 24.58% | 23.28% | 22.44% | 19.82% | 15.45% | 15.06% | 12.88% | 10.13% | 8.299% | 9.885% | 14.99% | 22.92% | 27.3% | 29.07% | 29.85% | 28.11% | 26.61% | 24.81%
39 | 40 | 2030 | Winter | P, [MW] | 0 | 1 | 2.3318 | 2.1722 | 2.0922 | 2.0458 | 2.0412 | 2.1338 | 2.1836 | 2.128 | 2.2223 | 2.1856 | 1.9753 | 1.886 | 1.7773 | 1.5193 | 1.5312 | 1.6412 | 2.2432 | 3.1363 | 3.5802 | 3.6969 | 3.6624 | 3.4221 | 3.139 | 2.8046
39 | 40 | 2030 | Winter | P, [%] | 0 | 1 | 14.57% | 13.58% | 13.08% | 12.79% | 12.76% | 13.34% | 13.65% | 13.3% | 13.89% | 13.66% | 12.35% | 11.79% | 11.11% | 9.496% | 9.57% | 10.26% | 14.02% | 19.6% | 22.38% | 23.11% | 22.89% | 21.39% | 19.62% | 17.53%
40 | 39 | 2030 | Winter | P, [MW] | 0 | 1 | -2.3298 | -2.1705 | -2.0907 | -2.0443 | -2.0397 | -2.1322 | -2.1819 | -2.1264 | -2.2205 | -2.1838 | -1.9739 | -1.8847 | -1.7762 | -1.5185 | -1.5303 | -1.6403 | -2.2414 | -3.1327 | -3.5755 | -3.692 | -3.6576 | -3.4178 | -3.1354 | -2.8018
40 | 39 | 2030 | Winter | P, [%] | 0 | 1 | 14.56% | 13.57% | 13.07% | 12.78% | 12.75% | 13.33% | 13.64% | 13.29% | 13.88% | 13.65% | 12.34% | 11.78% | 11.1% | 9.49% | 9.565% | 10.25% | 14.01% | 19.58% | 22.35% | 23.07% | 22.86% | 21.36% | 19.6% | 17.51%
39 | 40 | 2030 | Winter | Q, [MVAr] | 0 | 1 | -0.076021 | -0.093043 | -0.0012432 | -0.028315 | -0.017824 | 0.037731 | 0.10987 | 0.065389 | 0.084784 | 0.12945 | 0.070841 | -0.0034594 | -0.024574 | 0.0086969 | -0.075947 | -0.082677 | -0.067763 | -0.065857 | -0.14743 | 0.002675 | -0.012212 | 0.0073711 | -0.036488 | -0.011811
39 | 40 | 2030 | Winter | Q, [%] | 0 | 1 | 0.4751% | 0.5815% | 0.00777% | 0.177% | 0.1114% | 0.2358% | 0.6867% | 0.4087% | 0.5299% | 0.8091% | 0.4428% | 0.02162% | 0.1536% | 0.05436% | 0.4747% | 0.5167% | 0.4235% | 0.4116% | 0.9214% | 0.01672% | 0.07632% | 0.04607% | 0.2281% | 0.07382%
40 | 39 | 2030 | Winter | Q, [MVAr] | 0 | 1 | 0.097834 | 0.11199 | 0.018782 | 0.045089 | 0.03452 | -0.019486 | -0.090727 | -0.047233 | -0.064976 | -0.11026 | -0.055194 | 0.017709 | 0.037231 | 0.00054947 | 0.085364 | 0.093497 | 0.087943 | 0.10528 | 0.19889 | 0.052079 | 0.065953 | 0.039545 | 0.075975 | 0.043326
40 | 39 | 2030 | Winter | Q, [%] | 0 | 1 | 0.6115% | 0.6999% | 0.1174% | 0.2818% | 0.2157% | 0.1218% | 0.567% | 0.2952% | 0.4061% | 0.6891% | 0.345% | 0.1107% | 0.2327% | 0.003434% | 0.5335% | 0.5844% | 0.5496% | 0.658% | 1.243% | 0.3255% | 0.4122% | 0.2472% | 0.4748% | 0.2708%
39 | 40 | 2030 | Winter | S, [MVA] | 0 | 1 | 2.333 | 2.1742 | 2.0922 | 2.046 | 2.0413 | 2.1341 | 2.1864 | 2.129 | 2.2239 | 2.1894 | 1.9766 | 1.886 | 1.7775 | 1.5193 | 1.5331 | 1.6433 | 2.2442 | 3.137 | 3.5832 | 3.6969 | 3.6624 | 3.4221 | 3.1392 | 2.8046
39 | 40 | 2030 | Winter | S, [%] | 0 | 1 | 14.58% | 13.59% | 13.08% | 12.79% | 12.76% | 13.34% | 13.66% | 13.31% | 13.9% | 13.68% | 12.35% | 11.79% | 11.11% | 9.496% | 9.582% | 10.27% | 14.03% | 19.61% | 22.4% | 23.11% | 22.89% | 21.39% | 19.62% | 17.53%
40 | 39 | 2030 | Winter | S, [MVA] | 0 | 1 | 2.3319 | 2.1734 | 2.0908 | 2.0448 | 2.04 | 2.1323 | 2.1838 | 2.1269 | 2.2215 | 2.1866 | 1.9747 | 1.8848 | 1.7766 | 1.5185 | 1.5327 | 1.6429 | 2.2431 | 3.1345 | 3.5811 | 3.6924 | 3.6582 | 3.4181 | 3.1364 | 2.8021
40 | 39 | 2030 | Winter | S, [%] | 0 | 1 | 14.57% | 13.58% | 13.07% | 12.78% | 12.75% | 13.33% | 13.65% | 13.29% | 13.88% | 13.67% | 12.34% | 11.78% | 11.1% | 9.49% | 9.579% | 10.27% | 14.02% | 19.59% | 22.38% | 23.08% | 22.86% | 21.36% | 19.6% | 17.51%
32 | 34 | 2030 | Winter | P, [MW] | 0 | 2 | 5.5291 | 5.1725 | 4.9088 | 4.9175 | 4.8865 | 4.8743 | 4.7074 | 4.0663 | 2.3059 | 2.6152 | 3.0977 | 2.7622 | 2.4719 | 2.4449 | 2.5371 | 2.8698 | 3.3119 | 4.5957 | 5.2373 | 5.3434 | 5.3213 | 5.2633 | 5.3378 | 5.3954
32 | 34 | 2030 | Winter | P, [%] | 0 | 2 | 20.48% | 19.16% | 18.18% | 18.21% | 18.1% | 18.05% | 17.43% | 15.06% | 8.54% | 9.686% | 11.47% | 10.23% | 9.155% | 9.055% | 9.397% | 10.63% | 12.27% | 17.02% | 19.4% | 19.79% | 19.71% | 19.49% | 19.77% | 19.98%
34 | 32 | 2030 | Winter | P, [MW] | 0 | 2 | -5.5259 | -5.1697 | -4.9063 | -4.915 | -4.884 | -4.8719 | -4.7052 | -4.0646 | -2.3053 | -2.6145 | -3.0967 | -2.7614 | -2.4712 | -2.4443 | -2.5364 | -2.869 | -3.3107 | -4.5935 | -5.2345 | -5.3404 | -5.3184 | -5.2604 | -5.3349 | -5.3925
34 | 32 | 2030 | Winter | P, [%] | 0 | 2 | 20.47% | 19.15% | 18.17% | 18.2% | 18.09% | 18.04% | 17.43% | 15.05% | 8.538% | 9.683% | 11.47% | 10.23% | 9.153% | 9.053% | 9.394% | 10.63% | 12.26% | 17.01% | 19.39% | 19.78% | 19.7% | 19.48% | 19.76% | 19.97%
32 | 34 | 2030 | Winter | Q, [MVAr] | 0 | 2 | 0.23552 | 0.43413 | 0.55995 | 0.58484 | 0.4994 | 0.31451 | 0.24224 | 0.2934 | -0.14724 | -0.37212 | -0.16959 | 0.27464 | 0.45084 | 0.43524 | 0.52403 | 0.19594 | -0.12436 | 0.014947 | -0.00021201 | 0.10604 | 0.22896 | 0.48026 | 0.61151 | 0.31284
32 | 34 | 2030 | Winter | Q, [%] | 0 | 2 | 0.8723% | 1.608% | 2.074% | 2.166% | 1.85% | 1.165% | 0.8972% | 1.087% | 0.5453% | 1.378% | 0.6281% | 1.017% | 1.67% | 1.612% | 1.941% | 0.7257% | 0.4606% | 0.05536% | 0.0007852% | 0.3927% | 0.848% | 1.779% | 2.265% | 1.159%
34 | 32 | 2030 | Winter | Q, [MVAr] | 0 | 2 | -0.32603 | -0.52492 | -0.65093 | -0.67582 | -0.59043 | -0.40558 | -0.33347 | -0.38511 | 0.054475 | 0.27946 | 0.077203 | -0.36711 | -0.54341 | -0.52784 | -0.61656 | -0.28839 | 0.032094 | -0.10629 | -0.090581 | -0.19672 | -0.31964 | -0.57093 | -0.70209 | -0.40346
34 | 32 | 2030 | Winter | Q, [%] | 0 | 2 | 1.208% | 1.944% | 2.411% | 2.503% | 2.187% | 1.502% | 1.235% | 1.426% | 0.2018% | 1.035% | 0.2859% | 1.36% | 2.013% | 1.955% | 2.284% | 1.068% | 0.1189% | 0.3937% | 0.3355% | 0.7286% | 1.184% | 2.115% | 2.6% | 1.494%
32 | 34 | 2030 | Winter | S, [MVA] | 0 | 2 | 5.5341 | 5.1907 | 4.9407 | 4.9522 | 4.912 | 4.8844 | 4.7137 | 4.0768 | 2.3106 | 2.6416 | 3.1023 | 2.7758 | 2.5126 | 2.4834 | 2.5906 | 2.8765 | 3.3142 | 4.5957 | 5.2373 | 5.3444 | 5.3263 | 5.2851 | 5.3728 | 5.4045
32 | 34 | 2030 | Winter | S, [%] | 0 | 2 | 20.5% | 19.22% | 18.3% | 18.34% | 18.19% | 18.09% | 17.46% | 15.1% | 8.558% | 9.784% | 11.49% | 10.28% | 9.306% | 9.198% | 9.595% | 10.65% | 12.27% | 17.02% | 19.4% | 19.79% | 19.73% | 19.57% | 19.9% | 20.02%
34 | 32 | 2030 | Winter | S, [MVA] | 0 | 2 | 5.5356 | 5.1963 | 4.9493 | 4.9612 | 4.9196 | 4.8887 | 4.717 | 4.0828 | 2.306 | 2.6294 | 3.0976 | 2.7857 | 2.5303 | 2.5007 | 2.6102 | 2.8834 | 3.3109 | 4.5947 | 5.2353 | 5.3441 | 5.328 | 5.2913 | 5.3809 | 5.4075
34 | 32 | 2030 | Winter | S, [%] | 0 | 2 | 20.5% | 19.25% | 18.33% | 18.37% | 18.22% | 18.11% | 17.47% | 15.12% | 8.541% | 9.739% | 11.47% | 10.32% | 9.371% | 9.262% | 9.668% | 10.68% | 12.26% | 17.02% | 19.39% | 19.79% | 19.73% | 19.6% | 19.93% | 20.03%
33 | 35 | 2030 | Winter | P, [MW] | 0 | 2 | -1.0071 | -1.1637 | -1.1894 | -1.2288 | -1.3663 | -1.308 | -1.1857 | -1.1241 | -0.94982 | -0.85343 | -0.81108 | -0.82336 | -0.78847 | -0.67269 | -0.68133 | -0.75733 | -1.0847 | -0.58736 | -0.42153 | -0.48014 | -0.51664 | -0.64622 | -0.8731 | -1.0321
33 | 35 | 2030 | Winter | P, [%] | 0 | 2 | 3.73% | 4.31% | 4.405% | 4.551% | 5.06% | 4.844% | 4.392% | 4.163% | 3.518% | 3.161% | 3.004% | 3.049% | 2.92% | 2.491% | 2.523% | 2.805% | 4.017% | 2.175% | 1.561% | 1.778% | 1.913% | 2.393% | 3.234% | 3.823%
35 | 33 | 2030 | Winter | P, [MW] | 0 | 2 | 1.0073 | 1.164 | 1.1897 | 1.2291 | 1.3666 | 1.3083 | 1.186 | 1.1243 | 0.95001 | 0.85362 | 0.81126 | 0.82354 | 0.78864 | 0.67284 | 0.68148 | 0.75749 | 1.0849 | 0.58744 | 0.42161 | 0.48024 | 0.51675 | 0.64634 | 0.87327 | 1.0323
35 | 33 | 2030 | Winter | P, [%] | 0 | 2 | 3.731% | 4.311% | 4.406% | 4.552% | 5.062% | 4.845% | 4.393% | 4.164% | 3.519% | 3.162% | 3.005% | 3.05% | 2.921% | 2.492% | 2.524% | 2.806% | 4.018% | 2.176% | 1.562% | 1.779% | 1.914% | 2.394% | 3.234% | 3.823%
33 | 35 | 2030 | Winter | Q, [MVAr] | 0 | 2 | 0.98892 | 1.0192 | 1.0004 | 1.0223 | 1.0601 | 0.99401 | 0.93752 | 0.90751 | 0.93005 | 0.99603 | 0.978 | 0.96789 | 0.96892 | 0.95955 | 0.951 | 0.98307 | 0.98441 | 0.66691 | 0.69053 | 0.77418 | 0.8258 | 0.8376 | 0.8902 | 0.9452
33 | 35 | 2030 | Winter | Q, [%] | 0 | 2 | 3.663% | 3.775% | 3.705% | 3.786% | 3.926% | 3.682% | 3.472% | 3.361% | 3.445% | 3.689% | 3.622% | 3.585% | 3.589% | 3.554% | 3.522% | 3.641% | 3.646% | 2.47% | 2.558% | 2.867% | 3.059% | 3.102% | 3.297% | 3.501%
35 | 33 | 2030 | Winter | Q, [MVAr] | 0 | 2 | -1.0816 | -1.1117 | -1.0929 | -1.1148 | -1.1525 | -1.0866 | -1.0301 | -1.0001 | -1.0228 | -1.0888 | -1.0707 | -1.0605 | -1.0615 | -1.0522 | -1.0436 | -1.0757 | -1.077 | -0.7597 | -0.78338 | -0.86702 | -0.91861 | -0.93036 | -0.98288 | -1.0379
35 | 33 | 2030 | Winter | Q, [%] | 0 | 2 | 4.006% | 4.117% | 4.048% | 4.129% | 4.269% | 4.024% | 3.815% | 3.704% | 3.788% | 4.032% | 3.966% | 3.928% | 3.932% | 3.897% | 3.865% | 3.984% | 3.989% | 2.814% | 2.901% | 3.211% | 3.402% | 3.446% | 3.64% | 3.844%
33 | 35 | 2030 | Winter | S, [MVA] | 0 | 2 | 1.4115 | 1.5469 | 1.5542 | 1.5984 | 1.7293 | 1.6428 | 1.5116 | 1.4447 | 1.3293 | 1.3116 | 1.2706 | 1.2707 | 1.2492 | 1.1719 | 1.1699 | 1.241 | 1.4648 | 0.88868 | 0.80902 | 0.91099 | 0.97409 | 1.0579 | 1.2469 | 1.3995
33 | 35 | 2030 | Winter | S, [%] | 0 | 2 | 5.228% | 5.729% | 5.756% | 5.92% | 6.405% | 6.085% | 5.598% | 5.351% | 4.923% | 4.858% | 4.706% | 4.706% | 4.627% | 4.34% | 4.333% | 4.596% | 5.425% | 3.291% | 2.996% | 3.374% | 3.608% | 3.918% | 4.618% | 5.183%
35 | 33 | 2030 | Winter | S, [MVA] | 0 | 2 | 1.478 | 1.6096 | 1.6155 | 1.6593 | 1.7877 | 1.7006 | 1.5709 | 1.5047 | 1.3959 | 1.3835 | 1.3433 | 1.3427 | 1.3224 | 1.2489 | 1.2464 | 1.3156 | 1.5287 | 0.96033 | 0.88962 | 0.99114 | 1.054 | 1.1328 | 1.3148 | 1.4638
35 | 33 | 2030 | Winter | S, [%] | 0 | 2 | 5.474% | 5.961% | 5.983% | 6.146% | 6.621% | 6.299% | 5.818% | 5.573% | 5.17% | 5.124% | 4.975% | 4.973% | 4.898% | 4.626% | 4.616% | 4.873% | 5.662% | 3.557% | 3.295% | 3.671% | 3.904% | 4.196% | 4.87% | 5.422%
33 | 37 | 2030 | Winter | P, [MW] | 0 | 2 | 5.5383 | 5.283 | 4.9374 | 4.8127 | 4.8283 | 4.881 | 4.9383 | 4.5991 | 4.5946 | 4.4917 | 4.3523 | 3.9811 | 3.0395 | 2.4644 | 2.3991 | 2.6507 | 3.63 | 5.5089 | 6.983 | 7.6012 | 7.7347 | 7.4811 | 6.9322 | 6.392
33 | 37 | 2030 | Winter | P, [%] | 0 | 2 | 26.37% | 25.16% | 23.51% | 22.92% | 22.99% | 23.24% | 23.52% | 21.9% | 21.88% | 21.39% | 20.73% | 18.96% | 14.47% | 11.74% | 11.42% | 12.62% | 17.29% | 26.23% | 33.25% | 36.2% | 36.83% | 35.62% | 33.01% | 30.44%
37 | 33 | 2030 | Winter | P, [MW] | 0 | 2 | -5.532 | -5.2774 | -4.9324 | -4.808 | -4.8235 | -4.876 | -4.9332 | -4.5945 | -4.5897 | -4.487 | -4.348 | -3.9775 | -3.0371 | -2.4626 | -2.3973 | -2.6485 | -3.6266 | -5.5027 | -6.9734 | -7.5899 | -7.7231 | -7.4703 | -6.9229 | -6.3839
37 | 33 | 2030 | Winter | P, [%] | 0 | 2 | 26.34% | 25.13% | 23.49% | 22.9% | 22.97% | 23.22% | 23.49% | 21.88% | 21.86% | 21.37% | 20.7% | 18.94% | 14.46% | 11.73% | 11.42% | 12.61% | 17.27% | 26.2% | 33.21% | 36.14% | 36.78% | 35.57% | 32.97% | 30.4%
33 | 37 | 2030 | Winter | Q, [MVAr] | 0 | 2 | 1.6075 | 1.4525 | 1.4128 | 1.4067 | 1.4863 | 1.6301 | 1.662 | 1.7146 | 2.1564 | 2.2618 | 2.0433 | 1.755 | 1.8213 | 1.9682 | 1.949 | 2.18 | 2.2421 | 1.6533 | 1.4738 | 1.3965 | 1.3103 | 1.1261 | 1.0433 | 1.3821
33 | 37 | 2030 | Winter | Q, [%] | 0 | 2 | 7.655% | 6.916% | 6.728% | 6.699% | 7.078% | 7.762% | 7.914% | 8.165% | 10.27% | 10.77% | 9.73% | 8.357% | 8.673% | 9.372% | 9.281% | 10.38% | 10.68% | 7.873% | 7.018% | 6.65% | 6.24% | 5.362% | 4.968% | 6.581%
37 | 33 | 2030 | Winter | Q, [MVAr] | 0 | 2 | -1.6033 | -1.4491 | -1.4104 | -1.4046 | -1.4841 | -1.6276 | -1.6593 | -1.7127 | -2.1541 | -2.2596 | -2.0417 | -1.7545 | -1.8225 | -1.97 | -1.951 | -2.1813 | -2.2418 | -1.6492 | -1.465 | -1.3854 | -1.2987 | -1.1156 | -1.035 | -1.3754
37 | 33 | 2030 | Winter | Q, [%] | 0 | 2 | 7.635% | 6.9% | 6.716% | 6.689% | 7.067% | 7.751% | 7.902% | 8.156% | 10.26% | 10.76% | 9.723% | 8.355% | 8.678% | 9.381% | 9.29% | 10.39% | 10.68% | 7.853% | 6.976% | 6.597% | 6.184% | 5.312% | 4.928% | 6.549%
33 | 37 | 2030 | Winter | S, [MVA] | 0 | 2 | 5.7669 | 5.4791 | 5.1356 | 5.0141 | 5.0519 | 5.146 | 5.2104 | 4.9083 | 5.0755 | 5.029 | 4.8081 | 4.3508 | 3.5434 | 3.1539 | 3.0911 | 3.4319 | 4.2666 | 5.7517 | 7.1369 | 7.7284 | 7.8449 | 7.5653 | 7.0102 | 6.5397
33 | 37 | 2030 | Winter | S, [%] | 0 | 2 | 27.46% | 26.09% | 24.46% | 23.88% | 24.06% | 24.5% | 24.81% | 23.37% | 24.17% | 23.95% | 22.9% | 20.72% | 16.87% | 15.02% | 14.72% | 16.34% | 20.32% | 27.39% | 33.99% | 36.8% | 37.36% | 36.03% | 33.38% | 31.14%
37 | 33 | 2030 | Winter | S, [MVA] | 0 | 2 | 5.7597 | 5.4727 | 5.1301 | 5.0089 | 5.0467 | 5.1405 | 5.2048 | 4.9034 | 5.0701 | 5.0238 | 4.8035 | 4.3473 | 3.5419 | 3.1536 | 3.0909 | 3.4311 | 4.2635 | 5.7445 | 7.1257 | 7.7153 | 7.8316 | 7.5531 | 6.9998 | 6.5304
37 | 33 | 2030 | Winter | S, [%] | 0 | 2 | 27.43% | 26.06% | 24.43% | 23.85% | 24.03% | 24.48% | 24.78% | 23.35% | 24.14% | 23.92% | 22.87% | 20.7% | 16.87% | 15.02% | 14.72% | 16.34% | 20.3% | 27.35% | 33.93% | 36.74% | 37.29% | 35.97% | 33.33% | 31.1%
37 | 39 | 2030 | Winter | P, [MW] | 0 | 2 | 2.2654 | 2.101 | 1.9382 | 1.8803 | 1.8944 | 1.954 | 1.9835 | 1.9342 | 2.1048 | 2.2278 | 2.3277 | 2.1875 | 1.6561 | 1.3322 | 1.2845 | 1.3781 | 1.8026 | 2.5241 | 3.0907 | 3.3311 | 3.3104 | 3.1939 | 2.9131 | 2.6038
37 | 39 | 2030 | Winter | P, [%] | 0 | 2 | 10.79% | 10% | 9.23% | 8.954% | 9.021% | 9.305% | 9.445% | 9.21% | 10.02% | 10.61% | 11.08% | 10.42% | 7.886% | 6.344% | 6.117% | 6.562% | 8.584% | 12.02% | 14.72% | 15.86% | 15.76% | 15.21% | 13.87% | 12.4%
39 | 37 | 2030 | Winter | P, [MW] | 0 | 2 | -2.2643 | -2.1 | -1.9374 | -1.8795 | -1.8936 | -1.9532 | -1.9826 | -1.9333 | -2.1037 | -2.2266 | -2.3265 | -2.1865 | -1.6554 | -1.3317 | -1.2841 | -1.3775 | -1.8018 | -2.5228 | -3.0888 | -3.3289 | -3.3083 | -3.1919 | -2.9114 | -2.6024
39 | 37 | 2030 | Winter | P, [%] | 0 | 2 | 10.78% | 10% | 9.226% | 8.95% | 9.017% | 9.301% | 9.441% | 9.206% | 10.02% | 10.6% | 11.08% | 10.41% | 7.883% | 6.342% | 6.115% | 6.56% | 8.58% | 12.01% | 14.71% | 15.85% | 15.75% | 15.2% | 13.86% | 12.39%
37 | 39 | 2030 | Winter | Q, [MVAr] | 0 | 2 | 0.83078 | 0.78048 | 0.7458 | 0.74283 | 0.78267 | 0.84636 | 0.86557 | 0.87414 | 1.0185 | 1.0485 | 0.90849 | 0.74247 | 0.81231 | 0.89979 | 0.89722 | 0.99876 | 1.0323 | 0.8261 | 0.77234 | 0.72615 | 0.71738 | 0.6249 | 0.58746 | 0.75222
37 | 39 | 2030 | Winter | Q, [%] | 0 | 2 | 3.956% | 3.717% | 3.551% | 3.537% | 3.727% | 4.03% | 4.122% | 4.163% | 4.85% | 4.993% | 4.326% | 3.536% | 3.868% | 4.285% | 4.272% | 4.756% | 4.916% | 3.934% | 3.678% | 3.458% | 3.416% | 2.976% | 2.797% | 3.582%
39 | 37 | 2030 | Winter | Q, [MVAr] | 0 | 2 | -0.83368 | -0.78359 | -0.74909 | -0.74618 | -0.78599 | -0.8496 | -0.86877 | -0.87738 | -1.0215 | -1.0514 | -0.91128 | -0.74549 | -0.81584 | -0.90354 | -0.901 | -1.0024 | -1.0356 | -0.82868 | -0.77411 | -0.72753 | -0.7188 | -0.62655 | -0.58957 | -0.75472
39 | 37 | 2030 | Winter | Q, [%] | 0 | 2 | 3.97% | 3.731% | 3.567% | 3.553% | 3.743% | 4.046% | 4.137% | 4.178% | 4.864% | 5.006% | 4.339% | 3.55% | 3.885% | 4.303% | 4.29% | 4.773% | 4.932% | 3.946% | 3.686% | 3.464% | 3.423% | 2.984% | 2.807% | 3.594%
37 | 39 | 2030 | Winter | S, [MVA] | 0 | 2 | 2.4129 | 2.2412 | 2.0767 | 2.0217 | 2.0497 | 2.1295 | 2.1641 | 2.1225 | 2.3382 | 2.4622 | 2.4987 | 2.3101 | 1.8446 | 1.6076 | 1.5668 | 1.7019 | 2.0773 | 2.6559 | 3.1857 | 3.4093 | 3.3873 | 3.2544 | 2.9717 | 2.7103
37 | 39 | 2030 | Winter | S, [%] | 0 | 2 | 11.49% | 10.67% | 9.889% | 9.627% | 9.76% | 10.14% | 10.31% | 10.11% | 11.13% | 11.72% | 11.9% | 11% | 8.784% | 7.655% | 7.461% | 8.104% | 9.892% | 12.65% | 15.17% | 16.23% | 16.13% | 15.5% | 14.15% | 12.91%
39 | 37 | 2030 | Winter | S, [MVA] | 0 | 2 | 2.4129 | 2.2414 | 2.0772 | 2.0222 | 2.0502 | 2.13 | 2.1646 | 2.1231 | 2.3386 | 2.4624 | 2.4986 | 2.3101 | 1.8456 | 1.6093 | 1.5686 | 1.7036 | 2.0782 | 2.6554 | 3.1843 | 3.4074 | 3.3855 | 3.2528 | 2.9705 | 2.7097
39 | 37 | 2030 | Winter | S, [%] | 0 | 2 | 11.49% | 10.67% | 9.891% | 9.629% | 9.763% | 10.14% | 10.31% | 10.11% | 11.14% | 11.73% | 11.9% | 11% | 8.788% | 7.663% | 7.47% | 8.113% | 9.896% | 12.64% | 15.16% | 16.23% | 16.12% | 15.49% | 14.15% | 12.9%
31 | 32 | 2030 | Winter | P, [MW] | 0 | 2 | 5.5086 | 5.1433 | 4.8748 | 4.8821 | 4.8553 | 4.8529 | 4.6904 | 4.049 | 2.3118 | 2.6305 | 3.1044 | 2.7508 | 2.4539 | 2.4273 | 2.5152 | 2.8603 | 3.3155 | 4.5916 | 5.2325 | 5.3326 | 5.3042 | 5.2327 | 5.2996 | 5.3714
31 | 32 | 2030 | Winter | P, [%] | 0 | 2 | 27.54% | 25.72% | 24.37% | 24.41% | 24.28% | 24.26% | 23.45% | 20.24% | 11.56% | 13.15% | 15.52% | 13.75% | 12.27% | 12.14% | 12.58% | 14.3% | 16.58% | 22.96% | 26.16% | 26.66% | 26.52% | 26.16% | 26.5% | 26.86%
32 | 31 | 2030 | Winter | P, [MW] | 0 | 2 | -5.5031 | -5.1385 | -4.8705 | -4.8778 | -4.8511 | -4.8487 | -4.6864 | -4.046 | -2.3108 | -2.6292 | -3.1027 | -2.7494 | -2.4528 | -2.4262 | -2.5141 | -2.8588 | -3.3136 | -4.5878 | -5.2275 | -5.3274 | -5.2991 | -5.2278 | -5.2945 | -5.3661
32 | 31 | 2030 | Winter | P, [%] | 0 | 2 | 27.52% | 25.69% | 24.35% | 24.39% | 24.26% | 24.24% | 23.43% | 20.23% | 11.55% | 13.15% | 15.51% | 13.75% | 12.26% | 12.13% | 12.57% | 14.29% | 16.57% | 22.94% | 26.14% | 26.64% | 26.5% | 26.14% | 26.47% | 26.83%
31 | 32 | 2030 | Winter | Q, [MVAr] | 0 | 2 | -0.020129 | 0.018576 | 0.0476 | 0.050788 | 0.03253 | 0.0093667 | 0.00075863 | 0.017525 | -0.016641 | -0.054806 | -0.025078 | 0.057786 | 0.089923 | 0.077984 | 0.085946 | 0.019384 | -0.037627 | -0.013263 | -0.019727 | -0.0049934 | 0.016243 | 0.049287 | 0.061752 | -0.0065108
31 | 32 | 2030 | Winter | Q, [%] | 0 | 2 | 0.1006% | 0.09288% | 0.238% | 0.2539% | 0.1627% | 0.04683% | 0.003793% | 0.08763% | 0.08321% | 0.274% | 0.1254% | 0.2889% | 0.4496% | 0.3899% | 0.4297% | 0.09692% | 0.1881% | 0.06631% | 0.09863% | 0.02497% | 0.08121% | 0.2464% | 0.3088% | 0.03255%
32 | 31 | 2030 | Winter | Q, [MVAr] | 0 | 2 | 0.17151 | 0.11339 | 0.07096 | 0.068131 | 0.085079 | 0.10812 | 0.10899 | 0.064262 | 0.043304 | 0.08934 | 0.073158 | -0.02002 | -0.059841 | -0.048563 | -0.054349 | 0.021432 | 0.092474 | 0.11844 | 0.15631 | 0.14685 | 0.12411 | 0.087323 | 0.078375 | 0.15044
32 | 31 | 2030 | Winter | Q, [%] | 0 | 2 | 0.8575% | 0.567% | 0.3548% | 0.3407% | 0.4254% | 0.5406% | 0.545% | 0.3213% | 0.2165% | 0.4467% | 0.3658% | 0.1001% | 0.2992% | 0.2428% | 0.2717% | 0.1072% | 0.4624% | 0.5922% | 0.7816% | 0.7343% | 0.6206% | 0.4366% | 0.3919% | 0.7522%
31 | 32 | 2030 | Winter | S, [MVA] | 0 | 2 | 5.5086 | 5.1433 | 4.875 | 4.8824 | 4.8554 | 4.853 | 4.6904 | 4.049 | 2.3119 | 2.6311 | 3.1045 | 2.7514 | 2.4556 | 2.4285 | 2.5167 | 2.8604 | 3.3158 | 4.5916 | 5.2325 | 5.3326 | 5.3043 | 5.233 | 5.2999 | 5.3714
31 | 32 | 2030 | Winter | S, [%] | 0 | 2 | 27.54% | 25.72% | 24.38% | 24.41% | 24.28% | 24.26% | 23.45% | 20.25% | 11.56% | 13.16% | 15.52% | 13.76% | 12.28% | 12.14% | 12.58% | 14.3% | 16.58% | 22.96% | 26.16% | 26.66% | 26.52% | 26.16% | 26.5% | 26.86%
32 | 31 | 2030 | Winter | S, [MVA] | 0 | 2 | 5.5057 | 5.1397 | 4.871 | 4.8783 | 4.8518 | 4.8499 | 4.6877 | 4.0465 | 2.3113 | 2.6308 | 3.1035 | 2.7495 | 2.4536 | 2.4267 | 2.5147 | 2.8589 | 3.3148 | 4.5893 | 5.2299 | 5.3294 | 5.3006 | 5.2285 | 5.295 | 5.3683
32 | 31 | 2030 | Winter | S, [%] | 0 | 2 | 27.53% | 25.7% | 24.36% | 24.39% | 24.26% | 24.25% | 23.44% | 20.23% | 11.56% | 13.15% | 15.52% | 13.75% | 12.27% | 12.13% | 12.57% | 14.29% | 16.57% | 22.95% | 26.15% | 26.65% | 26.5% | 26.14% | 26.48% | 26.84%
31 | 33 | 2030 | Winter | P, [MW] | 0 | 2 | 4.4016 | 4.0041 | 3.6418 | 3.4792 | 3.3521 | 3.456 | 3.6336 | 3.3588 | 3.4977 | 3.4811 | 3.3998 | 3.0406 | 2.1446 | 1.6856 | 1.6145 | 1.7739 | 2.4103 | 4.7997 | 6.4257 | 6.9772 | 7.0764 | 6.7133 | 5.9514 | 5.2344
31 | 33 | 2030 | Winter | P, [%] | 0 | 2 | 22.01% | 20.02% | 18.21% | 17.4% | 16.76% | 17.28% | 18.17% | 16.79% | 17.49% | 17.41% | 17% | 15.2% | 10.72% | 8.428% | 8.073% | 8.87% | 12.05% | 24% | 32.13% | 34.89% | 35.38% | 33.57% | 29.76% | 26.17%
33 | 31 | 2030 | Winter | P, [MW] | 0 | 2 | -4.3981 | -4.0012 | -3.6394 | -3.477 | -3.35 | -3.4538 | -3.6311 | -3.3567 | -3.4955 | -3.4788 | -3.3977 | -3.0389 | -2.1437 | -1.6851 | -1.614 | -1.7733 | -2.4092 | -4.7955 | -6.4182 | -6.9684 | -7.0673 | -6.7051 | -5.945 | -5.2294
33 | 31 | 2030 | Winter | P, [%] | 0 | 2 | 21.99% | 20.01% | 18.2% | 17.38% | 16.75% | 17.27% | 18.16% | 16.78% | 17.48% | 17.39% | 16.99% | 15.19% | 10.72% | 8.425% | 8.07% | 8.867% | 12.05% | 23.98% | 32.09% | 34.84% | 35.34% | 33.53% | 29.72% | 26.15%
31 | 33 | 2030 | Winter | Q, [MVAr] | 0 | 2 | 0.41283 | 0.45569 | 0.48818 | 0.50012 | 0.49332 | 0.46152 | 0.43867 | 0.45134 | 0.37453 | 0.35219 | 0.38881 | 0.46408 | 0.53219 | 0.55726 | 0.57379 | 0.52225 | 0.44229 | 0.34726 | 0.28026 | 0.27348 | 0.28684 | 0.33441 | 0.38601 | 0.37878
31 | 33 | 2030 | Winter | Q, [%] | 0 | 2 | 2.064% | 2.278% | 2.441% | 2.501% | 2.467% | 2.308% | 2.193% | 2.257% | 1.873% | 1.761% | 1.944% | 2.32% | 2.661% | 2.786% | 2.869% | 2.611% | 2.211% | 1.736% | 1.401% | 1.367% | 1.434% | 1.672% | 1.93% | 1.894%
33 | 31 | 2030 | Winter | Q, [MVAr] | 0 | 2 | -0.31533 | -0.37467 | -0.42083 | -0.43848 | -0.43605 | -0.40087 | -0.37184 | -0.39405 | -0.3128 | -0.29112 | -0.33039 | -0.41688 | -0.50783 | -0.54154 | -0.55915 | -0.50519 | -0.41234 | -0.23173 | -0.073891 | -0.030248 | -0.036618 | -0.10902 | -0.20857 | -0.24138
33 | 31 | 2030 | Winter | Q, [%] | 0 | 2 | 1.577% | 1.873% | 2.104% | 2.192% | 2.18% | 2.004% | 1.859% | 1.97% | 1.564% | 1.456% | 1.652% | 2.084% | 2.539% | 2.708% | 2.796% | 2.526% | 2.062% | 1.159% | 0.3695% | 0.1512% | 0.1831% | 0.5451% | 1.043% | 1.207%
31 | 33 | 2030 | Winter | S, [MVA] | 0 | 2 | 4.421 | 4.03 | 3.6744 | 3.515 | 3.3882 | 3.4867 | 3.6599 | 3.3889 | 3.5177 | 3.4988 | 3.422 | 3.0758 | 2.2096 | 1.7754 | 1.7135 | 1.8492 | 2.4506 | 4.8123 | 6.4318 | 6.9826 | 7.0822 | 6.7216 | 5.9639 | 5.2481
31 | 33 | 2030 | Winter | S, [%] | 0 | 2 | 22.1% | 20.15% | 18.37% | 17.57% | 16.94% | 17.43% | 18.3% | 16.94% | 17.59% | 17.49% | 17.11% | 15.38% | 11.05% | 8.877% | 8.567% | 9.246% | 12.25% | 24.06% | 32.16% | 34.91% | 35.41% | 33.61% | 29.82% | 26.24%
33 | 31 | 2030 | Winter | S, [MVA] | 0 | 2 | 4.4094 | 4.0187 | 3.6636 | 3.5045 | 3.3783 | 3.477 | 3.6501 | 3.3797 | 3.5094 | 3.491 | 3.4137 | 3.0674 | 2.203 | 1.7699 | 1.7081 | 1.8439 | 2.4442 | 4.8011 | 6.4187 | 6.9685 | 7.0674 | 6.706 | 5.9486 | 5.235
33 | 31 | 2030 | Winter | S, [%] | 0 | 2 | 22.05% | 20.09% | 18.32% | 17.52% | 16.89% | 17.39% | 18.25% | 16.9% | 17.55% | 17.46% | 17.07% | 15.34% | 11.02% | 8.85% | 8.54% | 9.219% | 12.22% | 24.01% | 32.09% | 34.84% | 35.34% | 33.53% | 29.74% | 26.18%
35 | 36 | 2030 | Winter | P, [MW] | 0 | 2 | -1.0878 | -1.249 | -1.2728 | -1.3153 | -1.4562 | -1.3865 | -1.2563 | -1.1912 | -1.0176 | -0.93012 | -0.88779 | -0.90255 | -0.87007 | -0.75458 | -0.76287 | -0.83977 | -1.1601 | -0.62396 | -0.46288 | -0.53272 | -0.57685 | -0.70921 | -0.94286 | -1.1061
35 | 36 | 2030 | Winter | P, [%] | 0 | 2 | 27.19% | 31.23% | 31.82% | 32.88% | 36.4% | 34.66% | 31.41% | 29.78% | 25.44% | 23.25% | 22.19% | 22.56% | 21.75% | 18.86% | 19.07% | 20.99% | 29% | 15.6% | 11.57% | 13.32% | 14.42% | 17.73% | 23.57% | 27.65%
36 | 35 | 2030 | Winter | P, [MW] | 0 | 2 | 1.0901 | 1.2519 | 1.2758 | 1.3185 | 1.4601 | 1.39 | 1.2593 | 1.1939 | 1.0197 | 0.93195 | 0.88946 | 0.90422 | 0.87162 | 0.75579 | 0.7641 | 0.84124 | 1.1627 | 0.62496 | 0.46357 | 0.53351 | 0.57771 | 0.71035 | 0.94465 | 1.1085
36 | 35 | 2030 | Winter | P, [%] | 0 | 2 | 27.25% | 31.3% | 31.9% | 32.96% | 36.5% | 34.75% | 31.48% | 29.85% | 25.49% | 23.3% | 22.24% | 22.61% | 21.79% | 18.89% | 19.1% | 21.03% | 29.07% | 15.62% | 11.59% | 13.34% | 14.44% | 17.76% | 23.62% | 27.71%
35 | 36 | 2030 | Winter | Q, [MVAr] | 0 | 2 | 0.48493 | 0.49135 | 0.48805 | 0.48962 | 0.51311 | 0.52426 | 0.51802 | 0.50957 | 0.51796 | 0.51211 | 0.49112 | 0.46287 | 0.44328 | 0.42376 | 0.41836 | 0.44911 | 0.52357 | 0.47515 | 0.45588 | 0.4538 | 0.44764 | 0.44472 | 0.45863 | 0.49172
35 | 36 | 2030 | Winter | Q, [%] | 0 | 2 | 12.12% | 12.28% | 12.2% | 12.24% | 12.83% | 13.11% | 12.95% | 12.74% | 12.95% | 12.8% | 12.28% | 11.57% | 11.08% | 10.59% | 10.46% | 11.23% | 13.09% | 11.88% | 11.4% | 11.35% | 11.19% | 11.12% | 11.47% | 12.29%
36 | 35 | 2030 | Winter | Q, [MVAr] | 0 | 2 | -0.46553 | -0.4667 | -0.46262 | -0.46266 | -0.48049 | -0.4942 | -0.49277 | -0.48661 | -0.50014 | -0.4967 | -0.47705 | -0.44879 | -0.43023 | -0.4135 | -0.40799 | -0.4367 | -0.50142 | -0.46674 | -0.45012 | -0.44711 | -0.44036 | -0.43514 | -0.4436 | -0.47168
36 | 35 | 2030 | Winter | Q, [%] | 0 | 2 | 11.64% | 11.67% | 11.57% | 11.57% | 12.01% | 12.36% | 12.32% | 12.17% | 12.5% | 12.42% | 11.93% | 11.22% | 10.76% | 10.34% | 10.2% | 10.92% | 12.54% | 11.67% | 11.25% | 11.18% | 11.01% | 10.88% | 11.09% | 11.79%
35 | 36 | 2030 | Winter | S, [MVA] | 0 | 2 | 1.191 | 1.3422 | 1.3631 | 1.4035 | 1.5439 | 1.4823 | 1.3589 | 1.2956 | 1.1418 | 1.0618 | 1.0146 | 1.0143 | 0.97648 | 0.86542 | 0.87005 | 0.95232 | 1.2728 | 0.78428 | 0.64969 | 0.6998 | 0.73016 | 0.83711 | 1.0485 | 1.2105
35 | 36 | 2030 | Winter | S, [%] | 0 | 2 | 29.77% | 33.55% | 34.08% | 35.09% | 38.6% | 37.06% | 33.97% | 32.39% | 28.55% | 26.54% | 25.36% | 25.36% | 24.41% | 21.64% | 21.75% | 23.81% | 31.82% | 19.61% | 16.24% | 17.5% | 18.25% | 20.93% | 26.21% | 30.26%
36 | 35 | 2030 | Winter | S, [MVA] | 0 | 2 | 1.1853 | 1.3361 | 1.3571 | 1.3974 | 1.5371 | 1.4753 | 1.3522 | 1.2892 | 1.1358 | 1.056 | 1.0093 | 1.0095 | 0.97202 | 0.86152 | 0.8662 | 0.94784 | 1.2663 | 0.78001 | 0.64614 | 0.69609 | 0.72641 | 0.83303 | 1.0436 | 1.2047
36 | 35 | 2030 | Winter | S, [%] | 0 | 2 | 29.63% | 33.4% | 33.93% | 34.93% | 38.43% | 36.88% | 33.81% | 32.23% | 28.39% | 26.4% | 25.23% | 25.24% | 24.3% | 21.54% | 21.66% | 23.7% | 31.66% | 19.5% | 16.15% | 17.4% | 18.16% | 20.83% | 26.09% | 30.12%
37 | 38 | 2030 | Winter | P, [MW] | 0 | 2 | 3.2047 | 3.1194 | 2.9357 | 2.869 | 2.8686 | 2.859 | 2.8884 | 2.5965 | 2.4079 | 2.182 | 1.9461 | 1.7177 | 1.3069 | 1.0514 | 1.0326 | 1.1847 | 1.7404 | 2.9234 | 3.8359 | 4.211 | 4.3679 | 4.2332 | 3.9669 | 3.7281
37 | 38 | 2030 | Winter | P, [%] | 0 | 2 | 20.03% | 19.5% | 18.35% | 17.93% | 17.93% | 17.87% | 18.05% | 16.23% | 15.05% | 13.64% | 12.16% | 10.74% | 8.168% | 6.571% | 6.454% | 7.404% | 10.88% | 18.27% | 23.97% | 26.32% | 27.3% | 26.46% | 24.79% | 23.3%
38 | 37 | 2030 | Winter | P, [MW] | 0 | 2 | -3.201 | -3.1159 | -2.9326 | -2.8661 | -2.8656 | -2.856 | -2.8854 | -2.594 | -2.4058 | -2.1803 | -1.9447 | -1.7167 | -1.3063 | -1.051 | -1.0322 | -1.1841 | -1.7392 | -2.9203 | -3.8306 | -4.2046 | -4.361 | -4.2268 | -3.9612 | -3.7231
38 | 37 | 2030 | Winter | P, [%] | 0 | 2 | 20.01% | 19.47% | 18.33% | 17.91% | 17.91% | 17.85% | 18.03% | 16.21% | 15.04% | 13.63% | 12.15% | 10.73% | 8.164% | 6.569% | 6.451% | 7.401% | 10.87% | 18.25% | 23.94% | 26.28% | 27.26% | 26.42% | 24.76% | 23.27%
37 | 38 | 2030 | Winter | Q, [MVAr] | 0 | 2 | -0.031696 | -0.068112 | -0.084009 | -0.086372 | -0.071487 | -0.021398 | 0.012089 | 0.034716 | 0.17728 | 0.26187 | 0.23118 | 0.14269 | 0.13601 | 0.15083 | 0.11947 | 0.17716 | 0.20274 | 0.11772 | 0.064028 | 0.0029594 | -0.03752 | -0.10161 | -0.13317 | -0.071613
37 | 38 | 2030 | Winter | Q, [%] | 0 | 2 | 0.1981% | 0.4257% | 0.5251% | 0.5398% | 0.4468% | 0.1337% | 0.07556% | 0.217% | 1.108% | 1.637% | 1.445% | 0.8918% | 0.85% | 0.9427% | 0.7467% | 1.107% | 1.267% | 0.7357% | 0.4002% | 0.0185% | 0.2345% | 0.6351% | 0.8323% | 0.4476%
38 | 37 | 2030 | Winter | Q, [MVAr] | 0 | 2 | 0.072788 | 0.10707 | 0.11853 | 0.11935 | 0.10444 | 0.054104 | 0.021288 | -0.0077418 | -0.15397 | -0.24257 | -0.21583 | -0.13081 | -0.1291 | -0.14631 | -0.11514 | -0.17143 | -0.19046 | -0.083488 | -0.0051823 | 0.067946 | 0.11383 | 0.17334 | 0.1962 | 0.12724
38 | 37 | 2030 | Winter | Q, [%] | 0 | 2 | 0.4549% | 0.6692% | 0.7408% | 0.7459% | 0.6527% | 0.3382% | 0.133% | 0.04839% | 0.9623% | 1.516% | 1.349% | 0.8176% | 0.8069% | 0.9145% | 0.7196% | 1.071% | 1.19% | 0.5218% | 0.03239% | 0.4247% | 0.7114% | 1.083% | 1.226% | 0.7952%
37 | 38 | 2030 | Winter | S, [MVA] | 0 | 2 | 3.2048 | 3.1202 | 2.9369 | 2.8703 | 2.8694 | 2.8591 | 2.8884 | 2.5967 | 2.4145 | 2.1977 | 1.9598 | 1.7236 | 1.314 | 1.0622 | 1.0395 | 1.1978 | 1.7521 | 2.9258 | 3.8364 | 4.211 | 4.3681 | 4.2344 | 3.9691 | 3.7288
37 | 38 | 2030 | Winter | S, [%] | 0 | 2 | 20.03% | 19.5% | 18.36% | 17.94% | 17.93% | 17.87% | 18.05% | 16.23% | 15.09% | 13.74% | 12.25% | 10.77% | 8.212% | 6.639% | 6.497% | 7.486% | 10.95% | 18.29% | 23.98% | 26.32% | 27.3% | 26.47% | 24.81% | 23.3%
38 | 37 | 2030 | Winter | S, [MVA] | 0 | 2 | 3.2018 | 3.1177 | 2.935 | 2.8686 | 2.8675 | 2.8566 | 2.8855 | 2.594 | 2.4108 | 2.1937 | 1.9566 | 1.7216 | 1.3127 | 1.0612 | 1.0386 | 1.1965 | 1.7496 | 2.9215 | 3.8306 | 4.2051 | 4.3625 | 4.2303 | 3.9661 | 3.7252
38 | 37 | 2030 | Winter | S, [%] | 0 | 2 | 20.01% | 19.49% | 18.34% | 17.93% | 17.92% | 17.85% | 18.03% | 16.21% | 15.07% | 13.71% | 12.23% | 10.76% | 8.204% | 6.632% | 6.491% | 7.478% | 10.94% | 18.26% | 23.94% | 26.28% | 27.27% | 26.44% | 24.79% | 23.28%
39 | 40 | 2030 | Winter | P, [MW] | 0 | 2 | 2.1995 | 2.0362 | 1.875 | 1.8169 | 1.8282 | 1.886 | 1.9167 | 1.8665 | 2.0345 | 2.1591 | 2.2665 | 2.1332 | 1.5947 | 1.2642 | 1.2141 | 1.3041 | 1.7293 | 2.4672 | 3.0376 | 3.2786 | 3.2566 | 3.1424 | 2.8617 | 2.5432
39 | 40 | 2030 | Winter | P, [%] | 0 | 2 | 13.75% | 12.73% | 11.72% | 11.36% | 11.43% | 11.79% | 11.98% | 11.67% | 12.72% | 13.49% | 14.17% | 13.33% | 9.967% | 7.901% | 7.588% | 8.151% | 10.81% | 15.42% | 18.98% | 20.49% | 20.35% | 19.64% | 17.89% | 15.89%
40 | 39 | 2030 | Winter | P, [MW] | 0 | 2 | -2.1978 | -2.0347 | -1.8738 | -1.8157 | -1.827 | -1.8847 | -1.9154 | -1.8652 | -2.033 | -2.1574 | -2.2646 | -2.1316 | -1.5938 | -1.2636 | -1.2136 | -1.3035 | -1.7282 | -2.465 | -3.0343 | -3.2747 | -3.2528 | -3.1388 | -2.8587 | -2.5408
40 | 39 | 2030 | Winter | P, [%] | 0 | 2 | 13.74% | 12.72% | 11.71% | 11.35% | 11.42% | 11.78% | 11.97% | 11.66% | 12.71% | 13.48% | 14.15% | 13.32% | 9.961% | 7.897% | 7.585% | 8.147% | 10.8% | 15.41% | 18.96% | 20.47% | 20.33% | 19.62% | 17.87% | 15.88%
39 | 40 | 2030 | Winter | Q, [MVAr] | 0 | 2 | 0.035335 | 0.0033559 | -0.0076722 | -0.011415 | -0.0052859 | 0.034366 | 0.067309 | 0.06709 | 0.17498 | 0.2212 | 0.1695 | 0.090777 | 0.08962 | 0.10779 | 0.079365 | 0.13659 | 0.16269 | 0.13404 | 0.11614 | 0.073203 | 0.046142 | -0.013864 | -0.044533 | 0.011309
39 | 40 | 2030 | Winter | Q, [%] | 0 | 2 | 0.2208% | 0.02097% | 0.04795% | 0.07134% | 0.03304% | 0.2148% | 0.4207% | 0.4193% | 1.094% | 1.383% | 1.059% | 0.5674% | 0.5601% | 0.6737% | 0.496% | 0.8537% | 1.017% | 0.8378% | 0.7259% | 0.4575% | 0.2884% | 0.08665% | 0.2783% | 0.07068%
40 | 39 | 2030 | Winter | Q, [MVAr] | 0 | 2 | -0.015949 | 0.013255 | 0.021758 | 0.024641 | 0.018677 | -0.020112 | -0.052577 | -0.053119 | -0.15829 | -0.20234 | -0.14882 | -0.07252 | -0.079403 | -0.10134 | -0.073437 | -0.12971 | -0.15061 | -0.1096 | -0.079141 | -0.030128 | -0.0036511 | 0.053428 | 0.077355 | 0.014602
40 | 39 | 2030 | Winter | Q, [%] | 0 | 2 | 0.09968% | 0.08285% | 0.136% | 0.154% | 0.1167% | 0.1257% | 0.3286% | 0.332% | 0.9893% | 1.265% | 0.9301% | 0.4533% | 0.4963% | 0.6334% | 0.459% | 0.8107% | 0.9413% | 0.685% | 0.4946% | 0.1883% | 0.02282% | 0.3339% | 0.4835% | 0.09126%
39 | 40 | 2030 | Winter | S, [MVA] | 0 | 2 | 2.1998 | 2.0362 | 1.875 | 1.8169 | 1.8282 | 1.8863 | 1.9179 | 1.8677 | 2.042 | 2.1704 | 2.2728 | 2.1351 | 1.5973 | 1.2688 | 1.2167 | 1.3112 | 1.7369 | 2.4708 | 3.0398 | 3.2794 | 3.2569 | 3.1424 | 2.862 | 2.5432
39 | 40 | 2030 | Winter | S, [%] | 0 | 2 | 13.75% | 12.73% | 11.72% | 11.36% | 11.43% | 11.79% | 11.99% | 11.67% | 12.76% | 13.57% | 14.21% | 13.34% | 9.983% | 7.93% | 7.604% | 8.195% | 10.86% | 15.44% | 19% | 20.5% | 20.36% | 19.64% | 17.89% | 15.89%
40 | 39 | 2030 | Winter | S, [MVA] | 0 | 2 | 2.1978 | 2.0348 | 1.8739 | 1.8159 | 1.8271 | 1.8848 | 1.9161 | 1.866 | 2.0391 | 2.1669 | 2.2695 | 2.1328 | 1.5958 | 1.2676 | 1.2158 | 1.3099 | 1.7347 | 2.4674 | 3.0353 | 3.2749 | 3.2528 | 3.1393 | 2.8598 | 2.5409
40 | 39 | 2030 | Winter | S, [%] | 0 | 2 | 13.74% | 12.72% | 11.71% | 11.35% | 11.42% | 11.78% | 11.98% | 11.66% | 12.74% | 13.54% | 14.18% | 13.33% | 9.974% | 7.923% | 7.599% | 8.187% | 10.84% | 15.42% | 18.97% | 20.47% | 20.33% | 19.62% | 17.87% | 15.88%
32 | 34 | 2030 | Winter | P, [MW] | Expected | - | 4.6558 | 4.5104 | 4.4235 | 4.5004 | 4.4858 | 4.529 | 4.3347 | 3.8622 | 2.5384 | 1.9993 | 2.8301 | 2.2408 | 2.2044 | 2.2965 | 2.4327 | 2.9195 | 3.8004 | 4.5492 | 4.7398 | 4.8564 | 5.0815 | 5.0552 | 5.1547 | 5.3412
32 | 34 | 2030 | Winter | P, [%] | Expected | - | 17.24% | 16.71% | 16.38% | 16.67% | 16.61% | 16.77% | 16.05% | 14.3% | 9.401% | 7.405% | 10.48% | 8.299% | 8.165% | 8.506% | 9.01% | 10.81% | 14.08% | 16.85% | 17.55% | 17.99% | 18.82% | 18.72% | 19.09% | 19.78%
34 | 32 | 2030 | Winter | P, [MW] | Expected | - | -4.6536 | -4.5083 | -4.4215 | -4.4984 | -4.4837 | -4.5269 | -4.3328 | -3.8607 | -2.5377 | -1.9988 | -2.8293 | -2.2403 | -2.2038 | -2.2959 | -2.432 | -2.9186 | -3.7989 | -4.547 | -4.7374 | -4.8539 | -5.0788 | -5.0525 | -5.1519 | -5.3383
34 | 32 | 2030 | Winter | P, [%] | Expected | - | 17.24% | 16.7% | 16.38% | 16.66% | 16.61% | 16.77% | 16.05% | 14.3% | 9.399% | 7.403% | 10.48% | 8.297% | 8.162% | 8.503% | 9.007% | 10.81% | 14.07% | 16.84% | 17.55% | 17.98% | 18.81% | 18.71% | 19.08% | 19.77%
32 | 34 | 2030 | Winter | Q, [MVAr] | Expected | - | 0.027885 | 0.21423 | 0.26896 | 0.26753 | 0.21249 | -0.11137 | -0.0075716 | 0.20084 | 0.32966 | 0.34091 | 0.19151 | 0.11547 | 0.78068 | 0.84105 | 0.86777 | 0.91408 | 0.48752 | 0.6837 | 0.7764 | 0.59483 | 0.68372 | 0.86827 | 0.85592 | 0.54686
32 | 34 | 2030 | Winter | Q, [%] | Expected | - | 0.1033% | 0.7934% | 0.9961% | 0.9909% | 0.787% | 0.4125% | 0.02804% | 0.7439% | 1.221% | 1.263% | 0.7093% | 0.4277% | 2.891% | 3.115% | 3.214% | 3.385% | 1.806% | 2.532% | 2.876% | 2.203% | 2.532% | 3.216% | 3.17% | 2.025%
34 | 32 | 2030 | Winter | Q, [MVAr] | Expected | - | -0.11916 | -0.3056 | -0.3604 | -0.35891 | -0.30389 | 0.01995 | -0.083935 | -0.29262 | -0.42214 | -0.4336 | -0.28391 | -0.20813 | -0.8732 | -0.93353 | -0.9602 | -1.0063 | -0.57931 | -0.77486 | -0.86738 | -0.68577 | -0.77445 | -0.95898 | -0.94659 | -0.63746
34 | 32 | 2030 | Winter | Q, [%] | Expected | - | 0.0044133 | 0.011318 | 0.013348 | 0.013293 | 0.011255 | 0.0007389 | 0.0031087 | 0.010838 | 0.015635 | 0.016059 | 0.010515 | 0.0077084 | 0.032341 | 0.034575 | 0.035563 | 0.037269 | 0.021456 | 0.028699 | 0.032125 | 0.025399 | 0.028683 | 0.035518 | 0.035059 | 0.02361
32 | 34 | 2030 | Winter | S, [MVA] | Expected | - | 4.6671 | 4.5235 | 4.4333 | 4.5117 | 4.4941 | 4.5379 | 4.337 | 3.8691 | 2.5672 | 2.0504 | 2.8438 | 2.2713 | 2.3447 | 2.452 | 2.5901 | 3.0735 | 3.8429 | 4.6104 | 4.8211 | 4.8974 | 5.1312 | 5.136 | 5.2274 | 5.3703
32 | 34 | 2030 | Winter | S, [%] | Expected | - | 17.29% | 16.75% | 16.42% | 16.71% | 16.64% | 16.81% | 16.06% | 14.33% | 9.508% | 7.594% | 10.53% | 8.412% | 8.684% | 9.082% | 9.593% | 11.38% | 14.23% | 17.08% | 17.86% | 18.14% | 19% | 19.02% | 19.36% | 19.89%
34 | 32 | 2030 | Winter | S, [MVA] | Expected | - | 4.6655 | 4.526 | 4.4376 | 4.5158 | 4.4971 | 4.5342 | 4.3357 | 3.8733 | 2.5798 | 2.0689 | 2.8507 | 2.2758 | 2.3766 | 2.4847 | 2.6217 | 3.101 | 3.8537 | 4.6226 | 4.8344 | 4.907 | 5.1415 | 5.1494 | 5.2403 | 5.3774
34 | 32 | 2030 | Winter | S, [%] | Expected | - | 17.28% | 16.76% | 16.44% | 16.73% | 16.66% | 16.79% | 16.06% | 14.35% | 9.555% | 7.662% | 10.56% | 8.429% | 8.802% | 9.203% | 9.71% | 11.49% | 14.27% | 17.12% | 17.91% | 18.17% | 19.04% | 19.07% | 19.41% | 19.92%
33 | 35 | 2030 | Winter | P, [MW] | Expected | - | -1.1044 | -1.2386 | -1.24 | -1.2642 | -1.2845 | -1.1134 | -0.78781 | -0.71718 | -0.66399 | -0.79165 | -0.85857 | -0.97069 | -1.0119 | -1.0172 | -0.97937 | -0.97457 | -0.75963 | -0.12829 | -0.11118 | -0.25575 | -0.25781 | -0.38124 | -0.6523 | -0.80654
33 | 35 | 2030 | Winter | P, [%] | Expected | - | 4.09% | 4.587% | 4.593% | 4.682% | 4.757% | 4.124% | 2.918% | 2.656% | 2.459% | 2.932% | 3.18% | 3.595% | 3.748% | 3.767% | 3.627% | 3.61% | 2.813% | 0.4751% | 0.4118% | 0.9472% | 0.9549% | 1.412% | 2.416% | 2.987%
35 | 33 | 2030 | Winter | P, [MW] | Expected | - | 1.1046 | 1.2389 | 1.2403 | 1.2645 | 1.2848 | 1.1137 | 0.78796 | 0.71731 | 0.66411 | 0.7918 | 0.85874 | 0.9709 | 1.0121 | 1.0174 | 0.97957 | 0.97476 | 0.75976 | 0.12831 | 0.11122 | 0.2558 | 0.25787 | 0.38132 | 0.65242 | 0.80669
35 | 33 | 2030 | Winter | P, [%] | Expected | - | 4.091% | 4.588% | 4.594% | 4.683% | 4.759% | 4.125% | 2.918% | 2.657% | 2.46% | 2.933% | 3.181% | 3.596% | 3.748% | 3.768% | 3.628% | 3.61% | 2.814% | 0.4752% | 0.4119% | 0.9474% | 0.9551% | 1.412% | 2.416% | 2.988%
33 | 35 | 2030 | Winter | Q, [MVAr] | Expected | - | 0.99848 | 1.018 | 1.0171 | 1.0294 | 1.0406 | 0.97728 | 0.84626 | 0.77779 | 0.77616 | 0.8496 | 0.89927 | 0.97835 | 0.92032 | 0.92488 | 0.90896 | 0.88412 | 0.77251 | 0.40625 | 0.47777 | 0.62863 | 0.66311 | 0.69455 | 0.77224 | 0.82979
33 | 35 | 2030 | Winter | Q, [%] | Expected | - | 3.698% | 3.77% | 3.767% | 3.813% | 3.854% | 3.62% | 3.134% | 2.881% | 2.875% | 3.147% | 3.331% | 3.624% | 3.409% | 3.425% | 3.367% | 3.275% | 2.861% | 1.505% | 1.77% | 2.328% | 2.456% | 2.572% | 2.86% | 3.073%
35 | 33 | 2030 | Winter | Q, [MVAr] | Expected | - | -1.0911 | -1.1106 | -1.1096 | -1.1219 | -1.1331 | -1.0699 | -0.93903 | -0.87058 | -0.86895 | -0.94233 | -0.99195 | -1.071 | -1.0129 | -1.0174 | -1.0015 | -0.97665 | -0.86517 | -0.49908 | -0.57061 | -0.72148 | -0.75594 | -0.78733 | -0.86494 | -0.92246
35 | 33 | 2030 | Winter | Q, [%] | Expected | - | 0.040411 | 0.041132 | 0.041098 | 0.041554 | 0.041967 | 0.039626 | 0.034779 | 0.032244 | 0.032183 | 0.034901 | 0.036739 | 0.039667 | 0.037514 | 0.037682 | 0.037092 | 0.036172 | 0.032043 | 0.018484 | 0.021134 | 0.026722 | 0.027998 | 0.029161 | 0.032035 | 0.034165
33 | 35 | 2030 | Winter | S, [MVA] | Expected | - | 1.489 | 1.6034 | 1.6039 | 1.6304 | 1.6532 | 1.4822 | 1.1599 | 1.0615 | 1.0231 | 1.1617 | 1.244 | 1.3792 | 1.3701 | 1.3799 | 1.3403 | 1.3191 | 1.0839 | 0.44163 | 0.49822 | 0.68121 | 0.71454 | 0.79454 | 1.0117 | 1.1578
33 | 35 | 2030 | Winter | S, [%] | Expected | - | 5.515% | 5.939% | 5.94% | 6.038% | 6.123% | 5.49% | 4.296% | 3.932% | 3.789% | 4.303% | 4.608% | 5.108% | 5.075% | 5.111% | 4.964% | 4.886% | 4.014% | 1.636% | 1.845% | 2.523% | 2.646% | 2.943% | 3.747% | 4.288%
35 | 33 | 2030 | Winter | S, [MVA] | Expected | - | 1.5528 | 1.6639 | 1.6643 | 1.6905 | 1.7132 | 1.5451 | 1.23 | 1.1321 | 1.0956 | 1.2312 | 1.3127 | 1.4466 | 1.4342 | 1.4441 | 1.4051 | 1.3831 | 1.1521 | 0.53071 | 0.5887 | 0.76806 | 0.80184 | 0.87723 | 1.0843 | 1.2262
35 | 33 | 2030 | Winter | S, [%] | Expected | - | 5.751% | 6.163% | 6.164% | 6.261% | 6.345% | 5.723% | 4.555% | 4.193% | 4.058% | 4.56% | 4.862% | 5.358% | 5.312% | 5.348% | 5.204% | 5.123% | 4.267% | 1.966% | 2.18% | 2.845% | 2.97% | 3.249% | 4.016% | 4.541%
33 | 37 | 2030 | Winter | P, [MW] | Expected | - | 5.8311 | 5.4839 | 5.2658 | 5.2739 | 5.292 | 5.7908 | 7.8074 | 7.9531 | 7.9587 | 7.0158 | 5.9853 | 5.8048 | 4.9209 | 4.4451 | 4.21 | 4.3394 | 5.6669 | 7.7184 | 8.4787 | 9.1586 | 9.1936 | 8.8559 | 7.7627 | 7.094
33 | 37 | 2030 | Winter | P, [%] | Expected | - | 27.77% | 26.11% | 25.08% | 25.11% | 25.2% | 27.58% | 37.18% | 37.87% | 37.9% | 33.41% | 28.5% | 27.64% | 23.43% | 21.17% | 20.05% | 20.66% | 26.99% | 36.75% | 40.37% | 43.61% | 43.78% | 42.17% | 36.97% | 33.78%
37 | 33 | 2030 | Winter | P, [MW] | Expected | - | -5.8244 | -5.4779 | -5.2603 | -5.2683 | -5.2864 | -5.7841 | -7.7954 | -7.9405 | -7.946 | -7.0061 | -5.9782 | -5.7982 | -4.916 | -4.441 | -4.2063 | -4.3356 | -5.6605 | -7.7069 | -8.465 | -9.1426 | -9.1776 | -8.841 | -7.7513 | -7.0843
37 | 33 | 2030 | Winter | P, [%] | Expected | - | 27.74% | 26.09% | 25.05% | 25.09% | 25.17% | 27.54% | 37.12% | 37.81% | 37.84% | 33.36% | 28.47% | 27.61% | 23.41% | 21.15% | 20.03% | 20.65% | 26.95% | 36.7% | 40.31% | 43.54% | 43.7% | 42.1% | 36.91% | 33.73%
33 | 37 | 2030 | Winter | Q, [MVAr] | Expected | - | 1.2937 | 1.2281 | 1.2334 | 1.2217 | 1.2605 | 1.3916 | 0.78085 | 0.47907 | 0.33953 | 0.40125 | 0.64666 | 0.64461 | 0.32719 | 0.45566 | 0.64631 | 0.583 | 0.69836 | 0.27438 | 0.17778 | 0.21638 | 0.19197 | 0.15947 | 0.35077 | 0.66258
33 | 37 | 2030 | Winter | Q, [%] | Expected | - | 6.16% | 5.848% | 5.874% | 5.817% | 6.002% | 6.627% | 3.718% | 2.281% | 1.617% | 1.911% | 3.079% | 3.07% | 1.558% | 2.17% | 3.078% | 2.776% | 3.326% | 1.307% | 0.8466% | 1.03% | 0.9141% | 0.7594% | 1.67% | 3.155%
37 | 33 | 2030 | Winter | Q, [MVAr] | Expected | - | -1.2888 | -1.2243 | -1.2302 | -1.2184 | -1.2572 | -1.3868 | -0.76866 | -0.4661 | -0.32646 | -0.39217 | -0.64129 | -0.63981 | -0.32493 | -0.45446 | -0.64567 | -0.58209 | -0.69393 | -0.26291 | -0.16329 | -0.19873 | -0.17417 | -0.14324 | -0.33939 | -0.65371
37 | 33 | 2030 | Winter | Q, [%] | Expected | - | 0.061372 | 0.058301 | 0.058582 | 0.058021 | 0.059866 | 0.066036 | 0.036603 | 0.022195 | 0.015546 | 0.018675 | 0.030538 | 0.030467 | 0.015473 | 0.021641 | 0.030746 | 0.027719 | 0.033044 | 0.01252 | 0.0077755 | 0.0094636 | 0.0082938 | 0.0068209 | 0.016161 | 0.031129
33 | 37 | 2030 | Winter | S, [MVA] | Expected | - | 5.9762 | 5.6217 | 5.4101 | 5.4151 | 5.442 | 5.9595 | 7.8752 | 8.0131 | 8.042 | 7.1086 | 6.0731 | 5.8754 | 5.0036 | 4.5697 | 4.3378 | 4.4721 | 5.7763 | 7.7546 | 8.5007 | 9.1829 | 9.2162 | 8.8802 | 7.7828 | 7.1374
33 | 37 | 2030 | Winter | S, [%] | Expected | - | 28.46% | 26.77% | 25.76% | 25.79% | 25.91% | 28.38% | 37.5% | 38.16% | 38.3% | 33.85% | 28.92% | 27.98% | 23.83% | 21.76% | 20.66% | 21.3% | 27.51% | 36.93% | 40.48% | 43.73% | 43.89% | 42.29% | 37.06% | 33.99%
37 | 33 | 2030 | Winter | S, [MVA] | Expected | - | 5.9686 | 5.615 | 5.404 | 5.409 | 5.4358 | 5.9518 | 7.8624 | 8.0003 | 8.0294 | 7.0988 | 6.0657 | 5.8685 | 4.9989 | 4.5659 | 4.3344 | 4.4684 | 5.7697 | 7.7429 | 8.4869 | 9.1667 | 9.1999 | 8.8652 | 7.7709 | 7.1271
37 | 33 | 2030 | Winter | S, [%] | Expected | - | 28.42% | 26.74% | 25.73% | 25.76% | 25.88% | 28.34% | 37.44% | 38.1% | 38.24% | 33.8% | 28.88% | 27.95% | 23.8% | 21.74% | 20.64% | 21.28% | 27.47% | 36.87% | 40.41% | 43.65% | 43.81% | 42.22% | 37% | 33.94%
37 | 39 | 2030 | Winter | P, [MW] | Expected | - | 2.3229 | 2.1545 | 2.0611 | 2.0459 | 2.0458 | 2.2596 | 2.6935 | 2.7279 | 2.8287 | 2.6991 | 2.3797 | 2.1797 | 1.9728 | 1.7821 | 1.8907 | 1.8358 | 2.3802 | 3.2666 | 3.6566 | 3.7817 | 3.7565 | 3.6111 | 3.2303 | 2.9161
37 | 39 | 2030 | Winter | P, [%] | Expected | - | 11.06% | 10.26% | 9.815% | 9.742% | 9.742% | 10.76% | 12.83% | 12.99% | 13.47% | 12.85% | 11.33% | 10.38% | 9.394% | 8.486% | 9.003% | 8.742% | 11.33% | 15.56% | 17.41% | 18.01% | 17.89% | 17.2% | 15.38% | 13.89%
39 | 37 | 2030 | Winter | P, [MW] | Expected | - | -2.3218 | -2.1536 | -2.0602 | -2.045 | -2.0449 | -2.2585 | -2.692 | -2.7264 | -2.8271 | -2.6976 | -2.3786 | -2.1788 | -1.9721 | -1.7814 | -1.89 | -1.8351 | -2.3791 | -3.2646 | -3.6541 | -3.779 | -3.7538 | -3.6086 | -3.2283 | -2.9144
39 | 37 | 2030 | Winter | P, [%] | Expected | - | 11.06% | 10.26% | 9.811% | 9.738% | 9.738% | 10.75% | 12.82% | 12.98% | 13.46% | 12.85% | 11.33% | 10.38% | 9.391% | 8.483% | 9% | 8.739% | 11.33% | 15.55% | 17.4% | 18% | 17.88% | 17.18% | 15.37% | 13.88%
37 | 39 | 2030 | Winter | Q, [MVAr] | Expected | - | 0.72704 | 0.6856 | 0.6776 | 0.67888 | 0.69791 | 0.79618 | 0.7845 | 0.73398 | 0.62487 | 0.50889 | 0.55569 | 0.61465 | 0.38588 | 0.41015 | 0.36688 | 0.36119 | 0.46278 | 0.30778 | 0.22364 | 0.33317 | 0.33471 | 0.30514 | 0.33659 | 0.46034
37 | 39 | 2030 | Winter | Q, [%] | Expected | - | 3.462% | 3.265% | 3.227% | 3.233% | 3.323% | 3.791% | 3.736% | 3.495% | 2.976% | 2.423% | 2.646% | 2.927% | 1.838% | 1.953% | 1.747% | 1.72% | 2.204% | 1.466% | 1.065% | 1.587% | 1.594% | 1.453% | 1.603% | 2.192%
39 | 37 | 2030 | Winter | Q, [MVAr] | Expected | - | -0.72991 | -0.68868 | -0.68079 | -0.68208 | -0.7011 | -0.79909 | -0.78683 | -0.73627 | -0.62705 | -0.5113 | -0.55853 | -0.61773 | -0.38923 | -0.41367 | -0.37029 | -0.36466 | -0.46563 | -0.30935 | -0.22453 | -0.33381 | -0.33539 | -0.3061 | -0.33823 | -0.46247
39 | 37 | 2030 | Winter | Q, [%] | Expected | - | 0.034758 | 0.032794 | 0.032418 | 0.03248 | 0.033386 | 0.038052 | 0.037468 | 0.03506 | 0.02986 | 0.024348 | 0.026597 | 0.029416 | 0.018535 | 0.019699 | 0.017633 | 0.017365 | 0.022173 | 0.014731 | 0.010692 | 0.015896 | 0.015971 | 0.014576 | 0.016106 | 0.022022
37 | 39 | 2030 | Winter | S, [MVA] | Expected | - | 2.4351 | 2.2617 | 2.1705 | 2.1563 | 2.1624 | 2.3969 | 2.8107 | 2.8317 | 2.9101 | 2.7644 | 2.4496 | 2.2653 | 2.0219 | 1.8499 | 1.9492 | 1.8979 | 2.4429 | 3.2917 | 3.6723 | 3.8019 | 3.777 | 3.6305 | 3.2518 | 2.9576
37 | 39 | 2030 | Winter | S, [%] | Expected | - | 11.6% | 10.77% | 10.34% | 10.27% | 10.3% | 11.41% | 13.38% | 13.48% | 13.86% | 13.16% | 11.66% | 10.79% | 9.628% | 8.809% | 9.282% | 9.038% | 11.63% | 15.67% | 17.49% | 18.1% | 17.99% | 17.29% | 15.48% | 14.08%
39 | 37 | 2030 | Winter | S, [MVA] | Expected | - | 2.4349 | 2.2617 | 2.1707 | 2.1565 | 2.1626 | 2.3969 | 2.81 | 2.8309 | 2.909 | 2.7634 | 2.4492 | 2.2652 | 2.0218 | 1.8502 | 1.9492 | 1.898 | 2.4424 | 3.2898 | 3.6698 | 3.7992 | 3.7744 | 3.6282 | 3.25 | 2.9563
39 | 37 | 2030 | Winter | S, [%] | Expected | - | 11.59% | 10.77% | 10.34% | 10.27% | 10.3% | 11.41% | 13.38% | 13.48% | 13.85% | 13.16% | 11.66% | 10.79% | 9.628% | 8.81% | 9.282% | 9.038% | 11.63% | 15.67% | 17.48% | 18.09% | 17.97% | 17.28% | 15.48% | 14.08%
31 | 32 | 2030 | Winter | P, [MW] | Expected | - | 4.6488 | 4.4948 | 4.4059 | 4.4826 | 4.4707 | 4.5302 | 4.3343 | 3.8547 | 2.5297 | 1.9914 | 2.8251 | 2.24 | 2.1774 | 2.2663 | 2.3999 | 2.8822 | 3.7773 | 4.5157 | 4.7004 | 4.8258 | 5.0449 | 5.0079 | 5.1052 | 5.3055
31 | 32 | 2030 | Winter | P, [%] | Expected | - | 23.24% | 22.47% | 22.03% | 22.41% | 22.35% | 22.65% | 21.67% | 19.27% | 12.65% | 9.957% | 14.13% | 11.2% | 10.89% | 11.33% | 12% | 14.41% | 18.89% | 22.58% | 23.5% | 24.13% | 25.22% | 25.04% | 25.53% | 26.53%
32 | 31 | 2030 | Winter | P, [MW] | Expected | - | -4.6448 | -4.4911 | -4.4023 | -4.4789 | -4.467 | -4.5265 | -4.3309 | -3.852 | -2.5285 | -1.9906 | -2.8236 | -2.2391 | -2.1766 | -2.2654 | -2.3988 | -2.8807 | -3.7747 | -4.512 | -4.6964 | -4.8215 | -5.0403 | -5.0033 | -5.1005 | -5.3004
32 | 31 | 2030 | Winter | P, [%] | Expected | - | 23.22% | 22.46% | 22.01% | 22.39% | 22.34% | 22.63% | 21.65% | 19.26% | 12.64% | 9.953% | 14.12% | 11.2% | 10.88% | 11.33% | 11.99% | 14.4% | 18.87% | 22.56% | 23.48% | 24.11% | 25.2% | 25.02% | 25.5% | 26.5%
31 | 32 | 2030 | Winter | Q, [MVAr] | Expected | - | -0.033751 | -0.002111 | 0.007573 | 0.0062134 | -0.0026791 | -0.046325 | 0.024393 | 0.093009 | 0.16091 | 0.16966 | 0.10253 | 0.11222 | 0.21571 | 0.21344 | 0.19757 | 0.19153 | 0.098535 | 0.15371 | 0.15826 | 0.13347 | 0.1408 | 0.14777 | 0.10907 | 0.038188
31 | 32 | 2030 | Winter | Q, [%] | Expected | - | 0.1688% | 0.01055% | 0.03787% | 0.03107% | 0.0134% | 0.2316% | 0.122% | 0.465% | 0.8046% | 0.8483% | 0.5126% | 0.5611% | 1.079% | 1.067% | 0.9878% | 0.9577% | 0.4927% | 0.7686% | 0.7913% | 0.6674% | 0.704% | 0.7389% | 0.5453% | 0.1909%
32 | 31 | 2030 | Winter | Q, [MVAr] | Expected | - | 0.14313 | 0.10392 | 0.089728 | 0.094367 | 0.10274 | 0.14896 | 0.069627 | -0.018733 | -0.12879 | -0.14934 | -0.062565 | -0.086791 | -0.19165 | -0.18753 | -0.16859 | -0.14987 | -0.0271 | -0.051815 | -0.047635 | -0.016963 | -0.013656 | -0.022492 | 0.021047 | 0.10227
32 | 31 | 2030 | Winter | Q, [%] | Expected | - | 0.0071563 | 0.0051962 | 0.0044864 | 0.0047184 | 0.0051371 | 0.0074481 | 0.0034814 | 0.00093666 | 0.0064394 | 0.0074668 | 0.0031282 | 0.0043395 | 0.0095826 | 0.0093765 | 0.0084295 | 0.0074937 | 0.001355 | 0.0025908 | 0.0023818 | 0.00084816 | 0.0006828 | 0.0011246 | 0.0010524 | 0.0051133
31 | 32 | 2030 | Winter | S, [MVA] | Expected | - | 4.6492 | 4.495 | 4.4059 | 4.4827 | 4.4707 | 4.5306 | 4.3344 | 3.8559 | 2.5358 | 2.0014 | 2.8274 | 2.2433 | 2.1889 | 2.2772 | 2.4085 | 2.8894 | 3.7791 | 4.5189 | 4.7041 | 4.828 | 5.0471 | 5.0104 | 5.1064 | 5.3057
31 | 32 | 2030 | Winter | S, [%] | Expected | - | 23.25% | 22.48% | 22.03% | 22.41% | 22.35% | 22.65% | 21.67% | 19.28% | 12.68% | 10.01% | 14.14% | 11.22% | 10.94% | 11.39% | 12.04% | 14.45% | 18.9% | 22.59% | 23.52% | 24.14% | 25.24% | 25.05% | 25.53% | 26.53%
32 | 31 | 2030 | Winter | S, [MVA] | Expected | - | 4.6472 | 4.4924 | 4.4033 | 4.48 | 4.4683 | 4.5291 | 4.3315 | 3.8522 | 2.5328 | 1.9992 | 2.8249 | 2.2413 | 2.1859 | 2.274 | 2.4053 | 2.8855 | 3.7752 | 4.5128 | 4.6977 | 4.822 | 5.0406 | 5.0037 | 5.1006 | 5.3014
32 | 31 | 2030 | Winter | S, [%] | Expected | - | 23.24% | 22.46% | 22.02% | 22.4% | 22.34% | 22.65% | 21.66% | 19.26% | 12.66% | 9.996% | 14.12% | 11.21% | 10.93% | 11.37% | 12.03% | 14.43% | 18.88% | 22.56% | 23.49% | 24.11% | 25.2% | 25.02% | 25.5% | 26.51%
31 | 33 | 2030 | Winter | P, [MW] | Expected | - | 4.613 | 4.1417 | 3.9251 | 3.9092 | 3.904 | 4.5588 | 6.9196 | 7.1626 | 7.2337 | 6.1637 | 5.0551 | 4.759 | 3.8695 | 3.3858 | 3.1803 | 3.3192 | 4.8459 | 7.5578 | 8.3299 | 8.844 | 8.8769 | 8.423 | 7.0513 | 6.2091
31 | 33 | 2030 | Winter | P, [%] | Expected | - | 23.06% | 20.71% | 19.63% | 19.55% | 19.52% | 22.79% | 34.6% | 35.81% | 36.17% | 30.82% | 25.28% | 23.79% | 19.35% | 16.93% | 15.9% | 16.6% | 24.23% | 37.79% | 41.65% | 44.22% | 44.38% | 42.12% | 35.26% | 31.05%
33 | 31 | 2030 | Winter | P, [MW] | Expected | - | -4.6091 | -4.1386 | -3.9222 | -3.9064 | -3.9012 | -4.5549 | -6.9104 | -7.1526 | -7.2235 | -6.1564 | -5.0503 | -4.7546 | -3.8666 | -3.3835 | -3.1783 | -3.317 | -4.8414 | -7.5471 | -8.3172 | -8.8296 | -8.8625 | -8.41 | -7.0422 | -6.2021
33 | 31 | 2030 | Winter | P, [%] | Expected | - | 23.05% | 20.69% | 19.61% | 19.53% | 19.51% | 22.77% | 34.55% | 35.76% | 36.12% | 30.78% | 25.25% | 23.77% | 19.33% | 16.92% | 15.89% | 16.58% | 24.21% | 37.74% | 41.59% | 44.15% | 44.31% | 42.05% | 35.21% | 31.01%
31 | 33 | 2030 | Winter | Q, [MVAr] | Expected | - | 0.41758 | 0.46144 | 0.4785 | 0.48001 | 0.47373 | 0.40068 | 0.30536 | 0.31347 | 0.3162 | 0.3576 | 0.39611 | 0.39842 | 0.51878 | 0.55335 | 0.56973 | 0.57095 | 0.44679 | 0.34681 | 0.33416 | 0.30073 | 0.31484 | 0.35501 | 0.40747 | 0.40815
31 | 33 | 2030 | Winter | Q, [%] | Expected | - | 2.088% | 2.307% | 2.393% | 2.4% | 2.369% | 2.003% | 1.527% | 1.567% | 1.581% | 1.788% | 1.981% | 1.992% | 2.594% | 2.767% | 2.849% | 2.855% | 2.234% | 1.734% | 1.671% | 1.504% | 1.574% | 1.775% | 2.037% | 2.041%
33 | 31 | 2030 | Winter | Q, [MVAr] | Expected | - | -0.31048 | -0.37475 | -0.40042 | -0.40247 | -0.39632 | -0.29508 | -0.052671 | -0.03845 | -0.036244 | -0.15767 | -0.26291 | -0.27954 | -0.43897 | -0.49055 | -0.51401 | -0.51101 | -0.32225 | -0.05349 | 0.016052 | 0.093695 | 0.082289 | 0.0032612 | -0.15741 | -0.21409
33 | 31 | 2030 | Winter | Q, [%] | Expected | - | 0.015524 | 0.018738 | 0.020021 | 0.020123 | 0.019816 | 0.014754 | 0.0026335 | 0.0019225 | 0.0018122 | 0.0078834 | 0.013145 | 0.013977 | 0.021948 | 0.024528 | 0.0257 | 0.02555 | 0.016113 | 0.0026745 | 0.0008026 | 0.0046848 | 0.0041144 | 0.00016306 | 0.0078704 | 0.010705
31 | 33 | 2030 | Winter | S, [MVA] | Expected | - | 4.6319 | 4.1674 | 3.9542 | 3.9387 | 3.9329 | 4.577 | 6.9284 | 7.1723 | 7.2423 | 6.175 | 5.072 | 4.7789 | 3.9075 | 3.4364 | 3.2381 | 3.3722 | 4.8687 | 7.5662 | 8.3368 | 8.8491 | 8.8825 | 8.4305 | 7.0631 | 6.2226
31 | 33 | 2030 | Winter | S, [%] | Expected | - | 23.16% | 20.84% | 19.77% | 19.69% | 19.66% | 22.88% | 34.64% | 35.86% | 36.21% | 30.87% | 25.36% | 23.89% | 19.54% | 17.18% | 16.19% | 16.86% | 24.34% | 37.83% | 41.68% | 44.25% | 44.41% | 42.15% | 35.32% | 31.11%
33 | 31 | 2030 | Winter | S, [MVA] | Expected | - | 4.6196 | 4.1555 | 3.9427 | 3.9272 | 3.9215 | 4.5653 | 6.914 | 7.1572 | 7.2268 | 6.1601 | 5.0591 | 4.7669 | 3.8955 | 3.4253 | 3.2274 | 3.3609 | 4.8551 | 7.5483 | 8.3175 | 8.8303 | 8.863 | 8.4102 | 7.0441 | 6.2058
33 | 31 | 2030 | Winter | S, [%] | Expected | - | 23.1% | 20.78% | 19.71% | 19.64% | 19.61% | 22.83% | 34.57% | 35.79% | 36.13% | 30.8% | 25.3% | 23.83% | 19.48% | 17.13% | 16.14% | 16.8% | 24.28% | 37.74% | 41.59% | 44.15% | 44.32% | 42.05% | 35.22% | 31.03%
35 | 36 | 2030 | Winter | P, [MW] | Expected | - | -1.1881 | -1.3253 | -1.3271 | -1.3529 | -1.3743 | -1.1923 | -0.8497 | -0.77083 | -0.71813 | -0.85514 | -0.92882 | -1.0504 | -1.0883 | -1.0953 | -1.0564 | -1.0485 | -0.81655 | -0.14317 | -0.13654 | -0.29774 | -0.30534 | -0.43374 | -0.71366 | -0.87275
35 | 36 | 2030 | Winter | P, [%] | Expected | - | 29.7% | 33.13% | 33.18% | 33.82% | 34.36% | 29.81% | 21.24% | 19.27% | 17.95% | 21.38% | 23.22% | 26.26% | 27.21% | 27.38% | 26.41% | 26.21% | 20.41% | 3.579% | 3.413% | 7.444% | 7.633% | 10.84% | 17.84% | 21.82%
36 | 35 | 2030 | Winter | P, [MW] | Expected | - | 1.1908 | 1.3285 | 1.3304 | 1.3563 | 1.3777 | 1.1951 | 0.85128 | 0.7722 | 0.71934 | 0.85668 | 0.93057 | 1.0526 | 1.0906 | 1.0976 | 1.0586 | 1.0506 | 0.81797 | 0.1435 | 0.13681 | 0.29814 | 0.30573 | 0.43429 | 0.71475 | 0.87429
36 | 35 | 2030 | Winter | P, [%] | Expected | - | 29.77% | 33.21% | 33.26% | 33.91% | 34.44% | 29.88% | 21.28% | 19.3% | 17.98% | 21.42% | 23.26% | 26.31% | 27.26% | 27.44% | 26.46% | 26.27% | 20.45% | 3.587% | 3.42% | 7.454% | 7.643% | 10.86% | 17.87% | 21.86%
35 | 36 | 2030 | Winter | Q, [MVAr] | Expected | - | 0.47833 | 0.48485 | 0.48107 | 0.48339 | 0.48878 | 0.49259 | 0.46979 | 0.46068 | 0.45263 | 0.4608 | 0.46327 | 0.47899 | 0.44708 | 0.43967 | 0.42912 | 0.42667 | 0.43224 | 0.37834 | 0.36268 | 0.38251 | 0.37271 | 0.37009 | 0.39203 | 0.42108
35 | 36 | 2030 | Winter | Q, [%] | Expected | - | 11.96% | 12.12% | 12.03% | 12.08% | 12.22% | 12.31% | 11.74% | 11.52% | 11.32% | 11.52% | 11.58% | 11.97% | 11.18% | 10.99% | 10.73% | 10.67% | 10.81% | 9.459% | 9.067% | 9.563% | 9.318% | 9.252% | 9.801% | 10.53%
36 | 35 | 2030 | Winter | Q, [MVAr] | Expected | - | -0.45586 | -0.45758 | -0.4538 | -0.45514 | -0.45965 | -0.46974 | -0.45645 | -0.44918 | -0.44251 | -0.44787 | -0.44853 | -0.46071 | -0.42799 | -0.42025 | -0.41101 | -0.40901 | -0.42027 | -0.37555 | -0.36037 | -0.37916 | -0.36935 | -0.36543 | -0.38282 | -0.4081
36 | 35 | 2030 | Winter | Q, [%] | Expected | - | 0.11397 | 0.11439 | 0.11345 | 0.11378 | 0.11491 | 0.11743 | 0.11411 | 0.11229 | 0.11063 | 0.11197 | 0.11213 | 0.11518 | 0.107 | 0.10506 | 0.10275 | 0.10225 | 0.10507 | 0.093887 | 0.090092 | 0.094789 | 0.092338 | 0.091358 | 0.095706 | 0.10202
35 | 36 | 2030 | Winter | S, [MVA] | Expected | - | 1.2809 | 1.4113 | 1.4117 | 1.4368 | 1.4586 | 1.2902 | 0.97286 | 0.90073 | 0.85018 | 0.9714 | 1.0381 | 1.1547 | 1.1772 | 1.1817 | 1.1414 | 1.1329 | 0.92435 | 0.42776 | 0.39863 | 0.48759 | 0.48514 | 0.57179 | 0.81464 | 0.96928
35 | 36 | 2030 | Winter | S, [%] | Expected | - | 32.02% | 35.28% | 35.29% | 35.92% | 36.47% | 32.25% | 24.32% | 22.52% | 21.25% | 24.28% | 25.95% | 28.87% | 29.43% | 29.54% | 28.54% | 28.32% | 23.11% | 10.69% | 9.966% | 12.19% | 12.13% | 14.29% | 20.37% | 24.23%
36 | 35 | 2030 | Winter | S, [MVA] | Expected | - | 1.2752 | 1.4052 | 1.4057 | 1.4307 | 1.4524 | 1.2842 | 0.96804 | 0.89625 | 0.84594 | 0.96669 | 1.0332 | 1.1492 | 1.1722 | 1.1768 | 1.1368 | 1.1284 | 0.92014 | 0.42562 | 0.39671 | 0.48526 | 0.48289 | 0.56927 | 0.81124 | 0.96513
36 | 35 | 2030 | Winter | S, [%] | Expected | - | 31.88% | 35.13% | 35.14% | 35.77% | 36.31% | 32.1% | 24.2% | 22.41% | 21.15% | 24.17% | 25.83% | 28.73% | 29.31% | 29.42% | 28.42% | 28.21% | 23% | 10.64% | 9.918% | 12.13% | 12.07% | 14.23% | 20.28% | 24.13%
37 | 38 | 2030 | Winter | P, [MW] | Expected | - | 3.4515 | 3.2719 | 3.1459 | 3.1701 | 3.1875 | 3.4755 | 5.098 | 5.2261 | 5.1341 | 4.3156 | 3.5955 | 3.6227 | 2.9461 | 2.6517 | 2.2873 | 2.4737 | 3.2573 | 4.4353 | 4.8004 | 5.3582 | 5.4177 | 5.222 | 4.5004 | 4.1375
37 | 38 | 2030 | Winter | P, [%] | Expected | - | 21.57% | 20.45% | 19.66% | 19.81% | 19.92% | 21.72% | 31.86% | 32.66% | 32.09% | 26.97% | 22.47% | 22.64% | 18.41% | 16.57% | 14.3% | 15.46% | 20.36% | 27.72% | 30% | 33.49% | 33.86% | 32.64% | 28.13% | 25.86%
38 | 37 | 2030 | Winter | P, [MW] | Expected | - | -3.4472 | -3.2681 | -3.1423 | -3.1665 | -3.1839 | -3.4711 | -5.0882 | -5.2156 | -5.1239 | -4.3085 | -3.5906 | -3.6176 | -2.9427 | -2.6489 | -2.2852 | -2.4713 | -3.2533 | -4.4281 | -4.792 | -5.3477 | -5.407 | -5.2121 | -4.4931 | -4.1313
38 | 37 | 2030 | Winter | P, [%] | Expected | - | 21.54% | 20.43% | 19.64% | 19.79% | 19.9% | 21.69% | 31.8% | 32.6% | 32.02% | 26.93% | 22.44% | 22.61% | 18.39% | 16.56% | 14.28% | 15.45% | 20.33% | 27.68% | 29.95% | 33.42% | 33.79% | 32.58% | 28.08% | 25.82%
37 | 38 | 2030 | Winter | Q, [MVAr] | Expected | - | -0.095589 | -0.1311 | -0.13667 | -0.13845 | -0.12914 | -0.053676 | -0.049116 | -0.030564 | -0.0065244 | 0.031871 | 0.065122 | 0.1046 | -0.005185 | -0.028693 | -0.062 | -0.092354 | -0.054139 | -0.10131 | -0.16764 | -0.16226 | -0.2011 | -0.26715 | -0.28127 | -0.22584
37 | 38 | 2030 | Winter | Q, [%] | Expected | - | 0.5974% | 0.8194% | 0.8542% | 0.8653% | 0.8071% | 0.3355% | 0.307% | 0.191% | 0.04078% | 0.1992% | 0.407% | 0.6537% | 0.03241% | 0.1793% | 0.3875% | 0.5772% | 0.3384% | 0.6332% | 1.048% | 1.014% | 1.257% | 1.67% | 1.758% | 1.411%
38 | 37 | 2030 | Winter | Q, [MVAr] | Expected | - | 0.14334 | 0.17403 | 0.17638 | 0.17881 | 0.16994 | 0.10229 | 0.1579 | 0.14694 | 0.11962 | 0.047221 | -0.01024 | -0.048051 | 0.042634 | 0.059723 | 0.084964 | 0.11888 | 0.099024 | 0.1823 | 0.26083 | 0.27864 | 0.31987 | 0.37779 | 0.36295 | 0.29473
38 | 37 | 2030 | Winter | Q, [%] | Expected | - | 0.0089585 | 0.010877 | 0.011024 | 0.011175 | 0.010621 | 0.006393 | 0.009869 | 0.0091838 | 0.007476 | 0.0029513 | 0.00064002 | 0.0030032 | 0.0026646 | 0.0037327 | 0.0053103 | 0.0074303 | 0.006189 | 0.011394 | 0.016302 | 0.017415 | 0.019992 | 0.023612 | 0.022684 | 0.01842
37 | 38 | 2030 | Winter | S, [MVA] | Expected | - | 3.453 | 3.2747 | 3.1491 | 3.1733 | 3.1902 | 3.4759 | 5.0983 | 5.2262 | 5.1352 | 4.318 | 3.5977 | 3.6248 | 2.9472 | 2.6539 | 2.2897 | 2.4786 | 3.2601 | 4.4374 | 4.8043 | 5.3611 | 5.4218 | 5.2296 | 4.51 | 4.1444
37 | 38 | 2030 | Winter | S, [%] | Expected | - | 21.58% | 20.47% | 19.68% | 19.83% | 19.94% | 21.72% | 31.86% | 32.66% | 32.09% | 26.99% | 22.49% | 22.66% | 18.42% | 16.59% | 14.31% | 15.49% | 20.38% | 27.73% | 30.03% | 33.51% | 33.89% | 32.69% | 28.19% | 25.9%
38 | 37 | 2030 | Winter | S, [MVA] | Expected | - | 3.4503 | 3.2728 | 3.1475 | 3.1716 | 3.1885 | 3.4727 | 5.0909 | 5.2179 | 5.1268 | 4.3115 | 3.5924 | 3.6186 | 2.9443 | 2.6518 | 2.2885 | 2.4776 | 3.2574 | 4.4329 | 4.8002 | 5.3556 | 5.417 | 5.2267 | 4.5085 | 4.1426
38 | 37 | 2030 | Winter | S, [%] | Expected | - | 21.56% | 20.46% | 19.67% | 19.82% | 19.93% | 21.7% | 31.82% | 32.61% | 32.04% | 26.95% | 22.45% | 22.62% | 18.4% | 16.57% | 14.3% | 15.48% | 20.36% | 27.71% | 30% | 33.47% | 33.86% | 32.67% | 28.18% | 25.89%
39 | 40 | 2030 | Winter | P, [MW] | Expected | - | 2.262 | 2.0939 | 2.0004 | 1.9851 | 1.9842 | 2.1963 | 2.6379 | 2.6772 | 2.788 | 2.6672 | 2.3443 | 2.1432 | 1.9439 | 1.7487 | 1.8569 | 1.8018 | 2.3428 | 3.2415 | 3.6337 | 3.7521 | 3.7244 | 3.5762 | 3.1894 | 2.8688
39 | 40 | 2030 | Winter | P, [%] | Expected | - | 14.14% | 13.09% | 12.5% | 12.41% | 12.4% | 13.73% | 16.49% | 16.73% | 17.43% | 16.67% | 14.65% | 13.39% | 12.15% | 10.93% | 11.61% | 11.26% | 14.64% | 20.26% | 22.71% | 23.45% | 23.28% | 22.35% | 19.93% | 17.93%
40 | 39 | 2030 | Winter | P, [MW] | Expected | - | -2.2601 | -2.0923 | -1.999 | -1.9837 | -1.9828 | -2.1946 | -2.6353 | -2.6746 | -2.7852 | -2.6646 | -2.3424 | -2.1415 | -1.9425 | -1.7476 | -1.8556 | -1.8006 | -2.3408 | -3.2377 | -3.6289 | -3.747 | -3.7194 | -3.5715 | -3.1857 | -2.8658
40 | 39 | 2030 | Winter | P, [%] | Expected | - | 14.13% | 13.08% | 12.49% | 12.4% | 12.39% | 13.72% | 16.47% | 16.72% | 17.41% | 16.65% | 14.64% | 13.38% | 12.14% | 10.92% | 11.6% | 11.25% | 14.63% | 20.24% | 22.68% | 23.42% | 23.25% | 22.32% | 19.91% | 17.91%
39 | 40 | 2030 | Winter | Q, [MVAr] | Expected | - | -0.0093923 | -0.043399 | -0.049563 | -0.048822 | -0.039315 | 0.032682 | 0.10696 | 0.11788 | 0.13479 | 0.13138 | 0.13489 | 0.18074 | 0.048324 | 0.022048 | -0.028675 | -0.035898 | 0.017163 | 0.01271 | -0.043601 | -0.023825 | -0.055352 | -0.12228 | -0.16535 | -0.11866
39 | 40 | 2030 | Winter | Q, [%] | Expected | - | 0.0587% | 0.2712% | 0.3098% | 0.3051% | 0.2457% | 0.2043% | 0.6685% | 0.7368% | 0.8425% | 0.8211% | 0.8431% | 1.13% | 0.302% | 0.1378% | 0.1792% | 0.2244% | 0.1073% | 0.07944% | 0.2725% | 0.1489% | 0.3459% | 0.7643% | 1.033% | 0.7416%
40 | 39 | 2030 | Winter | Q, [MVAr] | Expected | - | 0.029898 | 0.06098 | 0.065622 | 0.064641 | 0.055113 | -0.013283 | -0.078475 | -0.088363 | -0.10289 | -0.10243 | -0.11271 | -0.16215 | -0.033061 | -0.0095702 | 0.042903 | 0.049136 | 0.0051173 | 0.029822 | 0.096775 | 0.080391 | 0.1111 | 0.17377 | 0.20633 | 0.1518
40 | 39 | 2030 | Winter | Q, [%] | Expected | - | 0.0018686 | 0.0038112 | 0.0041014 | 0.00404 | 0.0034446 | 0.00083019 | 0.0049047 | 0.0055227 | 0.0064305 | 0.0064018 | 0.0070443 | 0.010134 | 0.0020663 | 0.00059814 | 0.0026814 | 0.003071 | 0.00031983 | 0.0018639 | 0.0060484 | 0.0050245 | 0.006944 | 0.010861 | 0.012896 | 0.0094874
39 | 40 | 2030 | Winter | S, [MVA] | Expected | - | 2.2622 | 2.0945 | 2.0012 | 1.9858 | 1.9847 | 2.1966 | 2.6401 | 2.6799 | 2.7915 | 2.671 | 2.3483 | 2.1524 | 1.9448 | 1.7494 | 1.8578 | 1.8038 | 2.344 | 3.2421 | 3.6348 | 3.7524 | 3.7251 | 3.579 | 3.1946 | 2.8722
39 | 40 | 2030 | Winter | S, [%] | Expected | - | 14.14% | 13.09% | 12.51% | 12.41% | 12.4% | 13.73% | 16.5% | 16.75% | 17.45% | 16.69% | 14.68% | 13.45% | 12.16% | 10.93% | 11.61% | 11.27% | 14.65% | 20.26% | 22.72% | 23.45% | 23.28% | 22.37% | 19.97% | 17.95%
40 | 39 | 2030 | Winter | S, [MVA] | Expected | - | 2.2605 | 2.0933 | 2.0002 | 1.9848 | 1.9837 | 2.1946 | 2.6365 | 2.6761 | 2.7873 | 2.6672 | 2.3452 | 2.1493 | 1.9431 | 1.7482 | 1.8568 | 1.803 | 2.342 | 3.2385 | 3.6311 | 3.7482 | 3.7214 | 3.5765 | 3.1933 | 2.8708
40 | 39 | 2030 | Winter | S, [%] | Expected | - | 14.13% | 13.08% | 12.5% | 12.4% | 12.4% | 13.72% | 16.48% | 16.73% | 17.42% | 16.67% | 14.66% | 13.43% | 12.14% | 10.93% | 11.61% | 11.27% | 14.64% | 20.24% | 22.69% | 23.43% | 23.26% | 22.35% | 19.96% | 17.94%
32 | 34 | 2040 | Summer | P, [MW] | 0 | 0 | 5.585 | 5.5788 | 5.8365 | 5.2528 | 5.0279 | 4.7151 | 4.6105 | 4.4307 | 3.2562 | 1.662 | 2.2126 | 2.2053 | 2.3933 | 2.5014 | 1.7017 | 3.4826 | 3.7738 | 4.2611 | 5.2565 | 6.1597 | 7.3518 | 7.2443 | 7.3077 | 7.3969
32 | 34 | 2040 | Summer | P, [%] | 0 | 0 | 20.69% | 20.66% | 21.62% | 19.45% | 18.62% | 17.46% | 17.08% | 16.41% | 12.06% | 6.156% | 8.195% | 8.168% | 8.864% | 9.265% | 6.303% | 12.9% | 13.98% | 15.78% | 19.47% | 22.81% | 27.23% | 26.83% | 27.07% | 27.4%
34 | 32 | 2040 | Summer | P, [MW] | 0 | 0 | -5.5818 | -5.5756 | -5.833 | -5.25 | -5.0253 | -4.7128 | -4.6083 | -4.4286 | -3.2551 | -1.6617 | -2.212 | -2.2048 | -2.3927 | -2.5008 | -1.7013 | -3.4813 | -3.7723 | -4.2593 | -5.2536 | -6.1558 | -7.3462 | -7.2389 | -7.3022 | -7.3911
34 | 32 | 2040 | Summer | P, [%] | 0 | 0 | 20.67% | 20.65% | 21.6% | 19.44% | 18.61% | 17.45% | 17.07% | 16.4% | 12.06% | 6.155% | 8.193% | 8.166% | 8.862% | 9.262% | 6.301% | 12.89% | 13.97% | 15.78% | 19.46% | 22.8% | 27.21% | 26.81% | 27.05% | 27.37%
32 | 34 | 2040 | Summer | Q, [MVAr] | 0 | 0 | -0.7005 | -0.45943 | -0.55656 | -0.45803 | -0.51226 | -0.31729 | -0.85319 | -0.69045 | -0.53637 | -0.61555 | -0.63402 | -0.58562 | 0.15441 | 0.03282 | -0.79388 | -0.32815 | -0.3639 | -0.24986 | -0.083408 | 0.39147 | 0.98529 | 0.98084 | 0.92637 | 0.97757
32 | 34 | 2040 | Summer | Q, [%] | 0 | 0 | 2.594% | 1.702% | 2.061% | 1.696% | 1.897% | 1.175% | 3.16% | 2.557% | 1.987% | 2.28% | 2.348% | 2.169% | 0.5719% | 0.1216% | 2.94% | 1.215% | 1.348% | 0.9254% | 0.3089% | 1.45% | 3.649% | 3.633% | 3.431% | 3.621%
34 | 32 | 2040 | Summer | Q, [MVAr] | 0 | 0 | 0.61001 | 0.36894 | 0.46632 | 0.36725 | 0.42128 | 0.22607 | 0.76188 | 0.59905 | 0.4442 | 0.5227 | 0.54135 | 0.49295 | -0.24691 | -0.1253 | 0.70101 | 0.2361 | 0.27203 | 0.15833 | -0.0073132 | -0.48118 | -1.0734 | -1.0691 | -1.0146 | -1.0657
34 | 32 | 2040 | Summer | Q, [%] | 0 | 0 | 2.259% | 1.366% | 1.727% | 1.36% | 1.56% | 0.8373% | 2.822% | 2.219% | 1.645% | 1.936% | 2.005% | 1.826% | 0.9145% | 0.4641% | 2.596% | 0.8745% | 1.008% | 0.5864% | 0.02709% | 1.782% | 3.976% | 3.96% | 3.758% | 3.947%
32 | 34 | 2040 | Summer | S, [MVA] | 0 | 0 | 5.6288 | 5.5977 | 5.863 | 5.2728 | 5.054 | 4.7258 | 4.6888 | 4.4841 | 3.3001 | 1.7724 | 2.3016 | 2.2817 | 2.3983 | 2.5016 | 1.8778 | 3.498 | 3.7913 | 4.2685 | 5.2571 | 6.1721 | 7.4175 | 7.3104 | 7.3662 | 7.4612
32 | 34 | 2040 | Summer | S, [%] | 0 | 0 | 20.85% | 20.73% | 21.71% | 19.53% | 18.72% | 17.5% | 17.37% | 16.61% | 12.22% | 6.564% | 8.525% | 8.451% | 8.882% | 9.265% | 6.955% | 12.96% | 14.04% | 15.81% | 19.47% | 22.86% | 27.47% | 27.08% | 27.28% | 27.63%
34 | 32 | 2040 | Summer | S, [MVA] | 0 | 0 | 5.615 | 5.5878 | 5.8516 | 5.2628 | 5.0429 | 4.7183 | 4.6708 | 4.4689 | 3.2853 | 1.742 | 2.2773 | 2.2592 | 2.4054 | 2.5039 | 1.8401 | 3.4893 | 3.7821 | 4.2622 | 5.2536 | 6.1746 | 7.4242 | 7.3174 | 7.3723 | 7.4676
34 | 32 | 2040 | Summer | S, [%] | 0 | 0 | 20.8% | 20.7% | 21.67% | 19.49% | 18.68% | 17.48% | 17.3% | 16.55% | 12.17% | 6.452% | 8.435% | 8.367% | 8.909% | 9.274% | 6.815% | 12.92% | 14.01% | 15.79% | 19.46% | 22.87% | 27.5% | 27.1% | 27.3% | 27.66%
33 | 35 | 2040 | Summer | P, [MW] | 0 | 0 | -1.3524 | -1.3598 | -1.402 | -1.3718 | -1.3008 | -1.3412 | -1.2684 | -1.213 | -1.1803 | -0.85996 | -0.48349 | -0.41282 | -0.4305 | -0.35624 | -0.39369 | -0.60631 | -1.0452 | -1.3706 | -0.9334 | -0.67914 | -0.67251 | -0.60978 | -0.72976 | -0.78331
33 | 35 | 2040 | Summer | P, [%] | 0 | 0 | 5.009% | 5.036% | 5.193% | 5.081% | 4.818% | 4.968% | 4.698% | 4.493% | 4.372% | 3.185% | 1.791% | 1.529% | 1.594% | 1.319% | 1.458% | 2.246% | 3.871% | 5.076% | 3.457% | 2.515% | 2.491% | 2.258% | 2.703% | 2.901%
35 | 33 | 2040 | Summer | P, [MW] | 0 | 0 | 1.3527 | 1.3601 | 1.4023 | 1.3721 | 1.3011 | 1.3415 | 1.2687 | 1.2132 | 1.1805 | 0.86009 | 0.48356 | 0.41289 | 0.43056 | 0.35629 | 0.39376 | 0.6064 | 1.0454 | 1.3709 | 0.93353 | 0.67922 | 0.67258 | 0.60985 | 0.72986 | 0.78342
35 | 33 | 2040 | Summer | P, [%] | 0 | 0 | 5.01% | 5.038% | 5.194% | 5.082% | 4.819% | 4.969% | 4.699% | 4.494% | 4.372% | 3.186% | 1.791% | 1.529% | 1.595% | 1.32% | 1.458% | 2.246% | 3.872% | 5.078% | 3.458% | 2.516% | 2.491% | 2.259% | 2.703% | 2.902%
33 | 35 | 2040 | Summer | Q, [MVAr] | 0 | 0 | 1.0018 | 0.97742 | 1.0053 | 0.99483 | 0.998 | 1.0106 | 1.0063 | 0.81931 | 0.71205 | 0.67034 | 0.64875 | 0.6637 | 0.56 | 0.58012 | 0.64885 | 0.70332 | 0.86196 | 0.86961 | 0.61279 | 0.48345 | 0.42584 | 0.49463 | 0.60563 | 0.61235
33 | 35 | 2040 | Summer | Q, [%] | 0 | 0 | 3.71% | 3.62% | 3.723% | 3.685% | 3.696% | 3.743% | 3.727% | 3.034% | 2.637% | 2.483% | 2.403% | 2.458% | 2.074% | 2.149% | 2.403% | 2.605% | 3.192% | 3.221% | 2.27% | 1.791% | 1.577% | 1.832% | 2.243% | 2.268%
35 | 33 | 2040 | Summer | Q, [MVAr] | 0 | 0 | -1.0944 | -1.07 | -1.0978 | -1.0874 | -1.0906 | -1.1031 | -1.099 | -0.91201 | -0.80476 | -0.76309 | -0.74151 | -0.75645 | -0.65268 | -0.67281 | -0.74163 | -0.796 | -0.95458 | -0.96217 | -0.70554 | -0.57626 | -0.5186 | -0.58738 | -0.69834 | -0.70499
35 | 33 | 2040 | Summer | Q, [%] | 0 | 0 | 4.054% | 3.963% | 4.066% | 4.027% | 4.039% | 4.086% | 4.07% | 3.378% | 2.981% | 2.826% | 2.746% | 2.802% | 2.417% | 2.492% | 2.747% | 2.948% | 3.535% | 3.564% | 2.613% | 2.134% | 1.921% | 2.175% | 2.586% | 2.611%
33 | 35 | 2040 | Summer | S, [MVA] | 0 | 0 | 1.6831 | 1.6747 | 1.7252 | 1.6945 | 1.6395 | 1.6793 | 1.6191 | 1.4638 | 1.3785 | 1.0904 | 0.8091 | 0.78161 | 0.70635 | 0.68077 | 0.75895 | 0.92858 | 1.3548 | 1.6232 | 1.1166 | 0.83364 | 0.79599 | 0.78517 | 0.94834 | 0.99425
33 | 35 | 2040 | Summer | S, [%] | 0 | 0 | 6.234% | 6.202% | 6.39% | 6.276% | 6.072% | 6.22% | 5.997% | 5.421% | 5.105% | 4.038% | 2.997% | 2.895% | 2.616% | 2.521% | 2.811% | 3.439% | 5.018% | 6.012% | 4.135% | 3.088% | 2.948% | 2.908% | 3.512% | 3.682%
35 | 33 | 2040 | Summer | S, [MVA] | 0 | 0 | 1.74 | 1.7306 | 1.7809 | 1.7507 | 1.6977 | 1.7368 | 1.6785 | 1.5178 | 1.4287 | 1.1498 | 0.88525 | 0.8618 | 0.7819 | 0.76132 | 0.83967 | 1.0007 | 1.4156 | 1.6749 | 1.1702 | 0.89074 | 0.8493 | 0.84672 | 1.0101 | 1.0539
35 | 33 | 2040 | Summer | S, [%] | 0 | 0 | 6.445% | 6.409% | 6.596% | 6.484% | 6.288% | 6.433% | 6.217% | 5.621% | 5.292% | 4.259% | 3.279% | 3.192% | 2.896% | 2.82% | 3.11% | 3.706% | 5.243% | 6.203% | 4.334% | 3.299% | 3.146% | 3.136% | 3.741% | 3.903%
33 | 37 | 2040 | Summer | P, [MW] | 0 | 0 | 5.463 | 5.2156 | 4.7179 | 4.695 | 4.5882 | 4.7171 | 5.6067 | 5.6361 | 5.4304 | 3.5952 | 2.604 | 2.3765 | 2.2981 | 2.0378 | 2.0279 | 2.3575 | 3.2808 | 4.2707 | 6.7457 | 8.1647 | 8.6435 | 8.3336 | 8.0953 | 6.8176
33 | 37 | 2040 | Summer | P, [%] | 0 | 0 | 26.01% | 24.84% | 22.47% | 22.36% | 21.85% | 22.46% | 26.7% | 26.84% | 25.86% | 17.12% | 12.4% | 11.32% | 10.94% | 9.704% | 9.656% | 11.23% | 15.62% | 20.34% | 32.12% | 38.88% | 41.16% | 39.68% | 38.55% | 32.46%
37 | 33 | 2040 | Summer | P, [MW] | 0 | 0 | -5.4571 | -5.2103 | -4.7133 | -4.6905 | -4.5838 | -4.7126 | -5.6005 | -5.63 | -5.4247 | -3.5926 | -2.6024 | -2.3752 | -2.297 | -2.0369 | -2.0266 | -2.3562 | -3.2786 | -4.2671 | -6.7371 | -8.1521 | -8.6293 | -8.3205 | -8.0829 | -6.8089
37 | 33 | 2040 | Summer | P, [%] | 0 | 0 | 25.99% | 24.81% | 22.44% | 22.34% | 21.83% | 22.44% | 26.67% | 26.81% | 25.83% | 17.11% | 12.39% | 11.31% | 10.94% | 9.699% | 9.651% | 11.22% | 15.61% | 20.32% | 32.08% | 38.82% | 41.09% | 39.62% | 38.49% | 32.42%
33 | 37 | 2040 | Summer | Q, [MVAr] | 0 | 0 | 1.2263 | 1.1646 | 1.409 | 1.3527 | 1.4283 | 1.2675 | 1.2465 | 0.77385 | 0.60345 | 1.0248 | 1.3226 | 1.1593 | 0.62985 | 0.79692 | 1.5801 | 1.1915 | 1.0031 | 0.7387 | 0.38101 | -0.25677 | -0.86052 | -0.72539 | -0.42696 | -0.19951
33 | 37 | 2040 | Summer | Q, [%] | 0 | 0 | 5.839% | 5.546% | 6.709% | 6.442% | 6.801% | 6.036% | 5.936% | 3.685% | 2.874% | 4.88% | 6.298% | 5.52% | 2.999% | 3.795% | 7.524% | 5.674% | 4.777% | 3.518% | 1.814% | 1.223% | 4.098% | 3.454% | 2.033% | 0.9501%
37 | 33 | 2040 | Summer | Q, [MVAr] | 0 | 0 | -1.2225 | -1.1616 | -1.4071 | -1.3509 | -1.4267 | -1.2657 | -1.2423 | -0.76985 | -0.60011 | -1.0256 | -1.3248 | -1.1619 | -0.63279 | -0.8001 | -1.5828 | -1.1941 | -1.0045 | -0.73823 | -0.37356 | 0.26971 | 0.87575 | 0.7392 | 0.43966 | 0.20722
37 | 33 | 2040 | Summer | Q, [%] | 0 | 0 | 5.822% | 5.532% | 6.7% | 6.433% | 6.794% | 6.027% | 5.916% | 3.666% | 2.858% | 4.884% | 6.308% | 5.533% | 3.013% | 3.81% | 7.537% | 5.686% | 4.783% | 3.515% | 1.779% | 1.284% | 4.17% | 3.52% | 2.094% | 0.9868%
33 | 37 | 2040 | Summer | S, [MVA] | 0 | 0 | 5.5989 | 5.3441 | 4.9238 | 4.886 | 4.8053 | 4.8844 | 5.7436 | 5.689 | 5.4638 | 3.7384 | 2.9206 | 2.6442 | 2.3828 | 2.188 | 2.5708 | 2.6415 | 3.4307 | 4.3341 | 6.7564 | 8.1687 | 8.6863 | 8.3652 | 8.1066 | 6.8205
33 | 37 | 2040 | Summer | S, [%] | 0 | 0 | 26.66% | 25.45% | 23.45% | 23.27% | 22.88% | 23.26% | 27.35% | 27.09% | 26.02% | 17.8% | 13.91% | 12.59% | 11.35% | 10.42% | 12.24% | 12.58% | 16.34% | 20.64% | 32.17% | 38.9% | 41.36% | 39.83% | 38.6% | 32.48%
37 | 33 | 2040 | Summer | S, [MVA] | 0 | 0 | 5.5923 | 5.3382 | 4.9189 | 4.8811 | 4.8007 | 4.8796 | 5.7366 | 5.6824 | 5.4578 | 3.7361 | 2.9202 | 2.6442 | 2.3826 | 2.1884 | 2.5715 | 2.6415 | 3.429 | 4.3305 | 6.7474 | 8.1566 | 8.6737 | 8.3532 | 8.0949 | 6.812
37 | 33 | 2040 | Summer | S, [%] | 0 | 0 | 26.63% | 25.42% | 23.42% | 23.24% | 22.86% | 23.24% | 27.32% | 27.06% | 25.99% | 17.79% | 13.91% | 12.59% | 11.35% | 10.42% | 12.25% | 12.58% | 16.33% | 20.62% | 32.13% | 38.84% | 41.3% | 39.78% | 38.55% | 32.44%
37 | 39 | 2040 | Summer | P, [MW] | 0 | 0 | 2.303 | 2.1918 | 2.0816 | 2.0419 | 2.0577 | 2.1477 | 2.0663 | 1.8947 | 1.9783 | 1.4376 | 1.1521 | 1.025 | 0.93801 | 0.9984 | 1.1384 | 1.1217 | 1.2918 | 1.7959 | 2.8111 | 3.4163 | 3.4898 | 3.3466 | 3.3124 | 2.9009
37 | 39 | 2040 | Summer | P, [%] | 0 | 0 | 10.97% | 10.44% | 9.912% | 9.723% | 9.799% | 10.23% | 9.839% | 9.022% | 9.421% | 6.846% | 5.486% | 4.881% | 4.467% | 4.754% | 5.421% | 5.341% | 6.151% | 8.552% | 13.39% | 16.27% | 16.62% | 15.94% | 15.77% | 13.81%
39 | 37 | 2040 | Summer | P, [MW] | 0 | 0 | -2.3019 | -2.1908 | -2.0807 | -2.041 | -2.0569 | -2.1468 | -2.0654 | -1.8939 | -1.9775 | -1.4371 | -1.1517 | -1.0247 | -0.93779 | -0.99816 | -1.138 | -1.1214 | -1.2914 | -1.7953 | -2.8096 | -3.4141 | -3.4875 | -3.3445 | -3.3103 | -2.8993
39 | 37 | 2040 | Summer | P, [%] | 0 | 0 | 10.96% | 10.43% | 9.908% | 9.719% | 9.795% | 10.22% | 9.835% | 9.019% | 9.417% | 6.843% | 5.485% | 4.879% | 4.466% | 4.753% | 5.419% | 5.34% | 6.149% | 8.549% | 13.38% | 16.26% | 16.61% | 15.93% | 15.76% | 13.81%
37 | 39 | 2040 | Summer | Q, [MVAr] | 0 | 0 | 0.71957 | 0.63638 | 0.63972 | 0.63373 | 0.65803 | 0.58803 | 0.76112 | 0.72498 | 0.62711 | 0.75627 | 0.86841 | 0.80232 | 0.52676 | 0.53908 | 0.83462 | 0.66155 | 0.66114 | 0.51281 | 0.30327 | 0.084512 | -0.1403 | -0.083133 | -0.074378 | -0.064928
37 | 39 | 2040 | Summer | Q, [%] | 0 | 0 | 3.427% | 3.03% | 3.046% | 3.018% | 3.133% | 2.8% | 3.624% | 3.452% | 2.986% | 3.601% | 4.135% | 3.821% | 2.508% | 2.567% | 3.974% | 3.15% | 3.148% | 2.442% | 1.444% | 0.4024% | 0.6681% | 0.3959% | 0.3542% | 0.3092%
39 | 37 | 2040 | Summer | Q, [MVAr] | 0 | 0 | -0.72247 | -0.63944 | -0.6429 | -0.63696 | -0.66123 | -0.59116 | -0.76427 | -0.72832 | -0.63041 | -0.76001 | -0.87229 | -0.8063 | -0.53088 | -0.54316 | -0.83853 | -0.66553 | -0.66501 | -0.51632 | -0.30561 | -0.085883 | 0.13907 | 0.081642 | 0.072829 | 0.062712
39 | 37 | 2040 | Summer | Q, [%] | 0 | 0 | 3.44% | 3.045% | 3.061% | 3.033% | 3.149% | 2.815% | 3.639% | 3.468% | 3.002% | 3.619% | 4.154% | 3.84% | 2.528% | 2.586% | 3.993% | 3.169% | 3.167% | 2.459% | 1.455% | 0.409% | 0.6622% | 0.3888% | 0.3468% | 0.2986%
37 | 39 | 2040 | Summer | S, [MVA] | 0 | 0 | 2.4128 | 2.2823 | 2.1776 | 2.1379 | 2.1604 | 2.2267 | 2.202 | 2.0287 | 2.0753 | 1.6244 | 1.4428 | 1.3017 | 1.0758 | 1.1346 | 1.4116 | 1.3022 | 1.4511 | 1.8677 | 2.8274 | 3.4173 | 3.4926 | 3.3476 | 3.3132 | 2.9016
37 | 39 | 2040 | Summer | S, [%] | 0 | 0 | 11.49% | 10.87% | 10.37% | 10.18% | 10.29% | 10.6% | 10.49% | 9.66% | 9.882% | 7.735% | 6.87% | 6.198% | 5.123% | 5.403% | 6.722% | 6.201% | 6.91% | 8.894% | 13.46% | 16.27% | 16.63% | 15.94% | 15.78% | 13.82%
39 | 37 | 2040 | Summer | S, [MVA] | 0 | 0 | 2.4126 | 2.2822 | 2.1777 | 2.1381 | 2.1605 | 2.2267 | 2.2022 | 2.0291 | 2.0755 | 1.6257 | 1.4448 | 1.3039 | 1.0776 | 1.1364 | 1.4136 | 1.304 | 1.4526 | 1.8681 | 2.8261 | 3.4152 | 3.4903 | 3.3455 | 3.3111 | 2.9
39 | 37 | 2040 | Summer | S, [%] | 0 | 0 | 11.49% | 10.87% | 10.37% | 10.18% | 10.29% | 10.6% | 10.49% | 9.663% | 9.884% | 7.742% | 6.88% | 6.209% | 5.132% | 5.411% | 6.731% | 6.209% | 6.917% | 8.896% | 13.46% | 16.26% | 16.62% | 15.93% | 15.77% | 13.81%
31 | 32 | 2040 | Summer | P, [MW] | 0 | 0 | 5.6205 | 5.6009 | 5.8632 | 5.2755 | 5.0538 | 4.7316 | 4.6561 | 4.4705 | 3.2886 | 1.6956 | 2.2471 | 2.2383 | 2.3965 | 2.5091 | 1.7409 | 3.5039 | 3.7964 | 4.2779 | 5.2604 | 6.1366 | 7.2881 | 7.1797 | 7.243 | 7.3259
31 | 32 | 2040 | Summer | P, [%] | 0 | 0 | 28.1% | 28% | 29.32% | 26.38% | 25.27% | 23.66% | 23.28% | 22.35% | 16.44% | 8.478% | 11.24% | 11.19% | 11.98% | 12.55% | 8.704% | 17.52% | 18.98% | 21.39% | 26.3% | 30.68% | 36.44% | 35.9% | 36.21% | 36.63%
32 | 31 | 2040 | Summer | P, [MW] | 0 | 0 | -5.6147 | -5.5953 | -5.857 | -5.2704 | -5.0492 | -4.7275 | -4.6522 | -4.4668 | -3.2866 | -1.6951 | -2.2461 | -2.2374 | -2.3955 | -2.508 | -1.7403 | -3.5017 | -3.7938 | -4.2745 | -5.2554 | -6.1298 | -7.2785 | -7.1703 | -7.2334 | -7.3161
32 | 31 | 2040 | Summer | P, [%] | 0 | 0 | 28.07% | 27.98% | 29.28% | 26.35% | 25.25% | 23.64% | 23.26% | 22.33% | 16.43% | 8.476% | 11.23% | 11.19% | 11.98% | 12.54% | 8.702% | 17.51% | 18.97% | 21.37% | 26.28% | 30.65% | 36.39% | 35.85% | 36.17% | 36.58%
31 | 32 | 2040 | Summer | Q, [MVAr] | 0 | 0 | -0.082442 | -0.048091 | -0.073866 | -0.038871 | -0.039624 | 0.0012379 | -0.046894 | 0.025331 | 0.093121 | 0.13695 | 0.096325 | 0.11398 | 0.22814 | 0.19898 | 0.078096 | 0.087391 | 0.069922 | 0.073317 | 0.037345 | 0.1334 | 0.2444 | 0.21431 | 0.16567 | 0.1403
31 | 32 | 2040 | Summer | Q, [%] | 0 | 0 | 0.4122% | 0.2405% | 0.3693% | 0.1944% | 0.1981% | 0.00619% | 0.2345% | 0.1267% | 0.4656% | 0.6847% | 0.4816% | 0.5699% | 1.141% | 0.9949% | 0.3905% | 0.437% | 0.3496% | 0.3666% | 0.1867% | 0.667% | 1.222% | 1.072% | 0.8284% | 0.7015%
32 | 31 | 2040 | Summer | Q, [MVAr] | 0 | 0 | 0.24007 | 0.2046 | 0.24539 | 0.17772 | 0.16705 | 0.11045 | 0.15506 | 0.074371 | -0.039127 | -0.12251 | -0.07109 | -0.088921 | -0.19923 | -0.16738 | -0.062947 | -0.026106 | 0.0020031 | 0.018002 | 0.10071 | 0.054548 | 0.020883 | 0.043068 | 0.096171 | 0.12754
32 | 31 | 2040 | Summer | Q, [%] | 0 | 0 | 1.2% | 1.023% | 1.227% | 0.8886% | 0.8352% | 0.5522% | 0.7753% | 0.3719% | 0.1956% | 0.6126% | 0.3554% | 0.4446% | 0.9961% | 0.8369% | 0.3147% | 0.1305% | 0.01002% | 0.09001% | 0.5035% | 0.2727% | 0.1044% | 0.2153% | 0.4809% | 0.6377%
31 | 32 | 2040 | Summer | S, [MVA] | 0 | 0 | 5.6211 | 5.6012 | 5.8637 | 5.2756 | 5.054 | 4.7316 | 4.6563 | 4.4705 | 3.2899 | 1.7012 | 2.2491 | 2.2412 | 2.4073 | 2.517 | 1.7426 | 3.505 | 3.7971 | 4.2785 | 5.2605 | 6.138 | 7.2922 | 7.1829 | 7.2449 | 7.3272
31 | 32 | 2040 | Summer | S, [%] | 0 | 0 | 28.11% | 28.01% | 29.32% | 26.38% | 25.27% | 23.66% | 23.28% | 22.35% | 16.45% | 8.506% | 11.25% | 11.21% | 12.04% | 12.59% | 8.713% | 17.52% | 18.99% | 21.39% | 26.3% | 30.69% | 36.46% | 35.91% | 36.22% | 36.64%
32 | 31 | 2040 | Summer | S, [MVA] | 0 | 0 | 5.6199 | 5.599 | 5.8621 | 5.2734 | 5.052 | 4.7288 | 4.6548 | 4.4675 | 3.2868 | 1.6995 | 2.2473 | 2.2391 | 2.4037 | 2.5136 | 1.7414 | 3.5017 | 3.7938 | 4.2746 | 5.2563 | 6.13 | 7.2785 | 7.1704 | 7.2341 | 7.3172
32 | 31 | 2040 | Summer | S, [%] | 0 | 0 | 28.1% | 27.99% | 29.31% | 26.37% | 25.26% | 23.64% | 23.27% | 22.34% | 16.43% | 8.498% | 11.24% | 11.2% | 12.02% | 12.57% | 8.707% | 17.51% | 18.97% | 21.37% | 26.28% | 30.65% | 36.39% | 35.85% | 36.17% | 36.59%
31 | 33 | 2040 | Summer | P, [MW] | 0 | 0 | 4.0037 | 3.7588 | 3.211 | 3.2222 | 3.1826 | 3.2786 | 4.2262 | 4.3478 | 4.1924 | 2.6707 | 2.0492 | 1.9011 | 1.8383 | 1.6446 | 1.5558 | 1.6895 | 2.1704 | 2.8415 | 5.7648 | 7.4826 | 8.021 | 7.7596 | 7.3731 | 6.0335
31 | 33 | 2040 | Summer | P, [%] | 0 | 0 | 20.02% | 18.79% | 16.06% | 16.11% | 15.91% | 16.39% | 21.13% | 21.74% | 20.96% | 13.35% | 10.25% | 9.506% | 9.192% | 8.223% | 7.779% | 8.447% | 10.85% | 14.21% | 28.82% | 37.41% | 40.11% | 38.8% | 36.87% | 30.17%
33 | 31 | 2040 | Summer | P, [MW] | 0 | 0 | -4.0008 | -3.7562 | -3.2091 | -3.2202 | -3.1807 | -3.2766 | -4.2229 | -4.3443 | -4.1892 | -2.6693 | -2.0484 | -1.9004 | -1.8377 | -1.6441 | -1.5553 | -1.6889 | -2.1695 | -2.84 | -5.7587 | -7.4724 | -8.0093 | -7.7487 | -7.3632 | -6.0268
33 | 31 | 2040 | Summer | P, [%] | 0 | 0 | 20% | 18.78% | 16.05% | 16.1% | 15.9% | 16.38% | 21.11% | 21.72% | 20.95% | 13.35% | 10.24% | 9.502% | 9.188% | 8.22% | 7.777% | 8.444% | 10.85% | 14.2% | 28.79% | 37.36% | 40.05% | 38.74% | 36.82% | 30.13%
31 | 33 | 2040 | Summer | Q, [MVAr] | 0 | 0 | 0.36174 | 0.40707 | 0.42933 | 0.4373 | 0.43446 | 0.45053 | 0.33582 | 0.33265 | 0.34266 | 0.40455 | 0.4446 | 0.46035 | 0.55048 | 0.55103 | 0.45314 | 0.51762 | 0.48847 | 0.46191 | 0.33846 | 0.32819 | 0.38706 | 0.40022 | 0.41859 | 0.48318
31 | 33 | 2040 | Summer | Q, [%] | 0 | 0 | 1.809% | 2.035% | 2.147% | 2.187% | 2.172% | 2.253% | 1.679% | 1.663% | 1.713% | 2.023% | 2.223% | 2.302% | 2.752% | 2.755% | 2.266% | 2.588% | 2.442% | 2.31% | 1.692% | 1.641% | 1.935% | 2.001% | 2.093% | 2.416%
33 | 31 | 2040 | Summer | Q, [MVAr] | 0 | 0 | -0.28112 | -0.33576 | -0.37697 | -0.38455 | -0.38299 | -0.39589 | -0.24616 | -0.23779 | -0.25439 | -0.36815 | -0.42267 | -0.44127 | -0.53211 | -0.53602 | -0.44004 | -0.50204 | -0.46378 | -0.42057 | -0.17211 | -0.04834 | -0.065355 | -0.099048 | -0.14652 | -0.30042
33 | 31 | 2040 | Summer | Q, [%] | 0 | 0 | 1.406% | 1.679% | 1.885% | 1.923% | 1.915% | 1.979% | 1.231% | 1.189% | 1.272% | 1.841% | 2.113% | 2.206% | 2.661% | 2.68% | 2.2% | 2.51% | 2.319% | 2.103% | 0.8605% | 0.2417% | 0.3268% | 0.4952% | 0.7326% | 1.502%
31 | 33 | 2040 | Summer | S, [MVA] | 0 | 0 | 4.02 | 3.7808 | 3.2396 | 3.2517 | 3.2121 | 3.3094 | 4.2395 | 4.3605 | 4.2064 | 2.7011 | 2.0969 | 1.9561 | 1.919 | 1.7345 | 1.6204 | 1.767 | 2.2247 | 2.8788 | 5.7747 | 7.4897 | 8.0303 | 7.7699 | 7.385 | 6.0528
31 | 33 | 2040 | Summer | S, [%] | 0 | 0 | 20.1% | 18.9% | 16.2% | 16.26% | 16.06% | 16.55% | 21.2% | 21.8% | 21.03% | 13.51% | 10.48% | 9.78% | 9.595% | 8.672% | 8.102% | 8.835% | 11.12% | 14.39% | 28.87% | 37.45% | 40.15% | 38.85% | 36.92% | 30.26%
33 | 31 | 2040 | Summer | S, [MVA] | 0 | 0 | 4.0107 | 3.7712 | 3.2312 | 3.2431 | 3.2037 | 3.3004 | 4.2301 | 4.3508 | 4.197 | 2.6946 | 2.0916 | 1.951 | 1.9131 | 1.7293 | 1.6164 | 1.7619 | 2.2186 | 2.871 | 5.7613 | 7.4725 | 8.0096 | 7.7493 | 7.3646 | 6.0343
33 | 31 | 2040 | Summer | S, [%] | 0 | 0 | 20.05% | 18.86% | 16.16% | 16.22% | 16.02% | 16.5% | 21.15% | 21.75% | 20.98% | 13.47% | 10.46% | 9.755% | 9.566% | 8.646% | 8.082% | 8.81% | 11.09% | 14.35% | 28.81% | 37.36% | 40.05% | 38.75% | 36.82% | 30.17%
35 | 36 | 2040 | Summer | P, [MW] | 0 | 0 | -1.4264 | -1.4326 | -1.4784 | -1.4472 | -1.3772 | -1.4203 | -1.3417 | -1.2584 | -1.2104 | -0.88867 | -0.51598 | -0.44877 | -0.45748 | -0.38664 | -0.42686 | -0.64887 | -1.1042 | -1.4266 | -0.95975 | -0.69399 | -0.68371 | -0.63258 | -0.76737 | -0.82292
35 | 36 | 2040 | Summer | P, [%] | 0 | 0 | 35.66% | 35.81% | 36.96% | 36.18% | 34.43% | 35.51% | 33.54% | 31.46% | 30.26% | 22.22% | 12.9% | 11.22% | 11.44% | 9.666% | 10.67% | 16.22% | 27.61% | 35.66% | 23.99% | 17.35% | 17.09% | 15.81% | 19.18% | 20.57%
36 | 35 | 2040 | Summer | P, [MW] | 0 | 0 | 1.4303 | 1.4364 | 1.4824 | 1.4511 | 1.3808 | 1.424 | 1.3452 | 1.2615 | 1.2133 | 0.89044 | 0.51679 | 0.44945 | 0.45813 | 0.38718 | 0.42752 | 0.64991 | 1.1066 | 1.4304 | 0.96167 | 0.69512 | 0.68478 | 0.6335 | 0.7686 | 0.82428
36 | 35 | 2040 | Summer | P, [%] | 0 | 0 | 35.76% | 35.91% | 37.06% | 36.28% | 34.52% | 35.6% | 33.63% | 31.54% | 30.33% | 22.26% | 12.92% | 11.24% | 11.45% | 9.68% | 10.69% | 16.25% | 27.67% | 35.76% | 24.04% | 17.38% | 17.12% | 15.84% | 19.22% | 20.61%
35 | 36 | 2040 | Summer | Q, [MVAr] | 0 | 0 | 0.56696 | 0.55171 | 0.55651 | 0.55051 | 0.54262 | 0.53886 | 0.57147 | 0.58334 | 0.58619 | 0.54677 | 0.48595 | 0.47143 | 0.43894 | 0.42987 | 0.47804 | 0.46593 | 0.51911 | 0.56395 | 0.50849 | 0.46199 | 0.43234 | 0.41025 | 0.41029 | 0.40343
35 | 36 | 2040 | Summer | Q, [%] | 0 | 0 | 14.17% | 13.79% | 13.91% | 13.76% | 13.57% | 13.47% | 14.29% | 14.58% | 14.65% | 13.67% | 12.15% | 11.79% | 10.97% | 10.75% | 11.95% | 11.65% | 12.98% | 14.1% | 12.71% | 11.55% | 10.81% | 10.26% | 10.26% | 10.09%
36 | 35 | 2040 | Summer | Q, [MVAr] | 0 | 0 | -0.53476 | -0.51949 | -0.52238 | -0.51772 | -0.51265 | -0.5073 | -0.5424 | -0.55705 | -0.56147 | -0.53188 | -0.47908 | -0.46563 | -0.43344 | -0.4253 | -0.47243 | -0.4572 | -0.49874 | -0.53177 | -0.49237 | -0.45249 | -0.4234 | -0.40248 | -0.39993 | -0.39193
36 | 35 | 2040 | Summer | Q, [%] | 0 | 0 | 13.37% | 12.99% | 13.06% | 12.94% | 12.82% | 12.68% | 13.56% | 13.93% | 14.04% | 13.3% | 11.98% | 11.64% | 10.84% | 10.63% | 11.81% | 11.43% | 12.47% | 13.29% | 12.31% | 11.31% | 10.58% | 10.06% | 9.998% | 9.798%
35 | 36 | 2040 | Summer | S, [MVA] | 0 | 0 | 1.535 | 1.5351 | 1.5796 | 1.5484 | 1.4802 | 1.5191 | 1.4584 | 1.387 | 1.3449 | 1.0434 | 0.70879 | 0.65087 | 0.634 | 0.57817 | 0.64088 | 0.79883 | 1.2202 | 1.534 | 1.0861 | 0.8337 | 0.80894 | 0.75397 | 0.87017 | 0.91648
35 | 36 | 2040 | Summer | S, [%] | 0 | 0 | 38.37% | 38.38% | 39.49% | 38.71% | 37.01% | 37.98% | 36.46% | 34.68% | 33.62% | 26.09% | 17.72% | 16.27% | 15.85% | 14.45% | 16.02% | 19.97% | 30.5% | 38.35% | 27.15% | 20.84% | 20.22% | 18.85% | 21.75% | 22.91%
36 | 35 | 2040 | Summer | S, [MVA] | 0 | 0 | 1.527 | 1.5275 | 1.5718 | 1.5407 | 1.4729 | 1.5117 | 1.4504 | 1.379 | 1.3369 | 1.0372 | 0.70469 | 0.64716 | 0.63068 | 0.57514 | 0.63715 | 0.79462 | 1.2138 | 1.526 | 1.0804 | 0.82942 | 0.8051 | 0.75054 | 0.86642 | 0.91271
36 | 35 | 2040 | Summer | S, [%] | 0 | 0 | 38.17% | 38.19% | 39.29% | 38.52% | 36.82% | 37.79% | 36.26% | 34.48% | 33.42% | 25.93% | 17.62% | 16.18% | 15.77% | 14.38% | 15.93% | 19.87% | 30.35% | 38.15% | 27.01% | 20.74% | 20.13% | 18.76% | 21.66% | 22.82%
37 | 38 | 2040 | Summer | P, [MW] | 0 | 0 | 3.1314 | 2.988 | 2.5817 | 2.6022 | 2.4769 | 2.5203 | 3.5167 | 3.7565 | 3.4769 | 2.1746 | 1.4572 | 1.3678 | 1.3841 | 1.0534 | 0.87487 | 1.2237 | 1.9872 | 2.4752 | 3.9278 | 4.7602 | 5.1803 | 5.0079 | 4.7794 | 3.8997
37 | 38 | 2040 | Summer | P, [%] | 0 | 0 | 19.57% | 18.67% | 16.14% | 16.26% | 15.48% | 15.75% | 21.98% | 23.48% | 21.73% | 13.59% | 9.107% | 8.549% | 8.651% | 6.584% | 5.468% | 7.648% | 12.42% | 15.47% | 24.55% | 29.75% | 32.38% | 31.3% | 29.87% | 24.37%
38 | 37 | 2040 | Summer | P, [MW] | 0 | 0 | -3.1278 | -2.9848 | -2.5793 | -2.5998 | -2.4747 | -2.518 | -3.5122 | -3.7514 | -3.4725 | -2.1728 | -1.4563 | -1.3671 | -1.3834 | -1.0529 | -0.87447 | -1.2231 | -1.9857 | -2.4729 | -3.9223 | -4.752 | -5.1707 | -4.9989 | -4.7712 | -3.8942
38 | 37 | 2040 | Summer | P, [%] | 0 | 0 | 19.55% | 18.65% | 16.12% | 16.25% | 15.47% | 15.74% | 21.95% | 23.45% | 21.7% | 13.58% | 9.102% | 8.544% | 8.646% | 6.581% | 5.465% | 7.644% | 12.41% | 15.46% | 24.51% | 29.7% | 32.32% | 31.24% | 29.82% | 24.34%
37 | 38 | 2040 | Summer | Q, [MVAr] | 0 | 0 | 0.209 | 0.13414 | 0.13938 | 0.134 | 0.15467 | 0.11992 | 0.25081 | 0.32807 | 0.37291 | 0.51046 | 0.53836 | 0.56742 | 0.40341 | 0.43455 | 0.59449 | 0.4058 | 0.3478 | 0.27478 | 0.094935 | -0.010945 | -0.14492 | -0.16763 | -0.2396 | -0.25291
37 | 38 | 2040 | Summer | Q, [%] | 0 | 0 | 1.306% | 0.8384% | 0.8712% | 0.8375% | 0.9667% | 0.7495% | 1.568% | 2.05% | 2.331% | 3.19% | 3.365% | 3.546% | 2.521% | 2.716% | 3.716% | 2.536% | 2.174% | 1.717% | 0.5933% | 0.06841% | 0.9057% | 1.048% | 1.498% | 1.581%
38 | 37 | 2040 | Summer | Q, [MVAr] | 0 | 0 | -0.16963 | -0.098371 | -0.11265 | -0.10685 | -0.13003 | -0.094455 | -0.20113 | -0.27125 | -0.32406 | -0.49053 | -0.52872 | -0.55866 | -0.3951 | -0.42936 | -0.59002 | -0.39915 | -0.33153 | -0.24998 | -0.033223 | 0.10154 | 0.25235 | 0.26807 | 0.33124 | 0.31404
38 | 37 | 2040 | Summer | Q, [%] | 0 | 0 | 1.06% | 0.6148% | 0.7041% | 0.6678% | 0.8127% | 0.5903% | 1.257% | 1.695% | 2.025% | 3.066% | 3.305% | 3.492% | 2.469% | 2.684% | 3.688% | 2.495% | 2.072% | 1.562% | 0.2076% | 0.6346% | 1.577% | 1.675% | 2.07% | 1.963%
37 | 38 | 2040 | Summer | S, [MVA] | 0 | 0 | 3.1383 | 2.991 | 2.5855 | 2.6057 | 2.4818 | 2.5232 | 3.5256 | 3.7708 | 3.4968 | 2.2337 | 1.5534 | 1.4809 | 1.4417 | 1.1395 | 1.0577 | 1.2892 | 2.0174 | 2.4904 | 3.929 | 4.7602 | 5.1824 | 5.0107 | 4.7854 | 3.9079
37 | 38 | 2040 | Summer | S, [%] | 0 | 0 | 19.61% | 18.69% | 16.16% | 16.29% | 15.51% | 15.77% | 22.04% | 23.57% | 21.86% | 13.96% | 9.709% | 9.255% | 9.011% | 7.122% | 6.611% | 8.058% | 12.61% | 15.56% | 24.56% | 29.75% | 32.39% | 31.32% | 29.91% | 24.42%
38 | 37 | 2040 | Summer | S, [MVA] | 0 | 0 | 3.1324 | 2.9864 | 2.5818 | 2.602 | 2.4781 | 2.5198 | 3.518 | 3.7612 | 3.4876 | 2.2275 | 1.5493 | 1.4768 | 1.4387 | 1.1371 | 1.0549 | 1.2866 | 2.0132 | 2.4855 | 3.9224 | 4.7531 | 5.1768 | 5.0061 | 4.7827 | 3.9069
38 | 37 | 2040 | Summer | S, [%] | 0 | 0 | 19.58% | 18.66% | 16.14% | 16.26% | 15.49% | 15.75% | 21.99% | 23.51% | 21.8% | 13.92% | 9.683% | 9.23% | 8.992% | 7.107% | 6.593% | 8.041% | 12.58% | 15.53% | 24.52% | 29.71% | 32.36% | 31.29% | 29.89% | 24.42%
39 | 40 | 2040 | Summer | P, [MW] | 0 | 0 | 2.2621 | 2.1528 | 2.042 | 2.0026 | 2.0171 | 2.1097 | 2.0304 | 1.8683 | 1.961 | 1.4149 | 1.1187 | 1.0001 | 0.92579 | 0.98526 | 1.1105 | 1.0966 | 1.2651 | 1.7761 | 2.8004 | 3.4157 | 3.4991 | 3.3499 | 3.3101 | 2.895
39 | 40 | 2040 | Summer | P, [%] | 0 | 0 | 14.14% | 13.46% | 12.76% | 12.52% | 12.61% | 13.19% | 12.69% | 11.68% | 12.26% | 8.843% | 6.992% | 6.251% | 5.786% | 6.158% | 6.94% | 6.853% | 7.907% | 11.1% | 17.5% | 21.35% | 21.87% | 20.94% | 20.69% | 18.09%
40 | 39 | 2040 | Summer | P, [MW] | 0 | 0 | -2.2603 | -2.1512 | -2.0405 | -2.0011 | -2.0156 | -2.1081 | -2.0289 | -1.867 | -1.9595 | -1.4141 | -1.1182 | -0.99967 | -0.92543 | -0.98486 | -1.1099 | -1.0961 | -1.2645 | -1.7749 | -2.7976 | -3.4115 | -3.4947 | -3.3459 | -3.3061 | -2.892
40 | 39 | 2040 | Summer | P, [%] | 0 | 0 | 14.13% | 13.44% | 12.75% | 12.51% | 12.6% | 13.18% | 12.68% | 11.67% | 12.25% | 8.838% | 6.989% | 6.248% | 5.784% | 6.155% | 6.937% | 6.85% | 7.903% | 11.09% | 17.48% | 21.32% | 21.84% | 20.91% | 20.66% | 18.07%
39 | 40 | 2040 | Summer | Q, [MVAr] | 0 | 0 | 0.23188 | 0.17303 | 0.16984 | 0.16854 | 0.1755 | 0.13667 | 0.33734 | 0.41803 | 0.42946 | 0.49681 | 0.48664 | 0.52145 | 0.39196 | 0.39345 | 0.51684 | 0.37595 | 0.35621 | 0.2848 | 0.18918 | 0.10776 | 0.014585 | -0.01013 | -0.075813 | -0.11775
39 | 40 | 2040 | Summer | Q, [%] | 0 | 0 | 1.449% | 1.081% | 1.062% | 1.053% | 1.097% | 0.8542% | 2.108% | 2.613% | 2.684% | 3.105% | 3.042% | 3.259% | 2.45% | 2.459% | 3.23% | 2.35% | 2.226% | 1.78% | 1.182% | 0.6735% | 0.09116% | 0.06331% | 0.4738% | 0.7359%
40 | 39 | 2040 | Summer | Q, [MVAr] | 0 | 0 | -0.21118 | -0.15435 | -0.15304 | -0.15237 | -0.15908 | -0.11878 | -0.32039 | -0.40337 | -0.41335 | -0.48782 | -0.48069 | -0.51637 | -0.38792 | -0.38894 | -0.51085 | -0.37057 | -0.3493 | -0.27186 | -0.15765 | -0.060999 | 0.034453 | 0.055079 | 0.11973 | 0.15139
40 | 39 | 2040 | Summer | Q, [%] | 0 | 0 | 1.32% | 0.9647% | 0.9565% | 0.9523% | 0.9943% | 0.7423% | 2.002% | 2.521% | 2.583% | 3.049% | 3.004% | 3.227% | 2.425% | 2.431% | 3.193% | 2.316% | 2.183% | 1.699% | 0.9853% | 0.3812% | 0.2153% | 0.3442% | 0.7483% | 0.9462%
39 | 40 | 2040 | Summer | S, [MVA] | 0 | 0 | 2.274 | 2.1598 | 2.049 | 2.0097 | 2.0247 | 2.1141 | 2.0582 | 1.9145 | 2.0074 | 1.4996 | 1.22 | 1.1279 | 1.0053 | 1.0609 | 1.2249 | 1.1592 | 1.3143 | 1.7988 | 2.8068 | 3.4174 | 3.4992 | 3.35 | 3.3109 | 2.8974
39 | 40 | 2040 | Summer | S, [%] | 0 | 0 | 14.21% | 13.5% | 12.81% | 12.56% | 12.65% | 13.21% | 12.86% | 11.97% | 12.55% | 9.372% | 7.625% | 7.049% | 6.283% | 6.631% | 7.655% | 7.245% | 8.215% | 11.24% | 17.54% | 21.36% | 21.87% | 20.94% | 20.69% | 18.11%
40 | 39 | 2040 | Summer | S, [MVA] | 0 | 0 | 2.2701 | 2.1567 | 2.0462 | 2.0069 | 2.0219 | 2.1114 | 2.054 | 1.9101 | 2.0026 | 1.4959 | 1.2171 | 1.1252 | 1.0034 | 1.0589 | 1.2219 | 1.157 | 1.3119 | 1.7956 | 2.802 | 3.4121 | 3.4949 | 3.3464 | 3.3083 | 2.8959
40 | 39 | 2040 | Summer | S, [%] | 0 | 0 | 14.19% | 13.48% | 12.79% | 12.54% | 12.64% | 13.2% | 12.84% | 11.94% | 12.52% | 9.349% | 7.607% | 7.032% | 6.272% | 6.618% | 7.637% | 7.231% | 8.199% | 11.22% | 17.51% | 21.33% | 21.84% | 20.91% | 20.68% | 18.1%
32 | 34 | 2040 | Summer | P, [MW] | 0 | 1 | 7.2707 | 6.2262 | 5.2663 | 5.2651 | 5.0776 | 5.0527 | 5.1842 | 4.2666 | 3.4812 | 3.1952 | 3.1891 | 2.9307 | 2.5141 | 1.9929 | 2.2495 | 2.9874 | 3.5846 | 4.4021 | 5.1836 | 5.7697 | 5.7008 | 5.839 | 6.2911 | 6.0214
32 | 34 | 2040 | Summer | P, [%] | 0 | 1 | 26.93% | 23.06% | 19.5% | 19.5% | 18.81% | 18.71% | 19.2% | 15.8% | 12.89% | 11.83% | 11.81% | 10.85% | 9.312% | 7.381% | 8.331% | 11.06% | 13.28% | 16.3% | 19.2% | 21.37% | 21.11% | 21.63% | 23.3% | 22.3%
34 | 32 | 2040 | Summer | P, [MW] | 0 | 1 | -7.2651 | -6.2222 | -5.2635 | -5.2623 | -5.075 | -5.0501 | -5.1814 | -4.2647 | -3.4799 | -3.1941 | -3.1881 | -2.9298 | -2.5135 | -1.9925 | -2.249 | -2.9864 | -3.5833 | -4.4001 | -5.1808 | -5.7663 | -5.6975 | -5.8355 | -6.287 | -6.0176
34 | 32 | 2040 | Summer | P, [%] | 0 | 1 | 26.91% | 23.05% | 19.49% | 19.49% | 18.8% | 18.7% | 19.19% | 15.8% | 12.89% | 11.83% | 11.81% | 10.85% | 9.309% | 7.38% | 8.33% | 11.06% | 13.27% | 16.3% | 19.19% | 21.36% | 21.1% | 21.61% | 23.29% | 22.29%
32 | 34 | 2040 | Summer | Q, [MVAr] | 0 | 1 | 0.99003 | 0.2178 | -0.28201 | -0.18562 | -0.14746 | -0.010413 | -0.40393 | -0.45842 | -0.74118 | -0.93595 | -0.56612 | -0.14476 | 0.10243 | -0.12836 | 0.18649 | 0.092627 | -0.045261 | -0.14903 | -0.0963 | -0.14565 | -0.076233 | -0.1136 | 0.26466 | 0.27296
32 | 34 | 2040 | Summer | Q, [%] | 0 | 1 | 3.667% | 0.8067% | 1.044% | 0.6875% | 0.5461% | 0.03857% | 1.496% | 1.698% | 2.745% | 3.466% | 2.097% | 0.5361% | 0.3794% | 0.4754% | 0.6907% | 0.3431% | 0.1676% | 0.5519% | 0.3567% | 0.5394% | 0.2823% | 0.4207% | 0.9802% | 1.011%
34 | 32 | 2040 | Summer | Q, [MVAr] | 0 | 1 | -1.0783 | -0.3075 | 0.19126 | 0.094884 | 0.05656 | -0.080487 | 0.3131 | 0.36686 | 0.64906 | 0.84366 | 0.47384 | 0.052392 | -0.19496 | 0.035565 | -0.27914 | -0.18496 | -0.046757 | 0.057563 | 0.0054994 | 0.055402 | -0.014067 | 0.023446 | -0.35428 | -0.36288
34 | 32 | 2040 | Summer | Q, [%] | 0 | 1 | 3.994% | 1.139% | 0.7084% | 0.3514% | 0.2095% | 0.2981% | 1.16% | 1.359% | 2.404% | 3.125% | 1.755% | 0.194% | 0.7221% | 0.1317% | 1.034% | 0.685% | 0.1732% | 0.2132% | 0.02037% | 0.2052% | 0.0521% | 0.08684% | 1.312% | 1.344%
32 | 34 | 2040 | Summer | S, [MVA] | 0 | 1 | 7.3378 | 6.23 | 5.2739 | 5.2684 | 5.0797 | 5.0527 | 5.1999 | 4.2911 | 3.5592 | 3.3295 | 3.239 | 2.9343 | 2.5162 | 1.997 | 2.2572 | 2.9888 | 3.5849 | 4.4046 | 5.1845 | 5.7715 | 5.7013 | 5.8401 | 6.2966 | 6.0276
32 | 34 | 2040 | Summer | S, [%] | 0 | 1 | 27.18% | 23.07% | 19.53% | 19.51% | 18.81% | 18.71% | 19.26% | 15.89% | 13.18% | 12.33% | 12% | 10.87% | 9.319% | 7.396% | 8.36% | 11.07% | 13.28% | 16.31% | 19.2% | 21.38% | 21.12% | 21.63% | 23.32% | 22.32%
34 | 32 | 2040 | Summer | S, [MVA] | 0 | 1 | 7.3447 | 6.2298 | 5.267 | 5.2631 | 5.0753 | 5.0507 | 5.1909 | 4.2804 | 3.5399 | 3.3036 | 3.2231 | 2.9303 | 2.521 | 1.9928 | 2.2662 | 2.9922 | 3.5836 | 4.4005 | 5.1808 | 5.7665 | 5.6975 | 5.8355 | 6.297 | 6.0286
34 | 32 | 2040 | Summer | S, [%] | 0 | 1 | 27.2% | 23.07% | 19.51% | 19.49% | 18.8% | 18.71% | 19.23% | 15.85% | 13.11% | 12.24% | 11.94% | 10.85% | 9.337% | 7.381% | 8.393% | 11.08% | 13.27% | 16.3% | 19.19% | 21.36% | 21.1% | 21.61% | 23.32% | 22.33%
33 | 35 | 2040 | Summer | P, [MW] | 0 | 1 | -1.3521 | -1.2674 | -1.1264 | -0.98676 | -0.91235 | -0.81606 | -0.77688 | -0.56255 | -0.43961 | 0.052392 | 0.14998 | 0.096177 | 0.13906 | 0.16763 | 0.13118 | 0.043901 | -0.042153 | -0.41681 | -0.83892 | -0.67527 | -0.62719 | -0.67797 | -0.76125 | -0.8311
33 | 35 | 2040 | Summer | P, [%] | 0 | 1 | 5.008% | 4.694% | 4.172% | 3.655% | 3.379% | 3.022% | 2.877% | 2.084% | 1.628% | 0.194% | 0.5555% | 0.3562% | 0.515% | 0.6208% | 0.4859% | 0.1626% | 0.1561% | 1.544% | 3.107% | 2.501% | 2.323% | 2.511% | 2.819% | 3.078%
35 | 33 | 2040 | Summer | P, [MW] | 0 | 1 | 1.3524 | 1.2677 | 1.1267 | 0.98696 | 0.91253 | 0.81622 | 0.77703 | 0.56264 | 0.43968 | -0.052345 | -0.14994 | -0.096128 | -0.13901 | -0.16757 | -0.13113 | -0.043846 | 0.042211 | 0.41689 | 0.83905 | 0.67538 | 0.6273 | 0.67808 | 0.76138 | 0.83125
35 | 33 | 2040 | Summer | P, [%] | 0 | 1 | 5.009% | 4.695% | 4.173% | 3.655% | 3.38% | 3.023% | 2.878% | 2.084% | 1.628% | 0.1939% | 0.5553% | 0.356% | 0.5149% | 0.6206% | 0.4857% | 0.1624% | 0.1563% | 1.544% | 3.108% | 2.501% | 2.323% | 2.511% | 2.82% | 3.079%
33 | 35 | 2040 | Summer | Q, [MVAr] | 0 | 1 | 0.85953 | 0.94085 | 0.97613 | 0.93799 | 0.91737 | 0.92012 | 0.91513 | 0.69882 | 0.66807 | 0.62265 | 0.58603 | 0.6406 | 0.61256 | 0.6609 | 0.63791 | 0.68443 | 0.70356 | 0.74291 | 0.73805 | 0.7279 | 0.74812 | 0.74449 | 0.77642 | 0.80552
33 | 35 | 2040 | Summer | Q, [%] | 0 | 1 | 3.183% | 3.485% | 3.615% | 3.474% | 3.398% | 3.408% | 3.389% | 2.588% | 2.474% | 2.306% | 2.17% | 2.373% | 2.269% | 2.448% | 2.363% | 2.535% | 2.606% | 2.752% | 2.734% | 2.696% | 2.771% | 2.757% | 2.876% | 2.983%
35 | 33 | 2040 | Summer | Q, [MVAr] | 0 | 1 | -0.95199 | -1.0334 | -1.0688 | -1.0306 | -1.01 | -1.0128 | -1.0078 | -0.79159 | -0.76089 | -0.71548 | -0.67881 | -0.73331 | -0.70525 | -0.7536 | -0.73059 | -0.77711 | -0.79627 | -0.83563 | -0.83079 | -0.8207 | -0.84092 | -0.8373 | -0.86916 | -0.89823
35 | 33 | 2040 | Summer | Q, [%] | 0 | 1 | 3.526% | 3.827% | 3.958% | 3.817% | 3.741% | 3.751% | 3.733% | 2.932% | 2.818% | 2.65% | 2.514% | 2.716% | 2.612% | 2.791% | 2.706% | 2.878% | 2.949% | 3.095% | 3.077% | 3.04% | 3.115% | 3.101% | 3.219% | 3.327%
33 | 35 | 2040 | Summer | S, [MVA] | 0 | 1 | 1.6022 | 1.5785 | 1.4905 | 1.3614 | 1.2938 | 1.2299 | 1.2004 | 0.89711 | 0.79974 | 0.62485 | 0.60492 | 0.64778 | 0.62814 | 0.68182 | 0.65126 | 0.68584 | 0.70483 | 0.85185 | 1.1174 | 0.99289 | 0.97624 | 1.0069 | 1.0873 | 1.1574
33 | 35 | 2040 | Summer | S, [%] | 0 | 1 | 5.934% | 5.846% | 5.52% | 5.042% | 4.792% | 4.555% | 4.446% | 3.323% | 2.962% | 2.314% | 2.24% | 2.399% | 2.326% | 2.525% | 2.412% | 2.54% | 2.61% | 3.155% | 4.138% | 3.677% | 3.616% | 3.729% | 4.027% | 4.287%
35 | 33 | 2040 | Summer | S, [MVA] | 0 | 1 | 1.6539 | 1.6355 | 1.5529 | 1.427 | 1.3612 | 1.3007 | 1.2726 | 0.97117 | 0.87879 | 0.71739 | 0.69517 | 0.73959 | 0.71882 | 0.77201 | 0.74226 | 0.77835 | 0.79738 | 0.93386 | 1.1808 | 1.0629 | 1.0491 | 1.0774 | 1.1555 | 1.2238
35 | 33 | 2040 | Summer | S, [%] | 0 | 1 | 6.125% | 6.057% | 5.752% | 5.285% | 5.041% | 4.818% | 4.713% | 3.597% | 3.255% | 2.657% | 2.575% | 2.739% | 2.662% | 2.859% | 2.749% | 2.883% | 2.953% | 3.459% | 4.373% | 3.937% | 3.886% | 3.991% | 4.28% | 4.533%
33 | 37 | 2040 | Summer | P, [MW] | 0 | 1 | 5.3416 | 5.0475 | 4.6213 | 4.3503 | 4.1592 | 3.9716 | 4.0291 | 3.4723 | 2.9131 | 1.6228 | 1.1974 | 1.0224 | 0.79745 | 0.58793 | 0.61037 | 0.91267 | 1.4589 | 2.6287 | 5.1496 | 6.1613 | 6.6161 | 6.9321 | 6.9574 | 6.2263
33 | 37 | 2040 | Summer | P, [%] | 0 | 1 | 25.44% | 24.04% | 22.01% | 20.72% | 19.81% | 18.91% | 19.19% | 16.53% | 13.87% | 7.727% | 5.702% | 4.869% | 3.797% | 2.8% | 2.907% | 4.346% | 6.947% | 12.52% | 24.52% | 29.34% | 31.51% | 33.01% | 33.13% | 29.65%
37 | 33 | 2040 | Summer | P, [MW] | 0 | 1 | -5.3362 | -5.0424 | -4.6168 | -4.3462 | -4.1554 | -3.9681 | -4.0254 | -3.4694 | -2.9107 | -1.621 | -1.1962 | -1.0216 | -0.79671 | -0.58693 | -0.60953 | -0.91173 | -1.4577 | -2.6267 | -5.1443 | -6.1538 | -6.6076 | -6.9228 | -6.9482 | -6.2188
37 | 33 | 2040 | Summer | P, [%] | 0 | 1 | 25.41% | 24.01% | 21.98% | 20.7% | 19.79% | 18.9% | 19.17% | 16.52% | 13.86% | 7.719% | 5.696% | 4.865% | 3.794% | 2.795% | 2.903% | 4.342% | 6.942% | 12.51% | 24.5% | 29.3% | 31.46% | 32.97% | 33.09% | 29.61%
33 | 37 | 2040 | Summer | Q, [MVAr] | 0 | 1 | 0.21253 | 1.1257 | 1.7092 | 1.6782 | 1.6816 | 1.6576 | 1.8497 | 1.7988 | 2.1385 | 2.5514 | 2.2225 | 1.8448 | 1.8208 | 2.2231 | 2.0226 | 2.0406 | 2.0221 | 1.8824 | 1.3334 | 1.2575 | 1.2166 | 1.1661 | 0.87768 | 1.0214
33 | 37 | 2040 | Summer | Q, [%] | 0 | 1 | 1.012% | 5.36% | 8.139% | 7.992% | 8.008% | 7.893% | 8.808% | 8.566% | 10.18% | 12.15% | 10.58% | 8.785% | 8.671% | 10.59% | 9.632% | 9.717% | 9.629% | 8.964% | 6.349% | 5.988% | 5.793% | 5.553% | 4.179% | 4.864%
37 | 33 | 2040 | Summer | Q, [MVAr] | 0 | 1 | -0.2095 | -1.1231 | -1.7073 | -1.677 | -1.6808 | -1.6572 | -1.8491 | -1.7993 | -2.1395 | -2.5534 | -2.2253 | -1.8481 | -1.8242 | -2.2261 | -2.0259 | -2.0437 | -2.0249 | -1.8841 | -1.3304 | -1.2516 | -1.2092 | -1.1577 | -0.8693 | -1.0154
37 | 33 | 2040 | Summer | Q, [%] | 0 | 1 | 0.9976% | 5.348% | 8.13% | 7.986% | 8.004% | 7.891% | 8.805% | 8.568% | 10.19% | 12.16% | 10.6% | 8.8% | 8.687% | 10.6% | 9.647% | 9.732% | 9.642% | 8.972% | 6.335% | 5.96% | 5.758% | 5.513% | 4.14% | 4.835%
33 | 37 | 2040 | Summer | S, [MVA] | 0 | 1 | 5.3458 | 5.1715 | 4.9273 | 4.6628 | 4.4863 | 4.3037 | 4.4334 | 3.9106 | 3.6138 | 3.0237 | 2.5245 | 2.1092 | 1.9878 | 2.2995 | 2.1127 | 2.2354 | 2.4935 | 3.2331 | 5.3195 | 6.2883 | 6.727 | 7.0295 | 7.0126 | 6.3095
33 | 37 | 2040 | Summer | S, [%] | 0 | 1 | 25.46% | 24.63% | 23.46% | 22.2% | 21.36% | 20.49% | 21.11% | 18.62% | 17.21% | 14.4% | 12.02% | 10.04% | 9.466% | 10.95% | 10.06% | 10.64% | 11.87% | 15.4% | 25.33% | 29.94% | 32.03% | 33.47% | 33.39% | 30.05%
37 | 33 | 2040 | Summer | S, [MVA] | 0 | 1 | 5.3403 | 5.166 | 4.9223 | 4.6586 | 4.4825 | 4.3003 | 4.4298 | 3.9082 | 3.6124 | 3.0245 | 2.5264 | 2.1117 | 1.9906 | 2.3022 | 2.1156 | 2.2378 | 2.495 | 3.2325 | 5.3136 | 6.2798 | 6.7173 | 7.019 | 7.0024 | 6.3012
37 | 33 | 2040 | Summer | S, [%] | 0 | 1 | 25.43% | 24.6% | 23.44% | 22.18% | 21.35% | 20.48% | 21.09% | 18.61% | 17.2% | 14.4% | 12.03% | 10.06% | 9.479% | 10.96% | 10.07% | 10.66% | 11.88% | 15.39% | 25.3% | 29.9% | 31.99% | 33.42% | 33.34% | 30.01%
37 | 39 | 2040 | Summer | P, [MW] | 0 | 1 | 2.2146 | 2.128 | 2.0385 | 1.9509 | 1.8855 | 1.8424 | 1.8779 | 1.6785 | 1.5343 | 1.2025 | 1.0333 | 0.89861 | 0.80525 | 0.73901 | 0.84634 | 0.9143 | 1.0919 | 1.509 | 2.4976 | 3.0245 | 3.0942 | 3.231 | 3.1544 | 2.7754
37 | 39 | 2040 | Summer | P, [%] | 0 | 1 | 10.55% | 10.13% | 9.707% | 9.29% | 8.979% | 8.773% | 8.942% | 7.993% | 7.306% | 5.726% | 4.921% | 4.279% | 3.835% | 3.519% | 4.03% | 4.354% | 5.199% | 7.186% | 11.89% | 14.4% | 14.73% | 15.39% | 15.02% | 13.22%
39 | 37 | 2040 | Summer | P, [MW] | 0 | 1 | -2.2136 | -2.1271 | -2.0376 | -1.95 | -1.8847 | -1.8417 | -1.8771 | -1.6779 | -1.5336 | -1.202 | -1.033 | -0.89833 | -0.80501 | -0.73874 | -0.84608 | -0.91401 | -1.0915 | -1.5084 | -2.4964 | -3.0228 | -3.0924 | -3.229 | -3.1525 | -2.7739
39 | 37 | 2040 | Summer | P, [%] | 0 | 1 | 10.54% | 10.13% | 9.703% | 9.286% | 8.975% | 8.77% | 8.939% | 7.99% | 7.303% | 5.724% | 4.919% | 4.278% | 3.833% | 3.518% | 4.029% | 4.352% | 5.198% | 7.183% | 11.89% | 14.39% | 14.73% | 15.38% | 15.01% | 13.21%
37 | 39 | 2040 | Summer | Q, [MVAr] | 0 | 1 | 0.21413 | 0.5813 | 0.81482 | 0.77292 | 0.77224 | 0.7452 | 0.84097 | 0.86479 | 0.99663 | 1.13 | 0.98865 | 0.81419 | 0.80866 | 0.95145 | 0.80795 | 0.8165 | 0.84828 | 0.7995 | 0.58647 | 0.55079 | 0.55501 | 0.51315 | 0.39519 | 0.46606
37 | 39 | 2040 | Summer | Q, [%] | 0 | 1 | 1.02% | 2.768% | 3.88% | 3.681% | 3.677% | 3.549% | 4.005% | 4.118% | 4.746% | 5.381% | 4.708% | 3.877% | 3.851% | 4.531% | 3.847% | 3.888% | 4.039% | 3.807% | 2.793% | 2.623% | 2.643% | 2.444% | 1.882% | 2.219%
39 | 37 | 2040 | Summer | Q, [MVAr] | 0 | 1 | -0.21725 | -0.58445 | -0.81798 | -0.77619 | -0.77558 | -0.74859 | -0.84429 | -0.86828 | -1.0002 | -1.1337 | -0.99254 | -0.81822 | -0.81274 | -0.95549 | -0.81201 | -0.82053 | -0.8522 | -0.80316 | -0.58917 | -0.55274 | -0.55685 | -0.51478 | -0.39697 | -0.46841
39 | 37 | 2040 | Summer | Q, [%] | 0 | 1 | 1.035% | 2.783% | 3.895% | 3.696% | 3.693% | 3.565% | 4.02% | 4.135% | 4.763% | 5.399% | 4.726% | 3.896% | 3.87% | 4.55% | 3.867% | 3.907% | 4.058% | 3.825% | 2.806% | 2.632% | 2.652% | 2.451% | 1.89% | 2.231%
37 | 39 | 2040 | Summer | S, [MVA] | 0 | 1 | 2.2249 | 2.206 | 2.1953 | 2.0984 | 2.0375 | 1.9874 | 2.0576 | 1.8882 | 1.8296 | 1.6502 | 1.4301 | 1.2126 | 1.1412 | 1.2047 | 1.1701 | 1.2258 | 1.3827 | 1.7077 | 2.5655 | 3.0743 | 3.1436 | 3.2715 | 3.1791 | 2.8143
37 | 39 | 2040 | Summer | S, [%] | 0 | 1 | 10.59% | 10.5% | 10.45% | 9.992% | 9.702% | 9.464% | 9.798% | 8.991% | 8.712% | 7.858% | 6.81% | 5.774% | 5.434% | 5.737% | 5.572% | 5.837% | 6.584% | 8.132% | 12.22% | 14.64% | 14.97% | 15.58% | 15.14% | 13.4%
39 | 37 | 2040 | Summer | S, [MVA] | 0 | 1 | 2.2243 | 2.2059 | 2.1957 | 2.0988 | 2.0381 | 1.988 | 2.0583 | 1.8892 | 1.831 | 1.6523 | 1.4325 | 1.2151 | 1.1439 | 1.2078 | 1.1727 | 1.2283 | 1.3848 | 1.7089 | 2.5649 | 3.0729 | 3.1421 | 3.2698 | 3.1774 | 2.8132
39 | 37 | 2040 | Summer | S, [%] | 0 | 1 | 10.59% | 10.5% | 10.46% | 9.995% | 9.705% | 9.467% | 9.801% | 8.996% | 8.719% | 7.868% | 6.822% | 5.786% | 5.447% | 5.751% | 5.584% | 5.849% | 6.594% | 8.138% | 12.21% | 14.63% | 14.96% | 15.57% | 15.13% | 13.4%
31 | 32 | 2040 | Summer | P, [MW] | 0 | 1 | 7.2059 | 6.2107 | 5.2799 | 5.2739 | 5.085 | 5.0527 | 5.205 | 4.2923 | 3.519 | 3.2406 | 3.2189 | 2.9422 | 2.5151 | 2.0026 | 2.2464 | 2.9864 | 3.5887 | 4.41 | 5.1876 | 5.7753 | 5.7032 | 5.8439 | 6.2728 | 6.0027
31 | 32 | 2040 | Summer | P, [%] | 0 | 1 | 36.03% | 31.05% | 26.4% | 26.37% | 25.42% | 25.26% | 26.02% | 21.46% | 17.59% | 16.2% | 16.09% | 14.71% | 12.58% | 10.01% | 11.23% | 14.93% | 17.94% | 22.05% | 25.94% | 28.88% | 28.52% | 29.22% | 31.36% | 30.01%
32 | 31 | 2040 | Summer | P, [MW] | 0 | 1 | -7.1964 | -6.2037 | -5.2749 | -5.2689 | -5.0803 | -5.0481 | -5.2001 | -4.2889 | -3.5167 | -3.2387 | -3.217 | -2.9406 | -2.514 | -2.0018 | -2.2455 | -2.9848 | -3.5864 | -4.4065 | -5.1827 | -5.7693 | -5.6973 | -5.8377 | -6.2657 | -5.9962
32 | 31 | 2040 | Summer | P, [%] | 0 | 1 | 35.98% | 31.02% | 26.37% | 26.34% | 25.4% | 25.24% | 26% | 21.44% | 17.58% | 16.19% | 16.09% | 14.7% | 12.57% | 10.01% | 11.23% | 14.92% | 17.93% | 22.03% | 25.91% | 28.85% | 28.49% | 29.19% | 31.33% | 29.98%
31 | 32 | 2040 | Summer | Q, [MVAr] | 0 | 1 | 0.22478 | 0.076479 | -0.0067841 | 0.012709 | 0.024886 | 0.042896 | -0.014347 | 0.020132 | -0.020808 | -0.055389 | 0.016993 | 0.091826 | 0.13162 | 0.084481 | 0.1271 | 0.087634 | 0.05157 | 0.023117 | 0.024264 | 0.014334 | 0.032269 | 0.037458 | 0.086934 | 0.07313
31 | 32 | 2040 | Summer | Q, [%] | 0 | 1 | 1.124% | 0.3824% | 0.03392% | 0.06355% | 0.1244% | 0.2145% | 0.07174% | 0.1007% | 0.104% | 0.2769% | 0.08496% | 0.4591% | 0.6581% | 0.4224% | 0.6355% | 0.4382% | 0.2579% | 0.1156% | 0.1213% | 0.07167% | 0.1613% | 0.1873% | 0.4347% | 0.3657%
32 | 31 | 2040 | Summer | Q, [MVAr] | 0 | 1 | 0.034505 | 0.11598 | 0.14586 | 0.12605 | 0.10411 | 0.084475 | 0.1495 | 0.07178 | 0.082585 | 0.10779 | 0.034698 | -0.048601 | -0.099974 | -0.064439 | -0.10185 | -0.043103 | 0.012692 | 0.073907 | 0.10999 | 0.15206 | 0.13 | 0.13292 | 0.1094 | 0.10665
32 | 31 | 2040 | Summer | Q, [%] | 0 | 1 | 0.1725% | 0.5799% | 0.7293% | 0.6302% | 0.5205% | 0.4224% | 0.7475% | 0.3589% | 0.4129% | 0.539% | 0.1735% | 0.243% | 0.4999% | 0.3222% | 0.5092% | 0.2155% | 0.06346% | 0.3695% | 0.55% | 0.7603% | 0.65% | 0.6646% | 0.547% | 0.5332%
31 | 32 | 2040 | Summer | S, [MVA] | 0 | 1 | 7.2094 | 6.2112 | 5.28 | 5.2739 | 5.085 | 5.0529 | 5.205 | 4.2923 | 3.519 | 3.2411 | 3.2189 | 2.9436 | 2.5186 | 2.0044 | 2.25 | 2.9877 | 3.5891 | 4.4101 | 5.1877 | 5.7753 | 5.7033 | 5.844 | 6.2734 | 6.0031
31 | 32 | 2040 | Summer | S, [%] | 0 | 1 | 36.05% | 31.06% | 26.4% | 26.37% | 25.43% | 25.26% | 26.02% | 21.46% | 17.6% | 16.21% | 16.09% | 14.72% | 12.59% | 10.02% | 11.25% | 14.94% | 17.95% | 22.05% | 25.94% | 28.88% | 28.52% | 29.22% | 31.37% | 30.02%
32 | 31 | 2040 | Summer | S, [MVA] | 0 | 1 | 7.1965 | 6.2048 | 5.2769 | 5.2704 | 5.0814 | 5.0488 | 5.2022 | 4.2895 | 3.5177 | 3.2405 | 3.2172 | 2.941 | 2.516 | 2.0029 | 2.2478 | 2.9851 | 3.5864 | 4.4071 | 5.1839 | 5.7713 | 5.6988 | 5.8392 | 6.2667 | 5.9971
32 | 31 | 2040 | Summer | S, [%] | 0 | 1 | 35.98% | 31.02% | 26.38% | 26.35% | 25.41% | 25.24% | 26.01% | 21.45% | 17.59% | 16.2% | 16.09% | 14.7% | 12.58% | 10.01% | 11.24% | 14.93% | 17.93% | 22.04% | 25.92% | 28.86% | 28.49% | 29.2% | 31.33% | 29.99%
31 | 33 | 2040 | Summer | P, [MW] | 0 | 1 | 3.9588 | 3.6905 | 3.3724 | 3.2473 | 3.1334 | 3.0454 | 3.1286 | 2.8036 | 2.3564 | 1.5529 | 1.2479 | 1.038 | 0.86117 | 0.66328 | 0.65991 | 0.86933 | 1.3228 | 2.111 | 4.2115 | 5.3766 | 5.8745 | 6.1394 | 6.1029 | 5.3005
31 | 33 | 2040 | Summer | P, [%] | 0 | 1 | 19.79% | 18.45% | 16.86% | 16.24% | 15.67% | 15.23% | 15.64% | 14.02% | 11.78% | 7.764% | 6.24% | 5.19% | 4.306% | 3.316% | 3.3% | 4.347% | 6.614% | 10.56% | 21.06% | 26.88% | 29.37% | 30.7% | 30.51% | 26.5%
33 | 31 | 2040 | Summer | P, [MW] | 0 | 1 | -3.9559 | -3.688 | -3.3703 | -3.2454 | -3.1316 | -3.0437 | -3.1268 | -2.8021 | -2.3554 | -1.5524 | -1.2476 | -1.0377 | -0.86097 | -0.66315 | -0.65976 | -0.86914 | -1.3224 | -2.1102 | -4.2083 | -5.3713 | -5.8682 | -6.1326 | -6.0961 | -5.2954
33 | 31 | 2040 | Summer | P, [%] | 0 | 1 | 19.78% | 18.44% | 16.85% | 16.23% | 15.66% | 15.22% | 15.63% | 14.01% | 11.78% | 7.762% | 6.238% | 5.189% | 4.305% | 3.316% | 3.299% | 4.346% | 6.612% | 10.55% | 21.04% | 26.86% | 29.34% | 30.66% | 30.48% | 26.48%
31 | 33 | 2040 | Summer | Q, [MVAr] | 0 | 1 | 0.55374 | 0.45544 | 0.40046 | 0.42119 | 0.43224 | 0.45505 | 0.40074 | 0.40055 | 0.37972 | 0.4015 | 0.47243 | 0.54187 | 0.57706 | 0.55345 | 0.59709 | 0.57762 | 0.5364 | 0.47871 | 0.37609 | 0.31709 | 0.30206 | 0.28692 | 0.34472 | 0.3799
31 | 33 | 2040 | Summer | Q, [%] | 0 | 1 | 2.769% | 2.277% | 2.002% | 2.106% | 2.161% | 2.275% | 2.004% | 2.003% | 1.899% | 2.007% | 2.362% | 2.709% | 2.885% | 2.767% | 2.985% | 2.888% | 2.682% | 2.394% | 1.88% | 1.585% | 1.51% | 1.435% | 1.724% | 1.9%
33 | 31 | 2040 | Summer | Q, [MVAr] | 0 | 1 | -0.47403 | -0.38646 | -0.34293 | -0.3677 | -0.38233 | -0.40775 | -0.35111 | -0.36053 | -0.3513 | -0.38867 | -0.46354 | -0.53503 | -0.5717 | -0.54973 | -0.59314 | -0.57218 | -0.52624 | -0.45533 | -0.2869 | -0.17237 | -0.12945 | -0.09847 | -0.15832 | -0.23903
33 | 31 | 2040 | Summer | Q, [%] | 0 | 1 | 2.37% | 1.932% | 1.715% | 1.838% | 1.912% | 2.039% | 1.756% | 1.803% | 1.757% | 1.943% | 2.318% | 2.675% | 2.858% | 2.749% | 2.966% | 2.861% | 2.631% | 2.277% | 1.434% | 0.8619% | 0.6473% | 0.4924% | 0.7916% | 1.195%
31 | 33 | 2040 | Summer | S, [MVA] | 0 | 1 | 3.9973 | 3.7185 | 3.3961 | 3.2745 | 3.1631 | 3.0793 | 3.1541 | 2.8321 | 2.3868 | 1.6039 | 1.3344 | 1.1709 | 1.0366 | 0.86386 | 0.88994 | 1.0437 | 1.4274 | 2.1646 | 4.2283 | 5.3859 | 5.8822 | 6.1461 | 6.1126 | 5.3141
31 | 33 | 2040 | Summer | S, [%] | 0 | 1 | 19.99% | 18.59% | 16.98% | 16.37% | 15.82% | 15.4% | 15.77% | 14.16% | 11.93% | 8.02% | 6.672% | 5.855% | 5.183% | 4.319% | 4.45% | 5.219% | 7.137% | 10.82% | 21.14% | 26.93% | 29.41% | 30.73% | 30.56% | 26.57%
33 | 31 | 2040 | Summer | S, [MVA] | 0 | 1 | 3.9842 | 3.7082 | 3.3877 | 3.2662 | 3.1549 | 3.0709 | 3.1464 | 2.8252 | 2.3815 | 1.6003 | 1.331 | 1.1675 | 1.0335 | 0.86137 | 0.88718 | 1.0406 | 1.4233 | 2.1587 | 4.2181 | 5.3741 | 5.8696 | 6.1334 | 6.0982 | 5.3008
33 | 31 | 2040 | Summer | S, [%] | 0 | 1 | 19.92% | 18.54% | 16.94% | 16.33% | 15.77% | 15.35% | 15.73% | 14.13% | 11.91% | 8.002% | 6.655% | 5.838% | 5.167% | 4.307% | 4.436% | 5.203% | 7.116% | 10.79% | 21.09% | 26.87% | 29.35% | 30.67% | 30.49% | 26.5%
35 | 36 | 2040 | Summer | P, [MW] | 0 | 1 | -1.4149 | -1.3365 | -1.1981 | -1.0555 | -0.97943 | -0.88598 | -0.84302 | -0.59989 | -0.47211 | 0.02035 | 0.11816 | 0.054295 | 0.098611 | 0.1224 | 0.086679 | -0.0051721 | -0.09166 | -0.46593 | -0.88096 | -0.71693 | -0.67221 | -0.7211 | -0.81161 | -0.8856
35 | 36 | 2040 | Summer | P, [%] | 0 | 1 | 35.37% | 33.41% | 29.95% | 26.39% | 24.49% | 22.15% | 21.08% | 15% | 11.8% | 0.5088% | 2.954% | 1.357% | 2.465% | 3.06% | 2.167% | 0.1293% | 2.291% | 11.65% | 22.02% | 17.92% | 16.81% | 18.03% | 20.29% | 22.14%
36 | 35 | 2040 | Summer | P, [MW] | 0 | 1 | 1.4186 | 1.3398 | 1.2009 | 1.0578 | 0.98141 | 0.88764 | 0.84459 | 0.60088 | 0.47288 | -0.020025 | -0.11786 | -0.054054 | -0.098381 | -0.12216 | -0.086462 | 0.0053912 | 0.091917 | 0.4666 | 0.88265 | 0.71817 | 0.67334 | 0.72236 | 0.81307 | 0.88726
36 | 35 | 2040 | Summer | P, [%] | 0 | 1 | 35.46% | 33.5% | 30.02% | 26.44% | 24.54% | 22.19% | 21.11% | 15.02% | 11.82% | 0.5006% | 2.947% | 1.351% | 2.46% | 3.054% | 2.162% | 0.1348% | 2.298% | 11.67% | 22.07% | 17.95% | 16.83% | 18.06% | 20.33% | 22.18%
35 | 36 | 2040 | Summer | Q, [MVAr] | 0 | 1 | 0.50387 | 0.5364 | 0.54536 | 0.5205 | 0.50835 | 0.48436 | 0.50581 | 0.5007 | 0.50407 | 0.44726 | 0.40918 | 0.38089 | 0.36302 | 0.36995 | 0.35451 | 0.36695 | 0.38674 | 0.44672 | 0.51323 | 0.50021 | 0.49283 | 0.50567 | 0.48557 | 0.48643
35 | 36 | 2040 | Summer | Q, [%] | 0 | 1 | 12.6% | 13.41% | 13.63% | 13.01% | 12.71% | 12.11% | 12.65% | 12.52% | 12.6% | 11.18% | 10.23% | 9.522% | 9.076% | 9.249% | 8.863% | 9.174% | 9.669% | 11.17% | 12.83% | 12.51% | 12.32% | 12.64% | 12.14% | 12.16%
36 | 35 | 2040 | Summer | Q, [MVAr] | 0 | 1 | -0.47298 | -0.50803 | -0.52167 | -0.50155 | -0.4917 | -0.47041 | -0.4926 | -0.49236 | -0.49755 | -0.44452 | -0.4067 | -0.37887 | -0.36108 | -0.36787 | -0.35268 | -0.36511 | -0.38458 | -0.44102 | -0.49902 | -0.48977 | -0.48333 | -0.49507 | -0.47335 | -0.47247
36 | 35 | 2040 | Summer | Q, [%] | 0 | 1 | 11.82% | 12.7% | 13.04% | 12.54% | 12.29% | 11.76% | 12.31% | 12.31% | 12.44% | 11.11% | 10.17% | 9.472% | 9.027% | 9.197% | 8.817% | 9.128% | 9.615% | 11.03% | 12.48% | 12.24% | 12.08% | 12.38% | 11.83% | 11.81%
35 | 36 | 2040 | Summer | S, [MVA] | 0 | 1 | 1.5019 | 1.4401 | 1.3164 | 1.1769 | 1.1035 | 1.0097 | 0.98312 | 0.78139 | 0.69063 | 0.44772 | 0.4259 | 0.38474 | 0.37618 | 0.38967 | 0.36495 | 0.36699 | 0.39746 | 0.64548 | 1.0196 | 0.87419 | 0.83351 | 0.88074 | 0.94578 | 1.0104
35 | 36 | 2040 | Summer | S, [%] | 0 | 1 | 37.55% | 36% | 32.91% | 29.42% | 27.59% | 25.24% | 24.58% | 19.53% | 17.27% | 11.19% | 10.65% | 9.619% | 9.404% | 9.742% | 9.124% | 9.175% | 9.936% | 16.14% | 25.49% | 21.85% | 20.84% | 22.02% | 23.64% | 25.26%
36 | 35 | 2040 | Summer | S, [MVA] | 0 | 1 | 1.4953 | 1.4329 | 1.3093 | 1.1707 | 1.0977 | 1.0046 | 0.97774 | 0.77683 | 0.68642 | 0.44497 | 0.42343 | 0.3827 | 0.37425 | 0.38762 | 0.36313 | 0.36515 | 0.39541 | 0.64204 | 1.0139 | 0.86928 | 0.82885 | 0.87573 | 0.94082 | 1.0052
36 | 35 | 2040 | Summer | S, [%] | 0 | 1 | 37.38% | 35.82% | 32.73% | 29.27% | 27.44% | 25.11% | 24.44% | 19.42% | 17.16% | 11.12% | 10.59% | 9.568% | 9.356% | 9.691% | 9.078% | 9.129% | 9.885% | 16.05% | 25.35% | 21.73% | 20.72% | 21.89% | 23.52% | 25.13%
37 | 38 | 2040 | Summer | P, [MW] | 0 | 1 | 3.1154 | 2.879 | 2.5254 | 2.3404 | 2.2146 | 2.0677 | 2.0906 | 1.7475 | 1.3237 | 0.34981 | 0.10522 | 0.075476 | -0.059203 | -0.22297 | -0.31111 | -0.078018 | 0.29604 | 1.0542 | 2.6044 | 3.0904 | 3.4761 | 3.6557 | 3.7616 | 3.405
37 | 38 | 2040 | Summer | P, [%] | 0 | 1 | 19.47% | 17.99% | 15.78% | 14.63% | 13.84% | 12.92% | 13.07% | 10.92% | 8.273% | 2.186% | 0.6576% | 0.4717% | 0.37% | 1.394% | 1.944% | 0.4876% | 1.85% | 6.589% | 16.28% | 19.32% | 21.73% | 22.85% | 23.51% | 21.28%
38 | 37 | 2040 | Summer | P, [MW] | 0 | 1 | -3.1119 | -2.876 | -2.5231 | -2.3385 | -2.2128 | -2.0661 | -2.089 | -1.7463 | -1.323 | -0.34961 | -0.10509 | -0.075382 | 0.059279 | 0.22307 | 0.3112 | 0.078075 | -0.29595 | -1.0537 | -2.6019 | -3.087 | -3.4717 | -3.6509 | -3.7565 | -3.4008
38 | 37 | 2040 | Summer | P, [%] | 0 | 1 | 19.45% | 17.98% | 15.77% | 14.62% | 13.83% | 12.91% | 13.06% | 10.91% | 8.269% | 2.185% | 0.6568% | 0.4711% | 0.3705% | 1.394% | 1.945% | 0.488% | 1.85% | 6.586% | 16.26% | 19.29% | 21.7% | 22.82% | 23.48% | 21.25%
37 | 38 | 2040 | Summer | Q, [MVAr] | 0 | 1 | -0.085666 | 0.090956 | 0.23069 | 0.22303 | 0.22672 | 0.20154 | 0.31139 | 0.41229 | 0.5222 | 0.64992 | 0.595 | 0.50531 | 0.45523 | 0.4964 | 0.40514 | 0.3931 | 0.39198 | 0.34457 | 0.21225 | 0.19999 | 0.16419 | 0.1651 | 0.043461 | 0.04572
37 | 38 | 2040 | Summer | Q, [%] | 0 | 1 | 0.5354% | 0.5685% | 1.442% | 1.394% | 1.417% | 1.26% | 1.946% | 2.577% | 3.264% | 4.062% | 3.719% | 3.158% | 2.845% | 3.102% | 2.532% | 2.457% | 2.45% | 2.154% | 1.327% | 1.25% | 1.026% | 1.032% | 0.2716% | 0.2857%
38 | 37 | 2040 | Summer | Q, [MVAr] | 0 | 1 | 0.12455 | -0.057766 | -0.20498 | -0.20092 | -0.20691 | -0.18428 | -0.29353 | -0.3994 | -0.51411 | -0.64775 | -0.59354 | -0.50426 | -0.45439 | -0.49521 | -0.40409 | -0.39246 | -0.39102 | -0.33965 | -0.18495 | -0.16165 | -0.11578 | -0.11157 | 0.013135 | 0.00066049
38 | 37 | 2040 | Summer | Q, [%] | 0 | 1 | 0.7784% | 0.361% | 1.281% | 1.256% | 1.293% | 1.152% | 1.835% | 2.496% | 3.213% | 4.048% | 3.71% | 3.152% | 2.84% | 3.095% | 2.526% | 2.453% | 2.444% | 2.123% | 1.156% | 1.01% | 0.7236% | 0.6973% | 0.08209% | 0.004128%
37 | 38 | 2040 | Summer | S, [MVA] | 0 | 1 | 3.1165 | 2.8805 | 2.5359 | 2.3511 | 2.2261 | 2.0775 | 2.1136 | 1.7955 | 1.423 | 0.73808 | 0.60423 | 0.51091 | 0.45906 | 0.54417 | 0.51081 | 0.40076 | 0.49121 | 1.1091 | 2.613 | 3.0969 | 3.4799 | 3.6594 | 3.7618 | 3.4053
37 | 38 | 2040 | Summer | S, [%] | 0 | 1 | 19.48% | 18% | 15.85% | 14.69% | 13.91% | 12.98% | 13.21% | 11.22% | 8.894% | 4.613% | 3.776% | 3.193% | 2.869% | 3.401% | 3.193% | 2.505% | 3.07% | 6.932% | 16.33% | 19.36% | 21.75% | 22.87% | 23.51% | 21.28%
38 | 37 | 2040 | Summer | S, [MVA] | 0 | 1 | 3.1144 | 2.8766 | 2.5314 | 2.3471 | 2.2224 | 2.0743 | 2.1095 | 1.7914 | 1.4194 | 0.73608 | 0.60277 | 0.50987 | 0.45824 | 0.54314 | 0.51004 | 0.40015 | 0.49039 | 1.1071 | 2.6085 | 3.0912 | 3.4736 | 3.6526 | 3.7565 | 3.4008
38 | 37 | 2040 | Summer | S, [%] | 0 | 1 | 19.46% | 17.98% | 15.82% | 14.67% | 13.89% | 12.96% | 13.18% | 11.2% | 8.871% | 4.6% | 3.767% | 3.187% | 2.864% | 3.395% | 3.188% | 2.501% | 3.065% | 6.92% | 16.3% | 19.32% | 21.71% | 22.83% | 23.48% | 21.25%
39 | 40 | 2040 | Summer | P, [MW] | 0 | 1 | 2.1957 | 2.0917 | 1.9917 | 1.907 | 1.8415 | 1.7983 | 1.8341 | 1.6385 | 1.4894 | 1.1515 | 0.98931 | 0.86349 | 0.76581 | 0.6903 | 0.80231 | 0.86999 | 1.0459 | 1.4663 | 2.4669 | 2.996 | 3.0652 | 3.2061 | 3.1311 | 2.7466
39 | 40 | 2040 | Summer | P, [%] | 0 | 1 | 13.72% | 13.07% | 12.45% | 11.92% | 11.51% | 11.24% | 11.46% | 10.24% | 9.309% | 7.197% | 6.183% | 5.397% | 4.786% | 4.314% | 5.014% | 5.437% | 6.537% | 9.164% | 15.42% | 18.73% | 19.16% | 20.04% | 19.57% | 17.17%
40 | 39 | 2040 | Summer | P, [MW] | 0 | 1 | -2.194 | -2.0901 | -1.9902 | -1.9056 | -1.8403 | -1.7971 | -1.8328 | -1.6374 | -1.4885 | -1.151 | -0.98888 | -0.86316 | -0.76555 | -0.69007 | -0.80204 | -0.86969 | -1.0455 | -1.4655 | -2.4647 | -2.9928 | -3.0618 | -3.2023 | -3.1276 | -2.7439
40 | 39 | 2040 | Summer | P, [%] | 0 | 1 | 13.71% | 13.06% | 12.44% | 11.91% | 11.5% | 11.23% | 11.46% | 10.23% | 9.303% | 7.194% | 6.18% | 5.395% | 4.785% | 4.313% | 5.013% | 5.436% | 6.534% | 9.159% | 15.4% | 18.7% | 19.14% | 20.01% | 19.55% | 17.15%
39 | 40 | 2040 | Summer | Q, [MVAr] | 0 | 1 | -0.0033206 | 0.1503 | 0.25802 | 0.25311 | 0.25288 | 0.22476 | 0.32385 | 0.39671 | 0.47402 | 0.54364 | 0.48606 | 0.41625 | 0.3624 | 0.40099 | 0.30808 | 0.31217 | 0.32096 | 0.30286 | 0.22176 | 0.20992 | 0.20671 | 0.21704 | 0.12076 | 0.12232
39 | 40 | 2040 | Summer | Q, [%] | 0 | 1 | 0.02075% | 0.9394% | 1.613% | 1.582% | 1.581% | 1.405% | 2.024% | 2.479% | 2.963% | 3.398% | 3.038% | 2.602% | 2.265% | 2.506% | 1.926% | 1.951% | 2.006% | 1.893% | 1.386% | 1.312% | 1.292% | 1.357% | 0.7547% | 0.7645%
40 | 39 | 2040 | Summer | Q, [MVAr] | 0 | 1 | 0.022639 | -0.13269 | -0.24188 | -0.2383 | -0.23905 | -0.21161 | -0.30996 | -0.38534 | -0.46425 | -0.53716 | -0.48121 | -0.41257 | -0.35953 | -0.39844 | -0.30513 | -0.30875 | -0.31617 | -0.29389 | -0.1972 | -0.1738 | -0.16892 | -0.1757 | -0.081434 | -0.092052
40 | 39 | 2040 | Summer | Q, [%] | 0 | 1 | 0.1415% | 0.8293% | 1.512% | 1.489% | 1.494% | 1.323% | 1.937% | 2.408% | 2.902% | 3.357% | 3.008% | 2.579% | 2.247% | 2.49% | 1.907% | 1.93% | 1.976% | 1.837% | 1.233% | 1.086% | 1.056% | 1.098% | 0.509% | 0.5753%
39 | 40 | 2040 | Summer | S, [MVA] | 0 | 1 | 2.1957 | 2.0971 | 2.0083 | 1.9237 | 1.8588 | 1.8123 | 1.8624 | 1.6858 | 1.563 | 1.2734 | 1.1023 | 0.95858 | 0.84724 | 0.79831 | 0.85943 | 0.92431 | 1.094 | 1.4972 | 2.4769 | 3.0034 | 3.0721 | 3.2134 | 3.1334 | 2.7493
39 | 40 | 2040 | Summer | S, [%] | 0 | 1 | 13.72% | 13.11% | 12.55% | 12.02% | 11.62% | 11.33% | 11.64% | 10.54% | 9.769% | 7.959% | 6.889% | 5.991% | 5.295% | 4.989% | 5.371% | 5.777% | 6.838% | 9.358% | 15.48% | 18.77% | 19.2% | 20.08% | 19.58% | 17.18%
40 | 39 | 2040 | Summer | S, [MVA] | 0 | 1 | 2.1941 | 2.0943 | 2.0049 | 1.9205 | 1.8557 | 1.8095 | 1.8589 | 1.6822 | 1.5592 | 1.2701 | 1.0997 | 0.9567 | 0.84578 | 0.79684 | 0.85812 | 0.92287 | 1.0922 | 1.4947 | 2.4726 | 2.9978 | 3.0664 | 3.2071 | 3.1286 | 2.7454
40 | 39 | 2040 | Summer | S, [%] | 0 | 1 | 13.71% | 13.09% | 12.53% | 12% | 11.6% | 11.31% | 11.62% | 10.51% | 9.745% | 7.938% | 6.873% | 5.979% | 5.286% | 4.98% | 5.363% | 5.768% | 6.826% | 9.342% | 15.45% | 18.74% | 19.17% | 20.04% | 19.55% | 17.16%
32 | 34 | 2040 | Summer | P, [MW] | 0 | 2 | 5.5874 | 5.36 | 5.4606 | 4.6172 | 2.4347 | 2.8375 | 3.2194 | 2.776 | 2.5178 | 2.6184 | 3.0691 | 2.9404 | 2.4973 | 1.9131 | 2.333 | 2.6004 | 2.7311 | 3.272 | 3.8623 | 4.3035 | 4.1728 | 4.303 | 4.1057 | 4.1667
32 | 34 | 2040 | Summer | P, [%] | 0 | 2 | 20.69% | 19.85% | 20.22% | 17.1% | 9.017% | 10.51% | 11.92% | 10.28% | 9.325% | 9.698% | 11.37% | 10.89% | 9.249% | 7.085% | 8.641% | 9.631% | 10.12% | 12.12% | 14.3% | 15.94% | 15.45% | 15.94% | 15.21% | 15.43%
34 | 32 | 2040 | Summer | P, [MW] | 0 | 2 | -5.5842 | -5.357 | -5.4575 | -4.615 | -2.4341 | -2.8367 | -3.2183 | -2.7752 | -2.5171 | -2.6176 | -3.0681 | -2.9395 | -2.4966 | -1.9127 | -2.3324 | -2.5997 | -2.7303 | -3.2709 | -3.8607 | -4.3015 | -4.171 | -4.3011 | -4.1039 | -4.165
34 | 32 | 2040 | Summer | P, [%] | 0 | 2 | 20.68% | 19.84% | 20.21% | 17.09% | 9.015% | 10.51% | 11.92% | 10.28% | 9.323% | 9.695% | 11.36% | 10.89% | 9.247% | 7.084% | 8.638% | 9.628% | 10.11% | 12.11% | 14.3% | 15.93% | 15.45% | 15.93% | 15.2% | 15.43%
32 | 34 | 2040 | Summer | Q, [MVAr] | 0 | 2 | 0.19659 | 0.31983 | 0.44655 | 0.12586 | -0.53601 | -0.27077 | -0.35464 | -0.73597 | -1.0546 | -1.1404 | -0.61982 | -0.87193 | -0.58291 | -0.20901 | -0.65336 | -0.54479 | -0.41599 | -0.42397 | -0.36048 | -0.53155 | -0.77488 | -0.077251 | -0.38092 | 0.058962
32 | 34 | 2040 | Summer | Q, [%] | 0 | 2 | 0.7281% | 1.185% | 1.654% | 0.4661% | 1.985% | 1.003% | 1.313% | 2.726% | 3.906% | 4.224% | 2.296% | 3.229% | 2.159% | 0.7741% | 2.42% | 2.018% | 1.541% | 1.57% | 1.335% | 1.969% | 2.87% | 0.2861% | 1.411% | 0.2184%
34 | 32 | 2040 | Summer | Q, [MVAr] | 0 | 2 | -0.28697 | -0.4104 | -0.53698 | -0.21711 | 0.44332 | 0.17829 | 0.26235 | 0.64343 | 0.96195 | 1.0478 | 0.52745 | 0.77947 | 0.49025 | 0.11615 | 0.56061 | 0.45215 | 0.32344 | 0.3317 | 0.2686 | 0.43996 | 0.68318 | -0.01426 | 0.28921 | -0.15058
34 | 32 | 2040 | Summer | Q, [%] | 0 | 2 | 1.063% | 1.52% | 1.989% | 0.8041% | 1.642% | 0.6603% | 0.9717% | 2.383% | 3.563% | 3.881% | 1.954% | 2.887% | 1.816% | 0.4302% | 2.076% | 1.675% | 1.198% | 1.229% | 0.9948% | 1.629% | 2.53% | 0.05281% | 1.071% | 0.5577%
32 | 34 | 2040 | Summer | S, [MVA] | 0 | 2 | 5.5909 | 5.3695 | 5.4788 | 4.6189 | 2.493 | 2.8504 | 3.2388 | 2.8719 | 2.7298 | 2.856 | 3.1311 | 3.067 | 2.5644 | 1.9245 | 2.4227 | 2.6568 | 2.7626 | 3.2993 | 3.8791 | 4.3362 | 4.2442 | 4.3037 | 4.1233 | 4.1672
32 | 34 | 2040 | Summer | S, [%] | 0 | 2 | 20.71% | 19.89% | 20.29% | 17.11% | 9.233% | 10.56% | 12% | 10.64% | 10.11% | 10.58% | 11.6% | 11.36% | 9.498% | 7.128% | 8.973% | 9.84% | 10.23% | 12.22% | 14.37% | 16.06% | 15.72% | 15.94% | 15.27% | 15.43%
34 | 32 | 2040 | Summer | S, [MVA] | 0 | 2 | 5.5916 | 5.3727 | 5.4838 | 4.6201 | 2.4741 | 2.8423 | 3.229 | 2.8488 | 2.6946 | 2.8195 | 3.1131 | 3.0411 | 2.5443 | 1.9162 | 2.3988 | 2.6387 | 2.7494 | 3.2876 | 3.8701 | 4.324 | 4.2266 | 4.3011 | 4.1141 | 4.1677
34 | 32 | 2040 | Summer | S, [%] | 0 | 2 | 20.71% | 19.9% | 20.31% | 17.11% | 9.163% | 10.53% | 11.96% | 10.55% | 9.98% | 10.44% | 11.53% | 11.26% | 9.423% | 7.097% | 8.884% | 9.773% | 10.18% | 12.18% | 14.33% | 16.01% | 15.65% | 15.93% | 15.24% | 15.44%
33 | 35 | 2040 | Summer | P, [MW] | 0 | 2 | -1.0991 | -1.0006 | -0.88239 | -0.61722 | -0.57163 | -0.56542 | -0.50229 | -0.44819 | -0.64658 | -0.49708 | -0.52611 | -0.57997 | -0.57109 | -0.54655 | -0.52193 | -0.53554 | -0.59902 | -0.76101 | -1.3781 | -1.0475 | -0.63724 | -0.59856 | -0.72939 | -0.81063
33 | 35 | 2040 | Summer | P, [%] | 0 | 2 | 4.071% | 3.706% | 3.268% | 2.286% | 2.117% | 2.094% | 1.86% | 1.66% | 2.395% | 1.841% | 1.949% | 2.148% | 2.115% | 2.024% | 1.933% | 1.983% | 2.219% | 2.819% | 5.104% | 3.88% | 2.36% | 2.217% | 2.701% | 3.002%
35 | 33 | 2040 | Summer | P, [MW] | 0 | 2 | 1.0993 | 1.0008 | 0.88255 | 0.61734 | 0.57176 | 0.56556 | 0.50241 | 0.44828 | 0.6467 | 0.49718 | 0.52621 | 0.58009 | 0.5712 | 0.54667 | 0.52205 | 0.53566 | 0.59914 | 0.76116 | 1.3784 | 1.0477 | 0.63736 | 0.59865 | 0.72952 | 0.81078
35 | 33 | 2040 | Summer | P, [%] | 0 | 2 | 4.072% | 3.707% | 3.269% | 2.286% | 2.118% | 2.095% | 1.861% | 1.66% | 2.395% | 1.841% | 1.949% | 2.148% | 2.116% | 2.025% | 1.934% | 1.984% | 2.219% | 2.819% | 5.105% | 3.88% | 2.361% | 2.217% | 2.702% | 3.003%
33 | 35 | 2040 | Summer | Q, [MVAr] | 0 | 2 | 0.95065 | 0.91182 | 0.86661 | 0.85028 | 0.928 | 0.94443 | 0.89103 | 0.77874 | 0.81551 | 0.82248 | 0.79354 | 0.85432 | 0.85306 | 0.84342 | 0.87198 | 0.87206 | 0.87869 | 0.87878 | 0.90388 | 0.82953 | 0.79779 | 0.71193 | 0.83184 | 0.83071
33 | 35 | 2040 | Summer | Q, [%] | 0 | 2 | 3.521% | 3.377% | 3.21% | 3.149% | 3.437% | 3.498% | 3.3% | 2.884% | 3.02% | 3.046% | 2.939% | 3.164% | 3.159% | 3.124% | 3.23% | 3.23% | 3.254% | 3.255% | 3.348% | 3.072% | 2.955% | 2.637% | 3.081% | 3.077%
35 | 33 | 2040 | Summer | Q, [MVAr] | 0 | 2 | -1.0432 | -1.0044 | -0.9592 | -0.94294 | -1.0207 | -1.0371 | -0.98375 | -0.87153 | -0.90831 | -0.91529 | -0.88628 | -0.94707 | -0.94577 | -0.93608 | -0.96469 | -0.96476 | -0.97137 | -0.97147 | -0.99649 | -0.92228 | -0.89066 | -0.80475 | -0.92465 | -0.92343
35 | 33 | 2040 | Summer | Q, [%] | 0 | 2 | 3.864% | 3.72% | 3.553% | 3.492% | 3.781% | 3.841% | 3.644% | 3.228% | 3.364% | 3.39% | 3.283% | 3.508% | 3.503% | 3.467% | 3.573% | 3.573% | 3.598% | 3.598% | 3.691% | 3.416% | 3.299% | 2.981% | 3.425% | 3.42%
33 | 35 | 2040 | Summer | S, [MVA] | 0 | 2 | 1.4532 | 1.3538 | 1.2368 | 1.0507 | 1.0899 | 1.1008 | 1.0229 | 0.8985 | 1.0407 | 0.96102 | 0.9521 | 1.0326 | 1.0266 | 1.005 | 1.0163 | 1.0234 | 1.0634 | 1.1625 | 1.6481 | 1.3362 | 1.0211 | 0.93012 | 1.1063 | 1.1607
33 | 35 | 2040 | Summer | S, [%] | 0 | 2 | 5.382% | 5.014% | 4.581% | 3.891% | 4.037% | 4.077% | 3.788% | 3.328% | 3.855% | 3.559% | 3.526% | 3.824% | 3.802% | 3.722% | 3.764% | 3.79% | 3.939% | 4.306% | 6.104% | 4.949% | 3.782% | 3.445% | 4.098% | 4.299%
35 | 33 | 2040 | Summer | S, [MVA] | 0 | 2 | 1.5155 | 1.4179 | 1.3034 | 1.1271 | 1.17 | 1.1813 | 1.1046 | 0.98006 | 1.115 | 1.0416 | 1.0307 | 1.1106 | 1.1049 | 1.084 | 1.0969 | 1.1035 | 1.1413 | 1.2341 | 1.7009 | 1.3958 | 1.0952 | 1.003 | 1.1778 | 1.2289
35 | 33 | 2040 | Summer | S, [%] | 0 | 2 | 5.613% | 5.252% | 4.828% | 4.174% | 4.333% | 4.375% | 4.091% | 3.63% | 4.13% | 3.858% | 3.817% | 4.113% | 4.092% | 4.015% | 4.063% | 4.087% | 4.227% | 4.571% | 6.3% | 5.17% | 4.056% | 3.715% | 4.362% | 4.551%
33 | 37 | 2040 | Summer | P, [MW] | 0 | 2 | 4.6554 | 4.2998 | 3.9202 | 3.4419 | 3.0971 | 2.9576 | 2.8035 | 2.5561 | 2.6231 | 2.1103 | 1.8993 | 1.7164 | 1.3633 | 0.98331 | 0.92766 | 1.1139 | 1.565 | 2.4038 | 4.4055 | 5.3744 | 5.8021 | 6.1167 | 6.2587 | 5.5348
33 | 37 | 2040 | Summer | P, [%] | 0 | 2 | 22.17% | 20.48% | 18.67% | 16.39% | 14.75% | 14.08% | 13.35% | 12.17% | 12.49% | 10.05% | 9.044% | 8.173% | 6.492% | 4.682% | 4.417% | 5.304% | 7.452% | 11.45% | 20.98% | 25.59% | 27.63% | 29.13% | 29.8% | 26.36%
37 | 33 | 2040 | Summer | P, [MW] | 0 | 2 | -4.651 | -4.296 | -3.917 | -3.439 | -3.0941 | -2.955 | -2.8009 | -2.5535 | -2.6203 | -2.1079 | -1.8976 | -1.7145 | -1.3618 | -0.98211 | -0.92605 | -1.1124 | -1.5634 | -2.4018 | -4.4013 | -5.3683 | -5.795 | -6.1093 | -6.2507 | -5.5286
37 | 33 | 2040 | Summer | P, [%] | 0 | 2 | 22.15% | 20.46% | 18.65% | 16.38% | 14.73% | 14.07% | 13.34% | 12.16% | 12.48% | 10.04% | 9.036% | 8.164% | 6.485% | 4.677% | 4.41% | 5.297% | 7.445% | 11.44% | 20.96% | 25.56% | 27.6% | 29.09% | 29.77% | 26.33%
33 | 37 | 2040 | Summer | Q, [MVAr] | 0 | 2 | 1.4148 | 1.383 | 1.3269 | 1.7896 | 2.5266 | 2.3159 | 2.3997 | 2.6875 | 2.8106 | 2.8758 | 2.3785 | 2.6465 | 2.4983 | 2.3286 | 2.7679 | 2.6283 | 2.4011 | 2.2431 | 1.7407 | 1.8144 | 2.0401 | 1.4443 | 1.7455 | 1.5198
33 | 37 | 2040 | Summer | Q, [%] | 0 | 2 | 6.737% | 6.586% | 6.319% | 8.522% | 12.03% | 11.03% | 11.43% | 12.8% | 13.38% | 13.69% | 11.33% | 12.6% | 11.9% | 11.09% | 13.18% | 12.52% | 11.43% | 10.68% | 8.289% | 8.64% | 9.715% | 6.878% | 8.312% | 7.237%
37 | 33 | 2040 | Summer | Q, [MVAr] | 0 | 2 | -1.413 | -1.3821 | -1.3269 | -1.7901 | -2.5268 | -2.3167 | -2.4006 | -2.6883 | -2.8112 | -2.877 | -2.3805 | -2.6484 | -2.5006 | -2.3314 | -2.7701 | -2.6306 | -2.4034 | -2.2448 | -1.7393 | -1.8105 | -2.0347 | -1.4385 | -1.7389 | -1.5156
37 | 33 | 2040 | Summer | Q, [%] | 0 | 2 | 6.729% | 6.581% | 6.318% | 8.524% | 12.03% | 11.03% | 11.43% | 12.8% | 13.39% | 13.7% | 11.34% | 12.61% | 11.91% | 11.1% | 13.19% | 12.53% | 11.44% | 10.69% | 8.282% | 8.621% | 9.689% | 6.85% | 8.281% | 7.217%
33 | 37 | 2040 | Summer | S, [MVA] | 0 | 2 | 4.8656 | 4.5168 | 4.1387 | 3.8793 | 3.9969 | 3.7565 | 3.6903 | 3.7089 | 3.8445 | 3.567 | 3.0438 | 3.1544 | 2.8461 | 2.5277 | 2.9192 | 2.8546 | 2.8661 | 3.2878 | 4.7369 | 5.6724 | 6.1503 | 6.2849 | 6.4975 | 5.7396
33 | 37 | 2040 | Summer | S, [%] | 0 | 2 | 23.17% | 21.51% | 19.71% | 18.47% | 19.03% | 17.89% | 17.57% | 17.66% | 18.31% | 16.99% | 14.49% | 15.02% | 13.55% | 12.04% | 13.9% | 13.59% | 13.65% | 15.66% | 22.56% | 27.01% | 29.29% | 29.93% | 30.94% | 27.33%
37 | 33 | 2040 | Summer | S, [MVA] | 0 | 2 | 4.8609 | 4.5128 | 4.1356 | 3.877 | 3.9948 | 3.7548 | 3.6889 | 3.7077 | 3.843 | 3.5665 | 3.0443 | 3.1549 | 2.8474 | 2.5298 | 2.9208 | 2.8561 | 2.8672 | 3.2875 | 4.7325 | 5.6654 | 6.1418 | 6.2764 | 6.4881 | 5.7326
37 | 33 | 2040 | Summer | S, [%] | 0 | 2 | 23.15% | 21.49% | 19.69% | 18.46% | 19.02% | 17.88% | 17.57% | 17.66% | 18.3% | 16.98% | 14.5% | 15.02% | 13.56% | 12.05% | 13.91% | 13.6% | 13.65% | 15.65% | 22.54% | 26.98% | 29.25% | 29.89% | 30.9% | 27.3%
37 | 39 | 2040 | Summer | P, [MW] | 0 | 2 | 1.984 | 1.8397 | 1.6633 | 1.4947 | 1.439 | 1.404 | 1.2039 | 0.76062 | 0.45935 | 0.12443 | -0.09785 | -0.40545 | -0.76884 | -1.0227 | -0.93322 | -0.68247 | -0.44789 | 0.15292 | 1.4555 | 2.272 | 2.8051 | 2.8773 | 2.8835 | 2.5436
37 | 39 | 2040 | Summer | P, [%] | 0 | 2 | 9.448% | 8.76% | 7.92% | 7.118% | 6.852% | 6.686% | 5.733% | 3.622% | 2.187% | 0.5925% | 0.466% | 1.931% | 3.661% | 4.87% | 4.444% | 3.25% | 2.133% | 0.7282% | 6.931% | 10.82% | 13.36% | 13.7% | 13.73% | 12.11%
39 | 37 | 2040 | Summer | P, [MW] | 0 | 2 | -1.9832 | -1.8389 | -1.6627 | -1.4941 | -1.4383 | -1.4035 | -1.2034 | -0.7602 | -0.45894 | -0.12403 | 0.09814 | 0.40585 | 0.76931 | 1.0232 | 0.9338 | 0.68292 | 0.44825 | -0.15265 | -1.455 | -2.2709 | -2.8034 | -2.8757 | -2.8818 | -2.5423
39 | 37 | 2040 | Summer | P, [%] | 0 | 2 | 9.444% | 8.757% | 7.918% | 7.115% | 6.849% | 6.683% | 5.73% | 3.62% | 2.185% | 0.5906% | 0.4673% | 1.933% | 3.663% | 4.872% | 4.447% | 3.252% | 2.135% | 0.7269% | 6.928% | 10.81% | 13.35% | 13.69% | 13.72% | 12.11%
37 | 39 | 2040 | Summer | Q, [MVAr] | 0 | 2 | 0.64265 | 0.63342 | 0.60514 | 0.7965 | 1.0998 | 1.017 | 1.0728 | 1.2921 | 1.4004 | 1.4521 | 1.2332 | 1.3921 | 1.3779 | 1.3116 | 1.4785 | 1.3896 | 1.3038 | 1.1807 | 0.88805 | 0.82809 | 0.87082 | 0.60486 | 0.75466 | 0.64815
37 | 39 | 2040 | Summer | Q, [%] | 0 | 2 | 3.06% | 3.016% | 2.882% | 3.793% | 5.237% | 4.843% | 5.108% | 6.153% | 6.669% | 6.915% | 5.872% | 6.629% | 6.561% | 6.246% | 7.04% | 6.617% | 6.209% | 5.622% | 4.229% | 3.943% | 4.147% | 2.88% | 3.594% | 3.086%
39 | 37 | 2040 | Summer | Q, [MVAr] | 0 | 2 | -0.64594 | -0.63685 | -0.60874 | -0.80017 | -1.1034 | -1.0206 | -1.0765 | -1.296 | -1.4043 | -1.4559 | -1.2372 | -1.3959 | -1.3817 | -1.3153 | -1.4821 | -1.3934 | -1.3077 | -1.1847 | -0.89171 | -0.83098 | -0.873 | -0.60703 | -0.75677 | -0.65077
39 | 37 | 2040 | Summer | Q, [%] | 0 | 2 | 3.076% | 3.033% | 2.899% | 3.81% | 5.254% | 4.86% | 5.126% | 6.171% | 6.687% | 6.933% | 5.891% | 6.647% | 6.579% | 6.263% | 7.058% | 6.635% | 6.227% | 5.642% | 4.246% | 3.957% | 4.157% | 2.891% | 3.604% | 3.099%
37 | 39 | 2040 | Summer | S, [MVA] | 0 | 2 | 2.0855 | 1.9457 | 1.7699 | 1.6937 | 1.8111 | 1.7337 | 1.6125 | 1.4994 | 1.4738 | 1.4574 | 1.237 | 1.4499 | 1.5779 | 1.6632 | 1.7484 | 1.5482 | 1.3786 | 1.1905 | 1.705 | 2.4182 | 2.9371 | 2.9402 | 2.9806 | 2.6249
37 | 39 | 2040 | Summer | S, [%] | 0 | 2 | 9.931% | 9.265% | 8.428% | 8.065% | 8.624% | 8.256% | 7.678% | 7.14% | 7.018% | 6.94% | 5.891% | 6.904% | 7.514% | 7.92% | 8.325% | 7.372% | 6.565% | 5.669% | 8.119% | 11.52% | 13.99% | 14% | 14.19% | 12.5%
39 | 37 | 2040 | Summer | S, [MVA] | 0 | 2 | 2.0858 | 1.9461 | 1.7706 | 1.6949 | 1.8128 | 1.7353 | 1.6146 | 1.5025 | 1.4773 | 1.4612 | 1.2411 | 1.4537 | 1.5814 | 1.6664 | 1.7517 | 1.5518 | 1.3824 | 1.1945 | 1.7065 | 2.4181 | 2.9362 | 2.9391 | 2.9795 | 2.6243
39 | 37 | 2040 | Summer | S, [%] | 0 | 2 | 9.932% | 9.267% | 8.431% | 8.071% | 8.632% | 8.263% | 7.689% | 7.155% | 7.035% | 6.958% | 5.91% | 6.923% | 7.531% | 7.935% | 8.342% | 7.389% | 6.583% | 5.688% | 8.126% | 11.51% | 13.98% | 14% | 14.19% | 12.5%
31 | 32 | 2040 | Summer | P, [MW] | 0 | 2 | 5.5744 | 5.3413 | 5.4349 | 4.6108 | 2.4595 | 2.8513 | 3.2367 | 2.81 | 2.5649 | 2.6697 | 3.0996 | 2.9809 | 2.5245 | 1.9248 | 2.3619 | 2.6252 | 2.751 | 3.2927 | 3.8805 | 4.3296 | 4.2109 | 4.3086 | 4.125 | 4.1644
31 | 32 | 2040 | Summer | P, [%] | 0 | 2 | 27.87% | 26.71% | 27.17% | 23.05% | 12.3% | 14.26% | 16.18% | 14.05% | 12.82% | 13.35% | 15.5% | 14.9% | 12.62% | 9.624% | 11.81% | 13.13% | 13.76% | 16.46% | 19.4% | 21.65% | 21.05% | 21.54% | 20.63% | 20.82%
32 | 31 | 2040 | Summer | P, [MW] | 0 | 2 | -5.5688 | -5.3361 | -5.4296 | -4.6069 | -2.4584 | -2.8499 | -3.2348 | -2.8086 | -2.5637 | -2.6684 | -3.0978 | -2.9793 | -2.5233 | -1.9242 | -2.3609 | -2.624 | -2.7496 | -3.2907 | -3.8778 | -4.3262 | -4.2077 | -4.3052 | -4.1219 | -4.1612
32 | 31 | 2040 | Summer | P, [%] | 0 | 2 | 27.84% | 26.68% | 27.15% | 23.03% | 12.29% | 14.25% | 16.17% | 14.04% | 12.82% | 13.34% | 15.49% | 14.9% | 12.62% | 9.621% | 11.8% | 13.12% | 13.75% | 16.45% | 19.39% | 21.63% | 21.04% | 21.53% | 20.61% | 20.81%
31 | 32 | 2040 | Summer | Q, [MVAr] | 0 | 2 | 0.062105 | 0.083905 | 0.10647 | 0.058208 | -0.018694 | 0.013495 | -0.0077273 | -0.050399 | -0.089888 | -0.10001 | -0.017552 | -0.069831 | -0.018697 | 0.051088 | -0.046015 | -0.033685 | -0.0085871 | -0.015446 | -0.0077135 | -0.046672 | -0.07988 | 0.053931 | -0.010732 | 0.049122
31 | 32 | 2040 | Summer | Q, [%] | 0 | 2 | 0.3105% | 0.4195% | 0.5323% | 0.291% | 0.09347% | 0.06748% | 0.03864% | 0.252% | 0.4494% | 0.5% | 0.08776% | 0.3492% | 0.09348% | 0.2554% | 0.2301% | 0.1684% | 0.04294% | 0.07723% | 0.03857% | 0.2334% | 0.3994% | 0.2697% | 0.05366% | 0.2456%
32 | 31 | 2040 | Summer | Q, [MVAr] | 0 | 2 | 0.092934 | 0.058452 | 0.040945 | 0.047863 | 0.048873 | 0.027064 | 0.059991 | 0.089803 | 0.12275 | 0.13561 | 0.065482 | 0.11418 | 0.050492 | -0.032592 | 0.073855 | 0.068072 | 0.046342 | 0.069532 | 0.082834 | 0.1402 | 0.16837 | 0.038694 | 0.095619 | 0.037404
32 | 31 | 2040 | Summer | Q, [%] | 0 | 2 | 0.4647% | 0.2923% | 0.2047% | 0.2393% | 0.2444% | 0.1353% | 0.3% | 0.449% | 0.6137% | 0.6781% | 0.3274% | 0.5709% | 0.2525% | 0.163% | 0.3693% | 0.3404% | 0.2317% | 0.3477% | 0.4142% | 0.701% | 0.8418% | 0.1935% | 0.4781% | 0.187%
31 | 32 | 2040 | Summer | S, [MVA] | 0 | 2 | 5.5748 | 5.3419 | 5.436 | 4.6111 | 2.4596 | 2.8514 | 3.2367 | 2.8105 | 2.5664 | 2.6716 | 3.0996 | 2.9817 | 2.5246 | 1.9255 | 2.3623 | 2.6254 | 2.751 | 3.2927 | 3.8805 | 4.3298 | 4.2117 | 4.3089 | 4.125 | 4.1647
31 | 32 | 2040 | Summer | S, [%] | 0 | 2 | 27.87% | 26.71% | 27.18% | 23.06% | 12.3% | 14.26% | 16.18% | 14.05% | 12.83% | 13.36% | 15.5% | 14.91% | 12.62% | 9.628% | 11.81% | 13.13% | 13.76% | 16.46% | 19.4% | 21.65% | 21.06% | 21.54% | 20.63% | 20.82%
32 | 31 | 2040 | Summer | S, [MVA] | 0 | 2 | 5.5696 | 5.3364 | 5.4297 | 4.6072 | 2.4589 | 2.85 | 3.2354 | 2.81 | 2.5666 | 2.6718 | 3.0985 | 2.9815 | 2.5239 | 1.9245 | 2.362 | 2.6249 | 2.75 | 3.2914 | 3.8786 | 4.3284 | 4.211 | 4.3054 | 4.123 | 4.1614
32 | 31 | 2040 | Summer | S, [%] | 0 | 2 | 27.85% | 26.68% | 27.15% | 23.04% | 12.29% | 14.25% | 16.18% | 14.05% | 12.83% | 13.36% | 15.49% | 14.91% | 12.62% | 9.622% | 11.81% | 13.12% | 13.75% | 16.46% | 19.39% | 21.64% | 21.06% | 21.53% | 20.62% | 20.81%
31 | 33 | 2040 | Summer | P, [MW] | 0 | 2 | 3.4531 | 3.2038 | 2.9518 | 2.7167 | 2.378 | 2.2581 | 2.1667 | 1.9661 | 1.828 | 1.4682 | 1.2579 | 1.0101 | 0.67913 | 0.33789 | 0.28786 | 0.46331 | 0.85381 | 1.5264 | 2.9124 | 4.1912 | 5.0021 | 5.3973 | 5.3796 | 4.604
31 | 33 | 2040 | Summer | P, [%] | 0 | 2 | 17.27% | 16.02% | 14.76% | 13.58% | 11.89% | 11.29% | 10.83% | 9.83% | 9.14% | 7.341% | 6.29% | 5.05% | 3.396% | 1.689% | 1.439% | 2.317% | 4.269% | 7.632% | 14.56% | 20.96% | 25.01% | 26.99% | 26.9% | 23.02%
33 | 31 | 2040 | Summer | P, [MW] | 0 | 2 | -3.4509 | -3.2019 | -2.9502 | -2.7153 | -2.377 | -2.2571 | -2.1658 | -1.9654 | -1.8274 | -1.4678 | -1.2576 | -1.0099 | -0.679 | -0.33781 | -0.2878 | -0.46322 | -0.85363 | -1.5259 | -2.9108 | -4.188 | -4.9975 | -5.392 | -5.3743 | -4.6001
33 | 31 | 2040 | Summer | P, [%] | 0 | 2 | 17.25% | 16.01% | 14.75% | 13.58% | 11.88% | 11.29% | 10.83% | 9.827% | 9.137% | 7.339% | 6.288% | 5.049% | 3.395% | 1.689% | 1.439% | 2.316% | 4.268% | 7.629% | 14.55% | 20.94% | 24.99% | 26.96% | 26.87% | 23%
31 | 33 | 2040 | Summer | Q, [MVAr] | 0 | 2 | 0.45915 | 0.48795 | 0.52174 | 0.4867 | 0.40295 | 0.44794 | 0.44331 | 0.39697 | 0.3621 | 0.37815 | 0.46579 | 0.44631 | 0.50034 | 0.56708 | 0.51461 | 0.51945 | 0.51456 | 0.47355 | 0.3973 | 0.30916 | 0.2364 | 0.31146 | 0.27306 | 0.36792
31 | 33 | 2040 | Summer | Q, [%] | 0 | 2 | 2.296% | 2.44% | 2.609% | 2.434% | 2.015% | 2.24% | 2.217% | 1.985% | 1.81% | 1.891% | 2.329% | 2.232% | 2.502% | 2.835% | 2.573% | 2.597% | 2.573% | 2.368% | 1.987% | 1.546% | 1.182% | 1.557% | 1.365% | 1.84%
33 | 31 | 2040 | Summer | Q, [MVAr] | 0 | 2 | -0.39861 | -0.43555 | -0.47692 | -0.4487 | -0.37393 | -0.4215 | -0.41891 | -0.3769 | -0.34478 | -0.36668 | -0.45682 | -0.44023 | -0.49679 | -0.5649 | -0.51287 | -0.51703 | -0.5096 | -0.46081 | -0.3542 | -0.22105 | -0.1113 | -0.16565 | -0.12832 | -0.2615
33 | 31 | 2040 | Summer | Q, [%] | 0 | 2 | 1.993% | 2.178% | 2.385% | 2.244% | 1.87% | 2.107% | 2.095% | 1.885% | 1.724% | 1.833% | 2.284% | 2.201% | 2.484% | 2.825% | 2.564% | 2.585% | 2.548% | 2.304% | 1.771% | 1.105% | 0.5565% | 0.8283% | 0.6416% | 1.307%
31 | 33 | 2040 | Summer | S, [MVA] | 0 | 2 | 3.4835 | 3.2407 | 2.9976 | 2.76 | 2.4119 | 2.3021 | 2.2116 | 2.0058 | 1.8635 | 1.5161 | 1.3414 | 1.1043 | 0.84353 | 0.66011 | 0.58965 | 0.69605 | 0.99687 | 1.5981 | 2.9394 | 4.2026 | 5.0076 | 5.4063 | 5.3865 | 4.6187
31 | 33 | 2040 | Summer | S, [%] | 0 | 2 | 17.42% | 16.2% | 14.99% | 13.8% | 12.06% | 11.51% | 11.06% | 10.03% | 9.318% | 7.581% | 6.707% | 5.521% | 4.218% | 3.301% | 2.948% | 3.48% | 4.984% | 7.991% | 14.7% | 21.01% | 25.04% | 27.03% | 26.93% | 23.09%
33 | 31 | 2040 | Summer | S, [MVA] | 0 | 2 | 3.4739 | 3.2314 | 2.9885 | 2.7521 | 2.4062 | 2.2961 | 2.2059 | 2.0012 | 1.8596 | 1.5129 | 1.338 | 1.1016 | 0.84133 | 0.6582 | 0.5881 | 0.69419 | 0.99417 | 1.594 | 2.9323 | 4.1939 | 4.9987 | 5.3946 | 5.3758 | 4.6075
33 | 31 | 2040 | Summer | S, [%] | 0 | 2 | 17.37% | 16.16% | 14.94% | 13.76% | 12.03% | 11.48% | 11.03% | 10.01% | 9.298% | 7.565% | 6.69% | 5.508% | 4.207% | 3.291% | 2.941% | 3.471% | 4.971% | 7.97% | 14.66% | 20.97% | 24.99% | 26.97% | 26.88% | 23.04%
35 | 36 | 2040 | Summer | P, [MW] | 0 | 2 | -1.1716 | -1.07 | -0.94814 | -0.68087 | -0.64055 | -0.63926 | -0.56869 | -0.496 | -0.69427 | -0.54747 | -0.57717 | -0.63701 | -0.63071 | -0.60857 | -0.58475 | -0.59912 | -0.66366 | -0.82306 | -1.4346 | -1.0952 | -0.68319 | -0.63849 | -0.78207 | -0.86683
35 | 36 | 2040 | Summer | P, [%] | 0 | 2 | 29.29% | 26.75% | 23.7% | 17.02% | 16.01% | 15.98% | 14.22% | 12.4% | 17.36% | 13.69% | 14.43% | 15.93% | 15.77% | 15.21% | 14.62% | 14.98% | 16.59% | 20.58% | 35.86% | 27.38% | 17.08% | 15.96% | 19.55% | 21.67%
36 | 35 | 2040 | Summer | P, [MW] | 0 | 2 | 1.1742 | 1.0722 | 0.94996 | 0.68195 | 0.6416 | 0.64027 | 0.56956 | 0.4968 | 0.69553 | 0.5484 | 0.5781 | 0.63808 | 0.63173 | 0.60951 | 0.58567 | 0.60006 | 0.66474 | 0.82457 | 1.4385 | 1.0977 | 0.68441 | 0.63955 | 0.78351 | 0.86845
36 | 35 | 2040 | Summer | P, [%] | 0 | 2 | 29.36% | 26.81% | 23.75% | 17.05% | 16.04% | 16.01% | 14.24% | 12.42% | 17.39% | 13.71% | 14.45% | 15.95% | 15.79% | 15.24% | 14.64% | 15% | 16.62% | 20.61% | 35.96% | 27.44% | 17.11% | 15.99% | 19.59% | 21.71%
35 | 36 | 2040 | Summer | Q, [MVAr] | 0 | 2 | 0.51213 | 0.49055 | 0.4655 | 0.4508 | 0.48578 | 0.46367 | 0.46407 | 0.49452 | 0.54073 | 0.52033 | 0.48721 | 0.50437 | 0.48248 | 0.45275 | 0.47396 | 0.46889 | 0.47074 | 0.49945 | 0.595 | 0.57015 | 0.53609 | 0.4949 | 0.52231 | 0.49804
35 | 36 | 2040 | Summer | Q, [%] | 0 | 2 | 12.8% | 12.26% | 11.64% | 11.27% | 12.14% | 11.59% | 11.6% | 12.36% | 13.52% | 13.01% | 12.18% | 12.61% | 12.06% | 11.32% | 11.85% | 11.72% | 11.77% | 12.49% | 14.88% | 14.25% | 13.4% | 12.37% | 13.06% | 12.45%
36 | 35 | 2040 | Summer | Q, [MVAr] | 0 | 2 | -0.48977 | -0.47159 | -0.45023 | -0.44167 | -0.47694 | -0.45514 | -0.4567 | -0.48781 | -0.53015 | -0.51253 | -0.47941 | -0.49535 | -0.47385 | -0.44488 | -0.46621 | -0.46097 | -0.46168 | -0.48677 | -0.56203 | -0.54932 | -0.5258 | -0.48598 | -0.51022 | -0.48437
36 | 35 | 2040 | Summer | Q, [%] | 0 | 2 | 12.24% | 11.79% | 11.26% | 11.04% | 11.92% | 11.38% | 11.42% | 12.2% | 13.25% | 12.81% | 11.99% | 12.38% | 11.85% | 11.12% | 11.66% | 11.52% | 11.54% | 12.17% | 14.05% | 13.73% | 13.14% | 12.15% | 12.76% | 12.11%
35 | 36 | 2040 | Summer | S, [MVA] | 0 | 2 | 1.2786 | 1.1771 | 1.0562 | 0.81658 | 0.80391 | 0.78971 | 0.734 | 0.70041 | 0.88 | 0.75529 | 0.75531 | 0.81251 | 0.79409 | 0.75851 | 0.75271 | 0.76079 | 0.81366 | 0.96275 | 1.5531 | 1.2347 | 0.86841 | 0.80783 | 0.94045 | 0.99972
35 | 36 | 2040 | Summer | S, [%] | 0 | 2 | 31.97% | 29.43% | 26.41% | 20.41% | 20.1% | 19.74% | 18.35% | 17.51% | 22% | 18.88% | 18.88% | 20.31% | 19.85% | 18.96% | 18.82% | 19.02% | 20.34% | 24.07% | 38.83% | 30.87% | 21.71% | 20.2% | 23.51% | 24.99%
36 | 35 | 2040 | Summer | S, [MVA] | 0 | 2 | 1.2723 | 1.1714 | 1.0512 | 0.81249 | 0.79945 | 0.78556 | 0.73005 | 0.69626 | 0.87454 | 0.75062 | 0.75102 | 0.80778 | 0.7897 | 0.7546 | 0.74857 | 0.75668 | 0.80934 | 0.95753 | 1.5444 | 1.2275 | 0.86306 | 0.80324 | 0.93499 | 0.9944
36 | 35 | 2040 | Summer | S, [%] | 0 | 2 | 31.81% | 29.28% | 26.28% | 20.31% | 19.99% | 19.64% | 18.25% | 17.41% | 21.86% | 18.77% | 18.78% | 20.19% | 19.74% | 18.86% | 18.71% | 18.92% | 20.23% | 23.94% | 38.61% | 30.69% | 21.58% | 20.08% | 23.37% | 24.86%
37 | 38 | 2040 | Summer | P, [MW] | 0 | 2 | 2.6133 | 2.4028 | 2.2003 | 1.8761 | 1.5654 | 1.4669 | 1.512 | 1.7116 | 2.0849 | 1.9092 | 1.9337 | 2.0532 | 2.0699 | 1.9453 | 1.7843 | 1.722 | 1.9474 | 2.1869 | 2.8977 | 3.0409 | 2.9268 | 3.1816 | 3.3088 | 2.9269
37 | 38 | 2040 | Summer | P, [%] | 0 | 2 | 16.33% | 15.02% | 13.75% | 11.73% | 9.784% | 9.168% | 9.45% | 10.7% | 13.03% | 11.93% | 12.09% | 12.83% | 12.94% | 12.16% | 11.15% | 10.76% | 12.17% | 13.67% | 18.11% | 19.01% | 18.29% | 19.88% | 20.68% | 18.29%
38 | 37 | 2040 | Summer | P, [MW] | 0 | 2 | -2.6108 | -2.4007 | -2.1986 | -1.8749 | -1.5645 | -1.4661 | -1.5112 | -1.7105 | -2.0833 | -1.9078 | -1.9323 | -2.0516 | -2.0683 | -1.9439 | -1.7831 | -1.7209 | -1.946 | -2.1852 | -2.8947 | -3.0376 | -2.9237 | -3.1779 | -3.3048 | -2.9238
38 | 37 | 2040 | Summer | P, [%] | 0 | 2 | 16.32% | 15% | 13.74% | 11.72% | 9.778% | 9.163% | 9.445% | 10.69% | 13.02% | 11.92% | 12.08% | 12.82% | 12.93% | 12.15% | 11.14% | 10.76% | 12.16% | 13.66% | 18.09% | 18.98% | 18.27% | 19.86% | 20.66% | 18.27%
37 | 38 | 2040 | Summer | Q, [MVAr] | 0 | 2 | 0.095308 | 0.082267 | 0.063544 | 0.16686 | 0.35684 | 0.30119 | 0.31606 | 0.42023 | 0.48061 | 0.52409 | 0.39721 | 0.4415 | 0.37969 | 0.29607 | 0.38783 | 0.36502 | 0.32261 | 0.30237 | 0.23824 | 0.27073 | 0.35804 | 0.18152 | 0.22185 | 0.12468
37 | 38 | 2040 | Summer | Q, [%] | 0 | 2 | 0.5957% | 0.5142% | 0.3971% | 1.043% | 2.23% | 1.882% | 1.975% | 2.626% | 3.004% | 3.276% | 2.483% | 2.759% | 2.373% | 1.85% | 2.424% | 2.281% | 2.016% | 1.89% | 1.489% | 1.692% | 2.238% | 1.135% | 1.387% | 0.7793%
38 | 37 | 2040 | Summer | Q, [MVAr] | 0 | 2 | -0.067953 | -0.059143 | -0.044157 | -0.15267 | -0.34653 | -0.29223 | -0.30652 | -0.40782 | -0.46233 | -0.50843 | -0.38164 | -0.42388 | -0.36199 | -0.28059 | -0.3745 | -0.35264 | -0.30704 | -0.28289 | -0.20445 | -0.23348 | -0.3233 | -0.14092 | -0.17789 | -0.090362
38 | 37 | 2040 | Summer | Q, [%] | 0 | 2 | 0.4247% | 0.3696% | 0.276% | 0.9542% | 2.166% | 1.826% | 1.916% | 2.549% | 2.89% | 3.178% | 2.385% | 2.649% | 2.262% | 1.754% | 2.341% | 2.204% | 1.919% | 1.768% | 1.278% | 1.459% | 2.021% | 0.8808% | 1.112% | 0.5648%
37 | 38 | 2040 | Summer | S, [MVA] | 0 | 2 | 2.615 | 2.4042 | 2.2012 | 1.8835 | 1.6056 | 1.4975 | 1.5447 | 1.7625 | 2.1396 | 1.9798 | 1.974 | 2.1002 | 2.1044 | 1.9677 | 1.826 | 1.7602 | 1.9739 | 2.2077 | 2.9075 | 3.053 | 2.9486 | 3.1868 | 3.3162 | 2.9295
37 | 38 | 2040 | Summer | S, [%] | 0 | 2 | 16.34% | 15.03% | 13.76% | 11.77% | 10.03% | 9.359% | 9.655% | 11.02% | 13.37% | 12.37% | 12.34% | 13.13% | 13.15% | 12.3% | 11.41% | 11% | 12.34% | 13.8% | 18.17% | 19.08% | 18.43% | 19.92% | 20.73% | 18.31%
38 | 37 | 2040 | Summer | S, [MVA] | 0 | 2 | 2.6117 | 2.4014 | 2.199 | 1.8811 | 1.6024 | 1.4949 | 1.542 | 1.7585 | 2.134 | 1.9744 | 1.9696 | 2.095 | 2.0997 | 1.964 | 1.822 | 1.7566 | 1.9701 | 2.2034 | 2.9019 | 3.0466 | 2.9415 | 3.1811 | 3.3096 | 2.9252
38 | 37 | 2040 | Summer | S, [%] | 0 | 2 | 16.32% | 15.01% | 13.74% | 11.76% | 10.02% | 9.343% | 9.637% | 10.99% | 13.34% | 12.34% | 12.31% | 13.09% | 13.12% | 12.28% | 11.39% | 10.98% | 12.31% | 13.77% | 18.14% | 19.04% | 18.38% | 19.88% | 20.68% | 18.28%
39 | 40 | 2040 | Summer | P, [MW] | 0 | 2 | 1.9435 | 1.7982 | 1.6227 | 1.445 | 1.3763 | 1.3431 | 1.141 | 0.69019 | 0.38854 | 0.053249 | -0.15759 | -0.4738 | -0.83966 | -1.0942 | -1.0144 | -0.75897 | -0.51978 | 0.089597 | 1.4093 | 2.2307 | 2.7636 | 2.8461 | 2.8434 | 2.5044
39 | 40 | 2040 | Summer | P, [%] | 0 | 2 | 12.15% | 11.24% | 10.14% | 9.032% | 8.602% | 8.394% | 7.131% | 4.314% | 2.428% | 0.3328% | 0.9849% | 2.961% | 5.248% | 6.839% | 6.34% | 4.744% | 3.249% | 0.56% | 8.808% | 13.94% | 17.27% | 17.79% | 17.77% | 15.65%
40 | 39 | 2040 | Summer | P, [MW] | 0 | 2 | -1.9421 | -1.797 | -1.6217 | -1.4443 | -1.3755 | -1.3424 | -1.1405 | -0.68993 | -0.38835 | -0.053087 | 0.15772 | 0.47404 | 0.84006 | 1.0947 | 1.0149 | 0.7593 | 0.51998 | -0.08951 | -1.4086 | -2.2289 | -2.7608 | -2.8431 | -2.8405 | -2.5022
40 | 39 | 2040 | Summer | P, [%] | 0 | 2 | 12.14% | 11.23% | 10.14% | 9.027% | 8.597% | 8.39% | 7.128% | 4.312% | 2.427% | 0.3318% | 0.9858% | 2.963% | 5.25% | 6.842% | 6.343% | 4.746% | 3.25% | 0.5594% | 8.804% | 13.93% | 17.25% | 17.77% | 17.75% | 15.64%
39 | 40 | 2040 | Summer | Q, [MVAr] | 0 | 2 | 0.16236 | 0.14435 | 0.12954 | 0.21732 | 0.36927 | 0.30782 | 0.347 | 0.49486 | 0.61009 | 0.66976 | 0.58277 | 0.65846 | 0.63021 | 0.56552 | 0.62793 | 0.57813 | 0.53266 | 0.48265 | 0.35128 | 0.33604 | 0.36817 | 0.23006 | 0.26888 | 0.17703
39 | 40 | 2040 | Summer | Q, [%] | 0 | 2 | 1.015% | 0.9022% | 0.8096% | 1.358% | 2.308% | 1.924% | 2.169% | 3.093% | 3.813% | 4.186% | 3.642% | 4.115% | 3.939% | 3.534% | 3.925% | 3.613% | 3.329% | 3.017% | 2.195% | 2.1% | 2.301% | 1.438% | 1.681% | 1.106%
40 | 39 | 2040 | Summer | Q, [MVAr] | 0 | 2 | -0.14713 | -0.13132 | -0.11893 | -0.20877 | -0.36115 | -0.30022 | -0.34131 | -0.49197 | -0.608 | -0.66796 | -0.58131 | -0.65583 | -0.6258 | -0.55945 | -0.62224 | -0.57449 | -0.53044 | -0.48168 | -0.34284 | -0.31567 | -0.33707 | -0.19742 | -0.23623 | -0.15179
40 | 39 | 2040 | Summer | Q, [%] | 0 | 2 | 0.9195% | 0.8207% | 0.7433% | 1.305% | 2.257% | 1.876% | 2.133% | 3.075% | 3.8% | 4.175% | 3.633% | 4.099% | 3.911% | 3.497% | 3.889% | 3.591% | 3.315% | 3.011% | 2.143% | 1.973% | 2.107% | 1.234% | 1.476% | 0.9487%
39 | 40 | 2040 | Summer | S, [MVA] | 0 | 2 | 1.9502 | 1.804 | 1.6278 | 1.4613 | 1.4249 | 1.3779 | 1.1926 | 0.84926 | 0.7233 | 0.67188 | 0.6037 | 0.81121 | 1.0499 | 1.2317 | 1.193 | 0.95408 | 0.74424 | 0.49089 | 1.4524 | 2.2559 | 2.788 | 2.8554 | 2.8561 | 2.5107
39 | 40 | 2040 | Summer | S, [%] | 0 | 2 | 12.19% | 11.27% | 10.17% | 9.133% | 8.906% | 8.612% | 7.454% | 5.308% | 4.521% | 4.199% | 3.773% | 5.07% | 6.562% | 7.698% | 7.456% | 5.963% | 4.651% | 3.068% | 9.078% | 14.1% | 17.42% | 17.85% | 17.85% | 15.69%
40 | 39 | 2040 | Summer | S, [MVA] | 0 | 2 | 1.9477 | 1.8018 | 1.6261 | 1.4593 | 1.4221 | 1.3756 | 1.1905 | 0.84738 | 0.72144 | 0.67006 | 0.60233 | 0.80922 | 1.0475 | 1.2294 | 1.1904 | 0.95214 | 0.74279 | 0.48993 | 1.4497 | 2.2511 | 2.7813 | 2.85 | 2.8503 | 2.5068
40 | 39 | 2040 | Summer | S, [%] | 0 | 2 | 12.17% | 11.26% | 10.16% | 9.121% | 8.888% | 8.597% | 7.44% | 5.296% | 4.509% | 4.188% | 3.765% | 5.058% | 6.547% | 7.684% | 7.44% | 5.951% | 4.642% | 3.062% | 9.061% | 14.07% | 17.38% | 17.81% | 17.81% | 15.67%
32 | 34 | 2040 | Summer | P, [MW] | Expected | - | 5.8262 | 5.6401 | 5.7014 | 5.1638 | 4.6646 | 4.4951 | 4.4937 | 4.1708 | 3.1829 | 2.0177 | 2.4745 | 2.414 | 2.4254 | 2.3447 | 1.8701 | 3.2858 | 3.5978 | 4.14 | 5.0469 | 5.8388 | 6.6618 | 6.6234 | 6.7051 | 6.7389
32 | 34 | 2040 | Summer | P, [%] | Expected | - | 21.58% | 20.89% | 21.12% | 19.13% | 17.28% | 16.65% | 16.64% | 15.45% | 11.79% | 7.473% | 9.165% | 8.941% | 8.983% | 8.684% | 6.926% | 12.17% | 13.33% | 15.33% | 18.69% | 21.63% | 24.67% | 24.53% | 24.83% | 24.96%
34 | 32 | 2040 | Summer | P, [MW] | Expected | - | -5.8226 | -5.6368 | -5.698 | -5.1611 | -4.6622 | -4.493 | -4.4916 | -4.169 | -3.1818 | -2.0172 | -2.4738 | -2.4133 | -2.4248 | -2.3442 | -1.8697 | -3.2847 | -3.5965 | -4.1382 | -5.0443 | -5.8352 | -6.657 | -6.6187 | -6.7002 | -6.734
34 | 32 | 2040 | Summer | P, [%] | Expected | - | 21.57% | 20.88% | 21.1% | 19.12% | 17.27% | 16.64% | 16.64% | 15.44% | 11.78% | 7.471% | 9.162% | 8.938% | 8.981% | 8.682% | 6.925% | 12.17% | 13.32% | 15.33% | 18.68% | 21.61% | 24.66% | 24.51% | 24.82% | 24.94%
32 | 34 | 2040 | Summer | Q, [MVAr] | Expected | - | -0.33084 | -0.25136 | -0.37404 | -0.3357 | -0.46354 | -0.26681 | -0.71779 | -0.66381 | -0.63966 | -0.7363 | -0.62229 | -0.56354 | 0.041656 | -0.024753 | -0.63375 | -0.29898 | -0.32582 | -0.26032 | -0.12483 | 0.18288 | 0.58219 | 0.67334 | 0.64508 | 0.74568
32 | 34 | 2040 | Summer | Q, [%] | Expected | - | 1.225% | 0.931% | 1.385% | 1.243% | 1.717% | 0.9882% | 2.658% | 2.459% | 2.369% | 2.727% | 2.305% | 2.087% | 0.1543% | 0.09168% | 2.347% | 1.107% | 1.207% | 0.9642% | 0.4623% | 0.6773% | 2.156% | 2.494% | 2.389% | 2.762%
34 | 32 | 2040 | Summer | Q, [MVAr] | Expected | - | 0.24068 | 0.16097 | 0.28369 | 0.24486 | 0.37232 | 0.17545 | 0.6264 | 0.57222 | 0.54743 | 0.64357 | 0.52972 | 0.47094 | -0.13418 | -0.067825 | 0.54093 | 0.20682 | 0.23384 | 0.16871 | 0.033933 | -0.27293 | -0.67113 | -0.76235 | -0.73403 | -0.83459
34 | 32 | 2040 | Summer | Q, [%] | Expected | - | 0.0089142 | 0.005962 | 0.010507 | 0.0090688 | 0.01379 | 0.0064981 | 0.0232 | 0.021193 | 0.020275 | 0.023836 | 0.019619 | 0.017442 | 0.0049696 | 0.002512 | 0.020035 | 0.0076598 | 0.0086606 | 0.0062483 | 0.0012568 | 0.010109 | 0.024857 | 0.028235 | 0.027186 | 0.030911
32 | 34 | 2040 | Summer | S, [MVA] | Expected | - | 5.8675 | 5.6554 | 5.724 | 5.1787 | 4.6918 | 4.5046 | 4.5547 | 4.2263 | 3.2556 | 2.1496 | 2.554 | 2.4871 | 2.4389 | 2.3471 | 2.0098 | 3.3051 | 3.6149 | 4.1495 | 5.0499 | 5.8526 | 6.719 | 6.6709 | 6.7501 | 6.7858
32 | 34 | 2040 | Summer | S, [%] | Expected | - | 21.73% | 20.95% | 21.2% | 19.18% | 17.38% | 16.68% | 16.87% | 15.65% | 12.06% | 7.962% | 9.459% | 9.212% | 9.033% | 8.693% | 7.444% | 12.24% | 13.39% | 15.37% | 18.7% | 21.68% | 24.89% | 24.71% | 25% | 25.13%
34 | 32 | 2040 | Summer | S, [MVA] | Expected | - | 5.8588 | 5.6488 | 5.7156 | 5.1711 | 4.6806 | 4.4978 | 4.5391 | 4.2106 | 3.2373 | 2.119 | 2.5318 | 2.4668 | 2.4418 | 2.3469 | 1.9808 | 3.2968 | 3.6062 | 4.1428 | 5.0456 | 5.8519 | 6.7207 | 6.6748 | 6.7532 | 6.7906
34 | 32 | 2040 | Summer | S, [%] | Expected | - | 21.7% | 20.92% | 21.17% | 19.15% | 17.34% | 16.66% | 16.81% | 15.59% | 11.99% | 7.848% | 9.377% | 9.136% | 9.044% | 8.692% | 7.336% | 12.21% | 13.36% | 15.34% | 18.69% | 21.67% | 24.89% | 24.72% | 25.01% | 25.15%
33 | 35 | 2040 | Summer | P, [MW] | Expected | - | -1.3162 | -1.2953 | -1.2884 | -1.209 | -1.1411 | -1.1554 | -1.0887 | -1.0108 | -0.99825 | -0.67778 | -0.39908 | -0.36398 | -0.36922 | -0.30859 | -0.33703 | -0.50331 | -0.83816 | -1.1473 | -0.98343 | -0.73121 | -0.661 | -0.61792 | -0.73421 | -0.79404
33 | 35 | 2040 | Summer | P, [%] | Expected | - | 4.875% | 4.797% | 4.772% | 4.478% | 4.226% | 4.279% | 4.032% | 3.744% | 3.697% | 2.51% | 1.478% | 1.348% | 1.367% | 1.143% | 1.248% | 1.864% | 3.104% | 4.249% | 3.642% | 2.708% | 2.448% | 2.289% | 2.719% | 2.941%
35 | 33 | 2040 | Summer | P, [MW] | Expected | - | 1.3165 | 1.2956 | 1.2887 | 1.2093 | 1.1414 | 1.1556 | 1.089 | 1.011 | 0.99842 | 0.6779 | 0.39915 | 0.36406 | 0.36928 | 0.30865 | 0.3371 | 0.5034 | 0.83832 | 1.1475 | 0.98359 | 0.73131 | 0.66108 | 0.618 | 0.73432 | 0.79416
35 | 33 | 2040 | Summer | P, [%] | Expected | - | 4.876% | 4.798% | 4.773% | 4.479% | 4.227% | 4.28% | 4.033% | 3.745% | 3.698% | 2.511% | 1.478% | 1.348% | 1.368% | 1.143% | 1.249% | 1.864% | 3.105% | 4.25% | 3.643% | 2.709% | 2.448% | 2.289% | 2.72% | 2.941%
33 | 35 | 2040 | Summer | Q, [MVAr] | Expected | - | 0.97419 | 0.96282 | 0.98128 | 0.96606 | 0.97648 | 0.98819 | 0.97681 | 0.7963 | 0.72055 | 0.68526 | 0.66048 | 0.68763 | 0.60937 | 0.62927 | 0.67917 | 0.72472 | 0.84172 | 0.85282 | 0.67227 | 0.56781 | 0.52501 | 0.56137 | 0.66234 | 0.67114
33 | 35 | 2040 | Summer | Q, [%] | Expected | - | 3.608% | 3.566% | 3.634% | 3.578% | 3.617% | 3.66% | 3.618% | 2.949% | 2.669% | 2.538% | 2.446% | 2.547% | 2.257% | 2.331% | 2.515% | 2.684% | 3.117% | 3.159% | 2.49% | 2.103% | 1.944% | 2.079% | 2.453% | 2.486%
35 | 33 | 2040 | Summer | Q, [MVAr] | Expected | - | -1.0668 | -1.0554 | -1.0739 | -1.0586 | -1.0691 | -1.0808 | -1.0695 | -0.88902 | -0.81329 | -0.77803 | -0.75324 | -0.78038 | -0.70206 | -0.72196 | -0.77192 | -0.81741 | -0.93436 | -0.94542 | -0.765 | -0.66061 | -0.6178 | -0.65413 | -0.75507 | -0.7638
35 | 33 | 2040 | Summer | Q, [%] | Expected | - | 0.03951 | 0.039089 | 0.039772 | 0.039209 | 0.039596 | 0.040029 | 0.039611 | 0.032927 | 0.030122 | 0.028816 | 0.027898 | 0.028903 | 0.026002 | 0.026739 | 0.028589 | 0.030274 | 0.034606 | 0.035016 | 0.028333 | 0.024467 | 0.022881 | 0.024227 | 0.027966 | 0.028289
33 | 35 | 2040 | Summer | S, [MVA] | Expected | - | 1.6387 | 1.6151 | 1.6219 | 1.555 | 1.5116 | 1.5325 | 1.4741 | 1.3021 | 1.2475 | 1.0054 | 0.80036 | 0.79834 | 0.74092 | 0.72724 | 0.78032 | 0.90744 | 1.2203 | 1.4472 | 1.1926 | 0.92818 | 0.8539 | 0.83756 | 0.99077 | 1.0413
33 | 35 | 2040 | Summer | S, [%] | Expected | - | 6.069% | 5.982% | 6.007% | 5.759% | 5.599% | 5.676% | 5.46% | 4.823% | 4.621% | 3.724% | 2.964% | 2.957% | 2.744% | 2.693% | 2.89% | 3.361% | 4.52% | 5.36% | 4.417% | 3.438% | 3.163% | 3.102% | 3.67% | 3.857%
35 | 33 | 2040 | Summer | S, [MVA] | Expected | - | 1.6957 | 1.6723 | 1.6802 | 1.6154 | 1.5742 | 1.5952 | 1.5385 | 1.3629 | 1.3053 | 1.0726 | 0.87888 | 0.87988 | 0.81903 | 0.80895 | 0.8625 | 0.9836 | 1.2881 | 1.5061 | 1.2475 | 0.98748 | 0.91298 | 0.902 | 1.0548 | 1.1032
35 | 33 | 2040 | Summer | S, [%] | Expected | - | 6.28% | 6.194% | 6.223% | 5.983% | 5.83% | 5.908% | 5.698% | 5.048% | 4.835% | 3.972% | 3.255% | 3.259% | 3.033% | 2.996% | 3.194% | 3.643% | 4.771% | 5.578% | 4.62% | 3.657% | 3.381% | 3.341% | 3.907% | 4.086%
33 | 37 | 2040 | Summer | P, [MW] | Expected | - | 5.3303 | 5.0608 | 4.5901 | 4.4667 | 4.3139 | 4.3592 | 4.9808 | 4.887 | 4.6697 | 3.1013 | 2.3024 | 2.0888 | 1.9502 | 1.68 | 1.6682 | 1.9734 | 2.7754 | 3.7694 | 6.1834 | 7.4799 | 7.948 | 7.8167 | 7.6704 | 6.5499
33 | 37 | 2040 | Summer | P, [%] | Expected | - | 25.38% | 24.1% | 21.86% | 21.27% | 20.54% | 20.76% | 23.72% | 23.27% | 22.24% | 14.77% | 10.96% | 9.947% | 9.286% | 8% | 7.944% | 9.397% | 13.22% | 17.95% | 29.44% | 35.62% | 37.85% | 37.22% | 36.53% | 31.19%
37 | 33 | 2040 | Summer | P, [MW] | Expected | - | -5.3247 | -5.0557 | -4.5858 | -4.4625 | -4.3098 | -4.3551 | -4.9755 | -4.8818 | -4.665 | -3.0988 | -2.3008 | -2.0875 | -1.9491 | -1.679 | -1.6669 | -1.9722 | -2.7734 | -3.7663 | -6.1759 | -7.469 | -7.9356 | -7.8049 | -7.6591 | -6.5417
37 | 33 | 2040 | Summer | P, [%] | Expected | - | 25.36% | 24.07% | 21.84% | 21.25% | 20.52% | 20.74% | 23.69% | 23.25% | 22.21% | 14.76% | 10.96% | 9.94% | 9.281% | 7.995% | 7.938% | 9.391% | 13.21% | 17.93% | 29.41% | 35.57% | 37.79% | 37.17% | 36.47% | 31.15%
33 | 37 | 2040 | Summer | Q, [MVAr] | Expected | - | 1.1084 | 1.1903 | 1.4401 | 1.4616 | 1.6214 | 1.473 | 1.4974 | 1.1936 | 1.138 | 1.5073 | 1.602 | 1.4697 | 1.0669 | 1.2195 | 1.813 | 1.5181 | 1.3484 | 1.117 | 0.71131 | 0.25544 | -0.14942 | -0.14521 | 0.069769 | 0.22051
33 | 37 | 2040 | Summer | Q, [%] | Expected | - | 5.278% | 5.668% | 6.858% | 6.96% | 7.721% | 7.014% | 7.13% | 5.684% | 5.419% | 7.178% | 7.628% | 6.999% | 5.081% | 5.807% | 8.633% | 7.229% | 6.421% | 5.319% | 3.387% | 1.216% | 0.7115% | 0.6915% | 0.3322% | 1.05%
37 | 33 | 2040 | Summer | Q, [MVAr] | Expected | - | -1.105 | -1.1876 | -1.4385 | -1.4602 | -1.6201 | -1.4718 | -1.4945 | -1.191 | -1.1359 | -1.5084 | -1.6042 | -1.4723 | -1.0698 | -1.2226 | -1.8157 | -1.5207 | -1.3501 | -1.1171 | -0.70536 | -0.24479 | 0.16212 | 0.15711 | -0.058566 | -0.21356
37 | 33 | 2040 | Summer | Q, [%] | Expected | - | 0.05262 | 0.056553 | 0.0685 | 0.069535 | 0.077149 | 0.070085 | 0.071164 | 0.056713 | 0.05409 | 0.071827 | 0.076392 | 0.070109 | 0.050944 | 0.058218 | 0.086462 | 0.072414 | 0.064291 | 0.053197 | 0.033589 | 0.011657 | 0.00772 | 0.0074816 | 0.0027889 | 0.01017
33 | 37 | 2040 | Summer | S, [MVA] | Expected | - | 5.458 | 5.2012 | 4.8121 | 4.7103 | 4.6443 | 4.6403 | 5.2631 | 5.152 | 4.9682 | 3.6118 | 2.8816 | 2.6407 | 2.3926 | 2.2525 | 2.5551 | 2.6139 | 3.2162 | 4.0273 | 6.2627 | 7.5435 | 8.0441 | 7.8772 | 7.7204 | 6.5931
33 | 37 | 2040 | Summer | S, [%] | Expected | - | 25.99% | 24.77% | 22.91% | 22.43% | 22.12% | 22.1% | 25.06% | 24.53% | 23.66% | 17.2% | 13.72% | 12.57% | 11.39% | 10.73% | 12.17% | 12.45% | 15.32% | 19.18% | 29.82% | 35.92% | 38.31% | 37.51% | 36.76% | 31.4%
37 | 33 | 2040 | Summer | S, [MVA] | Expected | - | 5.4518 | 5.1957 | 4.8075 | 4.7059 | 4.6401 | 4.6362 | 5.2574 | 5.1468 | 4.9635 | 3.6102 | 2.8817 | 2.6411 | 2.393 | 2.2534 | 2.5562 | 2.6145 | 3.2153 | 4.0247 | 6.2547 | 7.5326 | 8.0325 | 7.8659 | 7.7093 | 6.5848
37 | 33 | 2040 | Summer | S, [%] | Expected | - | 25.96% | 24.74% | 22.89% | 22.41% | 22.1% | 22.08% | 25.04% | 24.51% | 23.64% | 17.19% | 13.72% | 12.58% | 11.4% | 10.73% | 12.17% | 12.45% | 15.31% | 19.17% | 29.78% | 35.87% | 38.25% | 37.46% | 36.71% | 31.36%
37 | 39 | 2040 | Summer | P, [MW] | Expected | - | 2.2448 | 2.1324 | 2.0157 | 1.9507 | 1.9447 | 1.9978 | 1.9162 | 1.7018 | 1.6979 | 1.2164 | 0.9566 | 0.80258 | 0.67521 | 0.67262 | 0.80075 | 0.83432 | 1.0147 | 1.5202 | 2.5726 | 3.1968 | 3.3355 | 3.263 | 3.2285 | 2.8319
37 | 39 | 2040 | Summer | P, [%] | Expected | - | 10.69% | 10.15% | 9.598% | 9.289% | 9.261% | 9.514% | 9.125% | 8.104% | 8.085% | 5.793% | 4.555% | 3.822% | 3.215% | 3.203% | 3.813% | 3.973% | 4.832% | 7.239% | 12.25% | 15.22% | 15.88% | 15.54% | 15.37% | 13.49%
39 | 37 | 2040 | Summer | P, [MW] | Expected | - | -2.2437 | -2.1314 | -2.0148 | -1.9499 | -1.9439 | -1.997 | -1.9153 | -1.7011 | -1.6971 | -1.216 | -0.95622 | -0.80226 | -0.67495 | -0.67233 | -0.80036 | -0.83399 | -1.0143 | -1.5196 | -2.5713 | -3.1949 | -3.3333 | -3.261 | -3.2265 | -2.8304
39 | 37 | 2040 | Summer | P, [%] | Expected | - | 10.68% | 10.15% | 9.594% | 9.285% | 9.257% | 9.509% | 9.121% | 8.1% | 8.082% | 5.79% | 4.553% | 3.82% | 3.214% | 3.202% | 3.811% | 3.971% | 4.83% | 7.236% | 12.24% | 15.21% | 15.87% | 15.53% | 15.36% | 13.48%
37 | 39 | 2040 | Summer | Q, [MVAr] | Expected | - | 0.63637 | 0.62809 | 0.65979 | 0.67687 | 0.73745 | 0.67177 | 0.81705 | 0.82597 | 0.79037 | 0.90906 | 0.9377 | 0.88826 | 0.68862 | 0.70834 | 0.92279 | 0.7877 | 0.77968 | 0.64917 | 0.42727 | 0.25735 | 0.10347 | 0.10034 | 0.11114 | 0.1128
37 | 39 | 2040 | Summer | Q, [%] | Expected | - | 3.03% | 2.991% | 3.142% | 3.223% | 3.512% | 3.199% | 3.891% | 3.933% | 3.764% | 4.329% | 4.465% | 4.23% | 3.279% | 3.373% | 4.394% | 3.751% | 3.713% | 3.091% | 2.035% | 1.225% | 0.4927% | 0.4778% | 0.5292% | 0.5371%
39 | 37 | 2040 | Summer | Q, [MVAr] | Expected | - | -0.63936 | -0.63121 | -0.66303 | -0.68016 | -0.74073 | -0.675 | -0.82031 | -0.82941 | -0.79379 | -0.91282 | -0.9416 | -0.89224 | -0.69269 | -0.71237 | -0.92667 | -0.79166 | -0.78357 | -0.65278 | -0.42984 | -0.25902 | -0.10493 | -0.10194 | -0.1128 | -0.11509
39 | 37 | 2040 | Summer | Q, [%] | Expected | - | 0.030446 | 0.030058 | 0.031573 | 0.032389 | 0.035273 | 0.032143 | 0.039062 | 0.039496 | 0.037799 | 0.043467 | 0.044838 | 0.042488 | 0.032985 | 0.033922 | 0.044127 | 0.037698 | 0.037313 | 0.031085 | 0.020469 | 0.012334 | 0.0049965 | 0.0048544 | 0.0053713 | 0.0054805
37 | 39 | 2040 | Summer | S, [MVA] | Expected | - | 2.3392 | 2.2233 | 2.1219 | 2.0688 | 2.0929 | 2.1221 | 2.0972 | 1.933 | 1.9543 | 1.6042 | 1.4116 | 1.3101 | 1.1569 | 1.2202 | 1.4252 | 1.3265 | 1.431 | 1.7481 | 2.6296 | 3.2256 | 3.3634 | 3.2786 | 3.2465 | 2.8496
37 | 39 | 2040 | Summer | S, [%] | Expected | - | 11.14% | 10.59% | 10.1% | 9.852% | 9.966% | 10.11% | 9.986% | 9.205% | 9.306% | 7.639% | 6.722% | 6.239% | 5.509% | 5.81% | 6.787% | 6.316% | 6.814% | 8.324% | 12.52% | 15.36% | 16.02% | 15.61% | 15.46% | 13.57%
39 | 37 | 2040 | Summer | S, [MVA] | Expected | - | 2.339 | 2.2233 | 2.1221 | 2.0692 | 2.0934 | 2.1224 | 2.0977 | 1.9339 | 1.9551 | 1.606 | 1.4139 | 1.3126 | 1.1591 | 1.2223 | 1.4275 | 1.3286 | 1.4329 | 1.7491 | 2.6289 | 3.2238 | 3.3614 | 3.2766 | 3.2446 | 2.8482
39 | 37 | 2040 | Summer | S, [%] | Expected | - | 11.14% | 10.59% | 10.11% | 9.853% | 9.968% | 10.11% | 9.989% | 9.209% | 9.31% | 7.648% | 6.733% | 6.25% | 5.519% | 5.82% | 6.798% | 6.327% | 6.823% | 8.329% | 12.52% | 15.35% | 16.01% | 15.6% | 15.45% | 13.56%
31 | 32 | 2040 | Summer | P, [MW] | Expected | - | 5.8404 | 5.651 | 5.7187 | 5.1803 | 4.6877 | 4.5089 | 4.5317 | 4.2078 | 3.2181 | 2.0555 | 2.5077 | 2.4449 | 2.4317 | 2.3533 | 1.9018 | 3.3044 | 3.6174 | 4.156 | 5.0529 | 5.8268 | 6.6221 | 6.5787 | 6.659 | 6.6852
31 | 32 | 2040 | Summer | P, [%] | Expected | - | 29.2% | 28.25% | 28.59% | 25.9% | 23.44% | 22.54% | 22.66% | 21.04% | 16.09% | 10.28% | 12.54% | 12.22% | 12.16% | 11.77% | 9.509% | 16.52% | 18.09% | 20.78% | 25.26% | 29.13% | 33.11% | 32.89% | 33.29% | 33.43%
32 | 31 | 2040 | Summer | P, [MW] | Expected | - | -5.8341 | -5.6451 | -5.7128 | -5.1754 | -4.6835 | -4.5051 | -4.528 | -4.2045 | -3.2162 | -2.0547 | -2.5065 | -2.4438 | -2.4307 | -2.3523 | -1.9011 | -3.3024 | -3.615 | -4.1528 | -5.0482 | -5.8206 | -6.6139 | -6.5706 | -6.6507 | -6.6769
32 | 31 | 2040 | Summer | P, [%] | Expected | - | 29.17% | 28.23% | 28.56% | 25.88% | 23.42% | 22.53% | 22.64% | 21.02% | 16.08% | 10.27% | 12.53% | 12.22% | 12.15% | 11.76% | 9.506% | 16.51% | 18.08% | 20.76% | 25.24% | 29.1% | 33.07% | 32.85% | 33.25% | 33.38%
31 | 32 | 2040 | Summer | Q, [MVAr] | Expected | - | -0.017904 | -0.011439 | -0.038521 | -0.017634 | -0.027418 | 0.0089401 | -0.036649 | 0.01377 | 0.050701 | 0.075621 | 0.068724 | 0.084555 | 0.17909 | 0.1615 | 0.067366 | 0.070129 | 0.056085 | 0.053466 | 0.029039 | 0.090668 | 0.16777 | 0.16614 | 0.12922 | 0.11768
31 | 32 | 2040 | Summer | Q, [%] | Expected | - | 0.08952% | 0.05719% | 0.1926% | 0.08817% | 0.1371% | 0.0447% | 0.1832% | 0.06885% | 0.2535% | 0.3781% | 0.3436% | 0.4228% | 0.8954% | 0.8075% | 0.3368% | 0.3506% | 0.2804% | 0.2673% | 0.1452% | 0.4533% | 0.8388% | 0.8307% | 0.6461% | 0.5884%
32 | 31 | 2040 | Summer | Q, [MVAr] | Expected | - | 0.18968 | 0.17106 | 0.20197 | 0.15178 | 0.14118 | 0.094826 | 0.14068 | 0.076205 | 0.0013851 | -0.052736 | -0.036467 | -0.054146 | -0.14937 | -0.13342 | -0.048961 | -0.01508 | 0.0098643 | 0.03335 | 0.09948 | 0.080714 | 0.057541 | 0.055279 | 0.097982 | 0.11168
32 | 31 | 2040 | Summer | Q, [%] | Expected | - | 0.0094841 | 0.0085531 | 0.010098 | 0.0075892 | 0.0070588 | 0.0047413 | 0.0070341 | 0.0038103 | 6.9254e-05 | 0.0026368 | 0.0018234 | 0.0027073 | 0.0074686 | 0.0066709 | 0.002448 | 0.00075401 | 0.00049321 | 0.0016675 | 0.004974 | 0.0040357 | 0.002877 | 0.0027639 | 0.0048991 | 0.0055838
31 | 32 | 2040 | Summer | S, [MVA] | Expected | - | 5.8414 | 5.6513 | 5.7192 | 5.1805 | 4.6878 | 4.5089 | 4.5319 | 4.2079 | 3.2193 | 2.0598 | 2.5092 | 2.4473 | 2.44 | 2.3593 | 1.9036 | 3.3054 | 3.6179 | 4.1565 | 5.053 | 5.8279 | 6.6252 | 6.581 | 6.6604 | 6.6863
31 | 32 | 2040 | Summer | S, [%] | Expected | - | 29.21% | 28.26% | 28.6% | 25.9% | 23.44% | 22.54% | 22.66% | 21.04% | 16.1% | 10.3% | 12.55% | 12.24% | 12.2% | 11.8% | 9.518% | 16.53% | 18.09% | 20.78% | 25.26% | 29.14% | 33.13% | 32.91% | 33.3% | 33.43%
32 | 31 | 2040 | Summer | S, [MVA] | Expected | - | 5.8379 | 5.648 | 5.7168 | 5.1778 | 4.6857 | 4.5061 | 4.5302 | 4.2053 | 3.2169 | 2.0586 | 2.5074 | 2.4455 | 2.4369 | 2.3565 | 1.9024 | 3.3027 | 3.6151 | 4.1531 | 5.0492 | 5.8214 | 6.6146 | 6.571 | 6.6514 | 6.6778
32 | 31 | 2040 | Summer | S, [%] | Expected | - | 29.19% | 28.24% | 28.58% | 25.89% | 23.43% | 22.53% | 22.65% | 21.03% | 16.08% | 10.29% | 12.54% | 12.23% | 12.18% | 11.78% | 9.512% | 16.51% | 18.08% | 20.77% | 25.25% | 29.11% | 33.07% | 32.85% | 33.26% | 33.39%
31 | 33 | 2040 | Summer | P, [MW] | Expected | - | 3.9187 | 3.6698 | 3.1971 | 3.1535 | 3.0606 | 3.0995 | 3.7752 | 3.7869 | 3.5924 | 2.3392 | 1.8217 | 1.6505 | 1.5331 | 1.3178 | 1.2467 | 1.3971 | 1.8612 | 2.5493 | 5.1354 | 6.7115 | 7.2831 | 7.1907 | 6.9068 | 5.7246
31 | 33 | 2040 | Summer | P, [%] | Expected | - | 19.59% | 18.35% | 15.99% | 15.77% | 15.3% | 15.5% | 18.88% | 18.93% | 17.96% | 11.7% | 9.109% | 8.253% | 7.666% | 6.589% | 6.233% | 6.986% | 9.306% | 12.75% | 25.68% | 33.56% | 36.42% | 35.95% | 34.53% | 28.62%
33 | 31 | 2040 | Summer | P, [MW] | Expected | - | -3.9158 | -3.6673 | -3.1952 | -3.1517 | -3.0589 | -3.0977 | -3.7725 | -3.7842 | -3.5899 | -2.3381 | -1.821 | -1.65 | -1.5326 | -1.3173 | -1.2463 | -1.3967 | -1.8605 | -2.548 | -5.1304 | -6.703 | -7.2732 | -7.1811 | -6.8981 | -5.7185
33 | 31 | 2040 | Summer | P, [%] | Expected | - | 19.58% | 18.34% | 15.98% | 15.76% | 15.29% | 15.49% | 18.86% | 18.92% | 17.95% | 11.69% | 9.105% | 8.25% | 7.663% | 6.587% | 6.232% | 6.983% | 9.303% | 12.74% | 25.65% | 33.52% | 36.37% | 35.91% | 34.49% | 28.59%
31 | 33 | 2040 | Summer | Q, [MVAr] | Expected | - | 0.40308 | 0.42553 | 0.43841 | 0.44206 | 0.42965 | 0.4508 | 0.36045 | 0.35154 | 0.35073 | 0.40034 | 0.45161 | 0.46999 | 0.54711 | 0.55367 | 0.48248 | 0.52645 | 0.49904 | 0.46598 | 0.35224 | 0.32388 | 0.35339 | 0.37136 | 0.38725 | 0.45196
31 | 33 | 2040 | Summer | Q, [%] | Expected | - | 2.015% | 2.128% | 2.192% | 2.21% | 2.148% | 2.254% | 1.802% | 1.758% | 1.754% | 2.002% | 2.258% | 2.35% | 2.736% | 2.768% | 2.412% | 2.632% | 2.495% | 2.33% | 1.761% | 1.619% | 1.767% | 1.857% | 1.936% | 2.26%
33 | 31 | 2040 | Summer | Q, [MVAr] | Expected | - | -0.32546 | -0.35726 | -0.38639 | -0.39131 | -0.3816 | -0.40124 | -0.28583 | -0.2752 | -0.28115 | -0.37087 | -0.43339 | -0.45451 | -0.53272 | -0.54211 | -0.47231 | -0.5142 | -0.47925 | -0.43128 | -0.21452 | -0.090732 | -0.081076 | -0.10848 | -0.14561 | -0.28609
33 | 31 | 2040 | Summer | Q, [%] | Expected | - | 0.016273 | 0.017863 | 0.019319 | 0.019566 | 0.01908 | 0.020062 | 0.014291 | 0.01376 | 0.014057 | 0.018544 | 0.021669 | 0.022726 | 0.026636 | 0.027105 | 0.023616 | 0.02571 | 0.023962 | 0.021564 | 0.010726 | 0.0045366 | 0.0040538 | 0.005424 | 0.0072804 | 0.014304
31 | 33 | 2040 | Summer | S, [MVA] | Expected | - | 3.9402 | 3.6947 | 3.2274 | 3.1847 | 3.0908 | 3.1326 | 3.7947 | 3.8058 | 3.6118 | 2.3751 | 1.88 | 1.7222 | 1.6393 | 1.4566 | 1.3688 | 1.5107 | 1.9354 | 2.5938 | 5.1487 | 6.7196 | 7.2917 | 7.2003 | 6.9177 | 5.7424
31 | 33 | 2040 | Summer | S, [%] | Expected | - | 19.7% | 18.47% | 16.14% | 15.92% | 15.45% | 15.66% | 18.97% | 19.03% | 18.06% | 11.88% | 9.4% | 8.611% | 8.196% | 7.283% | 6.844% | 7.553% | 9.677% | 12.97% | 25.74% | 33.6% | 36.46% | 36% | 34.59% | 28.71%
33 | 31 | 2040 | Summer | S, [MVA] | Expected | - | 3.9302 | 3.6851 | 3.2189 | 3.1763 | 3.0828 | 3.1242 | 3.7861 | 3.7972 | 3.6037 | 2.3695 | 1.8753 | 1.7177 | 1.6344 | 1.4523 | 1.3653 | 1.5063 | 1.93 | 2.5868 | 5.1367 | 6.7044 | 7.2738 | 7.1821 | 6.8996 | 5.7257
33 | 31 | 2040 | Summer | S, [%] | Expected | - | 19.65% | 18.43% | 16.09% | 15.88% | 15.41% | 15.62% | 18.93% | 18.99% | 18.02% | 11.85% | 9.376% | 8.589% | 8.172% | 7.261% | 6.827% | 7.532% | 9.65% | 12.93% | 25.68% | 33.52% | 36.37% | 35.91% | 34.5% | 28.63%
35 | 36 | 2040 | Summer | P, [MW] | Expected | - | -1.3884 | -1.367 | -1.3626 | -1.2818 | -1.2151 | -1.2324 | -1.1601 | -1.0554 | -1.0312 | -0.71007 | -0.43413 | -0.40379 | -0.40278 | -0.34562 | -0.37605 | -0.54981 | -0.89664 | -1.2031 | -1.0163 | -0.75459 | -0.68199 | -0.64607 | -0.77579 | -0.83814
35 | 36 | 2040 | Summer | P, [%] | Expected | - | 34.71% | 34.18% | 34.06% | 32.05% | 30.38% | 30.81% | 29% | 26.39% | 25.78% | 17.75% | 10.85% | 10.09% | 10.07% | 8.641% | 9.401% | 13.75% | 22.42% | 30.08% | 25.41% | 18.86% | 17.05% | 16.15% | 19.39% | 20.95%
36 | 35 | 2040 | Summer | P, [MW] | Expected | - | 1.392 | 1.3706 | 1.3661 | 1.2851 | 1.2181 | 1.2354 | 1.1629 | 1.0579 | 1.0336 | 0.71151 | 0.43488 | 0.40447 | 0.40343 | 0.34618 | 0.37669 | 0.55071 | 0.89855 | 1.2062 | 1.0185 | 0.75592 | 0.68309 | 0.64706 | 0.77708 | 0.83959
36 | 35 | 2040 | Summer | P, [%] | Expected | - | 34.8% | 34.26% | 34.15% | 32.13% | 30.45% | 30.89% | 29.07% | 26.45% | 25.84% | 17.79% | 10.87% | 10.11% | 10.09% | 8.655% | 9.417% | 13.77% | 22.46% | 30.15% | 25.46% | 18.9% | 17.08% | 16.18% | 19.43% | 20.99%
35 | 36 | 2040 | Summer | Q, [MVAr] | Expected | - | 0.55012 | 0.54079 | 0.54191 | 0.53198 | 0.5296 | 0.52034 | 0.54675 | 0.55885 | 0.56796 | 0.52877 | 0.47516 | 0.4632 | 0.43432 | 0.42458 | 0.45981 | 0.45222 | 0.49329 | 0.53799 | 0.52153 | 0.4829 | 0.45581 | 0.43598 | 0.43704 | 0.4288
35 | 36 | 2040 | Summer | Q, [%] | Expected | - | 13.75% | 13.52% | 13.55% | 13.3% | 13.24% | 13.01% | 13.67% | 13.97% | 14.2% | 13.22% | 11.88% | 11.58% | 10.86% | 10.61% | 11.5% | 11.31% | 12.33% | 13.45% | 13.04% | 12.07% | 11.4% | 10.9% | 10.93% | 10.72%
36 | 35 | 2040 | Summer | Q, [MVAr] | Expected | - | -0.51951 | -0.51101 | -0.51197 | -0.50455 | -0.50456 | -0.49458 | -0.52305 | -0.53792 | -0.54787 | -0.51664 | -0.46879 | -0.45748 | -0.42888 | -0.41989 | -0.45443 | -0.44458 | -0.47714 | -0.51238 | -0.50327 | -0.47165 | -0.44659 | -0.42764 | -0.42617 | -0.41664
36 | 35 | 2040 | Summer | Q, [%] | Expected | - | 0.12988 | 0.12775 | 0.12799 | 0.12614 | 0.12614 | 0.12364 | 0.13076 | 0.13448 | 0.13697 | 0.12916 | 0.1172 | 0.11437 | 0.10722 | 0.10497 | 0.11361 | 0.11115 | 0.11929 | 0.12809 | 0.12582 | 0.11791 | 0.11165 | 0.10691 | 0.10654 | 0.10416
35 | 36 | 2040 | Summer | S, [MVA] | Expected | - | 1.4936 | 1.4704 | 1.4673 | 1.3908 | 1.3298 | 1.3421 | 1.287 | 1.2024 | 1.185 | 0.91715 | 0.67502 | 0.63594 | 0.62004 | 0.57701 | 0.61744 | 0.7317 | 1.0446 | 1.3255 | 1.1433 | 0.89678 | 0.82095 | 0.77977 | 0.89101 | 0.94179
35 | 36 | 2040 | Summer | S, [%] | Expected | - | 37.34% | 36.76% | 36.68% | 34.77% | 33.25% | 33.55% | 32.18% | 30.06% | 29.62% | 22.93% | 16.88% | 15.9% | 15.5% | 14.43% | 15.44% | 18.29% | 26.11% | 33.14% | 28.58% | 22.42% | 20.52% | 19.49% | 22.28% | 23.54%
36 | 35 | 2040 | Summer | S, [MVA] | Expected | - | 1.4861 | 1.4631 | 1.4599 | 1.3838 | 1.3231 | 1.3355 | 1.28 | 1.1955 | 1.178 | 0.91166 | 0.67113 | 0.63233 | 0.61676 | 0.57399 | 0.61392 | 0.72784 | 1.0391 | 1.3185 | 1.1372 | 0.89198 | 0.81677 | 0.77596 | 0.88685 | 0.9376
36 | 35 | 2040 | Summer | S, [%] | Expected | - | 37.15% | 36.58% | 36.5% | 34.6% | 33.08% | 33.39% | 32% | 29.89% | 29.45% | 22.79% | 16.78% | 15.81% | 15.42% | 14.35% | 15.35% | 18.2% | 25.98% | 32.96% | 28.43% | 22.3% | 20.42% | 19.4% | 22.17% | 23.44%
37 | 38 | 2040 | Summer | P, [MW] | Expected | - | 3.0551 | 2.8888 | 2.5192 | 2.4611 | 2.3092 | 2.3052 | 3.0266 | 3.1774 | 2.9704 | 1.876 | 1.3321 | 1.2811 | 1.2759 | 0.99844 | 0.83537 | 1.1089 | 1.7399 | 2.231 | 3.5916 | 4.276 | 4.6149 | 4.5539 | 4.4239 | 3.6901
37 | 38 | 2040 | Summer | P, [%] | Expected | - | 19.09% | 18.06% | 15.74% | 15.38% | 14.43% | 14.41% | 18.92% | 19.86% | 18.57% | 11.72% | 8.326% | 8.007% | 7.974% | 6.24% | 5.221% | 6.931% | 10.87% | 13.94% | 22.45% | 26.73% | 28.84% | 28.46% | 27.65% | 23.06%
38 | 37 | 2040 | Summer | P, [MW] | Expected | - | -3.0517 | -2.8858 | -2.5169 | -2.4589 | -2.3073 | -2.3032 | -3.023 | -3.1734 | -2.967 | -1.8745 | -1.3313 | -1.2803 | -1.2751 | -0.9979 | -0.8349 | -1.1083 | -1.7386 | -2.2291 | -3.5869 | -4.2692 | -4.607 | -4.5462 | -4.4168 | -3.6851
38 | 37 | 2040 | Summer | P, [%] | Expected | - | 19.07% | 18.04% | 15.73% | 15.37% | 14.42% | 14.39% | 18.89% | 19.83% | 18.54% | 11.72% | 8.32% | 8.002% | 7.97% | 6.237% | 5.218% | 6.927% | 10.87% | 13.93% | 22.42% | 26.68% | 28.79% | 28.41% | 27.6% | 23.03%
37 | 38 | 2040 | Summer | Q, [MVAr] | Expected | - | 0.15066 | 0.12056 | 0.14159 | 0.15141 | 0.19384 | 0.15747 | 0.26879 | 0.35327 | 0.40963 | 0.53233 | 0.52629 | 0.54056 | 0.40742 | 0.4236 | 0.53791 | 0.39816 | 0.35051 | 0.28869 | 0.13217 | 0.059428 | -0.028909 | -0.070215 | -0.13324 | -0.15631
37 | 38 | 2040 | Summer | Q, [%] | Expected | - | 0.9416% | 0.7535% | 0.885% | 0.9463% | 1.212% | 0.9842% | 1.68% | 2.208% | 2.56% | 3.327% | 3.289% | 3.379% | 2.546% | 2.648% | 3.362% | 2.488% | 2.191% | 1.804% | 0.826% | 0.3714% | 0.1807% | 0.4388% | 0.8328% | 0.9769%
38 | 37 | 2040 | Summer | Q, [MVAr] | Expected | - | -0.11308 | -0.086966 | -0.11606 | -0.12684 | -0.17194 | -0.13554 | -0.22939 | -0.30907 | -0.37096 | -0.51555 | -0.51697 | -0.53164 | -0.39884 | -0.41752 | -0.53267 | -0.39155 | -0.33653 | -0.26749 | -0.079359 | 0.016085 | 0.11752 | 0.15541 | 0.21306 | 0.2115
38 | 37 | 2040 | Summer | Q, [%] | Expected | - | 0.0070673 | 0.0054354 | 0.0072535 | 0.0079272 | 0.010747 | 0.0084713 | 0.014337 | 0.019317 | 0.023185 | 0.032222 | 0.032311 | 0.033227 | 0.024928 | 0.026095 | 0.033292 | 0.024472 | 0.021033 | 0.016718 | 0.00496 | 0.0010053 | 0.0073452 | 0.0097129 | 0.013316 | 0.013219
37 | 38 | 2040 | Summer | S, [MVA] | Expected | - | 3.0605 | 2.8914 | 2.5235 | 2.4661 | 2.3201 | 2.313 | 3.0409 | 3.2017 | 3.0067 | 1.9838 | 1.4779 | 1.4308 | 1.396 | 1.1727 | 1.0894 | 1.2296 | 1.7931 | 2.2527 | 3.5951 | 4.2787 | 4.6201 | 4.5571 | 4.4293 | 3.6964
37 | 38 | 2040 | Summer | S, [%] | Expected | - | 19.13% | 18.07% | 15.77% | 15.41% | 14.5% | 14.46% | 19.01% | 20.01% | 18.79% | 12.4% | 9.237% | 8.942% | 8.725% | 7.33% | 6.808% | 7.685% | 11.21% | 14.08% | 22.47% | 26.74% | 28.88% | 28.48% | 27.68% | 23.1%
38 | 37 | 2040 | Summer | S, [MVA] | Expected | - | 3.0554 | 2.8871 | 2.5199 | 2.4626 | 2.3165 | 2.3098 | 3.0345 | 3.1937 | 2.9987 | 1.9782 | 1.4741 | 1.427 | 1.3931 | 1.1704 | 1.0867 | 1.2271 | 1.7895 | 2.2483 | 3.5889 | 4.2719 | 4.6142 | 4.552 | 4.4256 | 3.6943
38 | 37 | 2040 | Summer | S, [%] | Expected | - | 19.1% | 18.04% | 15.75% | 15.39% | 14.48% | 14.44% | 18.97% | 19.96% | 18.74% | 12.36% | 9.213% | 8.919% | 8.707% | 7.315% | 6.792% | 7.669% | 11.18% | 14.05% | 22.43% | 26.7% | 28.84% | 28.45% | 27.66% | 23.09%
39 | 40 | 2040 | Summer | P, [MW] | Expected | - | 2.2071 | 2.0934 | 1.9749 | 1.9093 | 1.9004 | 1.9557 | 1.8753 | 1.6672 | 1.669 | 1.1828 | 0.9179 | 0.77005 | 0.65073 | 0.64606 | 0.7629 | 0.79911 | 0.97883 | 1.4909 | 2.554 | 3.1865 | 3.3321 | 3.2574 | 3.2178 | 2.818
39 | 40 | 2040 | Summer | P, [%] | Expected | - | 13.79% | 13.08% | 12.34% | 11.93% | 11.88% | 12.22% | 11.72% | 10.42% | 10.43% | 7.392% | 5.737% | 4.813% | 4.067% | 4.038% | 4.768% | 4.994% | 6.118% | 9.318% | 15.96% | 19.92% | 20.83% | 20.36% | 20.11% | 17.61%
40 | 39 | 2040 | Summer | P, [MW] | Expected | - | -2.2054 | -2.0918 | -1.9735 | -1.9079 | -1.8991 | -1.9543 | -1.8739 | -1.666 | -1.6678 | -1.1821 | -0.91744 | -0.76964 | -0.65038 | -0.64566 | -0.76241 | -0.79867 | -0.9783 | -1.4899 | -2.5516 | -3.1828 | -3.328 | -3.2536 | -3.2141 | -2.8151
40 | 39 | 2040 | Summer | P, [%] | Expected | - | 13.78% | 13.07% | 12.33% | 11.92% | 11.87% | 12.21% | 11.71% | 10.41% | 10.42% | 7.388% | 5.734% | 4.81% | 4.065% | 4.035% | 4.765% | 4.992% | 6.114% | 9.312% | 15.95% | 19.89% | 20.8% | 20.33% | 20.09% | 17.59%
39 | 40 | 2040 | Summer | Q, [MVAr] | Expected | - | 0.18835 | 0.16568 | 0.17668 | 0.18759 | 0.21423 | 0.17371 | 0.3368 | 0.42596 | 0.46163 | 0.52821 | 0.50029 | 0.526 | 0.42178 | 0.41911 | 0.50289 | 0.39572 | 0.37638 | 0.31565 | 0.21699 | 0.15496 | 0.092543 | 0.056636 | 0.0015103 | -0.041343
39 | 40 | 2040 | Summer | Q, [%] | Expected | - | 1.177% | 1.036% | 1.104% | 1.172% | 1.339% | 1.086% | 2.105% | 2.662% | 2.885% | 3.301% | 3.127% | 3.287% | 2.636% | 2.619% | 3.143% | 2.473% | 2.352% | 1.973% | 1.356% | 0.9685% | 0.5784% | 0.354% | 0.009439% | 0.2584%
40 | 39 | 2040 | Summer | Q, [MVAr] | Expected | - | -0.16863 | -0.14797 | -0.16086 | -0.1727 | -0.19937 | -0.15796 | -0.32189 | -0.41345 | -0.44842 | -0.5206 | -0.49514 | -0.52146 | -0.41785 | -0.41466 | -0.49737 | -0.39087 | -0.37044 | -0.30498 | -0.18976 | -0.1135 | -0.047675 | -0.013961 | 0.040142 | 0.073299
40 | 39 | 2040 | Summer | Q, [%] | Expected | - | 0.010539 | 0.009248 | 0.010053 | 0.010794 | 0.012461 | 0.0098724 | 0.020118 | 0.025841 | 0.028027 | 0.032537 | 0.030946 | 0.032591 | 0.026116 | 0.025916 | 0.031086 | 0.024429 | 0.023153 | 0.019061 | 0.01186 | 0.0070935 | 0.0029797 | 0.00087255 | 0.0025089 | 0.0045812
39 | 40 | 2040 | Summer | S, [MVA] | Expected | - | 2.2166 | 2.1 | 1.983 | 1.919 | 1.9153 | 1.9658 | 1.9066 | 1.7297 | 1.7605 | 1.349 | 1.1151 | 1.0585 | 0.98912 | 1.0478 | 1.1681 | 1.0963 | 1.2014 | 1.5689 | 2.5662 | 3.1924 | 3.3366 | 3.2598 | 3.2206 | 2.821
39 | 40 | 2040 | Summer | S, [%] | Expected | - | 13.85% | 13.12% | 12.39% | 11.99% | 11.97% | 12.29% | 11.92% | 10.81% | 11% | 8.431% | 6.97% | 6.615% | 6.182% | 6.549% | 7.301% | 6.852% | 7.509% | 9.805% | 16.04% | 19.95% | 20.85% | 20.37% | 20.13% | 17.63%
40 | 39 | 2040 | Summer | S, [MVA] | Expected | - | 2.2132 | 2.0971 | 1.9803 | 1.9163 | 1.9125 | 1.9632 | 1.9028 | 1.7257 | 1.7563 | 1.3456 | 1.1125 | 1.056 | 0.98722 | 1.0458 | 1.1654 | 1.0943 | 1.1992 | 1.5661 | 2.5618 | 3.187 | 3.3317 | 3.2556 | 3.2172 | 2.8188
40 | 39 | 2040 | Summer | S, [%] | Expected | - | 13.83% | 13.11% | 12.38% | 11.98% | 11.95% | 12.27% | 11.89% | 10.79% | 10.98% | 8.41% | 6.953% | 6.6% | 6.17% | 6.536% | 7.284% | 6.839% | 7.495% | 9.788% | 16.01% | 19.92% | 20.82% | 20.35% | 20.11% | 17.62%
32 | 34 | 2040 | Winter | P, [MW] | 0 | 0 | 4.0533 | 4.044 | 3.8939 | 3.9129 | 3.7122 | 3.7511 | 3.7464 | 2.9641 | 1.717 | 1.0883 | 1.3314 | 0.87592 | 0.70066 | 0.84715 | 1.082 | 1.8231 | 2.9922 | 3.7444 | 4.0742 | 4.4677 | 4.9191 | 4.8653 | 5.1292 | 5.2811
32 | 34 | 2040 | Winter | P, [%] | 0 | 0 | 15.01% | 14.98% | 14.42% | 14.49% | 13.75% | 13.89% | 13.88% | 10.98% | 6.359% | 4.031% | 4.931% | 3.244% | 2.595% | 3.138% | 4.008% | 6.752% | 11.08% | 13.87% | 15.09% | 16.55% | 18.22% | 18.02% | 19% | 19.56%
34 | 32 | 2040 | Winter | P, [MW] | 0 | 0 | -4.0516 | -4.0423 | -3.8924 | -3.9113 | -3.7108 | -3.7497 | -3.7449 | -2.9632 | -1.7167 | -1.0882 | -1.3312 | -0.87584 | -0.70052 | -0.84696 | -1.0818 | -1.8226 | -2.9913 | -3.7429 | -4.0724 | -4.4656 | -4.9165 | -4.8627 | -5.1263 | -5.2781
34 | 32 | 2040 | Winter | P, [%] | 0 | 0 | 15.01% | 14.97% | 14.42% | 14.49% | 13.74% | 13.89% | 13.87% | 10.97% | 6.358% | 4.03% | 4.931% | 3.244% | 2.595% | 3.137% | 4.007% | 6.75% | 11.08% | 13.86% | 15.08% | 16.54% | 18.21% | 18.01% | 18.99% | 19.55%
32 | 34 | 2040 | Winter | Q, [MVAr] | 0 | 0 | -0.17711 | 0.051475 | 0.21115 | 0.17017 | 0.11175 | -0.29715 | -0.098649 | 0.15237 | 0.43826 | 0.53354 | 0.21139 | -0.0938 | 0.87091 | 0.99975 | 0.94359 | 1.0973 | 0.56146 | 0.81119 | 0.87803 | 0.77305 | 0.87912 | 1.1543 | 1.0627 | 0.68637
32 | 34 | 2040 | Winter | Q, [%] | 0 | 0 | 0.656% | 0.1906% | 0.782% | 0.6303% | 0.4139% | 1.101% | 0.3654% | 0.5643% | 1.623% | 1.976% | 0.7829% | 0.3474% | 3.226% | 3.703% | 3.495% | 4.064% | 2.079% | 3.004% | 3.252% | 2.863% | 3.256% | 4.275% | 3.936% | 2.542%
34 | 32 | 2040 | Winter | Q, [MVAr] | 0 | 0 | 0.085351 | -0.1432 | -0.30295 | -0.26196 | -0.20368 | 0.20519 | 0.0067742 | -0.24463 | -0.53097 | -0.62637 | -0.30426 | 0.0007905 | -0.96373 | -1.0925 | -1.0364 | -1.1898 | -0.65366 | -0.90286 | -0.96948 | -0.86423 | -0.9699 | -1.245 | -1.1533 | -0.77697
34 | 32 | 2040 | Winter | Q, [%] | 0 | 0 | 0.3161% | 0.5304% | 1.122% | 0.9702% | 0.7544% | 0.76% | 0.02509% | 0.906% | 1.967% | 2.32% | 1.127% | 0.002928% | 3.569% | 4.046% | 3.838% | 4.407% | 2.421% | 3.344% | 3.591% | 3.201% | 3.592% | 4.611% | 4.272% | 2.878%
32 | 34 | 2040 | Winter | S, [MVA] | 0 | 0 | 4.0571 | 4.0443 | 3.8997 | 3.9166 | 3.7139 | 3.7629 | 3.7477 | 2.968 | 1.772 | 1.2121 | 1.3481 | 0.88092 | 1.1178 | 1.3104 | 1.4357 | 2.1278 | 3.0445 | 3.8312 | 4.1678 | 4.5341 | 4.997 | 5.0004 | 5.2381 | 5.3255
32 | 34 | 2040 | Winter | S, [%] | 0 | 0 | 15.03% | 14.98% | 14.44% | 14.51% | 13.76% | 13.94% | 13.88% | 10.99% | 6.563% | 4.489% | 4.993% | 3.263% | 4.14% | 4.853% | 5.317% | 7.881% | 11.28% | 14.19% | 15.44% | 16.79% | 18.51% | 18.52% | 19.4% | 19.72%
34 | 32 | 2040 | Winter | S, [MVA] | 0 | 0 | 4.0525 | 4.0449 | 3.9042 | 3.9201 | 3.7164 | 3.7553 | 3.7449 | 2.9733 | 1.7969 | 1.2556 | 1.3656 | 0.87584 | 1.1914 | 1.3824 | 1.4981 | 2.1766 | 3.0619 | 3.8502 | 4.1862 | 4.5484 | 5.0113 | 5.0196 | 5.2545 | 5.335
34 | 32 | 2040 | Winter | S, [%] | 0 | 0 | 15.01% | 14.98% | 14.46% | 14.52% | 13.76% | 13.91% | 13.87% | 11.01% | 6.655% | 4.65% | 5.058% | 3.244% | 4.413% | 5.12% | 5.549% | 8.062% | 11.34% | 14.26% | 15.5% | 16.85% | 18.56% | 18.59% | 19.46% | 19.76%
33 | 35 | 2040 | Winter | P, [MW] | 0 | 0 | -1.3811 | -1.3519 | -1.2522 | -1.2777 | -1.3196 | -1.2251 | -0.78668 | -0.87739 | -0.89907 | -0.92961 | -0.9166 | -0.76064 | -0.54629 | -0.46496 | -0.41528 | -0.70102 | -0.89565 | -0.15509 | -0.14806 | -0.36312 | -0.31628 | -0.36452 | -0.6272 | -0.6333
33 | 35 | 2040 | Winter | P, [%] | 0 | 0 | 5.115% | 5.007% | 4.638% | 4.732% | 4.887% | 4.538% | 2.914% | 3.25% | 3.33% | 3.443% | 3.395% | 2.817% | 2.023% | 1.722% | 1.538% | 2.596% | 3.317% | 0.5744% | 0.5484% | 1.345% | 1.171% | 1.35% | 2.323% | 2.346%
35 | 33 | 2040 | Winter | P, [MW] | 0 | 0 | 1.3814 | 1.3522 | 1.2525 | 1.278 | 1.3199 | 1.2254 | 0.78684 | 0.87755 | 0.89925 | 0.9298 | 0.91681 | 0.76082 | 0.54641 | 0.46507 | 0.41538 | 0.70115 | 0.89581 | 0.15511 | 0.14809 | 0.36319 | 0.31635 | 0.36459 | 0.62732 | 0.63342
35 | 33 | 2040 | Winter | P, [%] | 0 | 0 | 5.116% | 5.008% | 4.639% | 4.733% | 4.889% | 4.539% | 2.914% | 3.25% | 3.331% | 3.444% | 3.396% | 2.818% | 2.024% | 1.722% | 1.538% | 2.597% | 3.318% | 0.5745% | 0.5485% | 1.345% | 1.172% | 1.35% | 2.323% | 2.346%
33 | 35 | 2040 | Winter | Q, [MVAr] | 0 | 0 | 1.1574 | 1.1325 | 1.0992 | 1.1178 | 1.139 | 1.1006 | 0.91782 | 0.87615 | 0.87838 | 0.94305 | 1.0058 | 1.0426 | 0.89104 | 0.86305 | 0.85309 | 0.87447 | 0.85525 | 0.422 | 0.51794 | 0.68165 | 0.70171 | 0.7137 | 0.80277 | 0.83132
33 | 35 | 2040 | Winter | Q, [%] | 0 | 0 | 4.287% | 4.194% | 4.071% | 4.14% | 4.219% | 4.076% | 3.399% | 3.245% | 3.253% | 3.493% | 3.725% | 3.862% | 3.3% | 3.196% | 3.16% | 3.239% | 3.168% | 1.563% | 1.918% | 2.525% | 2.599% | 2.643% | 2.973% | 3.079%
35 | 33 | 2040 | Winter | Q, [MVAr] | 0 | 0 | -1.2499 | -1.2249 | -1.1916 | -1.2103 | -1.2315 | -1.1932 | -1.0105 | -0.96884 | -0.97104 | -1.0356 | -1.0984 | -1.1353 | -0.98358 | -0.95558 | -0.94562 | -0.96696 | -0.9478 | -0.51476 | -0.61073 | -0.77443 | -0.79448 | -0.80643 | -0.89542 | -0.92398
35 | 33 | 2040 | Winter | Q, [%] | 0 | 0 | 4.629% | 4.537% | 4.414% | 4.483% | 4.561% | 4.419% | 3.743% | 3.588% | 3.596% | 3.836% | 4.068% | 4.205% | 3.643% | 3.539% | 3.502% | 3.581% | 3.51% | 1.907% | 2.262% | 2.868% | 2.943% | 2.987% | 3.316% | 3.422%
33 | 35 | 2040 | Winter | S, [MVA] | 0 | 0 | 1.8019 | 1.7635 | 1.6662 | 1.6976 | 1.7432 | 1.6469 | 1.2088 | 1.2399 | 1.2569 | 1.3242 | 1.3608 | 1.2906 | 1.0452 | 0.98033 | 0.9488 | 1.1208 | 1.2384 | 0.4496 | 0.53869 | 0.77234 | 0.7697 | 0.8014 | 1.0187 | 1.0451
33 | 35 | 2040 | Winter | S, [%] | 0 | 0 | 6.674% | 6.532% | 6.171% | 6.287% | 6.456% | 6.1% | 4.477% | 4.592% | 4.655% | 4.904% | 5.04% | 4.78% | 3.871% | 3.631% | 3.514% | 4.151% | 4.587% | 1.665% | 1.995% | 2.861% | 2.851% | 2.968% | 3.773% | 3.871%
35 | 33 | 2040 | Winter | S, [MVA] | 0 | 0 | 1.8629 | 1.8245 | 1.7288 | 1.7601 | 1.8052 | 1.7104 | 1.2807 | 1.3072 | 1.3235 | 1.3918 | 1.4308 | 1.3666 | 1.1252 | 1.0627 | 1.0328 | 1.1944 | 1.3041 | 0.53762 | 0.62843 | 0.85537 | 0.85515 | 0.88501 | 1.0933 | 1.1203
35 | 33 | 2040 | Winter | S, [%] | 0 | 0 | 6.9% | 6.758% | 6.403% | 6.519% | 6.686% | 6.335% | 4.743% | 4.841% | 4.902% | 5.155% | 5.299% | 5.062% | 4.167% | 3.936% | 3.825% | 4.424% | 4.83% | 1.991% | 2.328% | 3.168% | 3.167% | 3.278% | 4.049% | 4.149%
33 | 37 | 2040 | Winter | P, [MW] | 0 | 0 | 5.2135 | 4.749 | 4.4351 | 4.5095 | 4.653 | 5.0829 | 6.4277 | 6.702 | 6.6155 | 5.0389 | 4.0108 | 3.5426 | 2.8608 | 2.5497 | 2.3151 | 2.829 | 3.8993 | 6.4663 | 7.9619 | 8.6306 | 8.7496 | 8.5577 | 7.7886 | 6.9957
33 | 37 | 2040 | Winter | P, [%] | 0 | 0 | 24.83% | 22.61% | 21.12% | 21.47% | 22.16% | 24.2% | 30.61% | 31.91% | 31.5% | 23.99% | 19.1% | 16.87% | 13.62% | 12.14% | 11.02% | 13.47% | 18.57% | 30.79% | 37.91% | 41.1% | 41.66% | 40.75% | 37.09% | 33.31%
37 | 33 | 2040 | Winter | P, [MW] | 0 | 0 | -5.208 | -4.7443 | -4.431 | -4.5053 | -4.6485 | -5.0775 | -6.4197 | -6.6935 | -6.6073 | -5.0341 | -4.0077 | -3.5401 | -2.8592 | -2.5484 | -2.3139 | -2.8275 | -3.8963 | -6.4584 | -7.95 | -8.6165 | -8.7352 | -8.5439 | -7.7772 | -6.9864
37 | 33 | 2040 | Winter | P, [%] | 0 | 0 | 24.8% | 22.59% | 21.1% | 21.45% | 22.14% | 24.18% | 30.57% | 31.87% | 31.46% | 23.97% | 19.08% | 16.86% | 13.62% | 12.14% | 11.02% | 13.46% | 18.55% | 30.75% | 37.86% | 41.03% | 41.6% | 40.69% | 37.03% | 33.27%
33 | 37 | 2040 | Winter | Q, [MVAr] | 0 | 0 | 1.5481 | 1.4989 | 1.4407 | 1.4524 | 1.4793 | 1.6514 | 0.91941 | 0.43646 | 0.11315 | 0.26958 | 0.76174 | 0.95279 | 0.43197 | 0.5163 | 0.84652 | 0.5958 | 0.77776 | 0.22748 | 0.081772 | -0.03252 | -0.066291 | -0.12683 | 0.1558 | 0.54827
33 | 37 | 2040 | Winter | Q, [%] | 0 | 0 | 7.372% | 7.138% | 6.86% | 6.916% | 7.044% | 7.864% | 4.378% | 2.078% | 0.5388% | 1.284% | 3.627% | 4.537% | 2.057% | 2.459% | 4.031% | 2.837% | 3.704% | 1.083% | 0.3894% | 0.1549% | 0.3157% | 0.604% | 0.7419% | 2.611%
37 | 33 | 2040 | Winter | Q, [MVAr] | 0 | 0 | -1.5448 | -1.4969 | -1.4394 | -1.451 | -1.4775 | -1.6484 | -0.91286 | -0.42914 | -0.10617 | -0.26737 | -0.76182 | -0.95371 | -0.43421 | -0.51896 | -0.84935 | -0.59804 | -0.77806 | -0.22099 | -0.069686 | 0.04749 | 0.081804 | 0.1415 | -0.1444 | -0.53986
37 | 33 | 2040 | Winter | Q, [%] | 0 | 0 | 7.356% | 7.128% | 6.854% | 6.909% | 7.036% | 7.85% | 4.347% | 2.044% | 0.5056% | 1.273% | 3.628% | 4.541% | 2.068% | 2.471% | 4.045% | 2.848% | 3.705% | 1.052% | 0.3318% | 0.2261% | 0.3895% | 0.6738% | 0.6876% | 2.571%
33 | 37 | 2040 | Winter | S, [MVA] | 0 | 0 | 5.4385 | 4.9799 | 4.6632 | 4.7377 | 4.8825 | 5.3445 | 6.4931 | 6.7162 | 6.6165 | 5.0461 | 4.0825 | 3.6685 | 2.8932 | 2.6014 | 2.465 | 2.8911 | 3.9761 | 6.4703 | 7.9624 | 8.6306 | 8.7499 | 8.5587 | 7.7902 | 7.0171
33 | 37 | 2040 | Winter | S, [%] | 0 | 0 | 25.9% | 23.71% | 22.21% | 22.56% | 23.25% | 25.45% | 30.92% | 31.98% | 31.51% | 24.03% | 19.44% | 17.47% | 13.78% | 12.39% | 11.74% | 13.77% | 18.93% | 30.81% | 37.92% | 41.1% | 41.67% | 40.76% | 37.1% | 33.41%
37 | 33 | 2040 | Winter | S, [MVA] | 0 | 0 | 5.4323 | 4.9749 | 4.6589 | 4.7332 | 4.8776 | 5.3384 | 6.4843 | 6.7073 | 6.6081 | 5.0412 | 4.0795 | 3.6663 | 2.892 | 2.6007 | 2.4649 | 2.89 | 3.9733 | 6.4622 | 7.9503 | 8.6167 | 8.7356 | 8.5451 | 7.7785 | 7.0072
37 | 33 | 2040 | Winter | S, [%] | 0 | 0 | 25.87% | 23.69% | 22.19% | 22.54% | 23.23% | 25.42% | 30.88% | 31.94% | 31.47% | 24.01% | 19.43% | 17.46% | 13.77% | 12.38% | 11.74% | 13.76% | 18.92% | 30.77% | 37.86% | 41.03% | 41.6% | 40.69% | 37.04% | 33.37%
37 | 39 | 2040 | Winter | P, [MW] | 0 | 0 | 2.0895 | 1.8951 | 1.7578 | 1.8361 | 1.8511 | 1.9516 | 1.9557 | 2.0783 | 2.1981 | 1.8358 | 1.4015 | 1.1304 | 1.1287 | 1.0457 | 1.2191 | 1.1625 | 1.6567 | 2.7766 | 3.5957 | 3.5322 | 3.4588 | 3.4517 | 3.2574 | 2.9731
37 | 39 | 2040 | Winter | P, [%] | 0 | 0 | 9.95% | 9.024% | 8.371% | 8.743% | 8.815% | 9.293% | 9.313% | 9.897% | 10.47% | 8.742% | 6.674% | 5.383% | 5.375% | 4.98% | 5.805% | 5.536% | 7.889% | 13.22% | 17.12% | 16.82% | 16.47% | 16.44% | 15.51% | 14.16%
39 | 37 | 2040 | Winter | P, [MW] | 0 | 0 | -2.0886 | -1.8943 | -1.7571 | -1.8354 | -1.8504 | -1.9507 | -1.9548 | -2.0774 | -2.1971 | -1.8351 | -1.401 | -1.13 | -1.1284 | -1.0455 | -1.2188 | -1.1622 | -1.6562 | -2.7751 | -3.5932 | -3.5299 | -3.4565 | -3.4494 | -3.2554 | -2.9714
39 | 37 | 2040 | Winter | P, [%] | 0 | 0 | 9.946% | 9.02% | 8.367% | 8.74% | 8.811% | 9.289% | 9.309% | 9.892% | 10.46% | 8.739% | 6.672% | 5.381% | 5.373% | 4.979% | 5.804% | 5.535% | 7.886% | 13.21% | 17.11% | 16.81% | 16.46% | 16.43% | 15.5% | 14.15%
37 | 39 | 2040 | Winter | Q, [MVAr] | 0 | 0 | 0.81804 | 0.7729 | 0.73788 | 0.73868 | 0.75975 | 0.90217 | 0.92162 | 0.82367 | 0.61234 | 0.48249 | 0.65996 | 0.82178 | 0.4689 | 0.4625 | 0.43446 | 0.37756 | 0.49163 | 0.28032 | 0.14262 | 0.252 | 0.26712 | 0.20788 | 0.26335 | 0.39736
37 | 39 | 2040 | Winter | Q, [%] | 0 | 0 | 3.895% | 3.68% | 3.514% | 3.518% | 3.618% | 4.296% | 4.389% | 3.922% | 2.916% | 2.298% | 3.143% | 3.913% | 2.233% | 2.202% | 2.069% | 1.798% | 2.341% | 1.335% | 0.6791% | 1.2% | 1.272% | 0.9899% | 1.254% | 1.892%
39 | 37 | 2040 | Winter | Q, [MVAr] | 0 | 0 | -0.82114 | -0.77622 | -0.74134 | -0.74207 | -0.76312 | -0.90538 | -0.92482 | -0.82678 | -0.6154 | -0.48597 | -0.66375 | -0.82569 | -0.47292 | -0.46657 | -0.43844 | -0.38159 | -0.49527 | -0.2827 | -0.14365 | -0.25314 | -0.2684 | -0.20917 | -0.26497 | -0.39942
39 | 37 | 2040 | Winter | Q, [%] | 0 | 0 | 3.91% | 3.696% | 3.53% | 3.534% | 3.634% | 4.311% | 4.404% | 3.937% | 2.93% | 2.314% | 3.161% | 3.932% | 2.252% | 2.222% | 2.088% | 1.817% | 2.358% | 1.346% | 0.6841% | 1.205% | 1.278% | 0.9961% | 1.262% | 1.902%
37 | 39 | 2040 | Winter | S, [MVA] | 0 | 0 | 2.244 | 2.0466 | 1.9064 | 1.9791 | 2.001 | 2.15 | 2.162 | 2.2356 | 2.2818 | 1.8982 | 1.5491 | 1.3975 | 1.2222 | 1.1434 | 1.2942 | 1.2223 | 1.7281 | 2.7907 | 3.5985 | 3.5412 | 3.4691 | 3.4579 | 3.268 | 2.9995
37 | 39 | 2040 | Winter | S, [%] | 0 | 0 | 10.69% | 9.746% | 9.078% | 9.424% | 9.528% | 10.24% | 10.3% | 10.65% | 10.87% | 9.039% | 7.377% | 6.655% | 5.82% | 5.445% | 6.163% | 5.82% | 8.229% | 13.29% | 17.14% | 16.86% | 16.52% | 16.47% | 15.56% | 14.28%
39 | 37 | 2040 | Winter | S, [MVA] | 0 | 0 | 2.2442 | 2.0472 | 1.9071 | 1.9797 | 2.0016 | 2.1506 | 2.1625 | 2.2358 | 2.2817 | 1.8984 | 1.5503 | 1.3995 | 1.2235 | 1.1449 | 1.2952 | 1.2233 | 1.7286 | 2.7895 | 3.5961 | 3.5389 | 3.4669 | 3.4557 | 3.2662 | 2.9981
39 | 37 | 2040 | Winter | S, [%] | 0 | 0 | 10.69% | 9.748% | 9.082% | 9.427% | 9.531% | 10.24% | 10.3% | 10.65% | 10.87% | 9.04% | 7.382% | 6.664% | 5.826% | 5.452% | 6.168% | 5.825% | 8.232% | 13.28% | 17.12% | 16.85% | 16.51% | 16.46% | 15.55% | 14.28%
31 | 32 | 2040 | Winter | P, [MW] | 0 | 0 | 4.061 | 4.0408 | 3.8838 | 3.9047 | 3.7073 | 3.766 | 3.7555 | 2.9648 | 1.7093 | 1.0786 | 1.3322 | 0.88781 | 0.68007 | 0.82114 | 1.0559 | 1.7876 | 2.9731 | 3.7112 | 4.0351 | 4.4321 | 4.8756 | 4.807 | 5.0709 | 5.2402
31 | 32 | 2040 | Winter | P, [%] | 0 | 0 | 20.3% | 20.2% | 19.42% | 19.52% | 18.54% | 18.83% | 18.78% | 14.82% | 8.546% | 5.393% | 6.661% | 4.439% | 3.4% | 4.106% | 5.28% | 8.938% | 14.87% | 18.56% | 20.18% | 22.16% | 24.38% | 24.03% | 25.35% | 26.2%
32 | 31 | 2040 | Winter | P, [MW] | 0 | 0 | -4.058 | -4.0378 | -3.8811 | -3.9019 | -3.7048 | -3.7634 | -3.7529 | -2.9632 | -1.7087 | -1.0784 | -1.3319 | -0.88766 | -0.67996 | -0.82099 | -1.0557 | -1.787 | -2.9715 | -3.7087 | -4.0321 | -4.4286 | -4.8713 | -4.8028 | -5.0662 | -5.2352
32 | 31 | 2040 | Winter | P, [%] | 0 | 0 | 20.29% | 20.19% | 19.41% | 19.51% | 18.52% | 18.82% | 18.76% | 14.82% | 8.544% | 5.392% | 6.66% | 4.438% | 3.4% | 4.105% | 5.278% | 8.935% | 14.86% | 18.54% | 20.16% | 22.14% | 24.36% | 24.01% | 25.33% | 26.18%
31 | 32 | 2040 | Winter | Q, [MVAr] | 0 | 0 | -0.011206 | 0.023644 | 0.055307 | 0.049305 | 0.045168 | -0.0043837 | 0.090902 | 0.17798 | 0.2692 | 0.30178 | 0.23191 | 0.19851 | 0.3526 | 0.35655 | 0.31626 | 0.3172 | 0.20038 | 0.23119 | 0.21412 | 0.20282 | 0.21103 | 0.23427 | 0.17161 | 0.090987
31 | 32 | 2040 | Winter | Q, [%] | 0 | 0 | 0.05603% | 0.1182% | 0.2765% | 0.2465% | 0.2258% | 0.02192% | 0.4545% | 0.8899% | 1.346% | 1.509% | 1.16% | 0.9925% | 1.763% | 1.783% | 1.581% | 1.586% | 1.002% | 1.156% | 1.071% | 1.014% | 1.055% | 1.171% | 0.8581% | 0.4549%
32 | 31 | 2040 | Winter | Q, [MVAr] | 0 | 0 | 0.093477 | 0.057814 | 0.019956 | 0.026767 | 0.023407 | 0.075135 | -0.020503 | -0.13397 | -0.25426 | -0.29552 | -0.22279 | -0.19438 | -0.34968 | -0.35255 | -0.3102 | -0.30075 | -0.15609 | -0.16222 | -0.13267 | -0.10461 | -0.092223 | -0.11873 | -0.043188 | 0.046042
32 | 31 | 2040 | Winter | Q, [%] | 0 | 0 | 0.4674% | 0.2891% | 0.09978% | 0.1338% | 0.117% | 0.3757% | 0.1025% | 0.6699% | 1.271% | 1.478% | 1.114% | 0.9719% | 1.748% | 1.763% | 1.551% | 1.504% | 0.7804% | 0.8111% | 0.6633% | 0.5231% | 0.4611% | 0.5936% | 0.2159% | 0.2302%
31 | 32 | 2040 | Winter | S, [MVA] | 0 | 0 | 4.061 | 4.0409 | 3.8842 | 3.905 | 3.7076 | 3.766 | 3.7566 | 2.9701 | 1.7303 | 1.1201 | 1.3523 | 0.90973 | 0.76604 | 0.89521 | 1.1023 | 1.8156 | 2.9798 | 3.7184 | 4.0407 | 4.4368 | 4.8802 | 4.8127 | 5.0738 | 5.241
31 | 32 | 2040 | Winter | S, [%] | 0 | 0 | 20.3% | 20.2% | 19.42% | 19.52% | 18.54% | 18.83% | 18.78% | 14.85% | 8.652% | 5.6% | 6.761% | 4.549% | 3.83% | 4.476% | 5.511% | 9.078% | 14.9% | 18.59% | 20.2% | 22.18% | 24.4% | 24.06% | 25.37% | 26.2%
32 | 31 | 2040 | Winter | S, [MVA] | 0 | 0 | 4.0591 | 4.0382 | 3.8811 | 3.902 | 3.7049 | 3.7641 | 3.753 | 2.9662 | 1.7275 | 1.1182 | 1.3504 | 0.9087 | 0.76461 | 0.89349 | 1.1003 | 1.8122 | 2.9756 | 3.7123 | 4.0343 | 4.4298 | 4.8722 | 4.8042 | 5.0664 | 5.2354
32 | 31 | 2040 | Winter | S, [%] | 0 | 0 | 20.3% | 20.19% | 19.41% | 19.51% | 18.52% | 18.82% | 18.76% | 14.83% | 8.638% | 5.591% | 6.752% | 4.543% | 3.823% | 4.467% | 5.502% | 9.061% | 14.88% | 18.56% | 20.17% | 22.15% | 24.36% | 24.02% | 25.33% | 26.18%
31 | 33 | 2040 | Winter | P, [MW] | 0 | 0 | 3.7078 | 3.2842 | 3.0786 | 3.1251 | 3.2224 | 3.7294 | 5.5427 | 5.7589 | 5.6739 | 4.0668 | 3.029 | 2.7065 | 2.281 | 2.051 | 1.8527 | 2.0907 | 2.9486 | 6.2895 | 7.7852 | 8.231 | 8.398 | 8.1665 | 7.1158 | 6.2927
31 | 33 | 2040 | Winter | P, [%] | 0 | 0 | 18.54% | 16.42% | 15.39% | 15.63% | 16.11% | 18.65% | 27.71% | 28.79% | 28.37% | 20.33% | 15.15% | 13.53% | 11.41% | 10.26% | 9.263% | 10.45% | 14.74% | 31.45% | 38.93% | 41.16% | 41.99% | 40.83% | 35.58% | 31.46%
33 | 31 | 2040 | Winter | P, [MW] | 0 | 0 | -3.7053 | -3.2822 | -3.0769 | -3.1233 | -3.2205 | -3.7268 | -5.5371 | -5.7528 | -5.6681 | -4.0638 | -3.0273 | -2.7052 | -2.28 | -2.0502 | -1.852 | -2.0899 | -2.9469 | -6.2823 | -7.7741 | -8.2187 | -8.3852 | -8.1543 | -7.1066 | -6.2855
33 | 31 | 2040 | Winter | P, [%] | 0 | 0 | 18.53% | 16.41% | 15.38% | 15.62% | 16.1% | 18.63% | 27.69% | 28.76% | 28.34% | 20.32% | 15.14% | 13.53% | 11.4% | 10.25% | 9.26% | 10.45% | 14.73% | 31.41% | 38.87% | 41.09% | 41.93% | 40.77% | 35.53% | 31.43%
31 | 33 | 2040 | Winter | Q, [MVAr] | 0 | 0 | 0.45712 | 0.50652 | 0.53812 | 0.53041 | 0.51779 | 0.44039 | 0.37 | 0.3767 | 0.40582 | 0.49345 | 0.51384 | 0.49207 | 0.62807 | 0.66097 | 0.66853 | 0.67744 | 0.56609 | 0.4215 | 0.37543 | 0.35984 | 0.37389 | 0.41754 | 0.45066 | 0.44481
31 | 33 | 2040 | Winter | Q, [%] | 0 | 0 | 2.286% | 2.533% | 2.691% | 2.652% | 2.589% | 2.202% | 1.85% | 1.883% | 2.029% | 2.467% | 2.569% | 2.46% | 3.14% | 3.305% | 3.343% | 3.387% | 2.83% | 2.108% | 1.877% | 1.799% | 1.869% | 2.088% | 2.253% | 2.224%
33 | 31 | 2040 | Winter | Q, [MVAr] | 0 | 0 | -0.3875 | -0.45143 | -0.48939 | -0.48028 | -0.46465 | -0.37004 | -0.21606 | -0.21054 | -0.24439 | -0.40973 | -0.46675 | -0.45431 | -0.60015 | -0.6378 | -0.64917 | -0.65334 | -0.52112 | -0.22328 | -0.07237 | -0.021209 | -0.021361 | -0.083973 | -0.19705 | -0.24629
33 | 31 | 2040 | Winter | Q, [%] | 0 | 0 | 1.937% | 2.257% | 2.447% | 2.401% | 2.323% | 1.85% | 1.08% | 1.053% | 1.222% | 2.049% | 2.334% | 2.272% | 3.001% | 3.189% | 3.246% | 3.267% | 2.606% | 1.116% | 0.3618% | 0.106% | 0.1068% | 0.4199% | 0.9852% | 1.231%
31 | 33 | 2040 | Winter | S, [MVA] | 0 | 0 | 3.7359 | 3.323 | 3.1253 | 3.1698 | 3.2637 | 3.7553 | 5.555 | 5.7712 | 5.6884 | 4.0966 | 3.0723 | 2.7509 | 2.3659 | 2.1549 | 1.9696 | 2.1977 | 3.0024 | 6.3036 | 7.7942 | 8.2389 | 8.4063 | 8.1771 | 7.13 | 6.3084
31 | 33 | 2040 | Winter | S, [%] | 0 | 0 | 18.68% | 16.62% | 15.63% | 15.85% | 16.32% | 18.78% | 27.78% | 28.86% | 28.44% | 20.48% | 15.36% | 13.75% | 11.83% | 10.77% | 9.848% | 10.99% | 15.01% | 31.52% | 38.97% | 41.19% | 42.03% | 40.89% | 35.65% | 31.54%
33 | 31 | 2040 | Winter | S, [MVA] | 0 | 0 | 3.7255 | 3.3131 | 3.1155 | 3.16 | 3.2538 | 3.7451 | 5.5413 | 5.7567 | 5.6733 | 4.0844 | 3.0631 | 2.743 | 2.3577 | 2.1471 | 1.9624 | 2.1896 | 2.9926 | 6.2863 | 7.7745 | 8.2187 | 8.3852 | 8.1548 | 7.1093 | 6.2903
33 | 31 | 2040 | Winter | S, [%] | 0 | 0 | 18.63% | 16.57% | 15.58% | 15.8% | 16.27% | 18.73% | 27.71% | 28.78% | 28.37% | 20.42% | 15.32% | 13.72% | 11.79% | 10.74% | 9.812% | 10.95% | 14.96% | 31.43% | 38.87% | 41.09% | 41.93% | 40.77% | 35.55% | 31.45%
35 | 36 | 2040 | Winter | P, [MW] | 0 | 0 | -1.4846 | -1.4541 | -1.352 | -1.3796 | -1.4236 | -1.32 | -0.85832 | -0.94239 | -0.96579 | -1.007 | -1.0018 | -0.85041 | -0.62438 | -0.54158 | -0.49125 | -0.77857 | -0.96353 | -0.17266 | -0.17931 | -0.41317 | -0.37078 | -0.42283 | -0.69579 | -0.70405
35 | 36 | 2040 | Winter | P, [%] | 0 | 0 | 37.12% | 36.35% | 33.8% | 34.49% | 35.59% | 33% | 21.46% | 23.56% | 24.14% | 25.17% | 25.04% | 21.26% | 15.61% | 13.54% | 12.28% | 19.46% | 24.09% | 4.316% | 4.483% | 10.33% | 9.269% | 10.57% | 17.39% | 17.6%
36 | 35 | 2040 | Winter | P, [MW] | 0 | 0 | 1.4886 | 1.458 | 1.3553 | 1.383 | 1.4273 | 1.3233 | 0.85988 | 0.94421 | 0.96767 | 1.009 | 1.0038 | 0.85192 | 0.62524 | 0.54226 | 0.49184 | 0.77978 | 0.96536 | 0.17293 | 0.17957 | 0.41368 | 0.37121 | 0.42331 | 0.69679 | 0.70509
36 | 35 | 2040 | Winter | P, [%] | 0 | 0 | 37.22% | 36.45% | 33.88% | 34.58% | 35.68% | 33.08% | 21.5% | 23.61% | 24.19% | 25.22% | 25.09% | 21.3% | 15.63% | 13.56% | 12.3% | 19.49% | 24.13% | 4.323% | 4.489% | 10.34% | 9.28% | 10.58% | 17.42% | 17.63%
35 | 36 | 2040 | Winter | Q, [MVAr] | 0 | 0 | 0.51507 | 0.49688 | 0.47337 | 0.47896 | 0.48823 | 0.5083 | 0.4673 | 0.48051 | 0.47107 | 0.45823 | 0.46233 | 0.45379 | 0.37529 | 0.35304 | 0.34476 | 0.37299 | 0.43869 | 0.37075 | 0.35462 | 0.37522 | 0.35765 | 0.34159 | 0.36522 | 0.37763
35 | 36 | 2040 | Winter | Q, [%] | 0 | 0 | 12.88% | 12.42% | 11.83% | 11.97% | 12.21% | 12.71% | 11.68% | 12.01% | 11.78% | 11.46% | 11.56% | 11.34% | 9.382% | 8.826% | 8.619% | 9.325% | 10.97% | 9.269% | 8.866% | 9.381% | 8.941% | 8.54% | 9.13% | 9.441%
36 | 35 | 2040 | Winter | Q, [MVAr] | 0 | 0 | -0.48129 | -0.46456 | -0.44528 | -0.44977 | -0.45722 | -0.48093 | -0.45424 | -0.46521 | -0.45528 | -0.44148 | -0.44567 | -0.44107 | -0.36802 | -0.34731 | -0.33982 | -0.36277 | -0.42334 | -0.36847 | -0.35246 | -0.37096 | -0.35402 | -0.33755 | -0.35677 | -0.3689
36 | 35 | 2040 | Winter | Q, [%] | 0 | 0 | 12.03% | 11.61% | 11.13% | 11.24% | 11.43% | 12.02% | 11.36% | 11.63% | 11.38% | 11.04% | 11.14% | 11.03% | 9.2% | 8.683% | 8.496% | 9.069% | 10.58% | 9.212% | 8.812% | 9.274% | 8.851% | 8.439% | 8.919% | 9.222%
35 | 36 | 2040 | Winter | S, [MVA] | 0 | 0 | 1.5714 | 1.5367 | 1.4325 | 1.4603 | 1.505 | 1.4145 | 0.97728 | 1.0578 | 1.0745 | 1.1063 | 1.1033 | 0.96391 | 0.72848 | 0.64649 | 0.60015 | 0.8633 | 1.0587 | 0.40899 | 0.39738 | 0.55812 | 0.51516 | 0.54357 | 0.78582 | 0.79893
35 | 36 | 2040 | Winter | S, [%] | 0 | 0 | 39.29% | 38.42% | 35.81% | 36.51% | 37.63% | 35.36% | 24.43% | 26.45% | 26.86% | 27.66% | 27.58% | 24.1% | 18.21% | 16.16% | 15% | 21.58% | 26.47% | 10.22% | 9.935% | 13.95% | 12.88% | 13.59% | 19.65% | 19.97%
36 | 35 | 2040 | Winter | S, [MVA] | 0 | 0 | 1.5645 | 1.5302 | 1.4266 | 1.4543 | 1.4988 | 1.408 | 0.97248 | 1.0526 | 1.0694 | 1.1013 | 1.0983 | 0.95933 | 0.72551 | 0.64395 | 0.59781 | 0.86004 | 1.0541 | 0.40703 | 0.39557 | 0.55565 | 0.51296 | 0.54142 | 0.78282 | 0.79576
36 | 35 | 2040 | Winter | S, [%] | 0 | 0 | 39.11% | 38.25% | 35.66% | 36.36% | 37.47% | 35.2% | 24.31% | 26.31% | 26.74% | 27.53% | 27.46% | 23.98% | 18.14% | 16.1% | 14.95% | 21.5% | 26.35% | 10.18% | 9.889% | 13.89% | 12.82% | 13.54% | 19.57% | 19.89%
37 | 38 | 2040 | Winter | P, [MW] | 0 | 0 | 3.0574 | 2.7845 | 2.6078 | 2.6039 | 2.7324 | 3.0674 | 4.4662 | 4.6471 | 4.4493 | 3.2223 | 2.6119 | 2.4226 | 1.7437 | 1.5041 | 1.0634 | 1.6427 | 2.218 | 3.681 | 4.3478 | 5.0918 | 5.2835 | 5.0932 | 4.5028 | 3.9823
37 | 38 | 2040 | Winter | P, [%] | 0 | 0 | 19.11% | 17.4% | 16.3% | 16.27% | 17.08% | 19.17% | 27.91% | 29.04% | 27.81% | 20.14% | 16.32% | 15.14% | 10.9% | 9.401% | 6.646% | 10.27% | 13.86% | 23.01% | 27.17% | 31.82% | 33.02% | 31.83% | 28.14% | 24.89%
38 | 37 | 2040 | Winter | P, [MW] | 0 | 0 | -3.054 | -2.7817 | -2.6054 | -2.6015 | -2.7297 | -3.064 | -4.459 | -4.6393 | -4.4421 | -3.2185 | -2.6094 | -2.4204 | -1.7426 | -1.5033 | -1.063 | -1.6417 | -2.2162 | -3.6761 | -4.341 | -5.0825 | -5.2734 | -5.0838 | -4.4954 | -3.9766
38 | 37 | 2040 | Winter | P, [%] | 0 | 0 | 19.09% | 17.39% | 16.28% | 16.26% | 17.06% | 19.15% | 27.87% | 29% | 27.76% | 20.12% | 16.31% | 15.13% | 10.89% | 9.396% | 6.643% | 10.26% | 13.85% | 22.98% | 27.13% | 31.77% | 32.96% | 31.77% | 28.1% | 24.85%
37 | 38 | 2040 | Winter | Q, [MVAr] | 0 | 0 | -0.059683 | -0.099069 | -0.12085 | -0.10904 | -0.10535 | -0.0083672 | 0.020683 | 0.052634 | 0.049901 | 0.096451 | 0.17267 | 0.29216 | 0.1239 | 0.073748 | 0.047487 | -0.046668 | 0.019268 | -0.069949 | -0.16298 | -0.19119 | -0.24678 | -0.33562 | -0.35568 | -0.2775
37 | 38 | 2040 | Winter | Q, [%] | 0 | 0 | 0.373% | 0.6192% | 0.7553% | 0.6815% | 0.6584% | 0.0523% | 0.1293% | 0.329% | 0.3119% | 0.6028% | 1.079% | 1.826% | 0.7744% | 0.4609% | 0.2968% | 0.2917% | 0.1204% | 0.4372% | 1.019% | 1.195% | 1.542% | 2.098% | 2.223% | 1.734%
38 | 37 | 2040 | Winter | Q, [MVAr] | 0 | 0 | 0.097101 | 0.13014 | 0.14813 | 0.13622 | 0.13528 | 0.046011 | 0.059097 | 0.033743 | 0.029285 | -0.054879 | -0.14526 | -0.26836 | -0.11168 | -0.064672 | -0.042952 | 0.05748 | 0.00041951 | 0.12417 | 0.23871 | 0.29506 | 0.35872 | 0.4399 | 0.43736 | 0.34128
38 | 37 | 2040 | Winter | Q, [%] | 0 | 0 | 0.6069% | 0.8134% | 0.9258% | 0.8514% | 0.8455% | 0.2876% | 0.3694% | 0.2109% | 0.183% | 0.343% | 0.9079% | 1.677% | 0.698% | 0.4042% | 0.2685% | 0.3592% | 0.002622% | 0.7761% | 1.492% | 1.844% | 2.242% | 2.749% | 2.733% | 2.133%
37 | 38 | 2040 | Winter | S, [MVA] | 0 | 0 | 3.0579 | 2.7862 | 2.6106 | 2.6062 | 2.7344 | 3.0674 | 4.4662 | 4.6474 | 4.4495 | 3.2237 | 2.6176 | 2.4401 | 1.7481 | 1.5059 | 1.0644 | 1.6433 | 2.2181 | 3.6817 | 4.3509 | 5.0954 | 5.2892 | 5.1043 | 4.5168 | 3.992
37 | 38 | 2040 | Winter | S, [%] | 0 | 0 | 19.11% | 17.41% | 16.32% | 16.29% | 17.09% | 19.17% | 27.91% | 29.05% | 27.81% | 20.15% | 16.36% | 15.25% | 10.93% | 9.412% | 6.653% | 10.27% | 13.86% | 23.01% | 27.19% | 31.85% | 33.06% | 31.9% | 28.23% | 24.95%
38 | 37 | 2040 | Winter | S, [MVA] | 0 | 0 | 3.0555 | 2.7847 | 2.6096 | 2.6051 | 2.733 | 3.0643 | 4.4594 | 4.6395 | 4.4422 | 3.219 | 2.6134 | 2.4352 | 1.7462 | 1.5047 | 1.0638 | 1.6427 | 2.2162 | 3.6782 | 4.3476 | 5.091 | 5.2856 | 5.1028 | 4.5166 | 3.9912
38 | 37 | 2040 | Winter | S, [%] | 0 | 0 | 19.1% | 17.4% | 16.31% | 16.28% | 17.08% | 19.15% | 27.87% | 29% | 27.76% | 20.12% | 16.33% | 15.22% | 10.91% | 9.404% | 6.649% | 10.27% | 13.85% | 22.99% | 27.17% | 31.82% | 33.03% | 31.89% | 28.23% | 24.94%
39 | 40 | 2040 | Winter | P, [MW] | 0 | 0 | 2.0207 | 1.8265 | 1.6902 | 1.7688 | 1.7831 | 1.8803 | 1.892 | 2.0237 | 2.1597 | 1.8079 | 1.3632 | 1.087 | 1.099 | 1.012 | 1.1834 | 1.1287 | 1.6184 | 2.754 | 3.5767 | 3.506 | 3.429 | 3.4189 | 3.2161 | 2.9254
39 | 40 | 2040 | Winter | P, [%] | 0 | 0 | 12.63% | 11.42% | 10.56% | 11.06% | 11.14% | 11.75% | 11.83% | 12.65% | 13.5% | 11.3% | 8.52% | 6.793% | 6.869% | 6.325% | 7.396% | 7.054% | 10.11% | 17.21% | 22.35% | 21.91% | 21.43% | 21.37% | 20.1% | 18.28%
40 | 39 | 2040 | Winter | P, [MW] | 0 | 0 | -2.0193 | -1.8253 | -1.6892 | -1.7677 | -1.782 | -1.879 | -1.8907 | -2.0222 | -2.158 | -1.8067 | -1.3625 | -1.0865 | -1.0985 | -1.0116 | -1.1829 | -1.1282 | -1.6174 | -2.7513 | -3.5721 | -3.5015 | -3.4248 | -3.4147 | -3.2124 | -2.9223
40 | 39 | 2040 | Winter | P, [%] | 0 | 0 | 12.62% | 11.41% | 10.56% | 11.05% | 11.14% | 11.74% | 11.82% | 12.64% | 13.49% | 11.29% | 8.516% | 6.791% | 6.866% | 6.323% | 7.393% | 7.052% | 10.11% | 17.2% | 22.33% | 21.88% | 21.4% | 21.34% | 20.08% | 18.26%
39 | 40 | 2040 | Winter | Q, [MVAr] | 0 | 0 | -0.0080011 | -0.044316 | -0.063311 | -0.061191 | -0.049359 | 0.050873 | 0.16304 | 0.17137 | 0.15571 | 0.15637 | 0.21651 | 0.32339 | 0.12926 | 0.076813 | 0.023846 | -0.011039 | 0.042619 | 0.014539 | -0.074562 | -0.062115 | -0.093065 | -0.19099 | -0.24545 | -0.18897
39 | 40 | 2040 | Winter | Q, [%] | 0 | 0 | 0.05001% | 0.277% | 0.3957% | 0.3824% | 0.3085% | 0.318% | 1.019% | 1.071% | 0.9732% | 0.9773% | 1.353% | 2.021% | 0.8079% | 0.4801% | 0.149% | 0.06899% | 0.2664% | 0.09087% | 0.466% | 0.3882% | 0.5817% | 1.194% | 1.534% | 1.181%
40 | 39 | 2040 | Winter | Q, [MVAr] | 0 | 0 | 0.024361 | 0.057691 | 0.074775 | 0.073743 | 0.062109 | -0.0367 | -0.1486 | -0.15485 | -0.13693 | -0.14319 | -0.20888 | -0.31824 | -0.12436 | -0.072688 | -0.018235 | 0.016142 | -0.032122 | 0.015839 | 0.12584 | 0.11138 | 0.14021 | 0.23799 | 0.28716 | 0.22342
40 | 39 | 2040 | Winter | Q, [%] | 0 | 0 | 0.1523% | 0.3606% | 0.4673% | 0.4609% | 0.3882% | 0.2294% | 0.9288% | 0.9678% | 0.8558% | 0.8949% | 1.306% | 1.989% | 0.7773% | 0.4543% | 0.114% | 0.1009% | 0.2008% | 0.09899% | 0.7865% | 0.6961% | 0.8763% | 1.487% | 1.795% | 1.396%
39 | 40 | 2040 | Winter | S, [MVA] | 0 | 0 | 2.0208 | 1.8271 | 1.6914 | 1.7699 | 1.7838 | 1.881 | 1.899 | 2.0309 | 2.1653 | 1.8146 | 1.3803 | 1.134 | 1.1065 | 1.0149 | 1.1837 | 1.1288 | 1.6189 | 2.754 | 3.5775 | 3.5065 | 3.4303 | 3.4243 | 3.2255 | 2.9315
39 | 40 | 2040 | Winter | S, [%] | 0 | 0 | 12.63% | 11.42% | 10.57% | 11.06% | 11.15% | 11.76% | 11.87% | 12.69% | 13.53% | 11.34% | 8.627% | 7.088% | 6.916% | 6.343% | 7.398% | 7.055% | 10.12% | 17.21% | 22.36% | 21.92% | 21.44% | 21.4% | 20.16% | 18.32%
40 | 39 | 2040 | Winter | S, [MVA] | 0 | 0 | 2.0194 | 1.8262 | 1.6909 | 1.7692 | 1.7831 | 1.8794 | 1.8965 | 2.0281 | 2.1624 | 1.8123 | 1.3784 | 1.1321 | 1.1055 | 1.0142 | 1.1831 | 1.1284 | 1.6177 | 2.7513 | 3.5743 | 3.5033 | 3.4276 | 3.423 | 3.2252 | 2.9308
40 | 39 | 2040 | Winter | S, [%] | 0 | 0 | 12.62% | 11.41% | 10.57% | 11.06% | 11.14% | 11.75% | 11.85% | 12.68% | 13.51% | 11.33% | 8.615% | 7.076% | 6.91% | 6.339% | 7.394% | 7.052% | 10.11% | 17.2% | 22.34% | 21.9% | 21.42% | 21.39% | 20.16% | 18.32%
32 | 34 | 2040 | Winter | P, [MW] | 0 | 1 | 5.6625 | 5.1943 | 4.6918 | 4.6739 | 4.4839 | 4.6757 | 4.7279 | 3.6472 | 2.5737 | 2.4088 | 2.9411 | 2.4696 | 2.3413 | 1.9131 | 1.9529 | 2.5522 | 3.9287 | 4.7268 | 4.3002 | 4.8061 | 5.1357 | 4.9053 | 5.0896 | 5.4586
32 | 34 | 2040 | Winter | P, [%] | 0 | 1 | 20.97% | 19.24% | 17.38% | 17.31% | 16.61% | 17.32% | 17.51% | 13.51% | 9.532% | 8.922% | 10.89% | 9.147% | 8.672% | 7.085% | 7.233% | 9.453% | 14.55% | 17.51% | 15.93% | 17.8% | 19.02% | 18.17% | 18.85% | 20.22%
34 | 32 | 2040 | Winter | P, [MW] | 0 | 1 | -5.6592 | -5.1914 | -4.6895 | -4.6716 | -4.4818 | -4.6735 | -4.7256 | -3.6458 | -2.573 | -2.4082 | -2.9402 | -2.4688 | -2.3406 | -1.9126 | -1.9523 | -2.5513 | -3.927 | -4.7244 | -4.298 | -4.8037 | -5.133 | -4.9028 | -5.0869 | -5.4555
34 | 32 | 2040 | Winter | P, [%] | 0 | 1 | 20.96% | 19.23% | 17.37% | 17.3% | 16.6% | 17.31% | 17.5% | 13.5% | 9.53% | 8.919% | 10.89% | 9.144% | 8.669% | 7.084% | 7.231% | 9.449% | 14.54% | 17.5% | 15.92% | 17.79% | 19.01% | 18.16% | 18.84% | 20.21%
32 | 34 | 2040 | Winter | Q, [MVAr] | 0 | 1 | 0.90087 | 0.98613 | 0.47288 | 0.63868 | 0.59699 | 0.32924 | 0.22489 | 0.53212 | 0.59489 | 0.45674 | 0.67927 | 1.1219 | 1.2737 | 1.1158 | 1.5056 | 1.461 | 1.1794 | 1.3005 | 1.704 | 0.70053 | 0.72532 | 0.50477 | 0.72151 | 0.5322
32 | 34 | 2040 | Winter | Q, [%] | 0 | 1 | 3.337% | 3.652% | 1.751% | 2.365% | 2.211% | 1.219% | 0.8329% | 1.971% | 2.203% | 1.692% | 2.516% | 4.155% | 4.718% | 4.133% | 5.576% | 5.411% | 4.368% | 4.817% | 6.311% | 2.595% | 2.686% | 1.87% | 2.672% | 1.971%
34 | 32 | 2040 | Winter | Q, [MVAr] | 0 | 1 | -0.99101 | -1.0767 | -0.56404 | -0.72981 | -0.68828 | -0.42043 | -0.31603 | -0.62398 | -0.68731 | -0.54926 | -0.77149 | -1.2142 | -1.366 | -1.2084 | -1.598 | -1.5532 | -1.2709 | -1.3913 | -1.7949 | -0.79148 | -0.81599 | -0.59573 | -0.81224 | -0.62266
34 | 32 | 2040 | Winter | Q, [%] | 0 | 1 | 3.67% | 3.988% | 2.089% | 2.703% | 2.549% | 1.557% | 1.17% | 2.311% | 2.546% | 2.034% | 2.857% | 4.497% | 5.059% | 4.475% | 5.918% | 5.753% | 4.707% | 5.153% | 6.648% | 2.931% | 3.022% | 2.206% | 3.008% | 2.306%
32 | 34 | 2040 | Winter | S, [MVA] | 0 | 1 | 5.7337 | 5.2871 | 4.7156 | 4.7173 | 4.5234 | 4.6873 | 4.7332 | 3.6858 | 2.6416 | 2.4517 | 3.0185 | 2.7125 | 2.6654 | 2.2147 | 2.4659 | 2.9408 | 4.1019 | 4.9025 | 4.6255 | 4.8569 | 5.1867 | 4.9312 | 5.1405 | 5.4845
32 | 34 | 2040 | Winter | S, [%] | 0 | 1 | 21.24% | 19.58% | 17.47% | 17.47% | 16.75% | 17.36% | 17.53% | 13.65% | 9.784% | 9.081% | 11.18% | 10.05% | 9.872% | 8.203% | 9.133% | 10.89% | 15.19% | 18.16% | 17.13% | 17.99% | 19.21% | 18.26% | 19.04% | 20.31%
34 | 32 | 2040 | Winter | S, [MVA] | 0 | 1 | 5.7453 | 5.3019 | 4.7233 | 4.7283 | 4.5343 | 4.6924 | 4.7361 | 3.6988 | 2.6632 | 2.47 | 3.0397 | 2.7513 | 2.71 | 2.2623 | 2.5229 | 2.9869 | 4.1275 | 4.925 | 4.6577 | 4.8684 | 5.1974 | 4.9388 | 5.1514 | 5.491
34 | 32 | 2040 | Winter | S, [%] | 0 | 1 | 21.28% | 19.64% | 17.49% | 17.51% | 16.79% | 17.38% | 17.54% | 13.7% | 9.864% | 9.148% | 11.26% | 10.19% | 10.04% | 8.379% | 9.344% | 11.06% | 15.29% | 18.24% | 17.25% | 18.03% | 19.25% | 18.29% | 19.08% | 20.34%
33 | 35 | 2040 | Winter | P, [MW] | 0 | 1 | -1.2567 | -1.2102 | -1.0074 | -0.93011 | -0.88078 | -0.87402 | -0.99629 | -0.75607 | -0.66001 | -0.22528 | 0.048923 | 0.14947 | 0.26833 | 0.2895 | 0.31854 | 0.16096 | -0.23622 | -0.23093 | -0.10525 | -0.30035 | -0.42506 | -0.45287 | -0.64129 | -0.59427
33 | 35 | 2040 | Winter | P, [%] | 0 | 1 | 4.654% | 4.482% | 3.731% | 3.445% | 3.262% | 3.237% | 3.69% | 2.8% | 2.444% | 0.8344% | 0.1812% | 0.5536% | 0.9938% | 1.072% | 1.18% | 0.5962% | 0.8749% | 0.8553% | 0.3898% | 1.112% | 1.574% | 1.677% | 2.375% | 2.201%
35 | 33 | 2040 | Winter | P, [MW] | 0 | 1 | 1.257 | 1.2104 | 1.0076 | 0.93032 | 0.88098 | 0.87421 | 0.9965 | 0.75621 | 0.66013 | 0.22535 | -0.048871 | -0.14941 | -0.26828 | -0.28944 | -0.31848 | -0.16091 | 0.23628 | 0.23096 | 0.10528 | 0.30042 | 0.42516 | 0.45298 | 0.64143 | 0.5944
35 | 33 | 2040 | Winter | P, [%] | 0 | 1 | 4.655% | 4.483% | 3.732% | 3.446% | 3.263% | 3.238% | 3.691% | 2.801% | 2.445% | 0.8346% | 0.181% | 0.5534% | 0.9936% | 1.072% | 1.18% | 0.596% | 0.8751% | 0.8554% | 0.3899% | 1.113% | 1.575% | 1.678% | 2.376% | 2.201%
33 | 35 | 2040 | Winter | Q, [MVAr] | 0 | 1 | 1.0692 | 1.0628 | 1.0867 | 1.0506 | 1.0394 | 1.0025 | 0.97371 | 0.84906 | 0.81409 | 0.70466 | 0.66056 | 0.66457 | 0.61579 | 0.66037 | 0.591 | 0.64842 | 0.65252 | 0.42213 | 0.43382 | 0.73495 | 0.82918 | 0.88405 | 0.9156 | 0.91314
33 | 35 | 2040 | Winter | Q, [%] | 0 | 1 | 3.96% | 3.936% | 4.025% | 3.891% | 3.85% | 3.713% | 3.606% | 3.145% | 3.015% | 2.61% | 2.447% | 2.461% | 2.281% | 2.446% | 2.189% | 2.402% | 2.417% | 1.563% | 1.607% | 2.722% | 3.071% | 3.274% | 3.391% | 3.382%
35 | 33 | 2040 | Winter | Q, [MVAr] | 0 | 1 | -1.1616 | -1.1552 | -1.1793 | -1.1432 | -1.132 | -1.0951 | -1.0663 | -0.94169 | -0.90672 | -0.79733 | -0.7532 | -0.75714 | -0.70834 | -0.75292 | -0.68352 | -0.74095 | -0.74511 | -0.5148 | -0.52651 | -0.82773 | -0.92194 | -0.97682 | -1.0083 | -1.0058
35 | 33 | 2040 | Winter | Q, [%] | 0 | 1 | 4.302% | 4.279% | 4.368% | 4.234% | 4.192% | 4.056% | 3.949% | 3.488% | 3.358% | 2.953% | 2.79% | 2.804% | 2.623% | 2.789% | 2.532% | 2.744% | 2.76% | 1.907% | 1.95% | 3.066% | 3.415% | 3.618% | 3.734% | 3.725%
33 | 35 | 2040 | Winter | S, [MVA] | 0 | 1 | 1.65 | 1.6106 | 1.4818 | 1.4032 | 1.3624 | 1.33 | 1.3931 | 1.1369 | 1.048 | 0.7398 | 0.66237 | 0.68117 | 0.67171 | 0.72104 | 0.67138 | 0.6681 | 0.69397 | 0.48117 | 0.4464 | 0.79395 | 0.93178 | 0.9933 | 1.1178 | 1.0895
33 | 35 | 2040 | Winter | S, [%] | 0 | 1 | 6.111% | 5.965% | 5.488% | 5.197% | 5.046% | 4.926% | 5.16% | 4.211% | 3.882% | 2.74% | 2.453% | 2.523% | 2.488% | 2.671% | 2.487% | 2.474% | 2.57% | 1.782% | 1.653% | 2.941% | 3.451% | 3.679% | 4.14% | 4.035%
35 | 33 | 2040 | Winter | S, [MVA] | 0 | 1 | 1.7115 | 1.6732 | 1.5511 | 1.4739 | 1.4344 | 1.4012 | 1.4595 | 1.2077 | 1.1216 | 0.82857 | 0.75478 | 0.77174 | 0.75744 | 0.80664 | 0.75408 | 0.75822 | 0.78167 | 0.56424 | 0.53693 | 0.88056 | 1.0153 | 1.0767 | 1.195 | 1.1683
35 | 33 | 2040 | Winter | S, [%] | 0 | 1 | 6.339% | 6.197% | 5.745% | 5.459% | 5.313% | 5.19% | 5.405% | 4.473% | 4.154% | 3.069% | 2.795% | 2.858% | 2.805% | 2.988% | 2.793% | 2.808% | 2.895% | 2.09% | 1.989% | 3.261% | 3.76% | 3.988% | 4.426% | 4.327%
33 | 37 | 2040 | Winter | P, [MW] | 0 | 1 | 5.1484 | 4.8631 | 4.341 | 4.1495 | 4.0834 | 4.2058 | 4.7421 | 4.0156 | 3.5546 | 2.4437 | 1.6834 | 1.2367 | 0.88848 | 0.63842 | 0.50372 | 1.0469 | 2.3547 | 4.8288 | 6.666 | 7.3756 | 7.6781 | 7.3824 | 7.1817 | 6.4166
33 | 37 | 2040 | Winter | P, [%] | 0 | 1 | 24.52% | 23.16% | 20.67% | 19.76% | 19.44% | 20.03% | 22.58% | 19.12% | 16.93% | 11.64% | 8.016% | 5.889% | 4.231% | 3.04% | 2.399% | 4.985% | 11.21% | 22.99% | 31.74% | 35.12% | 36.56% | 35.15% | 34.2% | 30.56%
37 | 33 | 2040 | Winter | P, [MW] | 0 | 1 | -5.1432 | -4.8584 | -4.3368 | -4.1457 | -4.0797 | -4.2018 | -4.7373 | -4.0121 | -3.5518 | -2.442 | -1.6823 | -1.236 | -0.888 | -0.63784 | -0.50328 | -1.0464 | -2.3533 | -4.8243 | -6.6576 | -7.3651 | -7.6669 | -7.3719 | -7.1718 | -6.4085
37 | 33 | 2040 | Winter | P, [%] | 0 | 1 | 24.49% | 23.14% | 20.65% | 19.74% | 19.43% | 20.01% | 22.56% | 19.11% | 16.91% | 11.63% | 8.011% | 5.886% | 4.229% | 3.037% | 2.397% | 4.983% | 11.21% | 22.97% | 31.7% | 35.07% | 36.51% | 35.1% | 34.15% | 30.52%
33 | 37 | 2040 | Winter | Q, [MVAr] | 0 | 1 | 1.159 | 1.1934 | 1.8078 | 1.7014 | 1.7495 | 1.9108 | 1.6256 | 1.5632 | 1.4868 | 1.631 | 1.6485 | 1.3078 | 1.3227 | 1.6303 | 1.4364 | 1.3852 | 1.3004 | 0.59349 | 0.075682 | 0.95726 | 0.96127 | 1.248 | 1.0603 | 1.3419
33 | 37 | 2040 | Winter | Q, [%] | 0 | 1 | 5.519% | 5.683% | 8.608% | 8.102% | 8.331% | 9.099% | 7.741% | 7.444% | 7.08% | 7.766% | 7.85% | 6.228% | 6.299% | 7.763% | 6.84% | 6.596% | 6.192% | 2.826% | 0.3604% | 4.558% | 4.577% | 5.943% | 5.049% | 6.39%
37 | 33 | 2040 | Winter | Q, [MVAr] | 0 | 1 | -1.1561 | -1.1912 | -1.8064 | -1.7006 | -1.7488 | -1.9096 | -1.6234 | -1.5627 | -1.4874 | -1.6331 | -1.6514 | -1.3114 | -1.3265 | -1.6339 | -1.4402 | -1.3888 | -1.303 | -0.59174 | -0.068516 | -0.94728 | -0.95011 | -1.2378 | -1.051 | -1.3351
37 | 33 | 2040 | Winter | Q, [%] | 0 | 1 | 5.505% | 5.673% | 8.602% | 8.098% | 8.327% | 9.093% | 7.731% | 7.442% | 7.083% | 7.777% | 7.864% | 6.245% | 6.317% | 7.78% | 6.858% | 6.613% | 6.205% | 2.818% | 0.3263% | 4.511% | 4.524% | 5.895% | 5.005% | 6.358%
33 | 37 | 2040 | Winter | S, [MVA] | 0 | 1 | 5.2773 | 5.0074 | 4.7024 | 4.4848 | 4.4424 | 4.6195 | 5.013 | 4.3091 | 3.8531 | 2.9379 | 2.3561 | 1.7999 | 1.5934 | 1.7508 | 1.5222 | 1.7363 | 2.6899 | 4.8651 | 6.6664 | 7.4374 | 7.7381 | 7.4872 | 7.2596 | 6.5554
33 | 37 | 2040 | Winter | S, [%] | 0 | 1 | 25.13% | 23.84% | 22.39% | 21.36% | 21.15% | 22% | 23.87% | 20.52% | 18.35% | 13.99% | 11.22% | 8.571% | 7.588% | 8.337% | 7.248% | 8.268% | 12.81% | 23.17% | 31.74% | 35.42% | 36.85% | 35.65% | 34.57% | 31.22%
37 | 33 | 2040 | Winter | S, [MVA] | 0 | 1 | 5.2715 | 5.0023 | 4.698 | 4.481 | 4.4387 | 4.6154 | 5.0078 | 4.3057 | 3.8507 | 2.9378 | 2.3574 | 1.8021 | 1.5963 | 1.754 | 1.5256 | 1.7389 | 2.6899 | 4.8605 | 6.658 | 7.4258 | 7.7255 | 7.4751 | 7.2484 | 6.5461
37 | 33 | 2040 | Winter | S, [%] | 0 | 1 | 25.1% | 23.82% | 22.37% | 21.34% | 21.14% | 21.98% | 23.85% | 20.5% | 18.34% | 13.99% | 11.23% | 8.581% | 7.601% | 8.352% | 7.265% | 8.28% | 12.81% | 23.15% | 31.7% | 35.36% | 36.79% | 35.6% | 34.52% | 31.17%
37 | 39 | 2040 | Winter | P, [MW] | 0 | 1 | 2.0615 | 1.9478 | 1.7516 | 1.6569 | 1.6387 | 1.6749 | 1.6805 | 1.4267 | 1.3357 | 1.1341 | 1.0555 | 0.84656 | 0.74542 | 0.70206 | 0.74054 | 0.87875 | 1.396 | 2.474 | 3.2472 | 3.3626 | 3.3847 | 3.2796 | 3.1116 | 2.7675
37 | 39 | 2040 | Winter | P, [%] | 0 | 1 | 9.817% | 9.275% | 8.341% | 7.89% | 7.803% | 7.976% | 8.002% | 6.794% | 6.361% | 5.4% | 5.026% | 4.031% | 3.55% | 3.343% | 3.526% | 4.185% | 6.648% | 11.78% | 15.46% | 16.01% | 16.12% | 15.62% | 14.82% | 13.18%
39 | 37 | 2040 | Winter | P, [MW] | 0 | 1 | -2.0606 | -1.947 | -1.7509 | -1.6562 | -1.638 | -1.6742 | -1.6797 | -1.4261 | -1.3352 | -1.1337 | -1.0552 | -0.84633 | -0.74523 | -0.70186 | -0.74038 | -0.87854 | -1.3956 | -2.4729 | -3.2452 | -3.3604 | -3.3825 | -3.2775 | -3.1097 | -2.766
39 | 37 | 2040 | Winter | P, [%] | 0 | 1 | 9.812% | 9.272% | 8.337% | 7.887% | 7.8% | 7.972% | 7.999% | 6.791% | 6.358% | 5.399% | 5.025% | 4.03% | 3.549% | 3.342% | 3.526% | 4.184% | 6.646% | 11.78% | 15.45% | 16% | 16.11% | 15.61% | 14.81% | 13.17%
37 | 39 | 2040 | Winter | Q, [MVAr] | 0 | 1 | 0.66156 | 0.68328 | 0.95354 | 0.90938 | 0.9242 | 1.0147 | 1.0399 | 0.98062 | 0.90047 | 0.91674 | 0.83672 | 0.70314 | 0.66819 | 0.75291 | 0.57301 | 0.56506 | 0.55697 | 0.2878 | 0.062815 | 0.51044 | 0.53968 | 0.66509 | 0.58827 | 0.72448
37 | 39 | 2040 | Winter | Q, [%] | 0 | 1 | 3.15% | 3.254% | 4.541% | 4.33% | 4.401% | 4.832% | 4.952% | 4.67% | 4.288% | 4.365% | 3.984% | 3.348% | 3.182% | 3.585% | 2.729% | 2.691% | 2.652% | 1.37% | 0.2991% | 2.431% | 2.57% | 3.167% | 2.801% | 3.45%
39 | 37 | 2040 | Winter | Q, [MVAr] | 0 | 1 | -0.66475 | -0.68658 | -0.95691 | -0.91286 | -0.9277 | -1.0181 | -1.0433 | -0.98426 | -0.90421 | -0.9206 | -0.84067 | -0.70724 | -0.67234 | -0.75705 | -0.5772 | -0.56919 | -0.56079 | -0.29059 | -0.064472 | -0.51183 | -0.54103 | -0.66659 | -0.59007 | -0.72676
39 | 37 | 2040 | Winter | Q, [%] | 0 | 1 | 3.165% | 3.269% | 4.557% | 4.347% | 4.418% | 4.848% | 4.968% | 4.687% | 4.306% | 4.384% | 4.003% | 3.368% | 3.202% | 3.605% | 2.749% | 2.71% | 2.67% | 1.384% | 0.307% | 2.437% | 2.576% | 3.174% | 2.81% | 3.461%
37 | 39 | 2040 | Winter | S, [MVA] | 0 | 1 | 2.165 | 2.0642 | 1.9943 | 1.8901 | 1.8814 | 1.9583 | 1.9762 | 1.7312 | 1.6109 | 1.4583 | 1.3469 | 1.1005 | 1.0011 | 1.0295 | 0.93635 | 1.0447 | 1.503 | 2.4907 | 3.2478 | 3.4011 | 3.4275 | 3.3464 | 3.1667 | 2.8608
37 | 39 | 2040 | Winter | S, [%] | 0 | 1 | 10.31% | 9.83% | 9.497% | 9% | 8.959% | 9.325% | 9.41% | 8.244% | 7.671% | 6.944% | 6.414% | 5.24% | 4.767% | 4.902% | 4.459% | 4.975% | 7.157% | 11.86% | 15.47% | 16.2% | 16.32% | 15.94% | 15.08% | 13.62%
39 | 37 | 2040 | Winter | S, [MVA] | 0 | 1 | 2.1652 | 2.0645 | 1.9953 | 1.8911 | 1.8825 | 1.9595 | 1.9773 | 1.7328 | 1.6126 | 1.4604 | 1.3491 | 1.1029 | 1.0037 | 1.0323 | 0.93879 | 1.0468 | 1.5041 | 2.4899 | 3.2459 | 3.3992 | 3.4255 | 3.3446 | 3.1652 | 2.8598
39 | 37 | 2040 | Winter | S, [%] | 0 | 1 | 10.31% | 9.831% | 9.501% | 9.005% | 8.964% | 9.331% | 9.416% | 8.251% | 7.679% | 6.954% | 6.424% | 5.252% | 4.78% | 4.916% | 4.47% | 4.985% | 7.162% | 11.86% | 15.46% | 16.19% | 16.31% | 15.93% | 15.07% | 13.62%
31 | 32 | 2040 | Winter | P, [MW] | 0 | 1 | 5.6094 | 5.1395 | 4.6649 | 4.639 | 4.4523 | 4.6571 | 4.7163 | 3.6248 | 2.553 | 2.3949 | 2.9154 | 2.4281 | 2.2942 | 1.8739 | 1.8985 | 2.4948 | 3.8743 | 4.6633 | 4.2214 | 4.7709 | 5.0971 | 4.8774 | 5.0495 | 5.4252
31 | 32 | 2040 | Winter | P, [%] | 0 | 1 | 28.05% | 25.7% | 23.32% | 23.2% | 22.26% | 23.29% | 23.58% | 18.12% | 12.77% | 11.97% | 14.58% | 12.14% | 11.47% | 9.369% | 9.492% | 12.47% | 19.37% | 23.32% | 21.11% | 23.85% | 25.49% | 24.39% | 25.25% | 27.13%
32 | 31 | 2040 | Winter | P, [MW] | 0 | 1 | -5.6037 | -5.1347 | -4.661 | -4.6351 | -4.4487 | -4.6532 | -4.7123 | -3.6224 | -2.5518 | -2.3939 | -2.9139 | -2.427 | -2.2932 | -1.8732 | -1.8978 | -2.4936 | -3.8715 | -4.6594 | -4.2182 | -4.7668 | -5.0923 | -4.8731 | -5.0449 | -5.4199
32 | 31 | 2040 | Winter | P, [%] | 0 | 1 | 28.02% | 25.67% | 23.3% | 23.18% | 22.24% | 23.27% | 23.56% | 18.11% | 12.76% | 11.97% | 14.57% | 12.14% | 11.47% | 9.366% | 9.489% | 12.47% | 19.36% | 23.3% | 21.09% | 23.83% | 25.46% | 24.37% | 25.22% | 27.1%
31 | 32 | 2040 | Winter | Q, [MVAr] | 0 | 1 | 0.14497 | 0.15811 | 0.065014 | 0.09585 | 0.09644 | 0.058995 | 0.07671 | 0.14195 | 0.18186 | 0.17592 | 0.1871 | 0.27338 | 0.29482 | 0.26167 | 0.32089 | 0.29205 | 0.22887 | 0.2787 | 0.36538 | 0.16155 | 0.15379 | 0.093685 | 0.12205 | 0.068724
31 | 32 | 2040 | Winter | Q, [%] | 0 | 1 | 0.7249% | 0.7905% | 0.3251% | 0.4792% | 0.4822% | 0.295% | 0.3836% | 0.7097% | 0.9093% | 0.8796% | 0.9355% | 1.367% | 1.474% | 1.308% | 1.604% | 1.46% | 1.144% | 1.394% | 1.827% | 0.8078% | 0.769% | 0.4684% | 0.6102% | 0.3436%
32 | 31 | 2040 | Winter | Q, [MVAr] | 0 | 1 | 0.012105 | -0.026209 | 0.043568 | 0.011556 | 0.0024967 | 0.049219 | 0.034287 | -0.076302 | -0.14918 | -0.14715 | -0.14452 | -0.2436 | -0.26812 | -0.24381 | -0.3024 | -0.26057 | -0.15373 | -0.16983 | -0.27582 | -0.047874 | -0.024068 | 0.025033 | 0.0052238 | 0.078129
32 | 31 | 2040 | Winter | Q, [%] | 0 | 1 | 0.06052% | 0.131% | 0.2178% | 0.05778% | 0.01248% | 0.2461% | 0.1714% | 0.3815% | 0.7459% | 0.7358% | 0.7226% | 1.218% | 1.341% | 1.219% | 1.512% | 1.303% | 0.7686% | 0.8491% | 1.379% | 0.2394% | 0.1203% | 0.1252% | 0.02612% | 0.3906%
31 | 32 | 2040 | Winter | S, [MVA] | 0 | 1 | 5.6113 | 5.1419 | 4.6654 | 4.64 | 4.4533 | 4.6575 | 4.717 | 3.6275 | 2.5595 | 2.4014 | 2.9214 | 2.4435 | 2.3131 | 1.8921 | 1.9254 | 2.5118 | 3.881 | 4.6716 | 4.2372 | 4.7736 | 5.0994 | 4.8783 | 5.051 | 5.4256
31 | 32 | 2040 | Winter | S, [%] | 0 | 1 | 28.06% | 25.71% | 23.33% | 23.2% | 22.27% | 23.29% | 23.58% | 18.14% | 12.8% | 12.01% | 14.61% | 12.22% | 11.57% | 9.46% | 9.627% | 12.56% | 19.41% | 23.36% | 21.19% | 23.87% | 25.5% | 24.39% | 25.25% | 27.13%
32 | 31 | 2040 | Winter | S, [MVA] | 0 | 1 | 5.6037 | 5.1347 | 4.6612 | 4.6352 | 4.4487 | 4.6534 | 4.7124 | 3.6232 | 2.5562 | 2.3984 | 2.9175 | 2.4392 | 2.3089 | 1.889 | 1.9217 | 2.5072 | 3.8746 | 4.6625 | 4.2272 | 4.767 | 5.0924 | 4.8731 | 5.0449 | 5.4204
32 | 31 | 2040 | Winter | S, [%] | 0 | 1 | 28.02% | 25.67% | 23.31% | 23.18% | 22.24% | 23.27% | 23.56% | 18.12% | 12.78% | 11.99% | 14.59% | 12.2% | 11.54% | 9.445% | 9.609% | 12.54% | 19.37% | 23.31% | 21.14% | 23.84% | 25.46% | 24.37% | 25.22% | 27.1%
31 | 33 | 2040 | Winter | P, [MW] | 0 | 1 | 3.7966 | 3.5596 | 3.2075 | 3.1034 | 3.0847 | 3.2038 | 3.6273 | 3.1591 | 2.8045 | 2.134 | 1.6563 | 1.3307 | 1.1056 | 0.86348 | 0.77135 | 1.1532 | 2.0575 | 4.567 | 6.553 | 6.9713 | 7.1403 | 6.7953 | 6.4246 | 5.6969
31 | 33 | 2040 | Winter | P, [%] | 0 | 1 | 18.98% | 17.8% | 16.04% | 15.52% | 15.42% | 16.02% | 18.14% | 15.8% | 14.02% | 10.67% | 8.281% | 6.654% | 5.528% | 4.317% | 3.857% | 5.766% | 10.29% | 22.83% | 32.76% | 34.86% | 35.7% | 33.98% | 32.12% | 28.48%
33 | 31 | 2040 | Winter | P, [MW] | 0 | 1 | -3.794 | -3.5573 | -3.2056 | -3.1016 | -3.0829 | -3.2019 | -3.6249 | -3.1573 | -2.8031 | -2.1331 | -1.6557 | -1.3303 | -1.1052 | -0.86326 | -0.77113 | -1.1529 | -2.0566 | -4.5632 | -6.5451 | -6.9625 | -7.131 | -6.7869 | -6.4171 | -5.691
33 | 31 | 2040 | Winter | P, [%] | 0 | 1 | 18.97% | 17.79% | 16.03% | 15.51% | 15.41% | 16.01% | 18.12% | 15.79% | 14.02% | 10.67% | 8.278% | 6.652% | 5.526% | 4.316% | 3.856% | 5.764% | 10.28% | 22.82% | 32.73% | 34.81% | 35.65% | 33.93% | 32.09% | 28.45%
31 | 33 | 2040 | Winter | Q, [MVAr] | 0 | 1 | 0.53407 | 0.55329 | 0.5007 | 0.52888 | 0.52391 | 0.48264 | 0.4468 | 0.50093 | 0.52207 | 0.54425 | 0.60578 | 0.68352 | 0.71294 | 0.70288 | 0.75836 | 0.73312 | 0.64882 | 0.53479 | 0.49915 | 0.35408 | 0.35271 | 0.3357 | 0.38271 | 0.39285
31 | 33 | 2040 | Winter | Q, [%] | 0 | 1 | 2.67% | 2.766% | 2.503% | 2.644% | 2.62% | 2.413% | 2.234% | 2.505% | 2.61% | 2.721% | 3.029% | 3.418% | 3.565% | 3.514% | 3.792% | 3.666% | 3.244% | 2.674% | 2.496% | 1.77% | 1.764% | 1.679% | 1.914% | 1.964%
33 | 31 | 2040 | Winter | Q, [MVAr] | 0 | 1 | -0.46074 | -0.48855 | -0.44812 | -0.47944 | -0.47507 | -0.43027 | -0.38017 | -0.44989 | -0.48147 | -0.52005 | -0.59026 | -0.67235 | -0.7043 | -0.6967 | -0.75252 | -0.7238 | -0.6256 | -0.42931 | -0.28369 | -0.11101 | -0.097752 | -0.10478 | -0.17607 | -0.23018
33 | 31 | 2040 | Winter | Q, [%] | 0 | 1 | 2.304% | 2.443% | 2.241% | 2.397% | 2.375% | 2.151% | 1.901% | 2.249% | 2.407% | 2.6% | 2.951% | 3.362% | 3.522% | 3.484% | 3.763% | 3.619% | 3.128% | 2.147% | 1.418% | 0.555% | 0.4888% | 0.5239% | 0.8804% | 1.151%
31 | 33 | 2040 | Winter | S, [MVA] | 0 | 1 | 3.834 | 3.6024 | 3.2463 | 3.1482 | 3.1289 | 3.2399 | 3.6548 | 3.1986 | 2.8527 | 2.2023 | 1.7636 | 1.496 | 1.3155 | 1.1134 | 1.0817 | 1.3665 | 2.1574 | 4.5982 | 6.5719 | 6.9803 | 7.149 | 6.8036 | 6.436 | 5.7104
31 | 33 | 2040 | Winter | S, [%] | 0 | 1 | 19.17% | 18.01% | 16.23% | 15.74% | 15.64% | 16.2% | 18.27% | 15.99% | 14.26% | 11.01% | 8.818% | 7.48% | 6.577% | 5.567% | 5.409% | 6.833% | 10.79% | 22.99% | 32.86% | 34.9% | 35.74% | 34.02% | 32.18% | 28.55%
33 | 31 | 2040 | Winter | S, [MVA] | 0 | 1 | 3.8219 | 3.5907 | 3.2368 | 3.1385 | 3.1193 | 3.2306 | 3.6448 | 3.1892 | 2.8441 | 2.1956 | 1.7578 | 1.4906 | 1.3106 | 1.1093 | 1.0775 | 1.3613 | 2.1497 | 4.5833 | 6.5513 | 6.9634 | 7.1317 | 6.7877 | 6.4195 | 5.6956
33 | 31 | 2040 | Winter | S, [%] | 0 | 1 | 19.11% | 17.95% | 16.18% | 15.69% | 15.6% | 16.15% | 18.22% | 15.95% | 14.22% | 10.98% | 8.789% | 7.453% | 6.553% | 5.547% | 5.387% | 6.806% | 10.75% | 22.92% | 32.76% | 34.82% | 35.66% | 33.94% | 32.1% | 28.48%
35 | 36 | 2040 | Winter | P, [MW] | 0 | 1 | -1.3513 | -1.3052 | -1.1036 | -1.0234 | -0.97244 | -0.95772 | -1.0727 | -0.81991 | -0.72069 | -0.27536 | -0.00082896 | 0.094407 | 0.21719 | 0.23359 | 0.26808 | 0.10505 | -0.28583 | -0.24889 | -0.12864 | -0.35315 | -0.48945 | -0.52328 | -0.71655 | -0.6691
35 | 36 | 2040 | Winter | P, [%] | 0 | 1 | 33.78% | 32.63% | 27.59% | 25.58% | 24.31% | 23.94% | 26.82% | 20.5% | 18.02% | 6.884% | 0.02072% | 2.36% | 5.43% | 5.84% | 6.702% | 2.626% | 7.146% | 6.222% | 3.216% | 8.829% | 12.24% | 13.08% | 17.91% | 16.73%
36 | 35 | 2040 | Winter | P, [MW] | 0 | 1 | 1.3547 | 1.3083 | 1.106 | 1.0254 | 0.9743 | 0.95957 | 1.075 | 0.82134 | 0.72185 | 0.27574 | 0.0010138 | -0.094255 | -0.217 | -0.23338 | -0.26787 | -0.10492 | 0.28616 | 0.24921 | 0.12885 | 0.35362 | 0.49012 | 0.52401 | 0.71769 | 0.67012
36 | 35 | 2040 | Winter | P, [%] | 0 | 1 | 33.87% | 32.71% | 27.65% | 25.64% | 24.36% | 23.99% | 26.87% | 20.53% | 18.05% | 6.893% | 0.02534% | 2.356% | 5.425% | 5.835% | 6.697% | 2.623% | 7.154% | 6.23% | 3.221% | 8.841% | 12.25% | 13.1% | 17.94% | 16.75%
35 | 36 | 2040 | Winter | Q, [MVAr] | 0 | 1 | 0.48067 | 0.46779 | 0.46815 | 0.44794 | 0.44508 | 0.46706 | 0.50041 | 0.45556 | 0.43955 | 0.39174 | 0.33695 | 0.29095 | 0.26887 | 0.27156 | 0.24713 | 0.26681 | 0.34351 | 0.36893 | 0.33366 | 0.40392 | 0.41305 | 0.42251 | 0.42835 | 0.42621
35 | 36 | 2040 | Winter | Q, [%] | 0 | 1 | 12.02% | 11.69% | 11.7% | 11.2% | 11.13% | 11.68% | 12.51% | 11.39% | 10.99% | 9.793% | 8.424% | 7.274% | 6.722% | 6.789% | 6.178% | 6.67% | 8.588% | 9.223% | 8.342% | 10.1% | 10.33% | 10.56% | 10.71% | 10.66%
36 | 35 | 2040 | Winter | Q, [MVAr] | 0 | 1 | -0.4525 | -0.44146 | -0.44848 | -0.43086 | -0.42943 | -0.45152 | -0.48125 | -0.44352 | -0.42979 | -0.3886 | -0.33539 | -0.28967 | -0.26723 | -0.2698 | -0.24531 | -0.26568 | -0.34077 | -0.36622 | -0.33191 | -0.39998 | -0.40744 | -0.41633 | -0.41882 | -0.4176
36 | 35 | 2040 | Winter | Q, [%] | 0 | 1 | 11.31% | 11.04% | 11.21% | 10.77% | 10.74% | 11.29% | 12.03% | 11.09% | 10.74% | 9.715% | 8.385% | 7.242% | 6.681% | 6.745% | 6.133% | 6.642% | 8.519% | 9.155% | 8.298% | 10% | 10.19% | 10.41% | 10.47% | 10.44%
35 | 36 | 2040 | Winter | S, [MVA] | 0 | 1 | 1.4343 | 1.3865 | 1.1988 | 1.1171 | 1.0695 | 1.0655 | 1.1837 | 0.93797 | 0.84415 | 0.47884 | 0.33695 | 0.30588 | 0.34563 | 0.3582 | 0.36461 | 0.28674 | 0.44688 | 0.44503 | 0.3576 | 0.53653 | 0.64045 | 0.67256 | 0.83483 | 0.79331
35 | 36 | 2040 | Winter | S, [%] | 0 | 1 | 35.86% | 34.66% | 29.97% | 27.93% | 26.74% | 26.64% | 29.59% | 23.45% | 21.1% | 11.97% | 8.424% | 7.647% | 8.641% | 8.955% | 9.115% | 7.169% | 11.17% | 11.13% | 8.94% | 13.41% | 16.01% | 16.81% | 20.87% | 19.83%
36 | 35 | 2040 | Winter | S, [MVA] | 0 | 1 | 1.4282 | 1.3808 | 1.1934 | 1.1123 | 1.0647 | 1.0605 | 1.1778 | 0.93344 | 0.84011 | 0.47649 | 0.33539 | 0.30462 | 0.34424 | 0.35674 | 0.36322 | 0.28565 | 0.44498 | 0.44297 | 0.35604 | 0.53389 | 0.63736 | 0.66927 | 0.83095 | 0.78959
36 | 35 | 2040 | Winter | S, [%] | 0 | 1 | 35.71% | 34.52% | 29.84% | 27.81% | 26.62% | 26.51% | 29.44% | 23.34% | 21% | 11.91% | 8.385% | 7.615% | 8.606% | 8.918% | 9.081% | 7.141% | 11.12% | 11.07% | 8.901% | 13.35% | 15.93% | 16.73% | 20.77% | 19.74%
37 | 38 | 2040 | Winter | P, [MW] | 0 | 1 | 3.0316 | 2.8583 | 2.5158 | 2.4216 | 2.3723 | 2.458 | 3.0181 | 2.5438 | 2.1765 | 1.2666 | 0.57354 | 0.34768 | 0.094029 | -0.13059 | -0.31226 | 0.094439 | 0.89307 | 2.319 | 3.3918 | 3.9648 | 4.2441 | 4.045 | 4.0161 | 3.5885
37 | 38 | 2040 | Winter | P, [%] | 0 | 1 | 18.95% | 17.86% | 15.72% | 15.13% | 14.83% | 15.36% | 18.86% | 15.9% | 13.6% | 7.916% | 3.585% | 2.173% | 0.5877% | 0.8162% | 1.952% | 0.5902% | 5.582% | 14.49% | 21.2% | 24.78% | 26.53% | 25.28% | 25.1% | 22.43%
38 | 37 | 2040 | Winter | P, [MW] | 0 | 1 | -3.0283 | -2.8554 | -2.5135 | -2.4195 | -2.3703 | -2.4559 | -3.0148 | -2.5415 | -2.1748 | -1.266 | -0.57341 | -0.34763 | -0.094021 | 0.1306 | 0.3123 | -0.094436 | -0.89278 | -2.3171 | -3.3877 | -3.9591 | -4.2376 | -4.0391 | -4.0103 | -3.5839
38 | 37 | 2040 | Winter | P, [%] | 0 | 1 | 18.93% | 17.85% | 15.71% | 15.12% | 14.81% | 15.35% | 18.84% | 15.88% | 13.59% | 7.912% | 3.584% | 2.173% | 0.5876% | 0.8163% | 1.952% | 0.5902% | 5.58% | 14.48% | 21.17% | 24.74% | 26.48% | 25.24% | 25.06% | 22.4%
37 | 38 | 2040 | Winter | Q, [MVAr] | 0 | 1 | -0.15036 | -0.15772 | -0.017421 | -0.046875 | -0.029199 | 0.035524 | 0.085081 | 0.060811 | 0.098849 | 0.22923 | 0.20784 | 0.13658 | 0.11683 | 0.14831 | 0.045554 | 0.007086 | 0.0028543 | -0.084068 | -0.23757 | -0.073232 | -0.11221 | -0.06867 | -0.13487 | -0.08446
37 | 38 | 2040 | Winter | Q, [%] | 0 | 1 | 0.9397% | 0.9858% | 0.1089% | 0.293% | 0.1825% | 0.222% | 0.5318% | 0.3801% | 0.6178% | 1.433% | 1.299% | 0.8536% | 0.7302% | 0.9269% | 0.2847% | 0.04429% | 0.01784% | 0.5254% | 1.485% | 0.4577% | 0.7013% | 0.4292% | 0.8429% | 0.5279%
38 | 37 | 2040 | Winter | Q, [MVAr] | 0 | 1 | 0.18725 | 0.19054 | 0.042752 | 0.070356 | 0.051728 | -0.011343 | -0.048613 | -0.034905 | -0.079858 | -0.2226 | -0.20635 | -0.13602 | -0.11674 | -0.14815 | -0.045155 | -0.0070501 | 0.0003384 | 0.10562 | 0.28385 | 0.13614 | 0.18433 | 0.13415 | 0.19948 | 0.13602
38 | 37 | 2040 | Winter | Q, [%] | 0 | 1 | 1.17% | 1.191% | 0.2672% | 0.4397% | 0.3233% | 0.07089% | 0.3038% | 0.2182% | 0.4991% | 1.391% | 1.29% | 0.8502% | 0.7296% | 0.9259% | 0.2822% | 0.04406% | 0.002115% | 0.6601% | 1.774% | 0.8509% | 1.152% | 0.8384% | 1.247% | 0.8501%
37 | 38 | 2040 | Winter | S, [MVA] | 0 | 1 | 3.0353 | 2.8627 | 2.5158 | 2.422 | 2.3725 | 2.4583 | 3.0193 | 2.5445 | 2.1787 | 1.2871 | 0.61004 | 0.37354 | 0.14997 | 0.1976 | 0.31557 | 0.094705 | 0.89307 | 2.3205 | 3.4001 | 3.9655 | 4.2456 | 4.0456 | 4.0184 | 3.5895
37 | 38 | 2040 | Winter | S, [%] | 0 | 1 | 18.97% | 17.89% | 15.72% | 15.14% | 14.83% | 15.36% | 18.87% | 15.9% | 13.62% | 8.045% | 3.813% | 2.335% | 0.9373% | 1.235% | 1.972% | 0.5919% | 5.582% | 14.5% | 21.25% | 24.78% | 26.53% | 25.29% | 25.11% | 22.43%
38 | 37 | 2040 | Winter | S, [MVA] | 0 | 1 | 3.034 | 2.8617 | 2.5138 | 2.4205 | 2.3709 | 2.4559 | 3.0152 | 2.5417 | 2.1762 | 1.2854 | 0.60941 | 0.37329 | 0.14989 | 0.1975 | 0.31554 | 0.094699 | 0.89278 | 2.3195 | 3.3995 | 3.9615 | 4.2416 | 4.0414 | 4.0152 | 3.5864
38 | 37 | 2040 | Winter | S, [%] | 0 | 1 | 18.96% | 17.89% | 15.71% | 15.13% | 14.82% | 15.35% | 18.84% | 15.89% | 13.6% | 8.034% | 3.809% | 2.333% | 0.9368% | 1.234% | 1.972% | 0.5919% | 5.58% | 14.5% | 21.25% | 24.76% | 26.51% | 25.26% | 25.1% | 22.42%
39 | 40 | 2040 | Winter | P, [MW] | 0 | 1 | 1.9995 | 1.8826 | 1.673 | 1.5796 | 1.5615 | 1.5953 | 1.6042 | 1.3521 | 1.2696 | 1.0718 | 0.99485 | 0.79108 | 0.69082 | 0.64207 | 0.6882 | 0.82655 | 1.346 | 2.4435 | 3.2262 | 3.3204 | 3.3387 | 3.2258 | 3.0595 | 2.7069
39 | 40 | 2040 | Winter | P, [%] | 0 | 1 | 12.5% | 11.77% | 10.46% | 9.873% | 9.759% | 9.97% | 10.03% | 8.45% | 7.935% | 6.699% | 6.218% | 4.944% | 4.318% | 4.013% | 4.301% | 5.166% | 8.412% | 15.27% | 20.16% | 20.75% | 20.87% | 20.16% | 19.12% | 16.92%
40 | 39 | 2040 | Winter | P, [MW] | 0 | 1 | -1.9981 | -1.8813 | -1.672 | -1.5787 | -1.5606 | -1.5943 | -1.6033 | -1.3514 | -1.2691 | -1.0714 | -0.99449 | -0.79085 | -0.69064 | -0.64192 | -0.68803 | -0.8263 | -1.3453 | -2.4413 | -3.2224 | -3.3164 | -3.3347 | -3.222 | -3.0561 | -2.7043
40 | 39 | 2040 | Winter | P, [%] | 0 | 1 | 12.49% | 11.76% | 10.45% | 9.867% | 9.754% | 9.965% | 10.02% | 8.446% | 7.932% | 6.696% | 6.216% | 4.943% | 4.317% | 4.012% | 4.3% | 5.164% | 8.408% | 15.26% | 20.14% | 20.73% | 20.84% | 20.14% | 19.1% | 16.9%
39 | 40 | 2040 | Winter | Q, [MVAr] | 0 | 1 | -0.0808 | -0.095568 | 0.021559 | -0.0035093 | 0.013191 | 0.073488 | 0.13925 | 0.1086 | 0.13176 | 0.1993 | 0.13966 | 0.070954 | 0.048443 | 0.073147 | -0.021126 | -0.030833 | -0.026006 | -0.076611 | -0.18352 | -0.011179 | -0.031921 | -0.0055866 | -0.056521 | -0.020298
39 | 40 | 2040 | Winter | Q, [%] | 0 | 1 | 0.505% | 0.5973% | 0.1347% | 0.02193% | 0.08244% | 0.4593% | 0.8703% | 0.6788% | 0.8235% | 1.246% | 0.8729% | 0.4435% | 0.3028% | 0.4572% | 0.132% | 0.1927% | 0.1625% | 0.4788% | 1.147% | 0.06987% | 0.1995% | 0.03492% | 0.3533% | 0.1269%
40 | 39 | 2040 | Winter | Q, [MVAr] | 0 | 1 | 0.096852 | 0.10981 | -0.010343 | 0.013508 | -0.0034203 | -0.063271 | -0.12887 | -0.10123 | -0.12524 | -0.19454 | -0.13562 | -0.068428 | -0.046522 | -0.071475 | 0.023025 | 0.033573 | 0.033266 | 0.10056 | 0.22538 | 0.055354 | 0.076594 | 0.047281 | 0.094048 | 0.04966
40 | 39 | 2040 | Winter | Q, [%] | 0 | 1 | 0.6053% | 0.6863% | 0.06464% | 0.08442% | 0.02138% | 0.3954% | 0.8054% | 0.6327% | 0.7827% | 1.216% | 0.8476% | 0.4277% | 0.2908% | 0.4467% | 0.1439% | 0.2098% | 0.2079% | 0.6285% | 1.409% | 0.346% | 0.4787% | 0.2955% | 0.5878% | 0.3104%
39 | 40 | 2040 | Winter | S, [MVA] | 0 | 1 | 2.0012 | 1.885 | 1.6731 | 1.5796 | 1.5616 | 1.5969 | 1.6102 | 1.3564 | 1.2765 | 1.0902 | 1.0046 | 0.79426 | 0.69251 | 0.64622 | 0.68852 | 0.82713 | 1.3462 | 2.4447 | 3.2314 | 3.3204 | 3.3388 | 3.2258 | 3.06 | 2.707
39 | 40 | 2040 | Winter | S, [%] | 0 | 1 | 12.51% | 11.78% | 10.46% | 9.873% | 9.76% | 9.981% | 10.06% | 8.478% | 7.978% | 6.814% | 6.279% | 4.964% | 4.328% | 4.039% | 4.303% | 5.17% | 8.414% | 15.28% | 20.2% | 20.75% | 20.87% | 20.16% | 19.13% | 16.92%
40 | 39 | 2040 | Winter | S, [MVA] | 0 | 1 | 2.0004 | 1.8845 | 1.672 | 1.5788 | 1.5606 | 1.5956 | 1.6084 | 1.3552 | 1.2752 | 1.0889 | 1.0037 | 0.79381 | 0.69221 | 0.64588 | 0.68841 | 0.82699 | 1.3457 | 2.4434 | 3.2303 | 3.3169 | 3.3355 | 3.2224 | 3.0576 | 2.7047
40 | 39 | 2040 | Winter | S, [%] | 0 | 1 | 12.5% | 11.78% | 10.45% | 9.867% | 9.754% | 9.972% | 10.05% | 8.47% | 7.97% | 6.806% | 6.273% | 4.961% | 4.326% | 4.037% | 4.303% | 5.169% | 8.411% | 15.27% | 20.19% | 20.73% | 20.85% | 20.14% | 19.11% | 16.9%
32 | 34 | 2040 | Winter | P, [MW] | 0 | 2 | 5.5689 | 5.0592 | 4.7027 | 4.7002 | 4.4453 | 4.6231 | 4.5457 | 3.4043 | 2.2393 | 2.8358 | 3.1697 | 2.6365 | 1.8896 | 1.5172 | 1.576 | 2.0647 | 2.9315 | 4.6651 | 4.8757 | 5.2546 | 5.3581 | 5.2104 | 5.407 | 5.3743
32 | 34 | 2040 | Winter | P, [%] | 0 | 2 | 20.63% | 18.74% | 17.42% | 17.41% | 16.46% | 17.12% | 16.84% | 12.61% | 8.294% | 10.5% | 11.74% | 9.765% | 6.998% | 5.619% | 5.837% | 7.647% | 10.86% | 17.28% | 18.06% | 19.46% | 19.84% | 19.3% | 20.03% | 19.9%
34 | 32 | 2040 | Winter | P, [MW] | 0 | 2 | -5.5657 | -5.0566 | -4.7004 | -4.6979 | -4.4432 | -4.6209 | -4.5436 | -3.4031 | -2.2388 | -2.835 | -3.1687 | -2.6358 | -1.8892 | -1.517 | -1.5757 | -2.0643 | -2.9306 | -4.6629 | -4.8733 | -5.2518 | -5.3551 | -5.2076 | -5.404 | -5.3713
34 | 32 | 2040 | Winter | P, [%] | 0 | 2 | 20.61% | 18.73% | 17.41% | 17.4% | 16.46% | 17.11% | 16.83% | 12.6% | 8.292% | 10.5% | 11.74% | 9.762% | 6.997% | 5.618% | 5.836% | 7.646% | 10.85% | 17.27% | 18.05% | 19.45% | 19.83% | 19.29% | 20.01% | 19.89%
32 | 34 | 2040 | Winter | Q, [MVAr] | 0 | 2 | 0.27165 | 0.49211 | 0.63179 | 0.65943 | 0.56437 | 0.35918 | 0.27902 | 0.33559 | -0.15327 | -0.4029 | -0.17807 | 0.31519 | 0.51071 | 0.4933 | 0.59187 | 0.22749 | -0.12811 | 0.026782 | 0.0094991 | 0.12772 | 0.26436 | 0.54336 | 0.68923 | 0.35746
32 | 34 | 2040 | Winter | Q, [%] | 0 | 2 | 1.006% | 1.823% | 2.34% | 2.442% | 2.09% | 1.33% | 1.033% | 1.243% | 0.5677% | 1.492% | 0.6595% | 1.167% | 1.892% | 1.827% | 2.192% | 0.8425% | 0.4745% | 0.09919% | 0.03518% | 0.473% | 0.9791% | 2.012% | 2.553% | 1.324%
34 | 32 | 2040 | Winter | Q, [MVAr] | 0 | 2 | -0.36208 | -0.58295 | -0.7229 | -0.75053 | -0.6557 | -0.45042 | -0.37034 | -0.42769 | 0.060497 | 0.31036 | 0.085738 | -0.40769 | -0.60348 | -0.58619 | -0.68473 | -0.32028 | 0.035642 | -0.11804 | -0.10059 | -0.21846 | -0.35497 | -0.63405 | -0.77971 | -0.44806
34 | 32 | 2040 | Winter | Q, [%] | 0 | 2 | 1.341% | 2.159% | 2.677% | 2.78% | 2.429% | 1.668% | 1.372% | 1.584% | 0.2241% | 1.149% | 0.3175% | 1.51% | 2.235% | 2.171% | 2.536% | 1.186% | 0.132% | 0.4372% | 0.3726% | 0.8091% | 1.315% | 2.348% | 2.888% | 1.659%
32 | 34 | 2040 | Winter | S, [MVA] | 0 | 2 | 5.5755 | 5.0831 | 4.745 | 4.7463 | 4.481 | 4.637 | 4.5543 | 3.4208 | 2.2446 | 2.8643 | 3.1747 | 2.6553 | 1.9574 | 1.5954 | 1.6835 | 2.0772 | 2.9343 | 4.6652 | 4.8757 | 5.2562 | 5.3646 | 5.2387 | 5.4508 | 5.3862
32 | 34 | 2040 | Winter | S, [%] | 0 | 2 | 20.65% | 18.83% | 17.57% | 17.58% | 16.6% | 17.17% | 16.87% | 12.67% | 8.313% | 10.61% | 11.76% | 9.834% | 7.25% | 5.909% | 6.235% | 7.693% | 10.87% | 17.28% | 18.06% | 19.47% | 19.87% | 19.4% | 20.19% | 19.95%
34 | 32 | 2040 | Winter | S, [MVA] | 0 | 2 | 5.5775 | 5.09 | 4.7557 | 4.7575 | 4.4913 | 4.6428 | 4.5587 | 3.4299 | 2.2397 | 2.852 | 3.1699 | 2.6672 | 1.9832 | 1.6263 | 1.7181 | 2.089 | 2.9308 | 4.6644 | 4.8743 | 5.2563 | 5.3669 | 5.2461 | 5.4599 | 5.39
34 | 32 | 2040 | Winter | S, [%] | 0 | 2 | 20.66% | 18.85% | 17.61% | 17.62% | 16.63% | 17.2% | 16.88% | 12.7% | 8.295% | 10.56% | 11.74% | 9.878% | 7.345% | 6.023% | 6.363% | 7.737% | 10.85% | 17.28% | 18.05% | 19.47% | 19.88% | 19.43% | 20.22% | 19.96%
33 | 35 | 2040 | Winter | P, [MW] | 0 | 2 | -1.0807 | -1.0118 | -0.84705 | -0.73613 | -0.70501 | -0.65071 | -0.58031 | -0.32523 | -0.2059 | 0.11814 | 0.25805 | 0.33524 | 0.21242 | 0.22259 | 0.18364 | 0.067114 | 0.025642 | -0.599 | -0.48274 | -0.58484 | -0.73652 | -0.76797 | -0.92732 | -0.90513
33 | 35 | 2040 | Winter | P, [%] | 0 | 2 | 4.003% | 3.747% | 3.137% | 2.726% | 2.611% | 2.41% | 2.149% | 1.205% | 0.7626% | 0.4376% | 0.9558% | 1.242% | 0.7868% | 0.8244% | 0.6802% | 0.2486% | 0.09497% | 2.219% | 1.788% | 2.166% | 2.728% | 2.844% | 3.435% | 3.352%
35 | 33 | 2040 | Winter | P, [MW] | 0 | 2 | 1.0809 | 1.012 | 0.84724 | 0.7363 | 0.70518 | 0.65085 | 0.58043 | 0.32532 | 0.20599 | -0.11806 | -0.25797 | -0.33516 | -0.21234 | -0.2225 | -0.18356 | -0.067026 | -0.025568 | 0.5991 | 0.48283 | 0.58496 | 0.73668 | 0.76813 | 0.92752 | 0.90532
35 | 33 | 2040 | Winter | P, [%] | 0 | 2 | 4.003% | 3.748% | 3.138% | 2.727% | 2.612% | 2.411% | 2.15% | 1.205% | 0.7629% | 0.4373% | 0.9555% | 1.241% | 0.7865% | 0.8241% | 0.6798% | 0.2482% | 0.0947% | 2.219% | 1.788% | 2.167% | 2.728% | 2.845% | 3.435% | 3.353%
33 | 35 | 2040 | Winter | Q, [MVAr] | 0 | 2 | 1.0881 | 1.0659 | 0.99933 | 0.98739 | 0.98858 | 0.91631 | 0.86924 | 0.79289 | 0.8243 | 0.8405 | 0.80658 | 0.76982 | 0.81503 | 0.83681 | 0.83511 | 0.87877 | 0.7991 | 0.71402 | 0.75762 | 0.85851 | 0.94231 | 0.93098 | 0.97204 | 0.98857
33 | 35 | 2040 | Winter | Q, [%] | 0 | 2 | 4.03% | 3.948% | 3.701% | 3.657% | 3.661% | 3.394% | 3.219% | 2.937% | 3.053% | 3.113% | 2.987% | 2.851% | 3.019% | 3.099% | 3.093% | 3.255% | 2.96% | 2.645% | 2.806% | 3.18% | 3.49% | 3.448% | 3.6% | 3.661%
35 | 33 | 2040 | Winter | Q, [MVAr] | 0 | 2 | -1.1807 | -1.1584 | -1.0919 | -1.08 | -1.0812 | -1.0089 | -0.9619 | -0.88556 | -0.91704 | -0.93324 | -0.89928 | -0.86246 | -0.90765 | -0.92942 | -0.92771 | -0.97142 | -0.89181 | -0.80674 | -0.85041 | -0.95128 | -1.035 | -1.0237 | -1.0647 | -1.0812
35 | 33 | 2040 | Winter | Q, [%] | 0 | 2 | 4.373% | 4.29% | 4.044% | 4% | 4.004% | 3.737% | 3.563% | 3.28% | 3.396% | 3.456% | 3.331% | 3.194% | 3.362% | 3.442% | 3.436% | 3.598% | 3.303% | 2.988% | 3.15% | 3.523% | 3.833% | 3.791% | 3.943% | 4.004%
33 | 35 | 2040 | Winter | S, [MVA] | 0 | 2 | 1.5336 | 1.4696 | 1.31 | 1.2316 | 1.2142 | 1.1239 | 1.0452 | 0.857 | 0.84963 | 0.84876 | 0.84685 | 0.83965 | 0.84226 | 0.8659 | 0.85506 | 0.88133 | 0.79951 | 0.932 | 0.89834 | 1.0388 | 1.196 | 1.2069 | 1.3434 | 1.3403
33 | 35 | 2040 | Winter | S, [%] | 0 | 2 | 5.68% | 5.443% | 4.852% | 4.561% | 4.497% | 4.162% | 3.871% | 3.174% | 3.147% | 3.144% | 3.136% | 3.11% | 3.119% | 3.207% | 3.167% | 3.264% | 2.961% | 3.452% | 3.327% | 3.847% | 4.43% | 4.47% | 4.976% | 4.964%
35 | 33 | 2040 | Winter | S, [MVA] | 0 | 2 | 1.6008 | 1.5382 | 1.382 | 1.3071 | 1.2908 | 1.2006 | 1.1235 | 0.94342 | 0.93989 | 0.94068 | 0.93555 | 0.9253 | 0.93216 | 0.95568 | 0.94569 | 0.97373 | 0.89218 | 1.0049 | 0.97792 | 1.1167 | 1.2704 | 1.2798 | 1.412 | 1.4102
35 | 33 | 2040 | Winter | S, [%] | 0 | 2 | 5.929% | 5.697% | 5.119% | 4.841% | 4.781% | 4.447% | 4.161% | 3.494% | 3.481% | 3.484% | 3.465% | 3.427% | 3.452% | 3.54% | 3.503% | 3.606% | 3.304% | 3.722% | 3.622% | 4.136% | 4.705% | 4.74% | 5.23% | 5.223%
33 | 37 | 2040 | Winter | P, [MW] | 0 | 2 | 4.7022 | 4.3564 | 3.8603 | 3.5607 | 3.4043 | 3.3696 | 3.3316 | 2.6256 | 2.2326 | 1.6128 | 1.2785 | 0.89198 | 0.66913 | 0.3836 | 0.40674 | 0.77521 | 1.4147 | 3.3309 | 5.7755 | 6.4292 | 6.8215 | 6.6275 | 6.535 | 5.8278
33 | 37 | 2040 | Winter | P, [%] | 0 | 2 | 22.39% | 20.74% | 18.38% | 16.96% | 16.21% | 16.05% | 15.86% | 12.5% | 10.63% | 7.68% | 6.088% | 4.248% | 3.186% | 1.827% | 1.937% | 3.691% | 6.737% | 15.86% | 27.5% | 30.62% | 32.48% | 31.56% | 31.12% | 27.75%
37 | 33 | 2040 | Winter | P, [MW] | 0 | 2 | -4.6973 | -4.3522 | -3.857 | -3.5577 | -3.4015 | -3.3666 | -3.3286 | -2.6234 | -2.2302 | -1.6106 | -1.2768 | -0.8907 | -0.66798 | -0.38239 | -0.40557 | -0.77373 | -1.4128 | -3.328 | -5.7687 | -6.4209 | -6.8123 | -6.6189 | -6.5267 | -5.8209
37 | 33 | 2040 | Winter | P, [%] | 0 | 2 | 22.37% | 20.72% | 18.37% | 16.94% | 16.2% | 16.03% | 15.85% | 12.49% | 10.62% | 7.67% | 6.08% | 4.241% | 3.181% | 1.821% | 1.931% | 3.684% | 6.728% | 15.85% | 27.47% | 30.58% | 32.44% | 31.52% | 31.08% | 27.72%
33 | 37 | 2040 | Winter | Q, [MVAr] | 0 | 2 | 1.8977 | 1.76 | 1.7471 | 1.7783 | 1.9225 | 2.0866 | 2.1339 | 2.2688 | 2.7613 | 2.9547 | 2.7091 | 2.4391 | 2.3797 | 2.4937 | 2.4583 | 2.6931 | 2.8487 | 2.1091 | 1.7495 | 1.6563 | 1.5116 | 1.3211 | 1.1819 | 1.6121
33 | 37 | 2040 | Winter | Q, [%] | 0 | 2 | 9.036% | 8.381% | 8.32% | 8.468% | 9.155% | 9.936% | 10.16% | 10.8% | 13.15% | 14.07% | 12.9% | 11.61% | 11.33% | 11.87% | 11.71% | 12.82% | 13.57% | 10.04% | 8.331% | 7.887% | 7.198% | 6.291% | 5.628% | 7.677%
37 | 33 | 2040 | Winter | Q, [MVAr] | 0 | 2 | -1.8954 | -1.7587 | -1.7469 | -1.7786 | -1.923 | -2.0869 | -2.1342 | -2.2701 | -2.7624 | -2.9562 | -2.7112 | -2.4418 | -2.3825 | -2.4964 | -2.4611 | -2.6954 | -2.8505 | -2.1095 | -1.7445 | -1.6493 | -1.5033 | -1.3136 | -1.1748 | -1.607
37 | 33 | 2040 | Winter | Q, [%] | 0 | 2 | 9.026% | 8.375% | 8.319% | 8.469% | 9.157% | 9.938% | 10.16% | 10.81% | 13.15% | 14.08% | 12.91% | 11.63% | 11.35% | 11.89% | 11.72% | 12.84% | 13.57% | 10.05% | 8.307% | 7.854% | 7.159% | 6.255% | 5.594% | 7.653%
33 | 37 | 2040 | Winter | S, [MVA] | 0 | 2 | 5.0707 | 4.6985 | 4.2373 | 3.9801 | 3.9097 | 3.9633 | 3.9564 | 3.4701 | 3.5509 | 3.3662 | 2.9956 | 2.5971 | 2.472 | 2.523 | 2.4918 | 2.8024 | 3.1807 | 3.9425 | 6.0347 | 6.6391 | 6.987 | 6.7579 | 6.641 | 6.0467
33 | 37 | 2040 | Winter | S, [%] | 0 | 2 | 24.15% | 22.37% | 20.18% | 18.95% | 18.62% | 18.87% | 18.84% | 16.52% | 16.91% | 16.03% | 14.26% | 12.37% | 11.77% | 12.01% | 11.87% | 13.34% | 15.15% | 18.77% | 28.74% | 31.61% | 33.27% | 32.18% | 31.62% | 28.79%
37 | 33 | 2040 | Winter | S, [MVA] | 0 | 2 | 5.0653 | 4.6941 | 4.2341 | 3.9775 | 3.9074 | 3.961 | 3.9541 | 3.4692 | 3.5503 | 3.3665 | 2.9968 | 2.5992 | 2.4744 | 2.5256 | 2.4943 | 2.8043 | 3.1814 | 3.9402 | 6.0267 | 6.6293 | 6.9762 | 6.748 | 6.6316 | 6.0387
37 | 33 | 2040 | Winter | S, [%] | 0 | 2 | 24.12% | 22.35% | 20.16% | 18.94% | 18.61% | 18.86% | 18.83% | 16.52% | 16.91% | 16.03% | 14.27% | 12.38% | 11.78% | 12.03% | 11.88% | 13.35% | 15.15% | 18.76% | 28.7% | 31.57% | 33.22% | 32.13% | 31.58% | 28.76%
37 | 39 | 2040 | Winter | P, [MW] | 0 | 2 | 1.9226 | 1.757 | 1.5466 | 1.4371 | 1.392 | 1.4149 | 1.4114 | 1.2174 | 1.2176 | 1.2374 | 1.2363 | 1.0904 | 0.88531 | 0.73082 | 0.69804 | 0.77096 | 0.9246 | 1.765 | 2.7904 | 2.9051 | 2.9554 | 2.8954 | 2.8018 | 2.4587
37 | 39 | 2040 | Winter | P, [%] | 0 | 2 | 9.155% | 8.367% | 7.365% | 6.843% | 6.629% | 6.738% | 6.721% | 5.797% | 5.798% | 5.892% | 5.887% | 5.192% | 4.216% | 3.48% | 3.324% | 3.671% | 4.403% | 8.405% | 13.29% | 13.83% | 14.07% | 13.79% | 13.34% | 11.71%
39 | 37 | 2040 | Winter | P, [MW] | 0 | 2 | -1.9217 | -1.7563 | -1.546 | -1.4366 | -1.3915 | -1.4144 | -1.4109 | -1.2169 | -1.2171 | -1.2368 | -1.2357 | -1.0899 | -0.88497 | -0.7305 | -0.69772 | -0.77058 | -0.92412 | -1.7642 | -2.7888 | -2.9033 | -2.9536 | -2.8937 | -2.8003 | -2.4575
39 | 37 | 2040 | Winter | P, [%] | 0 | 2 | 9.151% | 8.363% | 7.362% | 6.841% | 6.626% | 6.735% | 6.718% | 5.795% | 5.796% | 5.889% | 5.884% | 5.19% | 4.214% | 3.479% | 3.322% | 3.669% | 4.401% | 8.401% | 13.28% | 13.83% | 14.06% | 13.78% | 13.33% | 11.7%
37 | 39 | 2040 | Winter | Q, [MVAr] | 0 | 2 | 0.95022 | 0.90539 | 0.88026 | 0.89113 | 0.96071 | 1.0326 | 1.0557 | 1.1004 | 1.2617 | 1.3107 | 1.2465 | 1.0032 | 1.0164 | 1.0813 | 1.0761 | 1.1915 | 1.296 | 0.97857 | 0.84047 | 0.8131 | 0.78709 | 0.6878 | 0.63261 | 0.8346
37 | 39 | 2040 | Winter | Q, [%] | 0 | 2 | 4.525% | 4.311% | 4.192% | 4.243% | 4.575% | 4.917% | 5.027% | 5.24% | 6.008% | 6.241% | 5.936% | 4.777% | 4.84% | 5.149% | 5.124% | 5.674% | 6.171% | 4.66% | 4.002% | 3.872% | 3.748% | 3.275% | 3.012% | 3.974%
39 | 37 | 2040 | Winter | Q, [MVAr] | 0 | 2 | -0.95344 | -0.90878 | -0.88385 | -0.89479 | -0.96438 | -1.0363 | -1.0593 | -1.1041 | -1.2653 | -1.3143 | -1.2501 | -1.0071 | -1.0204 | -1.0852 | -1.08 | -1.1954 | -1.2997 | -0.98192 | -0.84267 | -0.81514 | -0.78906 | -0.6899 | -0.63487 | -0.83726
39 | 37 | 2040 | Winter | Q, [%] | 0 | 2 | 4.54% | 4.328% | 4.209% | 4.261% | 4.592% | 4.935% | 5.044% | 5.258% | 6.025% | 6.258% | 5.953% | 4.795% | 4.859% | 5.168% | 5.143% | 5.693% | 6.189% | 4.676% | 4.013% | 3.882% | 3.757% | 3.285% | 3.023% | 3.987%
37 | 39 | 2040 | Winter | S, [MVA] | 0 | 2 | 2.1446 | 1.9766 | 1.7796 | 1.691 | 1.6914 | 1.7517 | 1.7626 | 1.641 | 1.7534 | 1.8025 | 1.7557 | 1.4817 | 1.3479 | 1.3051 | 1.2826 | 1.4192 | 1.592 | 2.0181 | 2.9143 | 3.0167 | 3.0584 | 2.9759 | 2.8724 | 2.5965
37 | 39 | 2040 | Winter | S, [%] | 0 | 2 | 10.21% | 9.412% | 8.474% | 8.052% | 8.054% | 8.341% | 8.393% | 7.814% | 8.35% | 8.583% | 8.36% | 7.056% | 6.419% | 6.215% | 6.108% | 6.758% | 7.581% | 9.61% | 13.88% | 14.37% | 14.56% | 14.17% | 13.68% | 12.36%
39 | 37 | 2040 | Winter | S, [MVA] | 0 | 2 | 2.1452 | 1.9775 | 1.7808 | 1.6924 | 1.693 | 1.7534 | 1.7643 | 1.6431 | 1.7556 | 1.8047 | 1.7578 | 1.484 | 1.3507 | 1.3082 | 1.2858 | 1.4223 | 1.5948 | 2.0191 | 2.9134 | 3.0156 | 3.0572 | 2.9748 | 2.8713 | 2.5962
39 | 37 | 2040 | Winter | S, [%] | 0 | 2 | 10.22% | 9.416% | 8.48% | 8.059% | 8.062% | 8.349% | 8.401% | 7.824% | 8.36% | 8.594% | 8.371% | 7.066% | 6.432% | 6.23% | 6.123% | 6.773% | 7.594% | 9.615% | 13.87% | 14.36% | 14.56% | 14.17% | 13.67% | 12.36%
31 | 32 | 2040 | Winter | P, [MW] | 0 | 2 | 5.5485 | 5.0297 | 4.6681 | 4.6641 | 4.415 | 4.6025 | 4.5296 | 3.3891 | 2.2466 | 2.8533 | 3.1773 | 2.6246 | 1.8718 | 1.5009 | 1.5557 | 2.0565 | 2.9364 | 4.6619 | 4.8722 | 5.2438 | 5.3398 | 5.1779 | 5.3655 | 5.3494
31 | 32 | 2040 | Winter | P, [%] | 0 | 2 | 27.74% | 25.15% | 23.34% | 23.32% | 22.07% | 23.01% | 22.65% | 16.95% | 11.23% | 14.27% | 15.89% | 13.12% | 9.359% | 7.505% | 7.779% | 10.28% | 14.68% | 23.31% | 24.36% | 26.22% | 26.7% | 25.89% | 26.83% | 26.75%
32 | 31 | 2040 | Winter | P, [MW] | 0 | 2 | -5.543 | -5.0251 | -4.6641 | -4.6602 | -4.4114 | -4.5986 | -4.5258 | -3.387 | -2.2457 | -2.8518 | -3.1755 | -2.6234 | -1.8712 | -1.5005 | -1.5553 | -2.0557 | -2.9349 | -4.6579 | -4.8679 | -5.2388 | -5.3347 | -5.173 | -5.3603 | -5.3442
32 | 31 | 2040 | Winter | P, [%] | 0 | 2 | 27.71% | 25.13% | 23.32% | 23.3% | 22.06% | 22.99% | 22.63% | 16.94% | 11.23% | 14.26% | 15.88% | 13.12% | 9.356% | 7.503% | 7.777% | 10.28% | 14.67% | 23.29% | 24.34% | 26.19% | 26.67% | 25.87% | 26.8% | 26.72%
31 | 32 | 2040 | Winter | Q, [MVAr] | 0 | 2 | 0.021045 | 0.064146 | 0.094173 | 0.097477 | 0.082858 | 0.053674 | 0.044646 | 0.06897 | 0.0050302 | -0.047343 | -0.016991 | 0.083781 | 0.12558 | 0.12348 | 0.13399 | 0.055252 | -0.01842 | 0.014787 | -0.00012762 | 0.0131 | 0.035501 | 0.07648 | 0.093964 | 0.024247
31 | 32 | 2040 | Winter | Q, [%] | 0 | 2 | 0.1052% | 0.3207% | 0.4709% | 0.4874% | 0.4143% | 0.2684% | 0.2232% | 0.3449% | 0.02515% | 0.2367% | 0.08495% | 0.4189% | 0.6279% | 0.6174% | 0.67% | 0.2763% | 0.0921% | 0.07394% | 0.0006381% | 0.0655% | 0.1775% | 0.3824% | 0.4698% | 0.1212%
32 | 31 | 2040 | Winter | Q, [MVAr] | 0 | 2 | 0.13254 | 0.062076 | 0.01458 | 0.011095 | 0.014416 | 0.052014 | 0.057716 | -0.011646 | 0.020149 | 0.087968 | 0.067355 | -0.04938 | -0.10803 | -0.11217 | -0.12183 | -0.034138 | 0.061437 | 0.093632 | 0.11855 | 0.12408 | 0.10675 | 0.057297 | 0.049699 | 0.11851
32 | 31 | 2040 | Winter | Q, [%] | 0 | 2 | 0.6627% | 0.3104% | 0.0729% | 0.05547% | 0.07208% | 0.2601% | 0.2886% | 0.05823% | 0.1007% | 0.4398% | 0.3368% | 0.2469% | 0.5401% | 0.5609% | 0.6091% | 0.1707% | 0.3072% | 0.4682% | 0.5928% | 0.6204% | 0.5338% | 0.2865% | 0.2485% | 0.5926%
31 | 32 | 2040 | Winter | S, [MVA] | 0 | 2 | 5.5486 | 5.0301 | 4.6691 | 4.6652 | 4.4158 | 4.6028 | 4.5298 | 3.3898 | 2.2466 | 2.8537 | 3.1774 | 2.626 | 1.876 | 1.506 | 1.5615 | 2.0572 | 2.9365 | 4.6619 | 4.8722 | 5.2439 | 5.3399 | 5.1784 | 5.3664 | 5.3495
31 | 32 | 2040 | Winter | S, [%] | 0 | 2 | 27.74% | 25.15% | 23.35% | 23.33% | 22.08% | 23.01% | 22.65% | 16.95% | 11.23% | 14.27% | 15.89% | 13.13% | 9.38% | 7.53% | 7.808% | 10.29% | 14.68% | 23.31% | 24.36% | 26.22% | 26.7% | 25.89% | 26.83% | 26.75%
32 | 31 | 2040 | Winter | S, [MVA] | 0 | 2 | 5.5445 | 5.0255 | 4.6642 | 4.6602 | 4.4115 | 4.5989 | 4.5262 | 3.3871 | 2.2458 | 2.8532 | 3.1762 | 2.6238 | 1.8743 | 1.5047 | 1.5601 | 2.056 | 2.9355 | 4.6589 | 4.8694 | 5.2403 | 5.3357 | 5.1733 | 5.3605 | 5.3455
32 | 31 | 2040 | Winter | S, [%] | 0 | 2 | 27.72% | 25.13% | 23.32% | 23.3% | 22.06% | 22.99% | 22.63% | 16.94% | 11.23% | 14.27% | 15.88% | 13.12% | 9.372% | 7.524% | 7.8% | 10.28% | 14.68% | 23.29% | 24.35% | 26.2% | 26.68% | 25.87% | 26.8% | 26.73%
31 | 33 | 2040 | Winter | P, [MW] | 0 | 2 | 3.4849 | 3.2221 | 2.9005 | 2.7138 | 2.5825 | 2.596 | 2.6271 | 2.1802 | 1.8838 | 1.5833 | 1.406 | 1.1173 | 0.77825 | 0.50168 | 0.48806 | 0.72336 | 1.306 | 2.6147 | 5.1545 | 5.698 | 5.94 | 5.7334 | 5.4927 | 4.7877
31 | 33 | 2040 | Winter | P, [%] | 0 | 2 | 17.42% | 16.11% | 14.5% | 13.57% | 12.91% | 12.98% | 13.14% | 10.9% | 9.419% | 7.916% | 7.03% | 5.587% | 3.891% | 2.508% | 2.44% | 3.617% | 6.53% | 13.07% | 25.77% | 28.49% | 29.7% | 28.67% | 27.46% | 23.94%
33 | 31 | 2040 | Winter | P, [MW] | 0 | 2 | -3.4827 | -3.2202 | -2.8989 | -2.7124 | -2.5812 | -2.5947 | -2.6258 | -2.1793 | -1.8831 | -1.5828 | -1.4056 | -1.117 | -0.77807 | -0.50156 | -0.48794 | -0.7232 | -1.3056 | -2.6134 | -5.1496 | -5.6921 | -5.9336 | -5.7274 | -5.4872 | -4.7835
33 | 31 | 2040 | Winter | P, [%] | 0 | 2 | 17.41% | 16.1% | 14.49% | 13.56% | 12.91% | 12.97% | 13.13% | 10.9% | 9.416% | 7.914% | 7.028% | 5.585% | 3.89% | 2.508% | 2.44% | 3.616% | 6.528% | 13.07% | 25.75% | 28.46% | 29.67% | 28.64% | 27.44% | 23.92%
31 | 33 | 2040 | Winter | Q, [MVAr] | 0 | 2 | 0.46455 | 0.50516 | 0.5391 | 0.55426 | 0.54652 | 0.51769 | 0.50022 | 0.52145 | 0.46469 | 0.45855 | 0.5037 | 0.58413 | 0.62236 | 0.63484 | 0.64927 | 0.58906 | 0.51074 | 0.45888 | 0.3363 | 0.33132 | 0.34003 | 0.38511 | 0.41811 | 0.40705
31 | 33 | 2040 | Winter | Q, [%] | 0 | 2 | 2.323% | 2.526% | 2.695% | 2.771% | 2.733% | 2.588% | 2.501% | 2.607% | 2.323% | 2.293% | 2.518% | 2.921% | 3.112% | 3.174% | 3.246% | 2.945% | 2.554% | 2.294% | 1.681% | 1.657% | 1.7% | 1.926% | 2.091% | 2.035%
33 | 31 | 2040 | Winter | Q, [MVAr] | 0 | 2 | -0.40289 | -0.4521 | -0.49568 | -0.51599 | -0.51176 | -0.48274 | -0.46454 | -0.49638 | -0.44591 | -0.44499 | -0.49257 | -0.5762 | -0.61741 | -0.63157 | -0.64598 | -0.58472 | -0.50093 | -0.42373 | -0.20319 | -0.1688 | -0.16343 | -0.22038 | -0.26673 | -0.29187
33 | 31 | 2040 | Winter | Q, [%] | 0 | 2 | 2.014% | 2.26% | 2.478% | 2.58% | 2.559% | 2.414% | 2.323% | 2.482% | 2.23% | 2.225% | 2.463% | 2.881% | 3.087% | 3.158% | 3.23% | 2.924% | 2.505% | 2.119% | 1.016% | 0.844% | 0.8171% | 1.102% | 1.334% | 1.459%
31 | 33 | 2040 | Winter | S, [MVA] | 0 | 2 | 3.5157 | 3.2615 | 2.9502 | 2.7698 | 2.6397 | 2.6471 | 2.6743 | 2.2417 | 1.9403 | 1.6483 | 1.4935 | 1.2608 | 0.9965 | 0.80914 | 0.81225 | 0.93286 | 1.4023 | 2.6547 | 5.1654 | 5.7077 | 5.9498 | 5.7463 | 5.5086 | 4.8049
31 | 33 | 2040 | Winter | S, [%] | 0 | 2 | 17.58% | 16.31% | 14.75% | 13.85% | 13.2% | 13.24% | 13.37% | 11.21% | 9.701% | 8.242% | 7.467% | 6.304% | 4.983% | 4.046% | 4.061% | 4.664% | 7.012% | 13.27% | 25.83% | 28.54% | 29.75% | 28.73% | 27.54% | 24.02%
33 | 31 | 2040 | Winter | S, [MVA] | 0 | 2 | 3.5059 | 3.2518 | 2.941 | 2.761 | 2.6315 | 2.6392 | 2.6665 | 2.2351 | 1.9352 | 1.6442 | 1.4894 | 1.2569 | 0.99327 | 0.80651 | 0.80955 | 0.93001 | 1.3984 | 2.6476 | 5.1536 | 5.6946 | 5.9359 | 5.7316 | 5.4937 | 4.7924
33 | 31 | 2040 | Winter | S, [%] | 0 | 2 | 17.53% | 16.26% | 14.71% | 13.81% | 13.16% | 13.2% | 13.33% | 11.18% | 9.676% | 8.221% | 7.447% | 6.284% | 4.966% | 4.033% | 4.048% | 4.65% | 6.992% | 13.24% | 25.77% | 28.47% | 29.68% | 28.66% | 27.47% | 23.96%
35 | 36 | 2040 | Winter | P, [MW] | 0 | 2 | -1.1745 | -1.1052 | -0.93388 | -0.82279 | -0.79127 | -0.72522 | -0.64782 | -0.38522 | -0.26723 | 0.053038 | 0.1944 | 0.2713 | 0.14219 | 0.14939 | 0.11007 | -0.0083292 | -0.035883 | -0.64201 | -0.53227 | -0.64784 | -0.8106 | -0.84292 | -1.0082 | -0.98645
35 | 36 | 2040 | Winter | P, [%] | 0 | 2 | 29.36% | 27.63% | 23.35% | 20.57% | 19.78% | 18.13% | 16.2% | 9.63% | 6.681% | 1.326% | 4.86% | 6.782% | 3.555% | 3.735% | 2.752% | 0.2082% | 0.8971% | 16.05% | 13.31% | 16.2% | 20.26% | 21.07% | 25.2% | 24.66%
36 | 35 | 2040 | Winter | P, [MW] | 0 | 2 | 1.1772 | 1.1076 | 0.93561 | 0.82418 | 0.79258 | 0.72638 | 0.64881 | 0.38573 | 0.26763 | -0.052792 | -0.19414 | -0.27102 | -0.142 | -0.1492 | -0.1099 | 0.0085184 | 0.03612 | 0.64305 | 0.53308 | 0.64887 | 0.81203 | 0.84441 | 1.0102 | 0.9884
36 | 35 | 2040 | Winter | P, [%] | 0 | 2 | 29.43% | 27.69% | 23.39% | 20.6% | 19.81% | 18.16% | 16.22% | 9.643% | 6.691% | 1.32% | 4.853% | 6.776% | 3.55% | 3.73% | 2.748% | 0.213% | 0.903% | 16.08% | 13.33% | 16.22% | 20.3% | 21.11% | 25.25% | 24.71%
35 | 36 | 2040 | Winter | Q, [MVAr] | 0 | 2 | 0.49276 | 0.46805 | 0.43853 | 0.41982 | 0.42182 | 0.43545 | 0.43789 | 0.40589 | 0.42014 | 0.38557 | 0.35461 | 0.30982 | 0.30987 | 0.30591 | 0.30387 | 0.34089 | 0.37954 | 0.47299 | 0.46111 | 0.46249 | 0.4704 | 0.4543 | 0.46118 | 0.47295
35 | 36 | 2040 | Winter | Q, [%] | 0 | 2 | 12.32% | 11.7% | 10.96% | 10.5% | 10.55% | 10.89% | 10.95% | 10.15% | 10.5% | 9.639% | 8.865% | 7.746% | 7.747% | 7.648% | 7.597% | 8.522% | 9.489% | 11.82% | 11.53% | 11.56% | 11.76% | 11.36% | 11.53% | 11.82%
36 | 35 | 2040 | Winter | Q, [MVAr] | 0 | 2 | -0.47057 | -0.44833 | -0.42396 | -0.40813 | -0.41082 | -0.42565 | -0.42952 | -0.4016 | -0.41675 | -0.3835 | -0.35237 | -0.3075 | -0.30828 | -0.30432 | -0.30244 | -0.3393 | -0.37755 | -0.46429 | -0.45433 | -0.45383 | -0.4584 | -0.44176 | -0.44437 | -0.45658
36 | 35 | 2040 | Winter | Q, [%] | 0 | 2 | 11.76% | 11.21% | 10.6% | 10.2% | 10.27% | 10.64% | 10.74% | 10.04% | 10.42% | 9.588% | 8.809% | 7.688% | 7.707% | 7.608% | 7.561% | 8.483% | 9.439% | 11.61% | 11.36% | 11.35% | 11.46% | 11.04% | 11.11% | 11.41%
35 | 36 | 2040 | Winter | S, [MVA] | 0 | 2 | 1.2737 | 1.2002 | 1.0317 | 0.92371 | 0.89669 | 0.8459 | 0.78193 | 0.55959 | 0.49792 | 0.3892 | 0.4044 | 0.41182 | 0.34094 | 0.34044 | 0.32319 | 0.34099 | 0.38123 | 0.79743 | 0.70423 | 0.79598 | 0.9372 | 0.95755 | 1.1087 | 1.094
35 | 36 | 2040 | Winter | S, [%] | 0 | 2 | 31.84% | 30.01% | 25.79% | 23.09% | 22.42% | 21.15% | 19.55% | 13.99% | 12.45% | 9.73% | 10.11% | 10.3% | 8.523% | 8.511% | 8.08% | 8.525% | 9.531% | 19.94% | 17.61% | 19.9% | 23.43% | 23.94% | 27.72% | 27.35%
36 | 35 | 2040 | Winter | S, [MVA] | 0 | 2 | 1.2677 | 1.1949 | 1.0272 | 0.9197 | 0.89272 | 0.84191 | 0.7781 | 0.55684 | 0.49528 | 0.38712 | 0.40231 | 0.40989 | 0.33941 | 0.33893 | 0.32179 | 0.33941 | 0.37928 | 0.79314 | 0.70042 | 0.79183 | 0.93248 | 0.95298 | 1.1036 | 1.0888
36 | 35 | 2040 | Winter | S, [%] | 0 | 2 | 31.69% | 29.87% | 25.68% | 22.99% | 22.32% | 21.05% | 19.45% | 13.92% | 12.38% | 9.678% | 10.06% | 10.25% | 8.485% | 8.473% | 8.045% | 8.485% | 9.482% | 19.83% | 17.51% | 19.8% | 23.31% | 23.82% | 27.59% | 27.22%
37 | 38 | 2040 | Winter | P, [MW] | 0 | 2 | 2.7 | 2.5248 | 2.2371 | 2.0457 | 1.9305 | 1.8696 | 1.8364 | 1.3193 | 0.90928 | 0.2651 | -0.06005 | -0.3027 | -0.31746 | -0.45284 | -0.39758 | -0.10717 | 0.37931 | 1.4868 | 2.9171 | 3.4552 | 3.802 | 3.6701 | 3.6741 | 3.2993
37 | 38 | 2040 | Winter | P, [%] | 0 | 2 | 16.87% | 15.78% | 13.98% | 12.79% | 12.07% | 11.68% | 11.48% | 8.246% | 5.683% | 1.657% | 0.3753% | 1.892% | 1.984% | 2.83% | 2.485% | 0.6698% | 2.371% | 9.293% | 18.23% | 21.6% | 23.76% | 22.94% | 22.96% | 20.62%
38 | 37 | 2040 | Winter | P, [MW] | 0 | 2 | -2.6974 | -2.5225 | -2.2353 | -2.0442 | -1.9291 | -1.8683 | -1.8351 | -1.3187 | -0.90894 | -0.26501 | 0.060096 | 0.30277 | 0.31753 | 0.45294 | 0.39766 | 0.1072 | -0.37922 | -1.486 | -2.914 | -3.451 | -3.7968 | -3.6652 | -3.6693 | -3.2953
38 | 37 | 2040 | Winter | P, [%] | 0 | 2 | 16.86% | 15.77% | 13.97% | 12.78% | 12.06% | 11.68% | 11.47% | 8.242% | 5.681% | 1.656% | 0.3756% | 1.892% | 1.985% | 2.831% | 2.485% | 0.67% | 2.37% | 9.287% | 18.21% | 21.57% | 23.73% | 22.91% | 22.93% | 20.6%
37 | 38 | 2040 | Winter | Q, [MVAr] | 0 | 2 | 0.00030127 | -0.028989 | -0.037995 | -0.029412 | 0.0016614 | 0.058633 | 0.10041 | 0.14666 | 0.30607 | 0.4316 | 0.35226 | 0.31029 | 0.27028 | 0.27944 | 0.23868 | 0.28958 | 0.32506 | 0.22503 | 0.12299 | 0.039916 | -0.019735 | -0.085224 | -0.13319 | -0.048375
37 | 38 | 2040 | Winter | Q, [%] | 0 | 2 | 0.001883% | 0.1812% | 0.2375% | 0.1838% | 0.01038% | 0.3665% | 0.6275% | 0.9167% | 1.913% | 2.697% | 2.202% | 1.939% | 1.689% | 1.746% | 1.492% | 1.81% | 2.032% | 1.406% | 0.7687% | 0.2495% | 0.1233% | 0.5327% | 0.8324% | 0.3023%
38 | 37 | 2040 | Winter | Q, [MVAr] | 0 | 2 | 0.02887 | 0.054505 | 0.058032 | 0.046165 | 0.013254 | -0.044633 | -0.086876 | -0.13962 | -0.30239 | -0.43057 | -0.35175 | -0.30954 | -0.26958 | -0.27831 | -0.23782 | -0.2892 | -0.32407 | -0.21598 | -0.088904 | 0.0078399 | 0.077561 | 0.13915 | 0.18728 | 0.091938
38 | 37 | 2040 | Winter | Q, [%] | 0 | 2 | 0.1804% | 0.3407% | 0.3627% | 0.2885% | 0.08283% | 0.279% | 0.543% | 0.8726% | 1.89% | 2.691% | 2.198% | 1.935% | 1.685% | 1.739% | 1.486% | 1.808% | 2.025% | 1.35% | 0.5556% | 0.049% | 0.4848% | 0.8697% | 1.171% | 0.5746%
37 | 38 | 2040 | Winter | S, [MVA] | 0 | 2 | 2.7 | 2.525 | 2.2374 | 2.0459 | 1.9305 | 1.8705 | 1.8391 | 1.3274 | 0.95941 | 0.50651 | 0.35734 | 0.43348 | 0.41693 | 0.53212 | 0.46372 | 0.30878 | 0.49954 | 1.5037 | 2.9197 | 3.4555 | 3.8021 | 3.6711 | 3.6765 | 3.2996
37 | 38 | 2040 | Winter | S, [%] | 0 | 2 | 16.87% | 15.78% | 13.98% | 12.79% | 12.07% | 11.69% | 11.49% | 8.296% | 5.996% | 3.166% | 2.233% | 2.709% | 2.606% | 3.326% | 2.898% | 1.93% | 3.122% | 9.398% | 18.25% | 21.6% | 23.76% | 22.94% | 22.98% | 20.62%
38 | 37 | 2040 | Winter | S, [MVA] | 0 | 2 | 2.6975 | 2.5231 | 2.2361 | 2.0447 | 1.9292 | 1.8688 | 1.8372 | 1.326 | 0.95792 | 0.50559 | 0.35685 | 0.43299 | 0.41653 | 0.53161 | 0.46335 | 0.30843 | 0.49882 | 1.5016 | 2.9154 | 3.451 | 3.7976 | 3.6679 | 3.674 | 3.2966
38 | 37 | 2040 | Winter | S, [%] | 0 | 2 | 16.86% | 15.77% | 13.98% | 12.78% | 12.06% | 11.68% | 11.48% | 8.288% | 5.987% | 3.16% | 2.23% | 2.706% | 2.603% | 3.323% | 2.896% | 1.928% | 3.118% | 9.385% | 18.22% | 21.57% | 23.73% | 22.92% | 22.96% | 20.6%
39 | 40 | 2040 | Winter | P, [MW] | 0 | 2 | 1.8471 | 1.6823 | 1.4729 | 1.3624 | 1.3128 | 1.3335 | 1.3311 | 1.134 | 1.1305 | 1.1511 | 1.1545 | 1.0191 | 0.80966 | 0.64944 | 0.61414 | 0.68281 | 0.83314 | 1.6969 | 2.7313 | 2.8454 | 2.8949 | 2.8376 | 2.7453 | 2.3909
39 | 40 | 2040 | Winter | P, [%] | 0 | 2 | 11.54% | 10.51% | 9.206% | 8.515% | 8.205% | 8.334% | 8.32% | 7.087% | 7.066% | 7.194% | 7.215% | 6.369% | 5.06% | 4.059% | 3.838% | 4.268% | 5.207% | 10.61% | 17.07% | 17.78% | 18.09% | 17.74% | 17.16% | 14.94%
40 | 39 | 2040 | Winter | P, [MW] | 0 | 2 | -1.8458 | -1.6813 | -1.4721 | -1.3617 | -1.3122 | -1.3328 | -1.3305 | -1.1335 | -1.13 | -1.1506 | -1.1539 | -1.0187 | -0.80941 | -0.64928 | -0.614 | -0.68263 | -0.83286 | -1.6958 | -2.7286 | -2.8425 | -2.8919 | -2.8347 | -2.7425 | -2.3889
40 | 39 | 2040 | Winter | P, [%] | 0 | 2 | 11.54% | 10.51% | 9.201% | 8.511% | 8.201% | 8.33% | 8.316% | 7.085% | 7.063% | 7.191% | 7.212% | 6.367% | 5.059% | 4.058% | 3.838% | 4.266% | 5.205% | 10.6% | 17.05% | 17.77% | 18.07% | 17.72% | 17.14% | 14.93%
39 | 40 | 2040 | Winter | Q, [MVAr] | 0 | 2 | 0.049214 | 0.019553 | 0.014085 | 0.016882 | 0.036041 | 0.080349 | 0.11756 | 0.13444 | 0.25348 | 0.31167 | 0.29895 | 0.18265 | 0.1526 | 0.15811 | 0.12554 | 0.19018 | 0.25057 | 0.17212 | 0.11497 | 0.077296 | 0.039932 | -0.024111 | -0.062474 | 0.0092184
39 | 40 | 2040 | Winter | Q, [%] | 0 | 2 | 0.3076% | 0.1222% | 0.08803% | 0.1055% | 0.2253% | 0.5022% | 0.7347% | 0.8402% | 1.584% | 1.948% | 1.868% | 1.142% | 0.9537% | 0.9882% | 0.7846% | 1.189% | 1.566% | 1.076% | 0.7186% | 0.4831% | 0.2496% | 0.1507% | 0.3905% | 0.05762%
40 | 39 | 2040 | Winter | Q, [MVAr] | 0 | 2 | -0.035536 | -0.0082125 | -0.0053921 | -0.0094442 | -0.02913 | -0.073201 | -0.11041 | -0.12921 | -0.24811 | -0.30598 | -0.29326 | -0.17836 | -0.14988 | -0.15632 | -0.12397 | -0.18816 | -0.24754 | -0.16047 | -0.085045 | -0.044841 | -0.0063499 | 0.056379 | 0.092693 | 0.013687
40 | 39 | 2040 | Winter | Q, [%] | 0 | 2 | 0.2221% | 0.05133% | 0.0337% | 0.05903% | 0.1821% | 0.4575% | 0.69% | 0.8076% | 1.551% | 1.912% | 1.833% | 1.115% | 0.9367% | 0.977% | 0.7748% | 1.176% | 1.547% | 1.003% | 0.5315% | 0.2803% | 0.03969% | 0.3524% | 0.5793% | 0.08554%
39 | 40 | 2040 | Winter | S, [MVA] | 0 | 2 | 1.8477 | 1.6824 | 1.473 | 1.3625 | 1.3133 | 1.3359 | 1.3363 | 1.1419 | 1.1586 | 1.1925 | 1.1925 | 1.0353 | 0.82391 | 0.66841 | 0.62684 | 0.7088 | 0.87 | 1.7056 | 2.7337 | 2.8464 | 2.8952 | 2.8377 | 2.746 | 2.391
39 | 40 | 2040 | Winter | S, [%] | 0 | 2 | 11.55% | 10.51% | 9.206% | 8.516% | 8.208% | 8.349% | 8.352% | 7.137% | 7.241% | 7.453% | 7.453% | 6.471% | 5.149% | 4.178% | 3.918% | 4.43% | 5.438% | 10.66% | 17.09% | 17.79% | 18.1% | 17.74% | 17.16% | 14.94%
40 | 39 | 2040 | Winter | S, [MVA] | 0 | 2 | 1.8462 | 1.6813 | 1.4721 | 1.3617 | 1.3125 | 1.3348 | 1.3351 | 1.1409 | 1.157 | 1.1906 | 1.1906 | 1.0342 | 0.82317 | 0.66783 | 0.62639 | 0.70809 | 0.86887 | 1.7034 | 2.73 | 2.8428 | 2.8919 | 2.8353 | 2.7441 | 2.3889
40 | 39 | 2040 | Winter | S, [%] | 0 | 2 | 11.54% | 10.51% | 9.201% | 8.511% | 8.203% | 8.343% | 8.344% | 7.13% | 7.231% | 7.441% | 7.441% | 6.464% | 5.145% | 4.174% | 3.915% | 4.426% | 5.43% | 10.65% | 17.06% | 17.77% | 18.07% | 17.72% | 17.15% | 14.93%
32 | 34 | 2040 | Winter | P, [MW] | Expected | - | 4.4997 | 4.3534 | 4.1235 | 4.1341 | 3.9272 | 4.0078 | 4.0008 | 3.1246 | 1.914 | 1.5266 | 1.824 | 1.3551 | 1.1049 | 1.0952 | 1.277 | 1.9618 | 3.1173 | 4.0163 | 4.221 | 4.6284 | 5.0128 | 4.9203 | 5.1632 | 5.3197
32 | 34 | 2040 | Winter | P, [%] | Expected | - | 16.67% | 16.12% | 15.27% | 15.31% | 14.55% | 14.84% | 14.82% | 11.57% | 7.089% | 5.654% | 6.756% | 5.019% | 4.092% | 4.056% | 4.73% | 7.266% | 11.55% | 14.88% | 15.63% | 17.14% | 18.57% | 18.22% | 19.12% | 19.7%
34 | 32 | 2040 | Winter | P, [MW] | Expected | - | -4.4975 | -4.3514 | -4.1217 | -4.1323 | -3.9256 | -4.0061 | -3.9991 | -3.1236 | -1.9136 | -1.5263 | -1.8236 | -1.3548 | -1.1046 | -1.0949 | -1.2767 | -1.9612 | -3.1163 | -4.0145 | -4.2191 | -4.6262 | -5.0101 | -4.9177 | -5.1604 | -5.3168
34 | 32 | 2040 | Winter | P, [%] | Expected | - | 16.66% | 16.12% | 15.27% | 15.3% | 14.54% | 14.84% | 14.81% | 11.57% | 7.087% | 5.653% | 6.754% | 5.018% | 4.091% | 4.055% | 4.729% | 7.264% | 11.54% | 14.87% | 15.63% | 17.13% | 18.56% | 18.21% | 19.11% | 19.69%
32 | 34 | 2040 | Winter | Q, [MVAr] | Expected | - | 0.040996 | 0.24794 | 0.30863 | 0.30699 | 0.24573 | -0.1139 | 0.0015237 | 0.23279 | 0.37613 | 0.38879 | 0.22259 | 0.1383 | 0.877 | 0.94398 | 0.97363 | 1.025 | 0.55123 | 0.76903 | 0.87194 | 0.6705 | 0.76933 | 0.97423 | 0.96064 | 0.61736
32 | 34 | 2040 | Winter | Q, [%] | Expected | - | 0.1518% | 0.9183% | 1.143% | 1.137% | 0.9101% | 0.4219% | 0.005643% | 0.8622% | 1.393% | 1.44% | 0.8244% | 0.5122% | 3.248% | 3.496% | 3.606% | 3.796% | 2.042% | 2.848% | 3.229% | 2.483% | 2.849% | 3.608% | 3.558% | 2.287%
34 | 32 | 2040 | Winter | Q, [MVAr] | Expected | - | -0.13233 | -0.33938 | -0.40024 | -0.39859 | -0.33748 | 0.022156 | -0.093214 | -0.32497 | -0.46881 | -0.48154 | -0.31529 | -0.23114 | -0.96973 | -1.0367 | -1.0664 | -1.1175 | -0.64336 | -0.86052 | -0.96327 | -0.76158 | -0.86007 | -1.065 | -1.0512 | -0.70794
34 | 32 | 2040 | Winter | Q, [%] | Expected | - | 0.0049012 | 0.01257 | 0.014824 | 0.014763 | 0.012499 | 0.00082059 | 0.0034524 | 0.012036 | 0.017363 | 0.017835 | 0.011677 | 0.0085606 | 0.035916 | 0.038398 | 0.039495 | 0.041389 | 0.023828 | 0.031871 | 0.035677 | 0.028207 | 0.031854 | 0.039444 | 0.038935 | 0.02622
32 | 34 | 2040 | Winter | S, [MVA] | Expected | - | 4.5136 | 4.3703 | 4.137 | 4.1495 | 3.9391 | 4.0198 | 4.0037 | 3.1353 | 1.9638 | 1.6252 | 1.8477 | 1.3961 | 1.4588 | 1.4803 | 1.6183 | 2.2368 | 3.1798 | 4.1034 | 4.3343 | 4.6833 | 5.0766 | 5.0245 | 5.2545 | 5.3569
32 | 34 | 2040 | Winter | S, [%] | Expected | - | 16.72% | 16.19% | 15.32% | 15.37% | 14.59% | 14.89% | 14.83% | 11.61% | 7.273% | 6.019% | 6.843% | 5.171% | 5.403% | 5.483% | 5.994% | 8.284% | 11.78% | 15.2% | 16.05% | 17.35% | 18.8% | 18.61% | 19.46% | 19.84%
34 | 32 | 2040 | Winter | S, [MVA] | Expected | - | 4.5122 | 4.3738 | 4.1428 | 4.1552 | 3.944 | 4.0159 | 4.0028 | 3.1422 | 1.9839 | 1.6571 | 1.8625 | 1.3997 | 1.5215 | 1.5429 | 1.6759 | 2.2798 | 3.1954 | 4.1201 | 4.3519 | 4.6953 | 5.0887 | 5.0404 | 5.2691 | 5.3651
34 | 32 | 2040 | Winter | S, [%] | Expected | - | 16.71% | 16.2% | 15.34% | 15.39% | 14.61% | 14.87% | 14.83% | 11.64% | 7.348% | 6.137% | 6.898% | 5.184% | 5.635% | 5.715% | 6.207% | 8.444% | 11.83% | 15.26% | 16.12% | 17.39% | 18.85% | 18.67% | 19.52% | 19.87%
33 | 35 | 2040 | Winter | P, [MW] | Expected | - | -1.3204 | -1.283 | -1.1593 | -1.1506 | -1.1691 | -1.0929 | -0.78715 | -0.78118 | -0.7659 | -0.67931 | -0.61086 | -0.47407 | -0.32153 | -0.25896 | -0.22489 | -0.46814 | -0.66983 | -0.22934 | -0.18975 | -0.38583 | -0.39186 | -0.43478 | -0.67209 | -0.66655
33 | 35 | 2040 | Winter | P, [%] | Expected | - | 4.89% | 4.752% | 4.294% | 4.262% | 4.33% | 4.048% | 2.915% | 2.893% | 2.837% | 2.516% | 2.262% | 1.756% | 1.191% | 0.9591% | 0.8329% | 1.734% | 2.481% | 0.8494% | 0.7028% | 1.429% | 1.451% | 1.61% | 2.489% | 2.469%
35 | 33 | 2040 | Winter | P, [MW] | Expected | - | 1.3207 | 1.2833 | 1.1596 | 1.1509 | 1.1694 | 1.0932 | 0.78731 | 0.78133 | 0.76605 | 0.67947 | 0.61103 | 0.47422 | 0.32163 | 0.25906 | 0.22498 | 0.46826 | 0.66997 | 0.22937 | 0.18979 | 0.3859 | 0.39194 | 0.43487 | 0.67222 | 0.66669
35 | 33 | 2040 | Winter | P, [%] | Expected | - | 4.892% | 4.753% | 4.295% | 4.263% | 4.331% | 4.049% | 2.916% | 2.894% | 2.837% | 2.517% | 2.263% | 1.756% | 1.191% | 0.9595% | 0.8333% | 1.734% | 2.481% | 0.8495% | 0.7029% | 1.429% | 1.452% | 1.611% | 2.49% | 2.469%
33 | 35 | 2040 | Winter | Q, [MVAr] | Expected | - | 1.1349 | 1.113 | 1.0831 | 1.0896 | 1.1033 | 1.0603 | 0.91886 | 0.86038 | 0.86147 | 0.89434 | 0.92806 | 0.94966 | 0.84086 | 0.83034 | 0.81308 | 0.8428 | 0.81826 | 0.46374 | 0.54016 | 0.71453 | 0.75429 | 0.76908 | 0.84307 | 0.86547
33 | 35 | 2040 | Winter | Q, [%] | Expected | - | 4.203% | 4.122% | 4.012% | 4.036% | 4.086% | 3.927% | 3.403% | 3.187% | 3.191% | 3.312% | 3.437% | 3.517% | 3.114% | 3.075% | 3.011% | 3.121% | 3.031% | 1.718% | 2.001% | 2.646% | 2.794% | 2.848% | 3.122% | 3.205%
35 | 33 | 2040 | Winter | Q, [MVAr] | Expected | - | -1.2274 | -1.2055 | -1.1756 | -1.1821 | -1.1958 | -1.1529 | -1.0115 | -0.95306 | -0.95414 | -0.98696 | -1.0207 | -1.0423 | -0.93341 | -0.92289 | -0.90562 | -0.93531 | -0.91084 | -0.55648 | -0.63294 | -0.80731 | -0.84705 | -0.8618 | -0.93573 | -0.95814
35 | 33 | 2040 | Winter | Q, [%] | Expected | - | 0.045459 | 0.044647 | 0.043542 | 0.043781 | 0.044289 | 0.042698 | 0.037465 | 0.035299 | 0.035338 | 0.036554 | 0.037802 | 0.038603 | 0.034571 | 0.034181 | 0.033541 | 0.034641 | 0.033735 | 0.02061 | 0.023442 | 0.0299 | 0.031372 | 0.031919 | 0.034657 | 0.035487
33 | 35 | 2040 | Winter | S, [MVA] | Expected | - | 1.7419 | 1.6997 | 1.589 | 1.589 | 1.6132 | 1.5269 | 1.2118 | 1.1705 | 1.1689 | 1.1728 | 1.1876 | 1.1391 | 0.96283 | 0.92694 | 0.89578 | 1.0219 | 1.0979 | 0.52302 | 0.57688 | 0.81349 | 0.85375 | 0.88674 | 1.0793 | 1.0936
33 | 35 | 2040 | Winter | S, [%] | Expected | - | 6.451% | 6.295% | 5.885% | 5.885% | 5.975% | 5.655% | 4.488% | 4.335% | 4.329% | 4.344% | 4.399% | 4.219% | 3.566% | 3.433% | 3.318% | 3.785% | 4.066% | 1.937% | 2.137% | 3.013% | 3.162% | 3.284% | 3.997% | 4.05%
35 | 33 | 2040 | Winter | S, [MVA] | Expected | - | 1.8039 | 1.762 | 1.6539 | 1.6545 | 1.6788 | 1.5934 | 1.2838 | 1.241 | 1.2398 | 1.2469 | 1.2634 | 1.2186 | 1.0451 | 1.0109 | 0.98056 | 1.1006 | 1.1707 | 0.60817 | 0.66529 | 0.89631 | 0.93735 | 0.9688 | 1.1534 | 1.1685
35 | 33 | 2040 | Winter | S, [%] | Expected | - | 6.681% | 6.526% | 6.125% | 6.128% | 6.218% | 5.901% | 4.755% | 4.596% | 4.592% | 4.618% | 4.679% | 4.513% | 3.871% | 3.744% | 3.632% | 4.076% | 4.336% | 2.252% | 2.464% | 3.32% | 3.472% | 3.588% | 4.272% | 4.328%
33 | 37 | 2040 | Winter | P, [MW] | Expected | - | 5.1312 | 4.7092 | 4.3395 | 4.3226 | 4.3932 | 4.7129 | 5.7446 | 5.7359 | 5.5521 | 4.1787 | 3.288 | 2.8345 | 2.2659 | 1.9672 | 1.7837 | 2.2811 | 3.3237 | 5.7845 | 7.4645 | 8.1368 | 8.3211 | 8.1141 | 7.5228 | 6.7461
33 | 37 | 2040 | Winter | P, [%] | Expected | - | 24.43% | 22.42% | 20.66% | 20.58% | 20.92% | 22.44% | 27.36% | 27.31% | 26.44% | 19.9% | 15.66% | 13.5% | 10.79% | 9.368% | 8.494% | 10.86% | 15.83% | 27.55% | 35.55% | 38.75% | 39.62% | 38.64% | 35.82% | 32.12%
37 | 33 | 2040 | Winter | P, [MW] | Expected | - | -5.1258 | -4.7046 | -4.3355 | -4.3186 | -4.3891 | -4.708 | -5.7378 | -5.729 | -5.5455 | -4.1747 | -3.2854 | -2.8324 | -2.2646 | -1.966 | -1.7826 | -2.2796 | -3.3211 | -5.7778 | -7.4538 | -8.1241 | -8.3079 | -8.1015 | -7.512 | -6.7373
37 | 33 | 2040 | Winter | P, [%] | Expected | - | 24.41% | 22.4% | 20.65% | 20.56% | 20.9% | 22.42% | 27.32% | 27.28% | 26.41% | 19.88% | 15.64% | 13.49% | 10.78% | 9.362% | 8.489% | 10.86% | 15.81% | 27.51% | 35.49% | 38.69% | 39.56% | 38.58% | 35.77% | 32.08%
33 | 37 | 2040 | Winter | Q, [MVAr] | Expected | - | 1.5425 | 1.4926 | 1.5369 | 1.5345 | 1.5812 | 1.7507 | 1.1938 | 0.85919 | 0.6877 | 0.84766 | 1.1666 | 1.2158 | 0.83747 | 0.95792 | 1.161 | 1.0082 | 1.1483 | 0.54857 | 0.31915 | 0.35014 | 0.30592 | 0.27642 | 0.4316 | 0.81363
33 | 37 | 2040 | Winter | Q, [%] | Expected | - | 7.345% | 7.107% | 7.319% | 7.307% | 7.53% | 8.336% | 5.685% | 4.091% | 3.275% | 4.036% | 5.555% | 5.79% | 3.988% | 4.562% | 5.529% | 4.801% | 5.468% | 2.612% | 1.52% | 1.667% | 1.457% | 1.316% | 2.055% | 3.874%
37 | 33 | 2040 | Winter | Q, [MVAr] | Expected | - | -1.5394 | -1.4906 | -1.5358 | -1.5334 | -1.5799 | -1.7484 | -1.1889 | -0.85408 | -0.68295 | -0.8466 | -1.1674 | -1.2174 | -0.84001 | -0.96073 | -1.164 | -1.0106 | -1.1491 | -0.54374 | -0.30877 | -0.33702 | -0.29206 | -0.26342 | -0.42112 | -0.80592
37 | 33 | 2040 | Winter | Q, [%] | Expected | - | 0.073304 | 0.070981 | 0.073132 | 0.073021 | 0.075235 | 0.083256 | 0.056612 | 0.040671 | 0.032522 | 0.040314 | 0.05559 | 0.057971 | 0.04 | 0.045749 | 0.055429 | 0.048125 | 0.054719 | 0.025892 | 0.014703 | 0.016048 | 0.013908 | 0.012544 | 0.020054 | 0.038377
33 | 37 | 2040 | Winter | S, [MVA] | Expected | - | 5.3629 | 4.9437 | 4.608 | 4.5933 | 4.6806 | 5.0436 | 5.9193 | 5.9086 | 5.7838 | 4.5049 | 3.6806 | 3.2485 | 2.6473 | 2.4687 | 2.3341 | 2.7135 | 3.6787 | 5.8799 | 7.5018 | 8.1757 | 8.3535 | 8.1483 | 7.5502 | 6.8125
33 | 37 | 2040 | Winter | S, [%] | Expected | - | 25.54% | 23.54% | 21.94% | 21.87% | 22.29% | 24.02% | 28.19% | 28.14% | 27.54% | 21.45% | 17.53% | 15.47% | 12.61% | 11.76% | 11.11% | 12.92% | 17.52% | 28% | 35.72% | 38.93% | 39.78% | 38.8% | 35.95% | 32.44%
37 | 33 | 2040 | Winter | S, [MVA] | Expected | - | 5.3569 | 4.9387 | 4.6038 | 4.5892 | 4.6763 | 5.0383 | 5.9119 | 5.9016 | 5.7774 | 4.5015 | 3.6788 | 3.2475 | 2.6472 | 2.469 | 2.3349 | 2.7133 | 3.6768 | 5.8731 | 7.4909 | 8.1626 | 8.34 | 8.1355 | 7.5389 | 6.803
37 | 33 | 2040 | Winter | S, [%] | Expected | - | 25.51% | 23.52% | 21.92% | 21.85% | 22.27% | 23.99% | 28.15% | 28.1% | 27.51% | 21.44% | 17.52% | 15.46% | 12.61% | 11.76% | 11.12% | 12.92% | 17.51% | 27.97% | 35.67% | 38.87% | 39.71% | 38.74% | 35.9% | 32.4%
37 | 39 | 2040 | Winter | P, [MW] | Expected | - | 2.0617 | 1.8829 | 1.7268 | 1.7535 | 1.7552 | 1.8354 | 1.8386 | 1.8622 | 1.9348 | 1.6501 | 1.3285 | 1.0841 | 1.0392 | 0.95165 | 1.0763 | 1.0661 | 1.5149 | 2.5889 | 3.4308 | 3.4184 | 3.3763 | 3.3476 | 3.1715 | 2.8702
37 | 39 | 2040 | Winter | P, [%] | Expected | - | 9.818% | 8.966% | 8.223% | 8.35% | 8.358% | 8.74% | 8.755% | 8.868% | 9.214% | 7.857% | 6.326% | 5.162% | 4.948% | 4.532% | 5.125% | 5.076% | 7.214% | 12.33% | 16.34% | 16.28% | 16.08% | 15.94% | 15.1% | 13.67%
39 | 37 | 2040 | Winter | P, [MW] | Expected | - | -2.0608 | -1.8821 | -1.7261 | -1.7528 | -1.7545 | -1.8346 | -1.8378 | -1.8614 | -1.934 | -1.6494 | -1.328 | -1.0838 | -1.0389 | -0.9514 | -1.076 | -1.0658 | -1.5144 | -2.5875 | -3.4286 | -3.4162 | -3.3741 | -3.3454 | -3.1696 | -2.8686
39 | 37 | 2040 | Winter | P, [%] | Expected | - | 9.813% | 8.962% | 8.219% | 8.347% | 8.355% | 8.736% | 8.751% | 8.864% | 9.209% | 7.854% | 6.324% | 5.161% | 4.947% | 4.53% | 5.124% | 5.075% | 7.211% | 12.32% | 16.33% | 16.27% | 16.07% | 15.93% | 15.09% | 13.66%
37 | 39 | 2040 | Winter | Q, [MVAr] | Expected | - | 0.81457 | 0.77902 | 0.78903 | 0.78484 | 0.81195 | 0.93688 | 0.95767 | 0.88562 | 0.74627 | 0.66284 | 0.76901 | 0.83075 | 0.57559 | 0.59238 | 0.54591 | 0.52063 | 0.61587 | 0.38114 | 0.23091 | 0.36907 | 0.38034 | 0.34176 | 0.36252 | 0.50655
37 | 39 | 2040 | Winter | Q, [%] | Expected | - | 3.879% | 3.71% | 3.757% | 3.737% | 3.866% | 4.461% | 4.56% | 4.217% | 3.554% | 3.156% | 3.662% | 3.956% | 2.741% | 2.821% | 2.6% | 2.479% | 2.933% | 1.815% | 1.1% | 1.757% | 1.811% | 1.627% | 1.726% | 2.412%
39 | 37 | 2040 | Winter | Q, [MVAr] | Expected | - | -0.8177 | -0.78235 | -0.7925 | -0.78829 | -0.81538 | -0.94018 | -0.96095 | -0.8889 | -0.7495 | -0.66638 | -0.7728 | -0.83468 | -0.57962 | -0.59645 | -0.54992 | -0.52465 | -0.61955 | -0.38372 | -0.2322 | -0.37038 | -0.38172 | -0.34319 | -0.36425 | -0.50873
39 | 37 | 2040 | Winter | Q, [%] | Expected | - | 0.038938 | 0.037255 | 0.037738 | 0.037537 | 0.038828 | 0.04477 | 0.04576 | 0.042328 | 0.035691 | 0.031733 | 0.0368 | 0.039747 | 0.027601 | 0.028402 | 0.026187 | 0.024983 | 0.029502 | 0.018272 | 0.011057 | 0.017637 | 0.018177 | 0.016342 | 0.017345 | 0.024225
37 | 39 | 2040 | Winter | S, [MVA] | Expected | - | 2.2185 | 2.0391 | 1.9009 | 1.9252 | 1.9397 | 2.0657 | 2.0784 | 2.0786 | 2.1105 | 1.8216 | 1.5497 | 1.3671 | 1.2086 | 1.1502 | 1.2414 | 1.2251 | 1.6765 | 2.6375 | 3.4506 | 3.4463 | 3.4045 | 3.3731 | 3.197 | 2.9221
37 | 39 | 2040 | Winter | S, [%] | Expected | - | 10.56% | 9.71% | 9.052% | 9.168% | 9.236% | 9.837% | 9.897% | 9.898% | 10.05% | 8.675% | 7.38% | 6.51% | 5.755% | 5.477% | 5.911% | 5.834% | 7.983% | 12.56% | 16.43% | 16.41% | 16.21% | 16.06% | 15.22% | 13.91%
39 | 37 | 2040 | Winter | S, [MVA] | Expected | - | 2.2188 | 2.0397 | 1.9017 | 1.926 | 1.9405 | 2.0665 | 2.0792 | 2.0793 | 2.1109 | 1.8224 | 1.5512 | 1.3692 | 1.2103 | 1.1521 | 1.243 | 1.2265 | 1.6774 | 2.6366 | 3.4485 | 3.4442 | 3.4025 | 3.3711 | 3.1953 | 2.9209
39 | 37 | 2040 | Winter | S, [%] | Expected | - | 10.57% | 9.713% | 9.056% | 9.172% | 9.24% | 9.841% | 9.901% | 9.901% | 10.05% | 8.678% | 7.387% | 6.52% | 5.763% | 5.486% | 5.919% | 5.84% | 7.988% | 12.56% | 16.42% | 16.4% | 16.2% | 16.05% | 15.22% | 13.91%
31 | 32 | 2040 | Winter | P, [MW] | Expected | - | 4.4947 | 4.339 | 4.1074 | 4.1181 | 3.9148 | 4.0128 | 4.0033 | 3.1197 | 1.9066 | 1.5202 | 1.822 | 1.356 | 1.0809 | 1.0686 | 1.2477 | 1.9271 | 3.0966 | 3.9831 | 4.1813 | 4.5965 | 4.9736 | 4.87 | 5.1099 | 5.2822
31 | 32 | 2040 | Winter | P, [%] | Expected | - | 22.47% | 21.7% | 20.54% | 20.59% | 19.57% | 20.06% | 20.02% | 15.6% | 9.533% | 7.601% | 9.11% | 6.78% | 5.405% | 5.343% | 6.238% | 9.635% | 15.48% | 19.92% | 20.91% | 22.98% | 24.87% | 24.35% | 25.55% | 26.41%
32 | 31 | 2040 | Winter | P, [MW] | Expected | - | -4.4909 | -4.3356 | -4.1043 | -4.115 | -3.912 | -4.0098 | -4.0004 | -3.1179 | -1.9059 | -1.5197 | -1.8213 | -1.3555 | -1.0806 | -1.0684 | -1.2474 | -1.9264 | -3.0948 | -3.9801 | -4.1781 | -4.5926 | -4.9691 | -4.8657 | -5.1052 | -5.2772
32 | 31 | 2040 | Winter | P, [%] | Expected | - | 22.45% | 21.68% | 20.52% | 20.57% | 19.56% | 20.05% | 20% | 15.59% | 9.529% | 7.598% | 9.106% | 6.778% | 5.403% | 5.342% | 6.237% | 9.632% | 15.47% | 19.9% | 20.89% | 22.96% | 24.85% | 24.33% | 25.53% | 26.39%
31 | 32 | 2040 | Winter | Q, [MVAr] | Expected | - | 0.015713 | 0.048639 | 0.062246 | 0.062836 | 0.057877 | 0.012964 | 0.082267 | 0.15726 | 0.21898 | 0.23393 | 0.18995 | 0.19282 | 0.31192 | 0.3097 | 0.29088 | 0.27618 | 0.17319 | 0.20707 | 0.20512 | 0.16982 | 0.17778 | 0.19165 | 0.15344 | 0.078272
31 | 32 | 2040 | Winter | Q, [%] | Expected | - | 0.07856% | 0.2432% | 0.3112% | 0.3142% | 0.2894% | 0.06482% | 0.4113% | 0.7863% | 1.095% | 1.17% | 0.9498% | 0.9641% | 1.56% | 1.548% | 1.454% | 1.381% | 0.866% | 1.035% | 1.026% | 0.8491% | 0.8889% | 0.9582% | 0.7672% | 0.3914%
32 | 31 | 2040 | Winter | Q, [MVAr] | Expected | - | 0.087433 | 0.046419 | 0.022561 | 0.022355 | 0.019136 | 0.06813 | -0.0015014 | -0.10826 | -0.20005 | -0.21954 | -0.17016 | -0.1807 | -0.3035 | -0.30268 | -0.28218 | -0.25692 | -0.12467 | -0.12675 | -0.11723 | -0.063838 | -0.054062 | -0.073043 | -0.023002 | 0.060979
32 | 31 | 2040 | Winter | Q, [%] | Expected | - | 0.0043717 | 0.002321 | 0.0011281 | 0.0011178 | 0.00095678 | 0.0034065 | 7.5069e-05 | 0.0054129 | 0.010002 | 0.010977 | 0.0085079 | 0.0090349 | 0.015175 | 0.015134 | 0.014109 | 0.012846 | 0.0062337 | 0.0063377 | 0.0058615 | 0.0031919 | 0.0027031 | 0.0036522 | 0.0011501 | 0.0030489
31 | 32 | 2040 | Winter | S, [MVA] | Expected | - | 4.495 | 4.3395 | 4.1079 | 4.1186 | 3.9153 | 4.0129 | 4.0042 | 3.124 | 1.9225 | 1.5508 | 1.8372 | 1.374 | 1.1456 | 1.1249 | 1.2855 | 1.9496 | 3.1024 | 3.9894 | 4.1876 | 4.6002 | 4.9772 | 4.8743 | 5.1123 | 5.2829
31 | 32 | 2040 | Winter | S, [%] | Expected | - | 22.47% | 21.7% | 20.54% | 20.59% | 19.58% | 20.06% | 20.02% | 15.62% | 9.613% | 7.754% | 9.186% | 6.87% | 5.728% | 5.624% | 6.427% | 9.748% | 15.51% | 19.95% | 20.94% | 23% | 24.89% | 24.37% | 25.56% | 26.41%
32 | 31 | 2040 | Winter | S, [MVA] | Expected | - | 4.4919 | 4.3359 | 4.1044 | 4.115 | 3.9121 | 4.0104 | 4.0005 | 3.1202 | 1.92 | 1.5489 | 1.8351 | 1.3724 | 1.1437 | 1.123 | 1.2833 | 1.9463 | 3.0983 | 3.9832 | 4.1811 | 4.5938 | 4.9699 | 4.8668 | 5.1053 | 5.2776
32 | 31 | 2040 | Winter | S, [%] | Expected | - | 22.46% | 21.68% | 20.52% | 20.58% | 19.56% | 20.05% | 20% | 15.6% | 9.6% | 7.745% | 9.176% | 6.862% | 5.719% | 5.615% | 6.417% | 9.732% | 15.49% | 19.92% | 20.91% | 22.97% | 24.85% | 24.33% | 25.53% | 26.39%
31 | 33 | 2040 | Winter | P, [MW] | Expected | - | 3.6886 | 3.3147 | 3.0716 | 3.0633 | 3.1113 | 3.4924 | 4.8526 | 4.8762 | 4.7226 | 3.4359 | 2.601 | 2.283 | 1.8984 | 1.6601 | 1.5032 | 1.7615 | 2.5866 | 5.5185 | 7.2333 | 7.6892 | 7.8672 | 7.623 | 6.7852 | 5.9926
31 | 33 | 2040 | Winter | P, [%] | Expected | - | 18.44% | 16.57% | 15.36% | 15.32% | 15.56% | 17.46% | 24.26% | 24.38% | 23.61% | 17.18% | 13.01% | 11.41% | 9.492% | 8.3% | 7.516% | 8.807% | 12.93% | 27.59% | 36.17% | 38.45% | 39.34% | 38.11% | 33.93% | 29.96%
33 | 31 | 2040 | Winter | P, [MW] | Expected | - | -3.6861 | -3.3126 | -3.0698 | -3.0615 | -3.1095 | -3.4901 | -4.848 | -4.8715 | -4.7181 | -3.4335 | -2.5997 | -2.2819 | -1.8976 | -1.6594 | -1.5027 | -1.7608 | -2.5853 | -5.5126 | -7.2236 | -7.6783 | -7.8558 | -7.6123 | -6.7767 | -5.986
33 | 31 | 2040 | Winter | P, [%] | Expected | - | 18.43% | 16.56% | 15.35% | 15.31% | 15.55% | 17.45% | 24.24% | 24.36% | 23.59% | 17.17% | 13% | 11.41% | 9.488% | 8.297% | 7.513% | 8.804% | 12.93% | 27.56% | 36.12% | 38.39% | 39.28% | 38.06% | 33.88% | 29.93%
31 | 33 | 2040 | Winter | Q, [MVAr] | Expected | - | 0.46918 | 0.51301 | 0.53291 | 0.5336 | 0.52277 | 0.45747 | 0.39957 | 0.41512 | 0.43083 | 0.49572 | 0.52553 | 0.53257 | 0.63938 | 0.66322 | 0.67861 | 0.67277 | 0.57 | 0.44303 | 0.38751 | 0.35494 | 0.36603 | 0.40122 | 0.4363 | 0.432
31 | 33 | 2040 | Winter | Q, [%] | Expected | - | 2.346% | 2.565% | 2.665% | 2.668% | 2.614% | 2.287% | 1.998% | 2.076% | 2.154% | 2.479% | 2.628% | 2.663% | 3.197% | 3.316% | 3.393% | 3.364% | 2.85% | 2.215% | 1.938% | 1.775% | 1.83% | 2.006% | 2.182% | 2.16%
33 | 31 | 2040 | Winter | Q, [MVAr] | Expected | - | -0.40016 | -0.45683 | -0.48439 | -0.48526 | -0.47287 | -0.39474 | -0.275 | -0.28557 | -0.30705 | -0.43052 | -0.48809 | -0.50287 | -0.61749 | -0.64533 | -0.66348 | -0.6536 | -0.53316 | -0.28135 | -0.12125 | -0.055122 | -0.052569 | -0.10643 | -0.20401 | -0.2505
33 | 31 | 2040 | Winter | Q, [%] | Expected | - | 0.020008 | 0.022842 | 0.02422 | 0.024263 | 0.023643 | 0.019737 | 0.01375 | 0.014278 | 0.015352 | 0.021526 | 0.024404 | 0.025144 | 0.030875 | 0.032266 | 0.033174 | 0.03268 | 0.026658 | 0.014067 | 0.0060624 | 0.0027561 | 0.0026285 | 0.0053217 | 0.0102 | 0.012525
31 | 33 | 2040 | Winter | S, [MVA] | Expected | - | 3.7184 | 3.3541 | 3.1176 | 3.1096 | 3.1553 | 3.5233 | 4.872 | 4.8994 | 4.7479 | 3.4763 | 2.6598 | 2.3588 | 2.0202 | 1.8139 | 1.6774 | 1.8983 | 2.6531 | 5.5387 | 7.2441 | 7.6975 | 7.8758 | 7.6336 | 6.7993 | 6.0082
31 | 33 | 2040 | Winter | S, [%] | Expected | - | 18.59% | 16.77% | 15.59% | 15.55% | 15.78% | 17.62% | 24.36% | 24.5% | 23.74% | 17.38% | 13.3% | 11.79% | 10.1% | 9.069% | 8.387% | 9.492% | 13.27% | 27.69% | 36.22% | 38.49% | 39.38% | 38.17% | 34% | 30.04%
33 | 31 | 2040 | Winter | S, [MVA] | Expected | - | 3.7079 | 3.344 | 3.1079 | 3.1 | 3.1457 | 3.5137 | 4.8597 | 4.8868 | 4.7351 | 3.4659 | 2.6518 | 2.3518 | 2.0132 | 1.8073 | 1.6713 | 1.8913 | 2.6445 | 5.5232 | 7.2253 | 7.6788 | 7.8562 | 7.6133 | 6.7799 | 5.9914
33 | 31 | 2040 | Winter | S, [%] | Expected | - | 18.54% | 16.72% | 15.54% | 15.5% | 15.73% | 17.57% | 24.3% | 24.43% | 23.68% | 17.33% | 13.26% | 11.76% | 10.07% | 9.037% | 8.357% | 9.457% | 13.22% | 27.62% | 36.13% | 38.39% | 39.28% | 38.07% | 33.9% | 29.96%
35 | 36 | 2040 | Winter | P, [MW] | Expected | - | -1.4213 | -1.383 | -1.2568 | -1.2491 | -1.2688 | -1.1833 | -0.85888 | -0.8453 | -0.83098 | -0.75103 | -0.68791 | -0.55519 | -0.39464 | -0.33213 | -0.29687 | -0.5423 | -0.7342 | -0.2506 | -0.2225 | -0.43812 | -0.45056 | -0.49719 | -0.74338 | -0.7394
35 | 36 | 2040 | Winter | P, [%] | Expected | - | 35.53% | 34.58% | 31.42% | 31.23% | 31.72% | 29.58% | 21.47% | 21.13% | 20.77% | 18.78% | 17.2% | 13.88% | 9.866% | 8.303% | 7.422% | 13.56% | 18.35% | 6.265% | 5.562% | 10.95% | 11.26% | 12.43% | 18.58% | 18.48%
36 | 35 | 2040 | Winter | P, [MW] | Expected | - | 1.425 | 1.3865 | 1.2597 | 1.2521 | 1.2719 | 1.186 | 0.86045 | 0.84688 | 0.83254 | 0.75254 | 0.68938 | 0.55633 | 0.39532 | 0.33267 | 0.29734 | 0.54321 | 0.73558 | 0.25099 | 0.22283 | 0.4387 | 0.45117 | 0.49785 | 0.74455 | 0.74056
36 | 35 | 2040 | Winter | P, [%] | Expected | - | 35.63% | 34.66% | 31.49% | 31.3% | 31.8% | 29.65% | 21.51% | 21.17% | 20.81% | 18.81% | 17.23% | 13.91% | 9.883% | 8.317% | 7.434% | 13.58% | 18.39% | 6.275% | 5.571% | 10.97% | 11.28% | 12.45% | 18.61% | 18.51%
35 | 36 | 2040 | Winter | Q, [MVAr] | Expected | - | 0.50697 | 0.48861 | 0.46765 | 0.46608 | 0.47258 | 0.492 | 0.46783 | 0.46628 | 0.45929 | 0.43835 | 0.42903 | 0.40996 | 0.35074 | 0.33467 | 0.32497 | 0.35324 | 0.41664 | 0.3851 | 0.36684 | 0.39179 | 0.38167 | 0.36925 | 0.38795 | 0.39819
35 | 36 | 2040 | Winter | Q, [%] | Expected | - | 12.67% | 12.22% | 11.69% | 11.65% | 11.81% | 12.3% | 11.7% | 11.66% | 11.48% | 10.96% | 10.73% | 10.25% | 8.768% | 8.367% | 8.124% | 8.831% | 10.42% | 9.627% | 9.171% | 9.795% | 9.542% | 9.231% | 9.699% | 9.955%
36 | 35 | 2040 | Winter | Q, [MVAr] | Expected | - | -0.47564 | -0.45894 | -0.44269 | -0.44112 | -0.44662 | -0.46883 | -0.45456 | -0.45302 | -0.44613 | -0.42564 | -0.41658 | -0.40036 | -0.34508 | -0.3301 | -0.32098 | -0.34555 | -0.405 | -0.38183 | -0.36408 | -0.38695 | -0.37656 | -0.36369 | -0.37815 | -0.38838
36 | 35 | 2040 | Winter | Q, [%] | Expected | - | 0.11891 | 0.11474 | 0.11067 | 0.11028 | 0.11166 | 0.11721 | 0.11364 | 0.11326 | 0.11153 | 0.10641 | 0.10415 | 0.10009 | 0.086271 | 0.082524 | 0.080245 | 0.086388 | 0.10125 | 0.095459 | 0.09102 | 0.096737 | 0.094141 | 0.090922 | 0.094536 | 0.097096
35 | 36 | 2040 | Winter | S, [MVA] | Expected | - | 1.5093 | 1.4672 | 1.3418 | 1.3346 | 1.3559 | 1.2834 | 0.97886 | 0.96953 | 0.95926 | 0.91424 | 0.89399 | 0.79103 | 0.61843 | 0.56158 | 0.52694 | 0.70632 | 0.87452 | 0.46963 | 0.43553 | 0.58902 | 0.59335 | 0.62114 | 0.83894 | 0.84028
35 | 36 | 2040 | Winter | S, [%] | Expected | - | 37.73% | 36.68% | 33.55% | 33.37% | 33.9% | 32.09% | 24.47% | 24.24% | 23.98% | 22.86% | 22.35% | 19.78% | 15.46% | 14.04% | 13.17% | 17.66% | 21.86% | 11.74% | 10.89% | 14.73% | 14.83% | 15.53% | 20.97% | 21.01%
36 | 35 | 2040 | Winter | S, [MVA] | Expected | - | 1.5026 | 1.4609 | 1.3362 | 1.3291 | 1.3502 | 1.2775 | 0.97404 | 0.96475 | 0.95464 | 0.91003 | 0.88985 | 0.78731 | 0.61588 | 0.55935 | 0.52487 | 0.7036 | 0.87068 | 0.46732 | 0.43347 | 0.58628 | 0.59066 | 0.61848 | 0.83552 | 0.83674
36 | 35 | 2040 | Winter | S, [%] | Expected | - | 37.57% | 36.52% | 33.41% | 33.23% | 33.75% | 31.94% | 24.35% | 24.12% | 23.87% | 22.75% | 22.25% | 19.68% | 15.4% | 13.98% | 13.12% | 17.59% | 21.77% | 11.68% | 10.84% | 14.66% | 14.77% | 15.46% | 20.89% | 20.92%
37 | 38 | 2040 | Winter | P, [MW] | Expected | - | 3.0026 | 2.7579 | 2.5417 | 2.4981 | 2.5664 | 2.8092 | 3.8836 | 3.8712 | 3.6189 | 2.5204 | 1.939 | 1.7368 | 1.2136 | 0.99102 | 0.65814 | 1.1715 | 1.766 | 3.173 | 4.0069 | 4.697 | 4.9233 | 4.7402 | 4.3149 | 3.8285
37 | 38 | 2040 | Winter | P, [%] | Expected | - | 18.77% | 17.24% | 15.89% | 15.61% | 16.04% | 17.56% | 24.27% | 24.2% | 22.62% | 15.75% | 12.12% | 10.86% | 7.585% | 6.194% | 4.113% | 7.322% | 11.04% | 19.83% | 25.04% | 29.36% | 30.77% | 29.63% | 26.97% | 23.93%
38 | 37 | 2040 | Winter | P, [MW] | Expected | - | -2.9994 | -2.7552 | -2.5394 | -2.4959 | -2.564 | -2.8063 | -3.8779 | -3.8653 | -3.6135 | -2.5177 | -1.9372 | -1.7353 | -1.2128 | -0.99042 | -0.65783 | -1.1708 | -1.7647 | -3.1691 | -4.001 | -4.6889 | -4.9145 | -4.7319 | -4.3081 | -3.8231
38 | 37 | 2040 | Winter | P, [%] | Expected | - | 18.75% | 17.22% | 15.87% | 15.6% | 16.02% | 17.54% | 24.24% | 24.16% | 22.58% | 15.74% | 12.11% | 10.85% | 7.58% | 6.19% | 4.111% | 7.318% | 11.03% | 19.81% | 25.01% | 29.31% | 30.72% | 29.57% | 26.93% | 23.89%
37 | 38 | 2040 | Winter | Q, [MVAr] | Expected | - | -0.064067 | -0.097436 | -0.094237 | -0.088781 | -0.079184 | 0.0074744 | 0.041272 | 0.067235 | 0.093489 | 0.1633 | 0.20335 | 0.27253 | 0.1438 | 0.11378 | 0.074525 | 0.009047 | 0.060608 | -0.029827 | -0.13278 | -0.14132 | -0.19512 | -0.26171 | -0.29235 | -0.21719
37 | 38 | 2040 | Winter | Q, [%] | Expected | - | 0.4004% | 0.609% | 0.589% | 0.5549% | 0.4949% | 0.04671% | 0.2579% | 0.4202% | 0.5843% | 1.021% | 1.271% | 1.703% | 0.8988% | 0.7111% | 0.4658% | 0.05654% | 0.3788% | 0.1864% | 0.8299% | 0.8833% | 1.219% | 1.636% | 1.827% | 1.357%
38 | 37 | 2040 | Winter | Q, [MVAr] | Expected | - | 0.10023 | 0.12796 | 0.1202 | 0.11395 | 0.10591 | 0.024868 | 0.022857 | -0.00082927 | -0.033689 | -0.13251 | -0.18349 | -0.25534 | -0.13496 | -0.10712 | -0.071106 | -0.0012651 | -0.045947 | 0.072929 | 0.19836 | 0.23132 | 0.29364 | 0.35326 | 0.36765 | 0.27634
38 | 37 | 2040 | Winter | Q, [%] | Expected | - | 0.0062645 | 0.0079976 | 0.0075128 | 0.0071218 | 0.0066194 | 0.0015543 | 0.0014285 | 5.1829e-05 | 0.0021056 | 0.0082819 | 0.011468 | 0.015958 | 0.0084349 | 0.0066948 | 0.0044441 | 7.9066e-05 | 0.0028717 | 0.0045581 | 0.012397 | 0.014458 | 0.018352 | 0.022079 | 0.022978 | 0.017271
37 | 38 | 2040 | Winter | S, [MVA] | Expected | - | 3.0036 | 2.7598 | 2.5438 | 2.4999 | 2.5678 | 2.8094 | 3.8842 | 3.8727 | 3.6265 | 2.5589 | 2.0079 | 1.8582 | 1.3296 | 1.1799 | 0.87163 | 1.2315 | 1.7833 | 3.1761 | 4.0106 | 4.6997 | 4.9277 | 4.7483 | 4.3256 | 3.8356
37 | 38 | 2040 | Winter | S, [%] | Expected | - | 18.77% | 17.25% | 15.9% | 15.62% | 16.05% | 17.56% | 24.28% | 24.2% | 22.67% | 15.99% | 12.55% | 11.61% | 8.31% | 7.374% | 5.448% | 7.697% | 11.15% | 19.85% | 25.07% | 29.37% | 30.8% | 29.68% | 27.03% | 23.97%
38 | 37 | 2040 | Winter | S, [MVA] | Expected | - | 3.0013 | 2.7583 | 2.5425 | 2.4986 | 2.5664 | 2.8066 | 3.8785 | 3.8664 | 3.6208 | 2.5551 | 2.0048 | 1.8546 | 1.3282 | 1.1789 | 0.87114 | 1.231 | 1.7818 | 3.1732 | 4.0075 | 4.6954 | 4.9239 | 4.7462 | 4.3246 | 3.8341
38 | 37 | 2040 | Winter | S, [%] | Expected | - | 18.76% | 17.24% | 15.89% | 15.62% | 16.04% | 17.54% | 24.24% | 24.17% | 22.63% | 15.97% | 12.53% | 11.59% | 8.301% | 7.368% | 5.445% | 7.693% | 11.14% | 19.83% | 25.05% | 29.35% | 30.77% | 29.66% | 27.03% | 23.96%
39 | 40 | 2040 | Winter | P, [MW] | Expected | - | 1.9929 | 1.8139 | 1.6567 | 1.6837 | 1.6843 | 1.7614 | 1.7708 | 1.8006 | 1.8855 | 1.6089 | 1.2808 | 1.035 | 0.99933 | 0.90735 | 1.0313 | 1.0218 | 1.4673 | 2.5586 | 3.4059 | 3.3851 | 3.3398 | 3.3083 | 3.1265 | 2.8178
39 | 40 | 2040 | Winter | P, [%] | Expected | - | 12.46% | 11.34% | 10.35% | 10.52% | 10.53% | 11.01% | 11.07% | 11.25% | 11.78% | 10.06% | 8.005% | 6.469% | 6.246% | 5.671% | 6.446% | 6.387% | 9.171% | 15.99% | 21.29% | 21.16% | 20.87% | 20.68% | 19.54% | 17.61%
40 | 39 | 2040 | Winter | P, [MW] | Expected | - | -1.9915 | -1.8127 | -1.6557 | -1.6827 | -1.6832 | -1.7603 | -1.7696 | -1.7994 | -1.8842 | -1.6079 | -1.2801 | -1.0346 | -0.99895 | -0.90704 | -1.0309 | -1.0215 | -1.4665 | -2.5562 | -3.4017 | -3.3809 | -3.3358 | -3.3043 | -3.1229 | -2.815
40 | 39 | 2040 | Winter | P, [%] | Expected | - | 12.45% | 11.33% | 10.35% | 10.52% | 10.52% | 11% | 11.06% | 11.25% | 11.78% | 10.05% | 8.001% | 6.466% | 6.243% | 5.669% | 6.443% | 6.384% | 9.165% | 15.98% | 21.26% | 21.13% | 20.85% | 20.65% | 19.52% | 17.59%
39 | 40 | 2040 | Winter | Q, [MVAr] | Expected | - | -0.010227 | -0.042513 | -0.04013 | -0.041798 | -0.028223 | 0.058314 | 0.15315 | 0.15712 | 0.16626 | 0.18469 | 0.21731 | 0.26722 | 0.12105 | 0.087903 | 0.03195 | 0.014879 | 0.062523 | 0.024029 | -0.063051 | -0.034923 | -0.06533 | -0.14066 | -0.19232 | -0.13656
39 | 40 | 2040 | Winter | Q, [%] | Expected | - | 0.06392% | 0.2657% | 0.2508% | 0.2612% | 0.1764% | 0.3645% | 0.9572% | 0.982% | 1.039% | 1.154% | 1.358% | 1.67% | 0.7566% | 0.5494% | 0.1997% | 0.09299% | 0.3908% | 0.1502% | 0.3941% | 0.2183% | 0.4083% | 0.8791% | 1.202% | 0.8535%
40 | 39 | 2040 | Winter | Q, [MVAr] | Expected | - | 0.02616 | 0.055722 | 0.051163 | 0.053254 | 0.039714 | -0.045711 | -0.14033 | -0.14353 | -0.15115 | -0.17378 | -0.21047 | -0.26257 | -0.11689 | -0.084463 | -0.027445 | -0.010554 | -0.053555 | 0.0027546 | 0.10993 | 0.081057 | 0.11019 | 0.1848 | 0.23179 | 0.16863
40 | 39 | 2040 | Winter | Q, [%] | Expected | - | 0.001635 | 0.0034826 | 0.0031977 | 0.0033284 | 0.0024821 | 0.0028569 | 0.0087703 | 0.0089705 | 0.0094467 | 0.010861 | 0.013154 | 0.016411 | 0.0073055 | 0.0052789 | 0.0017153 | 0.00065963 | 0.0033472 | 0.00017216 | 0.0068707 | 0.0050661 | 0.0068868 | 0.01155 | 0.014487 | 0.01054
39 | 40 | 2040 | Winter | S, [MVA] | Expected | - | 1.9932 | 1.8147 | 1.6576 | 1.6845 | 1.6848 | 1.7625 | 1.7774 | 1.8076 | 1.8945 | 1.6223 | 1.2998 | 1.0714 | 1.007 | 0.91274 | 1.0334 | 1.0257 | 1.473 | 2.5601 | 3.4075 | 3.3856 | 3.3408 | 3.3121 | 3.1333 | 2.8222
39 | 40 | 2040 | Winter | S, [%] | Expected | - | 12.46% | 11.34% | 10.36% | 10.53% | 10.53% | 11.02% | 11.11% | 11.3% | 11.84% | 10.14% | 8.124% | 6.696% | 6.294% | 5.705% | 6.459% | 6.41% | 9.206% | 16% | 21.3% | 21.16% | 20.88% | 20.7% | 19.58% | 17.64%
40 | 39 | 2040 | Winter | S, [MVA] | Expected | - | 1.992 | 1.8139 | 1.6569 | 1.6838 | 1.6841 | 1.761 | 1.7752 | 1.8052 | 1.892 | 1.6202 | 1.2981 | 1.0698 | 1.0062 | 0.91212 | 1.0329 | 1.0253 | 1.4719 | 2.5576 | 3.4046 | 3.3823 | 3.3379 | 3.3104 | 3.1325 | 2.8211
40 | 39 | 2040 | Winter | S, [%] | Expected | - | 12.45% | 11.34% | 10.36% | 10.52% | 10.53% | 11.01% | 11.09% | 11.28% | 11.83% | 10.13% | 8.113% | 6.686% | 6.288% | 5.701% | 6.455% | 6.408% | 9.199% | 15.99% | 21.28% | 21.14% | 20.86% | 20.69% | 19.58% | 17.63%
32 | 34 | 2050 | Summer | P, [MW] | 0 | 0 | 6.2792 | 6.2497 | 6.2792 | 5.69 | 5.3877 | 5.0499 | 5.1074 | 4.7416 | 3.6308 | 1.7408 | 1.8931 | 1.9419 | 2.1485 | 1.9334 | 1.167 | 2.9609 | 3.5936 | 4.1639 | 5.2889 | 7.0895 | 8.5703 | 8.348 | 8.631 | 8.7296
32 | 34 | 2050 | Summer | P, [%] | 0 | 0 | 23.26% | 23.15% | 23.26% | 21.07% | 19.95% | 18.7% | 18.92% | 17.56% | 13.45% | 6.447% | 7.012% | 7.192% | 7.957% | 7.161% | 4.322% | 10.97% | 13.31% | 15.42% | 19.59% | 26.26% | 31.74% | 30.92% | 31.97% | 32.33%
34 | 32 | 2050 | Summer | P, [MW] | 0 | 0 | -6.2751 | -6.2457 | -6.2751 | -5.6867 | -5.3847 | -5.0473 | -5.1046 | -4.7392 | -3.6294 | -1.7404 | -1.8927 | -1.9415 | -2.148 | -1.933 | -1.1667 | -2.96 | -3.5923 | -4.1621 | -5.286 | -7.0843 | -8.5625 | -8.3406 | -8.6232 | -8.7216
34 | 32 | 2050 | Summer | P, [%] | 0 | 0 | 23.24% | 23.13% | 23.24% | 21.06% | 19.94% | 18.69% | 18.91% | 17.55% | 13.44% | 6.446% | 7.01% | 7.191% | 7.956% | 7.159% | 4.321% | 10.96% | 13.3% | 15.42% | 19.58% | 26.24% | 31.71% | 30.89% | 31.94% | 32.3%
32 | 34 | 2050 | Summer | Q, [MVAr] | 0 | 0 | -0.87637 | -0.56552 | -0.69108 | -0.5639 | -0.63387 | -0.38241 | -1.0733 | -0.86361 | -0.66471 | -0.76685 | -0.79087 | -0.72843 | 0.22588 | 0.068936 | -0.99698 | -0.39678 | -0.44277 | -0.29575 | -0.0812 | 0.53197 | 1.298 | 1.2921 | 1.2222 | 1.2882
32 | 34 | 2050 | Summer | Q, [%] | 0 | 0 | 3.246% | 2.095% | 2.56% | 2.089% | 2.348% | 1.416% | 3.975% | 3.199% | 2.462% | 2.84% | 2.929% | 2.698% | 0.8366% | 0.2553% | 3.693% | 1.47% | 1.64% | 1.095% | 0.3007% | 1.97% | 4.807% | 4.786% | 4.527% | 4.771%
34 | 32 | 2050 | Summer | Q, [MVAr] | 0 | 0 | 0.78666 | 0.47579 | 0.60136 | 0.4736 | 0.54328 | 0.29154 | 0.98251 | 0.77253 | 0.57284 | 0.67408 | 0.69812 | 0.6357 | -0.31841 | -0.16158 | 0.90402 | 0.30448 | 0.35081 | 0.20419 | -0.009431 | -0.62052 | -1.3843 | -1.3787 | -1.3085 | -1.3744
34 | 32 | 2050 | Summer | Q, [%] | 0 | 0 | 2.914% | 1.762% | 2.227% | 1.754% | 2.012% | 1.08% | 3.639% | 2.861% | 2.122% | 2.497% | 2.586% | 2.354% | 1.179% | 0.5985% | 3.348% | 1.128% | 1.299% | 0.7562% | 0.03493% | 2.298% | 5.127% | 5.106% | 4.846% | 5.09%
32 | 34 | 2050 | Summer | S, [MVA] | 0 | 0 | 6.3401 | 6.2753 | 6.3171 | 5.7179 | 5.4249 | 5.0643 | 5.2189 | 4.8196 | 3.6912 | 1.9022 | 2.0517 | 2.074 | 2.1603 | 1.9347 | 1.5349 | 2.9874 | 3.6208 | 4.1744 | 5.2895 | 7.1094 | 8.668 | 8.4474 | 8.7171 | 8.8241
32 | 34 | 2050 | Summer | S, [%] | 0 | 0 | 23.48% | 23.24% | 23.4% | 21.18% | 20.09% | 18.76% | 19.33% | 17.85% | 13.67% | 7.045% | 7.599% | 7.682% | 8.001% | 7.165% | 5.685% | 11.06% | 13.41% | 15.46% | 19.59% | 26.33% | 32.1% | 31.29% | 32.29% | 32.68%
34 | 32 | 2050 | Summer | S, [MVA] | 0 | 0 | 6.3242 | 6.2638 | 6.3039 | 5.7064 | 5.4121 | 5.0557 | 5.1983 | 4.8018 | 3.6744 | 1.8664 | 2.0173 | 2.0429 | 2.1715 | 1.9398 | 1.476 | 2.9756 | 3.6094 | 4.1671 | 5.286 | 7.1114 | 8.6737 | 8.4538 | 8.7219 | 8.8292
34 | 32 | 2050 | Summer | S, [%] | 0 | 0 | 23.42% | 23.2% | 23.35% | 21.13% | 20.04% | 18.72% | 19.25% | 17.78% | 13.61% | 6.913% | 7.472% | 7.566% | 8.043% | 7.184% | 5.467% | 11.02% | 13.37% | 15.43% | 19.58% | 26.34% | 32.12% | 31.31% | 32.3% | 32.7%
33 | 35 | 2050 | Summer | P, [MW] | 0 | 0 | -1.6708 | -1.5895 | -1.4046 | -1.3334 | -1.1747 | -1.0679 | -1.1739 | -0.8874 | -0.49143 | -0.15306 | 0.060416 | 0.091444 | 0.10422 | 0.13154 | 0.11201 | 0.0082464 | -0.19754 | -1.0477 | -0.91136 | -0.7323 | -1.0519 | -0.91583 | -0.94214 | -0.95131
33 | 35 | 2050 | Summer | P, [%] | 0 | 0 | 6.188% | 5.887% | 5.202% | 4.938% | 4.351% | 3.955% | 4.348% | 3.287% | 1.82% | 0.5669% | 0.2238% | 0.3387% | 0.386% | 0.4872% | 0.4148% | 0.03054% | 0.7316% | 3.88% | 3.375% | 2.712% | 3.896% | 3.392% | 3.489% | 3.523%
35 | 33 | 2050 | Summer | P, [MW] | 0 | 0 | 1.6713 | 1.5899 | 1.405 | 1.3337 | 1.175 | 1.0682 | 1.1742 | 0.88758 | 0.49151 | 0.15312 | -0.060358 | -0.09138 | -0.10418 | -0.13149 | -0.11195 | -0.0081814 | 0.19763 | 1.0479 | 0.91151 | 0.73239 | 1.052 | 0.91597 | 0.94231 | 0.95147
35 | 33 | 2050 | Summer | P, [%] | 0 | 0 | 6.19% | 5.888% | 5.204% | 4.94% | 4.352% | 3.956% | 4.349% | 3.287% | 1.82% | 0.5671% | 0.2235% | 0.3384% | 0.3859% | 0.487% | 0.4146% | 0.0303% | 0.732% | 3.881% | 3.376% | 2.713% | 3.896% | 3.392% | 3.49% | 3.524%
33 | 35 | 2050 | Summer | Q, [MVAr] | 0 | 0 | 1.2711 | 1.2191 | 1.2038 | 1.1804 | 1.1701 | 1.149 | 1.188 | 0.89969 | 0.68819 | 0.65536 | 0.70326 | 0.73485 | 0.59489 | 0.63684 | 0.7205 | 0.749 | 0.85398 | 0.95192 | 0.72223 | 0.57692 | 0.58032 | 0.65656 | 0.77343 | 0.77066
33 | 35 | 2050 | Summer | Q, [%] | 0 | 0 | 4.708% | 4.515% | 4.459% | 4.372% | 4.334% | 4.256% | 4.4% | 3.332% | 2.549% | 2.427% | 2.605% | 2.722% | 2.203% | 2.359% | 2.669% | 2.774% | 3.163% | 3.526% | 2.675% | 2.137% | 2.149% | 2.432% | 2.865% | 2.854%
35 | 33 | 2050 | Summer | Q, [MVAr] | 0 | 0 | -1.3636 | -1.3115 | -1.2963 | -1.2729 | -1.2626 | -1.2415 | -1.2805 | -0.99239 | -0.78094 | -0.74812 | -0.796 | -0.82758 | -0.68753 | -0.72949 | -0.81325 | -0.84167 | -0.94665 | -1.0445 | -0.81492 | -0.66962 | -0.67292 | -0.74917 | -0.86601 | -0.86319
35 | 33 | 2050 | Summer | Q, [%] | 0 | 0 | 5.05% | 4.857% | 4.801% | 4.715% | 4.676% | 4.598% | 4.743% | 3.676% | 2.892% | 2.771% | 2.948% | 3.065% | 2.546% | 2.702% | 3.012% | 3.117% | 3.506% | 3.869% | 3.018% | 2.48% | 2.492% | 2.775% | 3.207% | 3.197%
33 | 35 | 2050 | Summer | S, [MVA] | 0 | 0 | 2.0994 | 2.0031 | 1.8499 | 1.7808 | 1.658 | 1.5686 | 1.6701 | 1.2637 | 0.84564 | 0.673 | 0.70585 | 0.74052 | 0.60395 | 0.65029 | 0.72915 | 0.74905 | 0.87653 | 1.4156 | 1.1628 | 0.93225 | 1.2013 | 1.1269 | 1.2189 | 1.2243
33 | 35 | 2050 | Summer | S, [%] | 0 | 0 | 7.776% | 7.419% | 6.852% | 6.596% | 6.141% | 5.81% | 6.186% | 4.68% | 3.132% | 2.493% | 2.614% | 2.743% | 2.237% | 2.408% | 2.701% | 2.774% | 3.246% | 5.243% | 4.307% | 3.453% | 4.449% | 4.174% | 4.515% | 4.534%
35 | 33 | 2050 | Summer | S, [MVA] | 0 | 0 | 2.157 | 2.061 | 1.9117 | 1.8437 | 1.7248 | 1.6378 | 1.7374 | 1.3314 | 0.92274 | 0.76363 | 0.79828 | 0.8326 | 0.69537 | 0.74124 | 0.82091 | 0.84171 | 0.96706 | 1.4796 | 1.2227 | 0.99237 | 1.2488 | 1.1833 | 1.2798 | 1.2847
35 | 33 | 2050 | Summer | S, [%] | 0 | 0 | 7.989% | 7.633% | 7.08% | 6.828% | 6.388% | 6.066% | 6.435% | 4.931% | 3.418% | 2.828% | 2.957% | 3.084% | 2.575% | 2.745% | 3.04% | 3.117% | 3.582% | 5.48% | 4.528% | 3.675% | 4.625% | 4.383% | 4.74% | 4.758%
33 | 37 | 2050 | Summer | P, [MW] | 0 | 0 | 4.7648 | 4.3598 | 3.8013 | 3.6466 | 3.4661 | 3.4445 | 4.2091 | 3.8181 | 2.9238 | 1.6067 | 0.854 | 0.5912 | 0.38882 | 0.39004 | 0.30592 | 0.77408 | 1.5781 | 3.5866 | 5.3083 | 6.7674 | 8.1818 | 7.9478 | 7.9581 | 6.7221
33 | 37 | 2050 | Summer | P, [%] | 0 | 0 | 22.69% | 20.76% | 18.1% | 17.36% | 16.51% | 16.4% | 20.04% | 18.18% | 13.92% | 7.651% | 4.067% | 2.815% | 1.852% | 1.857% | 1.457% | 3.686% | 7.515% | 17.08% | 25.28% | 32.23% | 38.96% | 37.85% | 37.9% | 32.01%
37 | 33 | 2050 | Summer | P, [MW] | 0 | 0 | -4.7601 | -4.3558 | -3.7979 | -3.6435 | -3.4631 | -3.4417 | -4.2052 | -3.8151 | -2.9219 | -1.6058 | -0.85333 | -0.59075 | -0.38867 | -0.38984 | -0.30518 | -0.77354 | -1.5773 | -3.584 | -5.3029 | -6.7588 | -8.1689 | -7.9357 | -7.9461 | -6.7135
37 | 33 | 2050 | Summer | P, [%] | 0 | 0 | 22.67% | 20.74% | 18.09% | 17.35% | 16.49% | 16.39% | 20.02% | 18.17% | 13.91% | 7.647% | 4.063% | 2.813% | 1.851% | 1.856% | 1.453% | 3.684% | 7.511% | 17.07% | 25.25% | 32.18% | 38.9% | 37.79% | 37.84% | 31.97%
33 | 37 | 2050 | Summer | Q, [MVAr] | 0 | 0 | 1.5805 | 1.5277 | 1.881 | 1.8108 | 1.9206 | 1.7445 | 1.7154 | 1.1733 | 1.0424 | 1.3625 | 1.668 | 1.431 | 0.77505 | 0.9561 | 1.949 | 1.508 | 1.3434 | 0.86493 | 0.62786 | -0.2305 | -1.1876 | -1.0077 | -0.63344 | -0.34779
33 | 37 | 2050 | Summer | Q, [%] | 0 | 0 | 7.526% | 7.275% | 8.957% | 8.623% | 9.146% | 8.307% | 8.169% | 5.587% | 4.964% | 6.488% | 7.943% | 6.814% | 3.691% | 4.553% | 9.281% | 7.181% | 6.397% | 4.119% | 2.99% | 1.098% | 5.655% | 4.798% | 3.016% | 1.656%
37 | 33 | 2050 | Summer | Q, [MVAr] | 0 | 0 | -1.5784 | -1.5266 | -1.8807 | -1.8109 | -1.9209 | -1.745 | -1.7145 | -1.1735 | -1.0443 | -1.3657 | -1.6715 | -1.4348 | -0.77927 | -0.96025 | -1.9524 | -1.5117 | -1.3467 | -0.86581 | -0.62484 | 0.23802 | 1.201 | 1.02 | 0.64563 | 0.35519
37 | 33 | 2050 | Summer | Q, [%] | 0 | 0 | 7.516% | 7.269% | 8.956% | 8.623% | 9.147% | 8.31% | 8.164% | 5.588% | 4.973% | 6.504% | 7.96% | 6.832% | 3.711% | 4.573% | 9.297% | 7.199% | 6.413% | 4.123% | 2.975% | 1.133% | 5.719% | 4.857% | 3.074% | 1.691%
33 | 37 | 2050 | Summer | S, [MVA] | 0 | 0 | 5.0201 | 4.6197 | 4.2412 | 4.0715 | 3.9626 | 3.8611 | 4.5453 | 3.9943 | 3.104 | 2.1066 | 1.8739 | 1.5483 | 0.86711 | 1.0326 | 1.9728 | 1.6951 | 2.0724 | 3.6894 | 5.3453 | 6.7713 | 8.2675 | 8.0114 | 7.9833 | 6.731
33 | 37 | 2050 | Summer | S, [%] | 0 | 0 | 23.91% | 22% | 20.2% | 19.39% | 18.87% | 18.39% | 21.64% | 19.02% | 14.78% | 10.03% | 8.923% | 7.373% | 4.129% | 4.917% | 9.394% | 8.072% | 9.869% | 17.57% | 25.45% | 32.24% | 39.37% | 38.15% | 38.02% | 32.05%
37 | 33 | 2050 | Summer | S, [MVA] | 0 | 0 | 5.0149 | 4.6155 | 4.2381 | 4.0687 | 3.9602 | 3.8588 | 4.5413 | 3.9915 | 3.1029 | 2.1081 | 1.8768 | 1.5517 | 0.87082 | 1.0364 | 1.9761 | 1.6981 | 2.074 | 3.6871 | 5.3396 | 6.7629 | 8.2567 | 8.001 | 7.9723 | 6.7229
37 | 33 | 2050 | Summer | S, [%] | 0 | 0 | 23.88% | 21.98% | 20.18% | 19.37% | 18.86% | 18.38% | 21.63% | 19.01% | 14.78% | 10.04% | 8.937% | 7.389% | 4.147% | 4.935% | 9.41% | 8.086% | 9.876% | 17.56% | 25.43% | 32.2% | 39.32% | 38.1% | 37.96% | 32.01%
37 | 39 | 2050 | Summer | P, [MW] | 0 | 0 | 2.0764 | 1.9655 | 1.7736 | 1.7716 | 1.7342 | 1.759 | 1.5778 | 1.203 | 0.74718 | 1.2186 | 0.85125 | 0.99253 | 0.82505 | 0.77819 | 1.0856 | 0.82459 | 1.2021 | 1.8284 | 2.3093 | 2.5765 | 3.2391 | 3.1487 | 3.2557 | 2.9039
37 | 39 | 2050 | Summer | P, [%] | 0 | 0 | 9.888% | 9.36% | 8.446% | 8.436% | 8.258% | 8.376% | 7.514% | 5.729% | 3.558% | 5.803% | 4.054% | 4.726% | 3.929% | 3.706% | 5.17% | 3.927% | 5.724% | 8.707% | 11% | 12.27% | 15.42% | 14.99% | 15.5% | 13.83%
39 | 37 | 2050 | Summer | P, [MW] | 0 | 0 | -2.0754 | -1.9647 | -1.7729 | -1.7709 | -1.7335 | -1.7583 | -1.5772 | -1.2026 | -0.74692 | -1.2182 | -0.85093 | -0.99221 | -0.82487 | -0.77802 | -1.0852 | -0.82436 | -1.2017 | -1.8277 | -2.3083 | -2.5752 | -3.2372 | -3.1468 | -3.2537 | -2.9023
39 | 37 | 2050 | Summer | P, [%] | 0 | 0 | 9.883% | 9.356% | 8.442% | 8.433% | 8.255% | 8.373% | 7.51% | 5.727% | 3.557% | 5.801% | 4.052% | 4.725% | 3.928% | 3.705% | 5.168% | 3.926% | 5.722% | 8.703% | 10.99% | 12.26% | 15.42% | 14.98% | 15.49% | 13.82%
37 | 39 | 2050 | Summer | Q, [MVAr] | 0 | 0 | 0.86636 | 0.76058 | 0.80762 | 0.77946 | 0.82533 | 0.75244 | 0.94222 | 0.92123 | 0.89732 | 0.83068 | 0.98389 | 0.83039 | 0.49265 | 0.54725 | 0.88579 | 0.74411 | 0.71758 | 0.52671 | 0.37029 | 0.13571 | -0.28083 | -0.20504 | -0.19524 | -0.17747
37 | 39 | 2050 | Summer | Q, [%] | 0 | 0 | 4.126% | 3.622% | 3.846% | 3.712% | 3.93% | 3.583% | 4.487% | 4.387% | 4.273% | 3.956% | 4.685% | 3.954% | 2.346% | 2.606% | 4.218% | 3.543% | 3.417% | 2.508% | 1.763% | 0.6462% | 1.337% | 0.9764% | 0.9297% | 0.8451%
39 | 37 | 2050 | Summer | Q, [MVAr] | 0 | 0 | -0.86946 | -0.76383 | -0.81104 | -0.7829 | -0.82878 | -0.7559 | -0.94576 | -0.92506 | -0.90139 | -0.83454 | -0.98787 | -0.83438 | -0.49684 | -0.55143 | -0.88971 | -0.74821 | -0.72149 | -0.53018 | -0.37328 | -0.13839 | 0.27918 | 0.20322 | 0.1936 | 0.17527
39 | 37 | 2050 | Summer | Q, [%] | 0 | 0 | 4.14% | 3.637% | 3.862% | 3.728% | 3.947% | 3.6% | 4.504% | 4.405% | 4.292% | 3.974% | 4.704% | 3.973% | 2.366% | 2.626% | 4.237% | 3.563% | 3.436% | 2.525% | 1.778% | 0.659% | 1.329% | 0.9677% | 0.9219% | 0.8346%
37 | 39 | 2050 | Summer | S, [MVA] | 0 | 0 | 2.2499 | 2.1075 | 1.9488 | 1.9355 | 1.9206 | 1.9132 | 1.8378 | 1.5152 | 1.1677 | 1.4748 | 1.301 | 1.2941 | 0.96094 | 0.95135 | 1.4011 | 1.1107 | 1.3999 | 1.9028 | 2.3388 | 2.58 | 3.2513 | 3.1554 | 3.2616 | 2.9093
37 | 39 | 2050 | Summer | S, [%] | 0 | 0 | 10.71% | 10.04% | 9.28% | 9.217% | 9.146% | 9.11% | 8.751% | 7.215% | 5.56% | 7.023% | 6.195% | 6.162% | 4.576% | 4.53% | 6.672% | 5.289% | 6.666% | 9.061% | 11.14% | 12.29% | 15.48% | 15.03% | 15.53% | 13.85%
39 | 37 | 2050 | Summer | S, [MVA] | 0 | 0 | 2.2502 | 2.1079 | 1.9496 | 1.9363 | 1.9214 | 1.9139 | 1.839 | 1.5172 | 1.1706 | 1.4766 | 1.3038 | 1.2964 | 0.96294 | 0.95362 | 1.4033 | 1.1133 | 1.4016 | 1.9031 | 2.3383 | 2.5789 | 3.2492 | 3.1534 | 3.2595 | 2.9076
39 | 37 | 2050 | Summer | S, [%] | 0 | 0 | 10.72% | 10.04% | 9.284% | 9.22% | 9.15% | 9.114% | 8.757% | 7.225% | 5.574% | 7.032% | 6.209% | 6.173% | 4.585% | 4.541% | 6.682% | 5.301% | 6.674% | 9.062% | 11.13% | 12.28% | 15.47% | 15.02% | 15.52% | 13.85%
31 | 32 | 2050 | Summer | P, [MW] | 0 | 0 | 6.3297 | 6.2822 | 6.3184 | 5.723 | 5.4249 | 5.0741 | 5.1701 | 4.7956 | 3.6739 | 1.783 | 1.9354 | 1.9823 | 2.1516 | 1.9425 | 1.2136 | 2.9874 | 3.6222 | 4.1851 | 5.2966 | 7.0572 | 8.4797 | 8.2574 | 8.539 | 8.6297
31 | 32 | 2050 | Summer | P, [%] | 0 | 0 | 31.65% | 31.41% | 31.59% | 28.62% | 27.12% | 25.37% | 25.85% | 23.98% | 18.37% | 8.915% | 9.677% | 9.911% | 10.76% | 9.712% | 6.068% | 14.94% | 18.11% | 20.93% | 26.48% | 35.29% | 42.4% | 41.29% | 42.7% | 43.15%
32 | 31 | 2050 | Summer | P, [MW] | 0 | 0 | -6.3224 | -6.2751 | -6.3112 | -5.7171 | -5.4196 | -5.0694 | -5.1653 | -4.7914 | -3.6714 | -1.7824 | -1.9348 | -1.9815 | -2.1508 | -1.9418 | -1.2133 | -2.9858 | -3.6198 | -4.1819 | -5.2915 | -7.0482 | -8.4667 | -8.2451 | -8.5258 | -8.6162
32 | 31 | 2050 | Summer | P, [%] | 0 | 0 | 31.61% | 31.38% | 31.56% | 28.59% | 27.1% | 25.35% | 25.83% | 23.96% | 18.36% | 8.912% | 9.674% | 9.908% | 10.75% | 9.709% | 6.067% | 14.93% | 18.1% | 20.91% | 26.46% | 35.24% | 42.33% | 41.23% | 42.63% | 43.08%
31 | 32 | 2050 | Summer | Q, [MVAr] | 0 | 0 | -0.04188 | 0.004691 | -0.021411 | 0.015926 | 0.01499 | 0.06219 | -0.0094468 | 0.07573 | 0.14475 | 0.16943 | 0.13268 | 0.14819 | 0.29786 | 0.26999 | 0.10377 | 0.13356 | 0.10314 | 0.10706 | 0.10034 | 0.20497 | 0.34387 | 0.30875 | 0.25734 | 0.23582
31 | 32 | 2050 | Summer | Q, [%] | 0 | 0 | 0.2094% | 0.02345% | 0.1071% | 0.07963% | 0.07495% | 0.311% | 0.04723% | 0.3787% | 0.7237% | 0.8472% | 0.6634% | 0.741% | 1.489% | 1.35% | 0.5189% | 0.6678% | 0.5157% | 0.5353% | 0.5017% | 1.025% | 1.719% | 1.544% | 1.287% | 1.179%
32 | 31 | 2050 | Summer | Q, [MVAr] | 0 | 0 | 0.24176 | 0.19219 | 0.22057 | 0.14747 | 0.13183 | 0.066268 | 0.1428 | 0.039024 | -0.077311 | -0.15343 | -0.1139 | -0.12848 | -0.27432 | -0.2508 | -0.096371 | -0.088952 | -0.037631 | -0.019621 | 0.039657 | 0.043696 | 0.01543 | 0.031878 | 0.10674 | 0.13597
32 | 31 | 2050 | Summer | Q, [%] | 0 | 0 | 1.209% | 0.961% | 1.103% | 0.7374% | 0.6591% | 0.3313% | 0.714% | 0.1951% | 0.3866% | 0.7671% | 0.5695% | 0.6424% | 1.372% | 1.254% | 0.4819% | 0.4448% | 0.1882% | 0.09811% | 0.1983% | 0.2185% | 0.07715% | 0.1594% | 0.5337% | 0.6799%
31 | 32 | 2050 | Summer | S, [MVA] | 0 | 0 | 6.3298 | 6.2822 | 6.3185 | 5.7231 | 5.425 | 5.0745 | 5.1702 | 4.7962 | 3.6767 | 1.7911 | 1.94 | 1.9878 | 2.1722 | 1.9612 | 1.218 | 2.9904 | 3.6236 | 4.1865 | 5.2975 | 7.0602 | 8.4867 | 8.2632 | 8.5429 | 8.6329
31 | 32 | 2050 | Summer | S, [%] | 0 | 0 | 31.65% | 31.41% | 31.59% | 28.62% | 27.12% | 25.37% | 25.85% | 23.98% | 18.38% | 8.955% | 9.7% | 9.939% | 10.86% | 9.806% | 6.09% | 14.95% | 18.12% | 20.93% | 26.49% | 35.3% | 42.43% | 41.32% | 42.71% | 43.16%
32 | 31 | 2050 | Summer | S, [MVA] | 0 | 0 | 6.327 | 6.278 | 6.315 | 5.719 | 5.4212 | 5.0698 | 5.1673 | 4.7915 | 3.6722 | 1.789 | 1.9381 | 1.9857 | 2.1682 | 1.9579 | 1.2171 | 2.9872 | 3.62 | 4.182 | 5.2916 | 7.0483 | 8.4667 | 8.2451 | 8.5265 | 8.6172
32 | 31 | 2050 | Summer | S, [%] | 0 | 0 | 31.64% | 31.39% | 31.58% | 28.6% | 27.11% | 25.35% | 25.84% | 23.96% | 18.36% | 8.945% | 9.691% | 9.928% | 10.84% | 9.79% | 6.086% | 14.94% | 18.1% | 20.91% | 26.46% | 35.24% | 42.33% | 41.23% | 42.63% | 43.09%
31 | 33 | 2050 | Summer | P, [MW] | 0 | 0 | 2.9685 | 2.657 | 2.2725 | 2.1953 | 2.1688 | 2.2634 | 2.9073 | 2.8459 | 2.3701 | 1.3868 | 0.83907 | 0.61827 | 0.46532 | 0.48454 | 0.33609 | 0.7156 | 1.3097 | 2.4739 | 4.3408 | 6.0348 | 7.1991 | 7.0831 | 7.0326 | 5.7746
31 | 33 | 2050 | Summer | P, [%] | 0 | 0 | 14.84% | 13.29% | 11.36% | 10.98% | 10.84% | 11.32% | 14.54% | 14.23% | 11.85% | 6.934% | 4.195% | 3.091% | 2.327% | 2.423% | 1.68% | 3.578% | 6.549% | 12.37% | 21.7% | 30.17% | 36% | 35.42% | 35.16% | 28.87%
33 | 31 | 2050 | Summer | P, [MW] | 0 | 0 | -2.9669 | -2.6557 | -2.2715 | -2.1944 | -2.1679 | -2.2624 | -2.9057 | -2.8444 | -2.369 | -1.3864 | -0.8389 | -0.61815 | -0.46521 | -0.48442 | -0.33602 | -0.71544 | -1.3094 | -2.4728 | -4.3373 | -6.0282 | -7.1896 | -7.074 | -7.0236 | -5.7685
33 | 31 | 2050 | Summer | P, [%] | 0 | 0 | 14.83% | 13.28% | 11.36% | 10.97% | 10.84% | 11.31% | 14.53% | 14.22% | 11.85% | 6.932% | 4.194% | 3.091% | 2.326% | 2.422% | 1.68% | 3.577% | 6.547% | 12.36% | 21.69% | 30.14% | 35.95% | 35.37% | 35.12% | 28.84%
31 | 33 | 2050 | Summer | Q, [MVAr] | 0 | 0 | 0.41205 | 0.47148 | 0.48478 | 0.50108 | 0.49737 | 0.52137 | 0.401 | 0.40797 | 0.44507 | 0.47406 | 0.5104 | 0.53059 | 0.65161 | 0.63561 | 0.51338 | 0.58258 | 0.54578 | 0.49059 | 0.41813 | 0.42538 | 0.47714 | 0.48495 | 0.49372 | 0.55643
31 | 33 | 2050 | Summer | Q, [%] | 0 | 0 | 2.06% | 2.357% | 2.424% | 2.505% | 2.487% | 2.607% | 2.005% | 2.04% | 2.225% | 2.37% | 2.552% | 2.653% | 3.258% | 3.178% | 2.567% | 2.913% | 2.729% | 2.453% | 2.091% | 2.127% | 2.386% | 2.425% | 2.469% | 2.782%
33 | 31 | 2050 | Summer | Q, [MVAr] | 0 | 0 | -0.36724 | -0.43515 | -0.45784 | -0.47578 | -0.47267 | -0.49446 | -0.35803 | -0.36673 | -0.41606 | -0.46335 | -0.50559 | -0.52728 | -0.64842 | -0.63242 | -0.5115 | -0.57833 | -0.53574 | -0.45886 | -0.32326 | -0.2428 | -0.21746 | -0.23349 | -0.24578 | -0.38854
33 | 31 | 2050 | Summer | Q, [%] | 0 | 0 | 1.836% | 2.176% | 2.289% | 2.379% | 2.363% | 2.472% | 1.79% | 1.834% | 2.08% | 2.317% | 2.528% | 2.636% | 3.242% | 3.162% | 2.558% | 2.892% | 2.679% | 2.294% | 1.616% | 1.214% | 1.087% | 1.167% | 1.229% | 1.943%
31 | 33 | 2050 | Summer | S, [MVA] | 0 | 0 | 2.997 | 2.6985 | 2.3236 | 2.2517 | 2.2251 | 2.3226 | 2.9348 | 2.875 | 2.4115 | 1.4656 | 0.98211 | 0.81472 | 0.8007 | 0.79924 | 0.61361 | 0.92275 | 1.4189 | 2.5221 | 4.3609 | 6.0498 | 7.2149 | 7.0997 | 7.0499 | 5.8014
31 | 33 | 2050 | Summer | S, [%] | 0 | 0 | 14.98% | 13.49% | 11.62% | 11.26% | 11.13% | 11.61% | 14.67% | 14.38% | 12.06% | 7.328% | 4.911% | 4.074% | 4.004% | 3.996% | 3.068% | 4.614% | 7.095% | 12.61% | 21.8% | 30.25% | 36.07% | 35.5% | 35.25% | 29.01%
33 | 31 | 2050 | Summer | S, [MVA] | 0 | 0 | 2.9895 | 2.6911 | 2.3172 | 2.2453 | 2.2189 | 2.3158 | 2.9277 | 2.868 | 2.4053 | 1.4618 | 0.97947 | 0.81248 | 0.79803 | 0.79663 | 0.612 | 0.91996 | 1.4147 | 2.515 | 4.3493 | 6.0331 | 7.1929 | 7.0778 | 7.0279 | 5.7816
33 | 31 | 2050 | Summer | S, [%] | 0 | 0 | 14.95% | 13.46% | 11.59% | 11.23% | 11.09% | 11.58% | 14.64% | 14.34% | 12.03% | 7.309% | 4.897% | 4.062% | 3.99% | 3.983% | 3.06% | 4.6% | 7.074% | 12.57% | 21.75% | 30.17% | 35.96% | 35.39% | 35.14% | 28.91%
35 | 36 | 2050 | Summer | P, [MW] | 0 | 0 | -1.7796 | -1.6944 | -1.509 | -1.4356 | -1.2766 | -1.1695 | -1.2732 | -0.9472 | -0.52783 | -0.18887 | 0.014907 | 0.040898 | 0.064915 | 0.087241 | 0.064482 | -0.047356 | -0.26486 | -1.1198 | -0.95292 | -0.75999 | -1.0801 | -0.95846 | -1.0024 | -1.0132
35 | 36 | 2050 | Summer | P, [%] | 0 | 0 | 44.49% | 42.36% | 37.73% | 35.89% | 31.91% | 29.24% | 31.83% | 23.68% | 13.2% | 4.722% | 0.3727% | 1.022% | 1.623% | 2.181% | 1.612% | 1.184% | 6.622% | 27.99% | 23.82% | 19% | 27% | 23.96% | 25.06% | 25.33%
36 | 35 | 2050 | Summer | P, [MW] | 0 | 0 | 1.7853 | 1.6996 | 1.5132 | 1.4395 | 1.2796 | 1.1721 | 1.2763 | 0.94914 | 0.52868 | 0.18927 | -0.014626 | -0.040631 | -0.064702 | -0.087024 | -0.064198 | 0.047593 | 0.26524 | 1.1222 | 0.9548 | 0.76127 | 1.0824 | 0.96025 | 1.0043 | 1.0151
36 | 35 | 2050 | Summer | P, [%] | 0 | 0 | 44.63% | 42.49% | 37.83% | 35.99% | 31.99% | 29.3% | 31.91% | 23.73% | 13.22% | 4.732% | 0.3657% | 1.016% | 1.618% | 2.176% | 1.605% | 1.19% | 6.631% | 28.06% | 23.87% | 19.03% | 27.06% | 24.01% | 25.11% | 25.38%
35 | 36 | 2050 | Summer | Q, [MVAr] | 0 | 0 | 0.6154 | 0.58297 | 0.55765 | 0.54378 | 0.5243 | 0.49632 | 0.56125 | 0.54394 | 0.49499 | 0.45556 | 0.41505 | 0.40309 | 0.3562 | 0.35516 | 0.41309 | 0.37932 | 0.40086 | 0.51363 | 0.50352 | 0.45764 | 0.46434 | 0.4295 | 0.41605 | 0.40138
35 | 36 | 2050 | Summer | Q, [%] | 0 | 0 | 15.39% | 14.57% | 13.94% | 13.59% | 13.11% | 12.41% | 14.03% | 13.6% | 12.37% | 11.39% | 10.38% | 10.08% | 8.905% | 8.879% | 10.33% | 9.483% | 10.02% | 12.84% | 12.59% | 11.44% | 11.61% | 10.74% | 10.4% | 10.03%
36 | 35 | 2050 | Summer | Q, [MVAr] | 0 | 0 | -0.56693 | -0.53904 | -0.52225 | -0.51154 | -0.49824 | -0.47423 | -0.53479 | -0.52763 | -0.48783 | -0.45224 | -0.41269 | -0.40084 | -0.3544 | -0.35332 | -0.4107 | -0.37732 | -0.3977 | -0.49286 | -0.48763 | -0.44687 | -0.44542 | -0.4144 | -0.39993 | -0.38511
36 | 35 | 2050 | Summer | Q, [%] | 0 | 0 | 14.17% | 13.48% | 13.06% | 12.79% | 12.46% | 11.86% | 13.37% | 13.19% | 12.2% | 11.31% | 10.32% | 10.02% | 8.86% | 8.833% | 10.27% | 9.433% | 9.942% | 12.32% | 12.19% | 11.17% | 11.14% | 10.36% | 9.998% | 9.628%
35 | 36 | 2050 | Summer | S, [MVA] | 0 | 0 | 1.883 | 1.7919 | 1.6088 | 1.5352 | 1.38 | 1.2705 | 1.3914 | 1.0923 | 0.72362 | 0.49316 | 0.41531 | 0.40516 | 0.36206 | 0.36571 | 0.41809 | 0.38227 | 0.48046 | 1.232 | 1.0778 | 0.88714 | 1.1757 | 1.0503 | 1.0853 | 1.0898
35 | 36 | 2050 | Summer | S, [%] | 0 | 0 | 47.07% | 44.8% | 40.22% | 38.38% | 34.5% | 31.76% | 34.79% | 27.31% | 18.09% | 12.33% | 10.38% | 10.13% | 9.052% | 9.143% | 10.45% | 9.557% | 12.01% | 30.8% | 26.94% | 22.18% | 29.39% | 26.26% | 27.13% | 27.25%
36 | 35 | 2050 | Summer | S, [MVA] | 0 | 0 | 1.8732 | 1.7831 | 1.6008 | 1.5277 | 1.3732 | 1.2644 | 1.3838 | 1.0859 | 0.71936 | 0.49024 | 0.41294 | 0.4029 | 0.36026 | 0.36388 | 0.41568 | 0.38031 | 0.47803 | 1.2257 | 1.0721 | 0.88274 | 1.1704 | 1.0459 | 1.081 | 1.0857
36 | 35 | 2050 | Summer | S, [%] | 0 | 0 | 46.83% | 44.58% | 40.02% | 38.19% | 34.33% | 31.61% | 34.6% | 27.15% | 17.98% | 12.26% | 10.32% | 10.07% | 9.006% | 9.097% | 10.39% | 9.508% | 11.95% | 30.64% | 26.8% | 22.07% | 29.26% | 26.15% | 27.02% | 27.14%
37 | 38 | 2050 | Summer | P, [MW] | 0 | 0 | 2.6502 | 2.3451 | 1.9536 | 1.8043 | 1.6577 | 1.6167 | 2.5962 | 2.6316 | 2.2075 | 0.40543 | 0.0066873 | -0.38401 | -0.40844 | -0.37156 | -0.80373 | -0.069821 | 0.36661 | 1.7581 | 2.9879 | 4.2099 | 4.9806 | 4.8291 | 4.7001 | 3.798
37 | 38 | 2050 | Summer | P, [%] | 0 | 0 | 16.56% | 14.66% | 12.21% | 11.28% | 10.36% | 10.1% | 16.23% | 16.45% | 13.8% | 2.534% | 0.0418% | 2.4% | 2.553% | 2.322% | 5.023% | 0.4364% | 2.291% | 10.99% | 18.67% | 26.31% | 31.13% | 30.18% | 29.38% | 23.74%
38 | 37 | 2050 | Summer | P, [MW] | 0 | 0 | -2.6476 | -2.3431 | -1.9522 | -1.8031 | -1.6566 | -1.6158 | -2.5938 | -2.629 | -2.2057 | -0.40517 | -0.0064911 | 0.38429 | 0.40863 | 0.37174 | 0.80421 | 0.069936 | -0.36645 | -1.7569 | -2.9847 | -4.2035 | -4.9716 | -4.8206 | -4.6921 | -3.7927
38 | 37 | 2050 | Summer | P, [%] | 0 | 0 | 16.55% | 14.64% | 12.2% | 11.27% | 10.35% | 10.1% | 16.21% | 16.43% | 13.79% | 2.532% | 0.04057% | 2.402% | 2.554% | 2.323% | 5.026% | 0.4371% | 2.29% | 10.98% | 18.65% | 26.27% | 31.07% | 30.13% | 29.33% | 23.7%
37 | 38 | 2050 | Summer | Q, [MVAr] | 0 | 0 | 0.29007 | 0.20539 | 0.21215 | 0.21534 | 0.24156 | 0.20305 | 0.38104 | 0.49773 | 0.55033 | 0.74049 | 0.73865 | 0.79786 | 0.59061 | 0.59612 | 0.8174 | 0.56014 | 0.53201 | 0.36898 | 0.18238 | 0.0042629 | -0.19243 | -0.2187 | -0.31337 | -0.33359
37 | 38 | 2050 | Summer | Q, [%] | 0 | 0 | 1.813% | 1.284% | 1.326% | 1.346% | 1.51% | 1.269% | 2.382% | 3.111% | 3.44% | 4.628% | 4.617% | 4.987% | 3.691% | 3.726% | 5.109% | 3.501% | 3.325% | 2.306% | 1.14% | 0.02664% | 1.203% | 1.367% | 1.959% | 2.085%
38 | 37 | 2050 | Summer | Q, [MVAr] | 0 | 0 | -0.26165 | -0.18323 | -0.1967 | -0.20214 | -0.23033 | -0.19242 | -0.35352 | -0.46906 | -0.52965 | -0.73765 | -0.73647 | -0.79473 | -0.58855 | -0.59415 | -0.81215 | -0.55887 | -0.53034 | -0.35608 | -0.14655 | 0.06663 | 0.29186 | 0.31224 | 0.40221 | 0.3918
38 | 37 | 2050 | Summer | Q, [%] | 0 | 0 | 1.635% | 1.145% | 1.229% | 1.263% | 1.44% | 1.203% | 2.209% | 2.932% | 3.31% | 4.61% | 4.603% | 4.967% | 3.678% | 3.713% | 5.076% | 3.493% | 3.315% | 2.225% | 0.9159% | 0.4164% | 1.824% | 1.951% | 2.514% | 2.449%
37 | 38 | 2050 | Summer | S, [MVA] | 0 | 0 | 2.666 | 2.354 | 1.9651 | 1.8171 | 1.6752 | 1.6294 | 2.624 | 2.6783 | 2.2751 | 0.84422 | 0.73868 | 0.88546 | 0.71809 | 0.70243 | 1.1464 | 0.56448 | 0.64609 | 1.7964 | 2.9935 | 4.2099 | 4.9843 | 4.834 | 4.7105 | 3.8126
37 | 38 | 2050 | Summer | S, [%] | 0 | 0 | 16.66% | 14.71% | 12.28% | 11.36% | 10.47% | 10.18% | 16.4% | 16.74% | 14.22% | 5.276% | 4.617% | 5.534% | 4.488% | 4.39% | 7.165% | 3.528% | 4.038% | 11.23% | 18.71% | 26.31% | 31.15% | 30.21% | 29.44% | 23.83%
38 | 37 | 2050 | Summer | S, [MVA] | 0 | 0 | 2.6605 | 2.3502 | 1.9621 | 1.8144 | 1.6726 | 1.6272 | 2.6177 | 2.6706 | 2.2684 | 0.8416 | 0.7365 | 0.88276 | 0.7165 | 0.70086 | 1.143 | 0.56323 | 0.64463 | 1.7926 | 2.9883 | 4.204 | 4.9802 | 4.8307 | 4.7093 | 3.8129
38 | 37 | 2050 | Summer | S, [%] | 0 | 0 | 16.63% | 14.69% | 12.26% | 11.34% | 10.45% | 10.17% | 16.36% | 16.69% | 14.18% | 5.26% | 4.603% | 5.517% | 4.478% | 4.38% | 7.143% | 3.52% | 4.029% | 11.2% | 18.68% | 26.28% | 31.13% | 30.19% | 29.43% | 23.83%
39 | 40 | 2050 | Summer | P, [MW] | 0 | 0 | 2.0258 | 1.9173 | 1.7225 | 1.722 | 1.6819 | 1.7094 | 1.5322 | 1.1685 | 0.71969 | 1.1952 | 0.8135 | 0.96932 | 0.81739 | 0.76759 | 1.0577 | 0.79652 | 1.1734 | 1.8085 | 2.2962 | 2.575 | 3.2554 | 3.157 | 3.2567 | 2.9001
39 | 40 | 2050 | Summer | P, [%] | 0 | 0 | 12.66% | 11.98% | 10.77% | 10.76% | 10.51% | 10.68% | 9.576% | 7.303% | 4.498% | 7.47% | 5.084% | 6.058% | 5.109% | 4.797% | 6.611% | 4.978% | 7.334% | 11.3% | 14.35% | 16.09% | 20.35% | 19.73% | 20.35% | 18.13%
40 | 39 | 2050 | Summer | P, [MW] | 0 | 0 | -2.0243 | -1.916 | -1.7214 | -1.7209 | -1.6809 | -1.7083 | -1.5313 | -1.1679 | -0.71938 | -1.1946 | -0.81315 | -0.96886 | -0.81709 | -0.76731 | -1.0572 | -0.79623 | -1.1728 | -1.8073 | -2.2943 | -2.5726 | -3.2516 | -3.1534 | -3.2529 | -2.897
40 | 39 | 2050 | Summer | P, [%] | 0 | 0 | 12.65% | 11.97% | 10.76% | 10.76% | 10.51% | 10.68% | 9.57% | 7.299% | 4.496% | 7.466% | 5.082% | 6.055% | 5.107% | 4.796% | 6.608% | 4.976% | 7.33% | 11.3% | 14.34% | 16.08% | 20.32% | 19.71% | 20.33% | 18.11%
39 | 40 | 2050 | Summer | Q, [MVAr] | 0 | 0 | 0.26299 | 0.1882 | 0.20527 | 0.19375 | 0.2096 | 0.16748 | 0.40933 | 0.52593 | 0.58948 | 0.56565 | 0.55724 | 0.56903 | 0.41068 | 0.43155 | 0.56976 | 0.42802 | 0.38995 | 0.29786 | 0.22391 | 0.13591 | -0.041462 | -0.070998 | -0.15457 | -0.20375
39 | 40 | 2050 | Summer | Q, [%] | 0 | 0 | 1.644% | 1.176% | 1.283% | 1.211% | 1.31% | 1.047% | 2.558% | 3.287% | 3.684% | 3.535% | 3.483% | 3.556% | 2.567% | 2.697% | 3.561% | 2.675% | 2.437% | 1.862% | 1.399% | 0.8494% | 0.2591% | 0.4437% | 0.9661% | 1.273%
40 | 39 | 2050 | Summer | Q, [MVAr] | 0 | 0 | -0.24629 | -0.17334 | -0.19322 | -0.18172 | -0.1981 | -0.15566 | -0.39926 | -0.51936 | -0.58602 | -0.55866 | -0.55335 | -0.56398 | -0.40733 | -0.42845 | -0.56399 | -0.42475 | -0.38384 | -0.28442 | -0.2026 | -0.10928 | 0.083931 | 0.11096 | 0.19718 | 0.23763
40 | 39 | 2050 | Summer | Q, [%] | 0 | 0 | 1.539% | 1.083% | 1.208% | 1.136% | 1.238% | 0.9729% | 2.495% | 3.246% | 3.663% | 3.492% | 3.458% | 3.525% | 2.546% | 2.678% | 3.525% | 2.655% | 2.399% | 1.778% | 1.266% | 0.683% | 0.5246% | 0.6935% | 1.232% | 1.485%
39 | 40 | 2050 | Summer | S, [MVA] | 0 | 0 | 2.0428 | 1.9265 | 1.7347 | 1.7328 | 1.695 | 1.7176 | 1.5859 | 1.2814 | 0.9303 | 1.3223 | 0.98605 | 1.124 | 0.91476 | 0.88059 | 1.2014 | 0.90424 | 1.2365 | 1.8329 | 2.3071 | 2.5786 | 3.2557 | 3.1578 | 3.2604 | 2.9072
39 | 40 | 2050 | Summer | S, [%] | 0 | 0 | 12.77% | 12.04% | 10.84% | 10.83% | 10.59% | 10.73% | 9.912% | 8.009% | 5.814% | 8.265% | 6.163% | 7.025% | 5.717% | 5.504% | 7.509% | 5.651% | 7.728% | 11.46% | 14.42% | 16.12% | 20.35% | 19.74% | 20.38% | 18.17%
40 | 39 | 2050 | Summer | S, [MVA] | 0 | 0 | 2.0392 | 1.9238 | 1.7322 | 1.7304 | 1.6925 | 1.7154 | 1.5825 | 1.2781 | 0.92787 | 1.3188 | 0.98357 | 1.1211 | 0.91299 | 0.87883 | 1.1982 | 0.90243 | 1.234 | 1.8295 | 2.3033 | 2.5749 | 3.2527 | 3.1554 | 3.2589 | 2.9068
40 | 39 | 2050 | Summer | S, [%] | 0 | 0 | 12.74% | 12.02% | 10.83% | 10.82% | 10.58% | 10.72% | 9.89% | 7.988% | 5.799% | 8.242% | 6.147% | 7.007% | 5.706% | 5.493% | 7.489% | 5.64% | 7.713% | 11.43% | 14.4% | 16.09% | 20.33% | 19.72% | 20.37% | 18.17%
32 | 34 | 2050 | Summer | P, [MW] | 0 | 1 | 8.5015 | 7.0673 | 5.7224 | 5.6911 | 5.5092 | 5.5273 | 5.7316 | 4.3887 | 3.2506 | 2.5491 | 2.5292 | 1.9828 | 1.4548 | 0.82194 | 1.2536 | 2.4191 | 3.4569 | 4.6958 | 6.2183 | 6.9151 | 6.7448 | 6.7123 | 7.613 | 6.9213
32 | 34 | 2050 | Summer | P, [%] | 0 | 1 | 31.49% | 26.18% | 21.19% | 21.08% | 20.4% | 20.47% | 21.23% | 16.25% | 12.04% | 9.441% | 9.367% | 7.344% | 5.388% | 3.044% | 4.643% | 8.96% | 12.8% | 17.39% | 23.03% | 25.61% | 24.98% | 24.86% | 28.2% | 25.63%
34 | 32 | 2050 | Summer | P, [MW] | 0 | 1 | -8.4939 | -7.0621 | -5.7191 | -5.6878 | -5.5061 | -5.5242 | -5.7282 | -4.3867 | -3.2495 | -2.5484 | -2.5285 | -1.9824 | -1.4546 | -0.82187 | -1.2535 | -2.4185 | -3.4557 | -4.6935 | -6.2144 | -6.9102 | -6.7402 | -6.7076 | -7.6071 | -6.9164
34 | 32 | 2050 | Summer | P, [%] | 0 | 1 | 31.46% | 26.16% | 21.18% | 21.07% | 20.39% | 20.46% | 21.22% | 16.25% | 12.04% | 9.438% | 9.365% | 7.342% | 5.388% | 3.044% | 4.642% | 8.958% | 12.8% | 17.38% | 23.02% | 25.59% | 24.96% | 24.84% | 28.17% | 25.62%
32 | 34 | 2050 | Summer | Q, [MVAr] | 0 | 1 | 1.3041 | 0.30784 | -0.33695 | -0.21268 | -0.16342 | 0.013346 | -0.49407 | -0.56456 | -0.92927 | -1.1806 | -0.70369 | -0.16036 | 0.15849 | -0.13899 | 0.26698 | 0.14589 | -0.031836 | -0.16549 | -0.096878 | -0.16044 | -0.071035 | -0.11944 | 0.36886 | 0.37909
32 | 34 | 2050 | Summer | Q, [%] | 0 | 1 | 4.83% | 1.14% | 1.248% | 0.7877% | 0.6053% | 0.04943% | 1.83% | 2.091% | 3.442% | 4.373% | 2.606% | 0.5939% | 0.587% | 0.5148% | 0.9888% | 0.5403% | 0.1179% | 0.6129% | 0.3588% | 0.5942% | 0.2631% | 0.4424% | 1.366% | 1.404%
34 | 32 | 2050 | Summer | Q, [MVAr] | 0 | 1 | -1.3905 | -0.39655 | 0.24664 | 0.12236 | 0.072939 | -0.1038 | 0.40377 | 0.4731 | 0.83703 | 1.088 | 0.61107 | 0.067564 | -0.25142 | 0.045864 | -0.35997 | -0.23853 | -0.060297 | 0.074233 | 0.0070927 | 0.071446 | -0.01814 | 0.030236 | -0.45688 | -0.46797
34 | 32 | 2050 | Summer | Q, [%] | 0 | 1 | 5.15% | 1.469% | 0.9135% | 0.4532% | 0.2701% | 0.3844% | 1.495% | 1.752% | 3.1% | 4.03% | 2.263% | 0.2502% | 0.9312% | 0.1699% | 1.333% | 0.8834% | 0.2233% | 0.2749% | 0.02627% | 0.2646% | 0.06719% | 0.112% | 1.692% | 1.733%
32 | 34 | 2050 | Summer | S, [MVA] | 0 | 1 | 8.6009 | 7.074 | 5.7323 | 5.6951 | 5.5116 | 5.5273 | 5.7528 | 4.4249 | 3.3808 | 2.8093 | 2.6252 | 1.9893 | 1.4635 | 0.83361 | 1.2818 | 2.4235 | 3.457 | 4.6987 | 6.2191 | 6.9169 | 6.7452 | 6.7133 | 7.622 | 6.9317
32 | 34 | 2050 | Summer | S, [%] | 0 | 1 | 31.86% | 26.2% | 21.23% | 21.09% | 20.41% | 20.47% | 21.31% | 16.39% | 12.52% | 10.4% | 9.723% | 7.368% | 5.42% | 3.087% | 4.747% | 8.976% | 12.8% | 17.4% | 23.03% | 25.62% | 24.98% | 24.86% | 28.23% | 25.67%
34 | 32 | 2050 | Summer | S, [MVA] | 0 | 1 | 8.607 | 7.0733 | 5.7244 | 5.6891 | 5.5065 | 5.5251 | 5.7424 | 4.4121 | 3.3555 | 2.7709 | 2.6012 | 1.9836 | 1.4762 | 0.82315 | 1.3041 | 2.4303 | 3.4562 | 4.6941 | 6.2144 | 6.9105 | 6.7402 | 6.7077 | 7.6208 | 6.9322
34 | 32 | 2050 | Summer | S, [%] | 0 | 1 | 31.88% | 26.2% | 21.2% | 21.07% | 20.39% | 20.46% | 21.27% | 16.34% | 12.43% | 10.26% | 9.634% | 7.347% | 5.467% | 3.049% | 4.83% | 9.001% | 12.8% | 17.39% | 23.02% | 25.59% | 24.96% | 24.84% | 28.23% | 25.67%
33 | 35 | 2050 | Summer | P, [MW] | 0 | 1 | -1.1812 | -1.0621 | -0.85901 | -0.74139 | -0.6366 | -0.51149 | -0.35825 | -0.16284 | -0.25545 | 0.065328 | 0.2255 | 0.35236 | 0.38015 | 0.48218 | 0.39067 | 0.30337 | 0.14397 | -0.073395 | -0.61313 | -0.84332 | -0.92729 | -0.85777 | -0.92429 | -0.84989
33 | 35 | 2050 | Summer | P, [%] | 0 | 1 | 4.375% | 3.934% | 3.182% | 2.746% | 2.358% | 1.894% | 1.327% | 0.6031% | 0.9461% | 0.242% | 0.8352% | 1.305% | 1.408% | 1.786% | 1.447% | 1.124% | 0.5332% | 0.2718% | 2.271% | 3.123% | 3.434% | 3.177% | 3.423% | 3.148%
35 | 33 | 2050 | Summer | P, [MW] | 0 | 1 | 1.1814 | 1.0623 | 0.85923 | 0.74158 | 0.63678 | 0.51165 | 0.35838 | 0.16291 | 0.25552 | -0.065253 | -0.22543 | -0.35227 | -0.38006 | -0.48207 | -0.39057 | -0.30327 | -0.14388 | 0.073487 | 0.61325 | 0.84349 | 0.9275 | 0.85796 | 0.92449 | 0.85008
35 | 33 | 2050 | Summer | P, [%] | 0 | 1 | 4.376% | 3.935% | 3.182% | 2.747% | 2.358% | 1.895% | 1.327% | 0.6034% | 0.9464% | 0.2417% | 0.8349% | 1.305% | 1.408% | 1.785% | 1.447% | 1.123% | 0.5329% | 0.2722% | 2.271% | 3.124% | 3.435% | 3.178% | 3.424% | 3.148%
33 | 35 | 2050 | Summer | Q, [MVAr] | 0 | 1 | 1.0027 | 1.1048 | 1.1378 | 1.1096 | 1.0835 | 1.094 | 1.0476 | 0.77969 | 0.78733 | 0.80346 | 0.76175 | 0.81408 | 0.80637 | 0.84984 | 0.85584 | 0.90168 | 0.92439 | 0.89677 | 0.87119 | 0.94261 | 1.004 | 0.96835 | 1.017 | 1.0259
33 | 35 | 2050 | Summer | Q, [%] | 0 | 1 | 3.714% | 4.092% | 4.214% | 4.109% | 4.013% | 4.052% | 3.88% | 2.888% | 2.916% | 2.976% | 2.821% | 3.015% | 2.987% | 3.148% | 3.17% | 3.34% | 3.424% | 3.321% | 3.227% | 3.491% | 3.718% | 3.586% | 3.767% | 3.799%
35 | 33 | 2050 | Summer | Q, [MVAr] | 0 | 1 | -1.0951 | -1.1973 | -1.2305 | -1.2022 | -1.1761 | -1.1867 | -1.1403 | -0.87248 | -0.88016 | -0.89631 | -0.85455 | -0.90682 | -0.89909 | -0.94258 | -0.94856 | -0.99441 | -1.0171 | -0.98953 | -0.96393 | -1.0353 | -1.0967 | -1.0611 | -1.1097 | -1.1185
35 | 33 | 2050 | Summer | Q, [%] | 0 | 1 | 4.056% | 4.435% | 4.557% | 4.453% | 4.356% | 4.395% | 4.223% | 3.231% | 3.26% | 3.32% | 3.165% | 3.359% | 3.33% | 3.491% | 3.513% | 3.683% | 3.767% | 3.665% | 3.57% | 3.835% | 4.062% | 3.93% | 4.11% | 4.143%
33 | 35 | 2050 | Summer | S, [MVA] | 0 | 1 | 1.5494 | 1.5325 | 1.4257 | 1.3345 | 1.2566 | 1.2077 | 1.1071 | 0.79651 | 0.82773 | 0.80611 | 0.79443 | 0.88707 | 0.89149 | 0.9771 | 0.94079 | 0.95135 | 0.93553 | 0.89976 | 1.0653 | 1.2648 | 1.3667 | 1.2936 | 1.3743 | 1.3322
33 | 35 | 2050 | Summer | S, [%] | 0 | 1 | 5.738% | 5.676% | 5.28% | 4.942% | 4.654% | 4.473% | 4.101% | 2.95% | 3.066% | 2.986% | 2.942% | 3.285% | 3.302% | 3.619% | 3.484% | 3.524% | 3.465% | 3.332% | 3.946% | 4.684% | 5.062% | 4.791% | 5.09% | 4.934%
35 | 33 | 2050 | Summer | S, [MVA] | 0 | 1 | 1.6109 | 1.6007 | 1.5008 | 1.4125 | 1.3374 | 1.2923 | 1.1953 | 0.88756 | 0.9165 | 0.89868 | 0.88379 | 0.97284 | 0.97612 | 1.0587 | 1.0258 | 1.0396 | 1.0273 | 0.99225 | 1.1425 | 1.3354 | 1.4363 | 1.3646 | 1.4444 | 1.4049
35 | 33 | 2050 | Summer | S, [%] | 0 | 1 | 5.966% | 5.928% | 5.558% | 5.232% | 4.953% | 4.786% | 4.427% | 3.287% | 3.394% | 3.328% | 3.273% | 3.603% | 3.615% | 3.921% | 3.799% | 3.85% | 3.805% | 3.675% | 4.231% | 4.946% | 5.32% | 5.054% | 5.349% | 5.203%
33 | 37 | 2050 | Summer | P, [MW] | 0 | 1 | 4.6241 | 4.2223 | 3.6947 | 3.4181 | 3.198 | 3.0329 | 2.9388 | 2.2047 | 2.095 | 1.0709 | 0.47374 | -0.0106 | -0.28478 | -0.60709 | -0.42793 | 0.026224 | 0.80243 | 1.8879 | 3.8122 | 5.423 | 6.406 | 6.7827 | 7.0911 | 6.318
33 | 37 | 2050 | Summer | P, [%] | 0 | 1 | 22.02% | 20.11% | 17.59% | 16.28% | 15.23% | 14.44% | 13.99% | 10.5% | 9.976% | 5.1% | 2.256% | 0.05048% | 1.356% | 2.891% | 2.038% | 0.1249% | 3.821% | 8.99% | 18.15% | 25.82% | 30.5% | 32.3% | 33.77% | 30.09%
37 | 33 | 2050 | Summer | P, [MW] | 0 | 1 | -4.62 | -4.2187 | -3.6914 | -3.4153 | -3.1954 | -3.0306 | -2.9363 | -2.203 | -2.0931 | -1.0692 | -0.47272 | 0.011154 | 0.28526 | 0.60801 | 0.42852 | -0.025642 | -0.80171 | -1.8867 | -3.8091 | -5.4172 | -6.3981 | -6.7738 | -7.0816 | -6.3103
37 | 33 | 2050 | Summer | P, [%] | 0 | 1 | 22% | 20.09% | 17.58% | 16.26% | 15.22% | 14.43% | 13.98% | 10.49% | 9.967% | 5.091% | 2.251% | 0.05312% | 1.358% | 2.895% | 2.041% | 0.1221% | 3.818% | 8.984% | 18.14% | 25.8% | 30.47% | 32.26% | 33.72% | 30.05%
33 | 37 | 2050 | Summer | Q, [MVAr] | 0 | 1 | -0.18421 | 1.1003 | 1.932 | 1.8443 | 1.8308 | 1.7441 | 2.0887 | 2.0351 | 2.3972 | 2.7984 | 2.2761 | 1.7134 | 1.5727 | 2.1248 | 1.7156 | 1.755 | 1.784 | 1.7742 | 1.3471 | 1.2446 | 1.1198 | 1.0824 | 0.59123 | 0.80427
33 | 37 | 2050 | Summer | Q, [%] | 0 | 1 | 0.8772% | 5.239% | 9.2% | 8.782% | 8.718% | 8.305% | 9.946% | 9.691% | 11.42% | 13.33% | 10.84% | 8.159% | 7.489% | 10.12% | 8.169% | 8.357% | 8.495% | 8.449% | 6.415% | 5.927% | 5.333% | 5.154% | 2.815% | 3.83%
37 | 33 | 2050 | Summer | Q, [MVAr] | 0 | 1 | 0.18538 | -1.0997 | -1.9319 | -1.8448 | -1.8317 | -1.7453 | -2.0898 | -2.0372 | -2.399 | -2.8005 | -2.2792 | -1.7171 | -1.5765 | -2.128 | -1.7192 | -1.7587 | -1.7875 | -1.7769 | -1.3473 | -1.241 | -1.1133 | -1.0745 | -0.58247 | -0.79813
37 | 33 | 2050 | Summer | Q, [%] | 0 | 1 | 0.8828% | 5.237% | 9.199% | 8.785% | 8.722% | 8.311% | 9.951% | 9.701% | 11.42% | 13.34% | 10.85% | 8.177% | 7.507% | 10.13% | 8.187% | 8.375% | 8.512% | 8.461% | 6.416% | 5.909% | 5.301% | 5.117% | 2.774% | 3.801%
33 | 37 | 2050 | Summer | S, [MVA] | 0 | 1 | 4.6278 | 4.3633 | 4.1693 | 3.8839 | 3.685 | 3.4987 | 3.6054 | 3.0004 | 3.1837 | 2.9963 | 2.3249 | 1.7134 | 1.5983 | 2.2099 | 1.7681 | 1.7552 | 1.9562 | 2.5908 | 4.0432 | 5.564 | 6.5032 | 6.8685 | 7.1157 | 6.3689
33 | 37 | 2050 | Summer | S, [%] | 0 | 1 | 22.04% | 20.78% | 19.85% | 18.49% | 17.55% | 16.66% | 17.17% | 14.29% | 15.16% | 14.27% | 11.07% | 8.159% | 7.611% | 10.52% | 8.42% | 8.358% | 9.315% | 12.34% | 19.25% | 26.5% | 30.97% | 32.71% | 33.88% | 30.33%
37 | 33 | 2050 | Summer | S, [MVA] | 0 | 1 | 4.6238 | 4.3597 | 4.1664 | 3.8816 | 3.6832 | 3.4973 | 3.6041 | 3.0006 | 3.1838 | 2.9976 | 2.3277 | 1.7171 | 1.6021 | 2.2132 | 1.7718 | 1.7589 | 1.959 | 2.5917 | 4.0403 | 5.5575 | 6.4942 | 6.8585 | 7.1055 | 6.3606
37 | 33 | 2050 | Summer | S, [%] | 0 | 1 | 22.02% | 20.76% | 19.84% | 18.48% | 17.54% | 16.65% | 17.16% | 14.29% | 15.16% | 14.27% | 11.08% | 8.177% | 7.629% | 10.54% | 8.437% | 8.375% | 9.329% | 12.34% | 19.24% | 26.46% | 30.92% | 32.66% | 33.84% | 30.29%
37 | 39 | 2050 | Summer | P, [MW] | 0 | 1 | 2.0281 | 1.9498 | 1.797 | 1.7951 | 1.7348 | 1.7309 | 1.6606 | 1.2162 | 1.127 | 1.3733 | 1.3581 | 1.451 | 0.95592 | 1.1684 | 1.1509 | 1.3071 | 1.495 | 1.5908 | 2.2283 | 2.764 | 3.1515 | 3.3685 | 3.377 | 2.9624
37 | 39 | 2050 | Summer | P, [%] | 0 | 1 | 9.658% | 9.285% | 8.557% | 8.548% | 8.261% | 8.242% | 7.908% | 5.791% | 5.367% | 6.539% | 6.467% | 6.91% | 4.552% | 5.564% | 5.48% | 6.225% | 7.119% | 7.575% | 10.61% | 13.16% | 15.01% | 16.04% | 16.08% | 14.11%
39 | 37 | 2050 | Summer | P, [MW] | 0 | 1 | -2.0273 | -1.9489 | -1.7961 | -1.7942 | -1.7339 | -1.73 | -1.6598 | -1.2156 | -1.1264 | -1.3725 | -1.3574 | -1.4504 | -0.95561 | -1.1679 | -1.1505 | -1.3066 | -1.4944 | -1.59 | -2.2271 | -2.7623 | -3.1495 | -3.3662 | -3.3747 | -2.9607
39 | 37 | 2050 | Summer | P, [%] | 0 | 1 | 9.654% | 9.281% | 8.553% | 8.544% | 8.257% | 8.238% | 7.904% | 5.788% | 5.364% | 6.536% | 6.464% | 6.907% | 4.551% | 5.561% | 5.478% | 6.222% | 7.116% | 7.572% | 10.61% | 13.15% | 15% | 16.03% | 16.07% | 14.1%
37 | 39 | 2050 | Summer | Q, [MVAr] | 0 | 1 | 0.57114 | 1.0481 | 1.2732 | 1.2298 | 1.2376 | 1.2396 | 1.274 | 1.288 | 1.3727 | 1.3974 | 1.2512 | 0.92428 | 0.86126 | 1.0792 | 0.91153 | 0.97723 | 1.0701 | 1.2022 | 1.0683 | 0.93241 | 0.80834 | 0.70496 | 0.62809 | 0.82039
37 | 39 | 2050 | Summer | Q, [%] | 0 | 1 | 2.72% | 4.991% | 6.063% | 5.856% | 5.893% | 5.903% | 6.067% | 6.133% | 6.537% | 6.654% | 5.958% | 4.401% | 4.101% | 5.139% | 4.341% | 4.653% | 5.096% | 5.725% | 5.087% | 4.44% | 3.849% | 3.357% | 2.991% | 3.907%
39 | 37 | 2050 | Summer | Q, [MVAr] | 0 | 1 | -0.57439 | -1.0513 | -1.2763 | -1.233 | -1.2408 | -1.2428 | -1.2772 | -1.2916 | -1.3763 | -1.4009 | -1.2547 | -0.92794 | -0.86525 | -1.0829 | -0.9154 | -0.98096 | -1.0736 | -1.2055 | -1.0711 | -0.93461 | -0.80999 | -0.70629 | -0.62943 | -0.82234
39 | 37 | 2050 | Summer | Q, [%] | 0 | 1 | 2.735% | 5.006% | 6.078% | 5.871% | 5.909% | 5.918% | 6.082% | 6.151% | 6.554% | 6.671% | 5.975% | 4.419% | 4.12% | 5.157% | 4.359% | 4.671% | 5.112% | 5.741% | 5.1% | 4.451% | 3.857% | 3.363% | 2.997% | 3.916%
37 | 39 | 2050 | Summer | S, [MVA] | 0 | 1 | 2.107 | 2.2137 | 2.2023 | 2.1759 | 2.131 | 2.129 | 2.093 | 1.7714 | 1.7761 | 1.9592 | 1.8466 | 1.7204 | 1.2867 | 1.5905 | 1.4681 | 1.6321 | 1.8385 | 1.9939 | 2.4711 | 2.917 | 3.2535 | 3.4415 | 3.4349 | 3.0739
37 | 39 | 2050 | Summer | S, [%] | 0 | 1 | 10.03% | 10.54% | 10.49% | 10.36% | 10.15% | 10.14% | 9.967% | 8.435% | 8.458% | 9.33% | 8.793% | 8.192% | 6.127% | 7.574% | 6.991% | 7.772% | 8.755% | 9.495% | 11.77% | 13.89% | 15.49% | 16.39% | 16.36% | 14.64%
39 | 37 | 2050 | Summer | S, [MVA] | 0 | 1 | 2.1071 | 2.2144 | 2.2034 | 2.177 | 2.1322 | 2.1302 | 2.0943 | 1.7737 | 1.7785 | 1.9612 | 1.8485 | 1.7219 | 1.2891 | 1.5927 | 1.4702 | 1.6339 | 1.84 | 1.9954 | 2.4713 | 2.9162 | 3.252 | 3.4395 | 3.4329 | 3.0727
39 | 37 | 2050 | Summer | S, [%] | 0 | 1 | 10.03% | 10.54% | 10.49% | 10.37% | 10.15% | 10.14% | 9.973% | 8.446% | 8.469% | 9.339% | 8.802% | 8.199% | 6.139% | 7.584% | 7.001% | 7.78% | 8.762% | 9.502% | 11.77% | 13.89% | 15.49% | 16.38% | 16.35% | 14.63%
31 | 32 | 2050 | Summer | P, [MW] | 0 | 1 | 8.4038 | 7.0431 | 5.7396 | 5.7017 | 5.5177 | 5.5255 | 5.7578 | 4.4208 | 3.297 | 2.6032 | 2.5634 | 1.9943 | 1.4538 | 0.83077 | 1.2473 | 2.4147 | 3.4584 | 4.7022 | 6.2193 | 6.9183 | 6.7438 | 6.7153 | 7.5809 | 6.8922
31 | 32 | 2050 | Summer | P, [%] | 0 | 1 | 42.02% | 35.22% | 28.7% | 28.51% | 27.59% | 27.63% | 28.79% | 22.1% | 16.48% | 13.02% | 12.82% | 9.972% | 7.269% | 4.154% | 6.237% | 12.07% | 17.29% | 23.51% | 31.1% | 34.59% | 33.72% | 33.58% | 37.9% | 34.46%
32 | 31 | 2050 | Summer | P, [MW] | 0 | 1 | -8.391 | -7.0341 | -5.7336 | -5.6958 | -5.5122 | -5.52 | -5.7518 | -4.4172 | -3.295 | -2.6019 | -2.5622 | -1.9936 | -1.4534 | -0.83064 | -1.247 | -2.4136 | -3.4562 | -4.6982 | -6.2123 | -6.9096 | -6.7355 | -6.7071 | -7.5705 | -6.8836
32 | 31 | 2050 | Summer | P, [%] | 0 | 1 | 41.95% | 35.17% | 28.67% | 28.48% | 27.56% | 27.6% | 28.76% | 22.09% | 16.48% | 13.01% | 12.81% | 9.968% | 7.267% | 4.153% | 6.235% | 12.07% | 17.28% | 23.49% | 31.06% | 34.55% | 33.68% | 33.54% | 37.85% | 34.42%
31 | 32 | 2050 | Summer | Q, [MVAr] | 0 | 1 | 0.24875 | 0.09262 | -0.00090614 | 0.021722 | 0.035296 | 0.051955 | -0.018264 | 0.021104 | -0.034798 | -0.077816 | 0.0010845 | 0.092456 | 0.13581 | 0.079438 | 0.11945 | 0.061003 | 0.014932 | -0.014874 | 0.0063177 | 0.0017257 | 0.022828 | 0.03158 | 0.083521 | 0.083182
31 | 32 | 2050 | Summer | Q, [%] | 0 | 1 | 1.244% | 0.4631% | 0.004531% | 0.1086% | 0.1765% | 0.2598% | 0.09132% | 0.1055% | 0.174% | 0.3891% | 0.005423% | 0.4623% | 0.679% | 0.3972% | 0.5973% | 0.305% | 0.07466% | 0.07437% | 0.03159% | 0.008628% | 0.1141% | 0.1579% | 0.4176% | 0.4159%
32 | 31 | 2050 | Summer | Q, [MVAr] | 0 | 1 | 0.10388 | 0.15489 | 0.16525 | 0.14046 | 0.11659 | 0.10037 | 0.18365 | 0.076393 | 0.089032 | 0.11165 | 0.031696 | -0.072571 | -0.12517 | -0.075963 | -0.11162 | -0.031897 | 0.044735 | 0.12518 | 0.18664 | 0.23705 | 0.20405 | 0.19339 | 0.20321 | 0.15382
32 | 31 | 2050 | Summer | Q, [%] | 0 | 1 | 0.5194% | 0.7744% | 0.8262% | 0.7023% | 0.5829% | 0.5019% | 0.9183% | 0.382% | 0.4452% | 0.5583% | 0.1585% | 0.3629% | 0.6259% | 0.3798% | 0.5581% | 0.1595% | 0.2237% | 0.6259% | 0.9332% | 1.185% | 1.02% | 0.9669% | 1.016% | 0.7691%
31 | 32 | 2050 | Summer | S, [MVA] | 0 | 1 | 8.4075 | 7.0437 | 5.7396 | 5.7018 | 5.5178 | 5.5258 | 5.7578 | 4.4208 | 3.2972 | 2.6043 | 2.5634 | 1.9965 | 1.4601 | 0.83456 | 1.253 | 2.4155 | 3.4584 | 4.7022 | 6.2193 | 6.9183 | 6.7438 | 6.7153 | 7.5814 | 6.8927
31 | 32 | 2050 | Summer | S, [%] | 0 | 1 | 42.04% | 35.22% | 28.7% | 28.51% | 27.59% | 27.63% | 28.79% | 22.1% | 16.49% | 13.02% | 12.82% | 9.982% | 7.301% | 4.173% | 6.265% | 12.08% | 17.29% | 23.51% | 31.1% | 34.59% | 33.72% | 33.58% | 37.91% | 34.46%
32 | 31 | 2050 | Summer | S, [MVA] | 0 | 1 | 8.3916 | 7.0358 | 5.736 | 5.6975 | 5.5134 | 5.5209 | 5.7547 | 4.4179 | 3.2962 | 2.6043 | 2.5624 | 1.9949 | 1.4588 | 0.83411 | 1.252 | 2.4138 | 3.4565 | 4.6999 | 6.2151 | 6.9137 | 6.7386 | 6.7099 | 7.5732 | 6.8853
32 | 31 | 2050 | Summer | S, [%] | 0 | 1 | 41.96% | 35.18% | 28.68% | 28.49% | 27.57% | 27.6% | 28.77% | 22.09% | 16.48% | 13.02% | 12.81% | 9.975% | 7.294% | 4.171% | 6.26% | 12.07% | 17.28% | 23.5% | 31.08% | 34.57% | 33.69% | 33.55% | 37.87% | 34.43%
31 | 33 | 2050 | Summer | P, [MW] | 0 | 1 | 3.432 | 3.0709 | 2.7032 | 2.5529 | 2.4414 | 2.4065 | 2.4478 | 1.9312 | 1.7131 | 1.0027 | 0.59715 | 0.26553 | 0.027884 | -0.21214 | -0.11041 | 0.24878 | 0.85554 | 1.7138 | 3.1034 | 4.469 | 5.3606 | 5.8051 | 6.0773 | 5.372
31 | 33 | 2050 | Summer | P, [%] | 0 | 1 | 17.16% | 15.35% | 13.52% | 12.76% | 12.21% | 12.03% | 12.24% | 9.656% | 8.566% | 5.013% | 2.986% | 1.328% | 0.1394% | 1.061% | 0.5521% | 1.244% | 4.278% | 8.569% | 15.52% | 22.35% | 26.8% | 29.03% | 30.39% | 26.86%
33 | 31 | 2050 | Summer | P, [MW] | 0 | 1 | -3.4298 | -3.0692 | -2.7019 | -2.5517 | -2.4403 | -2.4054 | -2.4467 | -1.9305 | -1.7125 | -1.0025 | -0.59705 | -0.26547 | -0.027834 | 0.21219 | 0.11046 | -0.24872 | -0.85537 | -1.7132 | -3.1016 | -4.4654 | -5.3554 | -5.799 | -6.0706 | -5.3667
33 | 31 | 2050 | Summer | P, [%] | 0 | 1 | 17.15% | 15.35% | 13.51% | 12.76% | 12.2% | 12.03% | 12.23% | 9.652% | 8.563% | 5.012% | 2.985% | 1.327% | 0.1392% | 1.061% | 0.5523% | 1.244% | 4.277% | 8.566% | 15.51% | 22.33% | 26.78% | 28.99% | 30.35% | 26.83%
31 | 33 | 2050 | Summer | Q, [MVAr] | 0 | 1 | 0.63401 | 0.49194 | 0.42174 | 0.43983 | 0.44945 | 0.46747 | 0.41028 | 0.41103 | 0.36921 | 0.3696 | 0.43875 | 0.50037 | 0.52542 | 0.49745 | 0.52342 | 0.50274 | 0.46889 | 0.42807 | 0.3877 | 0.34045 | 0.31539 | 0.29391 | 0.35216 | 0.37217
31 | 33 | 2050 | Summer | Q, [%] | 0 | 1 | 3.17% | 2.46% | 2.109% | 2.199% | 2.247% | 2.337% | 2.051% | 2.055% | 1.846% | 1.848% | 2.194% | 2.502% | 2.627% | 2.487% | 2.617% | 2.514% | 2.344% | 2.14% | 1.939% | 1.702% | 1.577% | 1.47% | 1.761% | 1.861%
33 | 31 | 2050 | Summer | Q, [MVAr] | 0 | 1 | -0.57324 | -0.44369 | -0.3844 | -0.40635 | -0.41871 | -0.43749 | -0.37955 | -0.39158 | -0.35389 | -0.3639 | -0.43601 | -0.49877 | -0.52403 | -0.49599 | -0.52199 | -0.50118 | -0.46414 | -0.41251 | -0.33891 | -0.24023 | -0.17154 | -0.12536 | -0.16729 | -0.22751
33 | 31 | 2050 | Summer | Q, [%] | 0 | 1 | 2.866% | 2.218% | 1.922% | 2.032% | 2.094% | 2.187% | 1.898% | 1.958% | 1.769% | 1.82% | 2.18% | 2.494% | 2.62% | 2.48% | 2.61% | 2.506% | 2.321% | 2.063% | 1.695% | 1.201% | 0.8577% | 0.6268% | 0.8365% | 1.138%
31 | 33 | 2050 | Summer | S, [MVA] | 0 | 1 | 3.4901 | 3.1101 | 2.7359 | 2.5905 | 2.4825 | 2.4515 | 2.482 | 1.9745 | 1.7524 | 1.0686 | 0.74101 | 0.56646 | 0.52615 | 0.54079 | 0.53494 | 0.56093 | 0.9756 | 1.7664 | 3.1275 | 4.482 | 5.3699 | 5.8125 | 6.0875 | 5.3849
31 | 33 | 2050 | Summer | S, [%] | 0 | 1 | 17.45% | 15.55% | 13.68% | 12.95% | 12.41% | 12.26% | 12.41% | 9.872% | 8.762% | 5.343% | 3.705% | 2.832% | 2.631% | 2.704% | 2.675% | 2.805% | 4.878% | 8.832% | 15.64% | 22.41% | 26.85% | 29.06% | 30.44% | 26.92%
33 | 31 | 2050 | Summer | S, [MVA] | 0 | 1 | 3.4774 | 3.1011 | 2.7291 | 2.5838 | 2.476 | 2.4449 | 2.476 | 1.9698 | 1.7487 | 1.0665 | 0.73931 | 0.56502 | 0.52477 | 0.53947 | 0.53355 | 0.5595 | 0.97318 | 1.7622 | 3.1201 | 4.4719 | 5.3581 | 5.8003 | 6.0729 | 5.3715
33 | 31 | 2050 | Summer | S, [%] | 0 | 1 | 17.39% | 15.51% | 13.65% | 12.92% | 12.38% | 12.22% | 12.38% | 9.849% | 8.744% | 5.332% | 3.697% | 2.825% | 2.624% | 2.697% | 2.668% | 2.797% | 4.866% | 8.811% | 15.6% | 22.36% | 26.79% | 29% | 30.36% | 26.86%
35 | 36 | 2050 | Summer | P, [MW] | 0 | 1 | -1.266 | -1.1544 | -0.95304 | -0.8331 | -0.72581 | -0.6043 | -0.44265 | -0.21195 | -0.30225 | 0.014381 | 0.17535 | 0.29176 | 0.31952 | 0.41731 | 0.32401 | 0.23162 | 0.070746 | -0.1409 | -0.6722 | -0.90943 | -1.0009 | -0.92622 | -1.0028 | -0.93099
35 | 36 | 2050 | Summer | P, [%] | 0 | 1 | 31.65% | 28.86% | 23.83% | 20.83% | 18.15% | 15.11% | 11.07% | 5.299% | 7.556% | 0.3595% | 4.384% | 7.294% | 7.988% | 10.43% | 8.1% | 5.791% | 1.769% | 3.522% | 16.81% | 22.74% | 25.02% | 23.16% | 25.07% | 23.27%
36 | 35 | 2050 | Summer | P, [MW] | 0 | 1 | 1.269 | 1.157 | 0.95496 | 0.83464 | 0.72705 | 0.60524 | 0.44333 | 0.21239 | 0.30281 | -0.014022 | -0.17501 | -0.29139 | -0.31913 | -0.4168 | -0.32362 | -0.2313 | -0.070478 | 0.14124 | 0.67335 | 0.91124 | 1.0031 | 0.9281 | 1.0049 | 0.93282
36 | 35 | 2050 | Summer | P, [%] | 0 | 1 | 31.72% | 28.92% | 23.87% | 20.87% | 18.18% | 15.13% | 11.08% | 5.31% | 7.57% | 0.3505% | 4.375% | 7.285% | 7.978% | 10.42% | 8.09% | 5.783% | 1.762% | 3.531% | 16.83% | 22.78% | 25.08% | 23.2% | 25.12% | 23.32%
35 | 36 | 2050 | Summer | Q, [MVAr] | 0 | 1 | 0.47931 | 0.51977 | 0.52526 | 0.50524 | 0.49011 | 0.46312 | 0.4704 | 0.47235 | 0.50294 | 0.47027 | 0.42686 | 0.38245 | 0.37261 | 0.37265 | 0.36945 | 0.37799 | 0.40004 | 0.43477 | 0.50718 | 0.53744 | 0.54742 | 0.54655 | 0.52407 | 0.5087
35 | 36 | 2050 | Summer | Q, [%] | 0 | 1 | 11.98% | 12.99% | 13.13% | 12.63% | 12.25% | 11.58% | 11.76% | 11.81% | 12.57% | 11.76% | 10.67% | 9.561% | 9.315% | 9.316% | 9.236% | 9.45% | 10% | 10.87% | 12.68% | 13.44% | 13.69% | 13.66% | 13.1% | 12.72%
36 | 35 | 2050 | Summer | Q, [MVAr] | 0 | 1 | -0.45419 | -0.49784 | -0.50906 | -0.49226 | -0.47961 | -0.45519 | -0.46469 | -0.46869 | -0.49824 | -0.46725 | -0.42395 | -0.37929 | -0.36932 | -0.36837 | -0.36615 | -0.3753 | -0.39778 | -0.43192 | -0.49748 | -0.52219 | -0.52963 | -0.53075 | -0.50657 | -0.49331
36 | 35 | 2050 | Summer | Q, [%] | 0 | 1 | 11.35% | 12.45% | 12.73% | 12.31% | 11.99% | 11.38% | 11.62% | 11.72% | 12.46% | 11.68% | 10.6% | 9.482% | 9.233% | 9.209% | 9.154% | 9.383% | 9.944% | 10.8% | 12.44% | 13.05% | 13.24% | 13.27% | 12.66% | 12.33%
35 | 36 | 2050 | Summer | S, [MVA] | 0 | 1 | 1.3537 | 1.266 | 1.0882 | 0.97433 | 0.87578 | 0.76135 | 0.64592 | 0.51773 | 0.58678 | 0.47049 | 0.46148 | 0.48103 | 0.49085 | 0.55948 | 0.4914 | 0.44331 | 0.40624 | 0.45703 | 0.84207 | 1.0564 | 1.1409 | 1.0755 | 1.1315 | 1.0609
35 | 36 | 2050 | Summer | S, [%] | 0 | 1 | 33.84% | 31.65% | 27.2% | 24.36% | 21.89% | 19.03% | 16.15% | 12.94% | 14.67% | 11.76% | 11.54% | 12.03% | 12.27% | 13.99% | 12.29% | 11.08% | 10.16% | 11.43% | 21.05% | 26.41% | 28.52% | 26.89% | 28.29% | 26.52%
36 | 35 | 2050 | Summer | S, [MVA] | 0 | 1 | 1.3478 | 1.2595 | 1.0822 | 0.96899 | 0.871 | 0.75731 | 0.64224 | 0.51457 | 0.58304 | 0.46746 | 0.45865 | 0.47829 | 0.48809 | 0.55625 | 0.48866 | 0.44086 | 0.40397 | 0.45442 | 0.83719 | 1.0503 | 1.1343 | 1.0691 | 1.1253 | 1.0552
36 | 35 | 2050 | Summer | S, [%] | 0 | 1 | 33.7% | 31.49% | 27.05% | 24.22% | 21.77% | 18.93% | 16.06% | 12.86% | 14.58% | 11.69% | 11.47% | 11.96% | 12.2% | 13.91% | 12.22% | 11.02% | 10.1% | 11.36% | 20.93% | 26.26% | 28.36% | 26.73% | 28.13% | 26.38%
37 | 38 | 2050 | Summer | P, [MW] | 0 | 1 | 2.6126 | 2.2471 | 1.8435 | 1.569 | 1.4102 | 1.2498 | 1.2192 | 0.9479 | 0.91598 | -0.37572 | -0.93634 | -1.5013 | -1.2814 | -1.8446 | -1.6434 | -1.3456 | -0.75015 | 0.24738 | 1.5509 | 2.6247 | 3.2178 | 3.3749 | 3.6869 | 3.3256
37 | 38 | 2050 | Summer | P, [%] | 0 | 1 | 16.33% | 14.04% | 11.52% | 9.806% | 8.814% | 7.811% | 7.62% | 5.924% | 5.725% | 2.348% | 5.852% | 9.383% | 8.009% | 11.53% | 10.27% | 8.41% | 4.688% | 1.546% | 9.693% | 16.4% | 20.11% | 21.09% | 23.04% | 20.78%
38 | 37 | 2050 | Summer | P, [MW] | 0 | 1 | -2.61 | -2.2453 | -1.8423 | -1.5681 | -1.4095 | -1.2492 | -1.2186 | -0.94755 | -0.9156 | 0.37591 | 0.93673 | 1.5022 | 1.282 | 1.8459 | 1.6444 | 1.3463 | 0.75036 | -0.24736 | -1.55 | -2.6222 | -3.2141 | -3.3708 | -3.682 | -3.3216
38 | 37 | 2050 | Summer | P, [%] | 0 | 1 | 16.31% | 14.03% | 11.51% | 9.8% | 8.809% | 7.808% | 7.616% | 5.922% | 5.723% | 2.349% | 5.855% | 9.389% | 8.013% | 11.54% | 10.28% | 8.414% | 4.69% | 1.546% | 9.687% | 16.39% | 20.09% | 21.07% | 23.01% | 20.76%
37 | 38 | 2050 | Summer | Q, [MVAr] | 0 | 1 | -0.49629 | -0.2171 | 0.041947 | 0.0032302 | -0.0048241 | -0.082858 | 0.15133 | 0.29767 | 0.44669 | 0.62174 | 0.4854 | 0.38573 | 0.2929 | 0.3493 | 0.14599 | 0.10987 | 0.10629 | 0.029648 | -0.078824 | -0.050311 | -0.067784 | -0.029335 | -0.28119 | -0.31355
37 | 38 | 2050 | Summer | Q, [%] | 0 | 1 | 3.102% | 1.357% | 0.2622% | 0.02019% | 0.03015% | 0.5179% | 0.9458% | 1.86% | 2.792% | 3.886% | 3.034% | 2.411% | 1.831% | 2.183% | 0.9124% | 0.6867% | 0.6643% | 0.1853% | 0.4927% | 0.3144% | 0.4236% | 0.1833% | 1.757% | 1.96%
38 | 37 | 2050 | Summer | Q, [MVAr] | 0 | 1 | 0.52461 | 0.23748 | -0.028354 | 0.0066108 | 0.012774 | 0.08913 | -0.1453 | -0.29373 | -0.44254 | -0.61963 | -0.48096 | -0.37614 | -0.28601 | -0.33523 | -0.13512 | -0.1026 | -0.104 | -0.0294 | 0.088459 | 0.077857 | 0.1092 | 0.074868 | 0.33587 | 0.35817
38 | 37 | 2050 | Summer | Q, [%] | 0 | 1 | 3.279% | 1.484% | 0.1772% | 0.04132% | 0.07984% | 0.5571% | 0.9081% | 1.836% | 2.766% | 3.873% | 3.006% | 2.351% | 1.788% | 2.095% | 0.8445% | 0.6412% | 0.65% | 0.1838% | 0.5529% | 0.4866% | 0.6825% | 0.4679% | 2.099% | 2.239%
37 | 38 | 2050 | Summer | S, [MVA] | 0 | 1 | 2.6593 | 2.2576 | 1.844 | 1.569 | 1.4102 | 1.2525 | 1.2285 | 0.99354 | 1.0191 | 0.72644 | 1.0547 | 1.5501 | 1.3145 | 1.8774 | 1.6498 | 1.3501 | 0.75764 | 0.24915 | 1.5529 | 2.6252 | 3.2185 | 3.375 | 3.6976 | 3.3403
37 | 38 | 2050 | Summer | S, [%] | 0 | 1 | 16.62% | 14.11% | 11.52% | 9.806% | 8.814% | 7.828% | 7.678% | 6.21% | 6.369% | 4.54% | 6.592% | 9.688% | 8.215% | 11.73% | 10.31% | 8.438% | 4.735% | 1.557% | 9.705% | 16.41% | 20.12% | 21.09% | 23.11% | 20.88%
38 | 37 | 2050 | Summer | S, [MVA] | 0 | 1 | 2.6622 | 2.2578 | 1.8425 | 1.5681 | 1.4095 | 1.2524 | 1.2273 | 0.99203 | 1.0169 | 0.72474 | 1.053 | 1.5485 | 1.3135 | 1.8761 | 1.6499 | 1.3502 | 0.75753 | 0.2491 | 1.5525 | 2.6234 | 3.216 | 3.3716 | 3.6973 | 3.3408
38 | 37 | 2050 | Summer | S, [%] | 0 | 1 | 16.64% | 14.11% | 11.52% | 9.8% | 8.809% | 7.827% | 7.67% | 6.2% | 6.356% | 4.53% | 6.581% | 9.678% | 8.21% | 11.73% | 10.31% | 8.439% | 4.735% | 1.557% | 9.703% | 16.4% | 20.1% | 21.07% | 23.11% | 20.88%
39 | 40 | 2050 | Summer | P, [MW] | 0 | 1 | 1.9915 | 1.8901 | 1.7265 | 1.7282 | 1.6674 | 1.6619 | 1.5954 | 1.1559 | 1.0641 | 1.3105 | 1.3031 | 1.4122 | 0.91331 | 1.1131 | 1.1005 | 1.2543 | 1.4378 | 1.5287 | 2.1754 | 2.7179 | 3.1106 | 3.3349 | 3.3427 | 2.917
39 | 40 | 2050 | Summer | P, [%] | 0 | 1 | 12.45% | 11.81% | 10.79% | 10.8% | 10.42% | 10.39% | 9.971% | 7.224% | 6.651% | 8.191% | 8.144% | 8.826% | 5.708% | 6.957% | 6.878% | 7.839% | 8.986% | 9.554% | 13.6% | 16.99% | 19.44% | 20.84% | 20.89% | 18.23%
40 | 39 | 2050 | Summer | P, [MW] | 0 | 1 | -1.9901 | -1.8888 | -1.7253 | -1.7271 | -1.6663 | -1.6608 | -1.5944 | -1.1553 | -1.0636 | -1.3097 | -1.3024 | -1.4114 | -0.91296 | -1.1126 | -1.1 | -1.2536 | -1.4369 | -1.5277 | -2.1736 | -2.7152 | -3.1071 | -3.3308 | -3.3387 | -2.9139
40 | 39 | 2050 | Summer | P, [%] | 0 | 1 | 12.44% | 11.81% | 10.78% | 10.79% | 10.41% | 10.38% | 9.965% | 7.22% | 6.647% | 8.186% | 8.14% | 8.821% | 5.706% | 6.954% | 6.875% | 7.835% | 8.981% | 9.548% | 13.59% | 16.97% | 19.42% | 20.82% | 20.87% | 18.21%
39 | 40 | 2050 | Summer | Q, [MVAr] | 0 | 1 | 0.13828 | 0.33858 | 0.43943 | 0.43919 | 0.44346 | 0.42594 | 0.50852 | 0.59366 | 0.65143 | 0.67059 | 0.61514 | 0.47517 | 0.37603 | 0.44362 | 0.33211 | 0.36511 | 0.4025 | 0.47474 | 0.43557 | 0.37331 | 0.30764 | 0.29685 | 0.21149 | 0.2644
39 | 40 | 2050 | Summer | Q, [%] | 0 | 1 | 0.8642% | 2.116% | 2.746% | 2.745% | 2.772% | 2.662% | 3.178% | 3.71% | 4.071% | 4.191% | 3.845% | 2.97% | 2.35% | 2.773% | 2.076% | 2.282% | 2.516% | 2.967% | 2.722% | 2.333% | 1.923% | 1.855% | 1.322% | 1.653%
40 | 39 | 2050 | Summer | Q, [MVAr] | 0 | 1 | -0.1223 | -0.32381 | -0.42672 | -0.42646 | -0.43155 | -0.41416 | -0.4973 | -0.58691 | -0.64521 | -0.66193 | -0.60685 | -0.4663 | -0.37213 | -0.43788 | -0.32683 | -0.35829 | -0.39359 | -0.4645 | -0.41588 | -0.34318 | -0.26852 | -0.25197 | -0.16655 | -0.23004
40 | 39 | 2050 | Summer | Q, [%] | 0 | 1 | 0.7644% | 2.024% | 2.667% | 2.665% | 2.697% | 2.589% | 3.108% | 3.668% | 4.033% | 4.137% | 3.793% | 2.914% | 2.326% | 2.737% | 2.043% | 2.239% | 2.46% | 2.903% | 2.599% | 2.145% | 1.678% | 1.575% | 1.041% | 1.438%
39 | 40 | 2050 | Summer | S, [MVA] | 0 | 1 | 1.9963 | 1.9202 | 1.7815 | 1.7831 | 1.7254 | 1.7156 | 1.6745 | 1.2994 | 1.2477 | 1.4721 | 1.441 | 1.49 | 0.98769 | 1.1983 | 1.1495 | 1.3063 | 1.493 | 1.6007 | 2.2186 | 2.7434 | 3.1258 | 3.3481 | 3.3494 | 2.9289
39 | 40 | 2050 | Summer | S, [%] | 0 | 1 | 12.48% | 12% | 11.13% | 11.14% | 10.78% | 10.72% | 10.47% | 8.121% | 7.798% | 9.201% | 9.006% | 9.312% | 6.173% | 7.489% | 7.185% | 8.164% | 9.331% | 10% | 13.87% | 17.15% | 19.54% | 20.93% | 20.93% | 18.31%
40 | 39 | 2050 | Summer | S, [MVA] | 0 | 1 | 1.9938 | 1.9164 | 1.7773 | 1.7789 | 1.7213 | 1.7117 | 1.6702 | 1.2958 | 1.244 | 1.4675 | 1.4368 | 1.4864 | 0.98589 | 1.1957 | 1.1476 | 1.3038 | 1.4899 | 1.5968 | 2.2131 | 2.7368 | 3.1186 | 3.3403 | 3.3428 | 2.9229
40 | 39 | 2050 | Summer | S, [%] | 0 | 1 | 12.46% | 11.98% | 11.11% | 11.12% | 10.76% | 10.7% | 10.44% | 8.099% | 7.775% | 9.172% | 8.98% | 9.29% | 6.162% | 7.473% | 7.172% | 8.149% | 9.312% | 9.98% | 13.83% | 17.11% | 19.49% | 20.88% | 20.89% | 18.27%
32 | 34 | 2050 | Summer | P, [MW] | 0 | 2 | 6.3352 | 5.9282 | 5.8832 | 4.8892 | 2.1096 | 2.6778 | 3.0712 | 2.134 | 1.7963 | 1.4329 | 1.3722 | 0.82538 | -0.104 | -0.96537 | -0.35133 | 0.43747 | 1.3311 | 2.6102 | 3.9798 | 4.7204 | 4.7525 | 4.7195 | 4.8253 | 4.5022
32 | 34 | 2050 | Summer | P, [%] | 0 | 2 | 23.46% | 21.96% | 21.79% | 18.11% | 7.814% | 9.918% | 11.37% | 7.904% | 6.653% | 5.307% | 5.082% | 3.057% | 0.3852% | 3.575% | 1.301% | 1.62% | 4.93% | 9.667% | 14.74% | 17.48% | 17.6% | 17.48% | 17.87% | 16.67%
34 | 32 | 2050 | Summer | P, [MW] | 0 | 2 | -6.3311 | -5.9245 | -5.8796 | -4.8867 | -2.1092 | -2.677 | -3.0702 | -2.1335 | -1.7958 | -1.4325 | -1.372 | -0.82519 | 0.10404 | 0.96547 | 0.35141 | -0.43741 | -1.3309 | -2.6095 | -3.9782 | -4.7181 | -4.7501 | -4.7172 | -4.8229 | -4.5001
34 | 32 | 2050 | Summer | P, [%] | 0 | 2 | 23.45% | 21.94% | 21.78% | 18.1% | 7.812% | 9.915% | 11.37% | 7.902% | 6.651% | 5.306% | 5.081% | 3.056% | 0.3853% | 3.576% | 1.302% | 1.62% | 4.929% | 9.665% | 14.73% | 17.47% | 17.59% | 17.47% | 17.86% | 16.67%
32 | 34 | 2050 | Summer | Q, [MVAr] | 0 | 2 | 0.28049 | 0.43927 | 0.60251 | 0.18898 | -0.66451 | -0.32247 | -0.43069 | -0.92258 | -1.3335 | -1.4442 | -0.77325 | -1.0984 | -0.72548 | -0.24295 | -0.81623 | -0.67635 | -0.5102 | -0.5204 | -0.4382 | -0.65863 | -0.97226 | -0.072791 | -0.46411 | 0.10283
32 | 34 | 2050 | Summer | Q, [%] | 0 | 2 | 1.039% | 1.627% | 2.232% | 0.6999% | 2.461% | 1.194% | 1.595% | 3.417% | 4.939% | 5.349% | 2.864% | 4.068% | 2.687% | 0.8998% | 3.023% | 2.505% | 1.89% | 1.927% | 1.623% | 2.439% | 3.601% | 0.2696% | 1.719% | 0.3809%
34 | 32 | 2050 | Summer | Q, [MVAr] | 0 | 2 | -0.37007 | -0.52924 | -0.69249 | -0.27999 | 0.5717 | 0.22992 | 0.33832 | 0.82976 | 1.2405 | 1.3512 | 0.6802 | 1.0052 | 0.63222 | 0.14979 | 0.72295 | 0.58309 | 0.41711 | 0.42776 | 0.34638 | 0.56737 | 0.88103 | -0.018389 | 0.37296 | -0.19418
34 | 32 | 2050 | Summer | Q, [%] | 0 | 2 | 1.371% | 1.96% | 2.565% | 1.037% | 2.117% | 0.8515% | 1.253% | 3.073% | 4.595% | 5.004% | 2.519% | 3.723% | 2.342% | 0.5548% | 2.678% | 2.16% | 1.545% | 1.584% | 1.283% | 2.101% | 3.263% | 0.06811% | 1.381% | 0.7192%
32 | 34 | 2050 | Summer | S, [MVA] | 0 | 2 | 6.3414 | 5.9444 | 5.9139 | 4.8928 | 2.2118 | 2.6971 | 3.1012 | 2.3249 | 2.2372 | 2.0345 | 1.5751 | 1.3739 | 0.73289 | 0.99547 | 0.88863 | 0.8055 | 1.4256 | 2.6616 | 4.0039 | 4.7661 | 4.851 | 4.7201 | 4.8476 | 4.5034
32 | 34 | 2050 | Summer | S, [%] | 0 | 2 | 23.49% | 22.02% | 21.9% | 18.12% | 8.192% | 9.989% | 11.49% | 8.611% | 8.286% | 7.535% | 5.834% | 5.089% | 2.714% | 3.687% | 3.291% | 2.983% | 5.28% | 9.858% | 14.83% | 17.65% | 17.97% | 17.48% | 17.95% | 16.68%
34 | 32 | 2050 | Summer | S, [MVA] | 0 | 2 | 6.3419 | 5.9481 | 5.9202 | 4.8947 | 2.1853 | 2.6869 | 3.0888 | 2.2891 | 2.1826 | 1.9692 | 1.5313 | 1.3005 | 0.64072 | 0.97702 | 0.80383 | 0.72892 | 1.3948 | 2.6443 | 3.9932 | 4.752 | 4.8311 | 4.7173 | 4.8373 | 4.5043
34 | 32 | 2050 | Summer | S, [%] | 0 | 2 | 23.49% | 22.03% | 21.93% | 18.13% | 8.094% | 9.951% | 11.44% | 8.478% | 8.084% | 7.293% | 5.672% | 4.817% | 2.373% | 3.619% | 2.977% | 2.7% | 5.166% | 9.794% | 14.79% | 17.6% | 17.89% | 17.47% | 17.92% | 16.68%
33 | 35 | 2050 | Summer | P, [MW] | 0 | 2 | -0.84945 | -0.7207 | -0.54441 | -0.34615 | -0.20954 | -0.1704 | 0.005769 | 0.03126 | -0.10275 | 0.14969 | 0.33973 | 0.45047 | 0.455 | 0.48663 | 0.39719 | 0.30334 | 0.17731 | -0.010162 | -0.2863 | -0.768 | -0.82379 | -0.73474 | -0.85501 | -0.81318
33 | 35 | 2050 | Summer | P, [%] | 0 | 2 | 3.146% | 2.669% | 2.016% | 1.282% | 0.7761% | 0.6311% | 0.02137% | 0.1158% | 0.3805% | 0.5544% | 1.258% | 1.668% | 1.685% | 1.802% | 1.471% | 1.123% | 0.6567% | 0.03764% | 1.06% | 2.844% | 3.051% | 2.721% | 3.167% | 3.012%
35 | 33 | 2050 | Summer | P, [MW] | 0 | 2 | 0.84967 | 0.72088 | 0.54456 | 0.34628 | 0.20968 | 0.17055 | -0.0056471 | -0.031169 | 0.10284 | -0.1496 | -0.33964 | -0.45037 | -0.4549 | -0.48651 | -0.39707 | -0.30322 | -0.1772 | 0.010265 | 0.28639 | 0.76817 | 0.82398 | 0.73489 | 0.85521 | 0.81337
35 | 33 | 2050 | Summer | P, [%] | 0 | 2 | 3.147% | 2.67% | 2.017% | 1.283% | 0.7766% | 0.6317% | 0.02092% | 0.1154% | 0.3809% | 0.5541% | 1.258% | 1.668% | 1.685% | 1.802% | 1.471% | 1.123% | 0.6563% | 0.03802% | 1.061% | 2.845% | 3.052% | 2.722% | 3.167% | 3.012%
33 | 35 | 2050 | Summer | Q, [MVAr] | 0 | 2 | 1.1302 | 1.0892 | 1.0391 | 1.0433 | 1.1076 | 1.1315 | 1.0435 | 0.89481 | 0.88503 | 0.8796 | 0.82338 | 0.85551 | 0.87506 | 0.89356 | 0.9376 | 0.95783 | 0.97262 | 0.95493 | 0.85543 | 0.9514 | 1.0231 | 0.92895 | 1.0654 | 1.0537
33 | 35 | 2050 | Summer | Q, [%] | 0 | 2 | 4.186% | 4.034% | 3.849% | 3.864% | 4.102% | 4.191% | 3.865% | 3.314% | 3.278% | 3.258% | 3.05% | 3.169% | 3.241% | 3.309% | 3.473% | 3.548% | 3.602% | 3.537% | 3.168% | 3.524% | 3.789% | 3.441% | 3.946% | 3.902%
35 | 33 | 2050 | Summer | Q, [MVAr] | 0 | 2 | -1.2228 | -1.1818 | -1.1317 | -1.1359 | -1.2004 | -1.2242 | -1.1363 | -0.98764 | -0.9779 | -0.97247 | -0.91619 | -0.94834 | -0.96785 | -0.98631 | -1.0304 | -1.0506 | -1.0654 | -1.0477 | -0.94823 | -1.0442 | -1.1159 | -1.0217 | -1.1581 | -1.1464
35 | 33 | 2050 | Summer | Q, [%] | 0 | 2 | 4.529% | 4.377% | 4.192% | 4.207% | 4.446% | 4.534% | 4.208% | 3.658% | 3.622% | 3.602% | 3.393% | 3.512% | 3.585% | 3.653% | 3.816% | 3.891% | 3.946% | 3.88% | 3.512% | 3.867% | 4.133% | 3.784% | 4.289% | 4.246%
33 | 35 | 2050 | Summer | S, [MVA] | 0 | 2 | 1.4139 | 1.3061 | 1.1731 | 1.0992 | 1.1273 | 1.1442 | 1.0435 | 0.89536 | 0.89097 | 0.89225 | 0.89071 | 0.96686 | 0.98629 | 1.0175 | 1.0183 | 1.0047 | 0.98865 | 0.95498 | 0.90207 | 1.2227 | 1.3136 | 1.1844 | 1.366 | 1.331
33 | 35 | 2050 | Summer | S, [%] | 0 | 2 | 5.237% | 4.837% | 4.345% | 4.071% | 4.175% | 4.238% | 3.865% | 3.316% | 3.3% | 3.305% | 3.299% | 3.581% | 3.653% | 3.768% | 3.771% | 3.721% | 3.662% | 3.537% | 3.341% | 4.529% | 4.865% | 4.387% | 5.059% | 4.93%
35 | 33 | 2050 | Summer | S, [MVA] | 0 | 2 | 1.489 | 1.3843 | 1.2559 | 1.1876 | 1.2185 | 1.236 | 1.1363 | 0.98813 | 0.98329 | 0.98391 | 0.97712 | 1.0498 | 1.0694 | 1.0998 | 1.1043 | 1.0935 | 1.08 | 1.0478 | 0.99054 | 1.2963 | 1.3872 | 1.2586 | 1.4397 | 1.4056
35 | 33 | 2050 | Summer | S, [%] | 0 | 2 | 5.515% | 5.127% | 4.652% | 4.398% | 4.513% | 4.578% | 4.208% | 3.66% | 3.642% | 3.644% | 3.619% | 3.888% | 3.961% | 4.073% | 4.09% | 4.05% | 4% | 3.881% | 3.669% | 4.801% | 5.138% | 4.661% | 5.332% | 5.206%
33 | 37 | 2050 | Summer | P, [MW] | 0 | 2 | 3.6999 | 3.2492 | 2.8057 | 2.3116 | 1.8436 | 1.7162 | 1.4404 | 1.0969 | 1.2387 | 0.60726 | 0.050803 | -0.4381 | -0.8312 | -1.2569 | -1.0632 | -0.6332 | 0.06731 | 1.097 | 2.476 | 4.3581 | 5.3869 | 5.8282 | 6.2458 | 5.5216
33 | 37 | 2050 | Summer | P, [%] | 0 | 2 | 17.62% | 15.47% | 13.36% | 11.01% | 8.779% | 8.172% | 6.859% | 5.223% | 5.899% | 2.892% | 0.2419% | 2.086% | 3.958% | 5.985% | 5.063% | 3.015% | 0.3205% | 5.224% | 11.79% | 20.75% | 25.65% | 27.75% | 29.74% | 26.29%
37 | 33 | 2050 | Summer | P, [MW] | 0 | 2 | -3.6969 | -3.2469 | -2.8039 | -2.3099 | -1.8414 | -1.7144 | -1.4386 | -1.0948 | -1.2363 | -0.605 | -0.04941 | 0.44001 | 0.83291 | 1.2584 | 1.0653 | 0.63486 | -0.066079 | -1.0956 | -2.474 | -4.3538 | -5.3805 | -5.8214 | -6.2379 | -5.5154
37 | 33 | 2050 | Summer | P, [%] | 0 | 2 | 17.6% | 15.46% | 13.35% | 11% | 8.768% | 8.164% | 6.851% | 5.213% | 5.887% | 2.881% | 0.2353% | 2.095% | 3.966% | 5.992% | 5.073% | 3.023% | 0.3147% | 5.217% | 11.78% | 20.73% | 25.62% | 27.72% | 29.7% | 26.26%
33 | 37 | 2050 | Summer | Q, [MVAr] | 0 | 2 | 1.4349 | 1.3713 | 1.2468 | 1.8603 | 2.9313 | 2.5968 | 2.7018 | 3.1354 | 3.3333 | 3.4153 | 2.7185 | 3.1573 | 2.896 | 2.5446 | 3.1632 | 2.9048 | 2.555 | 2.3923 | 2.0373 | 2.0611 | 2.3132 | 1.4134 | 1.8293 | 1.4598
33 | 37 | 2050 | Summer | Q, [%] | 0 | 2 | 6.833% | 6.53% | 5.937% | 8.858% | 13.96% | 12.37% | 12.87% | 14.93% | 15.87% | 16.26% | 12.95% | 15.03% | 13.79% | 12.12% | 15.06% | 13.83% | 12.17% | 11.39% | 9.702% | 9.815% | 11.02% | 6.73% | 8.711% | 6.951%
37 | 33 | 2050 | Summer | Q, [MVAr] | 0 | 2 | -1.4353 | -1.3725 | -1.2488 | -1.8624 | -2.9326 | -2.5987 | -2.7038 | -3.137 | -3.3344 | -3.4166 | -2.721 | -3.1591 | -2.898 | -2.547 | -3.1647 | -2.9069 | -2.5578 | -2.395 | -2.0391 | -2.0594 | -2.3087 | -1.4084 | -1.8227 | -1.4557
37 | 33 | 2050 | Summer | Q, [%] | 0 | 2 | 6.835% | 6.536% | 5.947% | 8.869% | 13.96% | 12.37% | 12.88% | 14.94% | 15.88% | 16.27% | 12.96% | 15.04% | 13.8% | 12.13% | 15.07% | 13.84% | 12.18% | 11.4% | 9.71% | 9.807% | 10.99% | 6.707% | 8.68% | 6.932%
33 | 37 | 2050 | Summer | S, [MVA] | 0 | 2 | 3.9684 | 3.5268 | 3.0703 | 2.9672 | 3.4629 | 3.1127 | 3.0618 | 3.3217 | 3.556 | 3.4689 | 2.719 | 3.1876 | 3.0129 | 2.8381 | 3.3371 | 2.973 | 2.5559 | 2.6318 | 3.2064 | 4.8209 | 5.8626 | 5.9971 | 6.5082 | 5.7113
33 | 37 | 2050 | Summer | S, [%] | 0 | 2 | 18.9% | 16.79% | 14.62% | 14.13% | 16.49% | 14.82% | 14.58% | 15.82% | 16.93% | 16.52% | 12.95% | 15.18% | 14.35% | 13.51% | 15.89% | 14.16% | 12.17% | 12.53% | 15.27% | 22.96% | 27.92% | 28.56% | 30.99% | 27.2%
37 | 33 | 2050 | Summer | S, [MVA] | 0 | 2 | 3.9658 | 3.5251 | 3.0694 | 2.9672 | 3.4628 | 3.1133 | 3.0627 | 3.3225 | 3.5562 | 3.4698 | 2.7215 | 3.1896 | 3.0153 | 2.8409 | 3.3392 | 2.9755 | 2.5586 | 2.6337 | 3.206 | 4.8163 | 5.8549 | 5.9894 | 6.4987 | 5.7043
37 | 33 | 2050 | Summer | S, [%] | 0 | 2 | 18.88% | 16.79% | 14.62% | 14.13% | 16.49% | 14.83% | 14.58% | 15.82% | 16.93% | 16.52% | 12.96% | 15.19% | 14.36% | 13.53% | 15.9% | 14.17% | 12.18% | 12.54% | 15.27% | 22.93% | 27.88% | 28.52% | 30.95% | 27.16%
37 | 39 | 2050 | Summer | P, [MW] | 0 | 2 | 1.7483 | 1.5606 | 1.4331 | 1.2753 | 1.2135 | 1.217 | 1.2031 | 0.97015 | 1.0366 | 1.3823 | 1.7401 | 1.7418 | 1.4223 | 1.1363 | 1.11 | 1.1797 | 1.216 | 1.2755 | 1.6023 | 2.3038 | 2.7094 | 2.9541 | 3.0519 | 2.7419
37 | 39 | 2050 | Summer | P, [%] | 0 | 2 | 8.325% | 7.431% | 6.824% | 6.073% | 5.779% | 5.795% | 5.729% | 4.62% | 4.936% | 6.582% | 8.286% | 8.294% | 6.773% | 5.411% | 5.286% | 5.618% | 5.791% | 6.074% | 7.63% | 10.97% | 12.9% | 14.07% | 14.53% | 13.06%
39 | 37 | 2050 | Summer | P, [MW] | 0 | 2 | -1.7474 | -1.5598 | -1.4324 | -1.2746 | -1.2128 | -1.2163 | -1.2023 | -0.96942 | -1.0358 | -1.3815 | -1.7392 | -1.7408 | -1.4216 | -1.1358 | -1.1093 | -1.179 | -1.2154 | -1.2748 | -1.6014 | -2.3025 | -2.7077 | -2.9523 | -3.05 | -2.7403
39 | 37 | 2050 | Summer | P, [%] | 0 | 2 | 8.321% | 7.428% | 6.821% | 6.07% | 5.775% | 5.792% | 5.725% | 4.616% | 4.933% | 6.578% | 8.282% | 8.29% | 6.769% | 5.408% | 5.283% | 5.615% | 5.788% | 6.07% | 7.626% | 10.96% | 12.89% | 14.06% | 14.52% | 13.05%
37 | 39 | 2050 | Summer | Q, [MVAr] | 0 | 2 | 1.1792 | 1.218 | 1.1272 | 1.3794 | 1.6349 | 1.5884 | 1.6119 | 1.7019 | 1.6533 | 1.5615 | 1.3291 | 1.4247 | 1.3958 | 1.2055 | 1.5123 | 1.4285 | 1.3449 | 1.3969 | 1.3382 | 1.2044 | 1.1709 | 0.92547 | 1.0286 | 1.0681
37 | 39 | 2050 | Summer | Q, [%] | 0 | 2 | 5.615% | 5.8% | 5.367% | 6.569% | 7.785% | 7.564% | 7.676% | 8.104% | 7.873% | 7.436% | 6.329% | 6.784% | 6.647% | 5.74% | 7.201% | 6.802% | 6.404% | 6.652% | 6.372% | 5.735% | 5.576% | 4.407% | 4.898% | 5.086%
39 | 37 | 2050 | Summer | Q, [MVAr] | 0 | 2 | -1.1825 | -1.2214 | -1.1307 | -1.3829 | -1.6383 | -1.5918 | -1.6153 | -1.7054 | -1.6567 | -1.5648 | -1.3322 | -1.4278 | -1.3992 | -1.2092 | -1.5158 | -1.432 | -1.3485 | -1.4004 | -1.3415 | -1.207 | -1.1731 | -0.92739 | -1.0304 | -1.0703
39 | 37 | 2050 | Summer | Q, [%] | 0 | 2 | 5.631% | 5.816% | 5.384% | 6.585% | 7.801% | 7.58% | 7.692% | 8.121% | 7.889% | 7.451% | 6.344% | 6.799% | 6.663% | 5.758% | 7.218% | 6.819% | 6.421% | 6.669% | 6.388% | 5.748% | 5.586% | 4.416% | 4.906% | 5.096%
37 | 39 | 2050 | Summer | S, [MVA] | 0 | 2 | 2.1088 | 1.9797 | 1.8232 | 1.8786 | 2.0361 | 2.001 | 2.0114 | 1.959 | 1.9514 | 2.0854 | 2.1896 | 2.2502 | 1.9928 | 1.6566 | 1.8759 | 1.8526 | 1.8131 | 1.8916 | 2.0876 | 2.5996 | 2.9516 | 3.0957 | 3.2206 | 2.9426
37 | 39 | 2050 | Summer | S, [%] | 0 | 2 | 10.04% | 9.427% | 8.682% | 8.946% | 9.696% | 9.529% | 9.578% | 9.329% | 9.292% | 9.931% | 10.43% | 10.72% | 9.49% | 7.889% | 8.933% | 8.822% | 8.634% | 9.008% | 9.941% | 12.38% | 14.06% | 14.74% | 15.34% | 14.01%
39 | 37 | 2050 | Summer | S, [MVA] | 0 | 2 | 2.1099 | 1.9812 | 1.8249 | 1.8807 | 2.0383 | 2.0033 | 2.0137 | 1.9616 | 1.9539 | 2.0873 | 2.1908 | 2.2515 | 1.9947 | 1.659 | 1.8784 | 1.8549 | 1.8154 | 1.8937 | 2.0891 | 2.5997 | 2.9509 | 3.0946 | 3.2193 | 2.9419
39 | 37 | 2050 | Summer | S, [%] | 0 | 2 | 10.05% | 9.434% | 8.69% | 8.956% | 9.706% | 9.539% | 9.589% | 9.341% | 9.304% | 9.94% | 10.43% | 10.72% | 9.498% | 7.9% | 8.945% | 8.833% | 8.645% | 9.018% | 9.948% | 12.38% | 14.05% | 14.74% | 15.33% | 14.01%
31 | 32 | 2050 | Summer | P, [MW] | 0 | 2 | 6.3149 | 5.9009 | 5.8473 | 4.8793 | 2.1402 | 2.6944 | 3.0923 | 2.1745 | 1.8515 | 1.4906 | 1.405 | 0.86733 | -0.077537 | -0.95429 | -0.32364 | 0.46261 | 1.3521 | 2.6332 | 4.001 | 4.7531 | 4.8019 | 4.7243 | 4.849 | 4.497
31 | 32 | 2050 | Summer | P, [%] | 0 | 2 | 31.57% | 29.5% | 29.24% | 24.4% | 10.7% | 13.47% | 15.46% | 10.87% | 9.258% | 7.453% | 7.025% | 4.337% | 0.3877% | 4.771% | 1.618% | 2.313% | 6.761% | 13.17% | 20.01% | 23.77% | 24.01% | 23.62% | 24.24% | 22.49%
32 | 31 | 2050 | Summer | P, [MW] | 0 | 2 | -6.3076 | -5.8946 | -5.8411 | -4.875 | -2.1393 | -2.6931 | -3.0905 | -2.1737 | -1.8509 | -1.4902 | -1.4047 | -0.8672 | 0.077538 | 0.95446 | 0.32365 | -0.46257 | -1.3518 | -2.6319 | -3.9981 | -4.749 | -4.7977 | -4.7202 | -4.8447 | -4.4934
32 | 31 | 2050 | Summer | P, [%] | 0 | 2 | 31.54% | 29.47% | 29.21% | 24.37% | 10.7% | 13.47% | 15.45% | 10.87% | 9.254% | 7.451% | 7.023% | 4.336% | 0.3877% | 4.772% | 1.618% | 2.313% | 6.759% | 13.16% | 19.99% | 23.75% | 23.99% | 23.6% | 24.22% | 22.47%
31 | 32 | 2050 | Summer | Q, [MVAr] | 0 | 2 | 0.074268 | 0.10347 | 0.13313 | 0.074417 | -0.010668 | 0.021798 | -0.009436 | -0.059228 | -0.12088 | -0.12685 | -0.015346 | -0.067257 | 0.010066 | 0.1073 | -0.019124 | -0.026446 | -0.02192 | -0.047139 | -0.03373 | -0.069556 | -0.10887 | 0.050973 | -0.026915 | 0.054149
31 | 32 | 2050 | Summer | Q, [%] | 0 | 2 | 0.3713% | 0.5173% | 0.6657% | 0.3721% | 0.05334% | 0.109% | 0.04718% | 0.2961% | 0.6044% | 0.6342% | 0.07673% | 0.3363% | 0.05033% | 0.5365% | 0.09562% | 0.1322% | 0.1096% | 0.2357% | 0.1686% | 0.3478% | 0.5443% | 0.2549% | 0.1346% | 0.2707%
32 | 31 | 2050 | Summer | Q, [MVAr] | 0 | 2 | 0.1247 | 0.070292 | 0.037527 | 0.044378 | 0.033519 | 0.014422 | 0.057138 | 0.082835 | 0.13805 | 0.13801 | 0.025196 | 0.071033 | -0.010035 | -0.1027 | 0.019648 | 0.027517 | 0.031043 | 0.08174 | 0.1136 | 0.18228 | 0.22395 | 0.060381 | 0.14422 | 0.046754
32 | 31 | 2050 | Summer | Q, [%] | 0 | 2 | 0.6235% | 0.3515% | 0.1876% | 0.2219% | 0.1676% | 0.07211% | 0.2857% | 0.4142% | 0.6903% | 0.6901% | 0.126% | 0.3552% | 0.05018% | 0.5135% | 0.09824% | 0.1376% | 0.1552% | 0.4087% | 0.568% | 0.9114% | 1.12% | 0.3019% | 0.7211% | 0.2338%
31 | 32 | 2050 | Summer | S, [MVA] | 0 | 2 | 6.3153 | 5.9018 | 5.8489 | 4.8799 | 2.1402 | 2.6945 | 3.0923 | 2.1753 | 1.8555 | 1.4959 | 1.4051 | 0.86994 | 0.078188 | 0.9603 | 0.3242 | 0.46336 | 1.3523 | 2.6336 | 4.0012 | 4.7536 | 4.8031 | 4.7246 | 4.8491 | 4.4974
31 | 32 | 2050 | Summer | S, [%] | 0 | 2 | 31.58% | 29.51% | 29.24% | 24.4% | 10.7% | 13.47% | 15.46% | 10.88% | 9.277% | 7.48% | 7.026% | 4.35% | 0.3909% | 4.802% | 1.621% | 2.317% | 6.761% | 13.17% | 20.01% | 23.77% | 24.02% | 23.62% | 24.25% | 22.49%
32 | 31 | 2050 | Summer | S, [MVA] | 0 | 2 | 6.3089 | 5.895 | 5.8413 | 4.8752 | 2.1396 | 2.6932 | 3.0911 | 2.1753 | 1.856 | 1.4965 | 1.4049 | 0.8701 | 0.078185 | 0.95997 | 0.32425 | 0.46338 | 1.3521 | 2.6332 | 3.9997 | 4.7525 | 4.8029 | 4.7206 | 4.8469 | 4.4936
32 | 31 | 2050 | Summer | S, [%] | 0 | 2 | 31.54% | 29.47% | 29.21% | 24.38% | 10.7% | 13.47% | 15.46% | 10.88% | 9.28% | 7.483% | 7.025% | 4.35% | 0.3909% | 4.8% | 1.621% | 2.317% | 6.761% | 13.17% | 20% | 23.76% | 24.01% | 23.6% | 24.23% | 22.47%
31 | 33 | 2050 | Summer | P, [MW] | 0 | 2 | 2.7458 | 2.4337 | 2.1784 | 1.8556 | 1.475 | 1.4034 | 1.3042 | 0.97777 | 0.97597 | 0.60154 | 0.27309 | -0.11654 | -0.48851 | -0.86394 | -0.78404 | -0.44608 | 0.13072 | 0.96612 | 2.0722 | 3.4438 | 4.3803 | 4.9659 | 5.2227 | 4.5776
31 | 33 | 2050 | Summer | P, [%] | 0 | 2 | 13.73% | 12.17% | 10.89% | 9.278% | 7.375% | 7.017% | 6.521% | 4.889% | 4.88% | 3.008% | 1.365% | 0.5827% | 2.443% | 4.32% | 3.92% | 2.23% | 0.6536% | 4.831% | 10.36% | 17.22% | 21.9% | 24.83% | 26.11% | 22.89%
33 | 31 | 2050 | Summer | P, [MW] | 0 | 2 | -2.7444 | -2.4326 | -2.1775 | -1.8549 | -1.4746 | -1.4031 | -1.3038 | -0.97757 | -0.97578 | -0.60145 | -0.27305 | 0.11657 | 0.48859 | 0.86412 | 0.78419 | 0.44616 | -0.13068 | -0.96592 | -2.0714 | -3.4417 | -4.3768 | -4.9614 | -5.2177 | -4.5738
33 | 31 | 2050 | Summer | P, [%] | 0 | 2 | 13.72% | 12.16% | 10.89% | 9.275% | 7.373% | 7.015% | 6.519% | 4.888% | 4.879% | 3.007% | 1.365% | 0.5829% | 2.443% | 4.321% | 3.921% | 2.231% | 0.6534% | 4.83% | 10.36% | 17.21% | 21.88% | 24.81% | 26.09% | 22.87%
31 | 33 | 2050 | Summer | Q, [MVAr] | 0 | 2 | 0.4844 | 0.51223 | 0.53551 | 0.49666 | 0.39936 | 0.4434 | 0.42967 | 0.38005 | 0.33488 | 0.34176 | 0.42292 | 0.40261 | 0.45149 | 0.50561 | 0.45159 | 0.4491 | 0.44429 | 0.41368 | 0.38057 | 0.30012 | 0.23333 | 0.30773 | 0.26103 | 0.34633
31 | 33 | 2050 | Summer | Q, [%] | 0 | 2 | 2.422% | 2.561% | 2.678% | 2.483% | 1.997% | 2.217% | 2.148% | 1.9% | 1.674% | 1.709% | 2.115% | 2.013% | 2.257% | 2.528% | 2.258% | 2.245% | 2.221% | 2.068% | 1.903% | 1.501% | 1.167% | 1.539% | 1.305% | 1.732%
33 | 31 | 2050 | Summer | Q, [MVAr] | 0 | 2 | -0.44562 | -0.48137 | -0.5104 | -0.47825 | -0.38772 | -0.43259 | -0.42026 | -0.37456 | -0.32957 | -0.33937 | -0.42165 | -0.40173 | -0.44929 | -0.50061 | -0.4475 | -0.4471 | -0.44322 | -0.40817 | -0.35843 | -0.24051 | -0.13734 | -0.18424 | -0.12462 | -0.2412
33 | 31 | 2050 | Summer | Q, [%] | 0 | 2 | 2.228% | 2.407% | 2.552% | 2.391% | 1.939% | 2.163% | 2.101% | 1.873% | 1.648% | 1.697% | 2.108% | 2.009% | 2.246% | 2.503% | 2.238% | 2.235% | 2.216% | 2.041% | 1.792% | 1.203% | 0.6867% | 0.9212% | 0.6231% | 1.206%
31 | 33 | 2050 | Summer | S, [MVA] | 0 | 2 | 2.7882 | 2.4871 | 2.2433 | 1.9209 | 1.5282 | 1.4718 | 1.3731 | 1.049 | 1.0318 | 0.69184 | 0.50343 | 0.41914 | 0.6652 | 1.001 | 0.90479 | 0.63299 | 0.46312 | 1.051 | 2.1068 | 3.4569 | 4.3865 | 4.9754 | 5.2292 | 4.5907
31 | 33 | 2050 | Summer | S, [%] | 0 | 2 | 13.94% | 12.44% | 11.22% | 9.604% | 7.641% | 7.359% | 6.866% | 5.245% | 5.159% | 3.459% | 2.517% | 2.096% | 3.326% | 5.005% | 4.524% | 3.165% | 2.316% | 5.255% | 10.53% | 17.28% | 21.93% | 24.88% | 26.15% | 22.95%
33 | 31 | 2050 | Summer | S, [MVA] | 0 | 2 | 2.7803 | 2.4798 | 2.2365 | 1.9156 | 1.5247 | 1.4682 | 1.3699 | 1.0469 | 1.0299 | 0.69059 | 0.50234 | 0.4183 | 0.66376 | 0.99865 | 0.90289 | 0.63163 | 0.46208 | 1.0486 | 2.1022 | 3.4501 | 4.3789 | 4.9648 | 5.2192 | 4.5801
33 | 31 | 2050 | Summer | S, [%] | 0 | 2 | 13.9% | 12.4% | 11.18% | 9.578% | 7.624% | 7.341% | 6.849% | 5.234% | 5.15% | 3.453% | 2.512% | 2.092% | 3.319% | 4.993% | 4.514% | 3.158% | 2.31% | 5.243% | 10.51% | 17.25% | 21.89% | 24.82% | 26.1% | 22.9%
35 | 36 | 2050 | Summer | P, [MW] | 0 | 2 | -0.94631 | -0.81378 | -0.63261 | -0.43356 | -0.30031 | -0.26712 | -0.079239 | -0.030718 | -0.16061 | 0.090585 | 0.2824 | 0.39016 | 0.39042 | 0.41761 | 0.32584 | 0.22915 | 0.10076 | -0.083328 | -0.34433 | -0.83193 | -0.89498 | -0.79877 | -0.9347 | -0.89599
35 | 36 | 2050 | Summer | P, [%] | 0 | 2 | 23.66% | 20.34% | 15.82% | 10.84% | 7.508% | 6.678% | 1.981% | 0.768% | 4.015% | 2.265% | 7.06% | 9.754% | 9.76% | 10.44% | 8.146% | 5.729% | 2.519% | 2.083% | 8.608% | 20.8% | 22.37% | 19.97% | 23.37% | 22.4%
36 | 35 | 2050 | Summer | P, [MW] | 0 | 2 | 0.94816 | 0.81522 | 0.63358 | 0.43419 | 0.30081 | 0.26755 | 0.079553 | 0.031082 | 0.16107 | -0.090208 | -0.28198 | -0.38962 | -0.38991 | -0.41709 | -0.32539 | -0.22878 | -0.10046 | 0.083658 | 0.3449 | 0.83356 | 0.89683 | 0.80027 | 0.93662 | 0.89773
36 | 35 | 2050 | Summer | P, [%] | 0 | 2 | 23.7% | 20.38% | 15.84% | 10.85% | 7.52% | 6.689% | 1.989% | 0.777% | 4.027% | 2.255% | 7.049% | 9.741% | 9.748% | 10.43% | 8.135% | 5.72% | 2.511% | 2.091% | 8.622% | 20.84% | 22.42% | 20.01% | 23.42% | 22.44%
35 | 36 | 2050 | Summer | Q, [MVAr] | 0 | 2 | 0.49552 | 0.47258 | 0.44608 | 0.44112 | 0.46828 | 0.44094 | 0.43272 | 0.47209 | 0.50395 | 0.47382 | 0.42092 | 0.4206 | 0.40254 | 0.37998 | 0.4108 | 0.41379 | 0.41827 | 0.44251 | 0.48266 | 0.55882 | 0.5792 | 0.53362 | 0.55966 | 0.52147
35 | 36 | 2050 | Summer | Q, [%] | 0 | 2 | 12.39% | 11.81% | 11.15% | 11.03% | 11.71% | 11.02% | 10.82% | 11.8% | 12.6% | 11.85% | 10.52% | 10.52% | 10.06% | 9.499% | 10.27% | 10.34% | 10.46% | 11.06% | 12.07% | 13.97% | 14.48% | 13.34% | 13.99% | 13.04%
36 | 35 | 2050 | Summer | Q, [MVAr] | 0 | 2 | -0.47991 | -0.46046 | -0.43788 | -0.43588 | -0.46405 | -0.4373 | -0.43007 | -0.46904 | -0.50013 | -0.47064 | -0.41741 | -0.41611 | -0.39825 | -0.37562 | -0.40704 | -0.41073 | -0.41574 | -0.43974 | -0.47786 | -0.5451 | -0.56368 | -0.52101 | -0.54345 | -0.50678
36 | 35 | 2050 | Summer | Q, [%] | 0 | 2 | 12% | 11.51% | 10.95% | 10.9% | 11.6% | 10.93% | 10.75% | 11.73% | 12.5% | 11.77% | 10.44% | 10.4% | 9.956% | 9.39% | 10.18% | 10.27% | 10.39% | 10.99% | 11.95% | 13.63% | 14.09% | 13.03% | 13.59% | 12.67%
35 | 36 | 2050 | Summer | S, [MVA] | 0 | 2 | 1.0682 | 0.94105 | 0.77407 | 0.61852 | 0.5563 | 0.51553 | 0.43991 | 0.47309 | 0.52892 | 0.4824 | 0.50688 | 0.5737 | 0.56078 | 0.56461 | 0.52434 | 0.473 | 0.43023 | 0.45029 | 0.59289 | 1.0022 | 1.0661 | 0.96062 | 1.0894 | 1.0367
35 | 36 | 2050 | Summer | S, [%] | 0 | 2 | 26.7% | 23.53% | 19.35% | 15.46% | 13.91% | 12.89% | 11% | 11.83% | 13.22% | 12.06% | 12.67% | 14.34% | 14.02% | 14.12% | 13.11% | 11.83% | 10.76% | 11.26% | 14.82% | 25.05% | 26.65% | 24.02% | 27.24% | 25.92%
36 | 35 | 2050 | Summer | S, [MVA] | 0 | 2 | 1.0627 | 0.93627 | 0.77017 | 0.61523 | 0.55302 | 0.51265 | 0.43737 | 0.47007 | 0.52542 | 0.47921 | 0.50373 | 0.57005 | 0.55734 | 0.5613 | 0.52112 | 0.47015 | 0.4277 | 0.44763 | 0.58932 | 0.99597 | 1.0593 | 0.95493 | 1.0829 | 1.0309
36 | 35 | 2050 | Summer | S, [%] | 0 | 2 | 26.57% | 23.41% | 19.25% | 15.38% | 13.83% | 12.82% | 10.93% | 11.75% | 13.14% | 11.98% | 12.59% | 14.25% | 13.93% | 14.03% | 13.03% | 11.75% | 10.69% | 11.19% | 14.73% | 24.9% | 26.48% | 23.87% | 27.07% | 25.77%
37 | 38 | 2050 | Summer | P, [MW] | 0 | 2 | 1.9066 | 1.6478 | 1.3326 | 0.97669 | 0.52986 | 0.41256 | 0.1461 | 0.027187 | 0.09732 | -0.88771 | -1.7808 | -2.2918 | -2.3533 | -2.4891 | -2.2901 | -1.919 | -1.236 | -0.25329 | 0.8187 | 1.9903 | 2.6022 | 2.8237 | 3.1275 | 2.7262
37 | 38 | 2050 | Summer | P, [%] | 0 | 2 | 11.92% | 10.3% | 8.329% | 6.104% | 3.312% | 2.579% | 0.9131% | 0.1699% | 0.6082% | 5.548% | 11.13% | 14.32% | 14.71% | 15.56% | 14.31% | 11.99% | 7.725% | 1.583% | 5.117% | 12.44% | 16.26% | 17.65% | 19.55% | 17.04%
38 | 37 | 2050 | Summer | P, [MW] | 0 | 2 | -1.9052 | -1.6468 | -1.3319 | -0.97633 | -0.52974 | -0.4125 | -0.14608 | -0.027142 | -0.097211 | 0.88816 | 1.782 | 2.2939 | 2.3554 | 2.4914 | 2.292 | 1.9204 | 1.2366 | 0.25332 | -0.81846 | -1.9889 | -2.5997 | -2.8208 | -3.124 | -2.7235
38 | 37 | 2050 | Summer | P, [%] | 0 | 2 | 11.91% | 10.29% | 8.325% | 6.102% | 3.311% | 2.578% | 0.913% | 0.1696% | 0.6076% | 5.551% | 11.14% | 14.34% | 14.72% | 15.57% | 14.33% | 12% | 7.729% | 1.583% | 5.115% | 12.43% | 16.25% | 17.63% | 19.53% | 17.02%
37 | 38 | 2050 | Summer | Q, [MVAr] | 0 | 2 | -0.25559 | -0.30826 | -0.33088 | -0.19067 | 0.1834 | 0.050657 | 0.091877 | 0.35219 | 0.54034 | 0.67824 | 0.4664 | 0.6281 | 0.51857 | 0.39918 | 0.49757 | 0.41096 | 0.30772 | 0.19131 | 0.088992 | 0.12766 | 0.27172 | -0.071776 | 0.040004 | -0.21151
37 | 38 | 2050 | Summer | Q, [%] | 0 | 2 | 1.597% | 1.927% | 2.068% | 1.192% | 1.146% | 0.3166% | 0.5742% | 2.201% | 3.377% | 4.239% | 2.915% | 3.926% | 3.241% | 2.495% | 3.11% | 2.568% | 1.923% | 1.196% | 0.5562% | 0.7978% | 1.698% | 0.4486% | 0.25% | 1.322%
38 | 37 | 2050 | Summer | Q, [MVAr] | 0 | 2 | 0.27039 | 0.31949 | 0.33842 | 0.19463 | -0.18215 | -0.049967 | -0.091758 | -0.3517 | -0.53914 | -0.67326 | -0.45288 | -0.60557 | -0.4954 | -0.37382 | -0.47566 | -0.39559 | -0.30124 | -0.19091 | -0.086283 | -0.11177 | -0.24437 | 0.10366 | -0.00090413 | 0.2414
38 | 37 | 2050 | Summer | Q, [%] | 0 | 2 | 1.69% | 1.997% | 2.115% | 1.216% | 1.138% | 0.3123% | 0.5735% | 2.198% | 3.37% | 4.208% | 2.83% | 3.785% | 3.096% | 2.336% | 2.973% | 2.472% | 1.883% | 1.193% | 0.5393% | 0.6985% | 1.527% | 0.6479% | 0.005651% | 1.509%
37 | 38 | 2050 | Summer | S, [MVA] | 0 | 2 | 1.9236 | 1.6764 | 1.3731 | 0.99513 | 0.5607 | 0.41566 | 0.17258 | 0.35324 | 0.54903 | 1.1172 | 1.8409 | 2.3763 | 2.4097 | 2.5209 | 2.3435 | 1.9626 | 1.2737 | 0.31742 | 0.82353 | 1.9944 | 2.6163 | 2.8246 | 3.1278 | 2.7344
37 | 38 | 2050 | Summer | S, [%] | 0 | 2 | 12.02% | 10.48% | 8.582% | 6.22% | 3.504% | 2.598% | 1.079% | 2.208% | 3.431% | 6.982% | 11.51% | 14.85% | 15.06% | 15.76% | 14.65% | 12.27% | 7.961% | 1.984% | 5.147% | 12.47% | 16.35% | 17.65% | 19.55% | 17.09%
38 | 37 | 2050 | Summer | S, [MVA] | 0 | 2 | 1.9243 | 1.6775 | 1.3743 | 0.99554 | 0.56018 | 0.41552 | 0.17251 | 0.35274 | 0.54783 | 1.1145 | 1.8387 | 2.3724 | 2.4069 | 2.5193 | 2.3409 | 1.9607 | 1.2727 | 0.3172 | 0.82299 | 1.992 | 2.6112 | 2.8227 | 3.124 | 2.7342
38 | 37 | 2050 | Summer | S, [%] | 0 | 2 | 12.03% | 10.48% | 8.589% | 6.222% | 3.501% | 2.597% | 1.078% | 2.205% | 3.424% | 6.966% | 11.49% | 14.83% | 15.04% | 15.75% | 14.63% | 12.25% | 7.955% | 1.983% | 5.144% | 12.45% | 16.32% | 17.64% | 19.53% | 17.09%
39 | 40 | 2050 | Summer | P, [MW] | 0 | 2 | 1.6806 | 1.4893 | 1.3653 | 1.1953 | 1.1223 | 1.1256 | 1.1119 | 0.87843 | 0.95412 | 1.3089 | 1.6802 | 1.6773 | 1.3557 | 1.0735 | 1.0314 | 1.1045 | 1.1444 | 1.2032 | 1.5348 | 2.245 | 2.6537 | 2.9083 | 2.9986 | 2.6826
39 | 40 | 2050 | Summer | P, [%] | 0 | 2 | 10.5% | 9.308% | 8.533% | 7.471% | 7.014% | 7.035% | 6.95% | 5.49% | 5.963% | 8.18% | 10.5% | 10.48% | 8.473% | 6.709% | 6.446% | 6.903% | 7.153% | 7.52% | 9.593% | 14.03% | 16.59% | 18.18% | 18.74% | 16.77%
40 | 39 | 2050 | Summer | P, [MW] | 0 | 2 | -1.6795 | -1.4884 | -1.3646 | -1.1947 | -1.1217 | -1.125 | -1.1114 | -0.878 | -0.95361 | -1.3081 | -1.6791 | -1.6762 | -1.3549 | -1.073 | -1.0309 | -1.104 | -1.1439 | -1.2025 | -1.5339 | -2.2431 | -2.6511 | -2.9052 | -2.9953 | -2.6799
40 | 39 | 2050 | Summer | P, [%] | 0 | 2 | 10.5% | 9.303% | 8.529% | 7.467% | 7.011% | 7.031% | 6.946% | 5.487% | 5.96% | 8.175% | 10.49% | 10.48% | 8.468% | 6.706% | 6.443% | 6.9% | 7.149% | 7.516% | 9.587% | 14.02% | 16.57% | 18.16% | 18.72% | 16.75%
39 | 40 | 2050 | Summer | Q, [MVAr] | 0 | 2 | 0.3802 | 0.38253 | 0.33699 | 0.45353 | 0.58191 | 0.53298 | 0.56042 | 0.65569 | 0.71098 | 0.71021 | 0.62494 | 0.66715 | 0.62235 | 0.484 | 0.61048 | 0.56316 | 0.51914 | 0.5613 | 0.54857 | 0.49843 | 0.49294 | 0.36503 | 0.37112 | 0.34203
39 | 40 | 2050 | Summer | Q, [%] | 0 | 2 | 2.376% | 2.391% | 2.106% | 2.835% | 3.637% | 3.331% | 3.503% | 4.098% | 4.444% | 4.439% | 3.906% | 4.17% | 3.89% | 3.025% | 3.816% | 3.52% | 3.245% | 3.508% | 3.429% | 3.115% | 3.081% | 2.281% | 2.32% | 2.138%
40 | 39 | 2050 | Summer | Q, [MVAr] | 0 | 2 | -0.36831 | -0.37306 | -0.32907 | -0.44698 | -0.57552 | -0.52677 | -0.55421 | -0.65088 | -0.70532 | -0.70135 | -0.61209 | -0.65413 | -0.61346 | -0.47846 | -0.60475 | -0.55701 | -0.51283 | -0.55425 | -0.53795 | -0.47727 | -0.46379 | -0.33064 | -0.33457 | -0.31274
40 | 39 | 2050 | Summer | Q, [%] | 0 | 2 | 2.302% | 2.332% | 2.057% | 2.794% | 3.597% | 3.292% | 3.464% | 4.068% | 4.408% | 4.383% | 3.826% | 4.088% | 3.834% | 2.99% | 3.78% | 3.481% | 3.205% | 3.464% | 3.362% | 2.983% | 2.899% | 2.066% | 2.091% | 1.955%
39 | 40 | 2050 | Summer | S, [MVA] | 0 | 2 | 1.723 | 1.5376 | 1.4063 | 1.2785 | 1.2642 | 1.2454 | 1.2452 | 1.0962 | 1.1899 | 1.4891 | 1.7927 | 1.8051 | 1.4918 | 1.1776 | 1.1986 | 1.2398 | 1.2567 | 1.3277 | 1.6299 | 2.2997 | 2.6991 | 2.9311 | 3.0214 | 2.7043
39 | 40 | 2050 | Summer | S, [%] | 0 | 2 | 10.77% | 9.61% | 8.789% | 7.99% | 7.901% | 7.784% | 7.782% | 6.851% | 7.437% | 9.307% | 11.2% | 11.28% | 9.324% | 7.36% | 7.491% | 7.749% | 7.854% | 8.298% | 10.19% | 14.37% | 16.87% | 18.32% | 18.88% | 16.9%
40 | 39 | 2050 | Summer | S, [MVA] | 0 | 2 | 1.7194 | 1.5345 | 1.4037 | 1.2756 | 1.2607 | 1.2423 | 1.2419 | 1.0929 | 1.1861 | 1.4842 | 1.7871 | 1.7993 | 1.4874 | 1.1749 | 1.1952 | 1.2366 | 1.2536 | 1.3241 | 1.6255 | 2.2933 | 2.6913 | 2.9239 | 3.0139 | 2.6981
40 | 39 | 2050 | Summer | S, [%] | 0 | 2 | 10.75% | 9.59% | 8.773% | 7.973% | 7.879% | 7.764% | 7.762% | 6.831% | 7.413% | 9.276% | 11.17% | 11.25% | 9.296% | 7.343% | 7.47% | 7.728% | 7.835% | 8.276% | 10.16% | 14.33% | 16.82% | 18.27% | 18.84% | 16.86%
32 | 34 | 2050 | Summer | P, [MW] | Expected | - | 6.6047 | 6.3206 | 6.1431 | 5.5758 | 4.9368 | 4.7792 | 4.9057 | 4.3187 | 3.3144 | 1.8123 | 1.9096 | 1.7882 | 1.7276 | 1.3605 | 0.96244 | 2.523 | 3.2509 | 4.0179 | 5.2347 | 6.7261 | 7.7641 | 7.596 | 7.9419 | 7.8673
32 | 34 | 2050 | Summer | P, [%] | Expected | - | 24.46% | 23.41% | 22.75% | 20.65% | 18.28% | 17.7% | 18.17% | 16% | 12.28% | 6.712% | 7.072% | 6.623% | 6.399% | 5.039% | 3.565% | 9.345% | 12.04% | 14.88% | 19.39% | 24.91% | 28.76% | 28.13% | 29.41% | 29.14%
34 | 32 | 2050 | Summer | P, [MW] | Expected | - | -6.6001 | -6.3165 | -6.1392 | -5.5726 | -4.9341 | -4.7768 | -4.9031 | -4.3166 | -3.3132 | -1.8119 | -1.9091 | -1.7879 | -1.7272 | -1.3602 | -0.96224 | -2.5223 | -3.2497 | -4.0162 | -5.2318 | -6.7214 | -7.7576 | -7.5897 | -7.9351 | -7.8606
34 | 32 | 2050 | Summer | P, [%] | Expected | - | 24.44% | 23.39% | 22.74% | 20.64% | 18.27% | 17.69% | 18.16% | 15.99% | 12.27% | 6.711% | 7.071% | 6.622% | 6.397% | 5.038% | 3.564% | 9.342% | 12.04% | 14.87% | 19.38% | 24.89% | 28.73% | 28.11% | 29.39% | 29.11%
32 | 34 | 2050 | Summer | Q, [MVAr] | Expected | - | -0.39961 | -0.29721 | -0.45569 | -0.40617 | -0.57104 | -0.31731 | -0.89877 | -0.82931 | -0.79804 | -0.92272 | -0.77589 | -0.70013 | 0.080347 | -0.0053228 | -0.7906 | -0.35919 | -0.3937 | -0.30923 | -0.13444 | 0.26297 | 0.77809 | 0.89547 | 0.85938 | 0.989
32 | 34 | 2050 | Summer | Q, [%] | Expected | - | 1.48% | 1.101% | 1.688% | 1.504% | 2.115% | 1.175% | 3.329% | 3.072% | 2.956% | 3.417% | 2.874% | 2.593% | 0.2976% | 0.01971% | 2.928% | 1.33% | 1.458% | 1.145% | 0.4979% | 0.974% | 2.882% | 3.317% | 3.183% | 3.663%
34 | 32 | 2050 | Summer | Q, [MVAr] | Expected | - | 0.31038 | 0.20759 | 0.36585 | 0.31577 | 0.48015 | 0.22626 | 0.80781 | 0.73793 | 0.70597 | 0.82994 | 0.68312 | 0.60733 | -0.17304 | -0.087466 | 0.69758 | 0.26671 | 0.30155 | 0.21756 | 0.04376 | -0.35197 | -0.86549 | -0.98312 | -0.9466 | -1.0763
34 | 32 | 2050 | Summer | Q, [%] | Expected | - | 0.011496 | 0.0076886 | 0.01355 | 0.011695 | 0.017783 | 0.0083799 | 0.029919 | 0.027331 | 0.026147 | 0.030738 | 0.025301 | 0.022494 | 0.0064088 | 0.0032395 | 0.025836 | 0.0098781 | 0.011169 | 0.0080578 | 0.0016207 | 0.013036 | 0.032055 | 0.036412 | 0.035059 | 0.039862
32 | 34 | 2050 | Summer | S, [MVA] | Expected | - | 6.6632 | 6.3421 | 6.176 | 5.5968 | 4.9783 | 4.7923 | 4.9927 | 4.4068 | 3.4391 | 2.0507 | 2.0655 | 1.9619 | 1.8569 | 1.6432 | 1.4064 | 2.5951 | 3.2838 | 4.0332 | 5.2386 | 6.7472 | 7.848 | 7.6672 | 8.0079 | 7.9365
32 | 34 | 2050 | Summer | S, [%] | Expected | - | 24.68% | 23.49% | 22.87% | 20.73% | 18.44% | 17.75% | 18.49% | 16.32% | 12.74% | 7.595% | 7.65% | 7.266% | 6.877% | 6.086% | 5.209% | 9.612% | 12.16% | 14.94% | 19.4% | 24.99% | 29.07% | 28.4% | 29.66% | 29.39%
34 | 32 | 2050 | Summer | S, [MVA] | Expected | - | 6.6528 | 6.3344 | 6.1663 | 5.588 | 4.9646 | 4.7843 | 4.9747 | 4.3872 | 3.4157 | 2.0103 | 2.0313 | 1.9284 | 1.8535 | 1.6427 | 1.3554 | 2.5768 | 3.2711 | 4.0248 | 5.234 | 6.7457 | 7.8486 | 7.6706 | 8.0097 | 7.9403
34 | 32 | 2050 | Summer | S, [%] | Expected | - | 24.64% | 23.46% | 22.84% | 20.7% | 18.39% | 17.72% | 18.42% | 16.25% | 12.65% | 7.446% | 7.523% | 7.142% | 6.865% | 6.084% | 5.02% | 9.544% | 12.12% | 14.91% | 19.39% | 24.98% | 29.07% | 28.41% | 29.67% | 29.41%
33 | 35 | 2050 | Summer | P, [MW] | Expected | - | -1.4835 | -1.39 | -1.2038 | -1.1078 | -0.95995 | -0.8602 | -0.88889 | -0.65266 | -0.40219 | -0.078614 | 0.1239 | 0.18001 | 0.19375 | 0.23236 | 0.19256 | 0.092563 | -0.095203 | -0.7603 | -0.77946 | -0.75326 | -1.0015 | -0.88167 | -0.92715 | -0.91709
33 | 35 | 2050 | Summer | P, [%] | Expected | - | 5.495% | 5.148% | 4.458% | 4.103% | 3.555% | 3.186% | 3.292% | 2.417% | 1.49% | 0.2912% | 0.4589% | 0.6667% | 0.7176% | 0.8606% | 0.7132% | 0.3428% | 0.3526% | 2.816% | 2.887% | 2.79% | 3.709% | 3.265% | 3.434% | 3.397%
35 | 33 | 2050 | Summer | P, [MW] | Expected | - | 1.4839 | 1.3904 | 1.2041 | 1.1081 | 0.96021 | 0.86043 | 0.88914 | 0.6528 | 0.40227 | 0.078675 | -0.12384 | -0.17993 | -0.19369 | -0.23229 | -0.19248 | -0.092486 | 0.095296 | 0.76049 | 0.7796 | 0.75338 | 1.0017 | 0.88181 | 0.92732 | 0.91726
35 | 33 | 2050 | Summer | P, [%] | Expected | - | 5.496% | 5.15% | 4.46% | 4.104% | 3.556% | 3.187% | 3.293% | 2.418% | 1.49% | 0.2914% | 0.4587% | 0.6664% | 0.7174% | 0.8603% | 0.7129% | 0.3425% | 0.3529% | 2.817% | 2.887% | 2.79% | 3.71% | 3.266% | 3.435% | 3.397%
33 | 35 | 2050 | Summer | Q, [MVAr] | Expected | - | 1.2126 | 1.1842 | 1.1709 | 1.1507 | 1.1488 | 1.1386 | 1.1473 | 0.88185 | 0.73047 | 0.70855 | 0.72877 | 0.76341 | 0.66513 | 0.70395 | 0.77084 | 0.80065 | 0.88098 | 0.94447 | 0.76254 | 0.68266 | 0.7041 | 0.74002 | 0.84994 | 0.84755
33 | 35 | 2050 | Summer | Q, [%] | Expected | - | 4.491% | 4.386% | 4.337% | 4.262% | 4.255% | 4.217% | 4.249% | 3.266% | 2.705% | 2.624% | 2.699% | 2.827% | 2.463% | 2.607% | 2.855% | 2.965% | 3.263% | 3.498% | 2.824% | 2.528% | 2.608% | 2.741% | 3.148% | 3.139%
35 | 33 | 2050 | Summer | Q, [MVAr] | Expected | - | -1.3051 | -1.2767 | -1.2634 | -1.2433 | -1.2414 | -1.2312 | -1.2399 | -0.97458 | -0.82325 | -0.80134 | -0.82153 | -0.85615 | -0.7578 | -0.79662 | -0.8636 | -0.89334 | -0.97368 | -1.0371 | -0.85525 | -0.77538 | -0.79675 | -0.83267 | -0.94256 | -0.94012
35 | 33 | 2050 | Summer | Q, [%] | Expected | - | 0.048337 | 0.047284 | 0.046793 | 0.046047 | 0.045977 | 0.045601 | 0.045922 | 0.036096 | 0.030491 | 0.029679 | 0.030427 | 0.031709 | 0.028067 | 0.029504 | 0.031985 | 0.033087 | 0.036062 | 0.038412 | 0.031676 | 0.028718 | 0.029509 | 0.03084 | 0.03491 | 0.034819
33 | 35 | 2050 | Summer | S, [MVA] | Expected | - | 1.9229 | 1.8363 | 1.6926 | 1.6197 | 1.5249 | 1.4564 | 1.5002 | 1.1443 | 0.84956 | 0.72333 | 0.74491 | 0.79379 | 0.69965 | 0.74943 | 0.80068 | 0.81447 | 0.90097 | 1.2761 | 1.1117 | 1.0213 | 1.241 | 1.1589 | 1.2622 | 1.255
33 | 35 | 2050 | Summer | S, [%] | Expected | - | 7.122% | 6.801% | 6.269% | 5.999% | 5.648% | 5.394% | 5.556% | 4.238% | 3.147% | 2.679% | 2.759% | 2.94% | 2.591% | 2.776% | 2.965% | 3.017% | 3.337% | 4.726% | 4.117% | 3.782% | 4.596% | 4.292% | 4.675% | 4.648%
35 | 33 | 2050 | Summer | S, [MVA] | Expected | - | 1.9835 | 1.8986 | 1.7593 | 1.6883 | 1.5971 | 1.531 | 1.5741 | 1.219 | 0.9305 | 0.81439 | 0.83605 | 0.88367 | 0.78892 | 0.83781 | 0.89066 | 0.90596 | 0.99179 | 1.3483 | 1.1781 | 1.0848 | 1.2954 | 1.22 | 1.3262 | 1.3191
35 | 33 | 2050 | Summer | S, [%] | Expected | - | 7.346% | 7.032% | 6.516% | 6.253% | 5.915% | 5.671% | 5.83% | 4.515% | 3.446% | 3.016% | 3.096% | 3.273% | 2.922% | 3.103% | 3.299% | 3.355% | 3.673% | 4.994% | 4.363% | 4.018% | 4.798% | 4.518% | 4.912% | 4.886%
33 | 37 | 2050 | Summer | P, [MW] | Expected | - | 4.5926 | 4.1815 | 3.6439 | 3.4233 | 3.196 | 3.1388 | 3.6321 | 3.1989 | 2.5646 | 1.3874 | 0.68493 | 0.35819 | 0.1183 | 0.012315 | 0.0054982 | 0.46621 | 1.2514 | 2.9882 | 4.6899 | 6.2312 | 7.5288 | 7.4786 | 7.5897 | 6.4928
33 | 37 | 2050 | Summer | P, [%] | Expected | - | 21.87% | 19.91% | 17.35% | 16.3% | 15.22% | 14.95% | 17.3% | 15.23% | 12.21% | 6.606% | 3.262% | 1.706% | 0.5633% | 0.05865% | 0.02618% | 2.22% | 5.959% | 14.23% | 22.33% | 29.67% | 35.85% | 35.61% | 36.14% | 30.92%
37 | 33 | 2050 | Summer | P, [MW] | Expected | - | -4.5882 | -4.1778 | -3.6407 | -3.4204 | -3.1932 | -3.1362 | -3.6287 | -3.1962 | -2.5627 | -1.3862 | -0.68411 | -0.35751 | -0.11789 | -0.011823 | -0.0045896 | -0.4655 | -1.2506 | -2.986 | -4.6854 | -6.2235 | -7.5176 | -7.4677 | -7.5786 | -6.4848
37 | 33 | 2050 | Summer | P, [%] | Expected | - | 21.85% | 19.89% | 17.34% | 16.29% | 15.21% | 14.93% | 17.28% | 15.22% | 12.2% | 6.601% | 3.258% | 1.702% | 0.5614% | 0.0563% | 0.02186% | 2.217% | 5.955% | 14.22% | 22.31% | 29.64% | 35.8% | 35.56% | 36.09% | 30.88%
33 | 37 | 2050 | Summer | Q, [MVAr] | Expected | - | 1.3076 | 1.4443 | 1.7977 | 1.8226 | 2.0521 | 1.8662 | 1.9097 | 1.5767 | 1.5632 | 1.8609 | 1.905 | 1.718 | 1.192 | 1.35 | 2.0891 | 1.7429 | 1.5794 | 1.213 | 0.93196 | 0.30759 | -0.35785 | -0.36322 | -0.10666 | 0.075012
33 | 37 | 2050 | Summer | Q, [%] | Expected | - | 6.227% | 6.878% | 8.56% | 8.679% | 9.772% | 8.887% | 9.094% | 7.508% | 7.444% | 8.861% | 9.071% | 8.181% | 5.676% | 6.429% | 9.948% | 8.299% | 7.521% | 5.776% | 4.438% | 1.465% | 1.704% | 1.73% | 0.5079% | 0.3572%
37 | 33 | 2050 | Summer | Q, [MVAr] | Expected | - | -1.306 | -1.4436 | -1.7977 | -1.8231 | -2.0527 | -1.867 | -1.9094 | -1.5774 | -1.565 | -1.8637 | -1.9083 | -1.7215 | -1.1958 | -1.3537 | -2.0923 | -1.7463 | -1.5827 | -1.2144 | -0.93008 | -0.30147 | 0.36901 | 0.37384 | 0.11756 | -0.068269
37 | 33 | 2050 | Summer | Q, [%] | Expected | - | 0.062189 | 0.068742 | 0.085607 | 0.086814 | 0.097747 | 0.088906 | 0.090924 | 0.075115 | 0.074524 | 0.088747 | 0.09087 | 0.081974 | 0.056945 | 0.064464 | 0.099631 | 0.083158 | 0.075365 | 0.057829 | 0.04429 | 0.014356 | 0.017572 | 0.017802 | 0.0055983 | 0.0032509
33 | 37 | 2050 | Summer | S, [MVA] | Expected | - | 4.8138 | 4.4269 | 4.0637 | 3.8869 | 3.8515 | 3.7024 | 4.1991 | 3.7562 | 3.18 | 2.4283 | 2.0591 | 1.8061 | 1.2781 | 1.4587 | 2.1385 | 1.8863 | 2.1249 | 3.3814 | 4.8537 | 6.3202 | 7.6719 | 7.5604 | 7.6486 | 6.5336
33 | 37 | 2050 | Summer | S, [%] | Expected | - | 22.92% | 21.08% | 19.35% | 18.51% | 18.34% | 17.63% | 20% | 17.89% | 15.14% | 11.56% | 9.805% | 8.6% | 6.086% | 6.946% | 10.18% | 8.982% | 10.12% | 16.1% | 23.11% | 30.1% | 36.53% | 36% | 36.42% | 31.11%
37 | 33 | 2050 | Summer | S, [MVA] | Expected | - | 4.8092 | 4.4232 | 4.0609 | 3.8846 | 3.8495 | 3.7007 | 4.1962 | 3.7544 | 3.1792 | 2.4297 | 2.0618 | 1.8093 | 1.2816 | 1.4623 | 2.1416 | 1.8893 | 2.1268 | 3.3801 | 4.8492 | 6.3126 | 7.6618 | 7.5504 | 7.638 | 6.5256
37 | 33 | 2050 | Summer | S, [%] | Expected | - | 22.9% | 21.06% | 19.34% | 18.5% | 18.33% | 17.62% | 19.98% | 17.88% | 15.14% | 11.57% | 9.818% | 8.616% | 6.103% | 6.963% | 10.2% | 8.997% | 10.13% | 16.1% | 23.09% | 30.06% | 36.48% | 35.95% | 36.37% | 31.07%
37 | 39 | 2050 | Summer | P, [MW] | Expected | - | 2.0226 | 1.9054 | 1.7283 | 1.7041 | 1.6599 | 1.6776 | 1.5361 | 1.1716 | 0.84278 | 1.2641 | 1.0506 | 1.1651 | 0.92907 | 0.88509 | 1.0984 | 0.94426 | 1.2459 | 1.7155 | 2.1968 | 2.5643 | 3.1509 | 3.1523 | 3.2439 | 2.8891
37 | 39 | 2050 | Summer | P, [%] | Expected | - | 9.632% | 9.073% | 8.23% | 8.115% | 7.904% | 7.988% | 7.315% | 5.579% | 4.013% | 6.019% | 5.003% | 5.548% | 4.424% | 4.215% | 5.231% | 4.496% | 5.933% | 8.169% | 10.46% | 12.21% | 15% | 15.01% | 15.45% | 13.76%
39 | 37 | 2050 | Summer | P, [MW] | Expected | - | -2.0217 | -1.9046 | -1.7276 | -1.7034 | -1.6592 | -1.6768 | -1.5354 | -1.1711 | -0.84241 | -1.2636 | -1.0502 | -1.1646 | -0.92879 | -0.88483 | -1.098 | -0.94392 | -1.2454 | -1.7148 | -2.1957 | -2.563 | -3.149 | -3.1504 | -3.2419 | -2.8875
39 | 37 | 2050 | Summer | P, [%] | Expected | - | 9.627% | 9.07% | 8.226% | 8.111% | 7.901% | 7.985% | 7.312% | 5.577% | 4.011% | 6.017% | 5.001% | 5.546% | 4.423% | 4.213% | 5.229% | 4.495% | 5.931% | 8.166% | 10.46% | 12.2% | 15% | 15% | 15.44% | 13.75%
37 | 39 | 2050 | Summer | Q, [MVAr] | Expected | - | 0.86888 | 0.86701 | 0.91978 | 0.9295 | 0.99988 | 0.94146 | 1.0853 | 1.0852 | 1.0732 | 1.016 | 1.0714 | 0.92871 | 0.67434 | 0.71727 | 0.97897 | 0.87518 | 0.85756 | 0.74752 | 0.60828 | 0.40219 | 0.082158 | 0.086463 | 0.097221 | 0.14302
37 | 39 | 2050 | Summer | Q, [%] | Expected | - | 4.138% | 4.129% | 4.38% | 4.426% | 4.761% | 4.483% | 5.168% | 5.167% | 5.111% | 4.838% | 5.102% | 4.422% | 3.211% | 3.416% | 4.662% | 4.168% | 4.084% | 3.56% | 2.897% | 1.915% | 0.3912% | 0.4117% | 0.463% | 0.6811%
39 | 37 | 2050 | Summer | Q, [MVAr] | Expected | - | -0.87202 | -0.87027 | -0.92318 | -0.93291 | -1.0033 | -0.94487 | -1.0888 | -1.0889 | -1.0771 | -1.0198 | -1.0752 | -0.93252 | -0.67838 | -0.72133 | -0.98282 | -0.87915 | -0.86137 | -0.75098 | -0.61129 | -0.4048 | -0.083883 | -0.088222 | -0.098824 | -0.14518
39 | 37 | 2050 | Summer | Q, [%] | Expected | - | 0.041525 | 0.041441 | 0.043961 | 0.044424 | 0.047776 | 0.044994 | 0.051846 | 0.051852 | 0.051293 | 0.04856 | 0.0512 | 0.044406 | 0.032304 | 0.034349 | 0.046801 | 0.041864 | 0.041017 | 0.035761 | 0.029109 | 0.019276 | 0.0039944 | 0.0042011 | 0.0047059 | 0.0069134
37 | 39 | 2050 | Summer | S, [MVA] | Expected | - | 2.2093 | 2.1044 | 1.9671 | 1.9617 | 1.9671 | 1.9566 | 1.899 | 1.6152 | 1.3666 | 1.6312 | 1.5059 | 1.4916 | 1.1549 | 1.1434 | 1.4785 | 1.2912 | 1.5216 | 1.9142 | 2.3218 | 2.631 | 3.2088 | 3.1877 | 3.2805 | 2.9376
37 | 39 | 2050 | Summer | S, [%] | Expected | - | 10.52% | 10.02% | 9.367% | 9.342% | 9.367% | 9.317% | 9.043% | 7.692% | 6.507% | 7.768% | 7.171% | 7.103% | 5.499% | 5.445% | 7.041% | 6.148% | 7.246% | 9.115% | 11.06% | 12.53% | 15.28% | 15.18% | 15.62% | 13.99%
39 | 37 | 2050 | Summer | S, [MVA] | Expected | - | 2.2097 | 2.105 | 1.968 | 1.9627 | 1.9682 | 1.9576 | 1.9004 | 1.6173 | 1.3694 | 1.6331 | 1.5084 | 1.4936 | 1.1569 | 1.1457 | 1.4807 | 1.2936 | 1.5234 | 1.9149 | 2.3217 | 2.6301 | 3.207 | 3.1858 | 3.2785 | 2.9361
39 | 37 | 2050 | Summer | S, [%] | Expected | - | 10.52% | 10.02% | 9.372% | 9.346% | 9.373% | 9.322% | 9.05% | 7.702% | 6.521% | 7.777% | 7.183% | 7.113% | 5.509% | 5.456% | 7.051% | 6.16% | 7.254% | 9.119% | 11.06% | 12.52% | 15.27% | 15.17% | 15.61% | 13.98%
31 | 32 | 2050 | Summer | P, [MW] | Expected | - | 6.6239 | 6.3364 | 6.1684 | 5.5995 | 4.9689 | 4.7986 | 4.9573 | 4.3676 | 3.3597 | 1.8584 | 1.9494 | 1.8247 | 1.7335 | 1.3698 | 0.99881 | 2.5449 | 3.2745 | 4.0373 | 5.2433 | 6.7082 | 7.7063 | 7.5324 | 7.875 | 7.7911
31 | 32 | 2050 | Summer | P, [%] | Expected | - | 33.12% | 31.68% | 30.84% | 28% | 24.84% | 23.99% | 24.79% | 21.84% | 16.8% | 9.292% | 9.747% | 9.124% | 8.667% | 6.849% | 4.994% | 12.72% | 16.37% | 20.19% | 26.22% | 33.54% | 38.53% | 37.66% | 39.38% | 38.96%
32 | 31 | 2050 | Summer | P, [MW] | Expected | - | -6.6158 | -6.3291 | -6.1615 | -5.5938 | -4.9642 | -4.7943 | -4.9527 | -4.364 | -3.3576 | -1.8578 | -1.9487 | -1.8241 | -1.7328 | -1.3693 | -0.99857 | -2.5436 | -3.2724 | -4.0343 | -5.2383 | -6.6999 | -7.6952 | -7.5218 | -7.8635 | -7.7797
32 | 31 | 2050 | Summer | P, [%] | Expected | - | 33.08% | 31.65% | 30.81% | 27.97% | 24.82% | 23.97% | 24.76% | 21.82% | 16.79% | 9.289% | 9.743% | 9.12% | 8.664% | 6.847% | 4.993% | 12.72% | 16.36% | 20.17% | 26.19% | 33.5% | 38.48% | 37.61% | 39.32% | 38.9%
31 | 32 | 2050 | Summer | Q, [MVAr] | Expected | - | 0.016231 | 0.031363 | 0.0035957 | 0.02511 | 0.014225 | 0.054958 | -0.010705 | 0.048647 | 0.081153 | 0.091785 | 0.092731 | 0.10945 | 0.2336 | 0.21952 | 0.088456 | 0.10034 | 0.07267 | 0.067609 | 0.067759 | 0.13672 | 0.23333 | 0.23233 | 0.1919 | 0.18806
31 | 32 | 2050 | Summer | Q, [%] | Expected | - | 0.08115% | 0.1568% | 0.01798% | 0.1255% | 0.07113% | 0.2748% | 0.05352% | 0.2432% | 0.4058% | 0.4589% | 0.4637% | 0.5472% | 1.168% | 1.098% | 0.4423% | 0.5017% | 0.3634% | 0.338% | 0.3388% | 0.6836% | 1.167% | 1.162% | 0.9595% | 0.9403%
32 | 31 | 2050 | Summer | Q, [MVAr] | Expected | - | 0.20534 | 0.16945 | 0.18652 | 0.13174 | 0.11561 | 0.063733 | 0.1364 | 0.050621 | -0.022781 | -0.073926 | -0.07323 | -0.09199 | -0.21526 | -0.20467 | -0.081975 | -0.064163 | -0.016054 | 0.015545 | 0.071217 | 0.091116 | 0.072165 | 0.059022 | 0.12587 | 0.12578
32 | 31 | 2050 | Summer | Q, [%] | Expected | - | 0.010267 | 0.0084725 | 0.009326 | 0.0065871 | 0.0057803 | 0.0031867 | 0.0068198 | 0.0025311 | 0.0011391 | 0.0036963 | 0.0036615 | 0.0045995 | 0.010763 | 0.010233 | 0.0040988 | 0.0032082 | 0.0008027 | 0.00077723 | 0.0035608 | 0.0045558 | 0.0036083 | 0.0029511 | 0.0062937 | 0.0062888
31 | 32 | 2050 | Summer | S, [MVA] | Expected | - | 6.6245 | 6.3367 | 6.1687 | 5.5996 | 4.969 | 4.7989 | 4.9573 | 4.3681 | 3.3623 | 1.8651 | 1.9526 | 1.8293 | 1.7713 | 1.6572 | 1.0953 | 2.5473 | 3.2755 | 4.0383 | 5.244 | 6.7104 | 7.7115 | 7.5366 | 7.8779 | 7.7935
31 | 32 | 2050 | Summer | S, [%] | Expected | - | 33.12% | 31.68% | 30.84% | 28% | 24.84% | 23.99% | 24.79% | 21.84% | 16.81% | 9.325% | 9.763% | 9.147% | 8.856% | 8.286% | 5.477% | 12.74% | 16.38% | 20.19% | 26.22% | 33.55% | 38.56% | 37.68% | 39.39% | 38.97%
32 | 31 | 2050 | Summer | S, [MVA] | Expected | - | 6.6194 | 6.3315 | 6.1646 | 5.5954 | 4.9656 | 4.7947 | 4.9546 | 4.3644 | 3.3591 | 1.8637 | 1.9511 | 1.8276 | 1.7683 | 1.6548 | 1.0946 | 2.5447 | 3.2726 | 4.0347 | 5.239 | 6.7011 | 7.6964 | 7.5223 | 7.8646 | 7.7807
32 | 31 | 2050 | Summer | S, [%] | Expected | - | 33.1% | 31.66% | 30.82% | 27.98% | 24.83% | 23.97% | 24.77% | 21.82% | 16.8% | 9.319% | 9.756% | 9.138% | 8.841% | 8.274% | 5.473% | 12.72% | 16.36% | 20.17% | 26.2% | 33.51% | 38.48% | 37.61% | 39.32% | 38.9%
31 | 33 | 2050 | Summer | P, [MW] | Expected | - | 3.0029 | 2.6843 | 2.3206 | 2.1978 | 2.1087 | 2.161 | 2.6126 | 2.4484 | 2.0771 | 1.2197 | 0.72366 | 0.4629 | 0.26657 | 0.19238 | 0.11228 | 0.48295 | 1.0764 | 2.1499 | 3.8399 | 5.441 | 6.5337 | 6.5981 | 6.6376 | 5.5461
31 | 33 | 2050 | Summer | P, [%] | Expected | - | 15.01% | 13.42% | 11.6% | 10.99% | 10.54% | 10.8% | 13.06% | 12.24% | 10.39% | 6.099% | 3.618% | 2.315% | 1.333% | 0.9619% | 0.5614% | 2.415% | 5.382% | 10.75% | 19.2% | 27.21% | 32.67% | 32.99% | 33.19% | 27.73%
33 | 31 | 2050 | Summer | P, [MW] | Expected | - | -3.0012 | -2.6829 | -2.3195 | -2.1969 | -2.1078 | -2.1601 | -2.6113 | -2.4472 | -2.0762 | -1.2194 | -0.72351 | -0.4628 | -0.26647 | -0.19226 | -0.11221 | -0.48282 | -1.0761 | -2.149 | -3.8371 | -5.4354 | -6.5258 | -6.59 | -6.6294 | -5.5404
33 | 31 | 2050 | Summer | P, [%] | Expected | - | 15.01% | 13.41% | 11.6% | 10.98% | 10.54% | 10.8% | 13.06% | 12.24% | 10.38% | 6.097% | 3.618% | 2.314% | 1.332% | 0.9613% | 0.561% | 2.414% | 5.381% | 10.74% | 19.19% | 27.18% | 32.63% | 32.95% | 33.15% | 27.7%
31 | 33 | 2050 | Summer | Q, [MVAr] | Expected | - | 0.4541 | 0.48023 | 0.48302 | 0.4917 | 0.47652 | 0.50253 | 0.40642 | 0.40442 | 0.41849 | 0.44024 | 0.48767 | 0.50799 | 0.605 | 0.5973 | 0.50599 | 0.5521 | 0.5203 | 0.47067 | 0.40842 | 0.39536 | 0.4192 | 0.43234 | 0.44026 | 0.50009
31 | 33 | 2050 | Summer | Q, [%] | Expected | - | 2.27% | 2.401% | 2.415% | 2.458% | 2.383% | 2.513% | 2.032% | 2.022% | 2.092% | 2.201% | 2.438% | 2.54% | 3.025% | 2.987% | 2.53% | 2.761% | 2.602% | 2.353% | 2.042% | 1.977% | 2.096% | 2.162% | 2.201% | 2.5%
33 | 31 | 2050 | Summer | Q, [MVAr] | Expected | - | -0.40787 | -0.44298 | -0.45486 | -0.46622 | -0.45283 | -0.47748 | -0.37 | -0.3714 | -0.39482 | -0.43143 | -0.48366 | -0.50527 | -0.6022 | -0.5941 | -0.50386 | -0.54856 | -0.51229 | -0.445 | -0.33052 | -0.2421 | -0.19945 | -0.21101 | -0.21726 | -0.34448
33 | 31 | 2050 | Summer | Q, [%] | Expected | - | 0.020393 | 0.022149 | 0.022743 | 0.023311 | 0.022641 | 0.023874 | 0.0185 | 0.01857 | 0.019741 | 0.021571 | 0.024183 | 0.025263 | 0.03011 | 0.029705 | 0.025193 | 0.027428 | 0.025615 | 0.02225 | 0.016526 | 0.012105 | 0.0099727 | 0.01055 | 0.010863 | 0.017224
31 | 33 | 2050 | Summer | S, [MVA] | Expected | - | 3.0376 | 2.7271 | 2.371 | 2.2529 | 2.1623 | 2.2195 | 2.647 | 2.4855 | 2.1202 | 1.2983 | 0.87929 | 0.72275 | 0.74212 | 0.79114 | 0.64397 | 0.82967 | 1.219 | 2.204 | 3.8627 | 5.4554 | 6.5472 | 6.6124 | 6.6523 | 5.5689
31 | 33 | 2050 | Summer | S, [%] | Expected | - | 15.19% | 13.64% | 11.86% | 11.26% | 10.81% | 11.1% | 13.24% | 12.43% | 10.6% | 6.492% | 4.396% | 3.614% | 3.711% | 3.956% | 3.22% | 4.148% | 6.095% | 11.02% | 19.31% | 27.28% | 32.74% | 33.06% | 33.26% | 27.84%
33 | 31 | 2050 | Summer | S, [MVA] | Expected | - | 3.0293 | 2.7195 | 2.3645 | 2.2466 | 2.1564 | 2.2131 | 2.6406 | 2.4795 | 2.115 | 1.2951 | 0.877 | 0.72082 | 0.73982 | 0.78876 | 0.64235 | 0.82727 | 1.2156 | 2.1979 | 3.8527 | 5.441 | 6.5288 | 6.5935 | 6.6331 | 5.5514
33 | 31 | 2050 | Summer | S, [%] | Expected | - | 15.15% | 13.6% | 11.82% | 11.23% | 10.78% | 11.07% | 13.2% | 12.4% | 10.58% | 6.476% | 4.385% | 3.604% | 3.699% | 3.944% | 3.212% | 4.136% | 6.078% | 10.99% | 19.26% | 27.21% | 32.64% | 32.97% | 33.17% | 27.76%
35 | 36 | 2050 | Summer | P, [MW] | Expected | - | -1.5872 | -1.4915 | -1.3044 | -1.2064 | -1.0584 | -0.95986 | -0.98397 | -0.71124 | -0.44315 | -0.11991 | 0.076041 | 0.12663 | 0.14779 | 0.18159 | 0.13889 | 0.031999 | -0.16469 | -0.83187 | -0.82587 | -0.79162 | -1.0424 | -0.93104 | -0.99277 | -0.98471
35 | 36 | 2050 | Summer | P, [%] | Expected | - | 39.68% | 37.29% | 32.61% | 30.16% | 26.46% | 24% | 24.6% | 17.78% | 11.08% | 2.998% | 1.901% | 3.166% | 3.695% | 4.54% | 3.472% | 0.8% | 4.117% | 20.8% | 20.65% | 19.79% | 26.06% | 23.28% | 24.82% | 24.62%
36 | 35 | 2050 | Summer | P, [MW] | Expected | - | 1.592 | 1.4958 | 1.3078 | 1.2095 | 1.0609 | 0.96193 | 0.98636 | 0.71274 | 0.4439 | 0.1203 | -0.075731 | -0.12631 | -0.14751 | -0.18129 | -0.13857 | -0.031732 | 0.16504 | 0.83373 | 0.82747 | 0.79302 | 1.0445 | 0.9328 | 0.99471 | 0.9866
36 | 35 | 2050 | Summer | P, [%] | Expected | - | 39.8% | 37.39% | 32.7% | 30.24% | 26.52% | 24.05% | 24.66% | 17.82% | 11.1% | 3.008% | 1.893% | 3.158% | 3.688% | 4.532% | 3.464% | 0.7933% | 4.126% | 20.84% | 20.69% | 19.83% | 26.11% | 23.32% | 24.87% | 24.66%
35 | 36 | 2050 | Summer | Q, [MVAr] | Expected | - | 0.57883 | 0.55817 | 0.53709 | 0.52361 | 0.51141 | 0.48367 | 0.52991 | 0.52345 | 0.4974 | 0.46027 | 0.41757 | 0.40264 | 0.36516 | 0.3612 | 0.40653 | 0.38406 | 0.40323 | 0.4922 | 0.50106 | 0.48349 | 0.49261 | 0.4611 | 0.452 | 0.43386
35 | 36 | 2050 | Summer | Q, [%] | Expected | - | 14.47% | 13.95% | 13.43% | 13.09% | 12.79% | 12.09% | 13.25% | 13.09% | 12.44% | 11.51% | 10.44% | 10.07% | 9.129% | 9.03% | 10.16% | 9.601% | 10.08% | 12.31% | 12.53% | 12.09% | 12.32% | 11.53% | 11.3% | 10.85%
36 | 35 | 2050 | Summer | Q, [MVAr] | Expected | - | -0.53839 | -0.52193 | -0.50831 | -0.49798 | -0.4907 | -0.46624 | -0.50981 | -0.51084 | -0.49107 | -0.45701 | -0.41497 | -0.39994 | -0.3628 | -0.35866 | -0.40381 | -0.38181 | -0.40029 | -0.47657 | -0.48765 | -0.47166 | -0.47434 | -0.44625 | -0.43567 | -0.41795
36 | 35 | 2050 | Summer | Q, [%] | Expected | - | 0.1346 | 0.13048 | 0.12708 | 0.12449 | 0.12267 | 0.11656 | 0.12745 | 0.12771 | 0.12277 | 0.11425 | 0.10374 | 0.099986 | 0.090699 | 0.089665 | 0.10095 | 0.095452 | 0.10007 | 0.11914 | 0.12191 | 0.11792 | 0.11859 | 0.11156 | 0.10892 | 0.10449
35 | 36 | 2050 | Summer | S, [MVA] | Expected | - | 1.691 | 1.5952 | 1.4152 | 1.3241 | 1.1903 | 1.0899 | 1.149 | 0.92174 | 0.67625 | 0.48839 | 0.43499 | 0.44008 | 0.40885 | 0.42181 | 0.44374 | 0.40395 | 0.46268 | 1.0096 | 0.97483 | 0.92775 | 1.1551 | 1.0411 | 1.0925 | 1.0781
35 | 36 | 2050 | Summer | S, [%] | Expected | - | 42.27% | 39.88% | 35.38% | 33.1% | 29.76% | 27.25% | 28.72% | 23.04% | 16.91% | 12.21% | 10.87% | 11% | 10.22% | 10.55% | 11.09% | 10.1% | 11.57% | 25.24% | 24.37% | 23.19% | 28.88% | 26.03% | 27.31% | 26.95%
36 | 35 | 2050 | Summer | S, [MVA] | Expected | - | 1.6824 | 1.5873 | 1.4081 | 1.3175 | 1.1843 | 1.0846 | 1.1427 | 0.91633 | 0.67218 | 0.48541 | 0.43244 | 0.43755 | 0.40668 | 0.41957 | 0.44117 | 0.4018 | 0.46026 | 1.0044 | 0.96959 | 0.92285 | 1.1494 | 1.0362 | 1.0876 | 1.0735
36 | 35 | 2050 | Summer | S, [%] | Expected | - | 42.06% | 39.68% | 35.2% | 32.94% | 29.61% | 27.11% | 28.57% | 22.91% | 16.8% | 12.14% | 10.81% | 10.94% | 10.17% | 10.49% | 11.03% | 10.04% | 11.51% | 25.11% | 24.24% | 23.07% | 28.73% | 25.9% | 27.19% | 26.84%
37 | 38 | 2050 | Summer | P, [MW] | Expected | - | 2.5386 | 2.2315 | 1.8492 | 1.6525 | 1.4612 | 1.3923 | 2.0495 | 2.019 | 1.7216 | 0.1091 | -0.38339 | -0.81617 | -0.81099 | -0.88451 | -1.136 | -0.51625 | -0.021875 | 1.2549 | 2.4727 | 3.6664 | 4.389 | 4.3348 | 4.3307 | 3.5774
37 | 38 | 2050 | Summer | P, [%] | Expected | - | 15.87% | 13.95% | 11.56% | 10.33% | 9.132% | 8.702% | 12.81% | 12.62% | 10.76% | 0.6819% | 2.396% | 5.101% | 5.069% | 5.528% | 7.1% | 3.227% | 0.1367% | 7.843% | 15.45% | 22.91% | 27.43% | 27.09% | 27.07% | 22.36%
38 | 37 | 2050 | Summer | P, [MW] | Expected | - | -2.5362 | -2.2296 | -1.8479 | -1.6514 | -1.4603 | -1.3915 | -2.0476 | -2.0171 | -1.7202 | -0.10883 | 0.38376 | 0.81678 | 0.81151 | 0.88514 | 1.1368 | 0.51662 | 0.022095 | -1.2541 | -2.4703 | -3.6612 | -4.3817 | -4.3278 | -4.3238 | -3.5727
38 | 37 | 2050 | Summer | P, [%] | Expected | - | 15.85% | 13.94% | 11.55% | 10.32% | 9.127% | 8.697% | 12.8% | 12.61% | 10.75% | 0.6802% | 2.399% | 5.105% | 5.072% | 5.532% | 7.105% | 3.229% | 0.1381% | 7.838% | 15.44% | 22.88% | 27.39% | 27.05% | 27.02% | 22.33%
37 | 38 | 2050 | Summer | Q, [MVAr] | Expected | - | 0.09978 | 0.071659 | 0.11026 | 0.12704 | 0.19805 | 0.14043 | 0.30692 | 0.44836 | 0.53409 | 0.71463 | 0.66358 | 0.71473 | 0.53779 | 0.53272 | 0.67579 | 0.47451 | 0.43915 | 0.29512 | 0.13173 | 0.014094 | -0.10832 | -0.17066 | -0.25829 | -0.31329
37 | 38 | 2050 | Summer | Q, [%] | Expected | - | 0.6236% | 0.4479% | 0.6891% | 0.794% | 1.238% | 0.8777% | 1.918% | 2.802% | 3.338% | 4.466% | 4.147% | 4.467% | 3.361% | 3.33% | 4.224% | 2.966% | 2.745% | 1.845% | 0.8233% | 0.08809% | 0.677% | 1.067% | 1.614% | 1.958%
38 | 37 | 2050 | Summer | Q, [MVAr] | Expected | - | -0.073321 | -0.051309 | -0.096205 | -0.11564 | -0.18872 | -0.13185 | -0.28638 | -0.42725 | -0.51856 | -0.71159 | -0.65945 | -0.7079 | -0.53202 | -0.52568 | -0.66736 | -0.47036 | -0.4367 | -0.28581 | -0.10437 | 0.042749 | 0.18916 | 0.24853 | 0.33515 | 0.36551
38 | 37 | 2050 | Summer | Q, [%] | Expected | - | 0.0045826 | 0.0032068 | 0.0060128 | 0.0072272 | 0.011795 | 0.0082407 | 0.017899 | 0.026703 | 0.03241 | 0.044474 | 0.041216 | 0.044244 | 0.033251 | 0.032855 | 0.04171 | 0.029398 | 0.027294 | 0.017863 | 0.0065231 | 0.0026718 | 0.011823 | 0.015533 | 0.020947 | 0.022844
37 | 38 | 2050 | Summer | S, [MVA] | Expected | - | 2.559 | 2.2435 | 1.8632 | 1.6642 | 1.4781 | 1.4022 | 2.0745 | 2.1054 | 1.8491 | 0.86638 | 0.94128 | 1.1934 | 1.0449 | 1.1301 | 1.3893 | 0.87643 | 0.75169 | 1.3641 | 2.4777 | 3.667 | 4.3938 | 4.3385 | 4.3397 | 3.5911
37 | 38 | 2050 | Summer | S, [%] | Expected | - | 15.99% | 14.02% | 11.65% | 10.4% | 9.238% | 8.764% | 12.97% | 13.16% | 11.56% | 5.415% | 5.883% | 7.459% | 6.531% | 7.063% | 8.683% | 5.478% | 4.698% | 8.525% | 15.49% | 22.92% | 27.46% | 27.12% | 27.12% | 22.44%
38 | 37 | 2050 | Summer | S, [MVA] | Expected | - | 2.5556 | 2.2409 | 1.861 | 1.6623 | 1.4761 | 1.4006 | 2.0698 | 2.0996 | 1.8438 | 0.86389 | 0.93917 | 1.1907 | 1.0433 | 1.1285 | 1.3865 | 0.87529 | 0.75049 | 1.3613 | 2.4739 | 3.6622 | 4.3897 | 4.3354 | 4.3383 | 3.5914
38 | 37 | 2050 | Summer | S, [%] | Expected | - | 15.97% | 14.01% | 11.63% | 10.39% | 9.226% | 8.753% | 12.94% | 13.12% | 11.52% | 5.399% | 5.87% | 7.442% | 6.52% | 7.053% | 8.666% | 5.471% | 4.691% | 8.508% | 15.46% | 22.89% | 27.44% | 27.1% | 27.11% | 22.45%
39 | 40 | 2050 | Summer | P, [MW] | Expected | - | 1.9716 | 1.8523 | 1.6721 | 1.6476 | 1.5999 | 1.6192 | 1.4812 | 1.1252 | 0.80239 | 1.2279 | 1.0073 | 1.1337 | 0.908 | 0.86066 | 1.0601 | 0.90592 | 1.207 | 1.682 | 2.1702 | 2.5483 | 3.1488 | 3.1469 | 3.2321 | 2.8714
39 | 40 | 2050 | Summer | P, [%] | Expected | - | 12.32% | 11.58% | 10.45% | 10.3% | 9.999% | 10.12% | 9.257% | 7.033% | 5.015% | 7.675% | 6.295% | 7.086% | 5.675% | 5.379% | 6.626% | 5.662% | 7.544% | 10.51% | 13.56% | 15.93% | 19.68% | 19.67% | 20.2% | 17.95%
40 | 39 | 2050 | Summer | P, [MW] | Expected | - | -1.9701 | -1.851 | -1.671 | -1.6466 | -1.5989 | -1.6182 | -1.4803 | -1.1247 | -0.80201 | -1.2273 | -1.0067 | -1.1331 | -0.90762 | -0.86031 | -1.0596 | -0.90554 | -1.2064 | -1.681 | -2.1684 | -2.5459 | -3.1452 | -3.1433 | -3.2283 | -2.8684
40 | 39 | 2050 | Summer | P, [%] | Expected | - | 12.31% | 11.57% | 10.44% | 10.29% | 9.993% | 10.11% | 9.252% | 7.029% | 5.013% | 7.67% | 6.292% | 7.082% | 5.673% | 5.377% | 6.622% | 5.66% | 7.54% | 10.51% | 13.55% | 15.91% | 19.66% | 19.65% | 20.18% | 17.93%
39 | 40 | 2050 | Summer | Q, [MVAr] | Expected | - | 0.26192 | 0.23745 | 0.25754 | 0.26592 | 0.2962 | 0.25662 | 0.44508 | 0.55414 | 0.61569 | 0.6013 | 0.57518 | 0.56964 | 0.43597 | 0.44077 | 0.54162 | 0.43834 | 0.4102 | 0.36076 | 0.30053 | 0.22161 | 0.084754 | 0.043842 | -0.027179 | -0.058903
39 | 40 | 2050 | Summer | Q, [%] | Expected | - | 1.637% | 1.484% | 1.61% | 1.662% | 1.851% | 1.604% | 2.782% | 3.463% | 3.848% | 3.758% | 3.595% | 3.56% | 2.725% | 2.755% | 3.385% | 2.74% | 2.564% | 2.255% | 1.878% | 1.385% | 0.5297% | 0.274% | 0.1699% | 0.3681%
40 | 39 | 2050 | Summer | Q, [MVAr] | Expected | - | -0.24601 | -0.22337 | -0.24599 | -0.25458 | -0.28536 | -0.24561 | -0.43541 | -0.5478 | -0.61152 | -0.5938 | -0.56938 | -0.56291 | -0.43175 | -0.43694 | -0.53593 | -0.43415 | -0.40366 | -0.34869 | -0.28098 | -0.19527 | -0.044666 | -0.0039758 | 0.069255 | 0.092197
40 | 39 | 2050 | Summer | Q, [%] | Expected | - | 0.015375 | 0.013961 | 0.015374 | 0.015911 | 0.017835 | 0.01535 | 0.027213 | 0.034237 | 0.03822 | 0.037112 | 0.035587 | 0.035182 | 0.026984 | 0.027309 | 0.033496 | 0.027134 | 0.025229 | 0.021793 | 0.017561 | 0.012204 | 0.0027916 | 0.00024849 | 0.0043285 | 0.0057623
39 | 40 | 2050 | Summer | S, [MVA] | Expected | - | 1.9905 | 1.8701 | 1.6945 | 1.6751 | 1.6378 | 1.6498 | 1.5499 | 1.2575 | 1.0127 | 1.3676 | 1.1663 | 1.2736 | 1.0076 | 0.9684 | 1.1936 | 1.0096 | 1.276 | 1.7275 | 2.1977 | 2.5623 | 3.1576 | 3.1526 | 3.239 | 2.8813
39 | 40 | 2050 | Summer | S, [%] | Expected | - | 12.44% | 11.69% | 10.59% | 10.47% | 10.24% | 10.31% | 9.687% | 7.859% | 6.33% | 8.547% | 7.289% | 7.96% | 6.298% | 6.052% | 7.46% | 6.31% | 7.975% | 10.8% | 13.74% | 16.01% | 19.74% | 19.7% | 20.24% | 18.01%
40 | 39 | 2050 | Summer | S, [MVA] | Expected | - | 1.987 | 1.8671 | 1.6918 | 1.6724 | 1.635 | 1.6473 | 1.5463 | 1.2542 | 1.0099 | 1.3637 | 1.1631 | 1.2701 | 1.0055 | 0.96638 | 1.1906 | 1.0075 | 1.2734 | 1.7241 | 2.1935 | 2.5578 | 3.1533 | 3.1487 | 3.2359 | 2.8793
40 | 39 | 2050 | Summer | S, [%] | Expected | - | 12.42% | 11.67% | 10.57% | 10.45% | 10.22% | 10.3% | 9.665% | 7.839% | 6.312% | 8.523% | 7.269% | 7.938% | 6.284% | 6.04% | 7.441% | 6.297% | 7.959% | 10.78% | 13.71% | 15.99% | 19.71% | 19.68% | 20.22% | 18%
32 | 34 | 2050 | Winter | P, [MW] | 0 | 0 | 4.3337 | 4.1651 | 3.8714 | 3.8946 | 3.5793 | 3.7381 | 4.2246 | 3.2663 | 1.8347 | 1.3497 | 1.4961 | 1.0314 | 0.31267 | 0.56515 | 0.48642 | 1.5141 | 2.7443 | 4.167 | 4.1661 | 4.8139 | 5.4495 | 5.377 | 5.6477 | 5.9978
32 | 34 | 2050 | Winter | P, [%] | 0 | 0 | 16.05% | 15.43% | 14.34% | 14.42% | 13.26% | 13.84% | 15.65% | 12.1% | 6.795% | 4.999% | 5.541% | 3.82% | 1.158% | 2.093% | 1.802% | 5.608% | 10.16% | 15.43% | 15.43% | 17.83% | 20.18% | 19.91% | 20.92% | 22.21%
34 | 32 | 2050 | Winter | P, [MW] | 0 | 0 | -4.3318 | -4.1634 | -3.8699 | -3.893 | -3.5779 | -3.7366 | -4.2228 | -3.2652 | -1.8343 | -1.3494 | -1.4958 | -1.0313 | -0.31252 | -0.56493 | -0.48622 | -1.5137 | -2.7434 | -4.1651 | -4.1642 | -4.8114 | -5.4463 | -5.3738 | -5.6442 | -5.994
34 | 32 | 2050 | Winter | P, [%] | 0 | 0 | 16.04% | 15.42% | 14.33% | 14.42% | 13.25% | 13.84% | 15.64% | 12.09% | 6.794% | 4.998% | 5.54% | 3.82% | 1.157% | 2.092% | 1.801% | 5.606% | 10.16% | 15.43% | 15.42% | 17.82% | 20.17% | 19.9% | 20.9% | 22.2%
32 | 34 | 2050 | Winter | Q, [MVAr] | 0 | 0 | -0.20156 | 0.093107 | 0.29896 | 0.2461 | 0.17073 | -0.35651 | -0.10021 | 0.22346 | 0.59217 | 0.71509 | 0.2996 | -0.09397 | 1.1501 | 1.3162 | 1.2438 | 1.4419 | 0.75071 | 1.0731 | 1.159 | 1.0237 | 1.1606 | 1.5155 | 1.3974 | 0.91218
32 | 34 | 2050 | Winter | Q, [%] | 0 | 0 | 0.7465% | 0.3448% | 1.107% | 0.9115% | 0.6323% | 1.32% | 0.3711% | 0.8276% | 2.193% | 2.648% | 1.11% | 0.348% | 4.26% | 4.875% | 4.607% | 5.34% | 2.78% | 3.974% | 4.293% | 3.792% | 4.299% | 5.613% | 5.176% | 3.378%
34 | 32 | 2050 | Winter | Q, [MVAr] | 0 | 0 | 0.11007 | -0.18468 | -0.39068 | -0.33783 | -0.26267 | 0.26461 | 0.008736 | -0.31547 | -0.68473 | -0.80776 | -0.39237 | 0.0010202 | -1.2428 | -1.4089 | -1.3365 | -1.5344 | -0.84295 | -1.1643 | -1.2502 | -1.1145 | -1.2508 | -1.6056 | -1.4873 | -1.002
34 | 32 | 2050 | Winter | Q, [%] | 0 | 0 | 0.4077% | 0.684% | 1.447% | 1.251% | 0.9728% | 0.98% | 0.03236% | 1.168% | 2.536% | 2.992% | 1.453% | 0.003778% | 4.603% | 5.218% | 4.95% | 5.683% | 3.122% | 4.312% | 4.63% | 4.128% | 4.633% | 5.947% | 5.509% | 3.711%
32 | 34 | 2050 | Winter | S, [MVA] | 0 | 0 | 4.3384 | 4.1662 | 3.883 | 3.9024 | 3.5833 | 3.755 | 4.2258 | 3.274 | 1.9279 | 1.5274 | 1.5258 | 1.0357 | 1.1918 | 1.4324 | 1.3355 | 2.0909 | 2.8451 | 4.303 | 4.3243 | 4.9215 | 5.5717 | 5.5865 | 5.818 | 6.0667
32 | 34 | 2050 | Winter | S, [%] | 0 | 0 | 16.07% | 15.43% | 14.38% | 14.45% | 13.27% | 13.91% | 15.65% | 12.13% | 7.14% | 5.657% | 5.651% | 3.836% | 4.414% | 5.305% | 4.946% | 7.744% | 10.54% | 15.94% | 16.02% | 18.23% | 20.64% | 20.69% | 21.55% | 22.47%
34 | 32 | 2050 | Winter | S, [MVA] | 0 | 0 | 4.3332 | 4.1674 | 3.8896 | 3.9077 | 3.5876 | 3.746 | 4.2228 | 3.2804 | 1.9579 | 1.5727 | 1.5464 | 1.0313 | 1.2815 | 1.5179 | 1.4222 | 2.1553 | 2.87 | 4.3248 | 4.3478 | 4.9388 | 5.588 | 5.6085 | 5.8369 | 6.0772
34 | 32 | 2050 | Winter | S, [%] | 0 | 0 | 16.05% | 15.43% | 14.41% | 14.47% | 13.29% | 13.87% | 15.64% | 12.15% | 7.252% | 5.825% | 5.728% | 3.82% | 4.746% | 5.622% | 5.267% | 7.983% | 10.63% | 16.02% | 16.1% | 18.29% | 20.7% | 20.77% | 21.62% | 22.51%
33 | 35 | 2050 | Winter | P, [MW] | 0 | 0 | -1.5367 | -1.4196 | -1.2517 | -1.1337 | -1.0118 | -1.0395 | -1.2495 | -1.1351 | -0.78375 | -0.15691 | -0.018143 | 0.11066 | 0.16277 | 0.19593 | 0.19318 | 0.21769 | -0.4659 | -0.077311 | 0.050086 | -0.47893 | -0.65244 | -0.59248 | -0.63239 | -0.65354
33 | 35 | 2050 | Winter | P, [%] | 0 | 0 | 5.691% | 5.258% | 4.636% | 4.199% | 3.747% | 3.85% | 4.628% | 4.204% | 2.903% | 0.5812% | 0.0672% | 0.4099% | 0.6029% | 0.7257% | 0.7155% | 0.8063% | 1.726% | 0.2863% | 0.1855% | 1.774% | 2.416% | 2.194% | 2.342% | 2.421%
35 | 33 | 2050 | Winter | P, [MW] | 0 | 0 | 1.5371 | 1.4201 | 1.2521 | 1.134 | 1.0121 | 1.0398 | 1.2498 | 1.1354 | 0.78394 | 0.15702 | 0.018262 | -0.11052 | -0.16267 | -0.19582 | -0.19307 | -0.2176 | 0.46602 | 0.077342 | -0.050043 | 0.47904 | 0.65258 | 0.59261 | 0.63254 | 0.6537
35 | 33 | 2050 | Winter | P, [%] | 0 | 0 | 5.693% | 5.259% | 4.637% | 4.2% | 3.749% | 3.851% | 4.629% | 4.205% | 2.903% | 0.5816% | 0.06764% | 0.4093% | 0.6025% | 0.7253% | 0.7151% | 0.8059% | 1.726% | 0.2865% | 0.1853% | 1.774% | 2.417% | 2.195% | 2.343% | 2.421%
33 | 35 | 2050 | Winter | Q, [MVAr] | 0 | 0 | 1.4283 | 1.3798 | 1.3297 | 1.3185 | 1.3068 | 1.2913 | 1.2277 | 1.1178 | 1.0365 | 0.9696 | 1.029 | 1.0999 | 0.95904 | 0.94029 | 0.94999 | 0.8754 | 0.93922 | 0.49797 | 0.59892 | 0.86758 | 0.94844 | 0.9318 | 0.98853 | 1.0244
33 | 35 | 2050 | Winter | Q, [%] | 0 | 0 | 5.29% | 5.111% | 4.925% | 4.883% | 4.84% | 4.783% | 4.547% | 4.14% | 3.839% | 3.591% | 3.811% | 4.074% | 3.552% | 3.483% | 3.518% | 3.242% | 3.479% | 1.844% | 2.218% | 3.213% | 3.513% | 3.451% | 3.661% | 3.794%
35 | 33 | 2050 | Winter | Q, [MVAr] | 0 | 0 | -1.5207 | -1.4722 | -1.422 | -1.4109 | -1.3993 | -1.3838 | -1.3202 | -1.2103 | -1.129 | -1.0621 | -1.1216 | -1.1925 | -1.0515 | -1.0327 | -1.0424 | -0.96783 | -1.0317 | -0.59061 | -0.69159 | -0.96024 | -1.0411 | -1.0244 | -1.0811 | -1.1169
35 | 33 | 2050 | Winter | Q, [%] | 0 | 0 | 5.632% | 5.452% | 5.267% | 5.226% | 5.182% | 5.125% | 4.89% | 4.482% | 4.182% | 3.934% | 4.154% | 4.417% | 3.894% | 3.825% | 3.861% | 3.585% | 3.821% | 2.187% | 2.561% | 3.556% | 3.856% | 3.794% | 4.004% | 4.137%
33 | 35 | 2050 | Winter | S, [MVA] | 0 | 0 | 2.098 | 1.9797 | 1.8261 | 1.7389 | 1.6528 | 1.6577 | 1.7517 | 1.5931 | 1.2994 | 0.98222 | 1.0292 | 1.1054 | 0.97276 | 0.96049 | 0.96944 | 0.90206 | 1.0484 | 0.50394 | 0.60101 | 0.99099 | 1.1512 | 1.1042 | 1.1735 | 1.2151
33 | 35 | 2050 | Winter | S, [%] | 0 | 0 | 7.77% | 7.332% | 6.763% | 6.44% | 6.121% | 6.14% | 6.488% | 5.9% | 4.813% | 3.638% | 3.812% | 4.094% | 3.603% | 3.557% | 3.591% | 3.341% | 3.883% | 1.866% | 2.226% | 3.67% | 4.264% | 4.09% | 4.346% | 4.5%
35 | 33 | 2050 | Winter | S, [MVA] | 0 | 0 | 2.1622 | 2.0454 | 1.8947 | 1.8102 | 1.7269 | 1.7309 | 1.8179 | 1.6595 | 1.3745 | 1.0737 | 1.1217 | 1.1976 | 1.064 | 1.0511 | 1.0602 | 0.99199 | 1.1321 | 0.59565 | 0.6934 | 1.0731 | 1.2287 | 1.1835 | 1.2526 | 1.2942
35 | 33 | 2050 | Winter | S, [%] | 0 | 0 | 8.008% | 7.576% | 7.017% | 6.704% | 6.396% | 6.411% | 6.733% | 6.146% | 5.091% | 3.977% | 4.155% | 4.435% | 3.941% | 3.893% | 3.927% | 3.674% | 4.193% | 2.206% | 2.568% | 3.974% | 4.551% | 4.383% | 4.639% | 4.793%
33 | 37 | 2050 | Winter | P, [MW] | 0 | 0 | 4.2328 | 3.8303 | 3.4591 | 3.3071 | 3.2812 | 3.8856 | 5.3343 | 5.032 | 4.2794 | 2.3952 | 1.5442 | 0.91029 | 0.5894 | 0.34161 | 0.38728 | 0.68301 | 2.7207 | 4.2807 | 5.9763 | 7.7022 | 8.4565 | 8.2248 | 8.0293 | 6.8946
33 | 37 | 2050 | Winter | P, [%] | 0 | 0 | 20.16% | 18.24% | 16.47% | 15.75% | 15.62% | 18.5% | 25.4% | 23.96% | 20.38% | 11.41% | 7.354% | 4.335% | 2.807% | 1.627% | 1.844% | 3.252% | 12.96% | 20.38% | 28.46% | 36.68% | 40.27% | 39.17% | 38.23% | 32.83%
37 | 33 | 2050 | Winter | P, [MW] | 0 | 0 | -4.2287 | -3.8268 | -3.4561 | -3.3043 | -3.2783 | -3.8818 | -5.3286 | -5.0271 | -4.2759 | -2.394 | -1.5436 | -0.90979 | -0.58927 | -0.3415 | -0.38704 | -0.68279 | -2.7192 | -4.2772 | -5.9696 | -7.6911 | -8.4431 | -8.212 | -8.0171 | -6.8855
37 | 33 | 2050 | Winter | P, [%] | 0 | 0 | 20.14% | 18.22% | 16.46% | 15.73% | 15.61% | 18.48% | 25.37% | 23.94% | 20.36% | 11.4% | 7.35% | 4.332% | 2.806% | 1.626% | 1.843% | 3.251% | 12.95% | 20.37% | 28.43% | 36.62% | 40.21% | 39.1% | 38.18% | 32.79%
33 | 37 | 2050 | Winter | Q, [MVAr] | 0 | 0 | 2.0636 | 1.9884 | 1.9215 | 1.9861 | 2.0685 | 2.2441 | 1.191 | 0.65572 | 0.35724 | 0.56754 | 1.1195 | 1.342 | 0.6102 | 0.67752 | 1.0675 | 0.83687 | 0.95386 | 0.41121 | 0.28725 | -0.016115 | -0.17366 | -0.23301 | 0.11225 | 0.63341
33 | 37 | 2050 | Winter | Q, [%] | 0 | 0 | 9.827% | 9.468% | 9.15% | 9.458% | 9.85% | 10.69% | 5.671% | 3.122% | 1.701% | 2.703% | 5.331% | 6.391% | 2.906% | 3.226% | 5.083% | 3.985% | 4.542% | 1.958% | 1.368% | 0.07674% | 0.8269% | 1.11% | 0.5345% | 3.016%
37 | 33 | 2050 | Winter | Q, [MVAr] | 0 | 0 | -2.0623 | -1.9879 | -1.9218 | -1.9866 | -2.069 | -2.2433 | -1.1876 | -0.65343 | -0.35686 | -0.57038 | -1.123 | -1.3458 | -0.61444 | -0.68179 | -1.0715 | -0.84099 | -0.95611 | -0.41081 | -0.28234 | 0.027155 | 0.18788 | 0.24625 | -0.099851 | -0.62533
37 | 33 | 2050 | Winter | Q, [%] | 0 | 0 | 9.82% | 9.466% | 9.151% | 9.46% | 9.853% | 10.68% | 5.655% | 3.112% | 1.699% | 2.716% | 5.347% | 6.408% | 2.926% | 3.247% | 5.103% | 4.005% | 4.553% | 1.956% | 1.344% | 0.1293% | 0.8947% | 1.173% | 0.4755% | 2.978%
33 | 37 | 2050 | Winter | S, [MVA] | 0 | 0 | 4.7091 | 4.3157 | 3.9569 | 3.8576 | 3.8788 | 4.4871 | 5.4656 | 5.0745 | 4.2943 | 2.4615 | 1.9073 | 1.6216 | 0.84838 | 0.75877 | 1.1355 | 1.0802 | 2.8831 | 4.3004 | 5.9832 | 7.7023 | 8.4583 | 8.2281 | 8.0301 | 6.9236
33 | 37 | 2050 | Winter | S, [%] | 0 | 0 | 22.42% | 20.55% | 18.84% | 18.37% | 18.47% | 21.37% | 26.03% | 24.16% | 20.45% | 11.72% | 9.083% | 7.722% | 4.04% | 3.613% | 5.407% | 5.144% | 13.73% | 20.48% | 28.49% | 36.68% | 40.28% | 39.18% | 38.24% | 32.97%
37 | 33 | 2050 | Winter | S, [MVA] | 0 | 0 | 4.7047 | 4.3123 | 3.9545 | 3.8555 | 3.8767 | 4.4834 | 5.4594 | 5.0694 | 4.2908 | 2.461 | 1.9088 | 1.6245 | 0.85133 | 0.76254 | 1.1393 | 1.0833 | 2.8824 | 4.2968 | 5.9762 | 7.6911 | 8.4451 | 8.2157 | 8.0178 | 6.9139
37 | 33 | 2050 | Winter | S, [%] | 0 | 0 | 22.4% | 20.53% | 18.83% | 18.36% | 18.46% | 21.35% | 26% | 24.14% | 20.43% | 11.72% | 9.09% | 7.736% | 4.054% | 3.631% | 5.425% | 5.158% | 13.73% | 20.46% | 28.46% | 36.62% | 40.21% | 39.12% | 38.18% | 32.92%
37 | 39 | 2050 | Winter | P, [MW] | 0 | 0 | 1.7219 | 1.5974 | 1.419 | 1.4229 | 1.4325 | 1.634 | 1.3931 | 1.2595 | 0.97126 | 1.0135 | 0.87585 | 0.88919 | 0.4821 | 0.70764 | 1.0018 | 0.76105 | 1.6631 | 2.0457 | 2.6794 | 2.9952 | 3.326 | 3.3149 | 3.4147 | 2.9583
37 | 39 | 2050 | Winter | P, [%] | 0 | 0 | 8.2% | 7.607% | 6.757% | 6.776% | 6.821% | 7.781% | 6.634% | 5.997% | 4.625% | 4.826% | 4.171% | 4.234% | 2.296% | 3.37% | 4.77% | 3.624% | 7.92% | 9.742% | 12.76% | 14.26% | 15.84% | 15.79% | 16.26% | 14.09%
39 | 37 | 2050 | Winter | P, [MW] | 0 | 0 | -1.7212 | -1.5967 | -1.4184 | -1.4223 | -1.4319 | -1.6332 | -1.3925 | -1.259 | -0.97095 | -1.0133 | -0.87559 | -0.88889 | -0.482 | -0.70751 | -1.0015 | -0.76091 | -1.6626 | -2.0449 | -2.678 | -2.9935 | -3.3239 | -3.3128 | -3.4125 | -2.9566
39 | 37 | 2050 | Winter | P, [%] | 0 | 0 | 8.196% | 7.604% | 6.754% | 6.773% | 6.818% | 7.777% | 6.631% | 5.995% | 4.624% | 4.825% | 4.169% | 4.233% | 2.295% | 3.369% | 4.769% | 3.623% | 7.917% | 9.738% | 12.75% | 14.25% | 15.83% | 15.78% | 16.25% | 14.08%
37 | 39 | 2050 | Winter | Q, [MVAr] | 0 | 0 | 1.0315 | 0.96316 | 0.92785 | 0.94995 | 0.98454 | 1.1321 | 1.1038 | 1.0163 | 0.83477 | 0.60231 | 0.75946 | 0.88084 | 0.52837 | 0.45035 | 0.41905 | 0.38952 | 0.48339 | 0.31017 | 0.22695 | 0.29407 | 0.22763 | 0.16567 | 0.24241 | 0.42968
37 | 39 | 2050 | Winter | Q, [%] | 0 | 0 | 4.912% | 4.586% | 4.418% | 4.524% | 4.688% | 5.391% | 5.256% | 4.84% | 3.975% | 2.868% | 3.616% | 4.194% | 2.516% | 2.145% | 1.995% | 1.855% | 2.302% | 1.477% | 1.081% | 1.4% | 1.084% | 0.7889% | 1.154% | 2.046%
39 | 37 | 2050 | Winter | Q, [MVAr] | 0 | 0 | -1.0348 | -0.96666 | -0.93151 | -0.95359 | -0.98816 | -1.1355 | -1.1074 | -1.02 | -0.83876 | -0.60636 | -0.76353 | -0.88485 | -0.53265 | -0.45458 | -0.42316 | -0.39374 | -0.48703 | -0.31346 | -0.22948 | -0.29612 | -0.22914 | -0.1672 | -0.24376 | -0.43175
39 | 37 | 2050 | Winter | Q, [%] | 0 | 0 | 4.928% | 4.603% | 4.436% | 4.541% | 4.706% | 5.407% | 5.273% | 4.857% | 3.994% | 2.887% | 3.636% | 4.214% | 2.536% | 2.165% | 2.015% | 1.875% | 2.319% | 1.493% | 1.093% | 1.41% | 1.091% | 0.7962% | 1.161% | 2.056%
37 | 39 | 2050 | Winter | S, [MVA] | 0 | 0 | 2.0072 | 1.8653 | 1.6954 | 1.7108 | 1.7382 | 1.9878 | 1.7774 | 1.6184 | 1.2807 | 1.179 | 1.1593 | 1.2516 | 0.71526 | 0.83879 | 1.0859 | 0.85494 | 1.732 | 2.0691 | 2.689 | 3.0096 | 3.3338 | 3.319 | 3.4233 | 2.9893
37 | 39 | 2050 | Winter | S, [%] | 0 | 0 | 9.558% | 8.882% | 8.073% | 8.147% | 8.277% | 9.466% | 8.464% | 7.707% | 6.099% | 5.614% | 5.52% | 5.96% | 3.406% | 3.994% | 5.171% | 4.071% | 8.247% | 9.853% | 12.8% | 14.33% | 15.88% | 15.8% | 16.3% | 14.23%
39 | 37 | 2050 | Winter | S, [MVA] | 0 | 0 | 2.0083 | 1.8666 | 1.6969 | 1.7124 | 1.7398 | 1.9892 | 1.7792 | 1.6203 | 1.2831 | 1.1808 | 1.1617 | 1.2542 | 0.71836 | 0.84096 | 1.0873 | 0.85675 | 1.7324 | 2.0688 | 2.6878 | 3.0081 | 3.3318 | 3.317 | 3.4212 | 2.9879
39 | 37 | 2050 | Winter | S, [%] | 0 | 0 | 9.563% | 8.888% | 8.081% | 8.154% | 8.285% | 9.472% | 8.472% | 7.716% | 6.11% | 5.623% | 5.532% | 5.973% | 3.421% | 4.005% | 5.177% | 4.08% | 8.25% | 9.852% | 12.8% | 14.32% | 15.87% | 15.8% | 16.29% | 14.23%
31 | 32 | 2050 | Winter | P, [MW] | 0 | 0 | 4.3464 | 4.1637 | 3.8613 | 3.887 | 3.576 | 3.7597 | 4.2377 | 3.2672 | 1.8242 | 1.3352 | 1.4952 | 1.0448 | 0.28615 | 0.53129 | 0.45429 | 1.4689 | 2.7195 | 4.1217 | 4.1156 | 4.7666 | 5.3906 | 5.2983 | 5.5705 | 5.9428
31 | 32 | 2050 | Winter | P, [%] | 0 | 0 | 21.73% | 20.82% | 19.31% | 19.43% | 17.88% | 18.8% | 21.19% | 16.34% | 9.121% | 6.676% | 7.476% | 5.224% | 1.431% | 2.656% | 2.271% | 7.344% | 13.6% | 20.61% | 20.58% | 23.83% | 26.95% | 26.49% | 27.85% | 29.71%
32 | 31 | 2050 | Winter | P, [MW] | 0 | 0 | -4.343 | -4.1605 | -3.8586 | -3.8842 | -3.5737 | -3.7572 | -4.2344 | -3.2652 | -1.8235 | -1.3349 | -1.4947 | -1.0446 | -0.2861 | -0.53121 | -0.45422 | -1.4685 | -2.7182 | -4.1186 | -4.1125 | -4.7624 | -5.3853 | -5.2932 | -5.5649 | -5.9364
32 | 31 | 2050 | Winter | P, [%] | 0 | 0 | 21.71% | 20.8% | 19.29% | 19.42% | 17.87% | 18.79% | 21.17% | 16.33% | 9.118% | 6.674% | 7.474% | 5.223% | 1.43% | 2.656% | 2.271% | 7.342% | 13.59% | 20.59% | 20.56% | 23.81% | 26.93% | 26.47% | 27.82% | 29.68%
31 | 32 | 2050 | Winter | Q, [MVAr] | 0 | 0 | 0.052115 | 0.099093 | 0.14355 | 0.13529 | 0.13197 | 0.060159 | 0.15987 | 0.25595 | 0.36451 | 0.38062 | 0.2808 | 0.22854 | 0.44683 | 0.44705 | 0.41078 | 0.40718 | 0.26552 | 0.3086 | 0.30206 | 0.2833 | 0.29276 | 0.32317 | 0.26297 | 0.15945
31 | 32 | 2050 | Winter | Q, [%] | 0 | 0 | 0.2606% | 0.4955% | 0.7177% | 0.6765% | 0.6599% | 0.3008% | 0.7994% | 1.28% | 1.823% | 1.903% | 1.404% | 1.143% | 2.234% | 2.235% | 2.054% | 2.036% | 1.328% | 1.543% | 1.51% | 1.416% | 1.464% | 1.616% | 1.315% | 0.7973%
32 | 31 | 2050 | Winter | Q, [MVAr] | 0 | 0 | 0.04214 | -0.012559 | -0.069064 | -0.059832 | -0.068091 | 0.010377 | -0.070158 | -0.20237 | -0.34725 | -0.371 | -0.26925 | -0.22283 | -0.44543 | -0.44465 | -0.40891 | -0.39558 | -0.22828 | -0.22337 | -0.2171 | -0.16955 | -0.14737 | -0.18261 | -0.10782 | 0.016856
32 | 31 | 2050 | Winter | Q, [%] | 0 | 0 | 0.2107% | 0.0628% | 0.3453% | 0.2992% | 0.3405% | 0.05189% | 0.3508% | 1.012% | 1.736% | 1.855% | 1.346% | 1.114% | 2.227% | 2.223% | 2.045% | 1.978% | 1.141% | 1.117% | 1.086% | 0.8478% | 0.7369% | 0.913% | 0.5391% | 0.08428%
31 | 32 | 2050 | Winter | S, [MVA] | 0 | 0 | 4.3467 | 4.1649 | 3.864 | 3.8893 | 3.5785 | 3.7602 | 4.2407 | 3.2772 | 1.8602 | 1.3884 | 1.5213 | 1.0695 | 0.5306 | 0.69436 | 0.61247 | 1.5243 | 2.7325 | 4.1333 | 4.1267 | 4.775 | 5.3985 | 5.3082 | 5.5767 | 5.9449
31 | 32 | 2050 | Winter | S, [%] | 0 | 0 | 21.73% | 20.82% | 19.32% | 19.45% | 17.89% | 18.8% | 21.2% | 16.39% | 9.301% | 6.942% | 7.607% | 5.347% | 2.653% | 3.472% | 3.062% | 7.621% | 13.66% | 20.67% | 20.63% | 23.87% | 26.99% | 26.54% | 27.88% | 29.72%
32 | 31 | 2050 | Winter | S, [MVA] | 0 | 0 | 4.3432 | 4.1605 | 3.8592 | 3.8847 | 3.5743 | 3.7572 | 4.235 | 3.2715 | 1.8563 | 1.3855 | 1.5188 | 1.0681 | 0.52939 | 0.69274 | 0.61116 | 1.5208 | 2.7278 | 4.1247 | 4.1182 | 4.7655 | 5.3873 | 5.2964 | 5.5659 | 5.9364
32 | 31 | 2050 | Winter | S, [%] | 0 | 0 | 21.72% | 20.8% | 19.3% | 19.42% | 17.87% | 18.79% | 21.18% | 16.36% | 9.282% | 6.927% | 7.594% | 5.34% | 2.647% | 3.464% | 3.056% | 7.604% | 13.64% | 20.62% | 20.59% | 23.83% | 26.94% | 26.48% | 27.83% | 29.68%
31 | 33 | 2050 | Winter | P, [MW] | 0 | 0 | 2.5508 | 2.2778 | 2.0845 | 2.0483 | 2.1391 | 2.695 | 3.9735 | 3.8246 | 3.4495 | 2.1955 | 1.4601 | 0.946 | 0.72041 | 0.50618 | 0.53312 | 0.86419 | 2.1956 | 4.1818 | 5.9954 | 7.185 | 7.7681 | 7.6068 | 7.3435 | 6.1577
31 | 33 | 2050 | Winter | P, [%] | 0 | 0 | 12.75% | 11.39% | 10.42% | 10.24% | 10.7% | 13.48% | 19.87% | 19.12% | 17.25% | 10.98% | 7.301% | 4.73% | 3.602% | 2.531% | 2.666% | 4.321% | 10.98% | 20.91% | 29.98% | 35.93% | 38.84% | 38.03% | 36.72% | 30.79%
33 | 31 | 2050 | Winter | P, [MW] | 0 | 0 | -2.5496 | -2.2768 | -2.0836 | -2.0475 | -2.1382 | -2.6937 | -3.9705 | -3.8219 | -3.4473 | -2.1945 | -1.4597 | -0.94577 | -0.72021 | -0.50602 | -0.53296 | -0.86393 | -2.1947 | -4.1786 | -5.9888 | -7.1756 | -7.7571 | -7.5962 | -7.3336 | -6.1507
33 | 31 | 2050 | Winter | P, [%] | 0 | 0 | 12.75% | 11.38% | 10.42% | 10.24% | 10.69% | 13.47% | 19.85% | 19.11% | 17.24% | 10.97% | 7.298% | 4.729% | 3.601% | 2.53% | 2.665% | 4.32% | 10.97% | 20.89% | 29.94% | 35.88% | 38.79% | 37.98% | 36.67% | 30.75%
31 | 33 | 2050 | Winter | Q, [MVAr] | 0 | 0 | 0.53778 | 0.58721 | 0.62437 | 0.62106 | 0.60727 | 0.51053 | 0.46557 | 0.49554 | 0.55152 | 0.63808 | 0.63666 | 0.61443 | 0.77246 | 0.80919 | 0.8007 | 0.81252 | 0.64639 | 0.56611 | 0.50066 | 0.45113 | 0.45222 | 0.50468 | 0.50613 | 0.50413
31 | 33 | 2050 | Winter | Q, [%] | 0 | 0 | 2.689% | 2.936% | 3.122% | 3.105% | 3.036% | 2.553% | 2.328% | 2.478% | 2.758% | 3.19% | 3.183% | 3.072% | 3.862% | 4.046% | 4.004% | 4.063% | 3.232% | 2.831% | 2.503% | 2.256% | 2.261% | 2.523% | 2.531% | 2.521%
33 | 31 | 2050 | Winter | Q, [MVAr] | 0 | 0 | -0.50387 | -0.55961 | -0.60075 | -0.5982 | -0.58261 | -0.473 | -0.38573 | -0.42134 | -0.49064 | -0.61201 | -0.624 | -0.60808 | -0.76689 | -0.80465 | -0.79609 | -0.8055 | -0.62026 | -0.47727 | -0.32009 | -0.19258 | -0.15017 | -0.21475 | -0.23583 | -0.31371
33 | 31 | 2050 | Winter | Q, [%] | 0 | 0 | 2.519% | 2.798% | 3.004% | 2.991% | 2.913% | 2.365% | 1.929% | 2.107% | 2.453% | 3.06% | 3.12% | 3.04% | 3.834% | 4.023% | 3.98% | 4.028% | 3.101% | 2.386% | 1.6% | 0.9629% | 0.7508% | 1.074% | 1.179% | 1.569%
31 | 33 | 2050 | Winter | S, [MVA] | 0 | 0 | 2.6069 | 2.3522 | 2.176 | 2.1404 | 2.2236 | 2.7429 | 4.0006 | 3.8566 | 3.4933 | 2.2863 | 1.5929 | 1.128 | 1.0563 | 0.95447 | 0.96195 | 1.1862 | 2.2888 | 4.22 | 6.0163 | 7.1992 | 7.7812 | 7.6235 | 7.3609 | 6.1783
31 | 33 | 2050 | Winter | S, [%] | 0 | 0 | 13.03% | 11.76% | 10.88% | 10.7% | 11.12% | 13.71% | 20% | 19.28% | 17.47% | 11.43% | 7.965% | 5.64% | 5.281% | 4.772% | 4.81% | 5.931% | 11.44% | 21.1% | 30.08% | 36% | 38.91% | 38.12% | 36.8% | 30.89%
33 | 31 | 2050 | Winter | S, [MVA] | 0 | 0 | 2.5989 | 2.3445 | 2.1685 | 2.1331 | 2.2161 | 2.7349 | 3.9892 | 3.8451 | 3.482 | 2.2783 | 1.5875 | 1.1244 | 1.0521 | 0.95053 | 0.95802 | 1.1812 | 2.2807 | 4.2058 | 5.9974 | 7.1782 | 7.7585 | 7.5993 | 7.3374 | 6.1587
33 | 31 | 2050 | Winter | S, [%] | 0 | 0 | 12.99% | 11.72% | 10.84% | 10.67% | 11.08% | 13.67% | 19.95% | 19.23% | 17.41% | 11.39% | 7.937% | 5.622% | 5.26% | 4.753% | 4.79% | 5.906% | 11.4% | 21.03% | 29.99% | 35.89% | 38.79% | 38% | 36.69% | 30.79%
35 | 36 | 2050 | Winter | P, [MW] | 0 | 0 | -1.6796 | -1.5586 | -1.3862 | -1.2669 | -1.1433 | -1.1632 | -1.361 | -1.2328 | -0.87577 | -0.24727 | -0.11561 | 0.0058656 | 0.067261 | 0.10082 | 0.096935 | 0.12915 | -0.55198 | -0.10786 | 0.0041386 | -0.55453 | -0.73889 | -0.6809 | -0.72868 | -0.75266
35 | 36 | 2050 | Winter | P, [%] | 0 | 0 | 41.99% | 38.97% | 34.65% | 31.67% | 28.58% | 29.08% | 34.02% | 30.82% | 21.89% | 6.182% | 2.89% | 0.1466% | 1.682% | 2.52% | 2.423% | 3.229% | 13.8% | 2.696% | 0.1035% | 13.86% | 18.47% | 17.02% | 18.22% | 18.82%
36 | 35 | 2050 | Winter | P, [MW] | 0 | 0 | 1.6846 | 1.563 | 1.3896 | 1.2699 | 1.1458 | 1.1658 | 1.3644 | 1.2357 | 0.87733 | 0.24755 | 0.1158 | -0.005704 | -0.067156 | -0.10072 | -0.096836 | -0.12904 | 0.55269 | 0.10806 | -0.0039855 | 0.55525 | 0.74001 | 0.68184 | 0.72973 | 0.75379
36 | 35 | 2050 | Winter | P, [%] | 0 | 0 | 42.12% | 39.07% | 34.74% | 31.75% | 28.64% | 29.14% | 34.11% | 30.89% | 21.93% | 6.189% | 2.895% | 0.1426% | 1.679% | 2.518% | 2.421% | 3.226% | 13.82% | 2.702% | 0.09964% | 13.88% | 18.5% | 17.05% | 18.24% | 18.84%
35 | 36 | 2050 | Winter | Q, [MVAr] | 0 | 0 | 0.52585 | 0.49243 | 0.45699 | 0.44292 | 0.43094 | 0.4753 | 0.51855 | 0.49865 | 0.43212 | 0.32738 | 0.3168 | 0.31498 | 0.24503 | 0.2262 | 0.22672 | 0.21429 | 0.35556 | 0.33821 | 0.30675 | 0.3666 | 0.37596 | 0.3394 | 0.33908 | 0.35523
35 | 36 | 2050 | Winter | Q, [%] | 0 | 0 | 13.15% | 12.31% | 11.42% | 11.07% | 10.77% | 11.88% | 12.96% | 12.47% | 10.8% | 8.185% | 7.92% | 7.875% | 6.126% | 5.655% | 5.668% | 5.357% | 8.889% | 8.455% | 7.669% | 9.165% | 9.399% | 8.485% | 8.477% | 8.881%
36 | 35 | 2050 | Winter | Q, [MVAr] | 0 | 0 | -0.48345 | -0.45584 | -0.42781 | -0.41825 | -0.41049 | -0.45369 | -0.48953 | -0.47444 | -0.41906 | -0.32508 | -0.31524 | -0.31362 | -0.24414 | -0.22536 | -0.22589 | -0.21343 | -0.34965 | -0.33649 | -0.30546 | -0.36055 | -0.36655 | -0.33148 | -0.33024 | -0.34575
36 | 35 | 2050 | Winter | Q, [%] | 0 | 0 | 12.09% | 11.4% | 10.7% | 10.46% | 10.26% | 11.34% | 12.24% | 11.86% | 10.48% | 8.127% | 7.881% | 7.841% | 6.104% | 5.634% | 5.647% | 5.336% | 8.741% | 8.412% | 7.636% | 9.014% | 9.164% | 8.287% | 8.256% | 8.644%
35 | 36 | 2050 | Winter | S, [MVA] | 0 | 0 | 1.76 | 1.6346 | 1.4596 | 1.3421 | 1.2219 | 1.2566 | 1.4564 | 1.3298 | 0.97658 | 0.41027 | 0.33724 | 0.31504 | 0.25409 | 0.24765 | 0.24658 | 0.25019 | 0.65659 | 0.35499 | 0.30677 | 0.66475 | 0.82904 | 0.7608 | 0.80371 | 0.83228
35 | 36 | 2050 | Winter | S, [%] | 0 | 0 | 44% | 40.86% | 36.49% | 33.55% | 30.55% | 31.41% | 36.41% | 33.25% | 24.41% | 10.26% | 8.431% | 7.876% | 6.352% | 6.191% | 6.164% | 6.255% | 16.41% | 8.875% | 7.669% | 16.62% | 20.73% | 19.02% | 20.09% | 20.81%
36 | 35 | 2050 | Winter | S, [MVA] | 0 | 0 | 1.7526 | 1.6281 | 1.454 | 1.337 | 1.2171 | 1.251 | 1.4496 | 1.3236 | 0.97227 | 0.4086 | 0.33584 | 0.31368 | 0.25321 | 0.24684 | 0.24577 | 0.24941 | 0.654 | 0.35341 | 0.30548 | 0.66204 | 0.82581 | 0.75815 | 0.80098 | 0.8293
36 | 35 | 2050 | Winter | S, [%] | 0 | 0 | 43.82% | 40.7% | 36.35% | 33.42% | 30.43% | 31.27% | 36.24% | 33.09% | 24.31% | 10.22% | 8.396% | 7.842% | 6.33% | 6.171% | 6.144% | 6.235% | 16.35% | 8.835% | 7.637% | 16.55% | 20.65% | 18.95% | 20.02% | 20.73%
37 | 38 | 2050 | Winter | P, [MW] | 0 | 0 | 2.4206 | 2.1385 | 1.9456 | 1.788 | 1.7502 | 2.1615 | 3.9333 | 3.8033 | 3.3506 | 1.4021 | 0.66409 | 0.024585 | 0.11893 | -0.37186 | -0.66426 | -0.11759 | 1.0211 | 2.2211 | 3.2734 | 4.7019 | 5.1236 | 4.8957 | 4.5795 | 3.8859
37 | 38 | 2050 | Winter | P, [%] | 0 | 0 | 15.13% | 13.37% | 12.16% | 11.17% | 10.94% | 13.51% | 24.58% | 23.77% | 20.94% | 8.763% | 4.151% | 0.1537% | 0.7433% | 2.324% | 4.152% | 0.735% | 6.382% | 13.88% | 20.46% | 29.39% | 32.02% | 30.6% | 28.62% | 24.29%
38 | 37 | 2050 | Winter | P, [MW] | 0 | 0 | -2.4185 | -2.1368 | -1.9443 | -1.7868 | -1.7491 | -2.1598 | -3.9277 | -3.7981 | -3.3466 | -1.4014 | -0.6639 | -0.024492 | -0.1189 | 0.37192 | 0.66443 | 0.1176 | -1.0207 | -2.2193 | -3.2696 | -4.6939 | -5.1141 | -4.887 | -4.5719 | -3.8804
38 | 37 | 2050 | Winter | P, [%] | 0 | 0 | 15.12% | 13.36% | 12.15% | 11.17% | 10.93% | 13.5% | 24.55% | 23.74% | 20.92% | 8.759% | 4.149% | 0.1531% | 0.7432% | 2.325% | 4.153% | 0.735% | 6.38% | 13.87% | 20.43% | 29.34% | 31.96% | 30.54% | 28.57% | 24.25%
37 | 38 | 2050 | Winter | Q, [MVAr] | 0 | 0 | -0.042403 | -0.092831 | -0.12098 | -0.092402 | -0.069281 | 0.048942 | 0.053613 | 0.11378 | 0.12277 | 0.22402 | 0.32207 | 0.50917 | 0.21731 | 0.1689 | 0.11826 | 0.016668 | 0.066047 | -0.026807 | -0.16286 | -0.23679 | -0.3205 | -0.43242 | -0.46353 | -0.36255
37 | 38 | 2050 | Winter | Q, [%] | 0 | 0 | 0.265% | 0.5802% | 0.7561% | 0.5775% | 0.433% | 0.3059% | 0.3351% | 0.7111% | 0.7673% | 1.4% | 2.013% | 3.182% | 1.358% | 1.056% | 0.7392% | 0.1042% | 0.4128% | 0.1675% | 1.018% | 1.48% | 2.003% | 2.703% | 2.897% | 2.266%
38 | 37 | 2050 | Winter | Q, [MVAr] | 0 | 0 | 0.065868 | 0.11118 | 0.1362 | 0.10524 | 0.081567 | -0.030234 | 0.0083029 | -0.055856 | -0.077794 | -0.21595 | -0.31989 | -0.50813 | -0.21706 | -0.16823 | -0.11644 | -0.016612 | -0.061856 | 0.046555 | 0.20586 | 0.32551 | 0.42602 | 0.52918 | 0.54841 | 0.42355
38 | 37 | 2050 | Winter | Q, [%] | 0 | 0 | 0.4117% | 0.6949% | 0.8513% | 0.6577% | 0.5098% | 0.189% | 0.05189% | 0.3491% | 0.4862% | 1.35% | 1.999% | 3.176% | 1.357% | 1.051% | 0.7278% | 0.1038% | 0.3866% | 0.291% | 1.287% | 2.034% | 2.663% | 3.307% | 3.428% | 2.647%
37 | 38 | 2050 | Winter | S, [MVA] | 0 | 0 | 2.421 | 2.1405 | 1.9494 | 1.7904 | 1.7516 | 2.162 | 3.9336 | 3.805 | 3.3529 | 1.4199 | 0.73807 | 0.50976 | 0.24772 | 0.40842 | 0.67471 | 0.11877 | 1.0232 | 2.2213 | 3.2775 | 4.7078 | 5.1336 | 4.9148 | 4.6029 | 3.9027
37 | 38 | 2050 | Winter | S, [%] | 0 | 0 | 15.13% | 13.38% | 12.18% | 11.19% | 10.95% | 13.51% | 24.59% | 23.78% | 20.96% | 8.874% | 4.613% | 3.186% | 1.548% | 2.553% | 4.217% | 0.7423% | 6.395% | 13.88% | 20.48% | 29.42% | 32.09% | 30.72% | 28.77% | 24.39%
38 | 37 | 2050 | Winter | S, [MVA] | 0 | 0 | 2.4194 | 2.1397 | 1.949 | 1.7899 | 1.751 | 2.16 | 3.9277 | 3.7985 | 3.3475 | 1.4179 | 0.73694 | 0.50872 | 0.24749 | 0.4082 | 0.67455 | 0.11877 | 1.0226 | 2.2198 | 3.276 | 4.7052 | 5.1318 | 4.9156 | 4.6046 | 3.9034
38 | 37 | 2050 | Winter | S, [%] | 0 | 0 | 15.12% | 13.37% | 12.18% | 11.19% | 10.94% | 13.5% | 24.55% | 23.74% | 20.92% | 8.862% | 4.606% | 3.18% | 1.547% | 2.551% | 4.216% | 0.7423% | 6.391% | 13.87% | 20.48% | 29.41% | 32.07% | 30.72% | 28.78% | 24.4%
39 | 40 | 2050 | Winter | P, [MW] | 0 | 0 | 1.6326 | 1.5091 | 1.3314 | 1.3345 | 1.3427 | 1.5419 | 1.3124 | 1.1882 | 0.91693 | 0.977 | 0.82929 | 0.84038 | 0.44607 | 0.6699 | 0.96149 | 0.72092 | 1.6201 | 2.0178 | 2.6524 | 2.9618 | 3.292 | 3.2765 | 3.3658 | 2.9001
39 | 40 | 2050 | Winter | P, [%] | 0 | 0 | 10.2% | 9.432% | 8.321% | 8.34% | 8.392% | 9.637% | 8.203% | 7.426% | 5.731% | 6.106% | 5.183% | 5.252% | 2.788% | 4.187% | 6.009% | 4.506% | 10.13% | 12.61% | 16.58% | 18.51% | 20.58% | 20.48% | 21.04% | 18.13%
40 | 39 | 2050 | Winter | P, [MW] | 0 | 0 | -1.6316 | -1.5083 | -1.3307 | -1.3338 | -1.3421 | -1.541 | -1.3118 | -1.1877 | -0.91661 | -0.97664 | -0.82902 | -0.84009 | -0.446 | -0.66974 | -0.96116 | -0.72073 | -1.6191 | -2.0163 | -2.6499 | -2.9587 | -3.2881 | -3.2726 | -3.3616 | -2.897
40 | 39 | 2050 | Winter | P, [%] | 0 | 0 | 10.2% | 9.427% | 8.317% | 8.336% | 8.388% | 9.631% | 8.199% | 7.423% | 5.729% | 6.104% | 5.181% | 5.251% | 2.787% | 4.186% | 6.007% | 4.505% | 10.12% | 12.6% | 16.56% | 18.49% | 20.55% | 20.45% | 21.01% | 18.11%
39 | 40 | 2050 | Winter | Q, [MVAr] | 0 | 0 | -0.027429 | -0.078243 | -0.097587 | -0.084949 | -0.066066 | 0.045335 | 0.16207 | 0.19042 | 0.2133 | 0.1851 | 0.22968 | 0.32545 | 0.12546 | 0.023825 | -0.042072 | -0.065566 | -0.022342 | -0.018132 | -0.092937 | -0.10934 | -0.18703 | -0.30608 | -0.36939 | -0.2905
39 | 40 | 2050 | Winter | Q, [%] | 0 | 0 | 0.1714% | 0.489% | 0.6099% | 0.5309% | 0.4129% | 0.2833% | 1.013% | 1.19% | 1.333% | 1.157% | 1.435% | 2.034% | 0.7841% | 0.1489% | 0.2629% | 0.4098% | 0.1396% | 0.1133% | 0.5809% | 0.6834% | 1.169% | 1.913% | 2.309% | 1.816%
40 | 39 | 2050 | Winter | Q, [MVAr] | 0 | 0 | 0.038115 | 0.087398 | 0.10473 | 0.092116 | 0.073311 | -0.0358 | -0.15506 | -0.18462 | -0.20975 | -0.18114 | -0.22671 | -0.3222 | -0.1246 | -0.022026 | 0.045783 | 0.067666 | 0.032859 | 0.034444 | 0.12117 | 0.14455 | 0.23062 | 0.34952 | 0.41538 | 0.32457
40 | 39 | 2050 | Winter | Q, [%] | 0 | 0 | 0.2382% | 0.5462% | 0.6546% | 0.5757% | 0.4582% | 0.2238% | 0.9691% | 1.154% | 1.311% | 1.132% | 1.417% | 2.014% | 0.7788% | 0.1377% | 0.2861% | 0.4229% | 0.2054% | 0.2153% | 0.7573% | 0.9035% | 1.441% | 2.184% | 2.596% | 2.029%
39 | 40 | 2050 | Winter | S, [MVA] | 0 | 0 | 1.6328 | 1.5111 | 1.3349 | 1.3372 | 1.3444 | 1.5426 | 1.3224 | 1.2034 | 0.94141 | 0.99437 | 0.86051 | 0.9012 | 0.46338 | 0.67032 | 0.96241 | 0.7239 | 1.6202 | 2.0179 | 2.6541 | 2.9639 | 3.2973 | 3.2908 | 3.386 | 2.9146
39 | 40 | 2050 | Winter | S, [%] | 0 | 0 | 10.21% | 9.445% | 8.343% | 8.357% | 8.402% | 9.641% | 8.265% | 7.521% | 5.884% | 6.215% | 5.378% | 5.633% | 2.896% | 4.19% | 6.015% | 4.524% | 10.13% | 12.61% | 16.59% | 18.52% | 20.61% | 20.57% | 21.16% | 18.22%
40 | 39 | 2050 | Winter | S, [MVA] | 0 | 0 | 1.6321 | 1.5108 | 1.3348 | 1.337 | 1.3441 | 1.5414 | 1.3209 | 1.202 | 0.9403 | 0.99329 | 0.85946 | 0.89976 | 0.46308 | 0.6701 | 0.96225 | 0.7239 | 1.6195 | 2.0166 | 2.6527 | 2.9622 | 3.2962 | 3.2912 | 3.3872 | 2.9152
40 | 39 | 2050 | Winter | S, [%] | 0 | 0 | 10.2% | 9.443% | 8.343% | 8.356% | 8.401% | 9.634% | 8.256% | 7.512% | 5.877% | 6.208% | 5.372% | 5.623% | 2.894% | 4.188% | 6.014% | 4.524% | 10.12% | 12.6% | 16.58% | 18.51% | 20.6% | 20.57% | 21.17% | 18.22%
32 | 34 | 2050 | Winter | P, [MW] | 0 | 1 | 6.4142 | 5.7231 | 4.9626 | 4.8939 | 4.8039 | 5.029 | 5.2069 | 3.6292 | 2.1742 | 1.6339 | 2.2903 | 1.4246 | 1.2864 | 0.70958 | 0.87753 | 1.8626 | 3.9686 | 5.7917 | 5.4189 | 5.6959 | 6.0154 | 5.3413 | 6.0368 | 6.1914
32 | 34 | 2050 | Winter | P, [%] | 0 | 1 | 23.76% | 21.2% | 18.38% | 18.13% | 17.79% | 18.63% | 19.28% | 13.44% | 8.053% | 6.051% | 8.482% | 5.276% | 4.765% | 2.628% | 3.25% | 6.898% | 14.7% | 21.45% | 20.07% | 21.1% | 22.28% | 19.78% | 22.36% | 22.93%
34 | 32 | 2050 | Winter | P, [MW] | 0 | 1 | -6.4098 | -5.7195 | -4.9601 | -4.8914 | -4.8014 | -5.0263 | -5.2041 | -3.6278 | -2.1737 | -1.6336 | -2.2896 | -1.4242 | -1.286 | -0.70929 | -0.87703 | -1.8618 | -3.9667 | -5.788 | -5.4153 | -5.6924 | -6.0116 | -5.3384 | -6.0329 | -6.1874
34 | 32 | 2050 | Winter | P, [%] | 0 | 1 | 23.74% | 21.18% | 18.37% | 18.12% | 17.78% | 18.62% | 19.27% | 13.44% | 8.051% | 6.05% | 8.48% | 5.275% | 4.763% | 2.627% | 3.248% | 6.896% | 14.69% | 21.44% | 20.06% | 21.08% | 22.27% | 19.77% | 22.34% | 22.92%
32 | 34 | 2050 | Winter | Q, [MVAr] | 0 | 1 | 1.1887 | 1.2985 | 0.63648 | 0.85026 | 0.79662 | 0.45132 | 0.31686 | 0.71285 | 0.7938 | 0.61555 | 0.90241 | 1.4733 | 1.6691 | 1.4656 | 1.9682 | 1.9107 | 1.5475 | 1.7046 | 2.2249 | 0.9306 | 0.96253 | 0.67771 | 0.9577 | 0.7133
32 | 34 | 2050 | Winter | Q, [%] | 0 | 1 | 4.403% | 4.809% | 2.357% | 3.149% | 2.95% | 1.672% | 1.174% | 2.64% | 2.94% | 2.28% | 3.342% | 5.457% | 6.182% | 5.428% | 7.29% | 7.077% | 5.732% | 6.313% | 8.24% | 3.447% | 3.565% | 2.51% | 3.547% | 2.642%
34 | 32 | 2050 | Winter | Q, [MVAr] | 0 | 1 | -1.278 | -1.3885 | -0.72738 | -0.94115 | -0.8876 | -0.54218 | -0.40755 | -0.80468 | -0.88635 | -0.70832 | -0.9949 | -1.5658 | -1.7616 | -1.5583 | -2.0607 | -2.003 | -1.6389 | -1.7942 | -2.3147 | -1.0207 | -1.0523 | -0.76824 | -1.0475 | -0.80298
34 | 32 | 2050 | Winter | Q, [%] | 0 | 1 | 4.733% | 5.143% | 2.694% | 3.486% | 3.287% | 2.008% | 1.509% | 2.98% | 3.283% | 2.623% | 3.685% | 5.799% | 6.525% | 5.772% | 7.632% | 7.418% | 6.07% | 6.645% | 8.573% | 3.78% | 3.897% | 2.845% | 3.879% | 2.974%
32 | 34 | 2050 | Winter | S, [MVA] | 0 | 1 | 6.5234 | 5.8685 | 5.0033 | 4.9672 | 4.8695 | 5.0492 | 5.2165 | 3.6986 | 2.3146 | 1.746 | 2.4616 | 2.0494 | 2.1073 | 1.6283 | 2.155 | 2.6683 | 4.2597 | 6.0373 | 5.8578 | 5.7714 | 6.092 | 5.3841 | 6.1123 | 6.2323
32 | 34 | 2050 | Winter | S, [%] | 0 | 1 | 24.16% | 21.74% | 18.53% | 18.4% | 18.04% | 18.7% | 19.32% | 13.7% | 8.573% | 6.467% | 9.117% | 7.59% | 7.805% | 6.031% | 7.981% | 9.883% | 15.78% | 22.36% | 21.7% | 21.38% | 22.56% | 19.94% | 22.64% | 23.08%
34 | 32 | 2050 | Winter | S, [MVA] | 0 | 1 | 6.536 | 5.8857 | 5.0131 | 4.9811 | 4.8828 | 5.0555 | 5.22 | 3.716 | 2.3474 | 1.7805 | 2.4964 | 2.1166 | 2.1811 | 1.7121 | 2.2396 | 2.7347 | 4.292 | 6.0597 | 5.8893 | 5.7832 | 6.103 | 5.3933 | 6.1232 | 6.2393
34 | 32 | 2050 | Winter | S, [%] | 0 | 1 | 24.21% | 21.8% | 18.57% | 18.45% | 18.08% | 18.72% | 19.33% | 13.76% | 8.694% | 6.595% | 9.246% | 7.839% | 8.078% | 6.341% | 8.295% | 10.13% | 15.9% | 22.44% | 21.81% | 21.42% | 22.6% | 19.98% | 22.68% | 23.11%
33 | 35 | 2050 | Winter | P, [MW] | 0 | 1 | -1.0203 | -0.91739 | -0.71653 | -0.61066 | -0.51148 | -0.45755 | -0.40501 | -0.10363 | -0.21868 | 0.039633 | 0.25905 | 0.40001 | 0.49899 | 0.56967 | 0.60082 | 0.4656 | 0.25351 | -0.0016104 | -0.34774 | -0.57153 | -0.62496 | -0.5392 | -0.66148 | -0.56685
33 | 35 | 2050 | Winter | P, [%] | 0 | 1 | 3.779% | 3.398% | 2.654% | 2.262% | 1.894% | 1.695% | 1.5% | 0.3838% | 0.8099% | 0.1468% | 0.9594% | 1.482% | 1.848% | 2.11% | 2.225% | 1.724% | 0.9389% | 0.005965% | 1.288% | 2.117% | 2.315% | 1.997% | 2.45% | 2.099%
35 | 33 | 2050 | Winter | P, [MW] | 0 | 1 | 1.0206 | 0.91765 | 0.71677 | 0.61088 | 0.51168 | 0.45772 | 0.40515 | 0.10373 | 0.21879 | -0.039545 | -0.25896 | -0.3999 | -0.49888 | -0.56955 | -0.6007 | -0.46548 | -0.25343 | 0.0016471 | 0.3478 | 0.57167 | 0.62514 | 0.53938 | 0.66168 | 0.56703
35 | 33 | 2050 | Winter | P, [%] | 0 | 1 | 3.78% | 3.399% | 2.655% | 2.263% | 1.895% | 1.695% | 1.501% | 0.3842% | 0.8103% | 0.1465% | 0.9591% | 1.481% | 1.848% | 2.109% | 2.225% | 1.724% | 0.9386% | 0.006101% | 1.288% | 2.117% | 2.315% | 1.998% | 2.451% | 2.1%
33 | 35 | 2050 | Winter | Q, [MVAr] | 0 | 1 | 1.2793 | 1.2745 | 1.3044 | 1.2688 | 1.2434 | 1.1672 | 1.0546 | 0.93437 | 0.9487 | 0.87578 | 0.87782 | 0.91094 | 0.87425 | 0.91937 | 0.86647 | 0.91923 | 0.82174 | 0.55103 | 0.66379 | 1.0097 | 1.1085 | 1.1534 | 1.1768 | 1.1668
33 | 35 | 2050 | Winter | Q, [%] | 0 | 1 | 4.738% | 4.72% | 4.831% | 4.699% | 4.605% | 4.323% | 3.906% | 3.461% | 3.514% | 3.244% | 3.251% | 3.374% | 3.238% | 3.405% | 3.209% | 3.405% | 3.043% | 2.041% | 2.458% | 3.739% | 4.106% | 4.272% | 4.358% | 4.322%
35 | 33 | 2050 | Winter | Q, [MVAr] | 0 | 1 | -1.3717 | -1.3669 | -1.3969 | -1.3613 | -1.3359 | -1.2598 | -1.1472 | -1.027 | -1.0414 | -0.96847 | -0.97047 | -1.0035 | -0.96682 | -1.012 | -0.95903 | -1.0118 | -0.91437 | -0.6437 | -0.7564 | -1.1023 | -1.2012 | -1.2461 | -1.2694 | -1.2595
35 | 33 | 2050 | Winter | Q, [%] | 0 | 1 | 5.08% | 5.063% | 5.174% | 5.042% | 4.948% | 4.666% | 4.249% | 3.804% | 3.857% | 3.587% | 3.594% | 3.717% | 3.581% | 3.748% | 3.552% | 3.747% | 3.387% | 2.384% | 2.801% | 4.083% | 4.449% | 4.615% | 4.702% | 4.665%
33 | 35 | 2050 | Winter | S, [MVA] | 0 | 1 | 1.6363 | 1.5703 | 1.4882 | 1.4081 | 1.3445 | 1.2537 | 1.1297 | 0.94009 | 0.97358 | 0.87668 | 0.91525 | 0.9949 | 1.0066 | 1.0816 | 1.0544 | 1.0304 | 0.85996 | 0.55103 | 0.74936 | 1.1602 | 1.2726 | 1.2732 | 1.35 | 1.2972
33 | 35 | 2050 | Winter | S, [%] | 0 | 1 | 6.061% | 5.816% | 5.512% | 5.215% | 4.98% | 4.643% | 4.184% | 3.482% | 3.606% | 3.247% | 3.39% | 3.685% | 3.728% | 4.006% | 3.905% | 3.816% | 3.185% | 2.041% | 2.775% | 4.297% | 4.713% | 4.715% | 5% | 4.805%
35 | 33 | 2050 | Winter | S, [MVA] | 0 | 1 | 1.7097 | 1.6464 | 1.5701 | 1.4921 | 1.4306 | 1.3404 | 1.2167 | 1.0323 | 1.0641 | 0.96927 | 1.0044 | 1.0803 | 1.0879 | 1.1612 | 1.1316 | 1.1137 | 0.94884 | 0.6437 | 0.83253 | 1.2418 | 1.3541 | 1.3578 | 1.4315 | 1.3812
35 | 33 | 2050 | Winter | S, [%] | 0 | 1 | 6.332% | 6.098% | 5.815% | 5.526% | 5.298% | 4.964% | 4.506% | 3.823% | 3.941% | 3.59% | 3.72% | 4.001% | 4.029% | 4.301% | 4.191% | 4.125% | 3.514% | 2.384% | 3.083% | 4.599% | 5.015% | 5.029% | 5.302% | 5.116%
33 | 37 | 2050 | Winter | P, [MW] | 0 | 1 | 4.3376 | 3.9444 | 3.4337 | 3.1668 | 3.0415 | 3.2412 | 3.5155 | 2.4907 | 2.4132 | 1.5293 | 0.76398 | 0.18986 | -0.20138 | -0.46918 | -0.55808 | 0.089785 | 1.3449 | 3.1576 | 5.2743 | 6.855 | 7.4751 | 7.1225 | 7.2773 | 6.4516
33 | 37 | 2050 | Winter | P, [%] | 0 | 1 | 20.66% | 18.78% | 16.35% | 15.08% | 14.48% | 15.43% | 16.74% | 11.86% | 11.49% | 7.283% | 3.638% | 0.9041% | 0.959% | 2.234% | 2.658% | 0.4275% | 6.404% | 15.04% | 25.12% | 32.64% | 35.6% | 33.92% | 34.65% | 30.72%
37 | 33 | 2050 | Winter | P, [MW] | 0 | 1 | -4.3338 | -3.9412 | -3.4308 | -3.1643 | -3.0391 | -3.2383 | -3.5125 | -2.489 | -2.4117 | -1.5285 | -0.76354 | -0.18975 | 0.20148 | 0.46944 | 0.55822 | -0.089711 | -1.3444 | -3.1557 | -5.269 | -6.846 | -7.4645 | -7.1127 | -7.2672 | -6.4435
37 | 33 | 2050 | Winter | P, [%] | 0 | 1 | 20.64% | 18.77% | 16.34% | 15.07% | 14.47% | 15.42% | 16.73% | 11.85% | 11.48% | 7.278% | 3.636% | 0.9036% | 0.9594% | 2.235% | 2.658% | 0.4272% | 6.402% | 15.03% | 25.09% | 32.6% | 35.55% | 33.87% | 34.61% | 30.68%
33 | 37 | 2050 | Winter | Q, [MVAr] | 0 | 1 | 1.0733 | 1.0806 | 1.9443 | 1.7559 | 1.824 | 2.1114 | 1.9135 | 1.6547 | 1.421 | 1.5142 | 1.3277 | 0.74738 | 0.67419 | 1.0761 | 0.6516 | 0.61713 | 0.73091 | 0.1245 | -0.52992 | 0.76194 | 0.75229 | 1.1886 | 0.8598 | 1.26
33 | 37 | 2050 | Winter | Q, [%] | 0 | 1 | 5.111% | 5.146% | 9.258% | 8.362% | 8.686% | 10.05% | 9.112% | 7.879% | 6.767% | 7.211% | 6.322% | 3.559% | 3.21% | 5.124% | 3.103% | 2.939% | 3.481% | 0.5928% | 2.523% | 3.628% | 3.582% | 5.66% | 4.094% | 6%
37 | 33 | 2050 | Winter | Q, [MVAr] | 0 | 1 | -1.0725 | -1.0807 | -1.9446 | -1.7569 | -1.8251 | -2.1119 | -1.9137 | -1.6568 | -1.4234 | -1.5175 | -1.3315 | -0.75165 | -0.67849 | -1.0802 | -0.65583 | -0.62145 | -0.73473 | -0.12632 | 0.53283 | -0.75397 | -0.74201 | -1.1795 | -0.85024 | -1.2532
37 | 33 | 2050 | Winter | Q, [%] | 0 | 1 | 5.107% | 5.146% | 9.26% | 8.366% | 8.691% | 10.06% | 9.113% | 7.889% | 6.778% | 7.226% | 6.34% | 3.579% | 3.231% | 5.144% | 3.123% | 2.959% | 3.499% | 0.6015% | 2.537% | 3.59% | 3.533% | 5.616% | 4.049% | 5.968%
33 | 37 | 2050 | Winter | S, [MVA] | 0 | 1 | 4.4684 | 4.0897 | 3.9459 | 3.621 | 3.5465 | 3.8682 | 4.0025 | 2.9902 | 2.8005 | 2.1522 | 1.5318 | 0.77112 | 0.70363 | 1.1739 | 0.85793 | 0.62362 | 1.5307 | 3.16 | 5.3009 | 6.8972 | 7.5129 | 7.221 | 7.328 | 6.5735
33 | 37 | 2050 | Winter | S, [%] | 0 | 1 | 21.28% | 19.47% | 18.79% | 17.24% | 16.89% | 18.42% | 19.06% | 14.24% | 13.34% | 10.25% | 7.294% | 3.672% | 3.351% | 5.59% | 4.085% | 2.97% | 7.289% | 15.05% | 25.24% | 32.84% | 35.78% | 34.39% | 34.9% | 31.3%
37 | 33 | 2050 | Winter | S, [MVA] | 0 | 1 | 4.4645 | 4.0867 | 3.9436 | 3.6193 | 3.545 | 3.8661 | 4 | 2.99 | 2.8004 | 2.1538 | 1.5349 | 0.77523 | 0.70777 | 1.1778 | 0.86124 | 0.62789 | 1.5321 | 3.1582 | 5.2959 | 6.8874 | 7.5013 | 7.2098 | 7.3168 | 6.5642
37 | 33 | 2050 | Winter | S, [%] | 0 | 1 | 21.26% | 19.46% | 18.78% | 17.23% | 16.88% | 18.41% | 19.05% | 14.24% | 13.34% | 10.26% | 7.309% | 3.692% | 3.37% | 5.608% | 4.101% | 2.99% | 7.296% | 15.04% | 25.22% | 32.8% | 35.72% | 34.33% | 34.84% | 31.26%
37 | 39 | 2050 | Winter | P, [MW] | 0 | 1 | 1.8126 | 1.6898 | 1.5114 | 1.4192 | 1.3845 | 1.445 | 1.3165 | 0.7379 | 0.80216 | 1.0817 | 1.288 | 1.1965 | 1.0171 | 0.99861 | 1.0733 | 1.2001 | 1.5822 | 2.2158 | 2.7851 | 3.2586 | 3.4192 | 3.3215 | 3.3069 | 2.8882
37 | 39 | 2050 | Winter | P, [%] | 0 | 1 | 8.632% | 8.047% | 7.197% | 6.758% | 6.593% | 6.881% | 6.269% | 3.514% | 3.82% | 5.151% | 6.133% | 5.698% | 4.843% | 4.755% | 5.111% | 5.715% | 7.534% | 10.55% | 13.26% | 15.52% | 16.28% | 15.82% | 15.75% | 13.75%
39 | 37 | 2050 | Winter | P, [MW] | 0 | 1 | -1.8117 | -1.689 | -1.5105 | -1.4184 | -1.3837 | -1.4441 | -1.3158 | -0.73746 | -0.80178 | -1.0812 | -1.2875 | -1.1962 | -1.0168 | -0.99834 | -1.073 | -1.1998 | -1.5816 | -2.2148 | -2.7836 | -3.2564 | -3.4169 | -3.3192 | -3.3046 | -2.8864
39 | 37 | 2050 | Winter | P, [%] | 0 | 1 | 8.627% | 8.043% | 7.193% | 6.754% | 6.589% | 6.877% | 6.266% | 3.512% | 3.818% | 5.149% | 6.131% | 5.696% | 4.842% | 4.754% | 5.11% | 5.713% | 7.531% | 10.55% | 13.26% | 15.51% | 16.27% | 15.81% | 15.74% | 13.74%
37 | 39 | 2050 | Winter | Q, [MVAr] | 0 | 1 | 1.2038 | 1.1688 | 1.5294 | 1.4216 | 1.4486 | 1.6016 | 1.522 | 1.3191 | 1.1603 | 1.0653 | 0.87648 | 0.53388 | 0.4765 | 0.64633 | 0.44962 | 0.50076 | 0.69269 | 0.60889 | 0.54711 | 0.8277 | 0.81722 | 0.99787 | 0.93564 | 1.1673
37 | 39 | 2050 | Winter | Q, [%] | 0 | 1 | 5.732% | 5.566% | 7.283% | 6.77% | 6.898% | 7.627% | 7.248% | 6.281% | 5.525% | 5.073% | 4.174% | 2.542% | 2.269% | 3.078% | 2.141% | 2.385% | 3.299% | 2.899% | 2.605% | 3.941% | 3.892% | 4.752% | 4.455% | 5.559%
39 | 37 | 2050 | Winter | Q, [MVAr] | 0 | 1 | -1.2069 | -1.1722 | -1.5326 | -1.425 | -1.4519 | -1.6048 | -1.5253 | -1.3229 | -1.1642 | -1.0691 | -0.88027 | -0.53786 | -0.48059 | -0.65038 | -0.45369 | -0.50474 | -0.69633 | -0.61193 | -0.54942 | -0.82916 | -0.81841 | -0.99914 | -0.93696 | -1.1692
39 | 37 | 2050 | Winter | Q, [%] | 0 | 1 | 5.747% | 5.582% | 7.298% | 6.786% | 6.914% | 7.642% | 7.264% | 6.3% | 5.544% | 5.091% | 4.192% | 2.561% | 2.289% | 3.097% | 2.16% | 2.404% | 3.316% | 2.914% | 2.616% | 3.948% | 3.897% | 4.758% | 4.462% | 5.568%
37 | 39 | 2050 | Winter | S, [MVA] | 0 | 1 | 2.1759 | 2.0547 | 2.1502 | 2.0087 | 2.0038 | 2.1571 | 2.0124 | 1.5115 | 1.4106 | 1.5182 | 1.5579 | 1.3102 | 1.1232 | 1.1895 | 1.1637 | 1.3004 | 1.7272 | 2.298 | 2.8383 | 3.3621 | 3.5155 | 3.4681 | 3.4367 | 3.1152
37 | 39 | 2050 | Winter | S, [%] | 0 | 1 | 10.36% | 9.784% | 10.24% | 9.565% | 9.542% | 10.27% | 9.583% | 7.197% | 6.717% | 7.229% | 7.419% | 6.239% | 5.348% | 5.664% | 5.541% | 6.192% | 8.225% | 10.94% | 13.52% | 16.01% | 16.74% | 16.51% | 16.37% | 14.83%
39 | 37 | 2050 | Winter | S, [MVA] | 0 | 1 | 2.1769 | 2.0559 | 2.1519 | 2.0106 | 2.0057 | 2.1589 | 2.0144 | 1.5146 | 1.4136 | 1.5206 | 1.5597 | 1.3115 | 1.1247 | 1.1915 | 1.165 | 1.3016 | 1.7281 | 2.2978 | 2.8373 | 3.3603 | 3.5135 | 3.4663 | 3.4349 | 3.1142
39 | 37 | 2050 | Winter | S, [%] | 0 | 1 | 10.37% | 9.79% | 10.25% | 9.574% | 9.551% | 10.28% | 9.592% | 7.212% | 6.731% | 7.241% | 7.427% | 6.245% | 5.356% | 5.674% | 5.548% | 6.198% | 8.229% | 10.94% | 13.51% | 16% | 16.73% | 16.51% | 16.36% | 14.83%
31 | 32 | 2050 | Winter | P, [MW] | 0 | 1 | 6.3388 | 5.6469 | 4.9259 | 4.8468 | 4.7602 | 5.0026 | 5.1897 | 3.5982 | 2.1464 | 1.6155 | 2.2564 | 1.3741 | 1.2293 | 0.66282 | 0.81204 | 1.7896 | 3.8932 | 5.6961 | 5.3006 | 5.6423 | 5.9572 | 5.3014 | 5.9769 | 6.1433
31 | 32 | 2050 | Winter | P, [%] | 0 | 1 | 31.69% | 28.23% | 24.63% | 24.23% | 23.8% | 25.01% | 25.95% | 17.99% | 10.73% | 8.078% | 11.28% | 6.871% | 6.147% | 3.314% | 4.06% | 8.948% | 19.47% | 28.48% | 26.5% | 28.21% | 29.79% | 26.51% | 29.88% | 30.72%
32 | 31 | 2050 | Winter | P, [MW] | 0 | 1 | -6.3315 | -5.6412 | -4.9215 | -4.8425 | -4.7561 | -4.9981 | -5.1848 | -3.5959 | -2.1455 | -1.6151 | -2.2555 | -1.3737 | -1.229 | -0.66272 | -0.8119 | -1.789 | -3.8904 | -5.6902 | -5.2955 | -5.6365 | -5.9508 | -5.2963 | -5.9704 | -6.1364
32 | 31 | 2050 | Winter | P, [%] | 0 | 1 | 31.66% | 28.21% | 24.61% | 24.21% | 23.78% | 24.99% | 25.92% | 17.98% | 10.73% | 8.075% | 11.28% | 6.869% | 6.145% | 3.314% | 4.059% | 8.945% | 19.45% | 28.45% | 26.48% | 28.18% | 29.75% | 26.48% | 29.85% | 30.68%
31 | 32 | 2050 | Winter | Q, [MVAr] | 0 | 1 | 0.17496 | 0.19002 | 0.082702 | 0.11907 | 0.11627 | 0.073701 | 0.097013 | 0.16367 | 0.20685 | 0.2051 | 0.1983 | 0.30557 | 0.32495 | 0.28578 | 0.34621 | 0.30209 | 0.22227 | 0.30145 | 0.40326 | 0.1709 | 0.16313 | 0.10227 | 0.13484 | 0.083226
31 | 32 | 2050 | Winter | Q, [%] | 0 | 1 | 0.8748% | 0.9501% | 0.4135% | 0.5954% | 0.5813% | 0.3685% | 0.4851% | 0.8184% | 1.034% | 1.026% | 0.9915% | 1.528% | 1.625% | 1.429% | 1.731% | 1.51% | 1.111% | 1.507% | 2.016% | 0.8545% | 0.8157% | 0.5114% | 0.6742% | 0.4161%
32 | 31 | 2050 | Winter | Q, [MVAr] | 0 | 1 | 0.025634 | -0.030762 | 0.038377 | -0.0018137 | -0.0031584 | 0.051175 | 0.037394 | -0.098951 | -0.18366 | -0.19187 | -0.17271 | -0.29569 | -0.31688 | -0.28318 | -0.34232 | -0.28566 | -0.14641 | -0.13914 | -0.26229 | -0.011937 | 0.014039 | 0.037984 | 0.043465 | 0.10508
32 | 31 | 2050 | Winter | Q, [%] | 0 | 1 | 0.1282% | 0.1538% | 0.1919% | 0.009069% | 0.01579% | 0.2559% | 0.187% | 0.4948% | 0.9183% | 0.9594% | 0.8635% | 1.478% | 1.584% | 1.416% | 1.712% | 1.428% | 0.732% | 0.6957% | 1.311% | 0.05968% | 0.0702% | 0.1899% | 0.2173% | 0.5254%
31 | 32 | 2050 | Winter | S, [MVA] | 0 | 1 | 6.3412 | 5.6501 | 4.9266 | 4.8482 | 4.7616 | 5.0032 | 5.1906 | 3.6019 | 2.1563 | 1.6285 | 2.2651 | 1.4077 | 1.2715 | 0.7218 | 0.88276 | 1.8149 | 3.8995 | 5.704 | 5.3159 | 5.6449 | 5.9595 | 5.3024 | 5.9784 | 6.1438
31 | 32 | 2050 | Winter | S, [%] | 0 | 1 | 31.71% | 28.25% | 24.63% | 24.24% | 23.81% | 25.02% | 25.95% | 18.01% | 10.78% | 8.143% | 11.33% | 7.038% | 6.358% | 3.609% | 4.414% | 9.075% | 19.5% | 28.52% | 26.58% | 28.22% | 29.8% | 26.51% | 29.89% | 30.72%
32 | 31 | 2050 | Winter | S, [MVA] | 0 | 1 | 6.3315 | 5.6412 | 4.9216 | 4.8425 | 4.7561 | 4.9984 | 5.185 | 3.5972 | 2.1534 | 1.6264 | 2.2621 | 1.4052 | 1.2692 | 0.72069 | 0.88111 | 1.8117 | 3.8932 | 5.6919 | 5.302 | 5.6365 | 5.9508 | 5.2964 | 5.9706 | 6.1373
32 | 31 | 2050 | Winter | S, [%] | 0 | 1 | 31.66% | 28.21% | 24.61% | 24.21% | 23.78% | 24.99% | 25.92% | 17.99% | 10.77% | 8.132% | 11.31% | 7.026% | 6.346% | 3.603% | 4.406% | 9.058% | 19.47% | 28.46% | 26.51% | 28.18% | 29.75% | 26.48% | 29.85% | 30.69%
31 | 33 | 2050 | Winter | P, [MW] | 0 | 1 | 3.2233 | 2.9362 | 2.5827 | 2.4357 | 2.4076 | 2.6456 | 2.9829 | 2.2876 | 2.1074 | 1.4874 | 0.95573 | 0.54981 | 0.26394 | 0.050838 | 0.011943 | 0.5207 | 1.5555 | 3.1487 | 4.9499 | 6.1849 | 6.7391 | 6.4402 | 6.4958 | 5.7476
31 | 33 | 2050 | Winter | P, [%] | 0 | 1 | 16.12% | 14.68% | 12.91% | 12.18% | 12.04% | 13.23% | 14.91% | 11.44% | 10.54% | 7.437% | 4.779% | 2.749% | 1.32% | 0.2542% | 0.05972% | 2.604% | 7.777% | 15.74% | 24.75% | 30.92% | 33.7% | 32.2% | 32.48% | 28.74%
33 | 31 | 2050 | Winter | P, [MW] | 0 | 1 | -3.2213 | -2.9346 | -2.5814 | -2.4346 | -2.4065 | -2.6443 | -2.9812 | -2.2866 | -2.1065 | -1.487 | -0.95551 | -0.54969 | -0.26385 | -0.050765 | -0.011862 | -0.52058 | -1.555 | -3.1469 | -4.9454 | -6.1779 | -6.7308 | -6.4327 | -6.4881 | -5.7416
33 | 31 | 2050 | Winter | P, [%] | 0 | 1 | 16.11% | 14.67% | 12.91% | 12.17% | 12.03% | 13.22% | 14.91% | 11.43% | 10.53% | 7.435% | 4.778% | 2.748% | 1.319% | 0.2538% | 0.05931% | 2.603% | 7.775% | 15.73% | 24.73% | 30.89% | 33.65% | 32.16% | 32.44% | 28.71%
31 | 33 | 2050 | Winter | Q, [MVAr] | 0 | 1 | 0.57713 | 0.58672 | 0.52449 | 0.54822 | 0.5435 | 0.50205 | 0.48981 | 0.51235 | 0.51515 | 0.52702 | 0.56668 | 0.63165 | 0.65236 | 0.63523 | 0.66978 | 0.64407 | 0.58046 | 0.55239 | 0.56554 | 0.3951 | 0.38557 | 0.35449 | 0.39294 | 0.39372
31 | 33 | 2050 | Winter | Q, [%] | 0 | 1 | 2.886% | 2.934% | 2.622% | 2.741% | 2.718% | 2.51% | 2.449% | 2.562% | 2.576% | 2.635% | 2.833% | 3.158% | 3.262% | 3.176% | 3.349% | 3.22% | 2.902% | 2.762% | 2.828% | 1.975% | 1.928% | 1.772% | 1.965% | 1.969%
33 | 31 | 2050 | Winter | Q, [MVAr] | 0 | 1 | -0.52364 | -0.542 | -0.48984 | -0.51712 | -0.51311 | -0.46587 | -0.44423 | -0.48494 | -0.49167 | -0.5146 | -0.56052 | -0.62816 | -0.64989 | -0.63321 | -0.66754 | -0.64065 | -0.56671 | -0.50141 | -0.44171 | -0.20349 | -0.15827 | -0.14695 | -0.18167 | -0.22814
33 | 31 | 2050 | Winter | Q, [%] | 0 | 1 | 2.618% | 2.71% | 2.449% | 2.586% | 2.566% | 2.329% | 2.221% | 2.425% | 2.458% | 2.573% | 2.803% | 3.141% | 3.249% | 3.166% | 3.338% | 3.203% | 2.834% | 2.507% | 2.209% | 1.017% | 0.7913% | 0.7348% | 0.9084% | 1.141%
31 | 33 | 2050 | Winter | S, [MVA] | 0 | 1 | 3.2745 | 2.9942 | 2.6354 | 2.4966 | 2.4682 | 2.6928 | 3.0228 | 2.3443 | 2.1695 | 1.578 | 1.1111 | 0.83743 | 0.70373 | 0.63727 | 0.66989 | 0.82822 | 1.6602 | 3.1968 | 4.9821 | 6.1975 | 6.7501 | 6.45 | 6.5077 | 5.7611
31 | 33 | 2050 | Winter | S, [%] | 0 | 1 | 16.37% | 14.97% | 13.18% | 12.48% | 12.34% | 13.46% | 15.11% | 11.72% | 10.85% | 7.89% | 5.555% | 4.187% | 3.519% | 3.186% | 3.349% | 4.141% | 8.301% | 15.98% | 24.91% | 30.99% | 33.75% | 32.25% | 32.54% | 28.81%
33 | 31 | 2050 | Winter | S, [MVA] | 0 | 1 | 3.2636 | 2.9842 | 2.6275 | 2.4889 | 2.4606 | 2.685 | 3.0141 | 2.3375 | 2.1632 | 1.5735 | 1.1078 | 0.83471 | 0.70141 | 0.63524 | 0.66765 | 0.82549 | 1.655 | 3.1866 | 4.9651 | 6.1812 | 6.7327 | 6.4344 | 6.4906 | 5.7461
33 | 31 | 2050 | Winter | S, [%] | 0 | 1 | 16.32% | 14.92% | 13.14% | 12.44% | 12.3% | 13.43% | 15.07% | 11.69% | 10.82% | 7.867% | 5.539% | 4.174% | 3.507% | 3.176% | 3.338% | 4.127% | 8.275% | 15.93% | 24.83% | 30.91% | 33.66% | 32.17% | 32.45% | 28.73%
35 | 36 | 2050 | Winter | P, [MW] | 0 | 1 | -1.1453 | -1.0424 | -0.8426 | -0.73322 | -0.63059 | -0.56432 | -0.4964 | -0.18128 | -0.29773 | -0.031077 | 0.18525 | 0.31848 | 0.42113 | 0.48714 | 0.52297 | 0.38181 | 0.18444 | -0.034557 | -0.39576 | -0.65656 | -0.72348 | -0.64287 | -0.76987 | -0.67367
35 | 36 | 2050 | Winter | P, [%] | 0 | 1 | 28.63% | 26.06% | 21.06% | 18.33% | 15.76% | 14.11% | 12.41% | 4.532% | 7.443% | 0.7769% | 4.631% | 7.962% | 10.53% | 12.18% | 13.07% | 9.545% | 4.611% | 0.8639% | 9.894% | 16.41% | 18.09% | 16.07% | 19.25% | 16.84%
36 | 35 | 2050 | Winter | P, [MW] | 0 | 1 | 1.1478 | 1.0445 | 0.84406 | 0.73438 | 0.63151 | 0.56513 | 0.49709 | 0.18159 | 0.29814 | 0.031313 | -0.18501 | -0.31818 | -0.42071 | -0.48663 | -0.52241 | -0.38145 | -0.18421 | 0.034781 | 0.39624 | 0.65758 | 0.72465 | 0.64386 | 0.77114 | 0.67471
36 | 35 | 2050 | Winter | P, [%] | 0 | 1 | 28.69% | 26.11% | 21.1% | 18.36% | 15.79% | 14.13% | 12.43% | 4.54% | 7.453% | 0.7828% | 4.625% | 7.954% | 10.52% | 12.17% | 13.06% | 9.536% | 4.605% | 0.8695% | 9.906% | 16.44% | 18.12% | 16.1% | 19.28% | 16.87%
35 | 36 | 2050 | Winter | Q, [MVAr] | 0 | 1 | 0.45228 | 0.43688 | 0.4388 | 0.4185 | 0.40925 | 0.42316 | 0.4257 | 0.39137 | 0.40298 | 0.37942 | 0.3395 | 0.29484 | 0.28131 | 0.2795 | 0.2649 | 0.27763 | 0.32368 | 0.36927 | 0.37263 | 0.44293 | 0.44272 | 0.44083 | 0.43915 | 0.4325
35 | 36 | 2050 | Winter | Q, [%] | 0 | 1 | 11.31% | 10.92% | 10.97% | 10.46% | 10.23% | 10.58% | 10.64% | 9.784% | 10.07% | 9.485% | 8.488% | 7.371% | 7.033% | 6.988% | 6.623% | 6.941% | 8.092% | 9.232% | 9.316% | 11.07% | 11.07% | 11.02% | 10.98% | 10.81%
36 | 35 | 2050 | Winter | Q, [MVAr] | 0 | 1 | -0.43152 | -0.41938 | -0.42645 | -0.40874 | -0.40151 | -0.41635 | -0.41985 | -0.38883 | -0.39955 | -0.37744 | -0.33746 | -0.29226 | -0.2778 | -0.27518 | -0.26019 | -0.27457 | -0.32178 | -0.36738 | -0.36858 | -0.43435 | -0.43288 | -0.43252 | -0.4284 | -0.42373
36 | 35 | 2050 | Winter | Q, [%] | 0 | 1 | 10.79% | 10.48% | 10.66% | 10.22% | 10.04% | 10.41% | 10.5% | 9.721% | 9.989% | 9.436% | 8.436% | 7.306% | 6.945% | 6.88% | 6.505% | 6.864% | 8.044% | 9.185% | 9.215% | 10.86% | 10.82% | 10.81% | 10.71% | 10.59%
35 | 36 | 2050 | Winter | S, [MVA] | 0 | 1 | 1.2314 | 1.1302 | 0.95001 | 0.84425 | 0.75175 | 0.70535 | 0.65394 | 0.43132 | 0.50104 | 0.38069 | 0.38676 | 0.43401 | 0.50644 | 0.56163 | 0.58624 | 0.47208 | 0.37254 | 0.37088 | 0.54358 | 0.79199 | 0.84819 | 0.7795 | 0.88631 | 0.80056
35 | 36 | 2050 | Winter | S, [%] | 0 | 1 | 30.78% | 28.26% | 23.75% | 21.11% | 18.79% | 17.63% | 16.35% | 10.78% | 12.53% | 9.517% | 9.669% | 10.85% | 12.66% | 14.04% | 14.66% | 11.8% | 9.313% | 9.272% | 13.59% | 19.8% | 21.2% | 19.49% | 22.16% | 20.01%
36 | 35 | 2050 | Winter | S, [MVA] | 0 | 1 | 1.2262 | 1.1255 | 0.94568 | 0.84047 | 0.74834 | 0.70194 | 0.65067 | 0.42914 | 0.49852 | 0.37873 | 0.38484 | 0.43203 | 0.50415 | 0.55905 | 0.58362 | 0.46999 | 0.37078 | 0.36902 | 0.54117 | 0.78808 | 0.8441 | 0.77565 | 0.88215 | 0.79674
36 | 35 | 2050 | Winter | S, [%] | 0 | 1 | 30.65% | 28.14% | 23.64% | 21.01% | 18.71% | 17.55% | 16.27% | 10.73% | 12.46% | 9.468% | 9.621% | 10.8% | 12.6% | 13.98% | 14.59% | 11.75% | 9.269% | 9.226% | 13.53% | 19.7% | 21.1% | 19.39% | 22.05% | 19.92%
37 | 38 | 2050 | Winter | P, [MW] | 0 | 1 | 2.4847 | 2.2112 | 1.8544 | 1.6831 | 1.5907 | 1.7274 | 2.1572 | 1.7116 | 1.577 | 0.4118 | -0.56917 | -1.0371 | -1.2538 | -1.5246 | -1.6893 | -1.1651 | -0.28317 | 0.93344 | 2.501 | 3.5607 | 4.0169 | 3.7492 | 3.9279 | 3.5134
37 | 38 | 2050 | Winter | P, [%] | 0 | 1 | 15.53% | 13.82% | 11.59% | 10.52% | 9.942% | 10.8% | 13.48% | 10.7% | 9.856% | 2.574% | 3.557% | 6.482% | 7.837% | 9.529% | 10.56% | 7.282% | 1.77% | 5.834% | 15.63% | 22.25% | 25.11% | 23.43% | 24.55% | 21.96%
38 | 37 | 2050 | Winter | P, [MW] | 0 | 1 | -2.4823 | -2.2093 | -1.8531 | -1.682 | -1.5897 | -1.7263 | -2.1556 | -1.7105 | -1.5761 | -0.41173 | 0.56929 | 1.0375 | 1.2544 | 1.5255 | 1.6903 | 1.1657 | 0.28328 | -0.93302 | -2.4985 | -3.5561 | -4.011 | -3.744 | -3.9222 | -3.5089
38 | 37 | 2050 | Winter | P, [%] | 0 | 1 | 15.51% | 13.81% | 11.58% | 10.51% | 9.936% | 10.79% | 13.47% | 10.69% | 9.851% | 2.573% | 3.558% | 6.485% | 7.84% | 9.534% | 10.56% | 7.285% | 1.77% | 5.831% | 15.62% | 22.23% | 25.07% | 23.4% | 24.51% | 21.93%
37 | 38 | 2050 | Winter | Q, [MVAr] | 0 | 1 | -0.58864 | -0.58523 | -0.37351 | -0.41163 | -0.38972 | -0.28507 | -0.084561 | -0.1386 | -0.12639 | 0.056066 | -0.029841 | -0.10519 | -0.16949 | -0.15501 | -0.39133 | -0.4583 | -0.45744 | -0.55682 | -0.86525 | -0.42733 | -0.46028 | -0.38045 | -0.52474 | -0.46739
37 | 38 | 2050 | Winter | Q, [%] | 0 | 1 | 3.679% | 3.658% | 2.334% | 2.573% | 2.436% | 1.782% | 0.5285% | 0.8662% | 0.7899% | 0.3504% | 0.1865% | 0.6574% | 1.059% | 0.9688% | 2.446% | 2.864% | 2.859% | 3.48% | 5.408% | 2.671% | 2.877% | 2.378% | 3.28% | 2.921%
38 | 37 | 2050 | Winter | Q, [MVAr] | 0 | 1 | 0.61474 | 0.60618 | 0.38782 | 0.42364 | 0.40045 | 0.29733 | 0.10321 | 0.15039 | 0.1364 | -0.055376 | 0.031139 | 0.10953 | 0.17589 | 0.1644 | 0.40334 | 0.46456 | 0.45859 | 0.56154 | 0.89328 | 0.47879 | 0.5257 | 0.43726 | 0.58759 | 0.51765
38 | 37 | 2050 | Winter | Q, [%] | 0 | 1 | 3.842% | 3.789% | 2.424% | 2.648% | 2.503% | 1.858% | 0.645% | 0.9399% | 0.8525% | 0.3461% | 0.1946% | 0.6846% | 1.099% | 1.027% | 2.521% | 2.903% | 2.866% | 3.51% | 5.583% | 2.992% | 3.286% | 2.733% | 3.672% | 3.235%
37 | 38 | 2050 | Winter | S, [MVA] | 0 | 1 | 2.5534 | 2.2874 | 1.8916 | 1.7327 | 1.6377 | 1.7508 | 2.1589 | 1.7172 | 1.582 | 0.41559 | 0.56995 | 1.0425 | 1.2652 | 1.5325 | 1.734 | 1.252 | 0.53799 | 1.0869 | 2.6465 | 3.5863 | 4.0432 | 3.7684 | 3.9628 | 3.5444
37 | 38 | 2050 | Winter | S, [%] | 0 | 1 | 15.96% | 14.3% | 11.82% | 10.83% | 10.24% | 10.94% | 13.49% | 10.73% | 9.888% | 2.597% | 3.562% | 6.515% | 7.908% | 9.578% | 10.84% | 7.825% | 3.362% | 6.793% | 16.54% | 22.41% | 25.27% | 23.55% | 24.77% | 22.15%
38 | 37 | 2050 | Winter | S, [MVA] | 0 | 1 | 2.5573 | 2.291 | 1.8932 | 1.7345 | 1.6394 | 1.7517 | 2.158 | 1.7171 | 1.582 | 0.41544 | 0.57014 | 1.0433 | 1.2667 | 1.5343 | 1.7378 | 1.2548 | 0.53903 | 1.089 | 2.6534 | 3.5882 | 4.0453 | 3.7695 | 3.966 | 3.5469
38 | 37 | 2050 | Winter | S, [%] | 0 | 1 | 15.98% | 14.32% | 11.83% | 10.84% | 10.25% | 10.95% | 13.49% | 10.73% | 9.887% | 2.597% | 3.563% | 6.521% | 7.917% | 9.589% | 10.86% | 7.843% | 3.369% | 6.806% | 16.58% | 22.43% | 25.28% | 23.56% | 24.79% | 22.17%
39 | 40 | 2050 | Winter | P, [MW] | 0 | 1 | 1.717 | 1.5924 | 1.3958 | 1.3075 | 1.2725 | 1.3283 | 1.2085 | 0.636 | 0.71477 | 1.0062 | 1.2193 | 1.1422 | 0.96429 | 0.93642 | 1.0194 | 1.1436 | 1.5193 | 2.1662 | 2.739 | 3.1973 | 3.3553 | 3.2467 | 3.2334 | 2.8012
39 | 40 | 2050 | Winter | P, [%] | 0 | 1 | 10.73% | 9.952% | 8.724% | 8.172% | 7.953% | 8.302% | 7.553% | 3.975% | 4.467% | 6.289% | 7.62% | 7.139% | 6.027% | 5.853% | 6.371% | 7.148% | 9.495% | 13.54% | 17.12% | 19.98% | 20.97% | 20.29% | 20.21% | 17.51%
40 | 39 | 2050 | Winter | P, [MW] | 0 | 1 | -1.7159 | -1.5915 | -1.3951 | -1.3069 | -1.2719 | -1.3276 | -1.2079 | -0.63585 | -0.71458 | -1.0059 | -1.2187 | -1.1417 | -0.96395 | -0.9361 | -1.019 | -1.1431 | -1.5184 | -2.1645 | -2.7363 | -3.1936 | -3.3512 | -3.2429 | -3.2297 | -2.7983
40 | 39 | 2050 | Winter | P, [%] | 0 | 1 | 10.72% | 9.947% | 8.719% | 8.168% | 7.949% | 8.298% | 7.549% | 3.974% | 4.466% | 6.287% | 7.617% | 7.136% | 6.025% | 5.851% | 6.369% | 7.145% | 9.49% | 13.53% | 17.1% | 19.96% | 20.95% | 20.27% | 20.19% | 17.49%
39 | 40 | 2050 | Winter | Q, [MVAr] | 0 | 1 | 0.066194 | 0.016055 | 0.17389 | 0.11642 | 0.14185 | 0.23782 | 0.26605 | 0.16327 | 0.16606 | 0.19705 | 0.078535 | -0.094626 | -0.13012 | -0.067982 | -0.1717 | -0.15355 | -0.047069 | 0.0137 | -0.015669 | 0.062069 | 0.01286 | 0.056708 | 0.011719 | 0.08647
39 | 40 | 2050 | Winter | Q, [%] | 0 | 1 | 0.4137% | 0.1003% | 1.087% | 0.7276% | 0.8866% | 1.486% | 1.663% | 1.02% | 1.038% | 1.232% | 0.4908% | 0.5914% | 0.8132% | 0.4249% | 1.073% | 0.9597% | 0.2942% | 0.08562% | 0.09793% | 0.3879% | 0.08038% | 0.3544% | 0.07324% | 0.5404%
40 | 39 | 2050 | Winter | Q, [MVAr] | 0 | 1 | -0.054358 | -0.0058904 | -0.16596 | -0.10951 | -0.13528 | -0.23053 | -0.25992 | -0.16154 | -0.1639 | -0.19284 | -0.072564 | 0.099879 | 0.1339 | 0.071506 | 0.17597 | 0.15887 | 0.056313 | 0.0050878 | 0.045736 | -0.021084 | 0.032269 | -0.014447 | 0.030194 | -0.054991
40 | 39 | 2050 | Winter | Q, [%] | 0 | 1 | 0.3397% | 0.03681% | 1.037% | 0.6844% | 0.8455% | 1.441% | 1.624% | 1.01% | 1.024% | 1.205% | 0.4535% | 0.6242% | 0.8369% | 0.4469% | 1.1% | 0.993% | 0.352% | 0.0318% | 0.2859% | 0.1318% | 0.2017% | 0.0903% | 0.1887% | 0.3437%
39 | 40 | 2050 | Winter | S, [MVA] | 0 | 1 | 1.7182 | 1.5925 | 1.4066 | 1.3127 | 1.2804 | 1.3494 | 1.2374 | 0.65663 | 0.73381 | 1.0253 | 1.2218 | 1.1461 | 0.97303 | 0.93888 | 1.0337 | 1.1539 | 1.52 | 2.1663 | 2.739 | 3.1979 | 3.3553 | 3.2472 | 3.2335 | 2.8025
39 | 40 | 2050 | Winter | S, [%] | 0 | 1 | 10.74% | 9.953% | 8.791% | 8.204% | 8.002% | 8.434% | 7.734% | 4.104% | 4.586% | 6.408% | 7.636% | 7.163% | 6.081% | 5.868% | 6.461% | 7.212% | 9.5% | 13.54% | 17.12% | 19.99% | 20.97% | 20.3% | 20.21% | 17.52%
40 | 39 | 2050 | Winter | S, [MVA] | 0 | 1 | 1.7168 | 1.5915 | 1.4049 | 1.3114 | 1.2791 | 1.3475 | 1.2356 | 0.65605 | 0.73313 | 1.0242 | 1.2209 | 1.1461 | 0.9732 | 0.93883 | 1.0341 | 1.1541 | 1.5195 | 2.1646 | 2.7367 | 3.1937 | 3.3514 | 3.243 | 3.2298 | 2.7989
40 | 39 | 2050 | Winter | S, [%] | 0 | 1 | 10.73% | 9.947% | 8.781% | 8.197% | 7.994% | 8.422% | 7.722% | 4.1% | 4.582% | 6.401% | 7.631% | 7.163% | 6.083% | 5.868% | 6.463% | 7.213% | 9.497% | 13.53% | 17.1% | 19.96% | 20.95% | 20.27% | 20.19% | 17.49%
32 | 34 | 2050 | Winter | P, [MW] | 0 | 2 | 6.2796 | 5.5428 | 5.0146 | 4.9445 | 4.7456 | 4.9946 | 4.9391 | 3.2039 | 1.6664 | 2.1454 | 2.4439 | 1.7148 | 0.65514 | 0.1922 | 0.40745 | 1.2218 | 2.6002 | 5.1799 | 6.0058 | 6.2956 | 6.3069 | 5.7942 | 6.4179 | 6.1178
32 | 34 | 2050 | Winter | P, [%] | 0 | 2 | 23.26% | 20.53% | 18.57% | 18.31% | 17.58% | 18.5% | 18.29% | 11.87% | 6.172% | 7.946% | 9.051% | 6.351% | 2.426% | 0.7119% | 1.509% | 4.525% | 9.63% | 19.18% | 22.24% | 23.32% | 23.36% | 21.46% | 23.77% | 22.66%
34 | 32 | 2050 | Winter | P, [MW] | 0 | 2 | -6.2755 | -5.5396 | -5.0119 | -4.9419 | -4.7433 | -4.992 | -4.9365 | -3.2028 | -1.6661 | -2.1449 | -2.4433 | -1.7145 | -0.65504 | -0.19215 | -0.40736 | -1.2216 | -2.5995 | -5.1772 | -6.0021 | -6.2915 | -6.3028 | -5.7907 | -6.4136 | -6.1139
34 | 32 | 2050 | Winter | P, [%] | 0 | 2 | 23.24% | 20.52% | 18.56% | 18.3% | 17.57% | 18.49% | 18.28% | 11.86% | 6.171% | 7.944% | 9.049% | 6.35% | 2.426% | 0.7117% | 1.509% | 4.525% | 9.628% | 19.17% | 22.23% | 23.3% | 23.34% | 21.45% | 23.75% | 22.64%
32 | 34 | 2050 | Winter | Q, [MVAr] | 0 | 2 | 0.37725 | 0.66141 | 0.84145 | 0.87704 | 0.75454 | 0.48995 | 0.38661 | 0.45933 | -0.17102 | -0.49311 | -0.20329 | 0.43287 | 0.68518 | 0.66283 | 0.78994 | 0.31994 | -0.13865 | 0.06138 | 0.03969 | 0.19203 | 0.36812 | 0.72757 | 0.91612 | 0.48798
32 | 34 | 2050 | Winter | Q, [%] | 0 | 2 | 1.397% | 2.45% | 3.116% | 3.248% | 2.795% | 1.815% | 1.432% | 1.701% | 0.6334% | 1.826% | 0.7529% | 1.603% | 2.538% | 2.455% | 2.926% | 1.185% | 0.5135% | 0.2273% | 0.147% | 0.7112% | 1.363% | 2.695% | 3.393% | 1.807%
34 | 32 | 2050 | Winter | Q, [MVAr] | 0 | 2 | -0.46693 | -0.75177 | -0.93224 | -0.96788 | -0.84559 | -0.58086 | -0.47758 | -0.55154 | 0.078017 | 0.40024 | 0.11057 | -0.52576 | -0.77825 | -0.75595 | -0.88302 | -0.41303 | 0.045963 | -0.15222 | -0.12973 | -0.28173 | -0.45777 | -0.81767 | -1.0055 | -0.57782
34 | 32 | 2050 | Winter | Q, [%] | 0 | 2 | 1.729% | 2.784% | 3.453% | 3.585% | 3.132% | 2.151% | 1.769% | 2.043% | 0.289% | 1.482% | 0.4095% | 1.947% | 2.882% | 2.8% | 3.27% | 1.53% | 0.1702% | 0.5638% | 0.4805% | 1.043% | 1.695% | 3.028% | 3.724% | 2.14%
32 | 34 | 2050 | Winter | S, [MVA] | 0 | 2 | 6.2909 | 5.5821 | 5.0847 | 5.0217 | 4.8053 | 5.0186 | 4.9542 | 3.2366 | 1.6751 | 2.2013 | 2.4523 | 1.7686 | 0.94799 | 0.69013 | 0.88883 | 1.263 | 2.6039 | 5.1803 | 6.006 | 6.2985 | 6.3176 | 5.8397 | 6.483 | 6.1372
32 | 34 | 2050 | Winter | S, [%] | 0 | 2 | 23.3% | 20.67% | 18.83% | 18.6% | 17.8% | 18.59% | 18.35% | 11.99% | 6.204% | 8.153% | 9.083% | 6.55% | 3.511% | 2.556% | 3.292% | 4.678% | 9.644% | 19.19% | 22.24% | 23.33% | 23.4% | 21.63% | 24.01% | 22.73%
34 | 32 | 2050 | Winter | S, [MVA] | 0 | 2 | 6.2929 | 5.5904 | 5.0979 | 5.0358 | 4.8181 | 5.0257 | 4.9596 | 3.2499 | 1.6679 | 2.1819 | 2.4458 | 1.7933 | 1.0172 | 0.77999 | 0.97245 | 1.2896 | 2.5999 | 5.1794 | 6.0035 | 6.2978 | 6.3194 | 5.8481 | 6.4919 | 6.1411
34 | 32 | 2050 | Winter | S, [%] | 0 | 2 | 23.31% | 20.71% | 18.88% | 18.65% | 17.84% | 18.61% | 18.37% | 12.04% | 6.177% | 8.081% | 9.058% | 6.642% | 3.767% | 2.889% | 3.602% | 4.776% | 9.629% | 19.18% | 22.24% | 23.33% | 23.41% | 21.66% | 24.04% | 22.74%
33 | 35 | 2050 | Winter | P, [MW] | 0 | 2 | -0.77995 | -0.68087 | -0.51899 | -0.40214 | -0.34815 | -0.28535 | -0.14103 | -0.025117 | -0.12862 | 0.1283 | 0.31829 | 0.45712 | 0.51284 | 0.50973 | 0.44828 | 0.3442 | 0.22314 | -0.011854 | -0.60252 | -0.84483 | -0.94088 | -0.91152 | -1.0193 | -0.90425
33 | 35 | 2050 | Winter | P, [%] | 0 | 2 | 2.889% | 2.522% | 1.922% | 1.489% | 1.289% | 1.057% | 0.5224% | 0.09302% | 0.4764% | 0.4752% | 1.179% | 1.693% | 1.899% | 1.888% | 1.66% | 1.275% | 0.8265% | 0.04391% | 2.232% | 3.129% | 3.485% | 3.376% | 3.775% | 3.349%
35 | 33 | 2050 | Winter | P, [MW] | 0 | 2 | 0.78019 | 0.68109 | 0.51918 | 0.40232 | 0.34832 | 0.28549 | 0.14116 | 0.025227 | 0.12874 | -0.12816 | -0.31815 | -0.45697 | -0.51268 | -0.50957 | -0.44812 | -0.34404 | -0.22302 | 0.011924 | 0.60267 | 0.84505 | 0.94114 | 0.91177 | 1.0196 | 0.9045
35 | 33 | 2050 | Winter | P, [%] | 0 | 2 | 2.89% | 2.523% | 1.923% | 1.49% | 1.29% | 1.057% | 0.5228% | 0.09343% | 0.4768% | 0.4747% | 1.178% | 1.692% | 1.899% | 1.887% | 1.66% | 1.274% | 0.826% | 0.04416% | 2.232% | 3.13% | 3.486% | 3.377% | 3.776% | 3.35%
33 | 35 | 2050 | Winter | Q, [MVAr] | 0 | 2 | 1.29 | 1.2713 | 1.2149 | 1.2121 | 1.2093 | 1.1077 | 1.03 | 0.99111 | 1.0611 | 1.1075 | 1.0664 | 1.053 | 1.0781 | 1.1143 | 1.1247 | 1.1441 | 1.0329 | 0.77974 | 0.98242 | 1.1352 | 1.2223 | 1.2079 | 1.2459 | 1.2447
33 | 35 | 2050 | Winter | Q, [%] | 0 | 2 | 4.778% | 4.708% | 4.5% | 4.489% | 4.479% | 4.103% | 3.815% | 3.671% | 3.93% | 4.102% | 3.949% | 3.9% | 3.993% | 4.127% | 4.165% | 4.237% | 3.825% | 2.888% | 3.639% | 4.205% | 4.527% | 4.474% | 4.614% | 4.61%
35 | 33 | 2050 | Winter | Q, [MVAr] | 0 | 2 | -1.3825 | -1.3638 | -1.3075 | -1.3047 | -1.3019 | -1.2003 | -1.1227 | -1.0838 | -1.1539 | -1.2002 | -1.1591 | -1.1457 | -1.1708 | -1.207 | -1.2173 | -1.2368 | -1.1256 | -0.87251 | -1.0751 | -1.2279 | -1.3149 | -1.3005 | -1.3384 | -1.3373
35 | 33 | 2050 | Winter | Q, [%] | 0 | 2 | 5.12% | 5.051% | 4.842% | 4.832% | 4.822% | 4.446% | 4.158% | 4.014% | 4.274% | 4.445% | 4.293% | 4.243% | 4.336% | 4.47% | 4.508% | 4.581% | 4.169% | 3.232% | 3.982% | 4.548% | 4.87% | 4.817% | 4.957% | 4.953%
33 | 35 | 2050 | Winter | S, [MVA] | 0 | 2 | 1.5074 | 1.4421 | 1.3211 | 1.2771 | 1.2585 | 1.1438 | 1.0396 | 0.99143 | 1.0689 | 1.1149 | 1.1128 | 1.1479 | 1.1939 | 1.2254 | 1.2107 | 1.1948 | 1.0567 | 0.77983 | 1.1525 | 1.4151 | 1.5425 | 1.5133 | 1.6097 | 1.5385
33 | 35 | 2050 | Winter | S, [%] | 0 | 2 | 5.583% | 5.341% | 4.893% | 4.73% | 4.661% | 4.236% | 3.85% | 3.672% | 3.959% | 4.129% | 4.122% | 4.252% | 4.422% | 4.538% | 4.484% | 4.425% | 3.914% | 2.888% | 4.268% | 5.241% | 5.713% | 5.605% | 5.962% | 5.698%
35 | 33 | 2050 | Winter | S, [MVA] | 0 | 2 | 1.5875 | 1.5244 | 1.4068 | 1.3653 | 1.3477 | 1.2338 | 1.1315 | 1.0841 | 1.161 | 1.2071 | 1.2019 | 1.2334 | 1.2781 | 1.3101 | 1.2971 | 1.2837 | 1.1475 | 0.8726 | 1.2325 | 1.4906 | 1.617 | 1.5883 | 1.6826 | 1.6144
35 | 33 | 2050 | Winter | S, [%] | 0 | 2 | 5.879% | 5.646% | 5.21% | 5.057% | 4.992% | 4.57% | 4.191% | 4.015% | 4.3% | 4.471% | 4.452% | 4.568% | 4.734% | 4.852% | 4.804% | 4.755% | 4.25% | 3.232% | 4.565% | 5.521% | 5.989% | 5.883% | 6.232% | 5.979%
33 | 37 | 2050 | Winter | P, [MW] | 0 | 2 | 3.7712 | 3.3181 | 2.7754 | 2.4366 | 2.2296 | 2.2778 | 2.1345 | 1.4704 | 1.5218 | 1.0582 | 0.58812 | -0.0079537 | -0.49539 | -0.79505 | -0.68479 | -0.15418 | 0.75407 | 2.2591 | 4.4862 | 5.8304 | 6.5255 | 6.3237 | 6.5009 | 5.7754
33 | 37 | 2050 | Winter | P, [%] | 0 | 2 | 17.96% | 15.8% | 13.22% | 11.6% | 10.62% | 10.85% | 10.16% | 7.002% | 7.246% | 5.039% | 2.801% | 0.03787% | 2.359% | 3.786% | 3.261% | 0.7342% | 3.591% | 10.76% | 21.36% | 27.76% | 31.07% | 30.11% | 30.96% | 27.5%
37 | 33 | 2050 | Winter | P, [MW] | 0 | 2 | -3.7677 | -3.3153 | -2.7733 | -2.4348 | -2.2279 | -2.2759 | -2.1327 | -1.469 | -1.5196 | -1.056 | -0.58649 | 0.0089629 | 0.49636 | 0.79619 | 0.6858 | 0.15547 | -0.75235 | -2.2571 | -4.4817 | -5.8234 | -6.517 | -6.3159 | -6.4927 | -5.7687
37 | 33 | 2050 | Winter | P, [%] | 0 | 2 | 17.94% | 15.79% | 13.21% | 11.59% | 10.61% | 10.84% | 10.16% | 6.995% | 7.236% | 5.028% | 2.793% | 0.04268% | 2.364% | 3.791% | 3.266% | 0.7403% | 3.583% | 10.75% | 21.34% | 27.73% | 31.03% | 30.08% | 30.92% | 27.47%
33 | 37 | 2050 | Winter | Q, [MVAr] | 0 | 2 | 2.1045 | 1.8876 | 1.7847 | 1.7942 | 1.9823 | 2.2205 | 2.3032 | 2.3552 | 2.9928 | 3.2252 | 2.8823 | 2.3125 | 2.2036 | 2.3223 | 2.2102 | 2.6115 | 2.9181 | 2.2351 | 1.9325 | 1.7459 | 1.5411 | 1.2597 | 1.0213 | 1.6227
33 | 37 | 2050 | Winter | Q, [%] | 0 | 2 | 10.02% | 8.989% | 8.499% | 8.544% | 9.439% | 10.57% | 10.97% | 11.22% | 14.25% | 15.36% | 13.73% | 11.01% | 10.49% | 11.06% | 10.52% | 12.44% | 13.9% | 10.64% | 9.202% | 8.314% | 7.339% | 5.999% | 4.863% | 7.727%
37 | 33 | 2050 | Winter | Q, [MVAr] | 0 | 2 | -2.1041 | -1.8882 | -1.7863 | -1.7962 | -1.9844 | -2.2223 | -2.3051 | -2.3576 | -2.9942 | -3.2266 | -2.8845 | -2.3155 | -2.2067 | -2.3252 | -2.2133 | -2.6141 | -2.9201 | -2.2369 | -1.9307 | -1.7407 | -1.5338 | -1.2533 | -1.0144 | -1.6177
37 | 33 | 2050 | Winter | Q, [%] | 0 | 2 | 10.02% | 8.992% | 8.506% | 8.553% | 9.449% | 10.58% | 10.98% | 11.23% | 14.26% | 15.36% | 13.74% | 11.03% | 10.51% | 11.07% | 10.54% | 12.45% | 13.91% | 10.65% | 9.194% | 8.289% | 7.304% | 5.968% | 4.831% | 7.703%
33 | 37 | 2050 | Winter | S, [MVA] | 0 | 2 | 4.3187 | 3.8174 | 3.2997 | 3.0259 | 2.9834 | 3.1811 | 3.1402 | 2.7765 | 3.3574 | 3.3943 | 2.9417 | 2.3125 | 2.2586 | 2.4547 | 2.3139 | 2.616 | 3.0139 | 3.1779 | 4.8847 | 6.0862 | 6.705 | 6.448 | 6.5806 | 5.9991
33 | 37 | 2050 | Winter | S, [%] | 0 | 2 | 20.57% | 18.18% | 15.71% | 14.41% | 14.21% | 15.15% | 14.95% | 13.22% | 15.99% | 16.16% | 14.01% | 11.01% | 10.76% | 11.69% | 11.02% | 12.46% | 14.35% | 15.13% | 23.26% | 28.98% | 31.93% | 30.7% | 31.34% | 28.57%
37 | 33 | 2050 | Winter | S, [MVA] | 0 | 2 | 4.3154 | 3.8153 | 3.2988 | 3.0257 | 2.9835 | 3.181 | 3.1403 | 2.7778 | 3.3578 | 3.395 | 2.9435 | 2.3155 | 2.2619 | 2.4577 | 2.3171 | 2.6187 | 3.0155 | 3.1778 | 4.8799 | 6.078 | 6.6951 | 6.439 | 6.5715 | 5.9912
37 | 33 | 2050 | Winter | S, [%] | 0 | 2 | 20.55% | 18.17% | 15.71% | 14.41% | 14.21% | 15.15% | 14.95% | 13.23% | 15.99% | 16.17% | 14.02% | 11.03% | 10.77% | 11.7% | 11.03% | 12.47% | 14.36% | 15.13% | 23.24% | 28.94% | 31.88% | 30.66% | 31.29% | 28.53%
37 | 39 | 2050 | Winter | P, [MW] | 0 | 2 | 1.6306 | 1.4578 | 1.2314 | 1.1494 | 1.111 | 1.1808 | 1.1501 | 0.78819 | 0.89291 | 1.3328 | 1.7308 | 1.5806 | 1.2652 | 1.029 | 0.9999 | 1.117 | 1.3632 | 1.5692 | 2.3391 | 2.7657 | 2.9476 | 2.9026 | 2.9455 | 2.5464
37 | 39 | 2050 | Winter | P, [%] | 0 | 2 | 7.765% | 6.942% | 5.864% | 5.473% | 5.291% | 5.623% | 5.477% | 3.753% | 4.252% | 6.347% | 8.242% | 7.527% | 6.025% | 4.9% | 4.761% | 5.319% | 6.491% | 7.473% | 11.14% | 13.17% | 14.04% | 13.82% | 14.03% | 12.13%
39 | 37 | 2050 | Winter | P, [MW] | 0 | 2 | -1.6296 | -1.457 | -1.2308 | -1.1488 | -1.1104 | -1.18 | -1.1494 | -0.78764 | -0.89216 | -1.3319 | -1.7297 | -1.5799 | -1.2647 | -1.0285 | -0.99947 | -1.1164 | -1.3623 | -1.5684 | -2.3377 | -2.764 | -2.9457 | -2.9007 | -2.9436 | -2.5448
39 | 37 | 2050 | Winter | P, [%] | 0 | 2 | 7.76% | 6.938% | 5.861% | 5.471% | 5.288% | 5.619% | 5.473% | 3.751% | 4.248% | 6.342% | 8.237% | 7.523% | 6.022% | 4.898% | 4.759% | 5.316% | 6.487% | 7.468% | 11.13% | 13.16% | 14.03% | 13.81% | 14.02% | 12.12%
37 | 39 | 2050 | Winter | Q, [MVAr] | 0 | 2 | 1.5413 | 1.4988 | 1.4087 | 1.3817 | 1.4449 | 1.5591 | 1.5814 | 1.5203 | 1.7867 | 1.7618 | 1.5792 | 1.2609 | 1.159 | 1.1888 | 1.1448 | 1.3829 | 1.6264 | 1.4875 | 1.33 | 1.2405 | 1.1712 | 1.1439 | 1.0841 | 1.3391
37 | 39 | 2050 | Winter | Q, [%] | 0 | 2 | 7.339% | 7.137% | 6.708% | 6.58% | 6.88% | 7.424% | 7.531% | 7.239% | 8.508% | 8.39% | 7.52% | 6.004% | 5.519% | 5.661% | 5.452% | 6.585% | 7.745% | 7.083% | 6.333% | 5.907% | 5.577% | 5.447% | 5.163% | 6.377%
39 | 37 | 2050 | Winter | Q, [MVAr] | 0 | 2 | -1.5444 | -1.5021 | -1.4122 | -1.3853 | -1.4484 | -1.5625 | -1.5849 | -1.5239 | -1.7901 | -1.765 | -1.5822 | -1.2643 | -1.1627 | -1.1925 | -1.1486 | -1.3865 | -1.6296 | -1.4907 | -1.3325 | -1.2425 | -1.173 | -1.1457 | -1.086 | -1.3414
39 | 37 | 2050 | Winter | Q, [%] | 0 | 2 | 7.354% | 7.153% | 6.725% | 6.597% | 6.897% | 7.44% | 7.547% | 7.257% | 8.524% | 8.405% | 7.534% | 6.02% | 5.537% | 5.679% | 5.47% | 6.603% | 7.76% | 7.098% | 6.345% | 5.917% | 5.586% | 5.456% | 5.171% | 6.387%
37 | 39 | 2050 | Winter | S, [MVA] | 0 | 2 | 2.2437 | 2.0909 | 1.871 | 1.7973 | 1.8227 | 1.9557 | 1.9554 | 1.7125 | 1.9974 | 2.2092 | 2.343 | 2.022 | 1.7159 | 1.5722 | 1.52 | 1.7777 | 2.1221 | 2.1622 | 2.6908 | 3.0312 | 3.1718 | 3.1198 | 3.1386 | 2.877
37 | 39 | 2050 | Winter | S, [%] | 0 | 2 | 10.68% | 9.957% | 8.91% | 8.559% | 8.679% | 9.313% | 9.312% | 8.155% | 9.511% | 10.52% | 11.16% | 9.628% | 8.171% | 7.487% | 7.238% | 8.465% | 10.11% | 10.3% | 12.81% | 14.43% | 15.1% | 14.86% | 14.95% | 13.7%
39 | 37 | 2050 | Winter | S, [MVA] | 0 | 2 | 2.2452 | 2.0926 | 1.8732 | 1.7997 | 1.8251 | 1.958 | 1.9578 | 1.7155 | 2.0001 | 2.2111 | 2.3442 | 2.0235 | 1.7179 | 1.5748 | 1.5226 | 1.7801 | 2.1241 | 2.1638 | 2.6908 | 3.0304 | 3.1707 | 3.1188 | 3.1375 | 2.8767
39 | 37 | 2050 | Winter | S, [%] | 0 | 2 | 10.69% | 9.965% | 8.92% | 8.57% | 8.691% | 9.324% | 9.323% | 8.169% | 9.524% | 10.53% | 11.16% | 9.636% | 8.181% | 7.499% | 7.25% | 8.477% | 10.11% | 10.3% | 12.81% | 14.43% | 15.1% | 14.85% | 14.94% | 13.7%
31 | 32 | 2050 | Winter | P, [MW] | 0 | 2 | 6.2498 | 5.5015 | 4.9672 | 4.8956 | 4.7039 | 4.9656 | 4.9156 | 3.1828 | 1.6735 | 2.1649 | 2.4516 | 1.6984 | 0.63297 | 0.1721 | 0.38207 | 1.2092 | 2.6033 | 5.1715 | 5.9965 | 6.2764 | 6.2776 | 5.7474 | 6.3561 | 6.0814
31 | 32 | 2050 | Winter | P, [%] | 0 | 2 | 31.25% | 27.51% | 24.84% | 24.48% | 23.52% | 24.83% | 24.58% | 15.91% | 8.367% | 10.82% | 12.26% | 8.492% | 3.165% | 0.8605% | 1.91% | 6.046% | 13.02% | 25.86% | 29.98% | 31.38% | 31.39% | 28.74% | 31.78% | 30.41%
32 | 31 | 2050 | Winter | P, [MW] | 0 | 2 | -6.2428 | -5.496 | -4.9627 | -4.8912 | -4.6999 | -4.9611 | -4.9112 | -3.1809 | -1.6729 | -2.164 | -2.4505 | -1.6979 | -0.6329 | -0.17209 | -0.38204 | -1.2089 | -2.602 | -5.1666 | -5.99 | -6.2692 | -6.2704 | -5.7414 | -6.3488 | -6.0747
32 | 31 | 2050 | Winter | P, [%] | 0 | 2 | 31.21% | 27.48% | 24.81% | 24.46% | 23.5% | 24.81% | 24.56% | 15.9% | 8.365% | 10.82% | 12.25% | 8.49% | 3.164% | 0.8605% | 1.91% | 6.045% | 13.01% | 25.83% | 29.95% | 31.35% | 31.35% | 28.71% | 31.74% | 30.37%
31 | 32 | 2050 | Winter | Q, [MVAr] | 0 | 2 | 0.02785 | 0.081024 | 0.11693 | 0.12138 | 0.10097 | 0.0655 | 0.050263 | 0.071286 | -0.010065 | -0.075006 | -0.036867 | 0.07007 | 0.12435 | 0.12252 | 0.12667 | 0.023981 | -0.068434 | -0.018621 | -0.019558 | -0.00035174 | 0.027194 | 0.082527 | 0.104 | 0.028154
31 | 32 | 2050 | Winter | Q, [%] | 0 | 2 | 0.1392% | 0.4051% | 0.5847% | 0.6069% | 0.5048% | 0.3275% | 0.2513% | 0.3564% | 0.05032% | 0.375% | 0.1843% | 0.3504% | 0.6218% | 0.6126% | 0.6333% | 0.1199% | 0.3422% | 0.0931% | 0.09779% | 0.001759% | 0.136% | 0.4126% | 0.52% | 0.1408%
32 | 31 | 2050 | Winter | Q, [MVAr] | 0 | 2 | 0.16701 | 0.07 | 0.0062179 | -0.0017478 | 0.0094677 | 0.057525 | 0.070291 | -0.020725 | 0.024036 | 0.098414 | 0.066858 | -0.055655 | -0.12228 | -0.1223 | -0.12586 | -0.016684 | 0.10227 | 0.15204 | 0.19894 | 0.19687 | 0.1694 | 0.082296 | 0.097592 | 0.15635
32 | 31 | 2050 | Winter | Q, [%] | 0 | 2 | 0.8351% | 0.35% | 0.03109% | 0.008739% | 0.04734% | 0.2876% | 0.3515% | 0.1036% | 0.1202% | 0.4921% | 0.3343% | 0.2783% | 0.6114% | 0.6115% | 0.6293% | 0.08342% | 0.5113% | 0.7602% | 0.9947% | 0.9843% | 0.847% | 0.4115% | 0.488% | 0.7817%
31 | 32 | 2050 | Winter | S, [MVA] | 0 | 2 | 6.2499 | 5.5021 | 4.9685 | 4.8971 | 4.705 | 4.966 | 4.9158 | 3.1836 | 1.6735 | 2.1662 | 2.4519 | 1.6999 | 0.64507 | 0.21126 | 0.40252 | 1.2094 | 2.6042 | 5.1715 | 5.9965 | 6.2764 | 6.2777 | 5.748 | 6.357 | 6.0815
31 | 32 | 2050 | Winter | S, [%] | 0 | 2 | 31.25% | 27.51% | 24.84% | 24.49% | 23.52% | 24.83% | 24.58% | 15.92% | 8.367% | 10.83% | 12.26% | 8.499% | 3.225% | 1.056% | 2.013% | 6.047% | 13.02% | 25.86% | 29.98% | 31.38% | 31.39% | 28.74% | 31.78% | 30.41%
32 | 31 | 2050 | Winter | S, [MVA] | 0 | 2 | 6.245 | 5.4965 | 4.9627 | 4.8912 | 4.6999 | 4.9614 | 4.9117 | 3.181 | 1.6731 | 2.1663 | 2.4514 | 1.6988 | 0.6446 | 0.21112 | 0.40224 | 1.209 | 2.604 | 5.1689 | 5.9933 | 6.2723 | 6.2727 | 5.742 | 6.3495 | 6.0767
32 | 31 | 2050 | Winter | S, [%] | 0 | 2 | 31.22% | 27.48% | 24.81% | 24.46% | 23.5% | 24.81% | 24.56% | 15.91% | 8.366% | 10.83% | 12.26% | 8.494% | 3.223% | 1.056% | 2.011% | 6.045% | 13.02% | 25.84% | 29.97% | 31.36% | 31.36% | 28.71% | 31.75% | 30.38%
31 | 33 | 2050 | Winter | P, [MW] | 0 | 2 | 2.844 | 2.5085 | 2.1412 | 1.9221 | 1.7623 | 1.8642 | 1.864 | 1.3233 | 1.2394 | 1.0246 | 0.76672 | 0.34155 | -0.080103 | -0.38372 | -0.33194 | 0.071439 | 0.83544 | 2.1256 | 3.7425 | 4.8301 | 5.4282 | 5.279 | 5.3618 | 4.7209
31 | 33 | 2050 | Winter | P, [%] | 0 | 2 | 14.22% | 12.54% | 10.71% | 9.611% | 8.812% | 9.321% | 9.32% | 6.616% | 6.197% | 5.123% | 3.834% | 1.708% | 0.4005% | 1.919% | 1.66% | 0.3572% | 4.177% | 10.63% | 18.71% | 24.15% | 27.14% | 26.39% | 26.81% | 23.6%
33 | 31 | 2050 | Winter | P, [MW] | 0 | 2 | -2.8425 | -2.5073 | -2.1403 | -1.9214 | -1.7617 | -1.8635 | -1.8633 | -1.3229 | -1.2391 | -1.0244 | -0.76657 | -0.34148 | 0.080162 | 0.3838 | 0.33202 | -0.071389 | -0.83527 | -2.1248 | -3.7399 | -4.8258 | -5.4228 | -5.2739 | -5.3565 | -4.7168
33 | 31 | 2050 | Winter | P, [%] | 0 | 2 | 14.21% | 12.54% | 10.7% | 9.607% | 8.809% | 9.317% | 9.317% | 6.615% | 6.195% | 5.122% | 3.833% | 1.707% | 0.4008% | 1.919% | 1.66% | 0.3569% | 4.176% | 10.62% | 18.7% | 24.13% | 27.11% | 26.37% | 26.78% | 23.58%
31 | 33 | 2050 | Winter | Q, [MVAr] | 0 | 2 | 0.49177 | 0.53195 | 0.55334 | 0.56389 | 0.55335 | 0.5188 | 0.49767 | 0.50312 | 0.43696 | 0.42655 | 0.46724 | 0.53215 | 0.56157 | 0.57108 | 0.57632 | 0.51802 | 0.44789 | 0.42962 | 0.37412 | 0.35854 | 0.36355 | 0.4038 | 0.43177 | 0.40443
31 | 33 | 2050 | Winter | Q, [%] | 0 | 2 | 2.459% | 2.66% | 2.767% | 2.819% | 2.767% | 2.594% | 2.488% | 2.516% | 2.185% | 2.133% | 2.336% | 2.661% | 2.808% | 2.855% | 2.882% | 2.59% | 2.239% | 2.148% | 1.871% | 1.793% | 1.818% | 2.019% | 2.159% | 2.022%
33 | 31 | 2050 | Winter | Q, [MVAr] | 0 | 2 | -0.45021 | -0.49915 | -0.52894 | -0.54387 | -0.53633 | -0.50012 | -0.47911 | -0.49312 | -0.42834 | -0.4204 | -0.46322 | -0.53015 | -0.55996 | -0.56872 | -0.57411 | -0.51665 | -0.44341 | -0.40615 | -0.30355 | -0.24152 | -0.2159 | -0.26397 | -0.28743 | -0.29243
33 | 31 | 2050 | Winter | Q, [%] | 0 | 2 | 2.251% | 2.496% | 2.645% | 2.719% | 2.682% | 2.501% | 2.396% | 2.466% | 2.142% | 2.102% | 2.316% | 2.651% | 2.8% | 2.844% | 2.871% | 2.583% | 2.217% | 2.031% | 1.518% | 1.208% | 1.079% | 1.32% | 1.437% | 1.462%
31 | 33 | 2050 | Winter | S, [MVA] | 0 | 2 | 2.8862 | 2.5643 | 2.2115 | 2.0032 | 1.8472 | 1.935 | 1.9293 | 1.4157 | 1.3142 | 1.1099 | 0.89787 | 0.63233 | 0.56725 | 0.68802 | 0.66508 | 0.52292 | 0.94792 | 2.1686 | 3.7612 | 4.8434 | 5.4404 | 5.2944 | 5.3791 | 4.7382
31 | 33 | 2050 | Winter | S, [%] | 0 | 2 | 14.43% | 12.82% | 11.06% | 10.02% | 9.236% | 9.675% | 9.646% | 7.079% | 6.571% | 5.549% | 4.489% | 3.162% | 2.836% | 3.44% | 3.325% | 2.615% | 4.74% | 10.84% | 18.81% | 24.22% | 27.2% | 26.47% | 26.9% | 23.69%
33 | 31 | 2050 | Winter | S, [MVA] | 0 | 2 | 2.8779 | 2.5565 | 2.2047 | 1.9969 | 1.8415 | 1.9294 | 1.9239 | 1.4118 | 1.311 | 1.1073 | 0.89566 | 0.63061 | 0.56567 | 0.68611 | 0.66321 | 0.52156 | 0.94567 | 2.1632 | 3.7522 | 4.8319 | 5.4271 | 5.2805 | 5.3642 | 4.7259
33 | 31 | 2050 | Winter | S, [%] | 0 | 2 | 14.39% | 12.78% | 11.02% | 9.985% | 9.208% | 9.647% | 9.62% | 7.059% | 6.555% | 5.537% | 4.478% | 3.153% | 2.828% | 3.431% | 3.316% | 2.608% | 4.728% | 10.82% | 18.76% | 24.16% | 27.14% | 26.4% | 26.82% | 23.63%
35 | 36 | 2050 | Winter | P, [MW] | 0 | 2 | -0.90194 | -0.80256 | -0.63398 | -0.51743 | -0.46232 | -0.38408 | -0.2291 | -0.10828 | -0.21715 | 0.033131 | 0.2258 | 0.36318 | 0.41496 | 0.40753 | 0.34447 | 0.24017 | 0.13587 | -0.065663 | -0.67849 | -0.94132 | -1.0503 | -1.0216 | -1.1358 | -1.0189
35 | 36 | 2050 | Winter | P, [%] | 0 | 2 | 22.55% | 20.06% | 15.85% | 12.94% | 11.56% | 9.602% | 5.727% | 2.707% | 5.429% | 0.8283% | 5.645% | 9.08% | 10.37% | 10.19% | 8.612% | 6.004% | 3.397% | 1.642% | 16.96% | 23.53% | 26.26% | 25.54% | 28.4% | 25.47%
36 | 35 | 2050 | Winter | P, [MW] | 0 | 2 | 0.90361 | 0.80391 | 0.63491 | 0.51812 | 0.46292 | 0.38459 | 0.22945 | 0.10856 | 0.21753 | -0.032867 | -0.2255 | -0.3628 | -0.41452 | -0.40711 | -0.34412 | -0.23988 | -0.1356 | 0.065965 | 0.67962 | 0.94317 | 1.0525 | 1.0237 | 1.1383 | 1.0209
36 | 35 | 2050 | Winter | P, [%] | 0 | 2 | 22.59% | 20.1% | 15.87% | 12.95% | 11.57% | 9.615% | 5.736% | 2.714% | 5.438% | 0.8217% | 5.638% | 9.07% | 10.36% | 10.18% | 8.603% | 5.997% | 3.39% | 1.649% | 16.99% | 23.58% | 26.31% | 25.59% | 28.46% | 25.52%
35 | 36 | 2050 | Winter | Q, [MVAr] | 0 | 2 | 0.46154 | 0.43493 | 0.41318 | 0.39624 | 0.39677 | 0.41086 | 0.40596 | 0.39738 | 0.43266 | 0.40191 | 0.36495 | 0.32517 | 0.31022 | 0.30926 | 0.31241 | 0.34169 | 0.38435 | 0.42637 | 0.4879 | 0.50296 | 0.50192 | 0.48033 | 0.48052 | 0.48303
35 | 36 | 2050 | Winter | Q, [%] | 0 | 2 | 11.54% | 10.87% | 10.33% | 9.906% | 9.919% | 10.27% | 10.15% | 9.934% | 10.82% | 10.05% | 9.124% | 8.129% | 7.755% | 7.732% | 7.81% | 8.542% | 9.609% | 10.66% | 12.2% | 12.57% | 12.55% | 12.01% | 12.01% | 12.08%
36 | 35 | 2050 | Winter | Q, [MVAr] | 0 | 2 | -0.44749 | -0.42352 | -0.40534 | -0.39042 | -0.39169 | -0.40654 | -0.40299 | -0.39505 | -0.42946 | -0.39969 | -0.36243 | -0.32192 | -0.30654 | -0.30568 | -0.30945 | -0.3393 | -0.38208 | -0.42383 | -0.47835 | -0.48739 | -0.4834 | -0.4629 | -0.45971 | -0.46564
36 | 35 | 2050 | Winter | Q, [%] | 0 | 2 | 11.19% | 10.59% | 10.13% | 9.761% | 9.792% | 10.16% | 10.07% | 9.876% | 10.74% | 9.992% | 9.061% | 8.048% | 7.664% | 7.642% | 7.736% | 8.482% | 9.552% | 10.6% | 11.96% | 12.18% | 12.08% | 11.57% | 11.49% | 11.64%
35 | 36 | 2050 | Winter | S, [MVA] | 0 | 2 | 1.0132 | 0.91283 | 0.75674 | 0.65172 | 0.60924 | 0.56243 | 0.46614 | 0.41186 | 0.4841 | 0.40327 | 0.42915 | 0.48748 | 0.51809 | 0.51159 | 0.46504 | 0.41765 | 0.40766 | 0.4314 | 0.83569 | 1.0673 | 1.1641 | 1.1289 | 1.2333 | 1.1276
35 | 36 | 2050 | Winter | S, [%] | 0 | 2 | 25.33% | 22.82% | 18.92% | 16.29% | 15.23% | 14.06% | 11.65% | 10.3% | 12.1% | 10.08% | 10.73% | 12.19% | 12.95% | 12.79% | 11.63% | 10.44% | 10.19% | 10.78% | 20.89% | 26.68% | 29.1% | 28.22% | 30.83% | 28.19%
36 | 35 | 2050 | Winter | S, [MVA] | 0 | 2 | 1.0083 | 0.90865 | 0.75327 | 0.64875 | 0.6064 | 0.55963 | 0.46373 | 0.4097 | 0.48141 | 0.40104 | 0.42686 | 0.48503 | 0.51555 | 0.50909 | 0.46279 | 0.41553 | 0.40543 | 0.42893 | 0.83108 | 1.0617 | 1.1582 | 1.1235 | 1.2276 | 1.1221
36 | 35 | 2050 | Winter | S, [%] | 0 | 2 | 25.21% | 22.72% | 18.83% | 16.22% | 15.16% | 13.99% | 11.59% | 10.24% | 12.04% | 10.03% | 10.67% | 12.13% | 12.89% | 12.73% | 11.57% | 10.39% | 10.14% | 10.72% | 20.78% | 26.54% | 28.96% | 28.09% | 30.69% | 28.05%
37 | 38 | 2050 | Winter | P, [MW] | 0 | 2 | 2.0637 | 1.7921 | 1.4744 | 1.2154 | 1.0402 | 1.0143 | 0.90198 | 0.59437 | 0.52314 | -0.39019 | -1.2526 | -1.6912 | -1.8639 | -1.934 | -1.7939 | -1.3879 | -0.72505 | 0.61631 | 2.0825 | 2.9993 | 3.5179 | 3.3691 | 3.5098 | 3.1678
37 | 38 | 2050 | Winter | P, [%] | 0 | 2 | 12.9% | 11.2% | 9.215% | 7.596% | 6.501% | 6.34% | 5.637% | 3.715% | 3.27% | 2.439% | 7.829% | 10.57% | 11.65% | 12.09% | 11.21% | 8.674% | 4.532% | 3.852% | 13.02% | 18.75% | 21.99% | 21.06% | 21.94% | 19.8%
38 | 37 | 2050 | Winter | P, [MW] | 0 | 2 | -2.0621 | -1.7909 | -1.4736 | -1.2148 | -1.0398 | -1.0139 | -0.90167 | -0.59424 | -0.52305 | 0.39026 | 1.2532 | 1.6922 | 1.8651 | 1.9354 | 1.7951 | 1.3886 | 0.72525 | -0.61617 | -2.0809 | -2.996 | -3.5134 | -3.365 | -3.5052 | -3.1641
38 | 37 | 2050 | Winter | P, [%] | 0 | 2 | 12.89% | 11.19% | 9.21% | 7.592% | 6.499% | 6.337% | 5.635% | 3.714% | 3.269% | 2.439% | 7.833% | 10.58% | 11.66% | 12.1% | 11.22% | 8.679% | 4.533% | 3.851% | 13.01% | 18.73% | 21.96% | 21.03% | 21.91% | 19.78%
37 | 38 | 2050 | Winter | Q, [MVAr] | 0 | 2 | -0.33718 | -0.40208 | -0.42669 | -0.40992 | -0.35525 | -0.27886 | -0.2106 | -0.14984 | 0.029251 | 0.22798 | 0.16585 | 0.0055267 | -0.0014494 | 0.023346 | -0.044715 | 0.023474 | 0.064639 | -0.068961 | -0.13671 | -0.24981 | -0.31788 | -0.46981 | -0.5653 | -0.42834
37 | 38 | 2050 | Winter | Q, [%] | 0 | 2 | 2.107% | 2.513% | 2.667% | 2.562% | 2.22% | 1.743% | 1.316% | 0.9365% | 0.1828% | 1.425% | 1.037% | 0.03454% | 0.009059% | 0.1459% | 0.2795% | 0.1467% | 0.404% | 0.431% | 0.8544% | 1.561% | 1.987% | 2.936% | 3.533% | 2.677%
38 | 37 | 2050 | Winter | Q, [MVAr] | 0 | 2 | 0.35468 | 0.41558 | 0.43611 | 0.4165 | 0.36009 | 0.28328 | 0.21403 | 0.15134 | -0.028154 | -0.22717 | -0.15947 | 0.0058983 | 0.015325 | -0.008405 | 0.057577 | -0.015778 | -0.062522 | 0.070498 | 0.15412 | 0.28604 | 0.3678 | 0.51612 | 0.61588 | 0.46923
38 | 37 | 2050 | Winter | Q, [%] | 0 | 2 | 2.217% | 2.597% | 2.726% | 2.603% | 2.251% | 1.771% | 1.338% | 0.9459% | 0.176% | 1.42% | 0.9967% | 0.03686% | 0.09578% | 0.05253% | 0.3599% | 0.09861% | 0.3908% | 0.4406% | 0.9633% | 1.788% | 2.299% | 3.226% | 3.849% | 2.933%
37 | 38 | 2050 | Winter | S, [MVA] | 0 | 2 | 2.0911 | 1.8367 | 1.5349 | 1.2827 | 1.0992 | 1.052 | 0.92624 | 0.61297 | 0.52396 | 0.45191 | 1.2636 | 1.6912 | 1.8639 | 1.9341 | 1.7945 | 1.3881 | 0.72793 | 0.62015 | 2.087 | 3.0097 | 3.5322 | 3.4017 | 3.555 | 3.1966
37 | 38 | 2050 | Winter | S, [%] | 0 | 2 | 13.07% | 11.48% | 9.593% | 8.017% | 6.87% | 6.575% | 5.789% | 3.831% | 3.275% | 2.824% | 7.897% | 10.57% | 11.65% | 12.09% | 11.22% | 8.676% | 4.55% | 3.876% | 13.04% | 18.81% | 22.08% | 21.26% | 22.22% | 19.98%
38 | 37 | 2050 | Winter | S, [MVA] | 0 | 2 | 2.0924 | 1.8385 | 1.5367 | 1.2842 | 1.1004 | 1.0528 | 0.92673 | 0.61321 | 0.5238 | 0.45157 | 1.2633 | 1.6922 | 1.8652 | 1.9354 | 1.796 | 1.3887 | 0.72794 | 0.62019 | 2.0866 | 3.0097 | 3.5326 | 3.4043 | 3.5589 | 3.1987
38 | 37 | 2050 | Winter | S, [%] | 0 | 2 | 13.08% | 11.49% | 9.605% | 8.026% | 6.877% | 6.58% | 5.792% | 3.833% | 3.274% | 2.822% | 7.896% | 10.58% | 11.66% | 12.1% | 11.22% | 8.679% | 4.55% | 3.876% | 13.04% | 18.81% | 22.08% | 21.28% | 22.24% | 19.99%
39 | 40 | 2050 | Winter | P, [MW] | 0 | 2 | 1.5182 | 1.3457 | 1.123 | 1.0415 | 0.99844 | 1.0644 | 1.0354 | 0.67384 | 0.77155 | 1.2187 | 1.6286 | 1.4921 | 1.1758 | 0.93433 | 0.90374 | 1.0116 | 1.2493 | 1.4708 | 2.251 | 2.6805 | 2.8634 | 2.8179 | 2.8623 | 2.4485
39 | 40 | 2050 | Winter | P, [%] | 0 | 2 | 9.489% | 8.411% | 7.018% | 6.509% | 6.24% | 6.653% | 6.472% | 4.211% | 4.822% | 7.617% | 10.18% | 9.325% | 7.349% | 5.84% | 5.648% | 6.323% | 7.808% | 9.192% | 14.07% | 16.75% | 17.9% | 17.61% | 17.89% | 15.3%
40 | 39 | 2050 | Winter | P, [MW] | 0 | 2 | -1.5173 | -1.345 | -1.1225 | -1.0411 | -0.99807 | -1.064 | -1.035 | -0.67366 | -0.77128 | -1.2181 | -1.6276 | -1.4913 | -1.1753 | -0.93401 | -0.90345 | -1.0113 | -1.2487 | -1.4699 | -2.2492 | -2.6779 | -2.8605 | -2.815 | -2.8594 | -2.4464
40 | 39 | 2050 | Winter | P, [%] | 0 | 2 | 9.483% | 8.406% | 7.016% | 6.507% | 6.238% | 6.65% | 6.469% | 4.21% | 4.82% | 7.613% | 10.17% | 9.32% | 7.346% | 5.838% | 5.647% | 6.32% | 7.804% | 9.187% | 14.06% | 16.74% | 17.88% | 17.59% | 17.87% | 15.29%
39 | 40 | 2050 | Winter | Q, [MVAr] | 0 | 2 | 0.21682 | 0.18674 | 0.1514 | 0.13495 | 0.14655 | 0.21452 | 0.25876 | 0.22125 | 0.40427 | 0.43663 | 0.37225 | 0.21996 | 0.12113 | 0.10093 | 0.040343 | 0.16838 | 0.30106 | 0.33123 | 0.26222 | 0.18885 | 0.12394 | 0.091921 | 0.049821 | 0.13985
39 | 40 | 2050 | Winter | Q, [%] | 0 | 2 | 1.355% | 1.167% | 0.9462% | 0.8435% | 0.9159% | 1.341% | 1.617% | 1.383% | 2.527% | 2.729% | 2.327% | 1.375% | 0.7571% | 0.6308% | 0.2521% | 1.052% | 1.882% | 2.07% | 1.639% | 1.18% | 0.7746% | 0.5745% | 0.3114% | 0.8741%
40 | 39 | 2050 | Winter | Q, [MVAr] | 0 | 2 | -0.20739 | -0.17934 | -0.14625 | -0.13054 | -0.14247 | -0.2098 | -0.2542 | -0.21924 | -0.40123 | -0.42993 | -0.36109 | -0.21087 | -0.11554 | -0.097398 | -0.037071 | -0.16417 | -0.29446 | -0.32213 | -0.24166 | -0.15992 | -0.091023 | -0.060061 | -0.016966 | -0.11575
40 | 39 | 2050 | Winter | Q, [%] | 0 | 2 | 1.296% | 1.121% | 0.9141% | 0.8159% | 0.8904% | 1.311% | 1.589% | 1.37% | 2.508% | 2.687% | 2.257% | 1.318% | 0.7222% | 0.6087% | 0.2317% | 1.026% | 1.84% | 2.013% | 1.51% | 0.9995% | 0.5689% | 0.3754% | 0.106% | 0.7234%
39 | 40 | 2050 | Winter | S, [MVA] | 0 | 2 | 1.5336 | 1.3586 | 1.1331 | 1.0502 | 1.0091 | 1.0858 | 1.0673 | 0.70923 | 0.87105 | 1.2945 | 1.6706 | 1.5082 | 1.182 | 0.93976 | 0.90464 | 1.0256 | 1.2851 | 1.5076 | 2.2663 | 2.6872 | 2.8661 | 2.8194 | 2.8627 | 2.4525
39 | 40 | 2050 | Winter | S, [%] | 0 | 2 | 9.585% | 8.491% | 7.082% | 6.564% | 6.307% | 6.786% | 6.671% | 4.433% | 5.444% | 8.091% | 10.44% | 9.426% | 7.388% | 5.874% | 5.654% | 6.41% | 8.032% | 9.422% | 14.16% | 16.79% | 17.91% | 17.62% | 17.89% | 15.33%
40 | 39 | 2050 | Winter | S, [MVA] | 0 | 2 | 1.5315 | 1.3569 | 1.132 | 1.0492 | 1.0082 | 1.0845 | 1.0658 | 0.70843 | 0.8694 | 1.2917 | 1.6672 | 1.5061 | 1.181 | 0.93907 | 0.90421 | 1.0245 | 1.283 | 1.5048 | 2.2621 | 2.6827 | 2.8619 | 2.8156 | 2.8594 | 2.4491
40 | 39 | 2050 | Winter | S, [%] | 0 | 2 | 9.572% | 8.481% | 7.075% | 6.558% | 6.301% | 6.778% | 6.661% | 4.428% | 5.434% | 8.073% | 10.42% | 9.413% | 7.381% | 5.869% | 5.651% | 6.403% | 8.019% | 9.405% | 14.14% | 16.77% | 17.89% | 17.6% | 17.87% | 15.31%
32 | 34 | 2050 | Winter | P, [MW] | Expected | - | 4.9089 | 4.5845 | 4.1906 | 4.1874 | 3.9208 | 4.102 | 4.467 | 3.3093 | 1.8591 | 1.504 | 1.7449 | 1.1852 | 0.50071 | 0.53251 | 0.53101 | 1.5221 | 2.8986 | 4.5438 | 4.6079 | 5.1515 | 5.6528 | 5.4315 | 5.8133 | 6.0426
32 | 34 | 2050 | Winter | P, [%] | Expected | - | 18.18% | 16.98% | 15.52% | 15.51% | 14.52% | 15.19% | 16.54% | 12.26% | 6.886% | 5.57% | 6.463% | 4.39% | 1.854% | 1.972% | 1.967% | 5.638% | 10.74% | 16.83% | 17.07% | 19.08% | 20.94% | 20.12% | 21.53% | 22.38%
34 | 32 | 2050 | Winter | P, [MW] | Expected | - | -4.9063 | -4.5823 | -4.1888 | -4.1855 | -3.9192 | -4.1002 | -4.4649 | -3.3081 | -1.8587 | -1.5037 | -1.7446 | -1.185 | -0.50051 | -0.5323 | -0.53078 | -1.5217 | -2.8976 | -4.5415 | -4.6055 | -5.1487 | -5.6494 | -5.4283 | -5.8096 | -6.0388
34 | 32 | 2050 | Winter | P, [%] | Expected | - | 18.17% | 16.97% | 15.51% | 15.5% | 14.52% | 15.19% | 16.54% | 12.25% | 6.884% | 5.569% | 6.461% | 4.389% | 1.854% | 1.971% | 1.966% | 5.636% | 10.73% | 16.82% | 17.06% | 19.07% | 20.92% | 20.1% | 21.52% | 22.37%
32 | 34 | 2050 | Winter | Q, [MVAr] | Expected | - | 0.079744 | 0.3465 | 0.42467 | 0.42255 | 0.34354 | -0.12018 | 0.02892 | 0.32707 | 0.51195 | 0.52827 | 0.31387 | 0.20518 | 1.1578 | 1.2442 | 1.2824 | 1.3486 | 0.73749 | 1.0188 | 1.1514 | 0.89161 | 1.0191 | 1.2832 | 1.2658 | 0.82317
32 | 34 | 2050 | Winter | Q, [%] | Expected | - | 0.2953% | 1.283% | 1.573% | 1.565% | 1.272% | 0.4451% | 0.1071% | 1.211% | 1.896% | 1.957% | 1.162% | 0.7599% | 4.288% | 4.608% | 4.75% | 4.995% | 2.731% | 3.773% | 4.264% | 3.302% | 3.774% | 4.753% | 4.688% | 3.049%
34 | 32 | 2050 | Winter | Q, [MVAr] | Expected | - | -0.17066 | -0.43766 | -0.51615 | -0.51402 | -0.43522 | 0.028572 | -0.12021 | -0.41908 | -0.60457 | -0.62099 | -0.4066 | -0.29807 | -1.2506 | -1.337 | -1.3752 | -1.4411 | -0.82967 | -1.1097 | -1.2422 | -0.98213 | -1.1091 | -1.3734 | -1.3557 | -0.91295
34 | 32 | 2050 | Winter | Q, [%] | Expected | - | 0.0063206 | 0.01621 | 0.019117 | 0.019038 | 0.016119 | 0.0010582 | 0.0044521 | 0.015522 | 0.022391 | 0.022999 | 0.015059 | 0.01104 | 0.046317 | 0.049517 | 0.050932 | 0.053375 | 0.030728 | 0.041101 | 0.046008 | 0.036375 | 0.041079 | 0.050867 | 0.05021 | 0.033813
32 | 34 | 2050 | Winter | S, [MVA] | Expected | - | 4.9295 | 4.6116 | 4.2147 | 4.2144 | 3.9416 | 4.1204 | 4.4714 | 3.3293 | 1.947 | 1.6549 | 1.7918 | 1.2852 | 1.2878 | 1.3544 | 1.3887 | 2.0551 | 3.0127 | 4.6761 | 4.7836 | 5.2396 | 5.7526 | 5.5937 | 5.955 | 6.1005
32 | 34 | 2050 | Winter | S, [%] | Expected | - | 18.26% | 17.08% | 15.61% | 15.61% | 14.6% | 15.26% | 16.56% | 12.33% | 7.211% | 6.129% | 6.636% | 4.76% | 4.77% | 5.016% | 5.144% | 7.611% | 11.16% | 17.32% | 17.72% | 19.41% | 21.31% | 20.72% | 22.06% | 22.59%
34 | 32 | 2050 | Winter | S, [MVA] | Expected | - | 4.9278 | 4.6162 | 4.2227 | 4.2222 | 3.9484 | 4.1159 | 4.4705 | 3.3383 | 1.9721 | 1.6894 | 1.8106 | 1.2952 | 1.3723 | 1.4403 | 1.4747 | 2.1144 | 3.0346 | 4.6947 | 4.8046 | 5.2536 | 5.7661 | 5.612 | 5.9714 | 6.1095
34 | 32 | 2050 | Winter | S, [%] | Expected | - | 18.25% | 17.1% | 15.64% | 15.64% | 14.62% | 15.24% | 16.56% | 12.36% | 7.304% | 6.257% | 6.706% | 4.797% | 5.082% | 5.334% | 5.462% | 7.831% | 11.24% | 17.39% | 17.79% | 19.46% | 21.36% | 20.79% | 22.12% | 22.63%
33 | 35 | 2050 | Winter | P, [MW] | Expected | - | -1.3548 | -1.2424 | -1.0706 | -0.95448 | -0.84553 | -0.84863 | -0.97048 | -0.82917 | -0.60944 | -0.088092 | 0.069517 | 0.20149 | 0.26081 | 0.29415 | 0.28785 | 0.27118 | -0.26469 | -0.057146 | -0.099975 | -0.54443 | -0.68972 | -0.63044 | -0.69182 | -0.67697
33 | 35 | 2050 | Winter | P, [%] | Expected | - | 5.018% | 4.601% | 3.965% | 3.535% | 3.132% | 3.143% | 3.594% | 3.071% | 2.257% | 0.3263% | 0.2575% | 0.7463% | 0.966% | 1.089% | 1.066% | 1.004% | 0.9803% | 0.2117% | 0.3703% | 2.016% | 2.555% | 2.335% | 2.562% | 2.507%
35 | 33 | 2050 | Winter | P, [MW] | Expected | - | 1.3552 | 1.2427 | 1.0709 | 0.95477 | 0.8458 | 0.84888 | 0.97075 | 0.8294 | 0.6096 | 0.088202 | -0.069399 | -0.20135 | -0.2607 | -0.29403 | -0.28774 | -0.27107 | 0.26481 | 0.057183 | 0.10004 | 0.54456 | 0.68988 | 0.6306 | 0.692 | 0.67715
35 | 33 | 2050 | Winter | P, [%] | Expected | - | 5.019% | 4.603% | 3.966% | 3.536% | 3.133% | 3.144% | 3.595% | 3.072% | 2.258% | 0.3267% | 0.257% | 0.7458% | 0.9655% | 1.089% | 1.066% | 1.004% | 0.9808% | 0.2118% | 0.3705% | 2.017% | 2.555% | 2.336% | 2.563% | 2.508%
33 | 35 | 2050 | Winter | Q, [MVAr] | Expected | - | 1.3873 | 1.3493 | 1.3097 | 1.2962 | 1.2839 | 1.2473 | 1.1747 | 1.0735 | 1.0275 | 0.9759 | 1.0128 | 1.0662 | 0.96394 | 0.96217 | 0.96301 | 0.92005 | 0.93581 | 0.5458 | 0.66297 | 0.92611 | 1.0104 | 1.0029 | 1.0522 | 1.0762
33 | 35 | 2050 | Winter | Q, [%] | Expected | - | 5.138% | 4.997% | 4.851% | 4.801% | 4.755% | 4.62% | 4.351% | 3.976% | 3.805% | 3.614% | 3.751% | 3.949% | 3.57% | 3.564% | 3.567% | 3.408% | 3.466% | 2.021% | 2.455% | 3.43% | 3.742% | 3.714% | 3.897% | 3.986%
35 | 33 | 2050 | Winter | Q, [MVAr] | Expected | - | -1.4797 | -1.4417 | -1.4021 | -1.3886 | -1.3763 | -1.3399 | -1.2672 | -1.166 | -1.12 | -1.0685 | -1.1053 | -1.1588 | -1.0564 | -1.0546 | -1.0555 | -1.0125 | -1.0284 | -0.63847 | -0.75564 | -1.0188 | -1.1031 | -1.0955 | -1.1448 | -1.1688
35 | 33 | 2050 | Winter | Q, [%] | Expected | - | 0.054802 | 0.053395 | 0.051928 | 0.051431 | 0.050975 | 0.049625 | 0.046935 | 0.043186 | 0.041483 | 0.039574 | 0.040939 | 0.042918 | 0.039128 | 0.039061 | 0.039092 | 0.037501 | 0.038088 | 0.023647 | 0.027987 | 0.037732 | 0.040854 | 0.040574 | 0.042399 | 0.043288
33 | 35 | 2050 | Winter | S, [MVA] | Expected | - | 1.9477 | 1.8444 | 1.7057 | 1.6257 | 1.5524 | 1.5266 | 1.5611 | 1.4138 | 1.22 | 0.9861 | 1.0249 | 1.0957 | 1.0092 | 1.0156 | 1.016 | 0.96221 | 1.0227 | 0.55008 | 0.70098 | 1.0758 | 1.2244 | 1.1868 | 1.261 | 1.273
33 | 35 | 2050 | Winter | S, [%] | Expected | - | 7.214% | 6.831% | 6.317% | 6.021% | 5.75% | 5.654% | 5.782% | 5.236% | 4.518% | 3.652% | 3.796% | 4.058% | 3.738% | 3.762% | 3.763% | 3.564% | 3.788% | 2.037% | 2.596% | 3.984% | 4.535% | 4.396% | 4.67% | 4.715%
35 | 33 | 2050 | Winter | S, [MVA] | Expected | - | 2.0155 | 1.914 | 1.7786 | 1.7012 | 1.6304 | 1.6041 | 1.634 | 1.4877 | 1.2997 | 1.0778 | 1.1164 | 1.1859 | 1.098 | 1.1039 | 1.1042 | 1.0511 | 1.1081 | 0.64208 | 0.7903 | 1.1568 | 1.3021 | 1.2662 | 1.3396 | 1.3524
35 | 33 | 2050 | Winter | S, [%] | Expected | - | 7.465% | 7.089% | 6.587% | 6.301% | 6.039% | 5.941% | 6.052% | 5.51% | 4.814% | 3.992% | 4.135% | 4.392% | 4.067% | 4.088% | 4.09% | 3.893% | 4.104% | 2.378% | 2.927% | 4.285% | 4.823% | 4.69% | 4.961% | 5.009%
33 | 37 | 2050 | Winter | P, [MW] | Expected | - | 4.1819 | 3.7734 | 3.3578 | 3.1627 | 3.0967 | 3.5639 | 4.6173 | 4.1602 | 3.6189 | 2.0805 | 1.2962 | 0.67619 | 0.32146 | 0.063401 | 0.099079 | 0.47867 | 2.2432 | 3.8314 | 5.6632 | 7.3138 | 8.0405 | 7.7957 | 7.7035 | 6.6714
33 | 37 | 2050 | Winter | P, [%] | Expected | - | 19.91% | 17.97% | 15.99% | 15.06% | 14.75% | 16.97% | 21.99% | 19.81% | 17.23% | 9.907% | 6.172% | 3.22% | 1.531% | 0.3019% | 0.4718% | 2.279% | 10.68% | 18.24% | 26.97% | 34.83% | 38.29% | 37.12% | 36.68% | 31.77%
37 | 33 | 2050 | Winter | P, [MW] | Expected | - | -4.1778 | -3.7701 | -3.355 | -3.1601 | -3.0941 | -3.5605 | -4.6126 | -4.1562 | -3.6159 | -2.0792 | -1.2954 | -0.67568 | -0.32121 | -0.063123 | -0.09874 | -0.47832 | -2.2418 | -3.8284 | -5.6569 | -7.3035 | -8.0281 | -7.7841 | -7.6922 | -6.6628
37 | 33 | 2050 | Winter | P, [%] | Expected | - | 19.89% | 17.95% | 15.98% | 15.05% | 14.73% | 16.95% | 21.96% | 19.79% | 17.22% | 9.901% | 6.169% | 3.218% | 1.53% | 0.3006% | 0.4702% | 2.278% | 10.68% | 18.23% | 26.94% | 34.78% | 38.23% | 37.07% | 36.63% | 31.73%
33 | 37 | 2050 | Winter | Q, [MVAr] | Expected | - | 1.928 | 1.8443 | 1.9052 | 1.9258 | 2.0213 | 2.2218 | 1.4531 | 1.0412 | 0.88571 | 1.0824 | 1.4011 | 1.3957 | 0.84698 | 0.96944 | 1.1713 | 1.059 | 1.2026 | 0.6308 | 0.40554 | 0.34676 | 0.20358 | 0.18332 | 0.34891 | 0.86425
33 | 37 | 2050 | Winter | Q, [%] | Expected | - | 9.181% | 8.782% | 9.072% | 9.17% | 9.625% | 10.58% | 6.919% | 4.958% | 4.218% | 5.155% | 6.672% | 6.646% | 4.033% | 4.616% | 5.578% | 5.043% | 5.727% | 3.004% | 1.931% | 1.651% | 0.9695% | 0.8729% | 1.661% | 4.115%
37 | 33 | 2050 | Winter | Q, [MVAr] | Expected | - | -1.9269 | -1.8441 | -1.9057 | -1.9266 | -2.0221 | -2.2215 | -1.451 | -1.0402 | -0.88599 | -1.0851 | -1.4044 | -1.3994 | -0.85105 | -0.97347 | -1.1753 | -1.0629 | -1.2051 | -0.63103 | -0.40136 | -0.33699 | -0.19092 | -0.17164 | -0.3377 | -0.85679
37 | 33 | 2050 | Winter | Q, [%] | Expected | - | 0.091755 | 0.087814 | 0.090748 | 0.091743 | 0.09629 | 0.10579 | 0.069094 | 0.049534 | 0.04219 | 0.051673 | 0.066877 | 0.06664 | 0.040526 | 0.046356 | 0.055965 | 0.050616 | 0.057384 | 0.030049 | 0.019113 | 0.016047 | 0.0090912 | 0.0081735 | 0.016081 | 0.0408
33 | 37 | 2050 | Winter | S, [MVA] | Expected | - | 4.6189 | 4.2122 | 3.8615 | 3.705 | 3.7034 | 4.2121 | 4.9244 | 4.4485 | 3.9471 | 2.5506 | 2.0015 | 1.5988 | 1.0292 | 1.0603 | 1.2642 | 1.2344 | 2.7086 | 3.9771 | 5.7288 | 7.3564 | 8.0728 | 7.8299 | 7.7227 | 6.7415
33 | 37 | 2050 | Winter | S, [%] | Expected | - | 21.99% | 20.06% | 18.39% | 17.64% | 17.64% | 20.06% | 23.45% | 21.18% | 18.8% | 12.15% | 9.531% | 7.613% | 4.901% | 5.049% | 6.02% | 5.878% | 12.9% | 18.94% | 27.28% | 35.03% | 38.44% | 37.29% | 36.77% | 32.1%
37 | 33 | 2050 | Winter | S, [MVA] | Expected | - | 4.6148 | 4.2091 | 3.8593 | 3.7032 | 3.7017 | 4.2091 | 4.9196 | 4.445 | 3.9446 | 2.5506 | 2.0032 | 1.6019 | 1.0323 | 1.064 | 1.2678 | 1.2376 | 2.7085 | 3.9743 | 5.7224 | 7.3458 | 8.0603 | 7.8182 | 7.711 | 6.7321
37 | 33 | 2050 | Winter | S, [%] | Expected | - | 21.98% | 20.04% | 18.38% | 17.63% | 17.63% | 20.04% | 23.43% | 21.17% | 18.78% | 12.15% | 9.539% | 7.628% | 4.916% | 5.067% | 6.037% | 5.893% | 12.9% | 18.93% | 27.25% | 34.98% | 38.38% | 37.23% | 36.72% | 32.06%
37 | 39 | 2050 | Winter | P, [MW] | Expected | - | 1.7218 | 1.5907 | 1.4054 | 1.3833 | 1.3797 | 1.5422 | 1.3475 | 1.1176 | 0.93591 | 1.0689 | 1.0569 | 1.0319 | 0.6704 | 0.79511 | 1.0117 | 0.87462 | 1.6087 | 2.002 | 2.6459 | 3 | 3.2853 | 3.2569 | 3.3323 | 2.8894
37 | 39 | 2050 | Winter | P, [%] | Expected | - | 8.199% | 7.575% | 6.692% | 6.587% | 6.57% | 7.344% | 6.417% | 5.322% | 4.457% | 5.09% | 5.033% | 4.914% | 3.192% | 3.786% | 4.818% | 4.165% | 7.661% | 9.533% | 12.6% | 14.29% | 15.64% | 15.51% | 15.87% | 13.76%
39 | 37 | 2050 | Winter | P, [MW] | Expected | - | -1.721 | -1.59 | -1.4048 | -1.3827 | -1.3791 | -1.5415 | -1.3468 | -1.1171 | -0.93553 | -1.0685 | -1.0565 | -1.0315 | -0.67022 | -0.79491 | -1.0115 | -0.87439 | -1.6081 | -2.0011 | -2.6445 | -2.9982 | -3.2832 | -3.2548 | -3.3301 | -2.8877
39 | 37 | 2050 | Winter | P, [%] | Expected | - | 8.195% | 7.571% | 6.689% | 6.584% | 6.567% | 7.34% | 6.414% | 5.32% | 4.455% | 5.088% | 5.031% | 4.912% | 3.192% | 3.785% | 4.816% | 4.164% | 7.658% | 9.529% | 12.59% | 14.28% | 15.63% | 15.5% | 15.86% | 13.75%
37 | 39 | 2050 | Winter | Q, [MVAr] | Expected | - | 1.1289 | 1.0691 | 1.0825 | 1.079 | 1.1166 | 1.2602 | 1.2318 | 1.1316 | 1.0173 | 0.8341 | 0.89329 | 0.88557 | 0.61105 | 0.58383 | 0.5271 | 0.54732 | 0.67658 | 0.52103 | 0.43027 | 0.50551 | 0.44665 | 0.4243 | 0.46169 | 0.66497
37 | 39 | 2050 | Winter | Q, [%] | Expected | - | 5.376% | 5.091% | 5.155% | 5.138% | 5.317% | 6.001% | 5.866% | 5.388% | 4.844% | 3.972% | 4.254% | 4.217% | 2.91% | 2.78% | 2.51% | 2.606% | 3.222% | 2.481% | 2.049% | 2.407% | 2.127% | 2.02% | 2.199% | 3.167%
39 | 37 | 2050 | Winter | Q, [MVAr] | Expected | - | -1.1322 | -1.0725 | -1.0861 | -1.0826 | -1.1202 | -1.2635 | -1.2353 | -1.1353 | -1.0212 | -0.83799 | -0.89716 | -0.88948 | -0.61522 | -0.58798 | -0.53116 | -0.55143 | -0.68016 | -0.52428 | -0.43276 | -0.50747 | -0.44816 | -0.42584 | -0.4631 | -0.66704
39 | 37 | 2050 | Winter | Q, [%] | Expected | - | 0.053914 | 0.051072 | 0.051717 | 0.051553 | 0.053341 | 0.060168 | 0.058826 | 0.054062 | 0.048627 | 0.039904 | 0.042722 | 0.042356 | 0.029296 | 0.027999 | 0.025293 | 0.026258 | 0.032388 | 0.024966 | 0.020608 | 0.024165 | 0.021341 | 0.020278 | 0.022053 | 0.031764
37 | 39 | 2050 | Winter | S, [MVA] | Expected | - | 2.0651 | 1.9246 | 1.7855 | 1.7657 | 1.7882 | 2.0074 | 1.8364 | 1.6165 | 1.4016 | 1.3746 | 1.3853 | 1.37 | 0.91647 | 0.99367 | 1.159 | 1.0504 | 1.787 | 2.1151 | 2.7106 | 3.063 | 3.3366 | 3.3119 | 3.3846 | 2.9913
37 | 39 | 2050 | Winter | S, [%] | Expected | - | 9.834% | 9.165% | 8.502% | 8.408% | 8.515% | 9.559% | 8.745% | 7.698% | 6.674% | 6.546% | 6.597% | 6.524% | 4.364% | 4.732% | 5.519% | 5.002% | 8.51% | 10.07% | 12.91% | 14.59% | 15.89% | 15.77% | 16.12% | 14.24%
39 | 37 | 2050 | Winter | S, [MVA] | Expected | - | 2.0662 | 1.9259 | 1.7871 | 1.7675 | 1.7899 | 2.009 | 1.8383 | 1.6188 | 1.4041 | 1.3766 | 1.3875 | 1.3723 | 0.9192 | 0.99587 | 1.1606 | 1.0522 | 1.7878 | 2.1151 | 2.7096 | 3.0616 | 3.3348 | 3.31 | 3.3826 | 2.9901
39 | 37 | 2050 | Winter | S, [%] | Expected | - | 9.839% | 9.171% | 8.51% | 8.416% | 8.524% | 9.566% | 8.754% | 7.709% | 6.686% | 6.555% | 6.607% | 6.535% | 4.377% | 4.742% | 5.527% | 5.011% | 8.513% | 10.07% | 12.9% | 14.58% | 15.88% | 15.76% | 16.11% | 14.24%
31 | 32 | 2050 | Winter | P, [MW] | Expected | - | 4.9029 | 4.5667 | 4.1714 | 4.1682 | 3.9063 | 4.1096 | 4.4705 | 3.3024 | 1.8487 | 1.4938 | 1.7406 | 1.1852 | 0.47043 | 0.49877 | 0.49508 | 1.4776 | 2.8706 | 4.4966 | 4.5536 | 5.1074 | 5.5982 | 5.3629 | 5.7408 | 5.9912
31 | 32 | 2050 | Winter | P, [%] | Expected | - | 24.51% | 22.83% | 20.86% | 20.84% | 19.53% | 20.55% | 22.35% | 16.51% | 9.243% | 7.469% | 8.703% | 5.926% | 2.352% | 2.494% | 2.475% | 7.388% | 14.35% | 22.48% | 22.77% | 25.54% | 27.99% | 26.81% | 28.7% | 29.96%
32 | 31 | 2050 | Winter | P, [MW] | Expected | - | -4.8984 | -4.5628 | -4.1682 | -4.165 | -3.9035 | -4.1064 | -4.4669 | -3.3004 | -1.848 | -1.4934 | -1.74 | -1.1849 | -0.47034 | -0.49869 | -0.495 | -1.4772 | -2.8691 | -4.4928 | -4.5497 | -5.1026 | -5.5925 | -5.3577 | -5.7348 | -5.9847
32 | 31 | 2050 | Winter | P, [%] | Expected | - | 24.49% | 22.81% | 20.84% | 20.82% | 19.52% | 20.53% | 22.33% | 16.5% | 9.24% | 7.467% | 8.7% | 5.925% | 2.352% | 2.493% | 2.475% | 7.386% | 14.35% | 22.46% | 22.75% | 25.51% | 27.96% | 26.79% | 28.67% | 29.92%
31 | 32 | 2050 | Winter | Q, [MVAr] | Expected | - | 0.066199 | 0.1095 | 0.13105 | 0.13099 | 0.1253 | 0.062856 | 0.13523 | 0.21639 | 0.28848 | 0.29046 | 0.22363 | 0.2169 | 0.38335 | 0.37765 | 0.36097 | 0.33742 | 0.21164 | 0.26083 | 0.27057 | 0.22672 | 0.23631 | 0.25724 | 0.22195 | 0.12981
31 | 32 | 2050 | Winter | Q, [%] | Expected | - | 0.331% | 0.5475% | 0.6553% | 0.6549% | 0.6265% | 0.3143% | 0.6762% | 1.082% | 1.442% | 1.452% | 1.118% | 1.085% | 1.917% | 1.888% | 1.805% | 1.687% | 1.058% | 1.304% | 1.353% | 1.134% | 1.182% | 1.286% | 1.11% | 0.649%
32 | 31 | 2050 | Winter | Q, [MVAr] | Expected | - | 0.057621 | -0.0033656 | -0.04296 | -0.043246 | -0.047735 | 0.022941 | -0.034729 | -0.16165 | -0.27084 | -0.27835 | -0.20745 | -0.20936 | -0.3809 | -0.37553 | -0.35896 | -0.32575 | -0.16936 | -0.15771 | -0.16412 | -0.094692 | -0.07906 | -0.11325 | -0.056865 | 0.049387
32 | 31 | 2050 | Winter | Q, [%] | Expected | - | 0.0028811 | 0.00016828 | 0.002148 | 0.0021623 | 0.0023868 | 0.0011471 | 0.0017365 | 0.0080824 | 0.013542 | 0.013918 | 0.010372 | 0.010468 | 0.019045 | 0.018777 | 0.017948 | 0.016288 | 0.008468 | 0.0078853 | 0.0082061 | 0.0047346 | 0.003953 | 0.0056626 | 0.0028433 | 0.0024693
31 | 32 | 2050 | Winter | S, [MVA] | Expected | - | 4.9035 | 4.5681 | 4.1736 | 4.1703 | 3.9084 | 4.11 | 4.4729 | 3.3102 | 1.8758 | 1.5338 | 1.7605 | 1.2078 | 0.65281 | 0.62926 | 0.62109 | 1.5208 | 2.8809 | 4.506 | 4.5637 | 5.1137 | 5.6042 | 5.3702 | 5.7456 | 5.9928
31 | 32 | 2050 | Winter | S, [%] | Expected | - | 24.52% | 22.84% | 20.87% | 20.85% | 19.54% | 20.55% | 22.36% | 16.55% | 9.379% | 7.669% | 8.803% | 6.039% | 3.264% | 3.146% | 3.105% | 7.604% | 14.4% | 22.53% | 22.82% | 25.57% | 28.02% | 26.85% | 28.73% | 29.96%
32 | 31 | 2050 | Winter | S, [MVA] | Expected | - | 4.8989 | 4.5629 | 4.1686 | 4.1653 | 3.904 | 4.1065 | 4.4674 | 3.3051 | 1.8726 | 1.5314 | 1.7582 | 1.2063 | 0.65154 | 0.62793 | 0.61988 | 1.5178 | 2.8766 | 4.4977 | 4.5552 | 5.1052 | 5.5943 | 5.36 | 5.7357 | 5.9851
32 | 31 | 2050 | Winter | S, [%] | Expected | - | 24.49% | 22.81% | 20.84% | 20.83% | 19.52% | 20.53% | 22.34% | 16.53% | 9.363% | 7.657% | 8.791% | 6.032% | 3.258% | 3.14% | 3.099% | 7.589% | 14.38% | 22.49% | 22.78% | 25.53% | 27.97% | 26.8% | 28.68% | 29.93%
31 | 33 | 2050 | Winter | P, [MW] | Expected | - | 2.6888 | 2.4048 | 2.1637 | 2.0856 | 2.1236 | 2.5693 | 3.5306 | 3.2477 | 2.942 | 1.9271 | 1.289 | 0.80305 | 0.54084 | 0.31401 | 0.33509 | 0.70187 | 1.9099 | 3.7405 | 5.5242 | 6.7057 | 7.2868 | 7.1076 | 6.9393 | 5.8938
31 | 33 | 2050 | Winter | P, [%] | Expected | - | 13.44% | 12.02% | 10.82% | 10.43% | 10.62% | 12.85% | 17.65% | 16.24% | 14.71% | 9.635% | 6.445% | 4.015% | 2.704% | 1.57% | 1.675% | 3.509% | 9.549% | 18.7% | 27.62% | 33.53% | 36.43% | 35.54% | 34.7% | 29.47%
33 | 31 | 2050 | Winter | P, [MW] | Expected | - | -2.6874 | -2.4037 | -2.1628 | -2.0848 | -2.1227 | -2.568 | -3.5282 | -3.2456 | -2.9403 | -1.9263 | -1.2886 | -0.80286 | -0.54068 | -0.31387 | -0.33495 | -0.70166 | -1.9091 | -3.7378 | -5.5185 | -6.6974 | -7.277 | -7.0983 | -6.9304 | -5.8874
33 | 31 | 2050 | Winter | P, [%] | Expected | - | 13.44% | 12.02% | 10.81% | 10.42% | 10.61% | 12.84% | 17.64% | 16.23% | 14.7% | 9.631% | 6.443% | 4.014% | 2.703% | 1.569% | 1.675% | 3.508% | 9.545% | 18.69% | 27.59% | 33.49% | 36.39% | 35.49% | 34.65% | 29.44%
31 | 33 | 2050 | Winter | Q, [MVAr] | Expected | - | 0.53683 | 0.57925 | 0.59995 | 0.60249 | 0.59046 | 0.5105 | 0.47362 | 0.49903 | 0.52996 | 0.592 | 0.60246 | 0.60514 | 0.72517 | 0.75033 | 0.74995 | 0.74638 | 0.60862 | 0.54465 | 0.49185 | 0.4299 | 0.43003 | 0.46881 | 0.47934 | 0.47412
31 | 33 | 2050 | Winter | Q, [%] | Expected | - | 2.684% | 2.896% | 3% | 3.012% | 2.952% | 2.553% | 2.368% | 2.495% | 2.65% | 2.96% | 3.012% | 3.026% | 3.626% | 3.752% | 3.75% | 3.732% | 3.043% | 2.723% | 2.459% | 2.149% | 2.15% | 2.344% | 2.397% | 2.371%
33 | 31 | 2050 | Winter | Q, [MVAr] | Expected | - | -0.49903 | -0.54845 | -0.57465 | -0.57886 | -0.56607 | -0.47586 | -0.40743 | -0.44068 | -0.48189 | -0.57072 | -0.59196 | -0.59982 | -0.72061 | -0.74645 | -0.74601 | -0.74069 | -0.58735 | -0.47056 | -0.3351 | -0.20113 | -0.16071 | -0.21209 | -0.23547 | -0.29845
33 | 31 | 2050 | Winter | Q, [%] | Expected | - | 0.024952 | 0.027423 | 0.028732 | 0.028943 | 0.028303 | 0.023793 | 0.020371 | 0.022034 | 0.024094 | 0.028536 | 0.029598 | 0.029991 | 0.036031 | 0.037323 | 0.037301 | 0.037034 | 0.029367 | 0.023528 | 0.016755 | 0.010056 | 0.0080357 | 0.010605 | 0.011773 | 0.014922
31 | 33 | 2050 | Winter | S, [MVA] | Expected | - | 2.7422 | 2.4742 | 2.2467 | 2.1717 | 2.2048 | 2.6204 | 3.565 | 3.2918 | 2.9929 | 2.0171 | 1.4248 | 1.0157 | 0.93604 | 0.87109 | 0.87782 | 1.0403 | 2.0075 | 3.7808 | 5.5464 | 6.7195 | 7.2995 | 7.1231 | 6.9559 | 5.9129
31 | 33 | 2050 | Winter | S, [%] | Expected | - | 13.71% | 12.37% | 11.23% | 10.86% | 11.02% | 13.1% | 17.83% | 16.46% | 14.96% | 10.09% | 7.124% | 5.078% | 4.68% | 4.355% | 4.389% | 5.201% | 10.04% | 18.9% | 27.73% | 33.6% | 36.5% | 35.62% | 34.78% | 29.56%
33 | 31 | 2050 | Winter | S, [MVA] | Expected | - | 2.7337 | 2.4662 | 2.2392 | 2.1644 | 2.1975 | 2.6127 | 3.5549 | 3.2821 | 2.9835 | 2.0103 | 1.4201 | 1.0125 | 0.93248 | 0.86772 | 0.87442 | 1.0361 | 2.0006 | 3.7684 | 5.5292 | 6.7006 | 7.2789 | 7.1016 | 6.9346 | 5.8951
33 | 31 | 2050 | Winter | S, [%] | Expected | - | 13.67% | 12.33% | 11.2% | 10.82% | 10.99% | 13.06% | 17.77% | 16.41% | 14.92% | 10.05% | 7.101% | 5.062% | 4.662% | 4.339% | 4.372% | 5.181% | 10% | 18.84% | 27.65% | 33.5% | 36.39% | 35.51% | 34.67% | 29.48%
35 | 36 | 2050 | Winter | P, [MW] | Expected | - | -1.4922 | -1.3769 | -1.2011 | -1.0836 | -0.97281 | -0.96636 | -1.0758 | -0.92192 | -0.69911 | -0.17633 | -0.02386 | 0.10157 | 0.16748 | 0.19982 | 0.19316 | 0.1811 | -0.34852 | -0.091357 | -0.15051 | -0.62436 | -0.78118 | -0.72414 | -0.79273 | -0.7794
35 | 36 | 2050 | Winter | P, [%] | Expected | - | 37.3% | 34.42% | 30.03% | 27.09% | 24.32% | 24.16% | 26.89% | 23.05% | 17.48% | 4.408% | 0.5965% | 2.539% | 4.187% | 4.996% | 4.829% | 4.528% | 8.713% | 2.284% | 3.763% | 15.61% | 19.53% | 18.1% | 19.82% | 19.49%
36 | 35 | 2050 | Winter | P, [MW] | Expected | - | 1.4963 | 1.3805 | 1.2039 | 1.086 | 0.97476 | 0.96839 | 1.0784 | 0.92406 | 0.70033 | 0.1766 | 0.02407 | -0.10136 | -0.16729 | -0.19962 | -0.19296 | -0.18094 | 0.34909 | 0.091578 | 0.15085 | 0.62529 | 0.78246 | 0.72525 | 0.79402 | 0.78065
36 | 35 | 2050 | Winter | P, [%] | Expected | - | 37.41% | 34.51% | 30.1% | 27.15% | 24.37% | 24.21% | 26.96% | 23.1% | 17.51% | 4.415% | 0.6017% | 2.534% | 4.182% | 4.99% | 4.824% | 4.523% | 8.727% | 2.289% | 3.771% | 15.63% | 19.56% | 18.13% | 19.85% | 19.52%
35 | 36 | 2050 | Winter | Q, [MVAr] | Expected | - | 0.50615 | 0.47628 | 0.44814 | 0.43276 | 0.42296 | 0.45864 | 0.4892 | 0.46885 | 0.42804 | 0.34546 | 0.32692 | 0.31356 | 0.25953 | 0.24568 | 0.24442 | 0.24153 | 0.35512 | 0.35524 | 0.34204 | 0.39698 | 0.40349 | 0.37403 | 0.37358 | 0.38453
35 | 36 | 2050 | Winter | Q, [%] | Expected | - | 12.65% | 11.91% | 11.2% | 10.82% | 10.57% | 11.47% | 12.23% | 11.72% | 10.7% | 8.637% | 8.173% | 7.839% | 6.488% | 6.142% | 6.11% | 6.038% | 8.878% | 8.881% | 8.551% | 9.925% | 10.09% | 9.351% | 9.34% | 9.613%
36 | 35 | 2050 | Winter | Q, [MVAr] | Expected | - | -0.47089 | -0.44601 | -0.42441 | -0.41291 | -0.40652 | -0.44162 | -0.46721 | -0.45087 | -0.41776 | -0.34322 | -0.32516 | -0.31176 | -0.25787 | -0.24395 | -0.24273 | -0.24014 | -0.3503 | -0.35338 | -0.33917 | -0.38921 | -0.39272 | -0.36469 | -0.36276 | -0.37402
36 | 35 | 2050 | Winter | Q, [%] | Expected | - | 0.11772 | 0.1115 | 0.1061 | 0.10323 | 0.10163 | 0.1104 | 0.1168 | 0.11272 | 0.10444 | 0.085804 | 0.081289 | 0.077939 | 0.064467 | 0.060988 | 0.060682 | 0.060036 | 0.087576 | 0.088344 | 0.084793 | 0.097303 | 0.09818 | 0.091172 | 0.090689 | 0.093504
35 | 36 | 2050 | Winter | S, [MVA] | Expected | - | 1.5778 | 1.4594 | 1.2864 | 1.1724 | 1.0672 | 1.0787 | 1.2003 | 1.0703 | 0.83829 | 0.40505 | 0.35744 | 0.35667 | 0.32786 | 0.33021 | 0.32631 | 0.30581 | 0.58045 | 0.36818 | 0.41616 | 0.74043 | 0.87964 | 0.81606 | 0.87688 | 0.86993
35 | 36 | 2050 | Winter | S, [%] | Expected | - | 39.44% | 36.49% | 32.16% | 29.31% | 26.68% | 26.97% | 30.01% | 26.76% | 20.96% | 10.13% | 8.936% | 8.917% | 8.196% | 8.255% | 8.158% | 7.645% | 14.51% | 9.204% | 10.4% | 18.51% | 21.99% | 20.4% | 21.92% | 21.75%
36 | 35 | 2050 | Winter | S, [MVA] | Expected | - | 1.5711 | 1.4535 | 1.2813 | 1.1677 | 1.0629 | 1.0738 | 1.1946 | 1.0653 | 0.83447 | 0.40325 | 0.35584 | 0.35506 | 0.32654 | 0.32891 | 0.32504 | 0.30465 | 0.57803 | 0.36643 | 0.41424 | 0.73714 | 0.87592 | 0.81283 | 0.87353 | 0.86648
36 | 35 | 2050 | Winter | S, [%] | Expected | - | 39.28% | 36.34% | 32.03% | 29.19% | 26.57% | 26.84% | 29.87% | 26.63% | 20.86% | 10.08% | 8.896% | 8.877% | 8.163% | 8.223% | 8.126% | 7.616% | 14.45% | 9.161% | 10.36% | 18.43% | 21.9% | 20.32% | 21.84% | 21.66%
37 | 38 | 2050 | Winter | P, [MW] | Expected | - | 2.3788 | 2.0994 | 1.8653 | 1.6912 | 1.626 | 1.9356 | 3.2465 | 3.0461 | 2.6933 | 1.0046 | 0.21409 | -0.37219 | -0.36044 | -0.75971 | -0.97207 | -0.44871 | 0.58532 | 1.8079 | 2.993 | 4.2956 | 4.7361 | 4.5138 | 4.3336 | 3.7301
37 | 38 | 2050 | Winter | P, [%] | Expected | - | 14.87% | 13.12% | 11.66% | 10.57% | 10.16% | 12.1% | 20.29% | 19.04% | 16.83% | 6.279% | 1.338% | 2.326% | 2.253% | 4.748% | 6.075% | 2.804% | 3.658% | 11.3% | 18.71% | 26.85% | 29.6% | 28.21% | 27.08% | 23.31%
38 | 37 | 2050 | Winter | P, [MW] | Expected | - | -2.3767 | -2.0978 | -1.864 | -1.6901 | -1.625 | -1.9342 | -3.2422 | -3.0422 | -2.6903 | -1.004 | -0.21385 | 0.37246 | 0.36071 | 0.76006 | 0.97251 | 0.44889 | -0.58501 | -1.8065 | -2.9896 | -4.2888 | -4.7279 | -4.5063 | -4.3267 | -3.725
38 | 37 | 2050 | Winter | P, [%] | Expected | - | 14.85% | 13.11% | 11.65% | 10.56% | 10.16% | 12.09% | 20.26% | 19.01% | 16.81% | 6.275% | 1.337% | 2.328% | 2.254% | 4.75% | 6.078% | 2.806% | 3.656% | 11.29% | 18.69% | 26.81% | 29.55% | 28.16% | 27.04% | 23.28%
37 | 38 | 2050 | Winter | Q, [MVAr] | Expected | - | -0.16255 | -0.20735 | -0.20073 | -0.18337 | -0.15591 | -0.045603 | -0.0038701 | 0.040068 | 0.073819 | 0.20059 | 0.24948 | 0.34946 | 0.1308 | 0.10183 | 0.022182 | -0.050212 | -0.0089375 | -0.10854 | -0.25947 | -0.26587 | -0.3401 | -0.43034 | -0.48681 | -0.38692
37 | 38 | 2050 | Winter | Q, [%] | Expected | - | 1.016% | 1.296% | 1.255% | 1.146% | 0.9744% | 0.285% | 0.02419% | 0.2504% | 0.4614% | 1.254% | 1.559% | 2.184% | 0.8175% | 0.6364% | 0.1386% | 0.3138% | 0.05586% | 0.6784% | 1.622% | 1.662% | 2.126% | 2.69% | 3.043% | 2.418%
38 | 37 | 2050 | Winter | Q, [MVAr] | Expected | - | 0.18554 | 0.22538 | 0.21499 | 0.19519 | 0.16691 | 0.06135 | 0.05125 | 0.0032069 | -0.040104 | -0.19462 | -0.24683 | -0.34646 | -0.12773 | -0.097879 | -0.017327 | 0.052246 | 0.012399 | 0.12355 | 0.29667 | 0.34177 | 0.43194 | 0.51418 | 0.56364 | 0.44352
38 | 37 | 2050 | Winter | Q, [%] | Expected | - | 0.011596 | 0.014086 | 0.013437 | 0.012199 | 0.010432 | 0.0038343 | 0.0032031 | 0.00020043 | 0.0025065 | 0.012163 | 0.015427 | 0.021654 | 0.0079829 | 0.0061174 | 0.0010829 | 0.0032654 | 0.00077491 | 0.0077216 | 0.018542 | 0.021361 | 0.026996 | 0.032136 | 0.035228 | 0.02772
37 | 38 | 2050 | Winter | S, [MVA] | Expected | - | 2.3928 | 2.1181 | 1.8819 | 1.7096 | 1.6421 | 1.9447 | 3.2505 | 3.0507 | 2.6958 | 1.1381 | 0.78913 | 0.75463 | 0.62396 | 0.78696 | 0.986 | 0.46199 | 0.91173 | 1.8305 | 3.0173 | 4.305 | 4.7491 | 4.5348 | 4.3618 | 3.7507
37 | 38 | 2050 | Winter | S, [%] | Expected | - | 14.95% | 13.24% | 11.76% | 10.69% | 10.26% | 12.15% | 20.32% | 19.07% | 16.85% | 7.113% | 4.932% | 4.716% | 3.9% | 4.919% | 6.163% | 2.887% | 5.698% | 11.44% | 18.86% | 26.91% | 29.68% | 28.34% | 27.26% | 23.44%
38 | 37 | 2050 | Winter | S, [MVA] | Expected | - | 2.3924 | 2.1183 | 1.8822 | 1.7098 | 1.6421 | 1.9435 | 3.2462 | 3.0461 | 2.6919 | 1.1366 | 0.78831 | 0.75416 | 0.62419 | 0.78724 | 0.98665 | 0.46248 | 0.91142 | 1.8297 | 3.0172 | 4.3034 | 4.7482 | 4.5359 | 4.364 | 3.7518
38 | 37 | 2050 | Winter | S, [%] | Expected | - | 14.95% | 13.24% | 11.76% | 10.69% | 10.26% | 12.15% | 20.29% | 19.04% | 16.82% | 7.104% | 4.927% | 4.713% | 3.901% | 4.92% | 6.167% | 2.89% | 5.696% | 11.44% | 18.86% | 26.9% | 29.68% | 28.35% | 27.28% | 23.45%
39 | 40 | 2050 | Winter | P, [MW] | Expected | - | 1.6283 | 1.4977 | 1.3108 | 1.2888 | 1.2835 | 1.4432 | 1.258 | 1.0359 | 0.86728 | 1.0157 | 0.99919 | 0.9766 | 0.62435 | 0.74575 | 0.96151 | 0.82284 | 1.5527 | 1.9609 | 2.6075 | 2.9553 | 3.2398 | 3.2067 | 3.2749 | 2.8215
39 | 40 | 2050 | Winter | P, [%] | Expected | - | 10.18% | 9.36% | 8.193% | 8.055% | 8.022% | 9.02% | 7.863% | 6.474% | 5.421% | 6.348% | 6.245% | 6.104% | 3.902% | 4.661% | 6.009% | 5.143% | 9.704% | 12.26% | 16.3% | 18.47% | 20.25% | 20.04% | 20.47% | 17.63%
40 | 39 | 2050 | Winter | P, [MW] | Expected | - | -1.6273 | -1.4968 | -1.3102 | -1.2882 | -1.2829 | -1.4424 | -1.2574 | -1.0354 | -0.86699 | -1.0153 | -0.99878 | -0.9762 | -0.62418 | -0.74554 | -0.96117 | -0.82258 | -1.5518 | -1.9594 | -2.605 | -2.9521 | -3.236 | -3.203 | -3.271 | -2.8186
40 | 39 | 2050 | Winter | P, [%] | Expected | - | 10.17% | 9.355% | 8.189% | 8.051% | 8.018% | 9.015% | 7.859% | 6.471% | 5.419% | 6.346% | 6.242% | 6.101% | 3.901% | 4.66% | 6.007% | 5.141% | 9.699% | 12.25% | 16.28% | 18.45% | 20.23% | 20.02% | 20.44% | 17.62%
39 | 40 | 2050 | Winter | Q, [MVAr] | Expected | - | 0.020838 | -0.026918 | -0.023235 | -0.024768 | -0.0059908 | 0.097003 | 0.19074 | 0.19095 | 0.23383 | 0.22274 | 0.22845 | 0.25037 | 0.088332 | 0.021725 | -0.048817 | -0.044715 | 0.020327 | 0.036324 | -0.031162 | -0.042258 | -0.11405 | -0.1974 | -0.25506 | -0.17517
39 | 40 | 2050 | Winter | Q, [%] | Expected | - | 0.1302% | 0.1682% | 0.1452% | 0.1548% | 0.03744% | 0.6063% | 1.192% | 1.193% | 1.461% | 1.392% | 1.428% | 1.565% | 0.5521% | 0.1358% | 0.3051% | 0.2795% | 0.127% | 0.227% | 0.1948% | 0.2641% | 0.7128% | 1.234% | 1.594% | 1.095%
40 | 39 | 2050 | Winter | Q, [MVAr] | Expected | - | -0.010168 | 0.035965 | 0.030206 | 0.031505 | 0.012687 | -0.088476 | -0.1842 | -0.18627 | -0.23056 | -0.21835 | -0.22389 | -0.246 | -0.086379 | -0.019431 | 0.052545 | 0.047576 | -0.01055 | -0.020689 | 0.058558 | 0.077395 | 0.15634 | 0.23901 | 0.29859 | 0.20744
40 | 39 | 2050 | Winter | Q, [%] | Expected | - | 0.00063551 | 0.0022478 | 0.0018879 | 0.001969 | 0.00079291 | 0.0055297 | 0.011513 | 0.011642 | 0.01441 | 0.013647 | 0.013993 | 0.015375 | 0.0053987 | 0.0012145 | 0.0032841 | 0.0029735 | 0.00065939 | 0.0012931 | 0.0036599 | 0.0048372 | 0.0097712 | 0.014938 | 0.018662 | 0.012965
39 | 40 | 2050 | Winter | S, [MVA] | Expected | - | 1.6308 | 1.501 | 1.3163 | 1.2927 | 1.2873 | 1.4497 | 1.2738 | 1.0547 | 0.9017 | 1.0417 | 1.0279 | 1.0229 | 0.63885 | 0.74718 | 0.96434 | 0.82842 | 1.558 | 1.9662 | 2.6108 | 2.9578 | 3.244 | 3.2172 | 3.2894 | 2.8326
39 | 40 | 2050 | Winter | S, [%] | Expected | - | 10.19% | 9.381% | 8.227% | 8.079% | 8.046% | 9.061% | 7.961% | 6.592% | 5.636% | 6.51% | 6.424% | 6.393% | 3.993% | 4.67% | 6.027% | 5.178% | 9.738% | 12.29% | 16.32% | 18.49% | 20.28% | 20.11% | 20.56% | 17.7%
40 | 39 | 2050 | Winter | S, [MVA] | Expected | - | 1.6298 | 1.5004 | 1.3159 | 1.2922 | 1.2868 | 1.4485 | 1.2723 | 1.0535 | 0.90058 | 1.0403 | 1.0265 | 1.0216 | 0.63851 | 0.74692 | 0.96421 | 0.8283 | 1.5571 | 1.9646 | 2.6089 | 2.9553 | 3.242 | 3.2164 | 3.2893 | 2.832
40 | 39 | 2050 | Winter | S, [%] | Expected | - | 10.19% | 9.377% | 8.224% | 8.077% | 8.043% | 9.053% | 7.952% | 6.584% | 5.629% | 6.502% | 6.416% | 6.385% | 3.991% | 4.668% | 6.026% | 5.177% | 9.732% | 12.28% | 16.31% | 18.47% | 20.26% | 20.1% | 20.56% | 17.7%

## Energy Storage
Node ID | Year | Day | Quantity | Market Scenario | Operation Scenario | 0 | 1 | 2 | 3 | 4 | 5 | 6 | 7 | 8 | 9 | 10 | 11 | 12 | 13 | 14 | 15 | 16 | 17 | 18 | 19 | 20 | 21 | 22 | 23
34 | 2030 | Summer | P, [MW] | 0 | 0 | 0.028652 | -0.014313 | -0.056256 | 0.01359 | 0.026215 | 0.023444 | 0.022942 | -0.10111 | -0.018538 | 0.17353 | -0.020419 | -0.037452 | 0.00032154 | -0.024923 | 0.15985 | -0.014373 | 0.013919 | -0.00052274 | -0.00027292 | -0.00052774 | -0.0040508 | -0.059575 | 0.021219 | -0.037426
34 | 2030 | Summer | SoC, [MWh] | 0 | 0 | 0.18477 | 0.16882 | 0.1063 | 0.11849 | 0.14206 | 0.16313 | 0.18376 | 0.071408 | 0.050778 | 0.20695 | 0.18424 | 0.14261 | 0.14248 | 0.11477 | 0.25863 | 0.24262 | 0.2551 | 0.25412 | 0.2534 | 0.25242 | 0.24773 | 0.18153 | 0.2006 | 0.159
34 | 2030 | Summer | SoC, [%] | 0 | 0 | 58.1% | 53.09% | 33.43% | 37.26% | 44.67% | 51.3% | 57.78% | 22.46% | 15.97% | 65.08% | 57.94% | 44.85% | 44.81% | 36.09% | 81.33% | 76.29% | 80.22% | 79.91% | 79.68% | 79.38% | 77.9% | 57.08% | 63.08% | 50%
36 | 2030 | Summer | P, [MW] | 0 | 0 | -0.0099852 | -0.0075477 | 0.0088123 | 0.0064056 | 0.013223 | 0.01206 | 0.007429 | -0.018787 | -0.022547 | 0.0097448 | 0.0077959 | 0.008779 | -0.016286 | 0.010301 | 0.018419 | 0.011568 | -0.015093 | 0.0083083 | 0.0079243 | 0.0077761 | -0.036676 | -0.0053088 | 0.0068614 | 0.019191
36 | 2030 | Summer | SoC, [MWh] | 0 | 0 | 0.028605 | 0.02015 | 0.028024 | 0.033706 | 0.04557 | 0.056383 | 0.063 | 0.0421 | 0.017028 | 0.025746 | 0.032696 | 0.040539 | 0.022414 | 0.031636 | 0.048187 | 0.058555 | 0.041754 | 0.04917 | 0.056236 | 0.063169 | 0.022405 | 0.016405 | 0.022503 | 0.03975
36 | 2030 | Summer | SoC, [%] | 0 | 0 | 35.98% | 25.35% | 35.25% | 42.4% | 57.32% | 70.92% | 79.24% | 52.96% | 21.42% | 32.39% | 41.13% | 50.99% | 28.19% | 39.79% | 60.61% | 73.65% | 52.52% | 61.85% | 70.74% | 79.46% | 28.18% | 20.64% | 28.31% | 50%
38 | 2030 | Summer | P, [MW] | 0 | 0 | -0.057725 | 0.00034404 | 0.040312 | 0.019648 | 0.090929 | 0.10063 | 0.00015565 | -0.21068 | -0.074369 | 0.00086883 | 0.00037012 | -0.00011382 | -9.6555e-06 | 0.086087 | 0.21394 | 0.049282 | -0.00018638 | 9.8573e-05 | 0.0009764 | 0.00099097 | -0.29023 | 0.001256 | -0.00049769 | 0.18216
38 | 2030 | Summer | SoC, [MWh] | 0 | 0 | 0.15841 | 0.1583 | 0.19457 | 0.21222 | 0.29405 | 0.38461 | 0.38431 | 0.15022 | 0.067585 | 0.067993 | 0.067908 | 0.067337 | 0.066869 | 0.14434 | 0.33689 | 0.38123 | 0.38059 | 0.38023 | 0.38074 | 0.38127 | 0.058795 | 0.059584 | 0.058624 | 0.22256
38 | 2030 | Summer | SoC, [%] | 0 | 0 | 35.59% | 35.56% | 43.71% | 47.68% | 66.06% | 86.4% | 86.34% | 33.75% | 15.18% | 15.28% | 15.26% | 15.13% | 15.02% | 32.43% | 75.68% | 85.65% | 85.5% | 85.42% | 85.54% | 85.65% | 13.21% | 13.39% | 13.17% | 50%
40 | 2030 | Summer | P, [MW] | 0 | 0 | -0.051497 | 0.00065814 | 0.033104 | 0.019907 | 0.066485 | 0.043564 | 0.00025551 | -0.12508 | -0.038611 | 0.015087 | 0.012246 | -0.00097377 | -0.016987 | 0.041986 | 0.12428 | 0.026359 | -0.001293 | -0.0010365 | 0.0002223 | 0.012095 | -0.16707 | 0.0075617 | -0.0033578 | 0.10048
40 | 2030 | Summer | SoC, [MWh] | 0 | 0 | 0.074022 | 0.074237 | 0.10401 | 0.1219 | 0.18173 | 0.22093 | 0.22074 | 0.081765 | 0.038851 | 0.052388 | 0.063357 | 0.061925 | 0.043015 | 0.080791 | 0.19264 | 0.21634 | 0.21458 | 0.21309 | 0.21287 | 0.2237 | 0.038068 | 0.044758 | 0.04082 | 0.13125
40 | 2030 | Summer | SoC, [%] | 0 | 0 | 28.2% | 28.28% | 39.62% | 46.44% | 69.23% | 84.16% | 84.09% | 31.15% | 14.8% | 19.96% | 24.14% | 23.59% | 16.39% | 30.78% | 73.39% | 82.42% | 81.75% | 81.18% | 81.09% | 85.22% | 14.5% | 17.05% | 15.55% | 50%
34 | 2030 | Summer | P, [MW] | 0 | 1 | -0.093911 | 0.009219 | 0.018497 | 0.0067509 | 0.018576 | 0.004849 | -0.044788 | 0.00015388 | -0.0030097 | 0.14453 | 0.034024 | 0.017038 | -0.0076513 | 0.049939 | -0.00067687 | -0.00028088 | 0.0016879 | 0.0008069 | 0.00035029 | -0.060794 | -0.0021464 | 0.028208 | -0.0050148 | -0.042271
34 | 2030 | Summer | SoC, [MWh] | 0 | 1 | 0.054622 | 0.062462 | 0.078857 | 0.084377 | 0.10084 | 0.10456 | 0.054706 | 0.053825 | 0.049707 | 0.17977 | 0.21026 | 0.22532 | 0.2163 | 0.26117 | 0.25945 | 0.25813 | 0.25877 | 0.25854 | 0.25786 | 0.19025 | 0.18703 | 0.21226 | 0.20606 | 0.159
34 | 2030 | Summer | SoC, [%] | 0 | 1 | 17.18% | 19.64% | 24.8% | 26.53% | 31.71% | 32.88% | 17.2% | 16.93% | 15.63% | 56.53% | 66.12% | 70.86% | 68.02% | 82.13% | 81.59% | 81.17% | 81.38% | 81.3% | 81.09% | 59.83% | 58.81% | 66.75% | 64.8% | 50%
36 | 2030 | Summer | P, [MW] | 0 | 1 | -0.012476 | -0.0017959 | 0.0045803 | 0.002937 | 0.0062424 | 0.02489 | -0.00099215 | -0.018776 | -0.011557 | 0.0042739 | -0.00032519 | 0.0065165 | 0.0071168 | 0.00012425 | 0.013645 | 0.010571 | 0.0085352 | -0.00091886 | -0.0014908 | 0.0036023 | -0.0049099 | -0.027463 | -0.0016666 | 0.021807
36 | 2030 | Summer | SoC, [MWh] | 0 | 1 | 0.025641 | 0.022904 | 0.026483 | 0.028469 | 0.033634 | 0.055921 | 0.054 | 0.03298 | 0.019868 | 0.02315 | 0.021899 | 0.027313 | 0.033294 | 0.032489 | 0.044538 | 0.05375 | 0.061065 | 0.059216 | 0.056784 | 0.05944 | 0.053469 | 0.022855 | 0.020257 | 0.03975
36 | 2030 | Summer | SoC, [%] | 0 | 1 | 32.25% | 28.81% | 33.31% | 35.81% | 42.31% | 70.34% | 67.93% | 41.48% | 24.99% | 29.12% | 27.55% | 34.36% | 41.88% | 40.87% | 56.02% | 67.61% | 76.81% | 74.49% | 71.43% | 74.77% | 67.26% | 28.75% | 25.48% | 50%
38 | 2030 | Summer | P, [MW] | 0 | 1 | -0.12167 | -0.00096789 | 0.011755 | 0.01043 | 0.018352 | 0.037707 | 0.00011239 | -0.066181 | -0.014304 | 0.0022497 | 0.0010843 | 0.00082732 | 0.014848 | 0.10084 | 0.17 | 0.071195 | 0.0011434 | 0.0004383 | 7.1537e-05 | 0.0042105 | -0.062092 | -0.16561 | 0.0005199 | 0.098894
38 | 2030 | Summer | SoC, [MWh] | 0 | 1 | 0.087349 | 0.08535 | 0.095533 | 0.10448 | 0.12073 | 0.15455 | 0.15362 | 0.080023 | 0.063792 | 0.064979 | 0.065016 | 0.064793 | 0.077831 | 0.16856 | 0.32154 | 0.38556 | 0.38566 | 0.38506 | 0.38408 | 0.38719 | 0.31814 | 0.13411 | 0.13359 | 0.22256
38 | 2030 | Summer | SoC, [%] | 0 | 1 | 19.62% | 19.17% | 21.46% | 23.47% | 27.12% | 34.72% | 34.51% | 17.98% | 14.33% | 14.6% | 14.61% | 14.56% | 17.49% | 37.87% | 72.24% | 86.62% | 86.64% | 86.51% | 86.29% | 86.99% | 71.47% | 30.13% | 30.01% | 50%
40 | 2030 | Summer | P, [MW] | 0 | 1 | -0.070166 | -0.00054097 | 0.0070949 | 0.00658 | 0.018745 | 0.034798 | -0.00029683 | -0.048708 | -0.0088262 | 0.0025852 | 0.0012452 | 0.0011473 | 0.0014847 | 0.062567 | 0.10928 | 0.020711 | 0.0021084 | 0.00086966 | -1.2628e-05 | 0.0043584 | -0.025926 | -0.12679 | -0.0012935 | 0.088914
40 | 2030 | Summer | SoC, [MWh] | 0 | 1 | 0.053243 | 0.051692 | 0.05755 | 0.062922 | 0.079555 | 0.11076 | 0.10944 | 0.055247 | 0.044981 | 0.046518 | 0.046735 | 0.046852 | 0.047303 | 0.10356 | 0.20188 | 0.22031 | 0.22138 | 0.22122 | 0.22019 | 0.22344 | 0.19447 | 0.053569 | 0.051261 | 0.13125
40 | 2030 | Summer | SoC, [%] | 0 | 1 | 20.28% | 19.69% | 21.92% | 23.97% | 30.31% | 42.19% | 41.69% | 21.05% | 17.14% | 17.72% | 17.8% | 17.85% | 18.02% | 39.45% | 76.91% | 83.93% | 84.33% | 84.28% | 83.88% | 85.12% | 74.08% | 20.41% | 19.53% | 50%
34 | 2030 | Summer | P, [MW] | 0 | 2 | -0.0027293 | -0.012231 | -0.078909 | -0.00094398 | 0.17714 | 0.0014417 | -0.0091931 | -0.033039 | -0.021812 | 0.07516 | -0.0016095 | -0.01696 | -0.017058 | 0.070636 | -0.0028321 | -0.0013173 | 0.032007 | 0.0017496 | -0.00018461 | -0.085131 | -0.0097964 | 0.043374 | 0.015488 | -0.034985
34 | 2030 | Summer | SoC, [MWh] | 0 | 2 | 0.15517 | 0.14122 | 0.053498 | 0.051505 | 0.21092 | 0.21134 | 0.20067 | 0.16383 | 0.13938 | 0.20698 | 0.20431 | 0.18519 | 0.16596 | 0.22948 | 0.22556 | 0.22319 | 0.25186 | 0.25258 | 0.25136 | 0.15673 | 0.14541 | 0.18435 | 0.19799 | 0.159
34 | 2030 | Summer | SoC, [%] | 0 | 2 | 48.8% | 44.41% | 16.82% | 16.2% | 66.33% | 66.46% | 63.1% | 51.52% | 43.83% | 65.09% | 64.25% | 58.24% | 52.19% | 72.16% | 70.93% | 70.18% | 79.2% | 79.43% | 79.04% | 49.29% | 45.73% | 57.97% | 62.26% | 50%
36 | 2030 | Summer | P, [MW] | 0 | 2 | -0.016999 | 0.00013186 | 0.017584 | -0.011753 | 0.00087636 | 0.039012 | 0.001441 | 0.0010933 | -0.0042116 | -0.0017544 | -0.0065366 | -0.020648 | 0.0016691 | 0.0034541 | 0.022953 | 0.015411 | 0.00034526 | 0.0015349 | 0.0012253 | 0.00384 | -0.0033747 | -0.030888 | -0.0015651 | 0.023681
36 | 2030 | Summer | SoC, [MWh] | 0 | 2 | 0.020685 | 0.019906 | 0.035558 | 0.02223 | 0.022181 | 0.057225 | 0.057737 | 0.057909 | 0.052664 | 0.049969 | 0.042277 | 0.019193 | 0.019938 | 0.022422 | 0.042954 | 0.056623 | 0.056048 | 0.056656 | 0.056962 | 0.059829 | 0.055465 | 0.021058 | 0.018559 | 0.03975
36 | 2030 | Summer | SoC, [%] | 0 | 2 | 26.02% | 25.04% | 44.73% | 27.96% | 27.9% | 71.98% | 72.63% | 72.84% | 66.24% | 62.85% | 53.18% | 24.14% | 25.08% | 28.2% | 54.03% | 71.22% | 70.5% | 71.27% | 71.65% | 75.26% | 69.77% | 26.49% | 23.34% | 50%
38 | 2030 | Summer | P, [MW] | 0 | 2 | -0.14479 | 0.0013482 | 0.0034414 | -0.0013811 | 0.064104 | 0.17418 | 0.12369 | -0.00014641 | -0.11844 | -0.011433 | -0.078233 | -0.086808 | -0.00038481 | 0.043226 | 0.19648 | 0.12406 | -0.0002616 | 0.00068682 | 0.00014511 | 0.0007441 | -0.017649 | -0.24585 | -0.0084693 | 0.16048
38 | 2030 | Summer | SoC, [MWh] | 0 | 2 | 0.061661 | 0.061968 | 0.064317 | 0.06187 | 0.1195 | 0.27624 | 0.38754 | 0.38634 | 0.25472 | 0.24163 | 0.15465 | 0.058159 | 0.056726 | 0.095525 | 0.27235 | 0.38398 | 0.38267 | 0.38231 | 0.38142 | 0.38111 | 0.36123 | 0.088048 | 0.07815 | 0.22256
38 | 2030 | Summer | SoC, [%] | 0 | 2 | 13.85% | 13.92% | 14.45% | 13.9% | 26.85% | 62.06% | 87.06% | 86.79% | 57.23% | 54.28% | 34.74% | 13.07% | 12.74% | 21.46% | 61.18% | 86.26% | 85.97% | 85.89% | 85.69% | 85.62% | 81.15% | 19.78% | 17.56% | 50%
40 | 2030 | Summer | P, [MW] | 0 | 2 | -0.080354 | 0.0014656 | 0.004127 | -0.0017493 | 0.025111 | 0.1433 | 0.032153 | 6.4934e-05 | -0.030849 | -0.0017132 | -0.063527 | -0.066 | 0.00088957 | 0.0025248 | 0.12616 | 0.0717 | -0.00017005 | 0.001014 | 0.0006183 | 0.0014442 | -0.0045132 | -0.14894 | -0.0052043 | 0.10001
40 | 2030 | Summer | SoC, [MWh] | 0 | 2 | 0.04193 | 0.042375 | 0.045406 | 0.042603 | 0.065031 | 0.19398 | 0.22279 | 0.22183 | 0.18742 | 0.18467 | 0.11403 | 0.040649 | 0.040516 | 0.041995 | 0.15552 | 0.22 | 0.21881 | 0.2188 | 0.21839 | 0.21882 | 0.21317 | 0.047659 | 0.04127 | 0.13125
40 | 2030 | Summer | SoC, [%] | 0 | 2 | 15.97% | 16.14% | 17.3% | 16.23% | 24.77% | 73.9% | 84.87% | 84.51% | 71.4% | 70.35% | 43.44% | 15.49% | 15.43% | 16% | 59.24% | 83.81% | 83.36% | 83.35% | 83.2% | 83.36% | 81.21% | 18.16% | 15.72% | 50%
34 | 2030 | Summer | P, [MW] | Expected | - | 0.0066603 | -0.010654 | -0.048813 | 0.010537 | 0.046685 | 0.017644 | 0.0086754 | -0.076918 | -0.016787 | 0.15533 | -0.0099544 | -0.02674 | -0.0033002 | -0.00057701 | 0.11368 | -0.010495 | 0.014755 | -8.1623e-06 | -0.00017128 | -0.021223 | -0.0045996 | -0.032327 | 0.016652 | -0.037769
34 | 2030 | Summer | SoC, [MWh] | Expected | - | 0.16195 | 0.14968 | 0.094839 | 0.10404 | 0.14601 | 0.16165 | 0.16774 | 0.082099 | 0.063282 | 0.20307 | 0.19082 | 0.16051 | 0.15638 | 0.15207 | 0.25403 | 0.24206 | 0.25516 | 0.25453 | 0.25374 | 0.22986 | 0.22444 | 0.18632 | 0.20101 | 0.159
34 | 2030 | Summer | SoC, [%] | Expected | - | 50.93% | 47.07% | 29.82% | 32.72% | 45.91% | 50.83% | 52.75% | 25.82% | 19.9% | 63.86% | 60.01% | 50.47% | 49.18% | 47.82% | 79.88% | 76.12% | 80.24% | 80.04% | 79.79% | 72.28% | 70.58% | 58.59% | 63.21% | 50%
36 | 2030 | Summer | P, [MW] | Expected | - | -0.011343 | -0.005629 | 0.0094608 | 0.003316 | 0.010462 | 0.017743 | 0.0053706 | -0.015945 | -0.018357 | 0.0073205 | 0.0045882 | 0.004252 | -0.010378 | 0.0078687 | 0.018385 | 0.011975 | -0.009512 | 0.0060225 | 0.0056223 | 0.0066175 | -0.027381 | -0.012128 | 0.0044393 | 0.020206
36 | 2030 | Summer | SoC, [MWh] | Expected | - | 0.02705 | 0.020509 | 0.02888 | 0.031319 | 0.040524 | 0.056437 | 0.060962 | 0.043056 | 0.022524 | 0.028836 | 0.032522 | 0.0356 | 0.023614 | 0.030441 | 0.046918 | 0.057593 | 0.046554 | 0.051674 | 0.056418 | 0.062159 | 0.031566 | 0.017991 | 0.021619 | 0.03975
36 | 2030 | Summer | SoC, [%] | Expected | - | 34.03% | 25.8% | 36.33% | 39.39% | 50.97% | 70.99% | 76.68% | 54.16% | 28.33% | 36.27% | 40.91% | 44.78% | 29.7% | 38.29% | 59.02% | 72.44% | 58.56% | 65% | 70.97% | 78.19% | 39.71% | 22.63% | 27.19% | 50%
38 | 2030 | Summer | P, [MW] | Expected | - | -0.079298 | 0.00030007 | 0.030965 | 0.015327 | 0.076729 | 0.10215 | 0.017797 | -0.15996 | -0.072083 | -0.00069125 | -0.010757 | -0.012364 | 0.0020593 | 0.082071 | 0.20517 | 0.063095 | -7.1617e-06 | 0.00023114 | 0.00072838 | 0.0014156 | -0.2187 | -0.057883 | -0.0014911 | 0.16717
38 | 2030 | Summer | SoC, [MWh] | Expected | - | 0.13444 | 0.13412 | 0.16181 | 0.17535 | 0.24435 | 0.33626 | 0.35181 | 0.17393 | 0.093777 | 0.092367 | 0.079887 | 0.065662 | 0.066986 | 0.14083 | 0.32548 | 0.38224 | 0.38161 | 0.38122 | 0.38132 | 0.38209 | 0.13905 | 0.074296 | 0.072123 | 0.22256
38 | 2030 | Summer | SoC, [%] | Expected | - | 30.2% | 30.13% | 36.35% | 39.39% | 54.9% | 75.54% | 79.04% | 39.07% | 21.07% | 20.75% | 17.95% | 14.75% | 15.05% | 31.64% | 73.12% | 85.87% | 85.73% | 85.64% | 85.66% | 85.84% | 31.24% | 16.69% | 16.2% | 50%
40 | 2030 | Summer | P, [MW] | Expected | - | -0.058286 | 0.00060219 | 0.025249 | 0.014909 | 0.053754 | 0.056559 | 0.0047334 | -0.09629 | -0.033248 | 0.010901 | -0.00015058 | -0.0099602 | -0.011795 | 0.039289 | 0.12241 | 0.032029 | -0.00064666 | -0.00047123 | 0.00024531 | 0.0094682 | -0.12368 | -0.033989 | -0.0033267 | 0.098762
40 | 2030 | Summer | SoC, [MWh] | Expected | - | 0.066469 | 0.066464 | 0.089004 | 0.10215 | 0.15046 | 0.20134 | 0.20514 | 0.097986 | 0.060951 | 0.070447 | 0.068222 | 0.056732 | 0.043271 | 0.078502 | 0.18866 | 0.21743 | 0.21616 | 0.21506 | 0.2147 | 0.22296 | 0.085425 | 0.046432 | 0.042376 | 0.13125
40 | 2030 | Summer | SoC, [%] | Expected | - | 25.32% | 25.32% | 33.91% | 38.91% | 57.32% | 76.7% | 78.15% | 37.33% | 23.22% | 26.84% | 25.99% | 21.61% | 16.48% | 29.91% | 71.87% | 82.83% | 82.35% | 81.93% | 81.79% | 84.94% | 32.54% | 17.69% | 16.14% | 50%
34 | 2030 | Winter | P, [MW] | 0 | 0 | 0.021919 | -0.017202 | 0.026361 | 0.020479 | 0.045369 | 0.019761 | -0.17306 | -0.01056 | -0.00059713 | 0.053527 | -0.043407 | -0.00097784 | 0.10183 | 0.13468 | -0.018016 | 0.016045 | -0.00039375 | 0.00033601 | -0.012822 | -0.00041195 | -0.036266 | -0.016921 | 0.030828 | -0.048795
34 | 2030 | Winter | SoC, [MWh] | 0 | 0 | 0.1787 | 0.15955 | 0.18326 | 0.20166 | 0.24248 | 0.26023 | 0.067939 | 0.056137 | 0.055085 | 0.10325 | 0.055009 | 0.053565 | 0.14521 | 0.26642 | 0.24637 | 0.26077 | 0.25992 | 0.25981 | 0.24551 | 0.24465 | 0.20434 | 0.1855 | 0.21323 | 0.159
34 | 2030 | Winter | SoC, [%] | 0 | 0 | 56.2% | 50.17% | 57.63% | 63.41% | 76.25% | 81.83% | 21.36% | 17.65% | 17.32% | 32.47% | 17.3% | 16.84% | 45.66% | 83.78% | 77.47% | 82% | 81.74% | 81.7% | 77.2% | 76.93% | 64.26% | 58.33% | 67.05% | 50%
36 | 2030 | Winter | P, [MW] | 0 | 0 | -0.0075827 | -0.0091135 | 0.011505 | 0.012958 | 0.0093454 | 0.0063358 | 0.0065157 | -0.024712 | -0.01686 | 0.0086417 | 0.0080474 | 0.0092494 | -0.016253 | 0.0094566 | 0.021995 | 0.0067589 | 0.0057683 | -0.0094943 | 0.011763 | -0.015841 | -0.022463 | 0.011535 | -0.0088074 | 0.023332
36 | 2030 | Winter | SoC, [MWh] | 0 | 0 | 0.031257 | 0.021075 | 0.031386 | 0.04301 | 0.051367 | 0.056986 | 0.06277 | 0.035293 | 0.016531 | 0.024249 | 0.031428 | 0.039697 | 0.021609 | 0.030066 | 0.04984 | 0.055846 | 0.060945 | 0.050343 | 0.060888 | 0.043256 | 0.018277 | 0.028615 | 0.018771 | 0.03975
36 | 2030 | Winter | SoC, [%] | 0 | 0 | 39.32% | 26.51% | 39.48% | 54.1% | 64.61% | 71.68% | 78.96% | 44.39% | 20.79% | 30.5% | 39.53% | 49.93% | 27.18% | 37.82% | 62.69% | 70.25% | 76.66% | 63.32% | 76.59% | 54.41% | 22.99% | 35.99% | 23.61% | 50%
38 | 2030 | Winter | P, [MW] | 0 | 0 | -0.037944 | 0.013503 | 0.063796 | 0.066538 | 0.080055 | 9.6612e-05 | 0.00040845 | -0.22165 | -0.063054 | 0.00088027 | 0.00074334 | 0.00013087 | -5.5203e-05 | 0.057892 | 0.27587 | 0.01969 | -0.00081451 | 0.00051498 | 0.00058006 | -0.089177 | -0.1999 | 0.00032219 | -9.062e-05 | 0.18063
38 | 2030 | Winter | SoC, [MWh] | 0 | 0 | 0.18039 | 0.19248 | 0.24989 | 0.30977 | 0.38181 | 0.38145 | 0.38141 | 0.13513 | 0.065059 | 0.065479 | 0.065763 | 0.065438 | 0.064924 | 0.11702 | 0.3653 | 0.38299 | 0.3817 | 0.38176 | 0.38189 | 0.28279 | 0.060681 | 0.060548 | 0.06 | 0.22256
38 | 2030 | Winter | SoC, [%] | 0 | 0 | 40.53% | 43.24% | 56.14% | 69.59% | 85.78% | 85.7% | 85.69% | 30.36% | 14.62% | 14.71% | 14.77% | 14.7% | 14.59% | 26.29% | 82.07% | 86.04% | 85.75% | 85.77% | 85.79% | 63.53% | 13.63% | 13.6% | 13.48% | 50%
40 | 2030 | Winter | P, [MW] | 0 | 0 | -0.031426 | -8.6341e-05 | 0.048968 | 0.045035 | 0.041773 | 0.0001522 | 0.0008776 | -0.12684 | -0.03495 | 0.011557 | 0.0058584 | -0.0036994 | -0.00088585 | 0.027591 | 0.16089 | -0.00032722 | -0.0012299 | 0.0024055 | 0.0017223 | -0.054002 | -0.10511 | 0.00072358 | -0.00014803 | 0.099883
40 | 2030 | Winter | SoC, [MWh] | 0 | 0 | 0.096316 | 0.095787 | 0.13985 | 0.18037 | 0.21795 | 0.21767 | 0.2181 | 0.077161 | 0.038313 | 0.048658 | 0.053804 | 0.049504 | 0.048161 | 0.072973 | 0.21777 | 0.217 | 0.2153 | 0.21722 | 0.21847 | 0.15846 | 0.04167 | 0.041951 | 0.04136 | 0.13125
40 | 2030 | Winter | SoC, [%] | 0 | 0 | 36.69% | 36.49% | 53.28% | 68.71% | 83.03% | 82.92% | 83.09% | 29.39% | 14.6% | 18.54% | 20.5% | 18.86% | 18.35% | 27.8% | 82.96% | 82.67% | 82.02% | 82.75% | 83.23% | 60.37% | 15.87% | 15.98% | 15.76% | 50%
34 | 2030 | Winter | P, [MW] | 0 | 1 | -0.044888 | -0.0020512 | -0.00036902 | -0.0014506 | -0.017484 | -0.014679 | 0.00052753 | -0.0097984 | -0.007726 | 0.18566 | -0.085516 | 0.046265 | 0.10806 | 0.018646 | -0.036339 | 0.035778 | -0.0022199 | -0.0093073 | -0.0091644 | -0.0073644 | 0.0147 | -0.017783 | 0.010336 | -0.065622
34 | 2030 | Winter | SoC, [MWh] | 0 | 1 | 0.10904 | 0.10591 | 0.1045 | 0.10199 | 0.082296 | 0.065667 | 0.065166 | 0.053836 | 0.044735 | 0.21181 | 0.11676 | 0.15831 | 0.25554 | 0.27207 | 0.23157 | 0.26366 | 0.26036 | 0.24956 | 0.23891 | 0.2302 | 0.24311 | 0.22309 | 0.23197 | 0.159
34 | 2030 | Winter | SoC, [%] | 0 | 1 | 34.29% | 33.31% | 32.86% | 32.07% | 25.88% | 20.65% | 20.49% | 16.93% | 14.07% | 66.61% | 36.72% | 49.78% | 80.36% | 85.56% | 72.82% | 82.91% | 81.87% | 78.48% | 75.13% | 72.39% | 76.45% | 70.15% | 72.95% | 50%
36 | 2030 | Winter | P, [MW] | 0 | 1 | -0.013179 | 0.0023793 | 0.0057226 | 0.015776 | 0.013535 | 0.0059636 | -0.013614 | -0.0091601 | -0.017351 | 0.0068984 | 0.0038774 | 0.00092325 | -0.0017549 | 0.014568 | 0.017454 | 0.013801 | 0.0013927 | 0.0033059 | -0.016552 | -0.014816 | -0.014258 | 0.0017772 | 0.0056311 | 0.022017
36 | 2030 | Winter | SoC, [MWh] | 0 | 1 | 0.024869 | 0.026312 | 0.030979 | 0.04498 | 0.056928 | 0.061827 | 0.046472 | 0.035959 | 0.016506 | 0.02229 | 0.025187 | 0.025185 | 0.022476 | 0.035369 | 0.050899 | 0.063088 | 0.063558 | 0.065915 | 0.047345 | 0.030679 | 0.014624 | 0.015487 | 0.020069 | 0.03975
36 | 2030 | Winter | SoC, [%] | 0 | 1 | 31.28% | 33.1% | 38.97% | 56.58% | 71.61% | 77.77% | 58.46% | 45.23% | 20.76% | 28.04% | 31.68% | 31.68% | 28.27% | 44.49% | 64.02% | 79.36% | 79.95% | 82.91% | 59.55% | 38.59% | 18.4% | 19.48% | 25.24% | 50%
38 | 2030 | Winter | P, [MW] | 0 | 1 | -0.061975 | 0.0028901 | 0.057212 | 0.085421 | 0.11001 | 0.0063741 | -0.18032 | -0.054573 | -0.063871 | 0.0076985 | 0.0025651 | 0.00098038 | -0.0002059 | 0.10266 | 0.22711 | 0.035455 | 8.4925e-05 | -0.0019183 | 0.00046752 | -0.13227 | -0.16855 | 0.0022562 | 0.0029639 | 0.18608
38 | 2030 | Winter | SoC, [MWh] | 0 | 1 | 0.15364 | 0.15545 | 0.20687 | 0.28371 | 0.38269 | 0.38784 | 0.18747 | 0.12675 | 0.055724 | 0.062124 | 0.063618 | 0.063549 | 0.062291 | 0.15465 | 0.35904 | 0.39082 | 0.38986 | 0.38687 | 0.38631 | 0.23932 | 0.052018 | 0.053222 | 0.055106 | 0.22256
38 | 2030 | Winter | SoC, [%] | 0 | 1 | 34.52% | 34.92% | 46.47% | 63.74% | 85.97% | 87.13% | 42.12% | 28.48% | 12.52% | 13.96% | 14.29% | 14.28% | 13.99% | 34.74% | 80.66% | 87.8% | 87.58% | 86.91% | 86.79% | 53.76% | 11.69% | 11.96% | 12.38% | 50%
40 | 2030 | Winter | P, [MW] | 0 | 1 | -0.057697 | 0.002633 | 0.045297 | 0.06205 | 0.060546 | 0.0056576 | -0.1104 | -0.022111 | -0.035486 | 0.0081502 | 0.0024252 | 0.00084304 | -0.00035202 | 0.053653 | 0.14468 | 0.0040271 | 0.002012 | 0.0014085 | -0.0039811 | -0.068353 | -0.10016 | 0.0019183 | 0.0025568 | 0.10537
40 | 2030 | Winter | SoC, [MWh] | 0 | 1 | 0.067083 | 0.068667 | 0.10935 | 0.16515 | 0.21958 | 0.22408 | 0.10138 | 0.076619 | 0.037079 | 0.04393 | 0.045308 | 0.045123 | 0.043738 | 0.091962 | 0.22216 | 0.22508 | 0.22606 | 0.22645 | 0.22136 | 0.14536 | 0.034042 | 0.034937 | 0.036446 | 0.13125
40 | 2030 | Winter | SoC, [%] | 0 | 1 | 25.56% | 26.16% | 41.66% | 62.91% | 83.65% | 85.36% | 38.62% | 29.19% | 14.13% | 16.74% | 17.26% | 17.19% | 16.66% | 35.03% | 84.63% | 85.75% | 86.12% | 86.27% | 84.33% | 55.38% | 12.97% | 13.31% | 13.88% | 50%
34 | 2030 | Winter | P, [MW] | 0 | 2 | -0.032457 | 7.5137e-06 | 0.0045348 | 0.0025526 | 0.00099616 | 0.00101 | -0.063582 | -0.00072417 | -0.0037347 | 0.11852 | -0.02354 | 0.067804 | 0.082595 | -0.0032554 | -0.0017908 | 0.0016946 | 0.0033606 | 0.00078576 | -0.06283 | -0.0073972 | 0.01993 | -0.0019996 | 0.0008579 | -0.033279
34 | 2030 | Winter | SoC, [MWh] | 0 | 2 | 0.1228 | 0.12178 | 0.12519 | 0.12668 | 0.12664 | 0.12662 | 0.055914 | 0.054146 | 0.049271 | 0.15591 | 0.12956 | 0.19053 | 0.26483 | 0.26045 | 0.25759 | 0.25824 | 0.26052 | 0.26027 | 0.1904 | 0.18165 | 0.19935 | 0.19628 | 0.19611 | 0.159
34 | 2030 | Winter | SoC, [%] | 0 | 2 | 38.62% | 38.29% | 39.37% | 39.84% | 39.82% | 39.82% | 17.58% | 17.03% | 15.49% | 49.03% | 40.74% | 59.92% | 83.28% | 81.9% | 81% | 81.21% | 81.92% | 81.85% | 59.87% | 57.12% | 62.69% | 61.72% | 61.67% | 50%
36 | 2030 | Winter | P, [MW] | 0 | 2 | -0.017882 | 0.0022895 | 0.0030681 | 0.0021094 | 0.033887 | 0.0031262 | -0.013373 | 0.0022586 | -0.018843 | 0.0041045 | -0.00048274 | -0.002245 | 0.0082751 | 0.0078001 | 0.016923 | 0.013457 | 0.00020573 | 0.0025525 | 0.0015428 | -0.019635 | -0.019525 | -0.0020506 | 0.0032669 | 0.024029
36 | 2030 | Winter | SoC, [MWh] | 0 | 2 | 0.019714 | 0.021076 | 0.023193 | 0.024368 | 0.054786 | 0.056956 | 0.041863 | 0.043193 | 0.022097 | 0.025217 | 0.023809 | 0.0206 | 0.02767 | 0.034292 | 0.049338 | 0.061212 | 0.060495 | 0.062108 | 0.062739 | 0.040772 | 0.018928 | 0.015936 | 0.018245 | 0.03975
36 | 2030 | Winter | SoC, [%] | 0 | 2 | 24.8% | 26.51% | 29.17% | 30.65% | 68.91% | 71.64% | 52.66% | 54.33% | 27.79% | 31.72% | 29.95% | 25.91% | 34.8% | 43.14% | 62.06% | 77% | 76.09% | 78.12% | 78.92% | 51.29% | 23.81% | 20.05% | 22.95% | 50%
38 | 2030 | Winter | P, [MW] | 0 | 2 | -0.146 | 0.0024601 | 0.0032401 | 0.017607 | 0.070316 | 0.0030375 | -0.035507 | 0.0013946 | -0.036538 | 0.0020794 | -9.8987e-05 | -0.00035732 | 0.001061 | 0.15896 | 0.16265 | 0.040213 | 0.0004137 | 0.0020819 | 0.0016603 | -0.11251 | -0.18734 | -0.00081624 | 0.00095664 | 0.18677
38 | 2030 | Winter | SoC, [MWh] | 0 | 2 | 0.060318 | 0.061719 | 0.063874 | 0.079437 | 0.14267 | 0.14462 | 0.10504 | 0.10539 | 0.064664 | 0.065685 | 0.064539 | 0.06313 | 0.063138 | 0.20618 | 0.35255 | 0.38863 | 0.388 | 0.38902 | 0.38964 | 0.2646 | 0.056436 | 0.054576 | 0.054488 | 0.22256
38 | 2030 | Winter | SoC, [%] | 0 | 2 | 13.55% | 13.87% | 14.35% | 17.85% | 32.05% | 32.49% | 23.6% | 23.68% | 14.53% | 14.76% | 14.5% | 14.18% | 14.18% | 46.32% | 79.2% | 87.31% | 87.17% | 87.4% | 87.54% | 59.44% | 12.68% | 12.26% | 12.24% | 50%
40 | 2030 | Winter | P, [MW] | 0 | 2 | -0.080822 | 0.0027767 | 0.0040635 | 0.0065897 | 0.056874 | 0.0035145 | -0.026945 | 0.0011239 | -0.025936 | 0.0021849 | -0.00037686 | -0.00063345 | 0.0012263 | 0.088533 | 0.10516 | 0.004509 | 0.00184 | 0.0028143 | 0.0018433 | -0.055998 | -0.11276 | -0.00074588 | 0.0013396 | 0.10548
40 | 2030 | Winter | SoC, [MWh] | 0 | 2 | 0.04141 | 0.043142 | 0.046115 | 0.051495 | 0.10262 | 0.10506 | 0.074966 | 0.075068 | 0.046086 | 0.047231 | 0.045826 | 0.044159 | 0.044351 | 0.124 | 0.21861 | 0.222 | 0.2228 | 0.22457 | 0.22539 | 0.16311 | 0.037797 | 0.03603 | 0.036343 | 0.13125
40 | 2030 | Winter | SoC, [%] | 0 | 2 | 15.78% | 16.44% | 17.57% | 19.62% | 39.09% | 40.02% | 28.56% | 28.6% | 17.56% | 17.99% | 17.46% | 16.82% | 16.9% | 47.24% | 83.28% | 84.57% | 84.88% | 85.55% | 85.86% | 62.14% | 14.4% | 13.73% | 13.84% | 50%
34 | 2030 | Winter | P, [MW] | Expected | - | 0.0046074 | -0.012579 | 0.019424 | 0.014785 | 0.030051 | 0.012162 | -0.13262 | -0.0090463 | -0.0020638 | 0.081687 | -0.046584 | 0.015597 | 0.099973 | 0.098401 | -0.018316 | 0.016814 | -0.00011829 | -0.00097736 | -0.019444 | -0.002403 | -0.020957 | -0.014912 | 0.023619 | -0.048982
34 | 2030 | Winter | SoC, [MWh] | Expected | - | 0.16076 | 0.14649 | 0.16371 | 0.17671 | 0.20305 | 0.21335 | 0.065825 | 0.055524 | 0.052776 | 0.12628 | 0.07448 | 0.088095 | 0.17806 | 0.26637 | 0.24586 | 0.26082 | 0.26007 | 0.25841 | 0.2367 | 0.23358 | 0.20916 | 0.19241 | 0.21346 | 0.159
34 | 2030 | Winter | SoC, [%] | Expected | - | 50.55% | 46.07% | 51.48% | 55.57% | 63.85% | 67.09% | 20.7% | 17.46% | 16.6% | 39.71% | 23.42% | 27.7% | 55.99% | 83.77% | 77.31% | 82.02% | 81.78% | 81.26% | 74.43% | 73.45% | 65.78% | 60.51% | 67.13% | 50%
36 | 2030 | Winter | P, [MW] | Expected | - | -0.0098535 | -0.0058426 | 0.0094736 | 0.011811 | 0.01345 | 0.0058241 | 0.00079879 | -0.018637 | -0.017214 | 0.0077445 | 0.0062331 | 0.0064179 | -0.010678 | 0.0099502 | 0.020622 | 0.0087217 | 0.0043485 | -0.0059447 | 0.0062582 | -0.016237 | -0.020871 | 0.0081999 | -0.0050199 | 0.023244
36 | 2030 | Winter | SoC, [MWh] | Expected | - | 0.028695 | 0.021823 | 0.030157 | 0.040629 | 0.05265 | 0.057673 | 0.057455 | 0.036517 | 0.017322 | 0.024108 | 0.029448 | 0.034896 | 0.022599 | 0.031427 | 0.04992 | 0.057647 | 0.061254 | 0.054248 | 0.059218 | 0.041105 | 0.017848 | 0.024928 | 0.018881 | 0.03975
36 | 2030 | Winter | SoC, [%] | Expected | - | 36.09% | 27.45% | 37.93% | 51.11% | 66.23% | 72.54% | 72.27% | 45.93% | 21.79% | 30.32% | 37.04% | 43.89% | 28.43% | 39.53% | 62.79% | 72.51% | 77.05% | 68.24% | 74.49% | 51.7% | 22.45% | 31.36% | 23.75% | 50%
38 | 2030 | Winter | P, [MW] | Expected | - | -0.056814 | 0.010409 | 0.054205 | 0.062246 | 0.082943 | 0.0014135 | -0.030541 | -0.16592 | -0.059382 | 0.0020256 | 0.00088327 | 0.00018249 | 8.2728e-05 | 0.078726 | 0.25273 | 0.024874 | -0.00051056 | 0.00039121 | 0.00071831 | -0.098666 | -0.19363 | 0.00043585 | 0.00049535 | 0.18228
38 | 2030 | Winter | SoC, [MWh] | Expected | - | 0.15941 | 0.16851 | 0.21717 | 0.27314 | 0.34777 | 0.34853 | 0.31422 | 0.12968 | 0.063669 | 0.065029 | 0.065282 | 0.064838 | 0.064293 | 0.13513 | 0.36259 | 0.38491 | 0.38377 | 0.38353 | 0.38363 | 0.27399 | 0.058837 | 0.058648 | 0.058513 | 0.22256
38 | 2030 | Winter | SoC, [%] | Expected | - | 35.81% | 37.86% | 48.79% | 61.36% | 78.13% | 78.3% | 70.59% | 29.13% | 14.3% | 14.61% | 14.67% | 14.57% | 14.44% | 30.36% | 81.46% | 86.47% | 86.22% | 86.16% | 86.18% | 61.55% | 13.22% | 13.18% | 13.15% | 50%
40 | 2030 | Winter | P, [MW] | Expected | - | -0.042235 | 0.00071114 | 0.042029 | 0.041974 | 0.046612 | 0.001419 | -0.018994 | -0.093598 | -0.033739 | 0.0097314 | 0.0044772 | -0.0026125 | -0.00050786 | 0.04002 | 0.15061 | 0.00098571 | -0.0003282 | 0.0023215 | 0.00092481 | -0.056337 | -0.1055 | 0.00068433 | 0.00045088 | 0.10147
40 | 2030 | Winter | SoC, [MWh] | Expected | - | 0.084296 | 0.084392 | 0.1221 | 0.15978 | 0.20171 | 0.2025 | 0.18098 | 0.076785 | 0.039247 | 0.047779 | 0.051451 | 0.048114 | 0.046985 | 0.082975 | 0.21852 | 0.21887 | 0.21791 | 0.21959 | 0.21987 | 0.15725 | 0.040027 | 0.040103 | 0.039941 | 0.13125
40 | 2030 | Winter | SoC, [%] | Expected | - | 32.11% | 32.15% | 46.51% | 60.87% | 76.84% | 77.14% | 68.94% | 29.25% | 14.95% | 18.2% | 19.6% | 18.33% | 17.9% | 31.61% | 83.24% | 83.38% | 83.01% | 83.65% | 83.76% | 59.91% | 15.25% | 15.28% | 15.22% | 50%
34 | 2040 | Summer | P, [MW] | 0 | 0 | -0.061551 | -0.11385 | -0.18398 | -0.01862 | -0.055478 | -0.083648 | -0.087447 | -0.10981 | -0.12119 | 0.92191 | 0.25882 | -0.06811 | 0.27291 | 0.042837 | 0.51807 | -0.17535 | 0.15685 | 0.19057 | -0.034115 | -0.26905 | -0.11714 | -0.12901 | -0.17188 | -0.11296
34 | 2040 | Summer | SoC, [MWh] | 0 | 0 | 1.0976 | 0.97111 | 0.76668 | 0.74599 | 0.68435 | 0.59141 | 0.49424 | 0.37224 | 0.23758 | 1.0673 | 1.3002 | 1.2246 | 1.4702 | 1.5087 | 1.975 | 1.7802 | 1.9213 | 2.0928 | 2.0549 | 1.756 | 1.6258 | 1.4825 | 1.2915 | 1.166
34 | 2040 | Summer | SoC, [%] | 0 | 0 | 47.07% | 41.64% | 32.88% | 31.99% | 29.35% | 25.36% | 21.19% | 15.96% | 10.19% | 45.77% | 55.76% | 52.51% | 63.04% | 64.7% | 84.69% | 76.34% | 82.39% | 89.74% | 88.12% | 75.3% | 69.72% | 63.57% | 55.38% | 50%
36 | 2040 | Summer | P, [MW] | 0 | 0 | -0.15039 | -0.043781 | 0.02675 | 0.081001 | 0.18913 | 0.17813 | -0.00012025 | -0.16801 | -0.22505 | 0.016383 | 0.015292 | 0.091479 | 0.044518 | 0.11155 | 0.1231 | 0.071932 | 0.021005 | -0.00032243 | 0.00017369 | -0.0089312 | -0.2459 | -0.1332 | 0.00017059 | 0.23434
36 | 2040 | Summer | SoC, [MWh] | 0 | 0 | 0.1244 | 0.075759 | 0.099833 | 0.17273 | 0.34295 | 0.50326 | 0.50304 | 0.31636 | 0.066302 | 0.081046 | 0.094807 | 0.17714 | 0.2172 | 0.3176 | 0.42839 | 0.49313 | 0.51203 | 0.5116 | 0.51167 | 0.50174 | 0.22852 | 0.080525 | 0.080592 | 0.2915
36 | 2040 | Summer | SoC, [%] | 0 | 0 | 21.34% | 12.99% | 17.12% | 29.63% | 58.82% | 86.32% | 86.28% | 54.26% | 11.37% | 13.9% | 16.26% | 30.38% | 37.26% | 54.48% | 73.48% | 84.58% | 87.83% | 87.75% | 87.76% | 86.06% | 39.2% | 13.81% | 13.82% | 50%
38 | 2040 | Summer | P, [MW] | 0 | 0 | -0.24458 | -0.053443 | 0.06693 | 0.07906 | 0.17064 | 0.23684 | -0.16301 | -0.55007 | -0.60779 | 0.27759 | 0.51005 | 0.36542 | 0.22936 | 0.35918 | 0.48201 | 0.44918 | 0.21125 | -0.00010265 | -0.00018118 | -0.3449 | -0.63708 | -0.29939 | 2.9762e-05 | 0.14372
38 | 2040 | Summer | SoC, [MWh] | 0 | 0 | 1.3604 | 1.301 | 1.3612 | 1.4324 | 1.586 | 1.7991 | 1.618 | 1.0068 | 0.33148 | 0.58131 | 1.0404 | 1.3692 | 1.5757 | 1.8989 | 2.3327 | 2.737 | 2.9271 | 2.9269 | 2.9266 | 2.5434 | 1.8355 | 1.5029 | 1.5028 | 1.6321
38 | 2040 | Summer | SoC, [%] | 0 | 0 | 41.67% | 39.86% | 41.7% | 43.88% | 48.59% | 55.12% | 49.57% | 30.84% | 10.15% | 17.81% | 31.87% | 41.95% | 48.27% | 58.17% | 71.46% | 83.85% | 89.67% | 89.67% | 89.66% | 77.92% | 56.23% | 46.04% | 46.04% | 50%
40 | 2040 | Summer | P, [MW] | 0 | 0 | -0.22636 | -0.048534 | 0.06186 | 0.084254 | 0.17225 | 0.24974 | -0.20484 | -0.41143 | -0.25736 | 0.032046 | 0.29534 | 0.30193 | 0.16166 | 0.31026 | 0.35103 | 0.23962 | -8.6253e-05 | 4.1609e-06 | -0.00014221 | -0.032408 | -0.52765 | -0.23402 | 6.9867e-05 | 0.13896
40 | 2040 | Summer | SoC, [MWh] | 0 | 0 | 0.71099 | 0.65707 | 0.71274 | 0.78857 | 0.94359 | 1.1684 | 0.94076 | 0.48361 | 0.19766 | 0.2265 | 0.4923 | 0.76404 | 0.90953 | 1.1888 | 1.5047 | 1.7204 | 1.7202 | 1.7201 | 1.7198 | 1.6838 | 1.0975 | 0.83748 | 0.83744 | 0.9625
40 | 2040 | Summer | SoC, [%] | 0 | 0 | 36.93% | 34.13% | 37.03% | 40.96% | 49.02% | 60.69% | 48.87% | 25.12% | 10.27% | 11.77% | 25.57% | 39.69% | 47.25% | 61.75% | 78.17% | 89.37% | 89.36% | 89.35% | 89.34% | 87.47% | 57.01% | 43.51% | 43.5% | 50%
34 | 2040 | Summer | P, [MW] | 0 | 1 | -0.21963 | -0.0038257 | -0.035705 | 0.069638 | 0.072768 | 0.13438 | 0.11292 | 0.11525 | -0.15755 | 0.23008 | -0.097072 | 0.12484 | -0.082366 | 0.13071 | -0.066841 | -0.10022 | 0.087028 | 0.36145 | -0.26021 | -0.15382 | 0.011222 | 0.11543 | -0.041226 | -0.049633
34 | 2040 | Summer | SoC, [MWh] | 0 | 1 | 0.92197 | 0.91763 | 0.87796 | 0.94063 | 1.0061 | 1.1271 | 1.2287 | 1.3324 | 1.1573 | 1.3644 | 1.2566 | 1.3689 | 1.2774 | 1.395 | 1.3208 | 1.2094 | 1.2877 | 1.613 | 1.3239 | 1.153 | 1.1631 | 1.267 | 1.2212 | 1.166
34 | 2040 | Summer | SoC, [%] | 0 | 1 | 39.54% | 39.35% | 37.65% | 40.34% | 43.14% | 48.33% | 52.69% | 57.14% | 49.63% | 58.51% | 53.88% | 58.7% | 54.78% | 59.82% | 56.64% | 51.86% | 55.22% | 69.17% | 56.77% | 49.44% | 49.87% | 54.33% | 52.36% | 50%
36 | 2040 | Summer | P, [MW] | 0 | 1 | -0.11247 | -0.016723 | -0.001127 | -0.00010053 | 0.042053 | 0.079931 | -0.0026744 | -0.076461 | -0.095261 | -0.0032636 | 0.00076146 | 0.10228 | 0.075975 | 0.079983 | 0.14581 | 0.11361 | -0.0058391 | 0.0057589 | -0.00066557 | -0.011802 | -0.014728 | -0.22025 | -0.063369 | 0.12648
36 | 2040 | Summer | SoC, [MWh] | 0 | 1 | 0.16654 | 0.14795 | 0.14653 | 0.14617 | 0.18402 | 0.25595 | 0.25289 | 0.16793 | 0.062085 | 0.058377 | 0.058745 | 0.1508 | 0.21917 | 0.29116 | 0.42238 | 0.52463 | 0.51811 | 0.52325 | 0.52231 | 0.50919 | 0.49281 | 0.24808 | 0.17767 | 0.2915
36 | 2040 | Summer | SoC, [%] | 0 | 1 | 28.57% | 25.38% | 25.13% | 25.07% | 31.56% | 43.9% | 43.38% | 28.8% | 10.65% | 10.01% | 10.08% | 25.87% | 37.59% | 49.94% | 72.45% | 89.99% | 88.87% | 89.75% | 89.59% | 87.34% | 84.53% | 42.55% | 30.48% | 50%
38 | 2040 | Summer | P, [MW] | 0 | 1 | -0.1807 | -0.099996 | 0.002663 | 0.0011976 | 0.0016878 | -0.0026222 | -0.10661 | -0.13957 | -0.34607 | 0.34899 | 0.36191 | 0.16626 | 0.16756 | 0.18537 | 0.34302 | 0.44861 | 0.40115 | 0.10378 | -0.00082293 | -0.31648 | -0.39342 | -0.32574 | -0.16772 | 0.036256
38 | 2040 | Summer | SoC, [MWh] | 0 | 1 | 1.4313 | 1.3202 | 1.3225 | 1.3234 | 1.3248 | 1.3218 | 1.2033 | 1.0482 | 0.66369 | 0.97779 | 1.3035 | 1.4531 | 1.6039 | 1.7708 | 2.0795 | 2.4833 | 2.8443 | 2.9377 | 2.9366 | 2.5849 | 2.1478 | 1.7859 | 1.5995 | 1.6321
38 | 2040 | Summer | SoC, [%] | 0 | 1 | 43.85% | 40.45% | 40.52% | 40.54% | 40.58% | 40.49% | 36.86% | 32.11% | 20.33% | 29.95% | 39.93% | 44.52% | 49.14% | 54.25% | 63.71% | 76.07% | 87.13% | 90% | 89.96% | 79.19% | 65.8% | 54.71% | 49% | 50%
40 | 2040 | Summer | P, [MW] | 0 | 1 | -0.17044 | -0.089332 | -0.0023777 | -0.00021255 | -0.0010235 | -0.0026991 | -0.067113 | -0.10978 | -0.24931 | 0.21137 | 0.29486 | 0.15996 | 0.15564 | 0.17149 | 0.27118 | 0.32869 | 0.11761 | 0.00023835 | -0.00093677 | -0.015463 | -0.27674 | -0.29291 | -0.14482 | 0.047255
40 | 2040 | Summer | SoC, [MWh] | 0 | 1 | 0.77312 | 0.67386 | 0.6711 | 0.67062 | 0.66929 | 0.66619 | 0.59161 | 0.46964 | 0.19262 | 0.38286 | 0.64823 | 0.7922 | 0.93227 | 1.0866 | 1.3307 | 1.6265 | 1.7323 | 1.7323 | 1.731 | 1.7138 | 1.4063 | 1.0809 | 0.91997 | 0.9625
40 | 2040 | Summer | SoC, [%] | 0 | 1 | 40.16% | 35.01% | 34.86% | 34.84% | 34.77% | 34.61% | 30.73% | 24.4% | 10.01% | 19.89% | 33.67% | 41.15% | 48.43% | 56.45% | 69.13% | 84.49% | 89.99% | 89.99% | 89.92% | 89.03% | 73.06% | 56.15% | 47.79% | 50%
34 | 2040 | Summer | P, [MW] | 0 | 2 | 0.030659 | -0.13242 | -0.34288 | 0.061464 | 0.42616 | 0.23788 | 0.12923 | -0.11244 | -0.12415 | 0.39551 | 0.16055 | -0.072987 | -0.070534 | -0.12004 | -0.21715 | -0.19063 | 0.032942 | 0.33792 | -0.1664 | -0.18036 | 0.11044 | 0.2359 | 0.12538 | -0.12006
34 | 2040 | Summer | SoC, [MWh] | 0 | 2 | 1.1936 | 1.0465 | 0.66548 | 0.72079 | 1.1043 | 1.3184 | 1.4347 | 1.3098 | 1.1719 | 1.5278 | 1.6723 | 1.5912 | 1.5128 | 1.3795 | 1.1382 | 0.92638 | 0.95602 | 1.2601 | 1.0753 | 0.87486 | 0.97426 | 1.1866 | 1.2994 | 1.166
34 | 2040 | Summer | SoC, [%] | 0 | 2 | 51.18% | 44.87% | 28.54% | 30.91% | 47.36% | 56.54% | 61.52% | 56.17% | 50.25% | 65.52% | 71.71% | 68.23% | 64.87% | 59.15% | 48.81% | 39.72% | 41% | 54.04% | 46.11% | 37.52% | 41.78% | 50.88% | 55.72% | 50%
36 | 2040 | Summer | P, [MW] | 0 | 2 | -0.14327 | -0.034338 | -0.0016594 | -0.018588 | -0.0042886 | 0.11312 | -0.034823 | -0.064285 | 0.0011027 | 0.017036 | 0.047095 | -0.050554 | 0.095496 | 0.17877 | 0.18485 | 0.055374 | -0.01833 | 0.023739 | -0.0027692 | -0.0038967 | -0.0055214 | -0.28681 | -0.097675 | 0.23089
36 | 2040 | Summer | SoC, [MWh] | 0 | 2 | 0.13231 | 0.094157 | 0.092183 | 0.07152 | 0.066701 | 0.1685 | 0.12981 | 0.058378 | 0.059088 | 0.074409 | 0.11679 | 0.060618 | 0.14656 | 0.30745 | 0.47382 | 0.52365 | 0.50328 | 0.52463 | 0.52147 | 0.51708 | 0.51091 | 0.19222 | 0.083696 | 0.2915
36 | 2040 | Summer | SoC, [%] | 0 | 2 | 22.7% | 16.15% | 15.81% | 12.27% | 11.44% | 28.9% | 22.27% | 10.01% | 10.14% | 12.76% | 20.03% | 10.4% | 25.14% | 52.74% | 81.27% | 89.82% | 86.33% | 89.99% | 89.45% | 88.69% | 87.63% | 32.97% | 14.36% | 50%
38 | 2040 | Summer | P, [MW] | 0 | 2 | -0.24809 | -0.10507 | -0.0056929 | 0.010149 | 0.035383 | 0.10026 | -0.010339 | -0.01988 | -0.21368 | 0.24612 | 0.14442 | 0.072248 | 0.041176 | 0.16626 | 0.28158 | 0.34168 | 0.40637 | 0.34933 | -0.0019023 | -0.053191 | -0.48091 | -0.42112 | -0.24905 | 0.038587
38 | 2040 | Summer | SoC, [MWh] | 0 | 2 | 1.3565 | 1.2397 | 1.2333 | 1.2425 | 1.2743 | 1.3645 | 1.353 | 1.3309 | 1.0935 | 1.315 | 1.445 | 1.51 | 1.547 | 1.6967 | 1.9501 | 2.2576 | 2.6233 | 2.9377 | 2.9355 | 2.8764 | 2.342 | 1.8741 | 1.5974 | 1.6321
38 | 2040 | Summer | SoC, [%] | 0 | 2 | 41.56% | 37.98% | 37.78% | 38.06% | 39.04% | 41.8% | 41.45% | 40.77% | 33.5% | 40.28% | 44.27% | 46.26% | 47.39% | 51.98% | 59.74% | 69.16% | 80.37% | 90% | 89.93% | 88.12% | 71.75% | 57.41% | 48.94% | 50%
40 | 2040 | Summer | P, [MW] | 0 | 2 | -0.24344 | -0.095372 | -0.003936 | -0.0007339 | 0.0058655 | 0.06146 | -0.0084956 | -0.007669 | -0.22405 | 0.24966 | 0.13941 | 0.024576 | 0.12078 | 0.19168 | 0.26673 | 0.2638 | 0.25237 | 0.00051868 | -0.0024111 | -0.0022681 | -0.20488 | -0.3202 | -0.19448 | 0.038971
40 | 2040 | Summer | SoC, [MWh] | 0 | 2 | 0.69201 | 0.58604 | 0.58159 | 0.58057 | 0.58579 | 0.6411 | 0.63163 | 0.62307 | 0.37413 | 0.59882 | 0.72429 | 0.7464 | 0.8551 | 1.0276 | 1.2677 | 1.5051 | 1.7322 | 1.7324 | 1.7296 | 1.727 | 1.4993 | 1.1435 | 0.92743 | 0.9625
40 | 2040 | Summer | SoC, [%] | 0 | 2 | 35.95% | 30.44% | 30.21% | 30.16% | 30.43% | 33.3% | 32.81% | 32.37% | 19.44% | 31.11% | 37.63% | 38.77% | 44.42% | 53.38% | 65.85% | 78.19% | 89.99% | 89.99% | 89.85% | 89.71% | 77.89% | 59.4% | 48.18% | 50%
34 | 2040 | Summer | P, [MW] | Expected | - | -0.070961 | -0.10079 | -0.1855 | 0.0054287 | 0.031648 | -0.0065678 | -0.02787 | -0.078032 | -0.12681 | 0.74788 | 0.19394 | -0.041242 | 0.17309 | 0.032122 | 0.32948 | -0.1668 | 0.12917 | 0.23603 | -0.085312 | -0.23992 | -0.066292 | -0.041962 | -0.11075 | -0.10493
34 | 2040 | Summer | SoC, [MWh] | Expected | - | 1.0862 | 0.97423 | 0.76812 | 0.7702 | 0.79031 | 0.77179 | 0.73352 | 0.64334 | 0.50244 | 1.1755 | 1.3472 | 1.2976 | 1.4487 | 1.474 | 1.762 | 1.5767 | 1.6929 | 1.9053 | 1.8106 | 1.544 | 1.4666 | 1.4094 | 1.2826 | 1.166
34 | 2040 | Summer | SoC, [%] | Expected | - | 46.58% | 41.78% | 32.94% | 33.03% | 33.89% | 33.1% | 31.45% | 27.59% | 21.55% | 50.41% | 57.77% | 55.64% | 62.12% | 63.21% | 75.56% | 67.61% | 72.59% | 81.7% | 77.64% | 66.21% | 62.89% | 60.44% | 55% | 50%
36 | 2040 | Summer | P, [MW] | Expected | - | -0.14395 | -0.038566 | 0.018709 | 0.055188 | 0.14048 | 0.15481 | -0.0054427 | -0.14011 | -0.1742 | 0.01367 | 0.01776 | 0.072732 | 0.056295 | 0.11664 | 0.13517 | 0.075521 | 0.011551 | 0.0039837 | -0.00036661 | -0.0086221 | -0.17854 | -0.16758 | -0.022884 | 0.21844
36 | 2040 | Summer | SoC, [MWh] | Expected | - | 0.13155 | 0.0887 | 0.10541 | 0.15448 | 0.28078 | 0.42011 | 0.41398 | 0.2583 | 0.064669 | 0.076859 | 0.092796 | 0.15673 | 0.20739 | 0.31237 | 0.43402 | 0.50199 | 0.51165 | 0.51513 | 0.51459 | 0.505 | 0.30662 | 0.12042 | 0.094904 | 0.2915
36 | 2040 | Summer | SoC, [%] | Expected | - | 22.56% | 15.21% | 18.08% | 26.5% | 48.16% | 72.06% | 71.01% | 44.31% | 11.09% | 13.18% | 15.92% | 26.88% | 35.57% | 53.58% | 74.45% | 86.1% | 87.76% | 88.36% | 88.27% | 86.62% | 52.59% | 20.66% | 16.28% | 50%
38 | 2040 | Summer | P, [MW] | Expected | - | -0.23595 | -0.067468 | 0.047374 | 0.058092 | 0.12718 | 0.18312 | -0.13315 | -0.41569 | -0.5141 | 0.2833 | 0.43665 | 0.29508 | 0.19365 | 0.30679 | 0.43352 | 0.43374 | 0.26625 | 0.064658 | -0.00051874 | -0.29917 | -0.57996 | -0.32054 | -0.059517 | 0.11335
38 | 2040 | Summer | SoC, [MWh] | Expected | - | 1.37 | 1.295 | 1.3374 | 1.3897 | 1.5041 | 1.6688 | 1.5209 | 1.059 | 0.4878 | 0.74276 | 1.1358 | 1.4013 | 1.5756 | 1.8517 | 2.2419 | 2.6323 | 2.8719 | 2.93 | 2.9293 | 2.5969 | 1.9525 | 1.5963 | 1.5301 | 1.6321
38 | 2040 | Summer | SoC, [%] | Expected | - | 41.97% | 39.67% | 40.97% | 42.57% | 46.08% | 51.12% | 46.59% | 32.44% | 14.94% | 22.75% | 34.79% | 42.93% | 48.27% | 56.73% | 68.68% | 80.64% | 87.98% | 89.76% | 89.74% | 79.56% | 59.81% | 48.9% | 46.87% | 50%
40 | 2040 | Summer | P, [MW] | Expected | - | -0.22081 | -0.061053 | 0.043284 | 0.060046 | 0.12373 | 0.18678 | -0.15711 | -0.31066 | -0.25145 | 0.088752 | 0.27299 | 0.24203 | 0.15496 | 0.2735 | 0.32758 | 0.2558 | 0.052793 | 0.00011112 | -0.00057984 | -0.025682 | -0.4457 | -0.25475 | -0.048422 | 0.11157
40 | 2040 | Summer | SoC, [MWh] | Expected | - | 0.71716 | 0.64932 | 0.68806 | 0.742 | 0.85329 | 1.0213 | 0.84672 | 0.50154 | 0.22215 | 0.30203 | 0.54772 | 0.76554 | 0.90501 | 1.1512 | 1.446 | 1.6762 | 1.7236 | 1.7236 | 1.7228 | 1.6942 | 1.199 | 0.91598 | 0.86209 | 0.9625
40 | 2040 | Summer | SoC, [%] | Expected | - | 37.25% | 33.73% | 35.74% | 38.55% | 44.33% | 53.05% | 43.99% | 26.05% | 11.54% | 15.69% | 28.45% | 39.77% | 47.01% | 59.8% | 75.12% | 87.08% | 89.54% | 89.54% | 89.5% | 88.01% | 62.29% | 47.58% | 44.78% | 50%
34 | 2040 | Winter | P, [MW] | 0 | 0 | -0.10385 | -0.039575 | -0.037466 | -0.055801 | -0.13113 | -0.16051 | -0.15962 | -0.0956 | -0.052606 | 0.72374 | 0.013437 | 0.40095 | 0.29533 | 0.2477 | 0.12158 | 0.16114 | 0.098072 | -0.00055528 | -0.38661 | -0.14196 | -0.077253 | -0.081967 | -0.030447 | -0.11514
34 | 2040 | Winter | SoC, [MWh] | 0 | 0 | 1.0506 | 1.0066 | 0.96501 | 0.90301 | 0.75731 | 0.57897 | 0.40162 | 0.2954 | 0.23694 | 0.88831 | 0.9004 | 1.2613 | 1.527 | 1.75 | 1.8594 | 2.0044 | 2.0927 | 2.092 | 1.6624 | 1.5047 | 1.4188 | 1.3278 | 1.2939 | 1.166
34 | 2040 | Winter | SoC, [%] | 0 | 0 | 45.05% | 43.17% | 41.38% | 38.72% | 32.47% | 24.83% | 17.22% | 12.67% | 10.16% | 38.09% | 38.61% | 54.08% | 65.48% | 75.04% | 79.73% | 85.95% | 89.74% | 89.71% | 71.29% | 64.52% | 60.84% | 56.94% | 55.49% | 50%
36 | 2040 | Winter | P, [MW] | 0 | 0 | -0.17597 | 5.4997e-05 | 0.14482 | 0.16874 | 0.1314 | -0.00050429 | -1.9669e-05 | -0.1635 | -0.22406 | 0.014111 | 0.017398 | -0.00092742 | 0.087833 | 0.13655 | 0.16453 | 0.080016 | -0.00069943 | 0.00032006 | -0.076381 | -0.1539 | -0.1373 | -0.017371 | 2.4341e-06 | 0.22863
36 | 2040 | Winter | SoC, [MWh] | 0 | 0 | 0.095975 | 0.0959 | 0.22624 | 0.3781 | 0.49636 | 0.49572 | 0.49556 | 0.31389 | 0.064943 | 0.077641 | 0.093297 | 0.092212 | 0.17126 | 0.29416 | 0.44224 | 0.51425 | 0.5134 | 0.51359 | 0.42872 | 0.25772 | 0.10516 | 0.085862 | 0.085734 | 0.2915
36 | 2040 | Winter | SoC, [%] | 0 | 0 | 16.46% | 16.45% | 38.81% | 64.85% | 85.14% | 85.03% | 85% | 53.84% | 11.14% | 13.32% | 16% | 15.82% | 29.38% | 50.46% | 75.86% | 88.21% | 88.06% | 88.09% | 73.54% | 44.21% | 18.04% | 14.73% | 14.71% | 50%
38 | 2040 | Winter | P, [MW] | 0 | 0 | -0.032191 | 0.01406 | 0.1765 | 0.24445 | 0.4766 | 0.35099 | -0.66664 | -0.74806 | -0.74452 | 0.00067964 | 0.49229 | 0.24915 | 0.41375 | 0.44822 | 0.7003 | 0.58106 | -0.00065507 | -0.00019449 | -0.28611 | -0.44613 | -0.4597 | -0.19596 | 0.046684 | 0.22556
38 | 2040 | Winter | SoC, [MWh] | 0 | 0 | 1.5964 | 1.609 | 1.7679 | 1.9879 | 2.4168 | 2.7327 | 1.992 | 1.1608 | 0.33356 | 0.33409 | 0.77715 | 1.0014 | 1.3738 | 1.7772 | 2.4074 | 2.9304 | 2.9296 | 2.9292 | 2.6113 | 2.1156 | 1.6048 | 1.3871 | 1.4291 | 1.6321
38 | 2040 | Winter | SoC, [%] | 0 | 0 | 48.9% | 49.29% | 54.16% | 60.9% | 74.04% | 83.72% | 61.02% | 35.56% | 10.22% | 10.23% | 23.81% | 30.68% | 42.08% | 54.44% | 73.75% | 89.77% | 89.75% | 89.74% | 80% | 64.81% | 49.16% | 42.49% | 43.78% | 50%
40 | 2040 | Winter | P, [MW] | 0 | 0 | -0.040235 | 0.015482 | 0.11981 | 0.26413 | 0.34161 | 0.12811 | -0.53749 | -0.45571 | -0.35767 | 0.0020013 | 0.1393 | 0.14965 | 0.30532 | 0.36712 | 0.48085 | 0.25032 | -0.0013307 | -0.00080152 | -0.0010946 | -0.28972 | -0.42526 | -0.15424 | 0.01336 | 0.2177
40 | 2040 | Winter | SoC, [MWh] | 0 | 0 | 0.91779 | 0.93173 | 1.0396 | 1.2773 | 1.5847 | 1.7 | 1.1028 | 0.59645 | 0.19904 | 0.20081 | 0.32618 | 0.46087 | 0.73566 | 1.0661 | 1.4988 | 1.7241 | 1.7226 | 1.7216 | 1.7203 | 1.3984 | 0.92592 | 0.75454 | 0.76657 | 0.9625
40 | 2040 | Winter | SoC, [%] | 0 | 0 | 47.68% | 48.4% | 54% | 66.35% | 82.32% | 88.31% | 57.29% | 30.98% | 10.34% | 10.43% | 16.94% | 23.94% | 38.22% | 55.38% | 77.86% | 89.56% | 89.49% | 89.43% | 89.37% | 72.65% | 48.1% | 39.2% | 39.82% | 50%
34 | 2040 | Winter | P, [MW] | 0 | 1 | -0.017498 | -0.1001 | -0.045052 | 0.0043981 | -0.14551 | 0.13368 | 0.36283 | -0.019844 | -0.098638 | 0.45257 | -0.24886 | 0.065939 | 0.1933 | -0.12184 | -0.12598 | -0.070702 | 0.0045837 | 0.36978 | -0.15145 | 0.0087317 | 0.092837 | -0.087088 | 0.0010635 | -0.1355
34 | 2040 | Winter | SoC, [MWh] | 0 | 1 | 1.1465 | 1.0353 | 0.98526 | 0.98907 | 0.8274 | 0.94771 | 1.2743 | 1.2522 | 1.1426 | 1.5499 | 1.2734 | 1.3327 | 1.5067 | 1.3713 | 1.2314 | 1.1528 | 1.1568 | 1.4896 | 1.3214 | 1.3291 | 1.4127 | 1.3159 | 1.3166 | 1.166
34 | 2040 | Winter | SoC, [%] | 0 | 1 | 49.17% | 44.4% | 42.25% | 42.41% | 35.48% | 40.64% | 54.64% | 53.7% | 49% | 66.46% | 54.61% | 57.15% | 64.61% | 58.81% | 52.8% | 49.43% | 49.61% | 63.88% | 56.66% | 57% | 60.58% | 56.43% | 56.46% | 50%
36 | 2040 | Winter | P, [MW] | 0 | 1 | -0.13008 | 0.0041763 | 0.01959 | 0.078009 | 0.10939 | 0.0043432 | -0.098691 | -0.057077 | -0.088475 | -0.0023118 | 0.0088769 | 0.082823 | 0.03243 | 0.18421 | 0.18909 | 0.0092745 | -0.0014812 | 0.0035542 | -0.038592 | -0.12482 | -0.2194 | -0.019143 | 0.0012807 | 0.23743
36 | 2040 | Winter | SoC, [MWh] | 0 | 1 | 0.14697 | 0.1506 | 0.16823 | 0.23843 | 0.33689 | 0.34067 | 0.23102 | 0.16759 | 0.069287 | 0.066494 | 0.074454 | 0.14899 | 0.17818 | 0.34397 | 0.51415 | 0.52247 | 0.52054 | 0.52358 | 0.48069 | 0.342 | 0.09822 | 0.076945 | 0.07781 | 0.2915
36 | 2040 | Winter | SoC, [%] | 0 | 1 | 25.21% | 25.83% | 28.86% | 40.9% | 57.79% | 58.43% | 39.63% | 28.75% | 11.88% | 11.41% | 12.77% | 25.56% | 30.56% | 59% | 88.19% | 89.62% | 89.29% | 89.81% | 82.45% | 58.66% | 16.85% | 13.2% | 13.35% | 50%
38 | 2040 | Winter | P, [MW] | 0 | 1 | -0.17527 | -0.022835 | 0.018141 | 0.049554 | 0.10137 | 0.0070687 | -0.26979 | -0.077021 | -0.35019 | 0.0551 | 0.32328 | 0.21993 | 0.21136 | 0.33154 | 0.53807 | 0.53474 | 0.16494 | 0.00091158 | -0.44054 | -0.42626 | -0.37725 | -0.058396 | 0.0059818 | 0.1517
38 | 2040 | Winter | SoC, [MWh] | 0 | 1 | 1.4374 | 1.412 | 1.4283 | 1.4729 | 1.5641 | 1.5704 | 1.2707 | 1.1851 | 0.79597 | 0.84556 | 1.1365 | 1.3344 | 1.5247 | 1.823 | 2.3073 | 2.7886 | 2.937 | 2.9375 | 2.448 | 1.9743 | 1.5552 | 1.4903 | 1.4956 | 1.6321
38 | 2040 | Winter | SoC, [%] | 0 | 1 | 44.03% | 43.26% | 43.76% | 45.12% | 47.92% | 48.11% | 38.93% | 36.3% | 24.38% | 25.9% | 34.82% | 40.88% | 46.71% | 55.85% | 70.68% | 85.43% | 89.98% | 89.99% | 74.99% | 60.48% | 47.64% | 45.66% | 45.82% | 50%
40 | 2040 | Winter | P, [MW] | 0 | 1 | -0.16952 | -0.016651 | 0.004111 | 0.049737 | 0.098759 | 0.0013511 | -0.18141 | -0.099675 | -0.32827 | 0.017302 | 0.27798 | 0.20394 | 0.19896 | 0.29325 | 0.41331 | 0.27879 | -0.000956 | 0.0022288 | -0.1528 | -0.31094 | -0.32082 | -0.042371 | 0.0016055 | 0.1645
40 | 2040 | Winter | SoC, [MWh] | 0 | 1 | 0.77415 | 0.75563 | 0.75918 | 0.80394 | 0.89282 | 0.89371 | 0.69215 | 0.58139 | 0.21665 | 0.23221 | 0.4824 | 0.66594 | 0.845 | 1.1089 | 1.4809 | 1.7318 | 1.7304 | 1.7321 | 1.5623 | 1.2168 | 0.86037 | 0.81329 | 0.81445 | 0.9625
40 | 2040 | Winter | SoC, [%] | 0 | 1 | 40.22% | 39.25% | 39.44% | 41.76% | 46.38% | 46.43% | 35.96% | 30.2% | 11.25% | 12.06% | 25.06% | 34.59% | 43.9% | 57.61% | 76.93% | 89.96% | 89.89% | 89.98% | 81.16% | 63.21% | 44.69% | 42.25% | 42.31% | 50%
34 | 2040 | Winter | P, [MW] | 0 | 2 | -0.020942 | -0.06698 | -0.010371 | 0.059077 | -0.085283 | 0.14496 | 0.17033 | -0.12887 | -0.13456 | 0.23819 | 0.11247 | 0.19652 | 0.0031802 | -0.15375 | -0.093717 | -0.077997 | 0.11826 | 0.32728 | -0.28375 | -0.023185 | 0.096695 | 0.0033148 | -0.006861 | -0.10413
34 | 2040 | Winter | SoC, [MWh] | 0 | 2 | 1.1427 | 1.0683 | 1.0567 | 1.1099 | 1.0151 | 1.1456 | 1.2989 | 1.1557 | 1.0062 | 1.2206 | 1.3218 | 1.4987 | 1.5013 | 1.3304 | 1.2263 | 1.1396 | 1.2461 | 1.5406 | 1.2254 | 1.1996 | 1.2866 | 1.2894 | 1.2817 | 1.166
34 | 2040 | Winter | SoC, [%] | 0 | 2 | 49% | 45.81% | 45.31% | 47.59% | 43.53% | 49.13% | 55.7% | 49.56% | 43.15% | 52.34% | 56.68% | 64.27% | 64.38% | 57.05% | 52.59% | 48.87% | 53.43% | 66.06% | 52.55% | 51.44% | 55.17% | 55.29% | 54.96% | 50%
36 | 2040 | Winter | P, [MW] | 0 | 2 | -0.14372 | -0.020546 | -0.001841 | 0.016811 | 0.13685 | 0.05017 | -0.051162 | -0.0039162 | -0.12096 | -0.002993 | -0.0017375 | -0.027189 | 0.067881 | 0.1595 | 0.16839 | 0.12222 | -0.0032183 | 0.0012583 | -0.013678 | -0.092494 | -0.21615 | -0.076281 | -0.0026108 | 0.23978
36 | 2040 | Winter | SoC, [MWh] | 0 | 2 | 0.13181 | 0.10897 | 0.10667 | 0.1218 | 0.24496 | 0.29011 | 0.23326 | 0.22878 | 0.094376 | 0.090864 | 0.088651 | 0.058436 | 0.11953 | 0.26308 | 0.41463 | 0.52462 | 0.52087 | 0.52169 | 0.50649 | 0.40371 | 0.16355 | 0.078793 | 0.075697 | 0.2915
36 | 2040 | Winter | SoC, [%] | 0 | 2 | 22.61% | 18.69% | 18.3% | 20.89% | 42.02% | 49.76% | 40.01% | 39.24% | 16.19% | 15.59% | 15.21% | 10.02% | 20.5% | 45.12% | 71.12% | 89.99% | 89.34% | 89.48% | 86.88% | 69.25% | 28.05% | 13.52% | 12.98% | 50%
38 | 2040 | Winter | P, [MW] | 0 | 2 | -0.20293 | -0.075402 | 0.0025347 | 0.017839 | 0.069546 | -0.00055417 | -0.12469 | 0.019894 | -0.2661 | 0.1551 | 0.22436 | 0.0488 | 0.20182 | 0.28035 | 0.37773 | 0.49535 | 0.38476 | -0.00067837 | -0.32845 | -0.41916 | -0.38247 | -0.13858 | -0.013808 | 0.13402
38 | 2040 | Winter | SoC, [MWh] | 0 | 2 | 1.4066 | 1.3229 | 1.3249 | 1.3409 | 1.4035 | 1.4025 | 1.264 | 1.2819 | 0.98622 | 1.1258 | 1.3277 | 1.3717 | 1.5533 | 1.8056 | 2.1456 | 2.5914 | 2.9377 | 2.9365 | 2.5716 | 2.1058 | 1.6809 | 1.5269 | 1.5115 | 1.6321
38 | 2040 | Winter | SoC, [%] | 0 | 2 | 43.09% | 40.53% | 40.59% | 41.08% | 43% | 42.97% | 38.72% | 39.27% | 30.21% | 34.49% | 40.68% | 42.02% | 47.58% | 55.31% | 65.73% | 79.39% | 89.99% | 89.96% | 78.78% | 64.51% | 51.49% | 46.78% | 46.31% | 50%
40 | 2040 | Winter | P, [MW] | 0 | 2 | -0.20116 | -0.066288 | -0.000649 | 0.024953 | 0.081891 | 0.011467 | -0.067633 | -0.0035327 | -0.24944 | 0.11911 | 0.10739 | 0.08538 | 0.17095 | 0.25449 | 0.3133 | 0.3573 | 0.05659 | -0.00071528 | -0.038528 | -0.30815 | -0.32818 | -0.12309 | -0.0062351 | 0.13885
40 | 2040 | Winter | SoC, [MWh] | 0 | 2 | 0.73899 | 0.66534 | 0.66424 | 0.68669 | 0.76039 | 0.77068 | 0.69554 | 0.69143 | 0.41427 | 0.52147 | 0.61813 | 0.69497 | 0.84883 | 1.0779 | 1.3598 | 1.6814 | 1.7323 | 1.7312 | 1.6883 | 1.346 | 0.98131 | 0.84455 | 0.83753 | 0.9625
40 | 2040 | Winter | SoC, [%] | 0 | 2 | 38.39% | 34.56% | 34.51% | 35.67% | 39.5% | 40.04% | 36.13% | 35.92% | 21.52% | 27.09% | 32.11% | 36.1% | 44.09% | 55.99% | 70.64% | 87.35% | 89.99% | 89.93% | 87.71% | 69.92% | 50.98% | 43.87% | 43.51% | 50%
34 | 2040 | Winter | P, [MW] | Expected | - | -0.079669 | -0.052136 | -0.034679 | -0.03079 | -0.12663 | -0.074844 | -0.037845 | -0.089531 | -0.07089 | 0.61563 | -0.0098856 | 0.32389 | 0.23902 | 0.13756 | 0.055454 | 0.09386 | 0.0876 | 0.099184 | -0.33832 | -0.10346 | -0.028105 | -0.070515 | -0.022576 | -0.11648
34 | 2040 | Winter | SoC, [MWh] | Expected | - | 1.0775 | 1.0195 | 0.98101 | 0.94486 | 0.80416 | 0.71259 | 0.65446 | 0.55498 | 0.47622 | 1.0303 | 1.0139 | 1.3054 | 1.5205 | 1.636 | 1.6792 | 1.7592 | 1.8381 | 1.9272 | 1.5513 | 1.436 | 1.3991 | 1.3206 | 1.2954 | 1.166
34 | 2040 | Winter | SoC, [%] | Expected | - | 46.2% | 43.72% | 42.07% | 40.52% | 34.48% | 30.56% | 28.06% | 23.8% | 20.42% | 44.18% | 43.48% | 55.98% | 65.2% | 70.15% | 72.01% | 75.44% | 78.82% | 82.64% | 66.52% | 61.58% | 59.99% | 56.63% | 55.55% | 50%
36 | 2040 | Winter | P, [MW] | Expected | - | -0.16481 | -0.0022993 | 0.10598 | 0.13407 | 0.12903 | 0.0074273 | -0.021422 | -0.1255 | -0.18996 | 0.0093212 | 0.013447 | 0.0072853 | 0.077068 | 0.14664 | 0.16859 | 0.075939 | -0.001171 | 0.00091612 | -0.062025 | -0.14097 | -0.16029 | -0.02604 | -0.00018828 | 0.23148
36 | 2040 | Winter | SoC, [MWh] | Expected | - | 0.10838 | 0.10558 | 0.20087 | 0.32153 | 0.43766 | 0.44419 | 0.4203 | 0.28083 | 0.069768 | 0.077938 | 0.089942 | 0.095498 | 0.16486 | 0.29683 | 0.44856 | 0.51691 | 0.51549 | 0.51617 | 0.44726 | 0.29062 | 0.11251 | 0.083578 | 0.083168 | 0.2915
36 | 2040 | Winter | SoC, [%] | Expected | - | 18.59% | 18.11% | 34.45% | 55.15% | 75.07% | 76.19% | 72.09% | 48.17% | 11.97% | 13.37% | 15.43% | 16.38% | 28.28% | 50.91% | 76.94% | 88.66% | 88.42% | 88.54% | 76.72% | 49.85% | 19.3% | 14.34% | 14.27% | 50%
38 | 2040 | Winter | P, [MW] | Expected | - | -0.077021 | -0.003991 | 0.12903 | 0.18423 | 0.36484 | 0.25164 | -0.53253 | -0.54249 | -0.61984 | 0.030515 | 0.42987 | 0.21636 | 0.35456 | 0.40757 | 0.63104 | 0.5622 | 0.07806 | -0.00010561 | -0.31422 | -0.43944 | -0.43689 | -0.16811 | 0.032228 | 0.20193
38 | 2040 | Winter | SoC, [MWh] | Expected | - | 1.5465 | 1.54 | 1.6561 | 1.8219 | 2.1502 | 2.3766 | 1.7849 | 1.1816 | 0.49286 | 0.52026 | 0.90714 | 1.1019 | 1.421 | 1.7878 | 2.3557 | 2.8617 | 2.9318 | 2.9314 | 2.5823 | 2.094 | 1.6086 | 1.4218 | 1.4504 | 1.6321
38 | 2040 | Winter | SoC, [%] | Expected | - | 47.38% | 47.18% | 50.73% | 55.81% | 65.87% | 72.81% | 54.68% | 36.2% | 15.1% | 15.94% | 27.79% | 33.76% | 43.53% | 54.77% | 72.17% | 87.67% | 89.81% | 89.8% | 79.11% | 64.15% | 49.28% | 43.56% | 44.43% | 50%
40 | 2040 | Winter | P, [MW] | Expected | - | -0.081693 | -0.00078973 | 0.086071 | 0.19933 | 0.26981 | 0.093336 | -0.4195 | -0.34025 | -0.338 | 0.020917 | 0.15455 | 0.14823 | 0.27093 | 0.34048 | 0.44727 | 0.26967 | 0.0069972 | -0.0003563 | -0.028114 | -0.29539 | -0.39647 | -0.13381 | 0.0088812 | 0.19884
40 | 2040 | Winter | SoC, [MWh] | Expected | - | 0.87173 | 0.86851 | 0.94588 | 1.1253 | 1.3681 | 1.4521 | 0.98595 | 0.60787 | 0.23231 | 0.25111 | 0.3902 | 0.52361 | 0.76744 | 1.0739 | 1.4764 | 1.7191 | 1.7251 | 1.7245 | 1.6932 | 1.365 | 0.92447 | 0.77579 | 0.78355 | 0.9625
40 | 2040 | Winter | SoC, [%] | Expected | - | 45.28% | 45.12% | 49.14% | 58.46% | 71.07% | 75.43% | 51.22% | 31.58% | 12.07% | 13.04% | 20.27% | 27.2% | 39.87% | 55.79% | 76.7% | 89.3% | 89.62% | 89.58% | 87.96% | 70.91% | 48.02% | 40.3% | 40.7% | 50%
34 | 2050 | Summer | P, [MW] | 0 | 0 | -0.13681 | -0.10942 | -0.42252 | 0.060164 | 0.10042 | 0.16927 | 0.45376 | 0.4792 | -0.50692 | 0.98344 | -0.36107 | -0.22242 | 0.39181 | -0.28015 | 0.67656 | -0.31068 | 0.44978 | 0.85738 | -0.37304 | -0.23416 | -0.16167 | -0.1847 | -0.29766 | -0.14241
34 | 2050 | Summer | SoC, [MWh] | 0 | 0 | 10.024 | 9.9024 | 9.4329 | 9.4871 | 9.5775 | 9.7298 | 10.1382 | 10.5695 | 10.0062 | 10.8913 | 10.4901 | 10.243 | 10.5956 | 10.2844 | 10.8933 | 10.548 | 10.9528 | 11.7245 | 11.31 | 11.0498 | 10.8702 | 10.665 | 10.3342 | 10.176
34 | 2050 | Summer | SoC, [%] | 0 | 0 | 49.25% | 48.66% | 46.35% | 46.61% | 47.06% | 47.81% | 49.81% | 51.93% | 49.17% | 53.51% | 51.54% | 50.33% | 52.06% | 50.53% | 53.52% | 51.83% | 53.82% | 57.61% | 55.57% | 54.29% | 53.41% | 52.4% | 50.78% | 50%
36 | 2050 | Summer | P, [MW] | 0 | 0 | -0.40305 | -0.14419 | 0.21389 | 0.33236 | 0.4199 | 0.39312 | -0.011527 | -0.3592 | -0.68612 | 0.11854 | 0.28512 | 0.35655 | -0.063014 | 0.21693 | 0.44263 | 0.55008 | 0.51547 | 0.47483 | -0.00021798 | -0.17193 | -0.81185 | -0.57642 | -0.32728 | 0.069322
36 | 2050 | Summer | SoC, [MWh] | 0 | 0 | 2.0962 | 1.936 | 2.1285 | 2.4276 | 2.8055 | 3.1593 | 3.1465 | 2.7474 | 1.985 | 2.0917 | 2.3483 | 2.6692 | 2.5992 | 2.7944 | 3.1928 | 3.6879 | 4.1518 | 4.5792 | 4.5788 | 4.3878 | 3.4857 | 2.8453 | 2.4816 | 2.544
36 | 2050 | Summer | SoC, [%] | 0 | 0 | 41.2% | 38.05% | 41.83% | 47.71% | 55.14% | 62.09% | 61.84% | 54% | 39.01% | 41.11% | 46.15% | 52.46% | 51.09% | 54.92% | 62.75% | 72.48% | 81.6% | 90% | 89.99% | 86.24% | 68.51% | 55.92% | 48.77% | 50%
38 | 2050 | Summer | P, [MW] | 0 | 0 | -0.49315 | -0.2047 | 0.19563 | 0.18334 | 0.45663 | 0.50001 | -0.18786 | -0.44635 | -0.58854 | -0.068618 | 0.83755 | 0.38683 | -0.1295 | 0.6188 | 0.52652 | 1.1209 | 1.1727 | 1.283 | -0.46067 | -1.0238 | -1.2619 | -0.64966 | -0.45904 | 0.093135
38 | 2050 | Summer | SoC, [MWh] | 0 | 0 | 13.6961 | 13.4686 | 13.6447 | 13.8097 | 14.2207 | 14.6707 | 14.4619 | 13.966 | 13.3121 | 13.2358 | 13.9896 | 14.3378 | 14.1939 | 14.7508 | 15.2247 | 16.2335 | 17.2889 | 18.4436 | 17.9317 | 16.7942 | 15.3921 | 14.6702 | 14.1602 | 14.244
38 | 2050 | Summer | SoC, [%] | 0 | 0 | 48.08% | 47.28% | 47.9% | 48.48% | 49.92% | 51.5% | 50.77% | 49.02% | 46.73% | 46.46% | 49.11% | 50.33% | 49.82% | 51.78% | 53.44% | 56.98% | 60.69% | 64.74% | 62.94% | 58.95% | 54.03% | 51.5% | 49.71% | 50%
40 | 2050 | Summer | P, [MW] | 0 | 0 | -0.46468 | -0.10704 | 0.047596 | 0.21503 | 0.35188 | 0.39184 | -0.18727 | -0.30343 | -0.62077 | 0.60495 | -0.063894 | 0.51161 | 0.17586 | 0.38228 | 0.71771 | 0.77797 | 1.379 | 1.1281 | -0.35565 | -1.0736 | -1.1885 | -0.65336 | -0.41379 | 0.022404
40 | 2050 | Summer | SoC, [MWh] | 0 | 0 | 7.8837 | 7.7648 | 7.8076 | 8.0011 | 8.3178 | 8.6705 | 8.4624 | 8.1252 | 7.4355 | 7.98 | 7.909 | 8.3694 | 8.5277 | 8.8717 | 9.5177 | 10.2179 | 11.4589 | 12.4742 | 12.079 | 10.8861 | 9.5656 | 8.8396 | 8.3798 | 8.4
40 | 2050 | Summer | SoC, [%] | 0 | 0 | 46.93% | 46.22% | 46.47% | 47.63% | 49.51% | 51.61% | 50.37% | 48.36% | 44.26% | 47.5% | 47.08% | 49.82% | 50.76% | 52.81% | 56.65% | 60.82% | 68.21% | 74.25% | 71.9% | 64.8% | 56.94% | 52.62% | 49.88% | 50%
34 | 2050 | Summer | P, [MW] | 0 | 1 | -0.29261 | 0.015134 | -0.052828 | 0.15931 | 0.32316 | 0.49249 | 0.59665 | 0.072124 | -0.53166 | 0.36306 | -0.3618 | -0.043738 | -0.16365 | 0.11239 | -0.18193 | -0.28655 | -0.27478 | 0.1789 | -0.41709 | 0.24268 | 0.30771 | 0.30738 | 0.16393 | -0.094576
34 | 2050 | Summer | SoC, [MWh] | 0 | 1 | 9.8509 | 9.8644 | 9.8057 | 9.9491 | 10.24 | 10.6832 | 11.2202 | 11.2851 | 10.6944 | 11.0211 | 10.6191 | 10.5705 | 10.3887 | 10.4898 | 10.2877 | 9.9693 | 9.664 | 9.825 | 9.3616 | 9.58 | 9.8569 | 10.1336 | 10.2811 | 10.176
34 | 2050 | Summer | SoC, [%] | 0 | 1 | 48.4% | 48.47% | 48.18% | 48.89% | 50.31% | 52.49% | 55.13% | 55.45% | 52.55% | 54.15% | 52.18% | 51.94% | 51.05% | 51.54% | 50.55% | 48.98% | 47.48% | 48.28% | 46% | 47.07% | 48.43% | 49.79% | 50.52% | 50%
36 | 2050 | Summer | P, [MW] | 0 | 1 | -0.29108 | -0.15504 | 0.21829 | 0.24889 | 0.38681 | 0.45565 | 0.25855 | -0.21908 | -0.57116 | -0.01945 | -0.024041 | 0.16923 | -0.094416 | 0.10498 | 0.29631 | 0.29176 | 0.3432 | 0.37845 | 0.22329 | -0.22431 | -0.39577 | -0.50368 | -0.32567 | 0.11068
36 | 2050 | Summer | SoC, [MWh] | 0 | 1 | 2.2206 | 2.0483 | 2.2448 | 2.4688 | 2.8169 | 3.227 | 3.4597 | 3.2163 | 2.5816 | 2.56 | 2.5333 | 2.6856 | 2.5807 | 2.6752 | 2.9418 | 3.2044 | 3.5133 | 3.8539 | 4.0549 | 3.8056 | 3.3659 | 2.8062 | 2.4444 | 2.544
36 | 2050 | Summer | SoC, [%] | 0 | 1 | 43.64% | 40.26% | 44.12% | 48.52% | 55.36% | 63.42% | 68% | 63.21% | 50.74% | 50.31% | 49.79% | 52.78% | 50.72% | 52.58% | 57.82% | 62.98% | 69.05% | 75.75% | 79.69% | 74.8% | 66.15% | 55.15% | 48.04% | 50%
38 | 2050 | Summer | P, [MW] | 0 | 1 | -0.38735 | -0.18569 | 0.10366 | 0.21696 | 0.36231 | 0.44561 | 0.37876 | -0.13396 | -0.89979 | 0.29598 | 0.32136 | -0.19117 | 0.31855 | -0.10399 | 0.46395 | 0.3447 | 0.42414 | 0.6402 | -0.14842 | -0.38326 | -0.48266 | -0.36757 | -0.34045 | 0.1583
38 | 2050 | Summer | SoC, [MWh] | 0 | 1 | 13.8136 | 13.6073 | 13.7006 | 13.8958 | 14.2219 | 14.623 | 14.9638 | 14.815 | 13.8152 | 14.0816 | 14.3708 | 14.1584 | 14.4451 | 14.3296 | 14.7471 | 15.0574 | 15.4391 | 16.0153 | 15.8504 | 15.4245 | 14.8882 | 14.4798 | 14.1015 | 14.244
38 | 2050 | Summer | SoC, [%] | 0 | 1 | 48.49% | 47.76% | 48.09% | 48.78% | 49.92% | 51.33% | 52.53% | 52% | 48.49% | 49.43% | 50.45% | 49.7% | 50.71% | 50.3% | 51.77% | 52.86% | 54.2% | 56.22% | 55.64% | 54.14% | 52.26% | 50.83% | 49.5% | 50%
40 | 2050 | Summer | P, [MW] | 0 | 1 | -0.35908 | -0.12557 | 0.021958 | 0.22235 | 0.32702 | 0.40592 | 0.29512 | 0.049314 | -0.79346 | 0.25773 | -0.074343 | 0.21367 | -0.11939 | 0.27466 | 0.30439 | 0.33574 | 0.34417 | 0.6079 | -0.063812 | -0.37741 | -0.46016 | -0.37352 | -0.29561 | 0.096114
40 | 2050 | Summer | SoC, [MWh] | 0 | 1 | 8.001 | 7.8615 | 7.8812 | 8.0814 | 8.3757 | 8.741 | 9.0066 | 9.051 | 8.1694 | 8.4013 | 8.3187 | 8.511 | 8.3784 | 8.6255 | 8.8995 | 9.2017 | 9.5114 | 10.0585 | 9.9876 | 9.5683 | 9.057 | 8.642 | 8.3135 | 8.4
40 | 2050 | Summer | SoC, [%] | 0 | 1 | 47.63% | 46.79% | 46.91% | 48.1% | 49.86% | 52.03% | 53.61% | 53.87% | 48.63% | 50.01% | 49.52% | 50.66% | 49.87% | 51.34% | 52.97% | 54.77% | 56.62% | 59.87% | 59.45% | 56.95% | 53.91% | 51.44% | 49.49% | 50%
34 | 2050 | Summer | P, [MW] | 0 | 2 | 0.052637 | -0.15495 | -0.52106 | 0.19991 | 0.80526 | 0.65074 | 0.66066 | -0.23249 | -0.65899 | 0.38918 | -0.25227 | 0.19699 | -0.16089 | -0.17791 | -0.22918 | -0.25254 | -0.20406 | -0.11776 | -0.41119 | 0.123 | 0.43143 | 0.46842 | 0.42726 | -0.19513
34 | 2050 | Summer | SoC, [MWh] | 0 | 2 | 10.2234 | 10.0512 | 9.4722 | 9.6522 | 10.3769 | 10.9626 | 11.5572 | 11.2988 | 10.5666 | 10.9169 | 10.6366 | 10.8139 | 10.6351 | 10.4374 | 10.1828 | 9.9022 | 9.6754 | 9.5446 | 9.0877 | 9.1984 | 9.5867 | 10.0083 | 10.3928 | 10.176
34 | 2050 | Summer | SoC, [%] | 0 | 2 | 50.23% | 49.39% | 46.54% | 47.43% | 50.99% | 53.86% | 56.79% | 55.52% | 51.92% | 53.64% | 52.26% | 53.13% | 52.26% | 51.28% | 50.03% | 48.65% | 47.54% | 46.9% | 44.65% | 45.2% | 47.1% | 49.18% | 51.07% | 50%
36 | 2050 | Summer | P, [MW] | 0 | 2 | -0.34966 | -0.10797 | 0.31222 | -0.040783 | 0.3979 | 0.61763 | 0.42374 | -0.03638 | -0.55715 | -0.13014 | -0.15793 | -0.18669 | -0.065558 | 0.28093 | 0.36528 | 0.29848 | 0.30698 | 0.26893 | 0.020579 | 0.010944 | -0.28338 | -0.59071 | -0.36059 | 0.23589
36 | 2050 | Summer | SoC, [MWh] | 0 | 2 | 2.1555 | 2.0355 | 2.3165 | 2.2712 | 2.6293 | 3.1852 | 3.5666 | 3.5261 | 2.9071 | 2.7625 | 2.587 | 2.3795 | 2.3067 | 2.5595 | 2.8883 | 3.1569 | 3.4332 | 3.6752 | 3.6937 | 3.7036 | 3.3887 | 2.7324 | 2.3317 | 2.544
36 | 2050 | Summer | SoC, [%] | 0 | 2 | 42.36% | 40.01% | 45.53% | 44.64% | 51.68% | 62.6% | 70.1% | 69.3% | 57.14% | 54.29% | 50.84% | 46.77% | 45.34% | 50.31% | 56.77% | 62.05% | 67.48% | 72.23% | 72.6% | 72.79% | 66.6% | 53.7% | 45.83% | 50%
38 | 2050 | Summer | P, [MW] | 0 | 2 | -0.49776 | -0.13468 | 0.050893 | 0.28146 | 0.39715 | 0.55126 | 0.62754 | -0.064202 | -0.92433 | 0.16732 | -0.099684 | -0.14392 | 0.1362 | 0.27688 | 0.4084 | 0.27963 | 0.25088 | 0.47738 | -0.11931 | -0.089193 | -0.47714 | -0.38931 | -0.39577 | 0.21269
38 | 2050 | Summer | SoC, [MWh] | 0 | 2 | 13.6909 | 13.5413 | 13.5871 | 13.8404 | 14.1978 | 14.694 | 15.2588 | 15.1874 | 14.1604 | 14.311 | 14.2002 | 14.0403 | 14.1629 | 14.4121 | 14.7796 | 15.0313 | 15.2571 | 15.6867 | 15.5542 | 15.455 | 14.9249 | 14.4923 | 14.0526 | 14.244
38 | 2050 | Summer | SoC, [%] | 0 | 2 | 48.06% | 47.53% | 47.69% | 48.58% | 49.84% | 51.58% | 53.56% | 53.31% | 49.71% | 50.24% | 49.85% | 49.28% | 49.72% | 50.59% | 51.88% | 52.76% | 53.56% | 55.06% | 54.6% | 54.25% | 52.39% | 50.87% | 49.33% | 50%
40 | 2050 | Summer | P, [MW] | 0 | 2 | -0.45815 | -0.17732 | 0.11135 | 0.26202 | 0.3754 | 0.52288 | 0.54649 | 0.10806 | -0.84544 | 0.13551 | -0.19555 | -0.14811 | 0.088396 | 0.26737 | 0.3548 | 0.28276 | 0.19754 | 0.45527 | 0.0033011 | -0.10848 | -0.44999 | -0.39347 | -0.34689 | 0.14535
40 | 2050 | Summer | SoC, [MWh] | 0 | 2 | 7.8909 | 7.6939 | 7.7941 | 8.03 | 8.3678 | 8.8384 | 9.3303 | 9.4275 | 8.4881 | 8.6101 | 8.3928 | 8.2282 | 8.3078 | 8.5484 | 8.8678 | 9.1222 | 9.3 | 9.7098 | 9.7123 | 9.5918 | 9.0918 | 8.6546 | 8.2692 | 8.4
40 | 2050 | Summer | SoC, [%] | 0 | 2 | 46.97% | 45.8% | 46.39% | 47.8% | 49.81% | 52.61% | 55.54% | 56.12% | 50.52% | 51.25% | 49.96% | 48.98% | 49.45% | 50.88% | 52.78% | 54.3% | 55.36% | 57.8% | 57.81% | 57.09% | 54.12% | 51.52% | 49.22% | 50%
34 | 2050 | Summer | P, [MW] | Expected | - | -0.132 | -0.098134 | -0.38379 | 0.094291 | 0.23293 | 0.28423 | 0.50373 | 0.31938 | -0.53218 | 0.80992 | -0.34563 | -0.13698 | 0.2335 | -0.20947 | 0.42452 | -0.29893 | 0.25286 | 0.62115 | -0.38478 | -0.11502 | -0.0098876 | -0.021097 | -0.12816 | -0.14311
34 | 2050 | Summer | SoC, [MWh] | Expected | - | 10.0277 | 9.9182 | 9.4918 | 9.5767 | 9.7863 | 10.0421 | 10.4955 | 10.7759 | 10.1846 | 10.9135 | 10.5295 | 10.3713 | 10.5717 | 10.3356 | 10.7052 | 10.3731 | 10.5862 | 11.1417 | 10.7142 | 10.5754 | 10.5421 | 10.4952 | 10.335 | 10.176
34 | 2050 | Summer | SoC, [%] | Expected | - | 49.27% | 48.73% | 46.64% | 47.06% | 48.09% | 49.34% | 51.57% | 52.95% | 50.04% | 53.62% | 51.74% | 50.96% | 51.94% | 50.78% | 52.6% | 50.97% | 52.02% | 54.75% | 52.64% | 51.96% | 51.8% | 51.57% | 50.78% | 50%
36 | 2050 | Summer | P, [MW] | Expected | - | -0.37942 | -0.14056 | 0.22857 | 0.26713 | 0.41203 | 0.43412 | 0.089236 | -0.29306 | -0.65127 | 0.063302 | 0.17766 | 0.25218 | -0.067863 | 0.21008 | 0.41068 | 0.47723 | 0.46108 | 0.43165 | 0.034683 | -0.15328 | -0.67691 | -0.56807 | -0.33181 | 0.099026
36 | 2050 | Summer | SoC, [MWh] | Expected | - | 2.1224 | 1.9662 | 2.1719 | 2.4111 | 2.782 | 3.1727 | 3.2512 | 2.9256 | 2.202 | 2.2544 | 2.4088 | 2.6302 | 2.5548 | 2.7438 | 3.1135 | 3.543 | 3.9579 | 4.3464 | 4.3775 | 4.2069 | 3.4547 | 2.8236 | 2.4549 | 2.544
36 | 2050 | Summer | SoC, [%] | Expected | - | 41.71% | 38.64% | 42.69% | 47.39% | 54.68% | 62.36% | 63.9% | 57.5% | 43.28% | 44.31% | 47.34% | 51.69% | 50.21% | 53.93% | 61.19% | 69.63% | 77.79% | 85.42% | 86.04% | 82.68% | 67.9% | 55.49% | 48.25% | 50%
38 | 2050 | Summer | P, [MW] | Expected | - | -0.47869 | -0.19198 | 0.16182 | 0.20216 | 0.43466 | 0.49956 | 0.0095733 | -0.34713 | -0.68097 | 0.017172 | 0.62992 | 0.22844 | -0.027536 | 0.4667 | 0.5007 | 0.88982 | 0.93407 | 1.0761 | -0.3673 | -0.79876 | -1.0385 | -0.57217 | -0.43306 | 0.11952
38 | 2050 | Summer | SoC, [MWh] | Expected | - | 13.7121 | 13.4988 | 13.6444 | 13.8264 | 14.2176 | 14.6672 | 14.6475 | 14.2618 | 13.5051 | 13.5102 | 14.0742 | 14.2696 | 14.2253 | 14.6422 | 15.0929 | 15.8937 | 16.7344 | 17.7028 | 17.2947 | 16.4072 | 15.2533 | 14.6176 | 14.1364 | 14.244
38 | 2050 | Summer | SoC, [%] | Expected | - | 48.13% | 47.38% | 47.9% | 48.53% | 49.91% | 51.49% | 51.42% | 50.06% | 47.41% | 47.42% | 49.4% | 50.09% | 49.93% | 51.4% | 52.98% | 55.79% | 58.74% | 62.14% | 60.71% | 57.59% | 53.54% | 51.31% | 49.62% | 50%
40 | 2050 | Summer | P, [MW] | Expected | - | -0.44866 | -0.11973 | 0.053041 | 0.22279 | 0.35169 | 0.41258 | -0.013536 | -0.19425 | -0.67753 | 0.48829 | -0.084195 | 0.3748 | 0.12119 | 0.35049 | 0.60682 | 0.64405 | 1.0624 | 0.95764 | -0.26268 | -0.83629 | -0.97893 | -0.57626 | -0.38735 | 0.050497
40 | 2050 | Summer | SoC, [MWh] | Expected | - | 7.9015 | 7.7685 | 7.8162 | 8.0167 | 8.3332 | 8.7045 | 8.6641 | 8.4435 | 7.6907 | 8.1302 | 8.0366 | 8.3695 | 8.4749 | 8.7904 | 9.3365 | 9.9162 | 10.8723 | 11.7342 | 11.4421 | 10.5129 | 9.4252 | 8.7849 | 8.3546 | 8.4
40 | 2050 | Summer | SoC, [%] | Expected | - | 47.03% | 46.24% | 46.52% | 47.72% | 49.6% | 51.81% | 51.57% | 50.26% | 45.78% | 48.39% | 47.84% | 49.82% | 50.45% | 52.32% | 55.57% | 59.02% | 64.72% | 69.85% | 68.11% | 62.58% | 56.1% | 52.29% | 49.73% | 50%
34 | 2050 | Winter | P, [MW] | 0 | 0 | -0.16128 | -0.11867 | -0.13616 | -0.055099 | -0.10874 | 0.0016054 | 0.59226 | 0.60816 | -0.33293 | 1.0351 | -0.71423 | 0.43125 | -0.29914 | 0.34986 | -0.22095 | 0.32147 | -0.13139 | 0.88817 | -0.42618 | -0.1635 | -0.093273 | -0.026674 | -0.28834 | -0.14788
34 | 2050 | Winter | SoC, [MWh] | 0 | 0 | 9.9968 | 9.8649 | 9.7136 | 9.6524 | 9.5316 | 9.5329 | 10.066 | 10.6133 | 10.2434 | 11.1749 | 10.3814 | 10.7695 | 10.4371 | 10.752 | 10.5065 | 10.7958 | 10.6498 | 11.4492 | 10.9756 | 10.794 | 10.6903 | 10.6607 | 10.3403 | 10.176
34 | 2050 | Winter | SoC, [%] | 0 | 0 | 49.12% | 48.47% | 47.73% | 47.43% | 46.83% | 46.84% | 49.46% | 52.15% | 50.33% | 54.91% | 51.01% | 52.92% | 51.28% | 52.83% | 51.62% | 53.05% | 52.33% | 56.26% | 53.93% | 53.04% | 52.53% | 52.38% | 50.81% | 50%
36 | 2050 | Winter | P, [MW] | 0 | 0 | -0.25714 | 0.095157 | 0.28695 | 0.39418 | 0.54716 | 0.33615 | -0.51007 | -0.47552 | -0.64742 | -0.088304 | 0.26278 | 0.37213 | 0.31609 | 0.4278 | 0.68542 | 0.55578 | 0.42425 | -0.00014228 | -0.14916 | -0.52312 | -0.73637 | -0.41852 | -0.14405 | 0.1726
36 | 2050 | Winter | SoC, [MWh] | 0 | 0 | 2.2583 | 2.3439 | 2.6022 | 2.9569 | 3.4494 | 3.7519 | 3.1852 | 2.6568 | 1.9375 | 1.8393 | 2.0758 | 2.4108 | 2.6953 | 3.0803 | 3.6972 | 4.1974 | 4.5792 | 4.5789 | 4.4132 | 3.8319 | 3.0137 | 2.5487 | 2.3887 | 2.544
36 | 2050 | Winter | SoC, [%] | 0 | 0 | 44.38% | 46.07% | 51.14% | 58.12% | 67.79% | 73.74% | 62.6% | 52.22% | 38.08% | 36.15% | 40.8% | 47.38% | 52.97% | 60.54% | 72.66% | 82.5% | 90% | 89.99% | 86.74% | 75.31% | 59.23% | 50.09% | 46.95% | 50%
38 | 2050 | Winter | P, [MW] | 0 | 0 | -0.35287 | -0.0605 | 0.29586 | 0.37858 | 0.6135 | 0.4861 | -0.72332 | -0.67647 | -0.77581 | 0.24739 | 0.84795 | -0.18598 | 0.73859 | 0.50837 | 1.0701 | 1.4481 | 1.2617 | 0.18595 | -1.0839 | -1.0884 | -1.023 | -0.55955 | -0.16252 | 0.17992
38 | 2050 | Winter | SoC, [MWh] | 0 | 0 | 13.8519 | 13.7847 | 14.051 | 14.3917 | 14.9438 | 15.3813 | 14.5776 | 13.826 | 12.964 | 13.1867 | 13.9498 | 13.7432 | 14.4079 | 14.8654 | 15.8285 | 17.1318 | 18.2673 | 18.4347 | 17.2304 | 16.021 | 14.8844 | 14.2627 | 14.0821 | 14.244
38 | 2050 | Winter | SoC, [%] | 0 | 0 | 48.62% | 48.39% | 49.32% | 50.52% | 52.46% | 53.99% | 51.17% | 48.53% | 45.51% | 46.29% | 48.97% | 48.24% | 50.58% | 52.18% | 55.56% | 60.14% | 64.12% | 64.71% | 60.48% | 56.24% | 52.25% | 50.07% | 49.43% | 50%
40 | 2050 | Winter | P, [MW] | 0 | 0 | -0.30735 | -0.012467 | 0.18567 | 0.36039 | 0.53242 | 0.36503 | -0.65424 | -0.5378 | -0.80542 | 0.57214 | 0.19841 | 0.58519 | 0.1804 | 0.65092 | 1.0241 | 1.3089 | 1.3693 | 0.072987 | -1.0036 | -1.1313 | -0.92817 | -0.51936 | -0.16721 | 0.084295
40 | 2050 | Winter | SoC, [MWh] | 0 | 0 | 8.0585 | 8.0446 | 8.2117 | 8.5361 | 9.0153 | 9.3438 | 8.6169 | 8.0193 | 7.1244 | 7.6393 | 7.8179 | 8.3446 | 8.5069 | 9.0928 | 10.0144 | 11.1924 | 12.4248 | 12.4905 | 11.3753 | 10.1183 | 9.087 | 8.5099 | 8.3241 | 8.4
40 | 2050 | Winter | SoC, [%] | 0 | 0 | 47.97% | 47.88% | 48.88% | 50.81% | 53.66% | 55.62% | 51.29% | 47.73% | 42.41% | 45.47% | 46.54% | 49.67% | 50.64% | 54.12% | 59.61% | 66.62% | 73.96% | 74.35% | 67.71% | 60.23% | 54.09% | 50.65% | 49.55% | 50%
34 | 2050 | Winter | P, [MW] | 0 | 1 | -0.044984 | -0.1223 | -0.083705 | 0.040513 | 0.10205 | 0.47939 | 0.94346 | -0.15479 | -0.43931 | 0.76643 | -0.57225 | -0.16763 | 0.21172 | -0.25163 | -0.31666 | -0.35679 | -0.51555 | 0.60338 | -0.063751 | 0.47578 | 0.40689 | -0.12051 | 0.19186 | -0.2095
34 | 2050 | Winter | SoC, [MWh] | 0 | 1 | 10.126 | 9.9901 | 9.8971 | 9.9336 | 10.0254 | 10.4569 | 11.306 | 11.134 | 10.6459 | 11.3356 | 10.6998 | 10.5135 | 10.7041 | 10.4245 | 10.0727 | 9.6762 | 9.1034 | 9.6464 | 9.5756 | 10.0038 | 10.37 | 10.2361 | 10.4088 | 10.176
34 | 2050 | Winter | SoC, [%] | 0 | 1 | 49.75% | 49.09% | 48.63% | 48.81% | 49.26% | 51.38% | 55.55% | 54.71% | 52.31% | 55.7% | 52.57% | 51.66% | 52.59% | 51.22% | 49.49% | 47.54% | 44.73% | 47.4% | 47.05% | 49.15% | 50.95% | 50.3% | 51.14% | 50%
36 | 2050 | Winter | P, [MW] | 0 | 1 | -0.3215 | -0.01425 | 0.2158 | 0.35768 | 0.47554 | 0.39666 | -0.088774 | -0.15891 | -0.52593 | -0.10344 | 0.054801 | 0.20193 | -0.085725 | 0.27833 | 0.40592 | 0.53944 | 0.60825 | 0.32999 | -0.46295 | -0.59011 | -0.61788 | -0.21672 | -0.13166 | 0.23181
36 | 2050 | Winter | SoC, [MWh] | 0 | 1 | 2.1868 | 2.1709 | 2.3651 | 2.6871 | 3.115 | 3.472 | 3.3734 | 3.1968 | 2.6125 | 2.4975 | 2.5468 | 2.7286 | 2.6333 | 2.8838 | 3.2491 | 3.7346 | 4.2821 | 4.5791 | 4.0647 | 3.409 | 2.7225 | 2.4817 | 2.3354 | 2.544
36 | 2050 | Winter | SoC, [%] | 0 | 1 | 42.98% | 42.67% | 46.48% | 52.81% | 61.22% | 68.24% | 66.3% | 62.83% | 51.35% | 49.09% | 50.06% | 53.63% | 51.76% | 56.68% | 63.86% | 73.4% | 84.16% | 90% | 79.89% | 67% | 53.51% | 48.77% | 45.9% | 50%
38 | 2050 | Winter | P, [MW] | 0 | 1 | -0.39793 | -0.089939 | 0.15686 | 0.29589 | 0.474 | 0.43203 | -0.095309 | 0.036667 | -0.86914 | 0.13951 | 0.27995 | -0.029353 | -0.034957 | 0.32162 | 0.59799 | 0.56946 | 0.65163 | 0.70757 | -0.76053 | -0.71295 | -0.64856 | -0.14481 | -0.20195 | 0.25716
38 | 2050 | Winter | SoC, [MWh] | 0 | 1 | 13.8019 | 13.7019 | 13.8431 | 14.1094 | 14.536 | 14.9248 | 14.8189 | 14.8519 | 13.8862 | 14.0118 | 14.2637 | 14.2311 | 14.1922 | 14.4817 | 15.0199 | 15.5324 | 16.1189 | 16.7557 | 15.9106 | 15.1185 | 14.3979 | 14.2369 | 14.0126 | 14.244
38 | 2050 | Winter | SoC, [%] | 0 | 1 | 48.45% | 48.1% | 48.59% | 49.53% | 51.02% | 52.39% | 52.02% | 52.13% | 48.74% | 49.18% | 50.07% | 49.95% | 49.82% | 50.83% | 52.72% | 54.52% | 56.58% | 58.82% | 55.85% | 53.07% | 50.54% | 49.98% | 49.19% | 50%
40 | 2050 | Winter | P, [MW] | 0 | 1 | -0.38101 | -0.058512 | 0.10763 | 0.28844 | 0.4223 | 0.33986 | 0.059025 | 0.075694 | -0.75213 | 0.021613 | 0.094051 | 0.16185 | -0.075335 | 0.32143 | 0.50632 | 0.54168 | 0.67088 | 0.61079 | -0.68283 | -0.69504 | -0.62639 | -0.16871 | -0.12694 | 0.18208
40 | 2050 | Winter | SoC, [MWh] | 0 | 1 | 7.9767 | 7.9116 | 8.0085 | 8.2681 | 8.6482 | 8.954 | 9.0072 | 9.0753 | 8.2396 | 8.259 | 8.3437 | 8.4893 | 8.4056 | 8.6949 | 9.1506 | 9.6381 | 10.2419 | 10.7916 | 10.0329 | 9.2606 | 8.5646 | 8.3772 | 8.2361 | 8.4
40 | 2050 | Winter | SoC, [%] | 0 | 1 | 47.48% | 47.09% | 47.67% | 49.21% | 51.48% | 53.3% | 53.61% | 54.02% | 49.05% | 49.16% | 49.66% | 50.53% | 50.03% | 51.76% | 54.47% | 57.37% | 60.96% | 64.24% | 59.72% | 55.12% | 50.98% | 49.86% | 49.02% | 50%
34 | 2050 | Winter | P, [MW] | 0 | 2 | -0.063197 | -0.085655 | -0.001192 | 0.1276 | 0.17126 | 0.52748 | 0.70151 | -0.31737 | -0.49338 | 0.4941 | -0.33296 | 0.25869 | -0.088179 | -0.28401 | -0.21858 | -0.29621 | -0.34265 | 0.29537 | -0.30924 | 0.45578 | 0.42197 | 0.055466 | 0.15342 | -0.13389
34 | 2050 | Winter | SoC, [MWh] | 0 | 2 | 10.1058 | 10.0106 | 10.0091 | 10.1239 | 10.278 | 10.7528 | 11.3841 | 11.0315 | 10.4833 | 10.928 | 10.558 | 10.7908 | 10.6929 | 10.3773 | 10.1344 | 9.8053 | 9.4246 | 9.6904 | 9.3468 | 9.757 | 10.1368 | 10.1867 | 10.3248 | 10.176
34 | 2050 | Winter | SoC, [%] | 0 | 2 | 49.65% | 49.19% | 49.18% | 49.74% | 50.5% | 52.83% | 55.94% | 54.2% | 51.51% | 53.69% | 51.88% | 53.02% | 52.54% | 50.99% | 49.8% | 48.18% | 46.31% | 47.61% | 45.93% | 47.94% | 49.81% | 50.05% | 50.73% | 50%
36 | 2050 | Winter | P, [MW] | 0 | 2 | -0.37707 | -0.056794 | 0.12436 | 0.28902 | 0.5188 | 0.42957 | 0.19033 | 0.12179 | -0.53337 | -0.14747 | -0.17342 | -0.19216 | -0.02022 | 0.33817 | 0.41592 | 0.43901 | 0.36208 | 0.20667 | -0.1836 | -0.44774 | -0.52206 | -0.25284 | -0.12288 | 0.30456
36 | 2050 | Winter | SoC, [MWh] | 0 | 2 | 2.125 | 2.0619 | 2.1738 | 2.434 | 2.9009 | 3.2875 | 3.4588 | 3.5684 | 2.9758 | 2.8119 | 2.6192 | 2.4057 | 2.3832 | 2.6876 | 3.0619 | 3.457 | 3.7829 | 3.9689 | 3.7649 | 3.2674 | 2.6874 | 2.4064 | 2.2699 | 2.544
36 | 2050 | Winter | SoC, [%] | 0 | 2 | 41.77% | 40.53% | 42.72% | 47.84% | 57.01% | 64.61% | 67.98% | 70.13% | 58.49% | 55.27% | 51.48% | 47.28% | 46.84% | 52.82% | 60.18% | 67.94% | 74.35% | 78.01% | 74% | 64.22% | 52.82% | 47.3% | 44.61% | 50%
38 | 2050 | Winter | P, [MW] | 0 | 2 | -0.43198 | -0.14792 | 0.11877 | 0.27417 | 0.45309 | 0.47049 | 0.37577 | 0.064667 | -0.88369 | 0.15031 | -0.13032 | -0.092059 | 0.074936 | 0.36074 | 0.44137 | 0.41347 | 0.42157 | 0.64821 | -0.447 | -0.61121 | -0.58677 | -0.13791 | -0.20029 | 0.26229
38 | 2050 | Winter | SoC, [MWh] | 0 | 2 | 13.764 | 13.5997 | 13.7066 | 13.9533 | 14.3611 | 14.7845 | 15.1227 | 15.1809 | 14.199 | 14.3343 | 14.1895 | 14.0872 | 14.1547 | 14.4793 | 14.8766 | 15.2487 | 15.6281 | 16.2115 | 15.7148 | 15.0357 | 14.3837 | 14.2305 | 14.0079 | 14.244
38 | 2050 | Winter | SoC, [%] | 0 | 2 | 48.32% | 47.74% | 48.11% | 48.98% | 50.41% | 51.9% | 53.08% | 53.29% | 49.84% | 50.32% | 49.81% | 49.45% | 49.69% | 50.83% | 52.22% | 53.53% | 54.86% | 56.91% | 55.16% | 52.78% | 50.49% | 49.95% | 49.17% | 50%
40 | 2050 | Winter | P, [MW] | 0 | 2 | -0.42168 | -0.11243 | 0.088262 | 0.27164 | 0.44977 | 0.42986 | 0.3826 | 0.11722 | -0.7725 | 0.098411 | -0.20669 | -0.13596 | 0.13532 | 0.32238 | 0.39283 | 0.38604 | 0.421 | 0.61028 | -0.37289 | -0.59643 | -0.55704 | -0.20679 | -0.10724 | 0.20263
40 | 2050 | Winter | SoC, [MWh] | 0 | 2 | 7.9315 | 7.8065 | 7.886 | 8.1305 | 8.5352 | 8.9221 | 9.2665 | 9.372 | 8.5136 | 8.6022 | 8.3725 | 8.2215 | 8.3432 | 8.6334 | 8.9869 | 9.3344 | 9.7133 | 10.2625 | 9.8482 | 9.1855 | 8.5666 | 8.3368 | 8.2176 | 8.4
40 | 2050 | Winter | SoC, [%] | 0 | 2 | 47.21% | 46.47% | 46.94% | 48.4% | 50.81% | 53.11% | 55.16% | 55.79% | 50.68% | 51.2% | 49.84% | 48.94% | 49.66% | 51.39% | 53.49% | 55.56% | 57.82% | 61.09% | 58.62% | 54.68% | 50.99% | 49.62% | 48.91% | 50%
34 | 2050 | Winter | P, [MW] | Expected | - | -0.13066 | -0.11447 | -0.10939 | -0.015341 | -0.038628 | 0.14499 | 0.65804 | 0.36695 | -0.37105 | 0.91941 | -0.63948 | 0.32105 | -0.19602 | 0.17338 | -0.23429 | 0.13633 | -0.21645 | 0.7628 | -0.3577 | 0.016292 | 0.051785 | -0.028345 | -0.15663 | -0.15468
34 | 2050 | Winter | SoC, [MWh] | Expected | - | 10.0308 | 9.9036 | 9.7821 | 9.7599 | 9.7088 | 9.8392 | 10.4314 | 10.7474 | 10.3352 | 11.1626 | 10.4521 | 10.736 | 10.5118 | 10.6517 | 10.3914 | 10.4944 | 10.2539 | 10.9404 | 10.5429 | 10.5329 | 10.5655 | 10.5323 | 10.3479 | 10.176
34 | 2050 | Winter | SoC, [%] | Expected | - | 49.29% | 48.66% | 48.06% | 47.96% | 47.7% | 48.35% | 51.26% | 52.81% | 50.78% | 54.85% | 51.36% | 52.75% | 51.65% | 52.34% | 51.06% | 51.56% | 50.38% | 53.76% | 51.8% | 51.75% | 51.91% | 51.75% | 50.84% | 50%
36 | 2050 | Winter | P, [MW] | Expected | - | -0.28347 | 0.05782 | 0.25356 | 0.37394 | 0.53288 | 0.35814 | -0.34982 | -0.34496 | -0.61377 | -0.098919 | 0.17075 | 0.26721 | 0.21064 | 0.39364 | 0.60699 | 0.53676 | 0.44165 | 0.076564 | -0.19891 | -0.52192 | -0.68883 | -0.36602 | -0.13925 | 0.19991
36 | 2050 | Winter | SoC, [MWh] | Expected | - | 2.229 | 2.2789 | 2.5071 | 2.8437 | 3.3233 | 3.6456 | 3.2512 | 2.8642 | 2.1822 | 2.0723 | 2.2208 | 2.4554 | 2.6418 | 2.9961 | 3.5424 | 4.0255 | 4.423 | 4.4918 | 4.2708 | 3.6909 | 2.9255 | 2.5188 | 2.3641 | 2.544
36 | 2050 | Winter | SoC, [%] | Expected | - | 43.81% | 44.79% | 49.28% | 55.89% | 65.32% | 71.65% | 63.9% | 56.29% | 42.89% | 40.73% | 43.65% | 48.26% | 51.92% | 58.89% | 69.62% | 79.12% | 86.93% | 88.28% | 83.94% | 72.54% | 57.5% | 49.5% | 46.46% | 50%
38 | 2050 | Winter | P, [MW] | Expected | - | -0.37061 | -0.077194 | 0.25071 | 0.35185 | 0.57065 | 0.47614 | -0.47659 | -0.46871 | -0.80455 | 0.21811 | 0.62705 | -0.15019 | 0.53327 | 0.4606 | 0.91284 | 1.1748 | 1.0545 | 0.3265 | -0.94669 | -0.96663 | -0.90718 | -0.44006 | -0.17355 | 0.20272
38 | 2050 | Winter | SoC, [MWh] | Expected | - | 13.8322 | 13.7464 | 13.9721 | 14.2887 | 14.8023 | 15.2309 | 14.69 | 14.1661 | 13.2722 | 13.4685 | 14.0289 | 13.862 | 14.3409 | 14.7554 | 15.577 | 16.6343 | 17.5834 | 17.8772 | 16.8254 | 15.7513 | 14.7433 | 14.2544 | 14.0616 | 14.244
38 | 2050 | Winter | SoC, [%] | Expected | - | 48.55% | 48.25% | 49.05% | 50.16% | 51.96% | 53.46% | 51.57% | 49.73% | 46.59% | 47.28% | 49.24% | 48.66% | 50.34% | 51.8% | 54.68% | 58.39% | 61.72% | 62.75% | 59.06% | 55.29% | 51.75% | 50.04% | 49.36% | 50%
40 | 2050 | Winter | P, [MW] | Expected | - | -0.33421 | -0.033326 | 0.1606 | 0.33743 | 0.50488 | 0.3707 | -0.40423 | -0.35658 | -0.7931 | 0.42582 | 0.12563 | 0.42169 | 0.13743 | 0.55692 | 0.85992 | 1.0675 | 1.134 | 0.22657 | -0.86769 | -0.99259 | -0.83204 | -0.42461 | -0.15289 | 0.11517
40 | 2050 | Winter | SoC, [MWh] | Expected | - | 8.0287 | 7.9916 | 8.1362 | 8.4399 | 8.8942 | 9.2279 | 8.7654 | 8.3634 | 7.4822 | 7.8654 | 7.9722 | 8.3477 | 8.4691 | 8.9703 | 9.7442 | 10.7049 | 11.7256 | 11.9295 | 10.9654 | 9.8625 | 8.938 | 8.4662 | 8.2963 | 8.4
40 | 2050 | Winter | SoC, [%] | Expected | - | 47.79% | 47.57% | 48.43% | 50.24% | 52.94% | 54.93% | 52.18% | 49.78% | 44.54% | 46.82% | 47.45% | 49.69% | 50.41% | 53.39% | 58% | 63.72% | 69.8% | 71.01% | 65.27% | 58.71% | 53.2% | 50.39% | 49.38% | 50%