## Main Info
| 2020 | 2020 | 2030 | 2030 | 2040 | 2040 | 2050 | 2050
| Summer | Winter | Summer | Winter | Summer | Winter | Summer | Winter | Total
Objective (congestion management) | 0 | 0 | 0 | 0 | 0 | 0 | 0 | 0 | 0
Execution time, [s] | 0.45864 | 0.52511 | 0.57077 | 0.59861 | 0.5318 | 0.62678 | 0.45301 | 0.57901 | 4.3437
Number of market scenarios | 1 | 1 | 1 | 1 | 1 | 1 | 1 | 1 | N/A
Number of operation scenarios | 3 | 3 | 3 | 3 | 3 | 3 | 3 | 3 | N/A

## Voltage
Node ID | Year | Day | Quantity | Market Scenario | Operation Scenario | 0 | 1 | 2 | 3 | 4 | 5 | 6 | 7 | 8 | 9 | 10 | 11 | 12 | 13 | 14 | 15 | 16 | 17 | 18 | 19 | 20 | 21 | 22 | 23
31 | 2020 | Summer | Vmag, [p.u.] | 0 | 0 | 1.05 | 1.05 | 1.05 | 1.05 | 1.05 | 1.05 | 1.05 | 1.05 | 1.05 | 1.05 | 1.05 | 1.05 | 1.05 | 1.05 | 1.05 | 1.05 | 1.05 | 1.05 | 1.05 | 1.05 | 1.05 | 1.05 | 1.05 | 1.05
31 | 2020 | Summer | Vang, [º] | 0 | 0 | 0 | 0 | 0 | 0 | 0 | 0 | 0 | 0 | 0 | 0 | 0 | 0 | 0 | 0 | 0 | 0 | 0 | 0 | 0 | 0 | 0 | 0 | 0 | 0
32 | 2020 | Summer | Vmag, [p.u.] | 0 | 0 | 1.0516 | 1.0507 | 1.0509 | 1.0507 | 1.0509 | 1.0502 | 1.0523 | 1.0515 | 1.0511 | 1.0517 | 1.0514 | 1.051 | 1.0481 | 1.0485 | 1.0522 | 1.0498 | 1.0501 | 1.0497 | 1.0491 | 1.047 | 1.0444 | 1.0444 | 1.0446 | 1.0444
32 | 2020 | Summer | Vang, [º] | 0 | 0 | -1.4296 | -1.45 | -1.555 | -1.4144 | -1.3955 | -1.3484 | -1.3729 | -1.4871 | -1.3215 | -1.0123 | -1.4047 | -1.5482 | -1.5438 | -1.6017 | -1.2723 | -1.6987 | -1.5528 | -1.5074 | -1.5243 | -1.6713 | -1.8346 | -1.8208 | -1.8038 | -1.8216
33 | 2020 | Summer | Vmag, [p.u.] | 0 | 0 | 1.0493 | 1.0503 | 1.0513 | 1.051 | 1.0512 | 1.0512 | 1.0476 | 1.0427 | 1.0407 | 1.0409 | 1.0424 | 1.0411 | 1.0408 | 1.0418 | 1.0429 | 1.0447 | 1.0448 | 1.0448 | 1.0451 | 1.0437 | 1.0428 | 1.0446 | 1.0478 | 1.0496
33 | 2020 | Summer | Vang, [º] | 0 | 0 | -1.7782 | -1.645 | -1.5471 | -1.5895 | -1.5698 | -1.6019 | -2.147 | -2.7308 | -2.9173 | -2.8515 | -2.7923 | -2.9244 | -3.0762 | -2.8993 | -2.702 | -2.5335 | -2.5241 | -2.449 | -2.4752 | -2.6947 | -2.8807 | -2.6691 | -2.3277 | -1.9446
34 | 2020 | Summer | Vmag, [p.u.] | 0 | 0 | 1.0512 | 1.0501 | 1.0504 | 1.0502 | 1.0504 | 1.0497 | 1.0519 | 1.051 | 1.0506 | 1.0514 | 1.0509 | 1.0505 | 1.0475 | 1.0479 | 1.0518 | 1.0492 | 1.0496 | 1.0492 | 1.0485 | 1.0463 | 1.0436 | 1.0436 | 1.0439 | 1.0437
34 | 2020 | Summer | Vang, [º] | 0 | 0 | -1.4571 | -1.4768 | -1.5841 | -1.4406 | -1.4216 | -1.3729 | -1.4 | -1.5155 | -1.3464 | -1.0323 | -1.4315 | -1.5773 | -1.5696 | -1.6291 | -1.2974 | -1.7292 | -1.581 | -1.5343 | -1.5508 | -1.6983 | -1.8619 | -1.8478 | -1.8308 | -1.8487
35 | 2020 | Summer | Vmag, [p.u.] | 0 | 0 | 1.0493 | 1.0502 | 1.0513 | 1.051 | 1.0512 | 1.0512 | 1.0476 | 1.0426 | 1.0406 | 1.0408 | 1.0423 | 1.041 | 1.0407 | 1.0417 | 1.0428 | 1.0446 | 1.0448 | 1.0447 | 1.045 | 1.0436 | 1.0427 | 1.0444 | 1.0477 | 1.0496
35 | 2020 | Summer | Vang, [º] | 0 | 0 | -1.7791 | -1.6455 | -1.5475 | -1.5899 | -1.5702 | -1.6023 | -2.1482 | -2.7329 | -2.9197 | -2.854 | -2.7952 | -2.9271 | -3.0793 | -2.9023 | -2.7044 | -2.536 | -2.5265 | -2.4508 | -2.4769 | -2.6969 | -2.8836 | -2.6722 | -2.33 | -1.9458
36 | 2020 | Summer | Vmag, [p.u.] | 0 | 0 | 1.0468 | 1.0477 | 1.0486 | 1.0483 | 1.0487 | 1.049 | 1.0452 | 1.0383 | 1.0351 | 1.0354 | 1.0379 | 1.0373 | 1.0366 | 1.0379 | 1.0386 | 1.0411 | 1.0421 | 1.0413 | 1.0397 | 1.0378 | 1.037 | 1.0398 | 1.044 | 1.0459
36 | 2020 | Summer | Vang, [º] | 0 | 0 | -1.9941 | -1.8068 | -1.7015 | -1.7439 | -1.7134 | -1.7378 | -2.4123 | -3.2156 | -3.5084 | -3.459 | -3.3989 | -3.4678 | -3.6961 | -3.485 | -3.2261 | -3.0184 | -2.9674 | -2.8305 | -2.9531 | -3.2643 | -3.5502 | -3.3148 | -2.8056 | -2.2734
37 | 2020 | Summer | Vmag, [p.u.] | 0 | 0 | 1.0482 | 1.0493 | 1.0504 | 1.0501 | 1.0503 | 1.0503 | 1.0462 | 1.0407 | 1.0386 | 1.0388 | 1.0404 | 1.0389 | 1.0386 | 1.0397 | 1.041 | 1.0429 | 1.0431 | 1.0431 | 1.0435 | 1.0418 | 1.0408 | 1.0428 | 1.0463 | 1.0485
37 | 2020 | Summer | Vang, [º] | 0 | 0 | -1.8688 | -1.7313 | -1.6302 | -1.6744 | -1.6541 | -1.6879 | -2.2535 | -2.8572 | -3.0492 | -2.9796 | -2.9193 | -3.0571 | -3.2157 | -3.0311 | -2.8264 | -2.6522 | -2.6428 | -2.5654 | -2.5928 | -2.8202 | -3.0129 | -2.7925 | -2.441 | -2.0432
38 | 2020 | Summer | Vmag, [p.u.] | 0 | 0 | 1.0472 | 1.0489 | 1.0509 | 1.0504 | 1.0506 | 1.0505 | 1.0444 | 1.0365 | 1.0337 | 1.034 | 1.0361 | 1.0339 | 1.0337 | 1.0353 | 1.0374 | 1.04 | 1.0399 | 1.0401 | 1.0413 | 1.0389 | 1.0374 | 1.0399 | 1.0451 | 1.0483
38 | 2020 | Summer | Vang, [º] | 0 | 0 | -2.6674 | -2.4825 | -2.3237 | -2.3965 | -2.3624 | -2.4105 | -3.2775 | -4.1758 | -4.4363 | -4.2783 | -4.1873 | -4.4231 | -4.6474 | -4.3573 | -4.0332 | -3.7943 | -3.8088 | -3.6928 | -3.696 | -4.0238 | -4.2757 | -3.9676 | -3.4683 | -2.8984
39 | 2020 | Summer | Vmag, [p.u.] | 0 | 0 | 1.0478 | 1.0489 | 1.0501 | 1.0498 | 1.05 | 1.0499 | 1.0457 | 1.0401 | 1.0379 | 1.0381 | 1.0397 | 1.0382 | 1.0378 | 1.0389 | 1.0403 | 1.0423 | 1.0424 | 1.0425 | 1.0428 | 1.0411 | 1.0401 | 1.0421 | 1.0457 | 1.048
39 | 2020 | Summer | Vang, [º] | 0 | 0 | -1.9069 | -1.7668 | -1.6646 | -1.7091 | -1.689 | -1.7237 | -2.2939 | -2.9035 | -3.0979 | -3.0301 | -2.9697 | -3.1084 | -3.2691 | -3.0827 | -2.8769 | -2.6996 | -2.6893 | -2.6115 | -2.64 | -2.8703 | -3.0668 | -2.8423 | -2.4866 | -2.0836
40 | 2020 | Summer | Vmag, [p.u.] | 0 | 0 | 1.0477 | 1.049 | 1.0502 | 1.0499 | 1.0501 | 1.0501 | 1.045 | 1.0385 | 1.0358 | 1.0359 | 1.038 | 1.036 | 1.0355 | 1.0367 | 1.0383 | 1.0407 | 1.041 | 1.0411 | 1.0414 | 1.0395 | 1.0382 | 1.0407 | 1.0449 | 1.0476
40 | 2020 | Summer | Vang, [º] | 0 | 0 | -2.4627 | -2.2794 | -2.1591 | -2.2088 | -2.1901 | -2.2385 | -2.906 | -3.6293 | -3.8765 | -3.8387 | -3.7606 | -3.9287 | -4.1246 | -3.9093 | -3.6794 | -3.4415 | -3.4124 | -3.3298 | -3.3741 | -3.6553 | -3.9149 | -3.6133 | -3.178 | -2.6827
31 | 2020 | Summer | Vmag, [p.u.] | 0 | 1 | 1.05 | 1.05 | 1.05 | 1.05 | 1.05 | 1.05 | 1.05 | 1.05 | 1.05 | 1.05 | 1.05 | 1.05 | 1.05 | 1.05 | 1.05 | 1.05 | 1.05 | 1.05 | 1.05 | 1.05 | 1.05 | 1.05 | 1.05 | 1.05
31 | 2020 | Summer | Vang, [º] | 0 | 1 | 0 | 0 | 0 | 0 | 0 | 0 | 0 | 0 | 0 | 0 | 0 | 0 | 0 | 0 | 0 | 0 | 0 | 0 | 0 | 0 | 0 | 0 | 0 | 0
32 | 2020 | Summer | Vmag, [p.u.] | 0 | 1 | 1.0444 | 1.0478 | 1.05 | 1.0496 | 1.0495 | 1.0489 | 1.0504 | 1.0507 | 1.0521 | 1.0528 | 1.0511 | 1.0494 | 1.0484 | 1.0495 | 1.0481 | 1.0484 | 1.049 | 1.0495 | 1.0491 | 1.0493 | 1.0491 | 1.0493 | 1.0476 | 1.0476
32 | 2020 | Summer | Vang, [º] | 0 | 1 | -1.8321 | -1.5665 | -1.3968 | -1.397 | -1.3773 | -1.3737 | -1.4534 | -1.3742 | -1.1947 | -1.2043 | -1.4216 | -1.4392 | -1.438 | -1.3043 | -1.3855 | -1.48 | -1.4397 | -1.4055 | -1.558 | -1.5611 | -1.4447 | -1.4594 | -1.552 | -1.5058
33 | 2020 | Summer | Vmag, [p.u.] | 0 | 1 | 1.0495 | 1.0506 | 1.051 | 1.051 | 1.051 | 1.0515 | 1.0503 | 1.0475 | 1.0469 | 1.0471 | 1.0466 | 1.0465 | 1.0473 | 1.0486 | 1.0496 | 1.05 | 1.0499 | 1.0496 | 1.0487 | 1.0485 | 1.0488 | 1.0483 | 1.0494 | 1.0504
33 | 2020 | Summer | Vang, [º] | 0 | 1 | -1.7414 | -1.623 | -1.5417 | -1.5492 | -1.5451 | -1.5345 | -1.7133 | -2.0302 | -2.2102 | -2.2798 | -2.4079 | -2.5249 | -2.4925 | -2.3585 | -2.1555 | -2.0461 | -1.992 | -2.0398 | -2.1086 | -2.1909 | -2.2158 | -2.3249 | -2.1187 | -1.8432
34 | 2020 | Summer | Vmag, [p.u.] | 0 | 1 | 1.0436 | 1.0472 | 1.0495 | 1.0491 | 1.049 | 1.0484 | 1.0499 | 1.0502 | 1.0517 | 1.0524 | 1.0506 | 1.0489 | 1.0479 | 1.049 | 1.0476 | 1.0478 | 1.0485 | 1.0489 | 1.0485 | 1.0487 | 1.0486 | 1.0487 | 1.047 | 1.0471
34 | 2020 | Summer | Vang, [º] | 0 | 1 | -1.8593 | -1.5924 | -1.4219 | -1.4217 | -1.4015 | -1.3973 | -1.48 | -1.3997 | -1.2183 | -1.2288 | -1.4484 | -1.4645 | -1.4622 | -1.3272 | -1.4085 | -1.5049 | -1.4646 | -1.4302 | -1.5851 | -1.5885 | -1.4698 | -1.4849 | -1.5775 | -1.5304
35 | 2020 | Summer | Vmag, [p.u.] | 0 | 1 | 1.0495 | 1.0506 | 1.051 | 1.051 | 1.051 | 1.0515 | 1.0502 | 1.0474 | 1.0468 | 1.047 | 1.0465 | 1.0464 | 1.0472 | 1.0485 | 1.0495 | 1.0499 | 1.0498 | 1.0495 | 1.0486 | 1.0484 | 1.0487 | 1.0482 | 1.0493 | 1.0503
35 | 2020 | Summer | Vang, [º] | 0 | 1 | -1.7422 | -1.6234 | -1.5419 | -1.5497 | -1.5454 | -1.5349 | -1.7141 | -2.0318 | -2.2122 | -2.2823 | -2.4109 | -2.5281 | -2.4959 | -2.3617 | -2.1579 | -2.0484 | -1.9941 | -2.0419 | -2.1109 | -2.1935 | -2.2185 | -2.328 | -2.1211 | -1.8447
36 | 2020 | Summer | Vmag, [p.u.] | 0 | 1 | 1.0468 | 1.0479 | 1.0483 | 1.0483 | 1.0483 | 1.0494 | 1.0478 | 1.0429 | 1.0419 | 1.0426 | 1.0425 | 1.0437 | 1.0444 | 1.0459 | 1.047 | 1.0475 | 1.0473 | 1.0462 | 1.0439 | 1.0439 | 1.0445 | 1.0436 | 1.0456 | 1.0468
36 | 2020 | Summer | Vang, [º] | 0 | 1 | -1.9485 | -1.7746 | -1.675 | -1.7193 | -1.6832 | -1.6618 | -1.9172 | -2.4454 | -2.7107 | -2.829 | -3.0009 | -3.0772 | -3.0803 | -2.9149 | -2.5954 | -2.4638 | -2.3782 | -2.4739 | -2.6387 | -2.759 | -2.7725 | -2.9695 | -2.6098 | -2.2042
37 | 2020 | Summer | Vmag, [p.u.] | 0 | 1 | 1.0484 | 1.0497 | 1.0501 | 1.0501 | 1.0501 | 1.0507 | 1.0493 | 1.0462 | 1.0455 | 1.0457 | 1.0451 | 1.0449 | 1.0458 | 1.0472 | 1.0483 | 1.0488 | 1.0487 | 1.0484 | 1.0474 | 1.0473 | 1.0475 | 1.0469 | 1.0482 | 1.0493
37 | 2020 | Summer | Vang, [º] | 0 | 1 | -1.8306 | -1.709 | -1.6244 | -1.6316 | -1.6278 | -1.6175 | -1.8023 | -2.1285 | -2.3158 | -2.3882 | -2.5213 | -2.6446 | -2.6113 | -2.4727 | -2.2628 | -2.1485 | -2.0919 | -2.1412 | -2.2111 | -2.2969 | -2.3236 | -2.4361 | -2.2234 | -1.937
38 | 2020 | Summer | Vmag, [p.u.] | 0 | 1 | 1.0477 | 1.0496 | 1.0504 | 1.0505 | 1.0504 | 1.0511 | 1.0492 | 1.0451 | 1.0442 | 1.0444 | 1.0434 | 1.043 | 1.0442 | 1.0463 | 1.048 | 1.0487 | 1.0485 | 1.0482 | 1.047 | 1.0468 | 1.0471 | 1.0464 | 1.0481 | 1.0496
38 | 2020 | Summer | Vang, [º] | 0 | 1 | -2.6198 | -2.4491 | -2.3183 | -2.3201 | -2.319 | -2.3011 | -2.5586 | -3.0016 | -3.251 | -3.3294 | -3.5211 | -3.7302 | -3.6822 | -3.481 | -3.1689 | -3.0002 | -2.9126 | -2.9862 | -3.0695 | -3.1821 | -3.2174 | -3.3586 | -3.0913 | -2.7173
39 | 2020 | Summer | Vmag, [p.u.] | 0 | 1 | 1.048 | 1.0493 | 1.0498 | 1.0498 | 1.0497 | 1.0503 | 1.0488 | 1.0457 | 1.045 | 1.045 | 1.0444 | 1.0442 | 1.0451 | 1.0466 | 1.0478 | 1.0483 | 1.0482 | 1.0478 | 1.0469 | 1.0467 | 1.0469 | 1.0463 | 1.0477 | 1.0489
39 | 2020 | Summer | Vang, [º] | 0 | 1 | -1.8673 | -1.7442 | -1.6589 | -1.6659 | -1.6623 | -1.6524 | -1.8395 | -2.1696 | -2.3604 | -2.435 | -2.57 | -2.6944 | -2.6604 | -2.52 | -2.3086 | -2.1926 | -2.136 | -2.1852 | -2.2556 | -2.3432 | -2.371 | -2.4852 | -2.2688 | -1.9767
40 | 2020 | Summer | Vmag, [p.u.] | 0 | 1 | 1.0479 | 1.0494 | 1.05 | 1.0498 | 1.0498 | 1.0504 | 1.0485 | 1.0449 | 1.044 | 1.044 | 1.0432 | 1.0428 | 1.0441 | 1.0458 | 1.0472 | 1.0478 | 1.0477 | 1.0474 | 1.0463 | 1.046 | 1.0463 | 1.0454 | 1.0471 | 1.0487
40 | 2020 | Summer | Vang, [º] | 0 | 1 | -2.4057 | -2.2533 | -2.1546 | -2.1623 | -2.1621 | -2.1552 | -2.3894 | -2.7938 | -3.0422 | -3.1531 | -3.3204 | -3.466 | -3.4098 | -3.233 | -2.9945 | -2.8517 | -2.792 | -2.8408 | -2.9242 | -3.0402 | -3.0828 | -3.2303 | -2.9478 | -2.5604
31 | 2020 | Summer | Vmag, [p.u.] | 0 | 2 | 1.05 | 1.05 | 1.05 | 1.05 | 1.05 | 1.05 | 1.05 | 1.05 | 1.05 | 1.05 | 1.05 | 1.05 | 1.05 | 1.05 | 1.05 | 1.05 | 1.05 | 1.05 | 1.05 | 1.05 | 1.05 | 1.05 | 1.05 | 1.05
31 | 2020 | Summer | Vang, [º] | 0 | 2 | 0 | 0 | 0 | 0 | 0 | 0 | 0 | 0 | 0 | 0 | 0 | 0 | 0 | 0 | 0 | 0 | 0 | 0 | 0 | 0 | 0 | 0 | 0 | 0
32 | 2020 | Summer | Vmag, [p.u.] | 0 | 2 | 1.0481 | 1.0476 | 1.0469 | 1.0485 | 1.0517 | 1.0505 | 1.0507 | 1.0522 | 1.0536 | 1.0539 | 1.0516 | 1.0526 | 1.0514 | 1.05 | 1.0517 | 1.0513 | 1.0509 | 1.0509 | 1.0506 | 1.0512 | 1.0523 | 1.0495 | 1.0508 | 1.0489
32 | 2020 | Summer | Vang, [º] | 0 | 2 | -1.4046 | -1.4011 | -1.5023 | -1.2527 | -0.71928 | -0.8632 | -0.97885 | -1.0184 | -0.9574 | -0.99688 | -1.1718 | -1.2027 | -1.1931 | -1.0895 | -1.1802 | -1.17 | -1.0824 | -1.0676 | -1.134 | -1.2004 | -1.0873 | -1.0928 | -1.0348 | -1.1115
33 | 2020 | Summer | Vmag, [p.u.] | 0 | 2 | 1.0518 | 1.0521 | 1.0522 | 1.0525 | 1.0529 | 1.0533 | 1.0528 | 1.0508 | 1.0495 | 1.0488 | 1.0484 | 1.0485 | 1.049 | 1.0501 | 1.0506 | 1.0508 | 1.0507 | 1.0505 | 1.0496 | 1.0495 | 1.0493 | 1.0492 | 1.0502 | 1.0514
33 | 2020 | Summer | Vang, [º] | 0 | 2 | -1.608 | -1.4641 | -1.3913 | -1.4018 | -1.3091 | -1.2274 | -1.3447 | -1.6477 | -1.9005 | -2.1307 | -2.3288 | -2.3867 | -2.2226 | -1.9592 | -1.7951 | -1.7117 | -1.6755 | -1.6967 | -1.7843 | -1.8738 | -2.0181 | -2.1952 | -1.99 | -1.6836
34 | 2020 | Summer | Vmag, [p.u.] | 0 | 2 | 1.0475 | 1.047 | 1.0464 | 1.048 | 1.0515 | 1.0502 | 1.0504 | 1.0519 | 1.0533 | 1.0536 | 1.0512 | 1.0522 | 1.051 | 1.0496 | 1.0513 | 1.0509 | 1.0505 | 1.0505 | 1.0502 | 1.0508 | 1.052 | 1.0491 | 1.0504 | 1.0485
34 | 2020 | Summer | Vang, [º] | 0 | 2 | -1.4278 | -1.4237 | -1.5261 | -1.2736 | -0.73382 | -0.87909 | -0.99709 | -1.0389 | -0.97824 | -1.0188 | -1.1945 | -1.2269 | -1.216 | -1.109 | -1.2032 | -1.1923 | -1.1027 | -1.0876 | -1.1549 | -1.2232 | -1.1092 | -1.1119 | -1.0541 | -1.1303
35 | 2020 | Summer | Vmag, [p.u.] | 0 | 2 | 1.0517 | 1.0521 | 1.0522 | 1.0525 | 1.0529 | 1.0533 | 1.0528 | 1.0507 | 1.0494 | 1.0487 | 1.0483 | 1.0484 | 1.0489 | 1.05 | 1.0506 | 1.0508 | 1.0506 | 1.0504 | 1.0495 | 1.0494 | 1.0492 | 1.0491 | 1.0502 | 1.0513
35 | 2020 | Summer | Vang, [º] | 0 | 2 | -1.6092 | -1.4649 | -1.3917 | -1.4036 | -1.3101 | -1.2276 | -1.3455 | -1.6492 | -1.9024 | -2.1335 | -2.3324 | -2.3905 | -2.2258 | -1.9616 | -1.7969 | -1.7135 | -1.6771 | -1.6981 | -1.7859 | -1.8758 | -2.0205 | -2.1987 | -1.9924 | -1.6851
36 | 2020 | Summer | Vmag, [p.u.] | 0 | 2 | 1.0492 | 1.0497 | 1.0499 | 1.0498 | 1.0505 | 1.0521 | 1.0506 | 1.0461 | 1.0447 | 1.0445 | 1.0444 | 1.0447 | 1.0458 | 1.0474 | 1.0474 | 1.0478 | 1.0478 | 1.0473 | 1.045 | 1.0444 | 1.0445 | 1.0439 | 1.0457 | 1.0474
36 | 2020 | Summer | Vang, [º] | 0 | 2 | -1.8763 | -1.6604 | -1.5273 | -1.7492 | -1.5362 | -1.2838 | -1.5317 | -2.073 | -2.3848 | -2.7233 | -2.9996 | -3.0742 | -2.8047 | -2.3988 | -2.1863 | -2.0807 | -2.0127 | -2.016 | -2.2089 | -2.3741 | -2.5698 | -2.9345 | -2.5326 | -2.0636
37 | 2020 | Summer | Vmag, [p.u.] | 0 | 2 | 1.0509 | 1.0513 | 1.0515 | 1.0519 | 1.0523 | 1.0527 | 1.0522 | 1.05 | 1.0485 | 1.0476 | 1.047 | 1.0471 | 1.0477 | 1.049 | 1.0496 | 1.0499 | 1.0498 | 1.0495 | 1.0486 | 1.0485 | 1.0482 | 1.048 | 1.0492 | 1.0505
37 | 2020 | Summer | Vang, [º] | 0 | 2 | -1.6928 | -1.5431 | -1.4678 | -1.4754 | -1.3806 | -1.2981 | -1.4187 | -1.7311 | -1.9941 | -2.2331 | -2.4394 | -2.5002 | -2.3299 | -2.0566 | -1.8859 | -1.7987 | -1.7609 | -1.7834 | -1.8728 | -1.9658 | -2.1165 | -2.2995 | -2.0885 | -1.7705
38 | 2020 | Summer | Vmag, [p.u.] | 0 | 2 | 1.0516 | 1.0521 | 1.0523 | 1.053 | 1.0536 | 1.054 | 1.0534 | 1.0506 | 1.0487 | 1.0474 | 1.0466 | 1.0467 | 1.0474 | 1.049 | 1.05 | 1.0503 | 1.0501 | 1.0498 | 1.0486 | 1.0487 | 1.0483 | 1.0481 | 1.0496 | 1.0514
38 | 2020 | Summer | Vang, [º] | 0 | 2 | -2.3931 | -2.1938 | -2.1026 | -2.0754 | -1.9432 | -1.8505 | -1.9904 | -2.4015 | -2.7451 | -3.051 | -3.3126 | -3.3988 | -3.2 | -2.8492 | -2.6177 | -2.4923 | -2.4464 | -2.4822 | -2.601 | -2.7203 | -2.9198 | -3.1481 | -2.8815 | -2.4589
39 | 2020 | Summer | Vmag, [p.u.] | 0 | 2 | 1.0505 | 1.051 | 1.0512 | 1.0516 | 1.052 | 1.0525 | 1.0519 | 1.0496 | 1.048 | 1.047 | 1.0463 | 1.0464 | 1.0471 | 1.0484 | 1.0492 | 1.0494 | 1.0493 | 1.0491 | 1.0481 | 1.048 | 1.0477 | 1.0474 | 1.0487 | 1.0501
39 | 2020 | Summer | Vang, [º] | 0 | 2 | -1.728 | -1.5756 | -1.4986 | -1.5053 | -1.4103 | -1.3278 | -1.4505 | -1.767 | -2.0358 | -2.2798 | -2.4911 | -2.553 | -2.3784 | -2.0996 | -1.9256 | -1.8371 | -1.7985 | -1.8213 | -1.9111 | -2.0056 | -2.1595 | -2.3453 | -2.1315 | -1.808
40 | 2020 | Summer | Vmag, [p.u.] | 0 | 2 | 1.0508 | 1.0514 | 1.0516 | 1.0521 | 1.0525 | 1.0531 | 1.0524 | 1.0497 | 1.0475 | 1.0461 | 1.0451 | 1.0452 | 1.0462 | 1.0479 | 1.0489 | 1.0492 | 1.0492 | 1.0488 | 1.0478 | 1.0475 | 1.0471 | 1.0468 | 1.0484 | 1.0502
40 | 2020 | Summer | Vang, [º] | 0 | 2 | -2.2318 | -2.0354 | -1.9337 | -1.9227 | -1.8263 | -1.7393 | -1.8974 | -2.2853 | -2.6584 | -2.9888 | -3.2816 | -3.3599 | -3.1128 | -2.7419 | -2.511 | -2.4008 | -2.3505 | -2.3818 | -2.4808 | -2.5985 | -2.8045 | -3.0323 | -2.7671 | -2.3509
31 | 2020 | Summer | Vmag, [p.u.] | Expected | - | 1.05 | 1.05 | 1.05 | 1.05 | 1.05 | 1.05 | 1.05 | 1.05 | 1.05 | 1.05 | 1.05 | 1.05 | 1.05 | 1.05 | 1.05 | 1.05 | 1.05 | 1.05 | 1.05 | 1.05 | 1.05 | 1.05 | 1.05 | 1.05
31 | 2020 | Summer | Vang, [º] | Expected | - | 1.05 | 1.05 | 1.05 | 1.05 | 1.05 | 1.05 | 1.05 | 1.05 | 1.05 | 1.05 | 1.05 | 1.05 | 1.05 | 1.05 | 1.05 | 1.05 | 1.05 | 1.05 | 1.05 | 1.05 | 1.05 | 1.05 | 1.05 | 1.05
32 | 2020 | Summer | Vmag, [p.u.] | Expected | - | 1.0501 | 1.0498 | 1.0502 | 1.0502 | 1.0508 | 1.0501 | 1.0518 | 1.0515 | 1.0516 | 1.0522 | 1.0514 | 1.051 | 1.0486 | 1.0489 | 1.0515 | 1.0498 | 1.0501 | 1.0499 | 1.0493 | 1.0479 | 1.0462 | 1.0458 | 1.046 | 1.0455
32 | 2020 | Summer | Vang, [º] | Expected | - | 1.0455 | 1.0455 | 1.0455 | 1.0455 | 1.0455 | 1.0455 | 1.0455 | 1.0455 | 1.0455 | 1.0455 | 1.0455 | 1.0455 | 1.0455 | 1.0455 | 1.0455 | 1.0455 | 1.0455 | 1.0455 | 1.0455 | 1.0455 | 1.0455 | 1.0455 | 1.0455 | 1.0455
33 | 2020 | Summer | Vmag, [p.u.] | Expected | - | 1.0497 | 1.0506 | 1.0514 | 1.0513 | 1.0514 | 1.0515 | 1.0487 | 1.0445 | 1.0429 | 1.0429 | 1.0438 | 1.0429 | 1.0429 | 1.0439 | 1.045 | 1.0463 | 1.0464 | 1.0463 | 1.0463 | 1.0452 | 1.0446 | 1.0457 | 1.0484 | 1.05
33 | 2020 | Summer | Vang, [º] | Expected | - | 1.05 | 1.05 | 1.05 | 1.05 | 1.05 | 1.05 | 1.05 | 1.05 | 1.05 | 1.05 | 1.05 | 1.05 | 1.05 | 1.05 | 1.05 | 1.05 | 1.05 | 1.05 | 1.05 | 1.05 | 1.05 | 1.05 | 1.05 | 1.05
34 | 2020 | Summer | Vmag, [p.u.] | Expected | - | 1.0496 | 1.0493 | 1.0497 | 1.0497 | 1.0504 | 1.0496 | 1.0514 | 1.051 | 1.0512 | 1.0519 | 1.0509 | 1.0505 | 1.048 | 1.0483 | 1.0511 | 1.0493 | 1.0496 | 1.0494 | 1.0487 | 1.0473 | 1.0455 | 1.0452 | 1.0453 | 1.0448
34 | 2020 | Summer | Vang, [º] | Expected | - | 1.0448 | 1.0448 | 1.0448 | 1.0448 | 1.0448 | 1.0448 | 1.0448 | 1.0448 | 1.0448 | 1.0448 | 1.0448 | 1.0448 | 1.0448 | 1.0448 | 1.0448 | 1.0448 | 1.0448 | 1.0448 | 1.0448 | 1.0448 | 1.0448 | 1.0448 | 1.0448 | 1.0448
35 | 2020 | Summer | Vmag, [p.u.] | Expected | - | 1.0496 | 1.0505 | 1.0513 | 1.0512 | 1.0514 | 1.0515 | 1.0487 | 1.0444 | 1.0428 | 1.0428 | 1.0437 | 1.0428 | 1.0428 | 1.0439 | 1.0449 | 1.0462 | 1.0463 | 1.0462 | 1.0462 | 1.0451 | 1.0445 | 1.0456 | 1.0483 | 1.0499
35 | 2020 | Summer | Vang, [º] | Expected | - | 1.0499 | 1.0499 | 1.0499 | 1.0499 | 1.0499 | 1.0499 | 1.0499 | 1.0499 | 1.0499 | 1.0499 | 1.0499 | 1.0499 | 1.0499 | 1.0499 | 1.0499 | 1.0499 | 1.0499 | 1.0499 | 1.0499 | 1.0499 | 1.0499 | 1.0499 | 1.0499 | 1.0499
36 | 2020 | Summer | Vmag, [p.u.] | Expected | - | 1.0471 | 1.048 | 1.0487 | 1.0485 | 1.0489 | 1.0495 | 1.0464 | 1.04 | 1.0374 | 1.0378 | 1.0395 | 1.0393 | 1.039 | 1.0404 | 1.0411 | 1.043 | 1.0437 | 1.0429 | 1.041 | 1.0396 | 1.0391 | 1.0409 | 1.0445 | 1.0463
36 | 2020 | Summer | Vang, [º] | Expected | - | 1.0463 | 1.0463 | 1.0463 | 1.0463 | 1.0463 | 1.0463 | 1.0463 | 1.0463 | 1.0463 | 1.0463 | 1.0463 | 1.0463 | 1.0463 | 1.0463 | 1.0463 | 1.0463 | 1.0463 | 1.0463 | 1.0463 | 1.0463 | 1.0463 | 1.0463 | 1.0463 | 1.0463
37 | 2020 | Summer | Vmag, [p.u.] | Expected | - | 1.0486 | 1.0496 | 1.0505 | 1.0504 | 1.0506 | 1.0507 | 1.0475 | 1.0428 | 1.041 | 1.0411 | 1.042 | 1.0409 | 1.0409 | 1.0421 | 1.0433 | 1.0448 | 1.0448 | 1.0448 | 1.0448 | 1.0436 | 1.0429 | 1.0441 | 1.047 | 1.0489
37 | 2020 | Summer | Vang, [º] | Expected | - | 1.0489 | 1.0489 | 1.0489 | 1.0489 | 1.0489 | 1.0489 | 1.0489 | 1.0489 | 1.0489 | 1.0489 | 1.0489 | 1.0489 | 1.0489 | 1.0489 | 1.0489 | 1.0489 | 1.0489 | 1.0489 | 1.0489 | 1.0489 | 1.0489 | 1.0489 | 1.0489 | 1.0489
38 | 2020 | Summer | Vmag, [p.u.] | Expected | - | 1.0479 | 1.0495 | 1.051 | 1.0508 | 1.051 | 1.0511 | 1.0464 | 1.0397 | 1.0373 | 1.0374 | 1.0386 | 1.037 | 1.0371 | 1.0388 | 1.0407 | 1.0427 | 1.0426 | 1.0426 | 1.0432 | 1.0414 | 1.0404 | 1.042 | 1.0462 | 1.0489
38 | 2020 | Summer | Vang, [º] | Expected | - | 1.0489 | 1.0489 | 1.0489 | 1.0489 | 1.0489 | 1.0489 | 1.0489 | 1.0489 | 1.0489 | 1.0489 | 1.0489 | 1.0489 | 1.0489 | 1.0489 | 1.0489 | 1.0489 | 1.0489 | 1.0489 | 1.0489 | 1.0489 | 1.0489 | 1.0489 | 1.0489 | 1.0489
39 | 2020 | Summer | Vmag, [p.u.] | Expected | - | 1.0482 | 1.0493 | 1.0502 | 1.05 | 1.0502 | 1.0503 | 1.047 | 1.0422 | 1.0403 | 1.0403 | 1.0413 | 1.0402 | 1.0402 | 1.0414 | 1.0426 | 1.0441 | 1.0442 | 1.0442 | 1.0442 | 1.0429 | 1.0421 | 1.0435 | 1.0464 | 1.0484
39 | 2020 | Summer | Vang, [º] | Expected | - | 1.0484 | 1.0484 | 1.0484 | 1.0484 | 1.0484 | 1.0484 | 1.0484 | 1.0484 | 1.0484 | 1.0484 | 1.0484 | 1.0484 | 1.0484 | 1.0484 | 1.0484 | 1.0484 | 1.0484 | 1.0484 | 1.0484 | 1.0484 | 1.0484 | 1.0484 | 1.0484 | 1.0484
40 | 2020 | Summer | Vmag, [p.u.] | Expected | - | 1.0482 | 1.0494 | 1.0504 | 1.0502 | 1.0504 | 1.0506 | 1.0465 | 1.041 | 1.0386 | 1.0385 | 1.0398 | 1.0383 | 1.0382 | 1.0396 | 1.0411 | 1.0429 | 1.0432 | 1.0431 | 1.043 | 1.0416 | 1.0406 | 1.0422 | 1.0457 | 1.0481
40 | 2020 | Summer | Vang, [º] | Expected | - | 1.0481 | 1.0481 | 1.0481 | 1.0481 | 1.0481 | 1.0481 | 1.0481 | 1.0481 | 1.0481 | 1.0481 | 1.0481 | 1.0481 | 1.0481 | 1.0481 | 1.0481 | 1.0481 | 1.0481 | 1.0481 | 1.0481 | 1.0481 | 1.0481 | 1.0481 | 1.0481 | 1.0481
31 | 2020 | Winter | Vmag, [p.u.] | 0 | 0 | 1.05 | 1.05 | 1.05 | 1.05 | 1.05 | 1.05 | 1.05 | 1.05 | 1.05 | 1.05 | 1.05 | 1.05 | 1.05 | 1.05 | 1.05 | 1.05 | 1.05 | 1.05 | 1.05 | 1.05 | 1.05 | 1.05 | 1.05 | 1.05
31 | 2020 | Winter | Vang, [º] | 0 | 0 | 0 | 0 | 0 | 0 | 0 | 0 | 0 | 0 | 0 | 0 | 0 | 0 | 0 | 0 | 0 | 0 | 0 | 0 | 0 | 0 | 0 | 0 | 0 | 0
32 | 2020 | Winter | Vmag, [p.u.] | 0 | 0 | 1.0499 | 1.049 | 1.0483 | 1.0485 | 1.0487 | 1.0503 | 1.0495 | 1.0485 | 1.0476 | 1.0472 | 1.0482 | 1.0495 | 1.0456 | 1.045 | 1.0452 | 1.0446 | 1.0466 | 1.0455 | 1.0454 | 1.0459 | 1.0454 | 1.0443 | 1.0447 | 1.0461
32 | 2020 | Winter | Vang, [º] | 0 | 0 | -1.1016 | -1.0955 | -1.0945 | -1.1267 | -1.1216 | -1.1539 | -1.197 | -1.1598 | -0.96514 | -0.92507 | -1.2627 | -1.1522 | -1.1642 | -1.1899 | -1.2177 | -1.2561 | -1.3918 | -1.4334 | -1.3395 | -1.27 | -1.2897 | -1.2853 | -1.2919 | -1.3563
33 | 2020 | Winter | Vmag, [p.u.] | 0 | 0 | 1.0557 | 1.0563 | 1.0565 | 1.0565 | 1.0564 | 1.0549 | 1.049 | 1.0457 | 1.0443 | 1.0447 | 1.0459 | 1.0448 | 1.0459 | 1.0473 | 1.0497 | 1.0498 | 1.0489 | 1.046 | 1.0479 | 1.0482 | 1.0491 | 1.0507 | 1.0532 | 1.0542
33 | 2020 | Winter | Vang, [º] | 0 | 0 | -1.6128 | -1.4808 | -1.4278 | -1.4441 | -1.4592 | -1.7203 | -2.6039 | -3.0697 | -3.2693 | -3.2585 | -3.1594 | -3.257 | -3.1033 | -2.9548 | -2.6842 | -2.6255 | -2.7893 | -3.1845 | -2.9734 | -2.9383 | -2.8414 | -2.6655 | -2.2564 | -1.9632
34 | 2020 | Winter | Vmag, [p.u.] | 0 | 0 | 1.0495 | 1.0486 | 1.0479 | 1.048 | 1.0483 | 1.0499 | 1.049 | 1.0481 | 1.0472 | 1.0468 | 1.0477 | 1.0491 | 1.0451 | 1.0445 | 1.0447 | 1.044 | 1.046 | 1.0449 | 1.0448 | 1.0454 | 1.0449 | 1.0438 | 1.0441 | 1.0456
34 | 2020 | Winter | Vang, [º] | 0 | 0 | -1.1212 | -1.114 | -1.1123 | -1.1452 | -1.1403 | -1.1749 | -1.2179 | -1.179 | -0.97973 | -0.93856 | -1.2834 | -1.1723 | -1.1804 | -1.2059 | -1.2345 | -1.2729 | -1.4132 | -1.4544 | -1.3586 | -1.2884 | -1.308 | -1.3023 | -1.3094 | -1.3766
35 | 2020 | Winter | Vmag, [p.u.] | 0 | 0 | 1.0557 | 1.0563 | 1.0565 | 1.0564 | 1.0564 | 1.0548 | 1.049 | 1.0456 | 1.0442 | 1.0446 | 1.0458 | 1.0447 | 1.0458 | 1.0472 | 1.0497 | 1.0498 | 1.0488 | 1.0458 | 1.0478 | 1.048 | 1.049 | 1.0506 | 1.0531 | 1.0541
35 | 2020 | Winter | Vang, [º] | 0 | 0 | -1.6147 | -1.4822 | -1.4293 | -1.4455 | -1.4606 | -1.7223 | -2.6071 | -3.0737 | -3.2741 | -3.2633 | -3.1642 | -3.2618 | -3.1079 | -2.9591 | -2.6882 | -2.6295 | -2.7938 | -3.1902 | -2.9788 | -2.9433 | -2.8464 | -2.6701 | -2.2602 | -1.9662
36 | 2020 | Winter | Vmag, [p.u.] | 0 | 0 | 1.0554 | 1.0563 | 1.0566 | 1.0567 | 1.0567 | 1.0538 | 1.047 | 1.0434 | 1.0424 | 1.0436 | 1.0451 | 1.0448 | 1.0457 | 1.0471 | 1.049 | 1.0488 | 1.0465 | 1.0402 | 1.0433 | 1.0451 | 1.0465 | 1.0482 | 1.0511 | 1.0525
36 | 2020 | Winter | Vang, [º] | 0 | 0 | -1.8609 | -1.6432 | -1.5909 | -1.5904 | -1.6133 | -2.0253 | -3.1323 | -3.7275 | -4.0006 | -3.9469 | -3.8454 | -3.8963 | -3.7258 | -3.5423 | -3.2575 | -3.2081 | -3.5084 | -4.2587 | -3.9452 | -3.7627 | -3.6455 | -3.3979 | -2.8637 | -2.4337
37 | 2020 | Winter | Vmag, [p.u.] | 0 | 0 | 1.055 | 1.0557 | 1.0559 | 1.0559 | 1.0558 | 1.0541 | 1.0475 | 1.0437 | 1.0421 | 1.0425 | 1.0438 | 1.0425 | 1.0438 | 1.0454 | 1.0481 | 1.0483 | 1.0473 | 1.0441 | 1.0462 | 1.0464 | 1.0475 | 1.0492 | 1.0521 | 1.0533
37 | 2020 | Winter | Vang, [º] | 0 | 0 | -1.7043 | -1.5678 | -1.5122 | -1.5295 | -1.5452 | -1.8152 | -2.7326 | -3.2157 | -3.4221 | -3.4117 | -3.3091 | -3.4105 | -3.2508 | -3.0974 | -2.8168 | -2.755 | -2.9244 | -3.3312 | -3.1131 | -3.0784 | -2.978 | -2.7967 | -2.372 | -2.0671
38 | 2020 | Winter | Vmag, [p.u.] | 0 | 0 | 1.0565 | 1.0575 | 1.0578 | 1.0577 | 1.0577 | 1.0552 | 1.0452 | 1.0396 | 1.0374 | 1.0384 | 1.0403 | 1.0382 | 1.0402 | 1.0426 | 1.047 | 1.0471 | 1.0459 | 1.0421 | 1.045 | 1.0447 | 1.046 | 1.0485 | 1.0525 | 1.0542
38 | 2020 | Winter | Vang, [º] | 0 | 0 | -2.4445 | -2.2646 | -2.1868 | -2.2179 | -2.24 | -2.6082 | -4.0138 | -4.7243 | -5.0026 | -4.9424 | -4.7812 | -4.9784 | -4.7018 | -4.4765 | -4.0076 | -3.9406 | -4.1614 | -4.6737 | -4.3372 | -4.3482 | -4.2093 | -3.9529 | -3.3311 | -2.9134
39 | 2020 | Winter | Vmag, [p.u.] | 0 | 0 | 1.0548 | 1.0555 | 1.0558 | 1.0557 | 1.0557 | 1.0538 | 1.047 | 1.0432 | 1.0414 | 1.0418 | 1.0431 | 1.0418 | 1.0431 | 1.0448 | 1.0475 | 1.0477 | 1.0467 | 1.0434 | 1.0455 | 1.0458 | 1.0469 | 1.0487 | 1.0517 | 1.0529
39 | 2020 | Winter | Vang, [º] | 0 | 0 | -1.7414 | -1.6028 | -1.5459 | -1.5635 | -1.5794 | -1.8531 | -2.7789 | -3.2685 | -3.478 | -3.4701 | -3.3664 | -3.4673 | -3.3076 | -3.1524 | -2.8707 | -2.8061 | -2.9781 | -3.391 | -3.1718 | -3.1359 | -3.0338 | -2.8506 | -2.4209 | -2.1109
40 | 2020 | Winter | Vmag, [p.u.] | 0 | 0 | 1.0567 | 1.0576 | 1.0578 | 1.0578 | 1.0577 | 1.0556 | 1.0479 | 1.0435 | 1.041 | 1.0408 | 1.0423 | 1.0409 | 1.0423 | 1.0444 | 1.0474 | 1.0477 | 1.0466 | 1.0427 | 1.0451 | 1.0457 | 1.047 | 1.0494 | 1.0531 | 1.0545
40 | 2020 | Winter | Vang, [º] | 0 | 0 | -2.2185 | -2.0439 | -1.9671 | -1.9888 | -2.008 | -2.3456 | -3.4248 | -4.0273 | -4.307 | -4.3522 | -4.2264 | -4.3262 | -4.1625 | -3.9679 | -3.6584 | -3.549 | -3.7613 | -4.2844 | -4.0419 | -3.9756 | -3.8395 | -3.6102 | -3.0859 | -2.6949
31 | 2020 | Winter | Vmag, [p.u.] | 0 | 1 | 1.05 | 1.05 | 1.05 | 1.05 | 1.05 | 1.05 | 1.05 | 1.05 | 1.05 | 1.05 | 1.05 | 1.05 | 1.05 | 1.05 | 1.05 | 1.05 | 1.05 | 1.05 | 1.05 | 1.05 | 1.05 | 1.05 | 1.05 | 1.05
31 | 2020 | Winter | Vang, [º] | 0 | 1 | 0 | 0 | 0 | 0 | 0 | 0 | 0 | 0 | 0 | 0 | 0 | 0 | 0 | 0 | 0 | 0 | 0 | 0 | 0 | 0 | 0 | 0 | 0 | 0
32 | 2020 | Winter | Vmag, [p.u.] | 0 | 1 | 1.0452 | 1.0449 | 1.0471 | 1.0464 | 1.0466 | 1.0477 | 1.0481 | 1.0469 | 1.0469 | 1.0475 | 1.0462 | 1.0445 | 1.0439 | 1.0445 | 1.0429 | 1.0431 | 1.0441 | 1.0435 | 1.042 | 1.0461 | 1.046 | 1.0469 | 1.0461 | 1.0467
32 | 2020 | Winter | Vang, [º] | 0 | 1 | -1.433 | -1.3587 | -1.2705 | -1.2791 | -1.2927 | -1.2901 | -1.2966 | -1.2484 | -0.95373 | -0.92997 | -1.3166 | -1.2529 | -1.2661 | -1.2713 | -1.278 | -1.2874 | -1.4308 | -1.4867 | -1.335 | -1.3114 | -1.3003 | -1.2971 | -1.2773 | -1.4003
33 | 2020 | Winter | Vmag, [p.u.] | 0 | 1 | 1.0553 | 1.0559 | 1.0564 | 1.0564 | 1.0563 | 1.0554 | 1.0523 | 1.052 | 1.0507 | 1.0495 | 1.0503 | 1.0502 | 1.0505 | 1.0518 | 1.053 | 1.0533 | 1.052 | 1.049 | 1.0495 | 1.051 | 1.0519 | 1.0531 | 1.0537 | 1.0546
33 | 2020 | Winter | Vang, [º] | 0 | 1 | -1.6885 | -1.5458 | -1.4671 | -1.4589 | -1.4706 | -1.6095 | -2.0249 | -2.1844 | -2.4224 | -2.6093 | -2.6176 | -2.7151 | -2.7154 | -2.49 | -2.2638 | -2.2445 | -2.4248 | -2.7911 | -2.7564 | -2.6529 | -2.5635 | -2.3233 | -2.1109 | -1.8542
34 | 2020 | Winter | Vmag, [p.u.] | 0 | 1 | 1.0446 | 1.0443 | 1.0466 | 1.0459 | 1.046 | 1.0471 | 1.0476 | 1.0464 | 1.0465 | 1.0471 | 1.0457 | 1.0439 | 1.0433 | 1.0439 | 1.0423 | 1.0425 | 1.0434 | 1.0428 | 1.0414 | 1.0456 | 1.0455 | 1.0464 | 1.0456 | 1.0462
34 | 2020 | Winter | Vang, [º] | 0 | 1 | -1.4537 | -1.3778 | -1.2903 | -1.2982 | -1.3122 | -1.3108 | -1.3179 | -1.2675 | -0.96745 | -0.94387 | -1.3362 | -1.2695 | -1.2823 | -1.2883 | -1.2933 | -1.3031 | -1.4502 | -1.5065 | -1.3505 | -1.3309 | -1.3195 | -1.3172 | -1.296 | -1.422
35 | 2020 | Winter | Vmag, [p.u.] | 0 | 1 | 1.0552 | 1.0558 | 1.0564 | 1.0564 | 1.0563 | 1.0554 | 1.0523 | 1.0519 | 1.0506 | 1.0494 | 1.0502 | 1.0501 | 1.0504 | 1.0517 | 1.0529 | 1.0532 | 1.0519 | 1.0488 | 1.0493 | 1.0508 | 1.0518 | 1.053 | 1.0537 | 1.0545
35 | 2020 | Winter | Vang, [º] | 0 | 1 | -1.6907 | -1.5475 | -1.4687 | -1.4604 | -1.4721 | -1.6112 | -2.0276 | -2.1877 | -2.4261 | -2.6131 | -2.6217 | -2.7194 | -2.7202 | -2.4946 | -2.2683 | -2.249 | -2.4294 | -2.7964 | -2.7616 | -2.6579 | -2.5688 | -2.3279 | -2.1147 | -1.8573
36 | 2020 | Winter | Vmag, [p.u.] | 0 | 1 | 1.0547 | 1.0557 | 1.0565 | 1.0565 | 1.0563 | 1.0543 | 1.0497 | 1.0485 | 1.0472 | 1.0464 | 1.0476 | 1.0486 | 1.0486 | 1.0499 | 1.0509 | 1.0515 | 1.0482 | 1.0426 | 1.0441 | 1.0469 | 1.0484 | 1.0504 | 1.0517 | 1.0528
36 | 2020 | Winter | Vang, [º] | 0 | 1 | -1.9941 | -1.7554 | -1.6493 | -1.6291 | -1.6391 | -1.8728 | -2.5062 | -2.7879 | -3.0883 | -3.2603 | -3.3076 | -3.367 | -3.4502 | -3.2095 | -2.9661 | -2.9274 | -3.239 | -3.8321 | -3.7463 | -3.537 | -3.4521 | -3.0741 | -2.7057 | -2.3426
37 | 2020 | Winter | Vmag, [p.u.] | 0 | 1 | 1.0545 | 1.0552 | 1.0558 | 1.0558 | 1.0557 | 1.0547 | 1.0513 | 1.0509 | 1.0494 | 1.048 | 1.0488 | 1.0486 | 1.049 | 1.0505 | 1.0519 | 1.0522 | 1.0508 | 1.0475 | 1.048 | 1.0496 | 1.0506 | 1.052 | 1.0527 | 1.0537
37 | 2020 | Winter | Vang, [º] | 0 | 1 | -1.7822 | -1.6346 | -1.5531 | -1.5447 | -1.5568 | -1.7004 | -2.1292 | -2.2948 | -2.5423 | -2.7372 | -2.7464 | -2.8492 | -2.8487 | -2.6135 | -2.3775 | -2.358 | -2.5444 | -2.9222 | -2.887 | -2.7818 | -2.6887 | -2.4398 | -2.2199 | -1.9526
38 | 2020 | Winter | Vmag, [p.u.] | 0 | 1 | 1.0558 | 1.0567 | 1.0575 | 1.0575 | 1.0573 | 1.0561 | 1.051 | 1.0506 | 1.0488 | 1.0467 | 1.0481 | 1.0475 | 1.0483 | 1.0505 | 1.0527 | 1.0532 | 1.0515 | 1.0471 | 1.0477 | 1.0497 | 1.051 | 1.0528 | 1.0537 | 1.055
38 | 2020 | Winter | Vang, [º] | 0 | 1 | -2.5452 | -2.3525 | -2.2378 | -2.2345 | -2.2535 | -2.4459 | -3.0759 | -3.2923 | -3.626 | -3.8926 | -3.873 | -4.0384 | -4.0106 | -3.6632 | -3.2956 | -3.2715 | -3.5117 | -4.0149 | -3.9665 | -3.838 | -3.7113 | -3.3766 | -3.0957 | -2.739
39 | 2020 | Winter | Vmag, [p.u.] | 0 | 1 | 1.0543 | 1.055 | 1.0556 | 1.0557 | 1.0555 | 1.0545 | 1.051 | 1.0506 | 1.049 | 1.0474 | 1.0483 | 1.0481 | 1.0485 | 1.05 | 1.0514 | 1.0517 | 1.0503 | 1.0468 | 1.0474 | 1.049 | 1.0501 | 1.0515 | 1.0524 | 1.0534
39 | 2020 | Winter | Vang, [º] | 0 | 1 | -1.8206 | -1.6707 | -1.5881 | -1.5792 | -1.5914 | -1.7369 | -2.1692 | -2.3374 | -2.5896 | -2.7889 | -2.7999 | -2.9044 | -2.9043 | -2.6652 | -2.4264 | -2.4066 | -2.5962 | -2.9795 | -2.9443 | -2.838 | -2.743 | -2.4903 | -2.2664 | -1.9942
40 | 2020 | Winter | Vmag, [p.u.] | 0 | 1 | 1.0561 | 1.0571 | 1.0578 | 1.0579 | 1.0577 | 1.0565 | 1.0526 | 1.0521 | 1.0499 | 1.0478 | 1.0488 | 1.0485 | 1.0489 | 1.0507 | 1.0522 | 1.0526 | 1.051 | 1.0469 | 1.0474 | 1.0494 | 1.0508 | 1.0526 | 1.0536 | 1.055
40 | 2020 | Winter | Vang, [º] | 0 | 1 | -2.3181 | -2.1283 | -2.0248 | -2.0079 | -2.0228 | -2.201 | -2.6984 | -2.9073 | -3.2456 | -3.5281 | -3.563 | -3.6948 | -3.6979 | -3.3942 | -3.111 | -3.0861 | -3.3269 | -3.8128 | -3.7778 | -3.6422 | -3.508 | -3.1893 | -2.9025 | -2.5463
31 | 2020 | Winter | Vmag, [p.u.] | 0 | 2 | 1.05 | 1.05 | 1.05 | 1.05 | 1.05 | 1.05 | 1.05 | 1.05 | 1.05 | 1.05 | 1.05 | 1.05 | 1.05 | 1.05 | 1.05 | 1.05 | 1.05 | 1.05 | 1.05 | 1.05 | 1.05 | 1.05 | 1.05 | 1.05
31 | 2020 | Winter | Vang, [º] | 0 | 2 | 0 | 0 | 0 | 0 | 0 | 0 | 0 | 0 | 0 | 0 | 0 | 0 | 0 | 0 | 0 | 0 | 0 | 0 | 0 | 0 | 0 | 0 | 0 | 0
32 | 2020 | Winter | Vmag, [p.u.] | 0 | 2 | 1.0478 | 1.047 | 1.0465 | 1.0463 | 1.0467 | 1.0476 | 1.0479 | 1.0477 | 1.05 | 1.0508 | 1.0496 | 1.0477 | 1.0469 | 1.047 | 1.0466 | 1.0481 | 1.0495 | 1.0487 | 1.0487 | 1.0483 | 1.0479 | 1.0467 | 1.0461 | 1.0475
32 | 2020 | Winter | Vang, [º] | 0 | 2 | -1.4147 | -1.3231 | -1.2648 | -1.2728 | -1.271 | -1.276 | -1.2988 | -1.2297 | -0.90014 | -1.0942 | -1.3425 | -1.3017 | -1.2637 | -1.2763 | -1.254 | -1.2542 | -1.2602 | -1.4569 | -1.4953 | -1.4187 | -1.3497 | -1.3442 | -1.349 | -1.3753
33 | 2020 | Winter | Vmag, [p.u.] | 0 | 2 | 1.056 | 1.0563 | 1.0564 | 1.0565 | 1.0567 | 1.0561 | 1.0551 | 1.0548 | 1.054 | 1.053 | 1.0524 | 1.0527 | 1.0535 | 1.0546 | 1.0553 | 1.0553 | 1.0545 | 1.0513 | 1.0514 | 1.0526 | 1.0533 | 1.0539 | 1.0546 | 1.0553
33 | 2020 | Winter | Vang, [º] | 0 | 2 | -1.6016 | -1.4519 | -1.381 | -1.3491 | -1.2951 | -1.3794 | -1.566 | -1.7326 | -2.026 | -2.3652 | -2.5908 | -2.6618 | -2.465 | -2.1833 | -2.0323 | -1.9495 | -2.0197 | -2.3475 | -2.4195 | -2.377 | -2.2899 | -2.1308 | -1.9069 | -1.6562
34 | 2020 | Winter | Vmag, [p.u.] | 0 | 2 | 1.0472 | 1.0464 | 1.0459 | 1.0458 | 1.0462 | 1.047 | 1.0473 | 1.0472 | 1.0497 | 1.0504 | 1.0491 | 1.0472 | 1.0464 | 1.0465 | 1.0461 | 1.0476 | 1.0491 | 1.0481 | 1.0482 | 1.0478 | 1.0473 | 1.0462 | 1.0456 | 1.0469
34 | 2020 | Winter | Vang, [º] | 0 | 2 | -1.4378 | -1.3436 | -1.2837 | -1.2917 | -1.2904 | -1.2963 | -1.3198 | -1.2493 | -0.91616 | -1.1146 | -1.3662 | -1.3226 | -1.2831 | -1.296 | -1.273 | -1.2747 | -1.2824 | -1.4817 | -1.5209 | -1.4424 | -1.3717 | -1.3649 | -1.3691 | -1.3973
35 | 2020 | Winter | Vmag, [p.u.] | 0 | 2 | 1.056 | 1.0562 | 1.0563 | 1.0565 | 1.0567 | 1.056 | 1.0551 | 1.0547 | 1.0539 | 1.0529 | 1.0523 | 1.0525 | 1.0535 | 1.0545 | 1.0552 | 1.0553 | 1.0544 | 1.0512 | 1.0513 | 1.0524 | 1.0532 | 1.0538 | 1.0545 | 1.0553
35 | 2020 | Winter | Vang, [º] | 0 | 2 | -1.604 | -1.4537 | -1.3827 | -1.3507 | -1.296 | -1.3803 | -1.5675 | -1.7347 | -2.0293 | -2.3697 | -2.596 | -2.6674 | -2.4701 | -2.1873 | -2.0357 | -1.9526 | -2.023 | -2.3514 | -2.4238 | -2.3811 | -2.2939 | -2.1344 | -1.9095 | -1.6581
36 | 2020 | Winter | Vmag, [p.u.] | 0 | 2 | 1.0552 | 1.056 | 1.056 | 1.0564 | 1.0569 | 1.0549 | 1.0531 | 1.0523 | 1.051 | 1.0506 | 1.05 | 1.0507 | 1.0524 | 1.0542 | 1.0552 | 1.055 | 1.0521 | 1.0453 | 1.0462 | 1.0487 | 1.0503 | 1.0515 | 1.0529 | 1.0539
36 | 2020 | Winter | Vang, [º] | 0 | 2 | -1.9479 | -1.6801 | -1.5967 | -1.5398 | -1.3719 | -1.5278 | -1.8457 | -2.1147 | -2.6038 | -3.0859 | -3.4107 | -3.5169 | -3.1989 | -2.7216 | -2.4875 | -2.3687 | -2.5651 | -3.1771 | -3.2691 | -3.1335 | -2.9781 | -2.7213 | -2.3269 | -1.95
37 | 2020 | Winter | Vmag, [p.u.] | 0 | 2 | 1.0554 | 1.0557 | 1.0558 | 1.056 | 1.0562 | 1.0555 | 1.0545 | 1.0541 | 1.0531 | 1.0519 | 1.0511 | 1.0513 | 1.0523 | 1.0535 | 1.0543 | 1.0544 | 1.0535 | 1.0502 | 1.0502 | 1.0514 | 1.0522 | 1.0529 | 1.0537 | 1.0546
37 | 2020 | Winter | Vang, [º] | 0 | 2 | -1.6914 | -1.5361 | -1.4619 | -1.4288 | -1.3745 | -1.4614 | -1.6542 | -1.8275 | -2.1317 | -2.4843 | -2.7192 | -2.7935 | -2.5895 | -2.2977 | -2.1413 | -2.055 | -2.1261 | -2.4626 | -2.5379 | -2.4961 | -2.4063 | -2.2414 | -2.0094 | -1.7491
38 | 2020 | Winter | Vmag, [p.u.] | 0 | 2 | 1.0573 | 1.0575 | 1.0578 | 1.058 | 1.0582 | 1.0574 | 1.0561 | 1.0555 | 1.0545 | 1.0527 | 1.0517 | 1.052 | 1.0532 | 1.0546 | 1.0557 | 1.0559 | 1.055 | 1.0507 | 1.0507 | 1.0523 | 1.0531 | 1.054 | 1.055 | 1.0562
38 | 2020 | Winter | Vang, [º] | 0 | 2 | -2.3976 | -2.2026 | -2.1016 | -2.0589 | -1.9994 | -2.1053 | -2.3643 | -2.5879 | -2.9689 | -3.435 | -3.7345 | -3.8376 | -3.5935 | -3.2177 | -3.0074 | -2.8829 | -2.9562 | -3.3989 | -3.5032 | -3.456 | -3.3478 | -3.1254 | -2.8277 | -2.4863
39 | 2020 | Winter | Vmag, [p.u.] | 0 | 2 | 1.0552 | 1.0555 | 1.0557 | 1.0559 | 1.0561 | 1.0554 | 1.0543 | 1.0538 | 1.0527 | 1.0514 | 1.0505 | 1.0507 | 1.0518 | 1.0531 | 1.054 | 1.0541 | 1.0532 | 1.0497 | 1.0497 | 1.0509 | 1.0517 | 1.0525 | 1.0533 | 1.0544
39 | 2020 | Winter | Vang, [º] | 0 | 2 | -1.7284 | -1.5704 | -1.4943 | -1.4608 | -1.4063 | -1.4949 | -1.6901 | -1.8668 | -2.1769 | -2.5365 | -2.7766 | -2.8521 | -2.6433 | -2.3465 | -2.1878 | -2.1003 | -2.1724 | -2.5123 | -2.589 | -2.5475 | -2.4561 | -2.2888 | -2.0529 | -1.7877
40 | 2020 | Winter | Vmag, [p.u.] | 0 | 2 | 1.0571 | 1.0576 | 1.0577 | 1.0579 | 1.0583 | 1.0574 | 1.0561 | 1.0556 | 1.0541 | 1.0523 | 1.0512 | 1.0513 | 1.0528 | 1.0544 | 1.0555 | 1.0556 | 1.0546 | 1.0506 | 1.0505 | 1.0519 | 1.0529 | 1.0538 | 1.0549 | 1.0562
40 | 2020 | Winter | Vang, [º] | 0 | 2 | -2.2021 | -1.9997 | -1.8978 | -1.8561 | -1.7972 | -1.9115 | -2.1496 | -2.3784 | -2.7883 | -3.2638 | -3.5909 | -3.6843 | -3.3938 | -3.0133 | -2.8125 | -2.7076 | -2.7956 | -3.2066 | -3.3066 | -3.2638 | -3.1414 | -2.9334 | -2.6347 | -2.2881
31 | 2020 | Winter | Vmag, [p.u.] | Expected | - | 1.05 | 1.05 | 1.05 | 1.05 | 1.05 | 1.05 | 1.05 | 1.05 | 1.05 | 1.05 | 1.05 | 1.05 | 1.05 | 1.05 | 1.05 | 1.05 | 1.05 | 1.05 | 1.05 | 1.05 | 1.05 | 1.05 | 1.05 | 1.05
31 | 2020 | Winter | Vang, [º] | Expected | - | 1.05 | 1.05 | 1.05 | 1.05 | 1.05 | 1.05 | 1.05 | 1.05 | 1.05 | 1.05 | 1.05 | 1.05 | 1.05 | 1.05 | 1.05 | 1.05 | 1.05 | 1.05 | 1.05 | 1.05 | 1.05 | 1.05 | 1.05 | 1.05
32 | 2020 | Winter | Vmag, [p.u.] | Expected | - | 1.0489 | 1.0481 | 1.0479 | 1.0479 | 1.0481 | 1.0495 | 1.049 | 1.0482 | 1.0478 | 1.0478 | 1.0481 | 1.0485 | 1.0455 | 1.0452 | 1.0451 | 1.0449 | 1.0467 | 1.0457 | 1.0454 | 1.0463 | 1.0459 | 1.045 | 1.0451 | 1.0464
32 | 2020 | Winter | Vang, [º] | Expected | - | 1.0464 | 1.0464 | 1.0464 | 1.0464 | 1.0464 | 1.0464 | 1.0464 | 1.0464 | 1.0464 | 1.0464 | 1.0464 | 1.0464 | 1.0464 | 1.0464 | 1.0464 | 1.0464 | 1.0464 | 1.0464 | 1.0464 | 1.0464 | 1.0464 | 1.0464 | 1.0464 | 1.0464
33 | 2020 | Winter | Vmag, [p.u.] | Expected | - | 1.0557 | 1.0562 | 1.0565 | 1.0565 | 1.0565 | 1.0551 | 1.0504 | 1.0479 | 1.0466 | 1.0465 | 1.0474 | 1.0467 | 1.0476 | 1.049 | 1.051 | 1.0511 | 1.0501 | 1.0472 | 1.0486 | 1.0492 | 1.0501 | 1.0515 | 1.0535 | 1.0544
33 | 2020 | Winter | Vang, [º] | Expected | - | 1.0544 | 1.0544 | 1.0544 | 1.0544 | 1.0544 | 1.0544 | 1.0544 | 1.0544 | 1.0544 | 1.0544 | 1.0544 | 1.0544 | 1.0544 | 1.0544 | 1.0544 | 1.0544 | 1.0544 | 1.0544 | 1.0544 | 1.0544 | 1.0544 | 1.0544 | 1.0544 | 1.0544
34 | 2020 | Winter | Vmag, [p.u.] | Expected | - | 1.0485 | 1.0477 | 1.0474 | 1.0474 | 1.0477 | 1.0491 | 1.0486 | 1.0477 | 1.0474 | 1.0474 | 1.0476 | 1.0481 | 1.045 | 1.0447 | 1.0446 | 1.0443 | 1.0461 | 1.0451 | 1.0448 | 1.0457 | 1.0453 | 1.0445 | 1.0445 | 1.0459
34 | 2020 | Winter | Vang, [º] | Expected | - | 1.0459 | 1.0459 | 1.0459 | 1.0459 | 1.0459 | 1.0459 | 1.0459 | 1.0459 | 1.0459 | 1.0459 | 1.0459 | 1.0459 | 1.0459 | 1.0459 | 1.0459 | 1.0459 | 1.0459 | 1.0459 | 1.0459 | 1.0459 | 1.0459 | 1.0459 | 1.0459 | 1.0459
35 | 2020 | Winter | Vmag, [p.u.] | Expected | - | 1.0557 | 1.0562 | 1.0565 | 1.0564 | 1.0564 | 1.0551 | 1.0503 | 1.0478 | 1.0465 | 1.0465 | 1.0473 | 1.0466 | 1.0476 | 1.0489 | 1.0509 | 1.051 | 1.05 | 1.047 | 1.0485 | 1.0491 | 1.05 | 1.0514 | 1.0534 | 1.0543
35 | 2020 | Winter | Vang, [º] | Expected | - | 1.0543 | 1.0543 | 1.0543 | 1.0543 | 1.0543 | 1.0543 | 1.0543 | 1.0543 | 1.0543 | 1.0543 | 1.0543 | 1.0543 | 1.0543 | 1.0543 | 1.0543 | 1.0543 | 1.0543 | 1.0543 | 1.0543 | 1.0543 | 1.0543 | 1.0543 | 1.0543 | 1.0543
36 | 2020 | Winter | Vmag, [p.u.] | Expected | - | 1.0553 | 1.0562 | 1.0565 | 1.0566 | 1.0567 | 1.0541 | 1.0482 | 1.0454 | 1.0443 | 1.045 | 1.0461 | 1.0462 | 1.0471 | 1.0485 | 1.0502 | 1.0501 | 1.0475 | 1.0413 | 1.0438 | 1.0459 | 1.0473 | 1.049 | 1.0515 | 1.0527
36 | 2020 | Winter | Vang, [º] | Expected | - | 1.0527 | 1.0527 | 1.0527 | 1.0527 | 1.0527 | 1.0527 | 1.0527 | 1.0527 | 1.0527 | 1.0527 | 1.0527 | 1.0527 | 1.0527 | 1.0527 | 1.0527 | 1.0527 | 1.0527 | 1.0527 | 1.0527 | 1.0527 | 1.0527 | 1.0527 | 1.0527 | 1.0527
37 | 2020 | Winter | Vmag, [p.u.] | Expected | - | 1.055 | 1.0556 | 1.0559 | 1.0559 | 1.0559 | 1.0544 | 1.049 | 1.0462 | 1.0447 | 1.0446 | 1.0456 | 1.0447 | 1.0458 | 1.0473 | 1.0496 | 1.0497 | 1.0487 | 1.0455 | 1.047 | 1.0476 | 1.0486 | 1.0501 | 1.0524 | 1.0535
37 | 2020 | Winter | Vang, [º] | Expected | - | 1.0535 | 1.0535 | 1.0535 | 1.0535 | 1.0535 | 1.0535 | 1.0535 | 1.0535 | 1.0535 | 1.0535 | 1.0535 | 1.0535 | 1.0535 | 1.0535 | 1.0535 | 1.0535 | 1.0535 | 1.0535 | 1.0535 | 1.0535 | 1.0535 | 1.0535 | 1.0535 | 1.0535
38 | 2020 | Winter | Vmag, [p.u.] | Expected | - | 1.0565 | 1.0574 | 1.0578 | 1.0577 | 1.0577 | 1.0557 | 1.0476 | 1.0434 | 1.0415 | 1.0416 | 1.0431 | 1.0415 | 1.0432 | 1.0454 | 1.0491 | 1.0493 | 1.048 | 1.044 | 1.0462 | 1.0465 | 1.0477 | 1.0499 | 1.053 | 1.0546
38 | 2020 | Winter | Vang, [º] | Expected | - | 1.0546 | 1.0546 | 1.0546 | 1.0546 | 1.0546 | 1.0546 | 1.0546 | 1.0546 | 1.0546 | 1.0546 | 1.0546 | 1.0546 | 1.0546 | 1.0546 | 1.0546 | 1.0546 | 1.0546 | 1.0546 | 1.0546 | 1.0546 | 1.0546 | 1.0546 | 1.0546 | 1.0546
39 | 2020 | Winter | Vmag, [p.u.] | Expected | - | 1.0548 | 1.0554 | 1.0557 | 1.0557 | 1.0557 | 1.0541 | 1.0486 | 1.0458 | 1.0441 | 1.0439 | 1.0449 | 1.044 | 1.0451 | 1.0467 | 1.049 | 1.0492 | 1.0481 | 1.0448 | 1.0464 | 1.047 | 1.048 | 1.0496 | 1.052 | 1.0532
39 | 2020 | Winter | Vang, [º] | Expected | - | 1.0532 | 1.0532 | 1.0532 | 1.0532 | 1.0532 | 1.0532 | 1.0532 | 1.0532 | 1.0532 | 1.0532 | 1.0532 | 1.0532 | 1.0532 | 1.0532 | 1.0532 | 1.0532 | 1.0532 | 1.0532 | 1.0532 | 1.0532 | 1.0532 | 1.0532 | 1.0532 | 1.0532
40 | 2020 | Winter | Vmag, [p.u.] | Expected | - | 1.0567 | 1.0575 | 1.0578 | 1.0578 | 1.0578 | 1.056 | 1.0497 | 1.0464 | 1.0442 | 1.0434 | 1.0445 | 1.0435 | 1.0447 | 1.0467 | 1.0493 | 1.0495 | 1.0484 | 1.0444 | 1.0462 | 1.0471 | 1.0484 | 1.0505 | 1.0534 | 1.0548
40 | 2020 | Winter | Vang, [º] | Expected | - | 1.0548 | 1.0548 | 1.0548 | 1.0548 | 1.0548 | 1.0548 | 1.0548 | 1.0548 | 1.0548 | 1.0548 | 1.0548 | 1.0548 | 1.0548 | 1.0548 | 1.0548 | 1.0548 | 1.0548 | 1.0548 | 1.0548 | 1.0548 | 1.0548 | 1.0548 | 1.0548 | 1.0548
31 | 2030 | Summer | Vmag, [p.u.] | 0 | 0 | 1.05 | 1.05 | 1.05 | 1.05 | 1.05 | 1.05 | 1.05 | 1.05 | 1.05 | 1.05 | 1.05 | 1.05 | 1.05 | 1.05 | 1.05 | 1.05 | 1.05 | 1.05 | 1.05 | 1.05 | 1.05 | 1.05 | 1.05 | 1.05
31 | 2030 | Summer | Vang, [º] | 0 | 0 | 0 | 0 | 0 | 0 | 0 | 0 | 0 | 0 | 0 | 0 | 0 | 0 | 0 | 0 | 0 | 0 | 0 | 0 | 0 | 0 | 0 | 0 | 0 | 0
32 | 2030 | Summer | Vmag, [p.u.] | 0 | 0 | 1.0517 | 1.0506 | 1.0509 | 1.0506 | 1.0509 | 1.0501 | 1.0526 | 1.0519 | 1.0515 | 1.0523 | 1.0521 | 1.0518 | 1.0483 | 1.0488 | 1.0531 | 1.0503 | 1.0505 | 1.0499 | 1.0489 | 1.0463 | 1.0432 | 1.0432 | 1.0435 | 1.0432
32 | 2030 | Summer | Vang, [º] | 0 | 0 | -1.7053 | -1.7305 | -1.8507 | -1.684 | -1.6569 | -1.5985 | -1.5704 | -1.5776 | -1.2588 | -0.77046 | -1.1139 | -1.1949 | -1.1416 | -1.2125 | -0.87268 | -1.4573 | -1.3946 | -1.4744 | -1.614 | -1.8962 | -2.1624 | -2.143 | -2.1408 | -2.1666
33 | 2030 | Summer | Vmag, [p.u.] | 0 | 0 | 1.0494 | 1.0505 | 1.0518 | 1.0515 | 1.0518 | 1.0517 | 1.0476 | 1.0424 | 1.0407 | 1.0415 | 1.0438 | 1.0431 | 1.0426 | 1.044 | 1.045 | 1.0466 | 1.0461 | 1.0458 | 1.0453 | 1.043 | 1.0415 | 1.0437 | 1.0475 | 1.0497
33 | 2030 | Summer | Vang, [º] | 0 | 0 | -2.1565 | -2.0035 | -1.8757 | -1.9222 | -1.8871 | -1.9168 | -2.4226 | -2.7959 | -2.7051 | -2.3155 | -1.9565 | -1.5297 | -1.9545 | -1.3929 | -1.2804 | -1.2993 | -1.9097 | -1.7961 | -2.4769 | -3.0045 | -3.4049 | -3.1462 | -2.7862 | -2.3467
34 | 2030 | Summer | Vmag, [p.u.] | 0 | 0 | 1.0512 | 1.05 | 1.0502 | 1.05 | 1.0503 | 1.0495 | 1.0521 | 1.0513 | 1.0511 | 1.0521 | 1.0517 | 1.0514 | 1.0479 | 1.0484 | 1.0528 | 1.0498 | 1.05 | 1.0494 | 1.0483 | 1.0456 | 1.0423 | 1.0423 | 1.0426 | 1.0423
34 | 2030 | Summer | Vang, [º] | 0 | 0 | -1.7379 | -1.7625 | -1.8852 | -1.7151 | -1.6878 | -1.6274 | -1.6014 | -1.608 | -1.2829 | -0.78661 | -1.1361 | -1.2182 | -1.1603 | -1.233 | -0.89147 | -1.4838 | -1.4202 | -1.5009 | -1.6421 | -1.9267 | -2.1945 | -2.1748 | -2.1729 | -2.1988
35 | 2030 | Summer | Vmag, [p.u.] | 0 | 0 | 1.0493 | 1.0505 | 1.0518 | 1.0515 | 1.0517 | 1.0517 | 1.0476 | 1.0423 | 1.0406 | 1.0414 | 1.0437 | 1.0432 | 1.0426 | 1.0441 | 1.0451 | 1.0467 | 1.046 | 1.0459 | 1.0452 | 1.0429 | 1.0414 | 1.0436 | 1.0474 | 1.0496
35 | 2030 | Summer | Vang, [º] | 0 | 0 | -2.1584 | -2.0048 | -1.8769 | -1.9234 | -1.8883 | -1.918 | -2.4246 | -2.7984 | -2.7074 | -2.3174 | -1.9582 | -1.5246 | -1.9558 | -1.3879 | -1.275 | -1.2943 | -1.9114 | -1.7913 | -2.4788 | -3.0075 | -3.4091 | -3.1505 | -2.7897 | -2.349
36 | 2030 | Summer | Vmag, [p.u.] | 0 | 0 | 1.048 | 1.049 | 1.0504 | 1.0501 | 1.0506 | 1.0509 | 1.0465 | 1.039 | 1.0358 | 1.0368 | 1.0401 | 1.0426 | 1.0392 | 1.0433 | 1.0439 | 1.0461 | 1.0446 | 1.0455 | 1.0406 | 1.0379 | 1.0364 | 1.0398 | 1.0447 | 1.047
36 | 2030 | Summer | Vang, [º] | 0 | 0 | -2.4458 | -2.2338 | -2.0846 | -2.1304 | -2.0791 | -2.0975 | -2.7268 | -3.2824 | -3.2377 | -2.7876 | -2.3554 | -0.79696 | -2.2844 | -0.68505 | -0.54283 | -0.58327 | -2.1874 | -1.1072 | -2.9512 | -3.6545 | -4.2173 | -3.9262 | -3.3787 | -2.7691
37 | 2030 | Summer | Vmag, [p.u.] | 0 | 0 | 1.048 | 1.0493 | 1.0508 | 1.0504 | 1.0507 | 1.0506 | 1.046 | 1.0404 | 1.0387 | 1.0398 | 1.0423 | 1.0416 | 1.0411 | 1.0426 | 1.0438 | 1.0454 | 1.0447 | 1.0443 | 1.0437 | 1.041 | 1.0392 | 1.0416 | 1.0457 | 1.0483
37 | 2030 | Summer | Vang, [º] | 0 | 0 | -2.2657 | -2.1076 | -1.9757 | -2.0242 | -1.9878 | -2.0191 | -2.5427 | -2.9249 | -2.826 | -2.4173 | -2.0435 | -1.6132 | -2.0406 | -1.4703 | -1.3545 | -1.3765 | -1.9996 | -1.8984 | -2.5946 | -3.144 | -3.5608 | -3.2913 | -2.9213 | -2.4651
38 | 2030 | Summer | Vmag, [p.u.] | 0 | 0 | 1.0467 | 1.0488 | 1.0512 | 1.0507 | 1.051 | 1.0509 | 1.044 | 1.0358 | 1.0336 | 1.0351 | 1.0384 | 1.037 | 1.0368 | 1.0389 | 1.0409 | 1.0431 | 1.0419 | 1.0414 | 1.0415 | 1.0376 | 1.0351 | 1.0382 | 1.0442 | 1.0481
38 | 2030 | Summer | Vang, [º] | 0 | 0 | -3.2329 | -3.0196 | -2.8156 | -2.8962 | -2.8383 | -2.8829 | -3.6988 | -4.2828 | -4.1201 | -3.4626 | -2.9193 | -2.5007 | -2.9515 | -2.2622 | -2.0608 | -2.1061 | -2.8807 | -2.8854 | -3.6904 | -4.4829 | -5.0543 | -4.6766 | -4.1506 | -3.4958
39 | 2030 | Summer | Vmag, [p.u.] | 0 | 0 | 1.0475 | 1.0489 | 1.0503 | 1.05 | 1.0502 | 1.0502 | 1.0455 | 1.0397 | 1.0381 | 1.0391 | 1.0418 | 1.041 | 1.0406 | 1.0421 | 1.0433 | 1.0449 | 1.0442 | 1.0437 | 1.043 | 1.0402 | 1.0383 | 1.0408 | 1.045 | 1.0478
39 | 2030 | Summer | Vang, [º] | 0 | 0 | -2.3115 | -2.1505 | -2.0171 | -2.0659 | -2.0295 | -2.0618 | -2.5884 | -2.9719 | -2.8705 | -2.4585 | -2.0794 | -1.6462 | -2.0741 | -1.5019 | -1.3868 | -1.4089 | -2.0357 | -1.9398 | -2.6423 | -3.1999 | -3.6243 | -3.3498 | -2.9757 | -2.5134
40 | 2030 | Summer | Vmag, [p.u.] | 0 | 0 | 1.0474 | 1.049 | 1.0505 | 1.0501 | 1.0504 | 1.0504 | 1.0447 | 1.0381 | 1.036 | 1.0371 | 1.0404 | 1.0392 | 1.0387 | 1.0403 | 1.0417 | 1.0437 | 1.0431 | 1.0425 | 1.0415 | 1.0383 | 1.0361 | 1.0391 | 1.044 | 1.0473
40 | 2030 | Summer | Vang, [º] | 0 | 0 | -2.9817 | -2.7701 | -2.613 | -2.667 | -2.629 | -2.6753 | -3.2797 | -3.7118 | -3.5874 | -3.1252 | -2.6468 | -2.1873 | -2.6248 | -2.021 | -1.9095 | -1.9192 | -2.5969 | -2.5845 | -3.3867 | -4.0781 | -4.6271 | -4.2587 | -3.8014 | -3.2328
31 | 2030 | Summer | Vmag, [p.u.] | 0 | 1 | 1.05 | 1.05 | 1.05 | 1.05 | 1.05 | 1.05 | 1.05 | 1.05 | 1.05 | 1.05 | 1.05 | 1.05 | 1.05 | 1.05 | 1.05 | 1.05 | 1.05 | 1.05 | 1.05 | 1.05 | 1.05 | 1.05 | 1.05 | 1.05
31 | 2030 | Summer | Vang, [º] | 0 | 1 | 0 | 0 | 0 | 0 | 0 | 0 | 0 | 0 | 0 | 0 | 0 | 0 | 0 | 0 | 0 | 0 | 0 | 0 | 0 | 0 | 0 | 0 | 0 | 0
32 | 2030 | Summer | Vmag, [p.u.] | 0 | 1 | 1.0431 | 1.0472 | 1.0498 | 1.0494 | 1.0492 | 1.0486 | 1.0504 | 1.0509 | 1.0526 | 1.0536 | 1.0518 | 1.0498 | 1.0487 | 1.05 | 1.0483 | 1.0486 | 1.0492 | 1.0496 | 1.049 | 1.0491 | 1.0488 | 1.049 | 1.047 | 1.047
32 | 2030 | Summer | Vang, [º] | 0 | 1 | -2.1814 | -1.8685 | -1.6649 | -1.6638 | -1.6359 | -1.6287 | -1.6655 | -1.4451 | -1.1099 | -0.99609 | -1.1337 | -1.0662 | -1.0175 | -0.86374 | -1.0039 | -1.2 | -1.2615 | -1.3546 | -1.6537 | -1.766 | -1.7019 | -1.7161 | -1.8434 | -1.7936
33 | 2030 | Summer | Vmag, [p.u.] | 0 | 1 | 1.0496 | 1.0509 | 1.0515 | 1.0515 | 1.0515 | 1.0521 | 1.0508 | 1.0481 | 1.0479 | 1.0486 | 1.0484 | 1.0487 | 1.0498 | 1.0511 | 1.0521 | 1.0522 | 1.0517 | 1.0508 | 1.0494 | 1.0488 | 1.0488 | 1.0481 | 1.0495 | 1.0506
33 | 2030 | Summer | Vang, [º] | 0 | 1 | -2.1136 | -1.9784 | -1.8702 | -1.8752 | -1.8589 | -1.8378 | -1.9149 | -1.9729 | -1.8772 | -1.65 | -1.511 | -1.4333 | -1.2822 | -1.1494 | -1.0183 | -1.0982 | -1.3027 | -1.6932 | -2.0467 | -2.4101 | -2.6184 | -2.7393 | -2.5401 | -2.2277
34 | 2030 | Summer | Vmag, [p.u.] | 0 | 1 | 1.0422 | 1.0465 | 1.0492 | 1.0488 | 1.0486 | 1.048 | 1.0498 | 1.0504 | 1.0522 | 1.0533 | 1.0514 | 1.0494 | 1.0483 | 1.0496 | 1.0479 | 1.0481 | 1.0487 | 1.0491 | 1.0483 | 1.0484 | 1.0482 | 1.0483 | 1.0463 | 1.0463
34 | 2030 | Summer | Vang, [º] | 0 | 1 | -2.2139 | -1.8994 | -1.6948 | -1.6932 | -1.6646 | -1.6566 | -1.696 | -1.472 | -1.1325 | -1.0177 | -1.1559 | -1.0851 | -1.0343 | -0.87905 | -1.02 | -1.22 | -1.2833 | -1.3785 | -1.6824 | -1.797 | -1.7314 | -1.746 | -1.8736 | -1.8229
35 | 2030 | Summer | Vmag, [p.u.] | 0 | 1 | 1.0496 | 1.0509 | 1.0515 | 1.0515 | 1.0515 | 1.0521 | 1.0507 | 1.048 | 1.0478 | 1.0485 | 1.0484 | 1.0487 | 1.0497 | 1.051 | 1.0521 | 1.0522 | 1.0517 | 1.0507 | 1.0493 | 1.0487 | 1.0487 | 1.048 | 1.0494 | 1.0506
35 | 2030 | Summer | Vang, [º] | 0 | 1 | -2.1153 | -1.9796 | -1.8712 | -1.8765 | -1.86 | -1.839 | -1.9164 | -1.9747 | -1.8789 | -1.6519 | -1.5128 | -1.4351 | -1.284 | -1.1512 | -1.0194 | -1.0996 | -1.3042 | -1.6954 | -2.0493 | -2.4136 | -2.6222 | -2.7437 | -2.5436 | -2.2303
36 | 2030 | Summer | Vmag, [p.u.] | 0 | 1 | 1.0481 | 1.0494 | 1.05 | 1.05 | 1.0501 | 1.0514 | 1.0494 | 1.0444 | 1.0436 | 1.045 | 1.0454 | 1.0471 | 1.048 | 1.0493 | 1.0507 | 1.0511 | 1.0503 | 1.048 | 1.0455 | 1.045 | 1.0453 | 1.0443 | 1.0466 | 1.048
36 | 2030 | Summer | Vang, [º] | 0 | 1 | -2.3934 | -2.1994 | -2.0564 | -2.1029 | -2.0464 | -2.0092 | -2.1543 | -2.3781 | -2.3044 | -2.0566 | -1.8964 | -1.7195 | -1.5829 | -1.4579 | -1.2036 | -1.3094 | -1.549 | -2.0982 | -2.5824 | -3.0564 | -3.2955 | -3.518 | -3.1493 | -2.6894
37 | 2030 | Summer | Vmag, [p.u.] | 0 | 1 | 1.0483 | 1.0498 | 1.0504 | 1.0504 | 1.0504 | 1.0511 | 1.0496 | 1.0469 | 1.0467 | 1.0476 | 1.0475 | 1.0478 | 1.049 | 1.0505 | 1.0516 | 1.0517 | 1.051 | 1.0499 | 1.0483 | 1.0474 | 1.0472 | 1.0465 | 1.048 | 1.0494
37 | 2030 | Summer | Vang, [º] | 0 | 1 | -2.2211 | -2.0822 | -1.9698 | -1.9742 | -1.9577 | -1.9366 | -2.0144 | -2.0688 | -1.9673 | -1.729 | -1.5823 | -1.5021 | -1.3445 | -1.2069 | -1.0729 | -1.1567 | -1.3708 | -1.7783 | -2.1465 | -2.5265 | -2.7452 | -2.8699 | -2.6649 | -2.3403
38 | 2030 | Summer | Vmag, [p.u.] | 0 | 1 | 1.0474 | 1.0497 | 1.0507 | 1.0507 | 1.0507 | 1.0516 | 1.0497 | 1.0458 | 1.0458 | 1.0469 | 1.0467 | 1.0469 | 1.0485 | 1.0508 | 1.0525 | 1.0527 | 1.0517 | 1.0502 | 1.0481 | 1.047 | 1.0467 | 1.046 | 1.0478 | 1.0496
38 | 2030 | Summer | Vang, [º] | 0 | 1 | -3.177 | -2.9809 | -2.8103 | -2.8068 | -2.7882 | -2.7542 | -2.8549 | -2.9032 | -2.7339 | -2.3613 | -2.1503 | -2.0715 | -1.8456 | -1.6403 | -1.4395 | -1.5549 | -1.8532 | -2.4376 | -2.9554 | -3.4891 | -3.8 | -3.9553 | -3.7055 | -3.2825
39 | 2030 | Summer | Vmag, [p.u.] | 0 | 1 | 1.0478 | 1.0493 | 1.05 | 1.05 | 1.05 | 1.0506 | 1.0492 | 1.0463 | 1.0462 | 1.0471 | 1.0471 | 1.0474 | 1.0486 | 1.0502 | 1.0513 | 1.0514 | 1.0507 | 1.0494 | 1.0477 | 1.0468 | 1.0466 | 1.0458 | 1.0473 | 1.0488
39 | 2030 | Summer | Vang, [º] | 0 | 1 | -2.2653 | -2.1246 | -2.0113 | -2.0154 | -1.999 | -1.9781 | -2.0563 | -2.1097 | -2.0071 | -1.766 | -1.6164 | -1.5337 | -1.3734 | -1.2338 | -1.1001 | -1.1855 | -1.4041 | -1.8172 | -2.1912 | -2.578 | -2.801 | -2.9276 | -2.7189 | -2.3879
40 | 2030 | Summer | Vmag, [p.u.] | 0 | 1 | 1.0476 | 1.0494 | 1.0502 | 1.05 | 1.05 | 1.0508 | 1.0489 | 1.0456 | 1.0454 | 1.0463 | 1.0462 | 1.0465 | 1.0482 | 1.0501 | 1.0514 | 1.0514 | 1.0506 | 1.0492 | 1.0472 | 1.0461 | 1.0457 | 1.0447 | 1.0466 | 1.0486
40 | 2030 | Summer | Vang, [º] | 0 | 1 | -2.9148 | -2.7401 | -2.6087 | -2.6127 | -2.597 | -2.5775 | -2.674 | -2.7302 | -2.6118 | -2.3295 | -2.1391 | -2.0225 | -1.8062 | -1.627 | -1.4925 | -1.603 | -1.8895 | -2.3902 | -2.8587 | -3.3513 | -3.6406 | -3.8045 | -3.5294 | -3.0889
31 | 2030 | Summer | Vmag, [p.u.] | 0 | 2 | 1.05 | 1.05 | 1.05 | 1.05 | 1.05 | 1.05 | 1.05 | 1.05 | 1.05 | 1.05 | 1.05 | 1.05 | 1.05 | 1.05 | 1.05 | 1.05 | 1.05 | 1.05 | 1.05 | 1.05 | 1.05 | 1.05 | 1.05 | 1.05
31 | 2030 | Summer | Vang, [º] | 0 | 2 | 0 | 0 | 0 | 0 | 0 | 0 | 0 | 0 | 0 | 0 | 0 | 0 | 0 | 0 | 0 | 0 | 0 | 0 | 0 | 0 | 0 | 0 | 0 | 0
32 | 2030 | Summer | Vmag, [p.u.] | 0 | 2 | 1.0475 | 1.047 | 1.0462 | 1.0481 | 1.0519 | 1.0505 | 1.0507 | 1.0525 | 1.0541 | 1.0544 | 1.0517 | 1.0529 | 1.0515 | 1.0499 | 1.0519 | 1.0514 | 1.0509 | 1.0509 | 1.0506 | 1.0513 | 1.0526 | 1.0493 | 1.0508 | 1.0486
32 | 2030 | Summer | Vang, [º] | 0 | 2 | -1.6818 | -1.6788 | -1.7948 | -1.4992 | -0.86658 | -1.0327 | -1.1727 | -1.2005 | -1.1281 | -1.176 | -1.3801 | -1.4168 | -1.4081 | -1.2914 | -1.3984 | -1.3863 | -1.2785 | -1.2676 | -1.3405 | -1.4162 | -1.2857 | -1.2897 | -1.239 | -1.3343
33 | 2030 | Summer | Vmag, [p.u.] | 0 | 2 | 1.0523 | 1.0528 | 1.0529 | 1.0533 | 1.0538 | 1.0543 | 1.0538 | 1.0517 | 1.0502 | 1.0497 | 1.0494 | 1.0497 | 1.0503 | 1.0516 | 1.0524 | 1.0524 | 1.0521 | 1.0514 | 1.0501 | 1.0498 | 1.0495 | 1.0493 | 1.0505 | 1.0519
33 | 2030 | Summer | Vang, [º] | 0 | 2 | -1.9589 | -1.7921 | -1.6984 | -1.707 | -1.5859 | -1.4817 | -1.5542 | -1.7291 | -1.8837 | -1.9909 | -2.0735 | -2.0344 | -1.8051 | -1.5078 | -1.3436 | -1.3519 | -1.4391 | -1.6601 | -1.8908 | -2.1284 | -2.3918 | -2.5927 | -2.3951 | -2.0416
34 | 2030 | Summer | Vmag, [p.u.] | 0 | 2 | 1.0469 | 1.0463 | 1.0455 | 1.0475 | 1.0516 | 1.0501 | 1.0503 | 1.0521 | 1.0537 | 1.0541 | 1.0513 | 1.0524 | 1.0511 | 1.0494 | 1.0514 | 1.0509 | 1.0504 | 1.0505 | 1.0501 | 1.0508 | 1.0522 | 1.0488 | 1.0503 | 1.0481
34 | 2030 | Summer | Vang, [º] | 0 | 2 | -1.7096 | -1.7059 | -1.8234 | -1.5242 | -0.88399 | -1.0517 | -1.1945 | -1.2247 | -1.1526 | -1.2017 | -1.4068 | -1.4454 | -1.435 | -1.3145 | -1.4256 | -1.4127 | -1.3024 | -1.2913 | -1.3651 | -1.443 | -1.3115 | -1.3121 | -1.262 | -1.3568
35 | 2030 | Summer | Vmag, [p.u.] | 0 | 2 | 1.0523 | 1.0527 | 1.0529 | 1.0533 | 1.0537 | 1.0543 | 1.0538 | 1.0516 | 1.0501 | 1.0496 | 1.0493 | 1.0496 | 1.0502 | 1.0515 | 1.0523 | 1.0524 | 1.052 | 1.0514 | 1.05 | 1.0497 | 1.0494 | 1.0491 | 1.0504 | 1.0518
35 | 2030 | Summer | Vang, [º] | 0 | 2 | -1.9611 | -1.7938 | -1.6997 | -1.7099 | -1.5879 | -1.4827 | -1.5559 | -1.7316 | -1.8867 | -1.9949 | -2.0782 | -2.0393 | -1.8097 | -1.5116 | -1.3465 | -1.3547 | -1.4417 | -1.6627 | -1.8933 | -2.1314 | -2.3953 | -2.5976 | -2.3988 | -2.0441
36 | 2030 | Summer | Vmag, [p.u.] | 0 | 2 | 1.051 | 1.0516 | 1.0519 | 1.0518 | 1.0527 | 1.0545 | 1.053 | 1.0479 | 1.0456 | 1.0458 | 1.0459 | 1.0464 | 1.0471 | 1.0494 | 1.0503 | 1.0506 | 1.0504 | 1.049 | 1.0462 | 1.0454 | 1.0454 | 1.0447 | 1.0468 | 1.0489
36 | 2030 | Summer | Vang, [º] | 0 | 2 | -2.3069 | -2.0563 | -1.8897 | -2.145 | -1.8787 | -1.5722 | -1.8005 | -2.2438 | -2.5031 | -2.7189 | -2.8921 | -2.878 | -2.5772 | -2.1221 | -1.8232 | -1.8055 | -1.8523 | -2.1143 | -2.422 | -2.7446 | -3.0675 | -3.4874 | -3.0712 | -2.5184
37 | 2030 | Summer | Vmag, [p.u.] | 0 | 2 | 1.0513 | 1.0518 | 1.052 | 1.0525 | 1.053 | 1.0536 | 1.0531 | 1.0509 | 1.0492 | 1.0486 | 1.0483 | 1.0486 | 1.0494 | 1.0509 | 1.0517 | 1.0518 | 1.0514 | 1.0506 | 1.0491 | 1.0487 | 1.0481 | 1.0479 | 1.0492 | 1.0508
37 | 2030 | Summer | Vang, [º] | 0 | 2 | -2.0615 | -1.8879 | -1.7909 | -1.796 | -1.6718 | -1.5663 | -1.6393 | -1.8163 | -1.9749 | -2.0843 | -2.1688 | -2.1275 | -1.8882 | -1.5797 | -1.4106 | -1.42 | -1.512 | -1.7433 | -1.9835 | -2.2322 | -2.5079 | -2.7154 | -2.513 | -2.1462
38 | 2030 | Summer | Vmag, [p.u.] | 0 | 2 | 1.0521 | 1.0527 | 1.053 | 1.0537 | 1.0545 | 1.055 | 1.0546 | 1.0519 | 1.0499 | 1.049 | 1.0487 | 1.0492 | 1.05 | 1.0518 | 1.0531 | 1.0531 | 1.0523 | 1.0513 | 1.0494 | 1.049 | 1.0482 | 1.048 | 1.0497 | 1.0518
38 | 2030 | Summer | Vang, [º] | 0 | 2 | -2.9132 | -2.6823 | -2.5631 | -2.5254 | -2.352 | -2.2308 | -2.2832 | -2.4691 | -2.6229 | -2.7106 | -2.7648 | -2.6835 | -2.3748 | -1.9805 | -1.7772 | -1.8092 | -1.9762 | -2.3312 | -2.6995 | -3.0649 | -3.4573 | -3.7149 | -3.4665 | -2.9813
39 | 2030 | Summer | Vmag, [p.u.] | 0 | 2 | 1.0508 | 1.0514 | 1.0517 | 1.0522 | 1.0527 | 1.0532 | 1.0527 | 1.0504 | 1.0487 | 1.048 | 1.0476 | 1.0479 | 1.0488 | 1.0504 | 1.0513 | 1.0514 | 1.0509 | 1.0501 | 1.0486 | 1.0481 | 1.0475 | 1.0472 | 1.0486 | 1.0503
39 | 2030 | Summer | Vang, [º] | 0 | 2 | -2.104 | -1.9273 | -1.8282 | -1.8321 | -1.7075 | -1.6019 | -1.6768 | -1.8563 | -2.0201 | -2.1338 | -2.2225 | -2.1814 | -1.9365 | -1.6218 | -1.4494 | -1.4583 | -1.5507 | -1.7844 | -2.0265 | -2.2781 | -2.5587 | -2.7693 | -2.5644 | -2.1914
40 | 2030 | Summer | Vmag, [p.u.] | 0 | 2 | 1.051 | 1.0518 | 1.0521 | 1.0527 | 1.0532 | 1.0539 | 1.0533 | 1.0506 | 1.0482 | 1.0471 | 1.0464 | 1.0468 | 1.048 | 1.05 | 1.0512 | 1.0513 | 1.0509 | 1.0499 | 1.0482 | 1.0476 | 1.0468 | 1.0464 | 1.0482 | 1.0504
40 | 2030 | Summer | Vang, [º] | 0 | 2 | -2.7144 | -2.4865 | -2.3562 | -2.3383 | -2.2089 | -2.0958 | -2.2028 | -2.4326 | -2.6938 | -2.8841 | -3.0435 | -3.004 | -2.6658 | -2.246 | -2.0163 | -2.0168 | -2.115 | -2.3888 | -2.6634 | -2.9635 | -3.3215 | -3.5798 | -3.3257 | -2.8461
31 | 2030 | Summer | Vmag, [p.u.] | Expected | - | 1.05 | 1.05 | 1.05 | 1.05 | 1.05 | 1.05 | 1.05 | 1.05 | 1.05 | 1.05 | 1.05 | 1.05 | 1.05 | 1.05 | 1.05 | 1.05 | 1.05 | 1.05 | 1.05 | 1.05 | 1.05 | 1.05 | 1.05 | 1.05
31 | 2030 | Summer | Vang, [º] | Expected | - | 1.05 | 1.05 | 1.05 | 1.05 | 1.05 | 1.05 | 1.05 | 1.05 | 1.05 | 1.05 | 1.05 | 1.05 | 1.05 | 1.05 | 1.05 | 1.05 | 1.05 | 1.05 | 1.05 | 1.05 | 1.05 | 1.05 | 1.05 | 1.05
32 | 2030 | Summer | Vmag, [p.u.] | Expected | - | 1.0499 | 1.0496 | 1.0501 | 1.0501 | 1.0508 | 1.0499 | 1.052 | 1.0518 | 1.052 | 1.0528 | 1.052 | 1.0517 | 1.0489 | 1.0492 | 1.0522 | 1.0502 | 1.0504 | 1.05 | 1.0492 | 1.0474 | 1.0453 | 1.0449 | 1.045 | 1.0445
32 | 2030 | Summer | Vang, [º] | Expected | - | 1.0445 | 1.0445 | 1.0445 | 1.0445 | 1.0445 | 1.0445 | 1.0445 | 1.0445 | 1.0445 | 1.0445 | 1.0445 | 1.0445 | 1.0445 | 1.0445 | 1.0445 | 1.0445 | 1.0445 | 1.0445 | 1.0445 | 1.0445 | 1.0445 | 1.0445 | 1.0445 | 1.0445
33 | 2030 | Summer | Vmag, [p.u.] | Expected | - | 1.0498 | 1.0509 | 1.0519 | 1.0518 | 1.052 | 1.0522 | 1.049 | 1.0445 | 1.0431 | 1.0437 | 1.0452 | 1.0448 | 1.0447 | 1.0461 | 1.0471 | 1.0482 | 1.0477 | 1.0473 | 1.0466 | 1.0448 | 1.0437 | 1.0451 | 1.0482 | 1.0502
33 | 2030 | Summer | Vang, [º] | Expected | - | 1.0502 | 1.0502 | 1.0502 | 1.0502 | 1.0502 | 1.0502 | 1.0502 | 1.0502 | 1.0502 | 1.0502 | 1.0502 | 1.0502 | 1.0502 | 1.0502 | 1.0502 | 1.0502 | 1.0502 | 1.0502 | 1.0502 | 1.0502 | 1.0502 | 1.0502 | 1.0502 | 1.0502
34 | 2030 | Summer | Vmag, [p.u.] | Expected | - | 1.0493 | 1.0489 | 1.0494 | 1.0495 | 1.0503 | 1.0494 | 1.0515 | 1.0513 | 1.0516 | 1.0526 | 1.0516 | 1.0513 | 1.0484 | 1.0487 | 1.0519 | 1.0497 | 1.0499 | 1.0495 | 1.0486 | 1.0467 | 1.0445 | 1.0441 | 1.0442 | 1.0437
34 | 2030 | Summer | Vang, [º] | Expected | - | 1.0437 | 1.0437 | 1.0437 | 1.0437 | 1.0437 | 1.0437 | 1.0437 | 1.0437 | 1.0437 | 1.0437 | 1.0437 | 1.0437 | 1.0437 | 1.0437 | 1.0437 | 1.0437 | 1.0437 | 1.0437 | 1.0437 | 1.0437 | 1.0437 | 1.0437 | 1.0437 | 1.0437
35 | 2030 | Summer | Vmag, [p.u.] | Expected | - | 1.0498 | 1.0509 | 1.0519 | 1.0517 | 1.052 | 1.0521 | 1.0489 | 1.0445 | 1.043 | 1.0436 | 1.0452 | 1.0449 | 1.0447 | 1.0461 | 1.0471 | 1.0483 | 1.0477 | 1.0474 | 1.0465 | 1.0447 | 1.0436 | 1.045 | 1.0481 | 1.0501
35 | 2030 | Summer | Vang, [º] | Expected | - | 1.0501 | 1.0501 | 1.0501 | 1.0501 | 1.0501 | 1.0501 | 1.0501 | 1.0501 | 1.0501 | 1.0501 | 1.0501 | 1.0501 | 1.0501 | 1.0501 | 1.0501 | 1.0501 | 1.0501 | 1.0501 | 1.0501 | 1.0501 | 1.0501 | 1.0501 | 1.0501 | 1.0501
36 | 2030 | Summer | Vmag, [p.u.] | Expected | - | 1.0484 | 1.0495 | 1.0505 | 1.0503 | 1.0508 | 1.0515 | 1.0478 | 1.041 | 1.0384 | 1.0393 | 1.0417 | 1.0438 | 1.0416 | 1.045 | 1.0458 | 1.0475 | 1.0462 | 1.0463 | 1.0421 | 1.04 | 1.039 | 1.0411 | 1.0452 | 1.0474
36 | 2030 | Summer | Vang, [º] | Expected | - | 1.0474 | 1.0474 | 1.0474 | 1.0474 | 1.0474 | 1.0474 | 1.0474 | 1.0474 | 1.0474 | 1.0474 | 1.0474 | 1.0474 | 1.0474 | 1.0474 | 1.0474 | 1.0474 | 1.0474 | 1.0474 | 1.0474 | 1.0474 | 1.0474 | 1.0474 | 1.0474 | 1.0474
37 | 2030 | Summer | Vmag, [p.u.] | Expected | - | 1.0485 | 1.0497 | 1.0509 | 1.0507 | 1.051 | 1.0511 | 1.0476 | 1.0428 | 1.0414 | 1.0422 | 1.0439 | 1.0435 | 1.0434 | 1.0449 | 1.046 | 1.0472 | 1.0466 | 1.046 | 1.0451 | 1.043 | 1.0416 | 1.0432 | 1.0465 | 1.0488
37 | 2030 | Summer | Vang, [º] | Expected | - | 1.0488 | 1.0488 | 1.0488 | 1.0488 | 1.0488 | 1.0488 | 1.0488 | 1.0488 | 1.0488 | 1.0488 | 1.0488 | 1.0488 | 1.0488 | 1.0488 | 1.0488 | 1.0488 | 1.0488 | 1.0488 | 1.0488 | 1.0488 | 1.0488 | 1.0488 | 1.0488 | 1.0488
38 | 2030 | Summer | Vmag, [p.u.] | Expected | - | 1.0476 | 1.0495 | 1.0514 | 1.0511 | 1.0515 | 1.0516 | 1.0463 | 1.0395 | 1.0376 | 1.0388 | 1.0411 | 1.0402 | 1.0404 | 1.0425 | 1.0443 | 1.0459 | 1.0448 | 1.0441 | 1.0435 | 1.0406 | 1.0387 | 1.0407 | 1.0455 | 1.0488
38 | 2030 | Summer | Vang, [º] | Expected | - | 1.0488 | 1.0488 | 1.0488 | 1.0488 | 1.0488 | 1.0488 | 1.0488 | 1.0488 | 1.0488 | 1.0488 | 1.0488 | 1.0488 | 1.0488 | 1.0488 | 1.0488 | 1.0488 | 1.0488 | 1.0488 | 1.0488 | 1.0488 | 1.0488 | 1.0488 | 1.0488 | 1.0488
39 | 2030 | Summer | Vmag, [p.u.] | Expected | - | 1.048 | 1.0493 | 1.0505 | 1.0503 | 1.0505 | 1.0507 | 1.047 | 1.0422 | 1.0407 | 1.0415 | 1.0434 | 1.0429 | 1.0429 | 1.0445 | 1.0456 | 1.0468 | 1.0461 | 1.0455 | 1.0445 | 1.0423 | 1.0408 | 1.0424 | 1.0459 | 1.0483
39 | 2030 | Summer | Vang, [º] | Expected | - | 1.0483 | 1.0483 | 1.0483 | 1.0483 | 1.0483 | 1.0483 | 1.0483 | 1.0483 | 1.0483 | 1.0483 | 1.0483 | 1.0483 | 1.0483 | 1.0483 | 1.0483 | 1.0483 | 1.0483 | 1.0483 | 1.0483 | 1.0483 | 1.0483 | 1.0483 | 1.0483 | 1.0483
40 | 2030 | Summer | Vmag, [p.u.] | Expected | - | 1.0479 | 1.0494 | 1.0507 | 1.0505 | 1.0508 | 1.051 | 1.0465 | 1.0409 | 1.0391 | 1.0399 | 1.0421 | 1.0413 | 1.0414 | 1.0431 | 1.0444 | 1.0459 | 1.0453 | 1.0445 | 1.0433 | 1.0408 | 1.039 | 1.041 | 1.045 | 1.0479
40 | 2030 | Summer | Vang, [º] | Expected | - | 1.0479 | 1.0479 | 1.0479 | 1.0479 | 1.0479 | 1.0479 | 1.0479 | 1.0479 | 1.0479 | 1.0479 | 1.0479 | 1.0479 | 1.0479 | 1.0479 | 1.0479 | 1.0479 | 1.0479 | 1.0479 | 1.0479 | 1.0479 | 1.0479 | 1.0479 | 1.0479 | 1.0479
31 | 2030 | Winter | Vmag, [p.u.] | 0 | 0 | 1.05 | 1.05 | 1.05 | 1.05 | 1.05 | 1.05 | 1.05 | 1.05 | 1.05 | 1.05 | 1.05 | 1.05 | 1.05 | 1.05 | 1.05 | 1.05 | 1.05 | 1.05 | 1.05 | 1.05 | 1.05 | 1.05 | 1.05 | 1.05
31 | 2030 | Winter | Vang, [º] | 0 | 0 | 0 | 0 | 0 | 0 | 0 | 0 | 0 | 0 | 0 | 0 | 0 | 0 | 0 | 0 | 0 | 0 | 0 | 0 | 0 | 0 | 0 | 0 | 0 | 0
32 | 2030 | Winter | Vmag, [p.u.] | 0 | 0 | 1.0497 | 1.0486 | 1.0479 | 1.0481 | 1.0483 | 1.0502 | 1.0493 | 1.0483 | 1.0473 | 1.047 | 1.0483 | 1.0499 | 1.0454 | 1.0447 | 1.0449 | 1.0441 | 1.0463 | 1.045 | 1.0446 | 1.0451 | 1.0445 | 1.0432 | 1.0436 | 1.0453
32 | 2030 | Winter | Vang, [º] | 0 | 0 | -1.32 | -1.3141 | -1.3097 | -1.3461 | -1.3353 | -1.3697 | -1.3642 | -1.1931 | -0.83958 | -0.66665 | -0.9461 | -0.72923 | -0.69451 | -0.72703 | -0.80543 | -0.9356 | -1.2047 | -1.3872 | -1.397 | -1.4242 | -1.5205 | -1.5125 | -1.5381 | -1.6182
33 | 2030 | Winter | Vmag, [p.u.] | 0 | 0 | 1.057 | 1.0577 | 1.058 | 1.0579 | 1.0579 | 1.056 | 1.0491 | 1.0459 | 1.0449 | 1.0461 | 1.0479 | 1.0471 | 1.0485 | 1.0501 | 1.0528 | 1.0525 | 1.0509 | 1.047 | 1.0485 | 1.0482 | 1.0489 | 1.0508 | 1.0539 | 1.0551
33 | 2030 | Winter | Vang, [º] | 0 | 0 | -1.9568 | -1.8039 | -1.7336 | -1.7492 | -1.7552 | -2.0546 | -2.9621 | -3.1929 | -3.1179 | -2.7941 | -2.3907 | -2.2861 | -1.9973 | -1.8448 | -1.6351 | -1.7787 | -2.233 | -3.0133 | -3.0626 | -3.2898 | -3.3562 | -3.1468 | -2.6969 | -2.3632
34 | 2030 | Winter | Vmag, [p.u.] | 0 | 0 | 1.0492 | 1.0481 | 1.0474 | 1.0475 | 1.0478 | 1.0497 | 1.0488 | 1.0478 | 1.0469 | 1.0467 | 1.0479 | 1.0496 | 1.045 | 1.0444 | 1.0445 | 1.0436 | 1.0458 | 1.0444 | 1.044 | 1.0445 | 1.0438 | 1.0425 | 1.0429 | 1.0446
34 | 2030 | Winter | Vang, [º] | 0 | 0 | -1.3434 | -1.3362 | -1.331 | -1.3683 | -1.3576 | -1.3946 | -1.388 | -1.2127 | -0.8516 | -0.67519 | -0.96111 | -0.74204 | -0.70181 | -0.73423 | -0.81427 | -0.94591 | -1.2224 | -1.4068 | -1.4164 | -1.4446 | -1.5421 | -1.5325 | -1.559 | -1.6424
35 | 2030 | Winter | Vmag, [p.u.] | 0 | 0 | 1.0569 | 1.0577 | 1.0579 | 1.0579 | 1.0579 | 1.056 | 1.0491 | 1.0458 | 1.0448 | 1.046 | 1.0479 | 1.0471 | 1.0484 | 1.05 | 1.0527 | 1.0524 | 1.0508 | 1.0468 | 1.0484 | 1.0481 | 1.0488 | 1.0507 | 1.0538 | 1.055
35 | 2030 | Winter | Vang, [º] | 0 | 0 | -1.9598 | -1.8063 | -1.736 | -1.7516 | -1.7577 | -2.0577 | -2.9664 | -3.1976 | -3.1229 | -2.7984 | -2.3946 | -2.2897 | -2.0004 | -1.8479 | -1.6382 | -1.7822 | -2.2372 | -3.0194 | -3.0689 | -3.296 | -3.3627 | -3.1529 | -2.7021 | -2.3674
36 | 2030 | Winter | Vmag, [p.u.] | 0 | 0 | 1.0583 | 1.0594 | 1.0598 | 1.0599 | 1.0599 | 1.0565 | 1.0482 | 1.0448 | 1.0443 | 1.0463 | 1.0484 | 1.0485 | 1.0496 | 1.0512 | 1.054 | 1.0531 | 1.0494 | 1.0417 | 1.0447 | 1.0462 | 1.0473 | 1.0494 | 1.0532 | 1.0548
36 | 2030 | Winter | Vang, [º] | 0 | 0 | -2.276 | -2.0233 | -1.9515 | -1.9466 | -1.9586 | -2.4328 | -3.5801 | -3.8776 | -3.8112 | -3.3599 | -2.8875 | -2.6707 | -2.3466 | -2.1913 | -1.9757 | -2.1922 | -2.8599 | -4.1107 | -4.1166 | -4.2373 | -4.3267 | -4.0476 | -3.433 | -2.9417
37 | 2030 | Winter | Vmag, [p.u.] | 0 | 0 | 1.0561 | 1.057 | 1.0573 | 1.0572 | 1.0572 | 1.0551 | 1.0474 | 1.0439 | 1.0428 | 1.0442 | 1.0464 | 1.0455 | 1.0471 | 1.0489 | 1.0519 | 1.0515 | 1.0496 | 1.0452 | 1.0468 | 1.0463 | 1.0469 | 1.0491 | 1.0526 | 1.054
37 | 2030 | Winter | Vang, [º] | 0 | 0 | -2.0667 | -1.9087 | -1.8349 | -1.8516 | -1.8578 | -2.1673 | -3.1083 | -3.3447 | -3.2634 | -2.9256 | -2.5047 | -2.3946 | -2.0933 | -1.9356 | -1.7196 | -1.8692 | -2.3423 | -3.1514 | -3.2062 | -3.4464 | -3.5169 | -3.3008 | -2.8344 | -2.4875
38 | 2030 | Winter | Vmag, [p.u.] | 0 | 0 | 1.0578 | 1.059 | 1.0594 | 1.0593 | 1.0593 | 1.0564 | 1.0447 | 1.0393 | 1.038 | 1.0403 | 1.0435 | 1.0418 | 1.0444 | 1.0471 | 1.0519 | 1.0513 | 1.0489 | 1.0435 | 1.0458 | 1.0443 | 1.0452 | 1.0482 | 1.053 | 1.055
38 | 2030 | Winter | Vang, [º] | 0 | 0 | -2.9622 | -2.754 | -2.6507 | -2.6819 | -2.6904 | -3.1122 | -4.5669 | -4.9261 | -4.7853 | -4.2447 | -3.6221 | -3.5226 | -3.0337 | -2.7975 | -2.4169 | -2.6556 | -3.3097 | -4.3915 | -4.4442 | -4.8619 | -4.9697 | -4.6605 | -3.9805 | -3.5055
39 | 2030 | Winter | Vmag, [p.u.] | 0 | 0 | 1.0558 | 1.0567 | 1.057 | 1.057 | 1.0569 | 1.0548 | 1.0469 | 1.0433 | 1.0422 | 1.0436 | 1.0459 | 1.0451 | 1.0467 | 1.0486 | 1.0516 | 1.0512 | 1.0492 | 1.0446 | 1.0461 | 1.0455 | 1.0462 | 1.0485 | 1.0521 | 1.0536
39 | 2030 | Winter | Vang, [º] | 0 | 0 | -2.1113 | -1.9508 | -1.8754 | -1.8923 | -1.8985 | -2.2123 | -3.1609 | -3.3995 | -3.3165 | -2.976 | -2.5489 | -2.4344 | -2.1312 | -1.9715 | -1.7561 | -1.9061 | -2.3869 | -3.2088 | -3.2675 | -3.5109 | -3.5826 | -3.364 | -2.8925 | -2.5397
40 | 2030 | Winter | Vmag, [p.u.] | 0 | 0 | 1.058 | 1.0591 | 1.0594 | 1.0593 | 1.0593 | 1.0568 | 1.0479 | 1.0438 | 1.0421 | 1.0429 | 1.0456 | 1.0447 | 1.0466 | 1.0489 | 1.0522 | 1.0518 | 1.0497 | 1.0441 | 1.0458 | 1.0455 | 1.0464 | 1.0493 | 1.0537 | 1.0554
40 | 2030 | Winter | Vang, [º] | 0 | 0 | -2.687 | -2.4847 | -2.3838 | -2.4046 | -2.4117 | -2.7986 | -3.8918 | -4.1781 | -4.093 | -3.7301 | -3.1987 | -3.0234 | -2.6852 | -2.4827 | -2.2669 | -2.4209 | -3.0202 | -4.0593 | -4.1716 | -4.4525 | -4.5329 | -4.2573 | -3.6851 | -3.2399
31 | 2030 | Winter | Vmag, [p.u.] | 0 | 1 | 1.05 | 1.05 | 1.05 | 1.05 | 1.05 | 1.05 | 1.05 | 1.05 | 1.05 | 1.05 | 1.05 | 1.05 | 1.05 | 1.05 | 1.05 | 1.05 | 1.05 | 1.05 | 1.05 | 1.05 | 1.05 | 1.05 | 1.05 | 1.05
31 | 2030 | Winter | Vang, [º] | 0 | 1 | 0 | 0 | 0 | 0 | 0 | 0 | 0 | 0 | 0 | 0 | 0 | 0 | 0 | 0 | 0 | 0 | 0 | 0 | 0 | 0 | 0 | 0 | 0 | 0
32 | 2030 | Winter | Vmag, [p.u.] | 0 | 1 | 1.0442 | 1.0439 | 1.0464 | 1.0456 | 1.0458 | 1.0471 | 1.0476 | 1.0464 | 1.0466 | 1.0474 | 1.046 | 1.044 | 1.0433 | 1.0441 | 1.0422 | 1.0423 | 1.0434 | 1.0426 | 1.0407 | 1.0454 | 1.0452 | 1.0463 | 1.0452 | 1.046
32 | 2030 | Winter | Vang, [º] | 0 | 1 | -1.7112 | -1.6249 | -1.5172 | -1.526 | -1.5372 | -1.5306 | -1.4817 | -1.2974 | -0.82609 | -0.67249 | -1.0087 | -0.84515 | -0.81333 | -0.82247 | -0.87519 | -0.97189 | -1.25 | -1.4498 | -1.392 | -1.4729 | -1.5329 | -1.5258 | -1.5205 | -1.6697
33 | 2030 | Winter | Vmag, [p.u.] | 0 | 1 | 1.0565 | 1.0572 | 1.0578 | 1.0579 | 1.0577 | 1.0567 | 1.0532 | 1.0535 | 1.0525 | 1.0513 | 1.0529 | 1.0533 | 1.0539 | 1.0554 | 1.0565 | 1.0565 | 1.0547 | 1.0503 | 1.0503 | 1.0515 | 1.0524 | 1.0538 | 1.0546 | 1.0556
33 | 2030 | Winter | Vang, [º] | 0 | 1 | -2.0458 | -1.8803 | -1.7797 | -1.7665 | -1.7686 | -1.9241 | -2.2736 | -2.1449 | -2.1346 | -2.0645 | -1.7798 | -1.6724 | -1.5577 | -1.2668 | -1.1164 | -1.3036 | -1.7814 | -2.5597 | -2.8115 | -2.9799 | -3.0224 | -2.7315 | -2.5255 | -2.2347
34 | 2030 | Winter | Vmag, [p.u.] | 0 | 1 | 1.0434 | 1.0432 | 1.0458 | 1.045 | 1.0452 | 1.0465 | 1.0471 | 1.0459 | 1.0462 | 1.0471 | 1.0455 | 1.0436 | 1.0429 | 1.0437 | 1.0417 | 1.0418 | 1.0428 | 1.0419 | 1.04 | 1.0448 | 1.0446 | 1.0456 | 1.0446 | 1.0453
34 | 2030 | Winter | Vang, [º] | 0 | 1 | -1.736 | -1.6477 | -1.5408 | -1.5489 | -1.5605 | -1.5552 | -1.5059 | -1.3169 | -0.83708 | -0.68153 | -1.0224 | -0.85376 | -0.8206 | -0.83071 | -0.88233 | -0.98094 | -1.2654 | -1.468 | -1.4071 | -1.4946 | -1.5554 | -1.5493 | -1.5428 | -1.6957
35 | 2030 | Winter | Vmag, [p.u.] | 0 | 1 | 1.0564 | 1.0572 | 1.0578 | 1.0578 | 1.0577 | 1.0566 | 1.0532 | 1.0534 | 1.0524 | 1.0512 | 1.0529 | 1.0532 | 1.0538 | 1.0554 | 1.0564 | 1.0565 | 1.0546 | 1.0501 | 1.0502 | 1.0513 | 1.0522 | 1.0537 | 1.0545 | 1.0555
35 | 2030 | Winter | Vang, [º] | 0 | 1 | -2.0492 | -1.8831 | -1.7823 | -1.7691 | -1.7711 | -1.9269 | -2.2773 | -2.1487 | -2.1386 | -2.0681 | -1.7835 | -1.6758 | -1.5615 | -1.2701 | -1.1197 | -1.3072 | -1.7857 | -2.5654 | -2.8176 | -2.9866 | -3.0293 | -2.7375 | -2.5306 | -2.2391
36 | 2030 | Winter | Vmag, [p.u.] | 0 | 1 | 1.0575 | 1.0587 | 1.0596 | 1.0597 | 1.0595 | 1.0571 | 1.0519 | 1.0515 | 1.0503 | 1.049 | 1.0515 | 1.0534 | 1.0537 | 1.056 | 1.0568 | 1.057 | 1.0528 | 1.0442 | 1.0454 | 1.048 | 1.05 | 1.0524 | 1.0539 | 1.0552
36 | 2030 | Winter | Vang, [º] | 0 | 1 | -2.4322 | -2.1549 | -2.0199 | -1.9917 | -1.9886 | -2.2531 | -2.82 | -2.7471 | -2.7775 | -2.6631 | -2.3359 | -2.1134 | -2.0643 | -1.6632 | -1.5244 | -1.7469 | -2.451 | -3.6367 | -3.8969 | -4.07 | -4.0789 | -3.6236 | -3.2464 | -2.8339
37 | 2030 | Winter | Vmag, [p.u.] | 0 | 1 | 1.0555 | 1.0564 | 1.0571 | 1.0571 | 1.057 | 1.0558 | 1.0521 | 1.0524 | 1.0514 | 1.0502 | 1.0521 | 1.0524 | 1.0532 | 1.0549 | 1.0561 | 1.0561 | 1.054 | 1.049 | 1.0489 | 1.05 | 1.0508 | 1.0525 | 1.0534 | 1.0546
37 | 2030 | Winter | Vang, [º] | 0 | 1 | -2.1584 | -1.9872 | -1.8829 | -1.8694 | -1.8714 | -2.032 | -2.391 | -2.255 | -2.2416 | -2.1665 | -1.8696 | -1.7584 | -1.6374 | -1.3355 | -1.1789 | -1.3753 | -1.8726 | -2.6796 | -2.9444 | -3.1232 | -3.1696 | -2.8681 | -2.6551 | -2.3526
38 | 2030 | Winter | Vmag, [p.u.] | 0 | 1 | 1.057 | 1.058 | 1.059 | 1.059 | 1.0589 | 1.0574 | 1.0518 | 1.0525 | 1.0513 | 1.0496 | 1.0523 | 1.0525 | 1.0537 | 1.0563 | 1.0584 | 1.0583 | 1.0556 | 1.0492 | 1.0489 | 1.0503 | 1.0513 | 1.0534 | 1.0545 | 1.056
38 | 2030 | Winter | Vang, [º] | 0 | 1 | -3.0809 | -2.8576 | -2.7105 | -2.7013 | -2.7063 | -2.921 | -3.4543 | -3.2353 | -3.1833 | -3.0509 | -2.5895 | -2.4531 | -2.2487 | -1.8214 | -1.5641 | -1.8491 | -2.5277 | -3.6285 | -4.0128 | -4.2866 | -4.3746 | -3.9681 | -3.7029 | -3.3
39 | 2030 | Winter | Vmag, [p.u.] | 0 | 1 | 1.0552 | 1.0561 | 1.0569 | 1.0569 | 1.0568 | 1.0556 | 1.0518 | 1.0521 | 1.0511 | 1.0498 | 1.0518 | 1.0521 | 1.0529 | 1.0547 | 1.056 | 1.0559 | 1.0536 | 1.0484 | 1.0482 | 1.0493 | 1.0502 | 1.052 | 1.0529 | 1.0542
39 | 2030 | Winter | Vang, [º] | 0 | 1 | -2.2045 | -2.0307 | -1.9249 | -1.9107 | -1.9127 | -2.0754 | -2.436 | -2.2977 | -2.2845 | -2.2093 | -1.9095 | -1.7965 | -1.6739 | -1.3676 | -1.2097 | -1.4095 | -1.915 | -2.7342 | -3.0041 | -3.1863 | -3.2334 | -2.9273 | -2.7105 | -2.4023
40 | 2030 | Winter | Vmag, [p.u.] | 0 | 1 | 1.0573 | 1.0585 | 1.0594 | 1.0595 | 1.0593 | 1.0579 | 1.0537 | 1.0541 | 1.0525 | 1.0508 | 1.053 | 1.0534 | 1.0542 | 1.0563 | 1.0576 | 1.0575 | 1.055 | 1.0488 | 1.0485 | 1.0499 | 1.051 | 1.0532 | 1.0543 | 1.056
40 | 2030 | Winter | Vang, [º] | 0 | 1 | -2.8042 | -2.584 | -2.4516 | -2.427 | -2.4291 | -2.6283 | -3.0289 | -2.8543 | -2.8597 | -2.7985 | -2.4492 | -2.31 | -2.1607 | -1.7821 | -1.6032 | -1.8527 | -2.4882 | -3.5149 | -3.8651 | -4.0854 | -4.1344 | -3.7481 | -3.4688 | -3.0647
31 | 2030 | Winter | Vmag, [p.u.] | 0 | 2 | 1.05 | 1.05 | 1.05 | 1.05 | 1.05 | 1.05 | 1.05 | 1.05 | 1.05 | 1.05 | 1.05 | 1.05 | 1.05 | 1.05 | 1.05 | 1.05 | 1.05 | 1.05 | 1.05 | 1.05 | 1.05 | 1.05 | 1.05 | 1.05
31 | 2030 | Winter | Vang, [º] | 0 | 2 | 0 | 0 | 0 | 0 | 0 | 0 | 0 | 0 | 0 | 0 | 0 | 0 | 0 | 0 | 0 | 0 | 0 | 0 | 0 | 0 | 0 | 0 | 0 | 0
32 | 2030 | Winter | Vmag, [p.u.] | 0 | 2 | 1.0472 | 1.0463 | 1.0457 | 1.0455 | 1.046 | 1.047 | 1.0474 | 1.0473 | 1.0502 | 1.0513 | 1.05 | 1.0478 | 1.047 | 1.047 | 1.0466 | 1.0482 | 1.0498 | 1.0487 | 1.0485 | 1.048 | 1.0473 | 1.046 | 1.0453 | 1.0468
32 | 2030 | Winter | Vang, [º] | 0 | 2 | -1.6889 | -1.5823 | -1.5107 | -1.5186 | -1.5117 | -1.514 | -1.4842 | -1.2754 | -0.76355 | -0.86636 | -1.0403 | -0.90392 | -0.81203 | -0.8296 | -0.84878 | -0.93463 | -1.0508 | -1.415 | -1.58 | -1.5987 | -1.5905 | -1.5813 | -1.6048 | -1.6401
33 | 2030 | Winter | Vmag, [p.u.] | 0 | 2 | 1.0574 | 1.0577 | 1.0578 | 1.058 | 1.0583 | 1.0575 | 1.0566 | 1.0567 | 1.0564 | 1.0558 | 1.0557 | 1.0563 | 1.0574 | 1.0583 | 1.0589 | 1.0587 | 1.0574 | 1.0533 | 1.0528 | 1.0536 | 1.054 | 1.0549 | 1.0556 | 1.0566
33 | 2030 | Winter | Vang, [º] | 0 | 2 | -1.9434 | -1.7699 | -1.6786 | -1.6375 | -1.5623 | -1.6535 | -1.7337 | -1.6151 | -1.6515 | -1.7378 | -1.7107 | -1.5775 | -1.2336 | -0.91276 | -0.84899 | -0.96097 | -1.3094 | -2.0202 | -2.4017 | -2.6217 | -2.6997 | -2.5048 | -2.2851 | -2.0017
34 | 2030 | Winter | Vmag, [p.u.] | 0 | 2 | 1.0465 | 1.0456 | 1.0451 | 1.0449 | 1.0454 | 1.0464 | 1.0468 | 1.0468 | 1.0499 | 1.051 | 1.0496 | 1.0475 | 1.0466 | 1.0467 | 1.0462 | 1.0478 | 1.0494 | 1.0481 | 1.0479 | 1.0474 | 1.0467 | 1.0454 | 1.0446 | 1.0462
34 | 2030 | Winter | Vang, [º] | 0 | 2 | -1.7164 | -1.6069 | -1.5333 | -1.5413 | -1.5347 | -1.5381 | -1.5082 | -1.2954 | -0.77726 | -0.8831 | -1.0589 | -0.91768 | -0.8232 | -0.84117 | -0.86017 | -0.94936 | -1.0693 | -1.439 | -1.607 | -1.6254 | -1.6164 | -1.6056 | -1.6288 | -1.6664
35 | 2030 | Winter | Vmag, [p.u.] | 0 | 2 | 1.0573 | 1.0576 | 1.0578 | 1.058 | 1.0583 | 1.0575 | 1.0566 | 1.0567 | 1.0563 | 1.0557 | 1.0556 | 1.0563 | 1.0574 | 1.0583 | 1.0589 | 1.0587 | 1.0573 | 1.0532 | 1.0527 | 1.0535 | 1.0539 | 1.0548 | 1.0555 | 1.0565
35 | 2030 | Winter | Vang, [º] | 0 | 2 | -1.947 | -1.7728 | -1.6813 | -1.6401 | -1.564 | -1.6553 | -1.736 | -1.6175 | -1.6548 | -1.742 | -1.7151 | -1.5821 | -1.2374 | -0.91525 | -0.85108 | -0.96301 | -1.3121 | -2.0242 | -2.4067 | -2.6269 | -2.7052 | -2.5096 | -2.289 | -2.0046
36 | 2030 | Winter | Vmag, [p.u.] | 0 | 2 | 1.0581 | 1.059 | 1.059 | 1.0596 | 1.0602 | 1.0579 | 1.056 | 1.0558 | 1.0551 | 1.0554 | 1.0555 | 1.0569 | 1.059 | 1.0608 | 1.0616 | 1.0609 | 1.0571 | 1.0485 | 1.0487 | 1.0509 | 1.0523 | 1.0537 | 1.0554 | 1.0566
36 | 2030 | Winter | Vang, [º] | 0 | 2 | -2.3773 | -2.0661 | -1.958 | -1.8866 | -1.6749 | -1.8478 | -2.0437 | -1.9584 | -2.1387 | -2.3059 | -2.3139 | -2.1621 | -1.6463 | -1.1008 | -0.97151 | -1.0986 | -1.6665 | -2.7986 | -3.2864 | -3.4726 | -3.5206 | -3.2085 | -2.801 | -2.3725
37 | 2030 | Winter | Vmag, [p.u.] | 0 | 2 | 1.0566 | 1.057 | 1.0572 | 1.0574 | 1.0577 | 1.0568 | 1.0559 | 1.0561 | 1.0558 | 1.0551 | 1.055 | 1.0558 | 1.057 | 1.0582 | 1.0588 | 1.0585 | 1.057 | 1.0524 | 1.0517 | 1.0524 | 1.0527 | 1.0537 | 1.0545 | 1.0557
37 | 2030 | Winter | Vang, [º] | 0 | 2 | -2.0513 | -1.8714 | -1.7758 | -1.7332 | -1.6571 | -1.7511 | -1.8322 | -1.707 | -1.742 | -1.8297 | -1.8 | -1.6609 | -1.3033 | -0.971 | -0.90615 | -1.0236 | -1.3852 | -2.1212 | -2.5203 | -2.7534 | -2.8365 | -2.6344 | -2.4073 | -2.113
38 | 2030 | Winter | Vmag, [p.u.] | 0 | 2 | 1.0587 | 1.059 | 1.0594 | 1.0596 | 1.06 | 1.059 | 1.0578 | 1.0582 | 1.0579 | 1.0569 | 1.0568 | 1.0579 | 1.0594 | 1.0608 | 1.0617 | 1.0613 | 1.0595 | 1.0536 | 1.0526 | 1.0535 | 1.0538 | 1.055 | 1.056 | 1.0575
38 | 2030 | Winter | Vang, [º] | 0 | 2 | -2.9068 | -2.6812 | -2.5506 | -2.495 | -2.4076 | -2.5205 | -2.6171 | -2.4102 | -2.3971 | -2.4776 | -2.3925 | -2.1903 | -1.736 | -1.3108 | -1.2342 | -1.4003 | -1.8826 | -2.8879 | -3.4545 | -3.8028 | -3.9454 | -3.6719 | -3.3871 | -3.0024
39 | 2030 | Winter | Vmag, [p.u.] | 0 | 2 | 1.0563 | 1.0567 | 1.0569 | 1.0572 | 1.0575 | 1.0566 | 1.0557 | 1.0559 | 1.0555 | 1.0548 | 1.0546 | 1.0554 | 1.0568 | 1.0581 | 1.0587 | 1.0584 | 1.0568 | 1.052 | 1.0512 | 1.0518 | 1.0522 | 1.0532 | 1.0541 | 1.0554
39 | 2030 | Winter | Vang, [º] | 0 | 2 | -2.0958 | -1.9126 | -1.8148 | -1.7715 | -1.6951 | -1.7908 | -1.8724 | -1.7458 | -1.7825 | -1.873 | -1.8445 | -1.7029 | -1.3379 | -0.9999 | -0.93432 | -1.0539 | -1.4212 | -2.1669 | -2.5727 | -2.8108 | -2.8951 | -2.6899 | -2.459 | -2.1591
40 | 2030 | Winter | Vmag, [p.u.] | 0 | 2 | 1.0586 | 1.0591 | 1.0593 | 1.0596 | 1.06 | 1.0591 | 1.0579 | 1.0582 | 1.0574 | 1.0564 | 1.0561 | 1.0569 | 1.0588 | 1.0604 | 1.0613 | 1.0608 | 1.059 | 1.0534 | 1.0524 | 1.053 | 1.0536 | 1.0548 | 1.0559 | 1.0575
40 | 2030 | Winter | Vang, [º] | 0 | 2 | -2.6673 | -2.4328 | -2.3025 | -2.2487 | -2.1639 | -2.2878 | -2.3831 | -2.2345 | -2.3062 | -2.4495 | -2.4448 | -2.2667 | -1.777 | -1.3446 | -1.2601 | -1.4145 | -1.8704 | -2.7851 | -3.2973 | -3.6058 | -3.7018 | -3.4465 | -3.1533 | -2.7607
31 | 2030 | Winter | Vmag, [p.u.] | Expected | - | 1.05 | 1.05 | 1.05 | 1.05 | 1.05 | 1.05 | 1.05 | 1.05 | 1.05 | 1.05 | 1.05 | 1.05 | 1.05 | 1.05 | 1.05 | 1.05 | 1.05 | 1.05 | 1.05 | 1.05 | 1.05 | 1.05 | 1.05 | 1.05
31 | 2030 | Winter | Vang, [º] | Expected | - | 1.05 | 1.05 | 1.05 | 1.05 | 1.05 | 1.05 | 1.05 | 1.05 | 1.05 | 1.05 | 1.05 | 1.05 | 1.05 | 1.05 | 1.05 | 1.05 | 1.05 | 1.05 | 1.05 | 1.05 | 1.05 | 1.05 | 1.05 | 1.05
32 | 2030 | Winter | Vmag, [p.u.] | Expected | - | 1.0486 | 1.0476 | 1.0474 | 1.0473 | 1.0476 | 1.0493 | 1.0488 | 1.0479 | 1.0476 | 1.0477 | 1.0482 | 1.0488 | 1.0453 | 1.045 | 1.0448 | 1.0444 | 1.0464 | 1.0451 | 1.0446 | 1.0456 | 1.045 | 1.044 | 1.0441 | 1.0456
32 | 2030 | Winter | Vang, [º] | Expected | - | 1.0456 | 1.0456 | 1.0456 | 1.0456 | 1.0456 | 1.0456 | 1.0456 | 1.0456 | 1.0456 | 1.0456 | 1.0456 | 1.0456 | 1.0456 | 1.0456 | 1.0456 | 1.0456 | 1.0456 | 1.0456 | 1.0456 | 1.0456 | 1.0456 | 1.0456 | 1.0456 | 1.0456
33 | 2030 | Winter | Vmag, [p.u.] | Expected | - | 1.057 | 1.0576 | 1.0579 | 1.0579 | 1.0579 | 1.0563 | 1.0508 | 1.0485 | 1.0476 | 1.0482 | 1.0498 | 1.0493 | 1.0505 | 1.052 | 1.0542 | 1.0539 | 1.0523 | 1.0483 | 1.0494 | 1.0494 | 1.0501 | 1.0518 | 1.0542 | 1.0554
33 | 2030 | Winter | Vang, [º] | Expected | - | 1.0554 | 1.0554 | 1.0554 | 1.0554 | 1.0554 | 1.0554 | 1.0554 | 1.0554 | 1.0554 | 1.0554 | 1.0554 | 1.0554 | 1.0554 | 1.0554 | 1.0554 | 1.0554 | 1.0554 | 1.0554 | 1.0554 | 1.0554 | 1.0554 | 1.0554 | 1.0554 | 1.0554
34 | 2030 | Winter | Vmag, [p.u.] | Expected | - | 1.048 | 1.0471 | 1.0468 | 1.0468 | 1.0471 | 1.0488 | 1.0483 | 1.0474 | 1.0473 | 1.0474 | 1.0478 | 1.0485 | 1.045 | 1.0446 | 1.0444 | 1.044 | 1.0459 | 1.0445 | 1.044 | 1.0449 | 1.0444 | 1.0434 | 1.0434 | 1.0449
34 | 2030 | Winter | Vang, [º] | Expected | - | 1.0449 | 1.0449 | 1.0449 | 1.0449 | 1.0449 | 1.0449 | 1.0449 | 1.0449 | 1.0449 | 1.0449 | 1.0449 | 1.0449 | 1.0449 | 1.0449 | 1.0449 | 1.0449 | 1.0449 | 1.0449 | 1.0449 | 1.0449 | 1.0449 | 1.0449 | 1.0449 | 1.0449
35 | 2030 | Winter | Vmag, [p.u.] | Expected | - | 1.0569 | 1.0576 | 1.0579 | 1.0579 | 1.0579 | 1.0563 | 1.0507 | 1.0485 | 1.0476 | 1.0481 | 1.0497 | 1.0493 | 1.0505 | 1.052 | 1.0542 | 1.0539 | 1.0523 | 1.0482 | 1.0493 | 1.0493 | 1.05 | 1.0517 | 1.0542 | 1.0553
35 | 2030 | Winter | Vang, [º] | Expected | - | 1.0553 | 1.0553 | 1.0553 | 1.0553 | 1.0553 | 1.0553 | 1.0553 | 1.0553 | 1.0553 | 1.0553 | 1.0553 | 1.0553 | 1.0553 | 1.0553 | 1.0553 | 1.0553 | 1.0553 | 1.0553 | 1.0553 | 1.0553 | 1.0553 | 1.0553 | 1.0553 | 1.0553
36 | 2030 | Winter | Vmag, [p.u.] | Expected | - | 1.0582 | 1.0593 | 1.0597 | 1.0598 | 1.0599 | 1.0568 | 1.0499 | 1.0473 | 1.0467 | 1.048 | 1.0499 | 1.0504 | 1.0515 | 1.0532 | 1.0555 | 1.0548 | 1.051 | 1.0431 | 1.0454 | 1.0471 | 1.0484 | 1.0504 | 1.0536 | 1.0551
36 | 2030 | Winter | Vang, [º] | Expected | - | 1.0551 | 1.0551 | 1.0551 | 1.0551 | 1.0551 | 1.0551 | 1.0551 | 1.0551 | 1.0551 | 1.0551 | 1.0551 | 1.0551 | 1.0551 | 1.0551 | 1.0551 | 1.0551 | 1.0551 | 1.0551 | 1.0551 | 1.0551 | 1.0551 | 1.0551 | 1.0551 | 1.0551
37 | 2030 | Winter | Vmag, [p.u.] | Expected | - | 1.0561 | 1.0569 | 1.0572 | 1.0572 | 1.0572 | 1.0554 | 1.0493 | 1.0468 | 1.0459 | 1.0466 | 1.0484 | 1.048 | 1.0494 | 1.0511 | 1.0535 | 1.0532 | 1.0513 | 1.0468 | 1.0478 | 1.0477 | 1.0483 | 1.0502 | 1.053 | 1.0543
37 | 2030 | Winter | Vang, [º] | Expected | - | 1.0543 | 1.0543 | 1.0543 | 1.0543 | 1.0543 | 1.0543 | 1.0543 | 1.0543 | 1.0543 | 1.0543 | 1.0543 | 1.0543 | 1.0543 | 1.0543 | 1.0543 | 1.0543 | 1.0543 | 1.0543 | 1.0543 | 1.0543 | 1.0543 | 1.0543 | 1.0543 | 1.0543
38 | 2030 | Winter | Vmag, [p.u.] | Expected | - | 1.0578 | 1.0589 | 1.0594 | 1.0593 | 1.0593 | 1.0569 | 1.0476 | 1.0439 | 1.0427 | 1.044 | 1.0467 | 1.0457 | 1.0479 | 1.0504 | 1.0542 | 1.0538 | 1.0514 | 1.0457 | 1.0472 | 1.0465 | 1.0473 | 1.0499 | 1.0536 | 1.0555
38 | 2030 | Winter | Vang, [º] | Expected | - | 1.0555 | 1.0555 | 1.0555 | 1.0555 | 1.0555 | 1.0555 | 1.0555 | 1.0555 | 1.0555 | 1.0555 | 1.0555 | 1.0555 | 1.0555 | 1.0555 | 1.0555 | 1.0555 | 1.0555 | 1.0555 | 1.0555 | 1.0555 | 1.0555 | 1.0555 | 1.0555 | 1.0555
39 | 2030 | Winter | Vmag, [p.u.] | Expected | - | 1.0558 | 1.0566 | 1.057 | 1.057 | 1.057 | 1.0551 | 1.0488 | 1.0464 | 1.0454 | 1.0461 | 1.048 | 1.0475 | 1.049 | 1.0508 | 1.0532 | 1.0529 | 1.0509 | 1.0462 | 1.0471 | 1.047 | 1.0477 | 1.0497 | 1.0525 | 1.0539
39 | 2030 | Winter | Vang, [º] | Expected | - | 1.0539 | 1.0539 | 1.0539 | 1.0539 | 1.0539 | 1.0539 | 1.0539 | 1.0539 | 1.0539 | 1.0539 | 1.0539 | 1.0539 | 1.0539 | 1.0539 | 1.0539 | 1.0539 | 1.0539 | 1.0539 | 1.0539 | 1.0539 | 1.0539 | 1.0539 | 1.0539 | 1.0539
40 | 2030 | Winter | Vmag, [p.u.] | Expected | - | 1.058 | 1.059 | 1.0594 | 1.0594 | 1.0594 | 1.0573 | 1.0502 | 1.0473 | 1.0458 | 1.046 | 1.0482 | 1.0477 | 1.0494 | 1.0516 | 1.0542 | 1.0539 | 1.0517 | 1.0461 | 1.0471 | 1.0472 | 1.0481 | 1.0506 | 1.0541 | 1.0558
40 | 2030 | Winter | Vang, [º] | Expected | - | 1.0558 | 1.0558 | 1.0558 | 1.0558 | 1.0558 | 1.0558 | 1.0558 | 1.0558 | 1.0558 | 1.0558 | 1.0558 | 1.0558 | 1.0558 | 1.0558 | 1.0558 | 1.0558 | 1.0558 | 1.0558 | 1.0558 | 1.0558 | 1.0558 | 1.0558 | 1.0558 | 1.0558
31 | 2040 | Summer | Vmag, [p.u.] | 0 | 0 | 1.05 | 1.05 | 1.05 | 1.05 | 1.05 | 1.05 | 1.05 | 1.05 | 1.05 | 1.05 | 1.05 | 1.05 | 1.05 | 1.05 | 1.05 | 1.05 | 1.05 | 1.05 | 1.05 | 1.05 | 1.05 | 1.05 | 1.05 | 1.05
31 | 2040 | Summer | Vang, [º] | 0 | 0 | 0 | 0 | 0 | 0 | 0 | 0 | 0 | 0 | 0 | 0 | 0 | 0 | 0 | 0 | 0 | 0 | 0 | 0 | 0 | 0 | 0 | 0 | 0 | 0
32 | 2040 | Summer | Vmag, [p.u.] | 0 | 0 | 1.0517 | 1.0504 | 1.0508 | 1.0505 | 1.0508 | 1.0499 | 1.0527 | 1.052 | 1.0516 | 1.0526 | 1.0524 | 1.0521 | 1.0483 | 1.0488 | 1.0535 | 1.0504 | 1.0506 | 1.0499 | 1.0488 | 1.0458 | 1.0422 | 1.0423 | 1.0425 | 1.0422
32 | 2040 | Summer | Vang, [º] | 0 | 0 | -1.9784 | -2.0036 | -2.1176 | -1.9304 | -1.8901 | -1.8327 | -1.7974 | -1.7238 | -1.3358 | -0.76364 | -1.1085 | -1.1736 | -1.1025 | -1.1768 | -0.80897 | -1.4838 | -1.4506 | -1.5749 | -1.7579 | -2.1026 | -2.4197 | -2.4003 | -2.4463 | -2.482
33 | 2040 | Summer | Vmag, [p.u.] | 0 | 0 | 1.049 | 1.0503 | 1.0519 | 1.0516 | 1.0519 | 1.0519 | 1.0472 | 1.0419 | 1.0403 | 1.0413 | 1.0439 | 1.0431 | 1.0431 | 1.0441 | 1.0452 | 1.0467 | 1.0463 | 1.0456 | 1.0451 | 1.0424 | 1.0405 | 1.0429 | 1.0468 | 1.0494
33 | 2040 | Summer | Vang, [º] | 0 | 0 | -2.6044 | -2.4293 | -2.2376 | -2.2846 | -2.2202 | -2.2713 | -2.8226 | -3.0383 | -2.8536 | -2.3455 | -1.8535 | -1.3478 | -1.3723 | -1.1577 | -1.0665 | -1.2819 | -1.8561 | -2.2173 | -2.6669 | -3.3299 | -3.8253 | -3.5423 | -3.2604 | -2.7874
34 | 2040 | Summer | Vmag, [p.u.] | 0 | 0 | 1.051 | 1.0497 | 1.05 | 1.0498 | 1.0502 | 1.0492 | 1.0521 | 1.0514 | 1.0512 | 1.0524 | 1.052 | 1.0517 | 1.0478 | 1.0484 | 1.0533 | 1.0498 | 1.0501 | 1.0493 | 1.0481 | 1.045 | 1.0412 | 1.0413 | 1.0415 | 1.0412
34 | 2040 | Summer | Vang, [º] | 0 | 0 | -2.0161 | -2.0404 | -2.1569 | -1.966 | -1.9253 | -1.8658 | -1.8329 | -1.7571 | -1.3615 | -0.77996 | -1.1308 | -1.1968 | -1.1204 | -1.1966 | -0.82706 | -1.5109 | -1.4774 | -1.6032 | -1.7884 | -2.1365 | -2.4558 | -2.436 | -2.4831 | -2.5192
35 | 2040 | Summer | Vmag, [p.u.] | 0 | 0 | 1.0489 | 1.0503 | 1.0519 | 1.0516 | 1.0519 | 1.0518 | 1.0471 | 1.0418 | 1.0402 | 1.0413 | 1.0438 | 1.0432 | 1.0432 | 1.0442 | 1.0453 | 1.0468 | 1.0463 | 1.0455 | 1.045 | 1.0423 | 1.0404 | 1.0428 | 1.0467 | 1.0493
35 | 2040 | Summer | Vang, [º] | 0 | 0 | -2.6071 | -2.4316 | -2.2397 | -2.2867 | -2.2222 | -2.2733 | -2.8254 | -3.0414 | -2.8565 | -2.3478 | -1.8554 | -1.3423 | -1.3667 | -1.1523 | -1.0608 | -1.2791 | -1.8576 | -2.2188 | -2.6693 | -3.3337 | -3.8305 | -3.5477 | -3.2649 | -2.7906
36 | 2040 | Summer | Vmag, [p.u.] | 0 | 0 | 1.0484 | 1.0496 | 1.0513 | 1.051 | 1.0516 | 1.0519 | 1.0469 | 1.0396 | 1.0365 | 1.0377 | 1.0412 | 1.0435 | 1.0429 | 1.0442 | 1.0447 | 1.0463 | 1.0459 | 1.0444 | 1.0411 | 1.0381 | 1.0363 | 1.0398 | 1.0447 | 1.0474
36 | 2040 | Summer | Vang, [º] | 0 | 0 | -2.9818 | -2.7495 | -2.5193 | -2.5643 | -2.4748 | -2.5184 | -3.192 | -3.5686 | -3.4171 | -2.8215 | -2.2171 | -0.52015 | -0.56281 | -0.35208 | -0.26253 | -0.87722 | -2.0457 | -2.4572 | -3.1801 | -4.0574 | -4.7434 | -4.4256 | -3.9658 | -3.3084
37 | 2040 | Summer | Vmag, [p.u.] | 0 | 0 | 1.0474 | 1.0489 | 1.0507 | 1.0503 | 1.0506 | 1.0506 | 1.0453 | 1.0397 | 1.0382 | 1.0395 | 1.0425 | 1.0416 | 1.0417 | 1.0429 | 1.0441 | 1.0457 | 1.0449 | 1.044 | 1.0434 | 1.0401 | 1.0379 | 1.0405 | 1.0448 | 1.0478
37 | 2040 | Summer | Vang, [º] | 0 | 0 | -2.7352 | -2.5541 | -2.3556 | -2.4046 | -2.3376 | -2.3913 | -2.9621 | -3.1782 | -2.9806 | -2.4479 | -1.9352 | -1.4228 | -1.4487 | -1.224 | -1.1302 | -1.3521 | -1.9446 | -2.3237 | -2.7934 | -3.4842 | -4.0003 | -3.7055 | -3.4179 | -2.927
38 | 2040 | Summer | Vmag, [p.u.] | 0 | 0 | 1.0457 | 1.0481 | 1.051 | 1.0504 | 1.0509 | 1.0506 | 1.0429 | 1.0346 | 1.0326 | 1.0345 | 1.0384 | 1.0369 | 1.0373 | 1.0391 | 1.0412 | 1.0433 | 1.042 | 1.0408 | 1.041 | 1.0363 | 1.0333 | 1.0367 | 1.043 | 1.0473
38 | 2040 | Summer | Vang, [º] | 0 | 0 | -3.9057 | -3.6588 | -3.3574 | -3.4401 | -3.3376 | -3.4142 | -4.3087 | -4.657 | -4.3491 | -3.5048 | -2.7621 | -2.2344 | -2.2719 | -1.9112 | -1.7334 | -2.0108 | -2.8124 | -3.3501 | -3.972 | -4.9694 | -5.682 | -5.2682 | -4.8602 | -4.1544
39 | 2040 | Summer | Vmag, [p.u.] | 0 | 0 | 1.0467 | 1.0483 | 1.0501 | 1.0498 | 1.0501 | 1.05 | 1.0446 | 1.039 | 1.0375 | 1.0389 | 1.042 | 1.0411 | 1.0412 | 1.0424 | 1.0436 | 1.0452 | 1.0444 | 1.0434 | 1.0426 | 1.0392 | 1.0369 | 1.0396 | 1.044 | 1.0471
39 | 2040 | Summer | Vang, [º] | 0 | 0 | -2.7897 | -2.6052 | -2.4041 | -2.4534 | -2.3859 | -2.441 | -3.0151 | -3.2292 | -3.0274 | -2.4897 | -1.9696 | -1.4528 | -1.4787 | -1.2518 | -1.1591 | -1.3823 | -1.9804 | -2.367 | -2.845 | -3.5462 | -4.0716 | -3.7713 | -3.4812 | -2.9837
40 | 2040 | Summer | Vmag, [p.u.] | 0 | 0 | 1.0465 | 1.0483 | 1.0502 | 1.0498 | 1.0503 | 1.0502 | 1.0437 | 1.0371 | 1.0352 | 1.0367 | 1.0406 | 1.0393 | 1.0393 | 1.0406 | 1.042 | 1.044 | 1.0433 | 1.042 | 1.041 | 1.0372 | 1.0344 | 1.0377 | 1.0428 | 1.0464
40 | 2040 | Summer | Vang, [º] | 0 | 0 | -3.591 | -3.3476 | -3.1068 | -3.1607 | -3.0846 | -3.16 | -3.8199 | -4.0334 | -3.7828 | -3.1687 | -2.5137 | -1.9511 | -1.9793 | -1.7149 | -1.6327 | -1.8595 | -2.5384 | -3.0419 | -3.6491 | -4.5206 | -5.1993 | -4.7952 | -4.444 | -3.8318
31 | 2040 | Summer | Vmag, [p.u.] | 0 | 1 | 1.05 | 1.05 | 1.05 | 1.05 | 1.05 | 1.05 | 1.05 | 1.05 | 1.05 | 1.05 | 1.05 | 1.05 | 1.05 | 1.05 | 1.05 | 1.05 | 1.05 | 1.05 | 1.05 | 1.05 | 1.05 | 1.05 | 1.05 | 1.05
31 | 2040 | Summer | Vang, [º] | 0 | 1 | 0 | 0 | 0 | 0 | 0 | 0 | 0 | 0 | 0 | 0 | 0 | 0 | 0 | 0 | 0 | 0 | 0 | 0 | 0 | 0 | 0 | 0 | 0 | 0
32 | 2040 | Summer | Vmag, [p.u.] | 0 | 1 | 1.0421 | 1.0467 | 1.0496 | 1.0491 | 1.049 | 1.0482 | 1.0503 | 1.051 | 1.0529 | 1.0541 | 1.052 | 1.0499 | 1.0487 | 1.05 | 1.0482 | 1.0485 | 1.0491 | 1.0495 | 1.0488 | 1.0488 | 1.0485 | 1.0487 | 1.0465 | 1.0465
32 | 2040 | Summer | Vang, [º] | 0 | 1 | -2.5107 | -2.1579 | -1.9114 | -1.9084 | -1.8672 | -1.8666 | -1.9037 | -1.5767 | -1.1704 | -1.0141 | -1.1304 | -1.0307 | -0.96472 | -0.78954 | -0.95436 | -1.198 | -1.3029 | -1.4418 | -1.802 | -1.9574 | -1.9064 | -1.9243 | -2.1145 | -2.066
33 | 2040 | Summer | Vmag, [p.u.] | 0 | 1 | 1.0493 | 1.0508 | 1.0516 | 1.0516 | 1.0516 | 1.0523 | 1.0507 | 1.0482 | 1.0481 | 1.0489 | 1.0489 | 1.0493 | 1.0504 | 1.052 | 1.0531 | 1.0532 | 1.0526 | 1.0514 | 1.0497 | 1.0488 | 1.0486 | 1.0479 | 1.0491 | 1.0505
33 | 2040 | Summer | Vang, [º] | 0 | 1 | -2.5569 | -2.4058 | -2.2317 | -2.2328 | -2.189 | -2.1833 | -2.273 | -2.1227 | -1.9328 | -1.6068 | -1.3624 | -1.2171 | -1.0244 | -0.85713 | -0.73476 | -0.88724 | -1.2041 | -1.726 | -2.1896 | -2.6687 | -2.9499 | -3.0897 | -2.9866 | -2.6554
34 | 2040 | Summer | Vmag, [p.u.] | 0 | 1 | 1.041 | 1.0458 | 1.0489 | 1.0484 | 1.0483 | 1.0475 | 1.0496 | 1.0504 | 1.0525 | 1.0538 | 1.0516 | 1.0495 | 1.0483 | 1.0498 | 1.0479 | 1.048 | 1.0486 | 1.049 | 1.0481 | 1.0481 | 1.0478 | 1.048 | 1.0457 | 1.0457
34 | 2040 | Summer | Vang, [º] | 0 | 1 | -2.5482 | -2.1936 | -1.9457 | -1.9421 | -1.8999 | -1.8985 | -1.9385 | -1.6062 | -1.1944 | -1.0365 | -1.1528 | -1.049 | -0.9805 | -0.80359 | -0.96949 | -1.2179 | -1.3254 | -1.4672 | -1.8333 | -1.9917 | -1.9394 | -1.9578 | -2.1492 | -2.0999
35 | 2040 | Summer | Vmag, [p.u.] | 0 | 1 | 1.0492 | 1.0507 | 1.0516 | 1.0515 | 1.0516 | 1.0523 | 1.0507 | 1.0481 | 1.048 | 1.0489 | 1.0489 | 1.0493 | 1.0504 | 1.052 | 1.0531 | 1.0532 | 1.0525 | 1.0513 | 1.0496 | 1.0487 | 1.0485 | 1.0478 | 1.049 | 1.0504
35 | 2040 | Summer | Vang, [º] | 0 | 1 | -2.5595 | -2.4081 | -2.2336 | -2.2349 | -2.1909 | -2.1854 | -2.2755 | -2.125 | -1.9349 | -1.6089 | -1.3643 | -1.2187 | -1.0261 | -0.85886 | -0.73572 | -0.8886 | -1.2057 | -1.7285 | -2.1927 | -2.6729 | -2.9546 | -3.095 | -2.9912 | -2.659
36 | 2040 | Summer | Vmag, [p.u.] | 0 | 1 | 1.0485 | 1.0499 | 1.0509 | 1.0509 | 1.0511 | 1.0525 | 1.05 | 1.0451 | 1.0445 | 1.046 | 1.0466 | 1.0485 | 1.0495 | 1.0515 | 1.053 | 1.0533 | 1.0522 | 1.0495 | 1.0463 | 1.0456 | 1.0458 | 1.0446 | 1.0469 | 1.0486
36 | 2040 | Summer | Vang, [º] | 0 | 1 | -2.9251 | -2.7283 | -2.4885 | -2.535 | -2.439 | -2.4203 | -2.6144 | -2.5615 | -2.3755 | -2.008 | -1.7169 | -1.4505 | -1.2763 | -1.0917 | -0.83846 | -1.0373 | -1.4177 | -2.1415 | -2.7736 | -3.3938 | -3.7215 | -3.9749 | -3.7134 | -3.2228
37 | 2040 | Summer | Vmag, [p.u.] | 0 | 1 | 1.0477 | 1.0494 | 1.0503 | 1.0503 | 1.0504 | 1.0511 | 1.0494 | 1.0469 | 1.0469 | 1.048 | 1.0481 | 1.0485 | 1.0499 | 1.0516 | 1.0528 | 1.0528 | 1.0519 | 1.0504 | 1.0484 | 1.0473 | 1.0469 | 1.0461 | 1.0474 | 1.049
37 | 2040 | Summer | Vang, [º] | 0 | 1 | -2.6859 | -2.5303 | -2.3493 | -2.3494 | -2.3044 | -2.2994 | -2.3896 | -2.2258 | -2.0257 | -1.6839 | -1.4267 | -1.2757 | -1.0746 | -0.90145 | -0.7769 | -0.93671 | -1.2683 | -1.8131 | -2.2964 | -2.7973 | -3.0925 | -3.2367 | -3.1326 | -2.7886
38 | 2040 | Summer | Vmag, [p.u.] | 0 | 1 | 1.0464 | 1.049 | 1.0504 | 1.0505 | 1.0506 | 1.0515 | 1.0493 | 1.0458 | 1.046 | 1.0475 | 1.0475 | 1.0478 | 1.0497 | 1.0523 | 1.0541 | 1.0542 | 1.0529 | 1.051 | 1.0484 | 1.0468 | 1.0463 | 1.0454 | 1.047 | 1.049
38 | 2040 | Summer | Vang, [º] | 0 | 1 | -3.8437 | -3.62 | -3.3519 | -3.3411 | -3.2822 | -3.2709 | -3.3834 | -3.1211 | -2.8073 | -2.2828 | -1.9132 | -1.736 | -1.4463 | -1.1936 | -1.0059 | -1.2292 | -1.6945 | -2.4749 | -3.1555 | -3.8619 | -4.2825 | -4.4634 | -4.3636 | -3.917
39 | 2040 | Summer | Vmag, [p.u.] | 0 | 1 | 1.0471 | 1.0488 | 1.0498 | 1.0498 | 1.0498 | 1.0505 | 1.0488 | 1.0463 | 1.0464 | 1.0475 | 1.0477 | 1.0481 | 1.0496 | 1.0514 | 1.0526 | 1.0525 | 1.0516 | 1.05 | 1.0479 | 1.0466 | 1.0461 | 1.0452 | 1.0466 | 1.0483
39 | 2040 | Summer | Vang, [º] | 0 | 1 | -2.7385 | -2.5809 | -2.3979 | -2.3977 | -2.3522 | -2.3479 | -2.4383 | -2.2701 | -2.0672 | -1.721 | -1.4591 | -1.3043 | -1.0996 | -0.92406 | -0.80026 | -0.96297 | -1.3011 | -1.8536 | -2.3445 | -2.8543 | -3.1551 | -3.3015 | -3.1955 | -2.8445
40 | 2040 | Summer | Vmag, [p.u.] | 0 | 1 | 1.0467 | 1.0488 | 1.0499 | 1.0497 | 1.0498 | 1.0506 | 1.0484 | 1.0455 | 1.0455 | 1.0467 | 1.0469 | 1.0473 | 1.0493 | 1.0515 | 1.0528 | 1.0527 | 1.0517 | 1.0498 | 1.0473 | 1.0457 | 1.0452 | 1.044 | 1.0457 | 1.0479
40 | 2040 | Summer | Vang, [º] | 0 | 1 | -3.5168 | -3.3186 | -3.1023 | -3.1007 | -3.0493 | -3.0511 | -3.1603 | -2.9407 | -2.6976 | -2.2856 | -1.9541 | -1.7453 | -1.4709 | -1.2487 | -1.1303 | -1.3377 | -1.775 | -2.4481 | -3.0626 | -3.7107 | -4.0988 | -4.2884 | -4.1405 | -3.6718
31 | 2040 | Summer | Vmag, [p.u.] | 0 | 2 | 1.05 | 1.05 | 1.05 | 1.05 | 1.05 | 1.05 | 1.05 | 1.05 | 1.05 | 1.05 | 1.05 | 1.05 | 1.05 | 1.05 | 1.05 | 1.05 | 1.05 | 1.05 | 1.05 | 1.05 | 1.05 | 1.05 | 1.05 | 1.05
31 | 2040 | Summer | Vang, [º] | 0 | 2 | 0 | 0 | 0 | 0 | 0 | 0 | 0 | 0 | 0 | 0 | 0 | 0 | 0 | 0 | 0 | 0 | 0 | 0 | 0 | 0 | 0 | 0 | 0 | 0
32 | 2040 | Summer | Vmag, [p.u.] | 0 | 2 | 1.047 | 1.0464 | 1.0456 | 1.0477 | 1.052 | 1.0504 | 1.0507 | 1.0528 | 1.0546 | 1.055 | 1.0522 | 1.0535 | 1.052 | 1.0502 | 1.0524 | 1.0518 | 1.0512 | 1.0511 | 1.0506 | 1.0514 | 1.0528 | 1.0491 | 1.0507 | 1.0483
32 | 2040 | Summer | Vang, [º] | 0 | 2 | -1.9521 | -1.9456 | -2.0553 | -1.7243 | -1.0105 | -1.2025 | -1.3361 | -1.2517 | -1.0996 | -1.0842 | -1.2386 | -1.2279 | -1.1912 | -1.0561 | -1.1983 | -1.2365 | -1.1879 | -1.2501 | -1.397 | -1.5455 | -1.4418 | -1.449 | -1.4404 | -1.5536
33 | 2040 | Summer | Vmag, [p.u.] | 0 | 2 | 1.0524 | 1.0529 | 1.0532 | 1.0537 | 1.0542 | 1.0548 | 1.0544 | 1.0526 | 1.0512 | 1.0508 | 1.0508 | 1.0512 | 1.0519 | 1.0531 | 1.0538 | 1.0539 | 1.0534 | 1.0526 | 1.0508 | 1.0501 | 1.0494 | 1.0492 | 1.0504 | 1.0519
33 | 2040 | Summer | Vang, [º] | 0 | 2 | -2.3787 | -2.1848 | -2.0324 | -2.037 | -1.877 | -1.7791 | -1.7549 | -1.5726 | -1.4887 | -1.3436 | -1.1632 | -0.91593 | -0.52803 | -0.17283 | -0.085522 | -0.29338 | -0.65958 | -1.1936 | -1.6616 | -2.2434 | -2.6908 | -2.9194 | -2.8157 | -2.4413
34 | 2040 | Summer | Vmag, [p.u.] | 0 | 2 | 1.0463 | 1.0456 | 1.0448 | 1.047 | 1.0516 | 1.05 | 1.0502 | 1.0524 | 1.0543 | 1.0547 | 1.0518 | 1.0531 | 1.0516 | 1.0498 | 1.052 | 1.0514 | 1.0507 | 1.0507 | 1.0501 | 1.0508 | 1.0523 | 1.0486 | 1.0502 | 1.0477
34 | 2040 | Summer | Vang, [º] | 0 | 2 | -1.9844 | -1.9771 | -2.088 | -1.7531 | -1.0306 | -1.2245 | -1.3609 | -1.2771 | -1.1242 | -1.109 | -1.2632 | -1.2536 | -1.2147 | -1.0752 | -1.2223 | -1.2606 | -1.2105 | -1.2737 | -1.4228 | -1.5748 | -1.4707 | -1.4741 | -1.467 | -1.5798
35 | 2040 | Summer | Vmag, [p.u.] | 0 | 2 | 1.0523 | 1.0529 | 1.0532 | 1.0536 | 1.0542 | 1.0548 | 1.0544 | 1.0526 | 1.0513 | 1.0509 | 1.0509 | 1.0514 | 1.0522 | 1.0534 | 1.0541 | 1.0541 | 1.0536 | 1.0527 | 1.0509 | 1.0501 | 1.0493 | 1.049 | 1.0502 | 1.0518
35 | 2040 | Summer | Vang, [º] | 0 | 2 | -2.3818 | -2.1873 | -2.0344 | -2.0407 | -1.8797 | -1.7808 | -1.756 | -1.5718 | -1.4858 | -1.339 | -1.1567 | -0.90747 | -0.51759 | -0.1612 | -0.073949 | -0.2838 | -0.65255 | -1.1897 | -1.6595 | -2.2456 | -2.6951 | -2.9253 | -2.8204 | -2.4448
36 | 2040 | Summer | Vmag, [p.u.] | 0 | 2 | 1.0519 | 1.0527 | 1.0532 | 1.0531 | 1.0542 | 1.0561 | 1.055 | 1.051 | 1.0494 | 1.0503 | 1.0515 | 1.0529 | 1.0549 | 1.0571 | 1.0576 | 1.0573 | 1.0562 | 1.0536 | 1.0491 | 1.0467 | 1.0459 | 1.0451 | 1.0474 | 1.0496
36 | 2040 | Summer | Vang, [º] | 0 | 2 | -2.813 | -2.5237 | -2.2772 | -2.5541 | -2.226 | -1.9087 | -1.8401 | -1.5094 | -1.1452 | -0.68033 | -0.17172 | 0.38334 | 1.1026 | 1.6715 | 1.7406 | 1.2423 | 0.49515 | -0.5566 | -1.4156 | -2.6881 | -3.4459 | -3.9187 | -3.5963 | -3.0113
37 | 2040 | Summer | Vmag, [p.u.] | 0 | 2 | 1.0511 | 1.0517 | 1.0521 | 1.0527 | 1.0533 | 1.0539 | 1.0535 | 1.0518 | 1.0503 | 1.0498 | 1.0498 | 1.0504 | 1.0513 | 1.0527 | 1.0535 | 1.0535 | 1.0529 | 1.0518 | 1.0498 | 1.0489 | 1.0479 | 1.0476 | 1.0488 | 1.0506
37 | 2040 | Summer | Vang, [º] | 0 | 2 | -2.502 | -2.3002 | -2.1419 | -2.1424 | -1.9779 | -1.8793 | -1.8544 | -1.6633 | -1.578 | -1.4301 | -1.2459 | -0.99195 | -0.59068 | -0.22256 | -0.13173 | -0.34493 | -0.72238 | -1.274 | -1.7576 | -2.3569 | -2.8214 | -3.0575 | -2.9538 | -2.5656
38 | 2040 | Summer | Vmag, [p.u.] | 0 | 2 | 1.0517 | 1.0525 | 1.053 | 1.0539 | 1.0549 | 1.0554 | 1.055 | 1.0526 | 1.0506 | 1.0497 | 1.0496 | 1.0502 | 1.0511 | 1.053 | 1.0543 | 1.0543 | 1.0534 | 1.0523 | 1.0498 | 1.0491 | 1.048 | 1.0476 | 1.0492 | 1.0515
38 | 2040 | Summer | Vang, [º] | 0 | 2 | -3.5466 | -3.2771 | -3.0723 | -3.0229 | -2.7921 | -2.684 | -2.6866 | -2.5125 | -2.4964 | -2.406 | -2.2514 | -2.0046 | -1.5567 | -1.0893 | -0.92994 | -1.1206 | -1.5202 | -2.1351 | -2.6804 | -3.3442 | -3.8982 | -4.1926 | -4.0914 | -3.5785
39 | 2040 | Summer | Vmag, [p.u.] | 0 | 2 | 1.0506 | 1.0512 | 1.0517 | 1.0522 | 1.0529 | 1.0535 | 1.0531 | 1.0515 | 1.05 | 1.0496 | 1.0497 | 1.0503 | 1.0514 | 1.0529 | 1.0537 | 1.0536 | 1.0529 | 1.0516 | 1.0494 | 1.0483 | 1.0472 | 1.0468 | 1.0481 | 1.05
39 | 2040 | Summer | Vang, [º] | 0 | 2 | -2.5524 | -2.347 | -2.1856 | -2.1846 | -2.0192 | -1.9208 | -1.8934 | -1.6937 | -1.6037 | -1.45 | -1.2603 | -0.99895 | -0.58734 | -0.21205 | -0.12126 | -0.34133 | -0.72911 | -1.2941 | -1.7902 | -2.4021 | -2.878 | -3.1178 | -3.0133 | -2.6185
40 | 2040 | Summer | Vmag, [p.u.] | 0 | 2 | 1.0507 | 1.0516 | 1.0521 | 1.0528 | 1.0534 | 1.0542 | 1.0538 | 1.052 | 1.0502 | 1.0496 | 1.0496 | 1.0505 | 1.052 | 1.054 | 1.055 | 1.0548 | 1.0538 | 1.0521 | 1.0494 | 1.0479 | 1.0464 | 1.046 | 1.0476 | 1.05
40 | 2040 | Summer | Vang, [º] | 0 | 2 | -3.2807 | -3.0159 | -2.8069 | -2.7804 | -2.6028 | -2.5007 | -2.4386 | -2.1171 | -1.9708 | -1.737 | -1.4696 | -1.094 | -0.51794 | -0.024126 | 0.071823 | -0.25156 | -0.7968 | -1.5714 | -2.2628 | -3.075 | -3.7306 | -4.0248 | -3.8975 | -3.3882
31 | 2040 | Summer | Vmag, [p.u.] | Expected | - | 1.05 | 1.05 | 1.05 | 1.05 | 1.05 | 1.05 | 1.05 | 1.05 | 1.05 | 1.05 | 1.05 | 1.05 | 1.05 | 1.05 | 1.05 | 1.05 | 1.05 | 1.05 | 1.05 | 1.05 | 1.05 | 1.05 | 1.05 | 1.05
31 | 2040 | Summer | Vang, [º] | Expected | - | 1.05 | 1.05 | 1.05 | 1.05 | 1.05 | 1.05 | 1.05 | 1.05 | 1.05 | 1.05 | 1.05 | 1.05 | 1.05 | 1.05 | 1.05 | 1.05 | 1.05 | 1.05 | 1.05 | 1.05 | 1.05 | 1.05 | 1.05 | 1.05
32 | 2040 | Summer | Vmag, [p.u.] | Expected | - | 1.0497 | 1.0493 | 1.0499 | 1.0499 | 1.0507 | 1.0497 | 1.0521 | 1.0519 | 1.0522 | 1.0532 | 1.0523 | 1.052 | 1.0489 | 1.0492 | 1.0526 | 1.0503 | 1.0505 | 1.05 | 1.049 | 1.047 | 1.0446 | 1.0442 | 1.0442 | 1.0437
32 | 2040 | Summer | Vang, [º] | Expected | - | 1.0437 | 1.0437 | 1.0437 | 1.0437 | 1.0437 | 1.0437 | 1.0437 | 1.0437 | 1.0437 | 1.0437 | 1.0437 | 1.0437 | 1.0437 | 1.0437 | 1.0437 | 1.0437 | 1.0437 | 1.0437 | 1.0437 | 1.0437 | 1.0437 | 1.0437 | 1.0437 | 1.0437
33 | 2040 | Summer | Vmag, [p.u.] | Expected | - | 1.0495 | 1.0508 | 1.0521 | 1.0519 | 1.0522 | 1.0523 | 1.0487 | 1.0443 | 1.043 | 1.0438 | 1.0456 | 1.0451 | 1.0454 | 1.0465 | 1.0476 | 1.0487 | 1.0482 | 1.0474 | 1.0466 | 1.0444 | 1.043 | 1.0445 | 1.0477 | 1.0499
33 | 2040 | Summer | Vang, [º] | Expected | - | 1.0499 | 1.0499 | 1.0499 | 1.0499 | 1.0499 | 1.0499 | 1.0499 | 1.0499 | 1.0499 | 1.0499 | 1.0499 | 1.0499 | 1.0499 | 1.0499 | 1.0499 | 1.0499 | 1.0499 | 1.0499 | 1.0499 | 1.0499 | 1.0499 | 1.0499 | 1.0499 | 1.0499
34 | 2040 | Summer | Vmag, [p.u.] | Expected | - | 1.0489 | 1.0486 | 1.0491 | 1.0492 | 1.0501 | 1.0491 | 1.0515 | 1.0514 | 1.0518 | 1.0529 | 1.0519 | 1.0516 | 1.0484 | 1.0488 | 1.0523 | 1.0498 | 1.05 | 1.0494 | 1.0484 | 1.0463 | 1.0437 | 1.0433 | 1.0433 | 1.0427
34 | 2040 | Summer | Vang, [º] | Expected | - | 1.0427 | 1.0427 | 1.0427 | 1.0427 | 1.0427 | 1.0427 | 1.0427 | 1.0427 | 1.0427 | 1.0427 | 1.0427 | 1.0427 | 1.0427 | 1.0427 | 1.0427 | 1.0427 | 1.0427 | 1.0427 | 1.0427 | 1.0427 | 1.0427 | 1.0427 | 1.0427 | 1.0427
35 | 2040 | Summer | Vmag, [p.u.] | Expected | - | 1.0495 | 1.0507 | 1.052 | 1.0519 | 1.0522 | 1.0523 | 1.0487 | 1.0443 | 1.0429 | 1.0437 | 1.0456 | 1.0452 | 1.0455 | 1.0466 | 1.0477 | 1.0488 | 1.0482 | 1.0474 | 1.0465 | 1.0443 | 1.0428 | 1.0444 | 1.0476 | 1.0499
35 | 2040 | Summer | Vang, [º] | Expected | - | 1.0499 | 1.0499 | 1.0499 | 1.0499 | 1.0499 | 1.0499 | 1.0499 | 1.0499 | 1.0499 | 1.0499 | 1.0499 | 1.0499 | 1.0499 | 1.0499 | 1.0499 | 1.0499 | 1.0499 | 1.0499 | 1.0499 | 1.0499 | 1.0499 | 1.0499 | 1.0499 | 1.0499
36 | 2040 | Summer | Vmag, [p.u.] | Expected | - | 1.0489 | 1.05 | 1.0515 | 1.0513 | 1.0519 | 1.0526 | 1.0485 | 1.042 | 1.0395 | 1.0407 | 1.0434 | 1.0455 | 1.0455 | 1.0471 | 1.0478 | 1.0489 | 1.0483 | 1.0464 | 1.043 | 1.0404 | 1.0391 | 1.0412 | 1.0454 | 1.0479
36 | 2040 | Summer | Vang, [º] | Expected | - | 1.0479 | 1.0479 | 1.0479 | 1.0479 | 1.0479 | 1.0479 | 1.0479 | 1.0479 | 1.0479 | 1.0479 | 1.0479 | 1.0479 | 1.0479 | 1.0479 | 1.0479 | 1.0479 | 1.0479 | 1.0479 | 1.0479 | 1.0479 | 1.0479 | 1.0479 | 1.0479 | 1.0479
37 | 2040 | Summer | Vmag, [p.u.] | Expected | - | 1.0479 | 1.0493 | 1.0508 | 1.0506 | 1.051 | 1.0511 | 1.0471 | 1.0424 | 1.0412 | 1.0422 | 1.0443 | 1.0439 | 1.0442 | 1.0455 | 1.0467 | 1.0478 | 1.0471 | 1.046 | 1.045 | 1.0424 | 1.0406 | 1.0423 | 1.0457 | 1.0483
37 | 2040 | Summer | Vang, [º] | Expected | - | 1.0483 | 1.0483 | 1.0483 | 1.0483 | 1.0483 | 1.0483 | 1.0483 | 1.0483 | 1.0483 | 1.0483 | 1.0483 | 1.0483 | 1.0483 | 1.0483 | 1.0483 | 1.0483 | 1.0483 | 1.0483 | 1.0483 | 1.0483 | 1.0483 | 1.0483 | 1.0483 | 1.0483
38 | 2040 | Summer | Vmag, [p.u.] | Expected | - | 1.0467 | 1.0488 | 1.0512 | 1.0509 | 1.0514 | 1.0514 | 1.0456 | 1.0387 | 1.0371 | 1.0385 | 1.0413 | 1.0404 | 1.041 | 1.043 | 1.0449 | 1.0465 | 1.0452 | 1.0439 | 1.0433 | 1.0396 | 1.0373 | 1.0395 | 1.0444 | 1.0481
38 | 2040 | Summer | Vang, [º] | Expected | - | 1.0481 | 1.0481 | 1.0481 | 1.0481 | 1.0481 | 1.0481 | 1.0481 | 1.0481 | 1.0481 | 1.0481 | 1.0481 | 1.0481 | 1.0481 | 1.0481 | 1.0481 | 1.0481 | 1.0481 | 1.0481 | 1.0481 | 1.0481 | 1.0481 | 1.0481 | 1.0481 | 1.0481
39 | 2040 | Summer | Vmag, [p.u.] | Expected | - | 1.0473 | 1.0488 | 1.0503 | 1.0501 | 1.0505 | 1.0506 | 1.0464 | 1.0418 | 1.0405 | 1.0416 | 1.0439 | 1.0434 | 1.0438 | 1.0452 | 1.0463 | 1.0475 | 1.0467 | 1.0455 | 1.0444 | 1.0416 | 1.0397 | 1.0415 | 1.0449 | 1.0477
39 | 2040 | Summer | Vang, [º] | Expected | - | 1.0477 | 1.0477 | 1.0477 | 1.0477 | 1.0477 | 1.0477 | 1.0477 | 1.0477 | 1.0477 | 1.0477 | 1.0477 | 1.0477 | 1.0477 | 1.0477 | 1.0477 | 1.0477 | 1.0477 | 1.0477 | 1.0477 | 1.0477 | 1.0477 | 1.0477 | 1.0477 | 1.0477
40 | 2040 | Summer | Vmag, [p.u.] | Expected | - | 1.0471 | 1.0488 | 1.0505 | 1.0502 | 1.0507 | 1.0508 | 1.0458 | 1.0405 | 1.0388 | 1.04 | 1.0428 | 1.042 | 1.0425 | 1.0441 | 1.0454 | 1.0468 | 1.046 | 1.0446 | 1.0431 | 1.0399 | 1.0376 | 1.0398 | 1.0439 | 1.0472
40 | 2040 | Summer | Vang, [º] | Expected | - | 1.0472 | 1.0472 | 1.0472 | 1.0472 | 1.0472 | 1.0472 | 1.0472 | 1.0472 | 1.0472 | 1.0472 | 1.0472 | 1.0472 | 1.0472 | 1.0472 | 1.0472 | 1.0472 | 1.0472 | 1.0472 | 1.0472 | 1.0472 | 1.0472 | 1.0472 | 1.0472 | 1.0472
31 | 2040 | Winter | Vmag, [p.u.] | 0 | 0 | 1.05 | 1.05 | 1.05 | 1.05 | 1.05 | 1.05 | 1.05 | 1.05 | 1.05 | 1.05 | 1.05 | 1.05 | 1.05 | 1.05 | 1.05 | 1.05 | 1.05 | 1.05 | 1.05 | 1.05 | 1.05 | 1.05 | 1.05 | 1.05
31 | 2040 | Winter | Vang, [º] | 0 | 0 | 0 | 0 | 0 | 0 | 0 | 0 | 0 | 0 | 0 | 0 | 0 | 0 | 0 | 0 | 0 | 0 | 0 | 0 | 0 | 0 | 0 | 0 | 0 | 0
32 | 2040 | Winter | Vmag, [p.u.] | 0 | 0 | 1.0495 | 1.0483 | 1.0475 | 1.0477 | 1.048 | 1.0501 | 1.0491 | 1.0481 | 1.047 | 1.0467 | 1.0481 | 1.05 | 1.0449 | 1.0442 | 1.0444 | 1.0435 | 1.046 | 1.0444 | 1.044 | 1.0445 | 1.0438 | 1.0423 | 1.0427 | 1.0446
32 | 2040 | Winter | Vang, [º] | 0 | 0 | -1.5509 | -1.5412 | -1.5172 | -1.5557 | -1.5334 | -1.5784 | -1.5691 | -1.2972 | -0.87045 | -0.64829 | -0.92202 | -0.65648 | -0.60574 | -0.63725 | -0.73371 | -0.90428 | -1.2399 | -1.4785 | -1.5173 | -1.5782 | -1.7057 | -1.6992 | -1.776 | -1.8715
33 | 2040 | Winter | Vmag, [p.u.] | 0 | 0 | 1.0575 | 1.0584 | 1.0588 | 1.0587 | 1.0588 | 1.0566 | 1.0487 | 1.0456 | 1.0447 | 1.0461 | 1.0483 | 1.0475 | 1.0491 | 1.051 | 1.054 | 1.0535 | 1.0515 | 1.047 | 1.0485 | 1.0479 | 1.0485 | 1.0507 | 1.054 | 1.0554
33 | 2040 | Winter | Vang, [º] | 0 | 0 | -2.382 | -2.2036 | -2.0774 | -2.09 | -2.0716 | -2.4228 | -3.4284 | -3.4811 | -3.3133 | -2.879 | -2.3478 | -2.1709 | -1.8259 | -1.6274 | -1.4187 | -1.6418 | -2.2584 | -3.1963 | -3.3202 | -3.6488 | -3.7731 | -3.5564 | -3.1599 | -2.8051
34 | 2040 | Winter | Vmag, [p.u.] | 0 | 0 | 1.0489 | 1.0477 | 1.0469 | 1.0471 | 1.0474 | 1.0495 | 1.0485 | 1.0476 | 1.0466 | 1.0464 | 1.0478 | 1.0497 | 1.0446 | 1.0439 | 1.0441 | 1.043 | 1.0454 | 1.0437 | 1.0433 | 1.0438 | 1.043 | 1.0415 | 1.0419 | 1.0438
34 | 2040 | Winter | Vang, [º] | 0 | 0 | -1.5784 | -1.5673 | -1.5419 | -1.5813 | -1.5589 | -1.607 | -1.5965 | -1.3184 | -0.8827 | -0.65616 | -0.93645 | -0.66805 | -0.61095 | -0.64227 | -0.74072 | -0.91336 | -1.2579 | -1.4991 | -1.5383 | -1.6009 | -1.7299 | -1.7218 | -1.8004 | -1.8997
35 | 2040 | Winter | Vmag, [p.u.] | 0 | 0 | 1.0575 | 1.0584 | 1.0588 | 1.0587 | 1.0588 | 1.0565 | 1.0486 | 1.0455 | 1.0446 | 1.046 | 1.0483 | 1.0475 | 1.0491 | 1.051 | 1.054 | 1.0535 | 1.0514 | 1.0468 | 1.0484 | 1.0478 | 1.0484 | 1.0506 | 1.0539 | 1.0553
35 | 2040 | Winter | Vang, [º] | 0 | 0 | -2.3861 | -2.207 | -2.0808 | -2.0934 | -2.0749 | -2.4269 | -3.4338 | -3.4866 | -3.3189 | -2.8838 | -2.3521 | -2.1746 | -1.8293 | -1.6306 | -1.4218 | -1.6455 | -2.2633 | -3.2032 | -3.3274 | -3.6561 | -3.7809 | -3.5638 | -3.1664 | -2.8105
36 | 2040 | Winter | Vmag, [p.u.] | 0 | 0 | 1.06 | 1.0612 | 1.0618 | 1.0619 | 1.062 | 1.0582 | 1.0486 | 1.0453 | 1.0449 | 1.0473 | 1.0496 | 1.0498 | 1.0513 | 1.0536 | 1.0567 | 1.0556 | 1.0507 | 1.0422 | 1.0453 | 1.0467 | 1.0477 | 1.0498 | 1.0542 | 1.0561
36 | 2040 | Winter | Vang, [º] | 0 | 0 | -2.8003 | -2.5088 | -2.3679 | -2.3565 | -2.3378 | -2.8881 | -4.162 | -4.2344 | -4.0544 | -3.4605 | -2.8498 | -2.5338 | -2.1563 | -1.9029 | -1.6943 | -2.0156 | -2.953 | -4.3896 | -4.4834 | -4.7122 | -4.8763 | -4.6145 | -4.0289 | -3.5035
37 | 2040 | Winter | Vmag, [p.u.] | 0 | 0 | 1.0564 | 1.0574 | 1.0579 | 1.0578 | 1.0579 | 1.0554 | 1.0466 | 1.0433 | 1.0424 | 1.0442 | 1.0468 | 1.046 | 1.0479 | 1.05 | 1.0532 | 1.0527 | 1.0503 | 1.0451 | 1.0467 | 1.0458 | 1.0463 | 1.0487 | 1.0524 | 1.054
37 | 2040 | Winter | Vang, [º] | 0 | 0 | -2.5133 | -2.3288 | -2.1966 | -2.2103 | -2.1909 | -2.5542 | -3.5967 | -3.6465 | -3.4676 | -3.0144 | -2.4596 | -2.2737 | -1.9136 | -1.7087 | -1.494 | -1.7268 | -2.3684 | -3.3423 | -3.4755 | -3.8221 | -3.9533 | -3.7292 | -3.3199 | -2.9511
38 | 2040 | Winter | Vmag, [p.u.] | 0 | 0 | 1.0581 | 1.0595 | 1.0602 | 1.06 | 1.0601 | 1.0567 | 1.0435 | 1.0382 | 1.0371 | 1.0401 | 1.0439 | 1.0422 | 1.0452 | 1.0483 | 1.0536 | 1.0528 | 1.0496 | 1.0433 | 1.0456 | 1.0436 | 1.0443 | 1.0476 | 1.0527 | 1.055
38 | 2040 | Winter | Vang, [º] | 0 | 0 | -3.6001 | -3.3557 | -3.1691 | -3.1968 | -3.1686 | -3.6656 | -5.2801 | -5.3736 | -5.0895 | -4.3759 | -3.5554 | -3.353 | -2.7714 | -2.4748 | -2.089 | -2.4491 | -3.3323 | -4.6495 | -4.8117 | -5.391 | -5.5867 | -5.2606 | -4.6661 | -4.1618
39 | 2040 | Winter | Vmag, [p.u.] | 0 | 0 | 1.0561 | 1.0571 | 1.0576 | 1.0575 | 1.0576 | 1.055 | 1.046 | 1.0427 | 1.0418 | 1.0435 | 1.0463 | 1.0455 | 1.0475 | 1.0497 | 1.053 | 1.0524 | 1.0498 | 1.0444 | 1.0459 | 1.045 | 1.0455 | 1.048 | 1.0518 | 1.0535
39 | 2040 | Winter | Vang, [º] | 0 | 0 | -2.5663 | -2.3788 | -2.2441 | -2.2578 | -2.238 | -2.6064 | -3.6574 | -3.7061 | -3.5239 | -3.0664 | -2.5031 | -2.3113 | -1.9485 | -1.7413 | -1.5277 | -1.762 | -2.4137 | -3.4034 | -3.5421 | -3.8935 | -4.0269 | -3.8002 | -3.3871 | -3.0121
40 | 2040 | Winter | Vmag, [p.u.] | 0 | 0 | 1.0584 | 1.0596 | 1.0602 | 1.0601 | 1.0602 | 1.0572 | 1.0471 | 1.0433 | 1.0417 | 1.043 | 1.0462 | 1.0454 | 1.0476 | 1.0503 | 1.0538 | 1.0533 | 1.0505 | 1.044 | 1.0456 | 1.0449 | 1.0457 | 1.0489 | 1.0535 | 1.0554
40 | 2040 | Winter | Vang, [º] | 0 | 0 | -3.2601 | -3.0238 | -2.8479 | -2.8648 | -2.8392 | -3.2942 | -4.506 | -4.553 | -4.3456 | -3.8427 | -3.1392 | -2.8632 | -2.4539 | -2.1963 | -1.9888 | -2.2445 | -3.0517 | -4.3066 | -4.5234 | -4.9375 | -5.0942 | -4.8048 | -4.3107 | -3.8369
31 | 2040 | Winter | Vmag, [p.u.] | 0 | 1 | 1.05 | 1.05 | 1.05 | 1.05 | 1.05 | 1.05 | 1.05 | 1.05 | 1.05 | 1.05 | 1.05 | 1.05 | 1.05 | 1.05 | 1.05 | 1.05 | 1.05 | 1.05 | 1.05 | 1.05 | 1.05 | 1.05 | 1.05 | 1.05
31 | 2040 | Winter | Vang, [º] | 0 | 1 | 0 | 0 | 0 | 0 | 0 | 0 | 0 | 0 | 0 | 0 | 0 | 0 | 0 | 0 | 0 | 0 | 0 | 0 | 0 | 0 | 0 | 0 | 0 | 0
32 | 2040 | Winter | Vmag, [p.u.] | 0 | 1 | 1.0433 | 1.043 | 1.0458 | 1.045 | 1.0452 | 1.0466 | 1.0472 | 1.0459 | 1.0462 | 1.0471 | 1.0456 | 1.0435 | 1.0427 | 1.0435 | 1.0414 | 1.0415 | 1.0426 | 1.0417 | 1.0396 | 1.0448 | 1.0445 | 1.0457 | 1.0445 | 1.0453
32 | 2040 | Winter | Vang, [º] | 0 | 1 | -1.9873 | -1.8881 | -1.7481 | -1.7562 | -1.7583 | -1.758 | -1.7001 | -1.4133 | -0.85548 | -0.65478 | -0.99148 | -0.78483 | -0.73757 | -0.74322 | -0.81103 | -0.94455 | -1.2904 | -1.5483 | -1.5124 | -1.6324 | -1.7193 | -1.7134 | -1.756 | -1.9286
33 | 2040 | Winter | Vmag, [p.u.] | 0 | 1 | 1.0569 | 1.0578 | 1.0586 | 1.0587 | 1.0586 | 1.0573 | 1.0535 | 1.0542 | 1.0533 | 1.0521 | 1.054 | 1.0545 | 1.0552 | 1.0568 | 1.058 | 1.058 | 1.0559 | 1.0506 | 1.0506 | 1.0517 | 1.0525 | 1.0542 | 1.0548 | 1.056
33 | 2040 | Winter | Vang, [º] | 0 | 1 | -2.4813 | -2.2888 | -2.1288 | -2.1094 | -2.0866 | -2.2776 | -2.6592 | -2.3124 | -2.2167 | -2.065 | -1.6579 | -1.4775 | -1.3214 | -0.98833 | -0.84486 | -1.1159 | -1.7353 | -2.6992 | -3.0426 | -3.3004 | -3.3974 | -3.0786 | -2.9689 | -2.6621
34 | 2040 | Winter | Vmag, [p.u.] | 0 | 1 | 1.0424 | 1.0421 | 1.0451 | 1.0442 | 1.0445 | 1.0459 | 1.0466 | 1.0453 | 1.0458 | 1.0468 | 1.0452 | 1.043 | 1.0423 | 1.0431 | 1.0409 | 1.041 | 1.042 | 1.041 | 1.0389 | 1.0441 | 1.0438 | 1.045 | 1.0438 | 1.0445
34 | 2040 | Winter | Vang, [º] | 0 | 1 | -2.0163 | -1.9148 | -1.7754 | -1.7826 | -1.785 | -1.7862 | -1.7279 | -1.4344 | -0.86659 | -0.66321 | -1.0045 | -0.79171 | -0.74275 | -0.74941 | -0.81614 | -0.95224 | -1.3057 | -1.5674 | -1.5285 | -1.6564 | -1.7447 | -1.7398 | -1.782 | -1.9587
35 | 2040 | Winter | Vmag, [p.u.] | 0 | 1 | 1.0569 | 1.0578 | 1.0586 | 1.0587 | 1.0586 | 1.0573 | 1.0534 | 1.0541 | 1.0532 | 1.052 | 1.054 | 1.0545 | 1.0552 | 1.0568 | 1.0579 | 1.0579 | 1.0558 | 1.0505 | 1.0504 | 1.0515 | 1.0524 | 1.0541 | 1.0547 | 1.0559
35 | 2040 | Winter | Vang, [º] | 0 | 1 | -2.4858 | -2.2926 | -2.1324 | -2.1129 | -2.0899 | -2.2813 | -2.6639 | -2.3169 | -2.2213 | -2.069 | -1.6618 | -1.4811 | -1.3253 | -0.99169 | -0.84824 | -1.1197 | -1.74 | -2.7057 | -3.0497 | -3.3082 | -3.4055 | -3.0858 | -2.9753 | -2.6676
36 | 2040 | Winter | Vmag, [p.u.] | 0 | 1 | 1.059 | 1.0604 | 1.0616 | 1.0617 | 1.0615 | 1.0588 | 1.053 | 1.0531 | 1.0521 | 1.0507 | 1.0538 | 1.056 | 1.0564 | 1.0589 | 1.0597 | 1.0599 | 1.055 | 1.0448 | 1.0461 | 1.0489 | 1.051 | 1.0537 | 1.055 | 1.0565
36 | 2040 | Winter | Vang, [º] | 0 | 1 | -2.9744 | -2.6555 | -2.4442 | -2.4069 | -2.3715 | -2.6885 | -3.3097 | -2.9684 | -2.8944 | -2.6746 | -2.1938 | -1.8693 | -1.7778 | -1.3199 | -1.1957 | -1.5233 | -2.4177 | -3.8892 | -4.246 | -4.5155 | -4.5879 | -4.0877 | -3.821 | -3.3834
37 | 2040 | Winter | Vmag, [p.u.] | 0 | 1 | 1.0558 | 1.0567 | 1.0577 | 1.0578 | 1.0577 | 1.0563 | 1.0521 | 1.0531 | 1.0522 | 1.051 | 1.0533 | 1.0538 | 1.0547 | 1.0566 | 1.0578 | 1.0577 | 1.0552 | 1.0493 | 1.049 | 1.05 | 1.0508 | 1.0527 | 1.0534 | 1.0547
37 | 2040 | Winter | Vang, [º] | 0 | 1 | -2.6156 | -2.4164 | -2.2501 | -2.2301 | -2.2061 | -2.4037 | -2.7954 | -2.4312 | -2.3283 | -2.1676 | -1.7428 | -1.5554 | -1.391 | -1.0451 | -0.89587 | -1.1801 | -1.8252 | -2.8251 | -3.1861 | -3.4588 | -3.5624 | -3.2321 | -3.1201 | -2.8009
38 | 2040 | Winter | Vmag, [p.u.] | 0 | 1 | 1.0572 | 1.0584 | 1.0597 | 1.0597 | 1.0596 | 1.0579 | 1.0517 | 1.0532 | 1.0521 | 1.0506 | 1.0538 | 1.0542 | 1.0556 | 1.0584 | 1.0606 | 1.0604 | 1.0572 | 1.0496 | 1.0491 | 1.0503 | 1.0512 | 1.0537 | 1.0544 | 1.0561
38 | 2040 | Winter | Vang, [º] | 0 | 1 | -3.7326 | -3.4715 | -3.2358 | -3.2185 | -3.1865 | -3.4526 | -4.0361 | -3.4876 | -3.3038 | -3.0461 | -2.3982 | -2.1554 | -1.8859 | -1.3969 | -1.1469 | -1.5574 | -2.443 | -3.8084 | -4.3334 | -4.7459 | -4.9182 | -4.4729 | -4.3566 | -3.9328
39 | 2040 | Winter | Vmag, [p.u.] | 0 | 1 | 1.0554 | 1.0564 | 1.0574 | 1.0575 | 1.0574 | 1.056 | 1.0517 | 1.0528 | 1.0519 | 1.0507 | 1.053 | 1.0536 | 1.0545 | 1.0564 | 1.0577 | 1.0575 | 1.0549 | 1.0487 | 1.0483 | 1.0493 | 1.0501 | 1.0521 | 1.0528 | 1.0543
39 | 2040 | Winter | Vang, [º] | 0 | 1 | -2.6702 | -2.468 | -2.2992 | -2.2784 | -2.2539 | -2.4541 | -2.8477 | -2.4774 | -2.3731 | -2.2111 | -1.7815 | -1.5912 | -1.4245 | -1.0736 | -0.92327 | -1.2123 | -1.8681 | -2.8829 | -3.2509 | -3.5286 | -3.6338 | -3.2985 | -3.1843 | -2.8591
40 | 2040 | Winter | Vmag, [p.u.] | 0 | 1 | 1.0576 | 1.0589 | 1.0602 | 1.0603 | 1.0601 | 1.0585 | 1.0537 | 1.0549 | 1.0535 | 1.0518 | 1.0545 | 1.0551 | 1.0561 | 1.0584 | 1.0597 | 1.0595 | 1.0565 | 1.0492 | 1.0486 | 1.0499 | 1.051 | 1.0535 | 1.0543 | 1.0562
40 | 2040 | Winter | Vang, [º] | 0 | 1 | -3.3908 | -3.1346 | -2.9234 | -2.8897 | -2.8587 | -3.1045 | -3.5411 | -3.0764 | -2.9704 | -2.8041 | -2.2956 | -2.06 | -1.8562 | -1.4226 | -1.2552 | -1.6159 | -2.4393 | -3.7083 | -4.1839 | -4.5242 | -4.645 | -4.2214 | -4.0695 | -3.6418
31 | 2040 | Winter | Vmag, [p.u.] | 0 | 2 | 1.05 | 1.05 | 1.05 | 1.05 | 1.05 | 1.05 | 1.05 | 1.05 | 1.05 | 1.05 | 1.05 | 1.05 | 1.05 | 1.05 | 1.05 | 1.05 | 1.05 | 1.05 | 1.05 | 1.05 | 1.05 | 1.05 | 1.05 | 1.05
31 | 2040 | Winter | Vang, [º] | 0 | 2 | 0 | 0 | 0 | 0 | 0 | 0 | 0 | 0 | 0 | 0 | 0 | 0 | 0 | 0 | 0 | 0 | 0 | 0 | 0 | 0 | 0 | 0 | 0 | 0
32 | 2040 | Winter | Vmag, [p.u.] | 0 | 2 | 1.0466 | 1.0456 | 1.045 | 1.0449 | 1.0454 | 1.0465 | 1.0469 | 1.047 | 1.0502 | 1.0514 | 1.0501 | 1.0477 | 1.0467 | 1.0468 | 1.0463 | 1.0481 | 1.0498 | 1.0485 | 1.0483 | 1.0476 | 1.0469 | 1.0454 | 1.0446 | 1.0463
32 | 2040 | Winter | Vang, [º] | 0 | 2 | -1.9616 | -1.84 | -1.741 | -1.748 | -1.7299 | -1.7395 | -1.703 | -1.3887 | -0.78592 | -0.87012 | -1.0267 | -0.85035 | -0.73642 | -0.75139 | -0.78198 | -0.90333 | -1.0688 | -1.509 | -1.7202 | -1.7717 | -1.7829 | -1.7751 | -1.8498 | -1.8955
33 | 2040 | Winter | Vmag, [p.u.] | 0 | 2 | 1.058 | 1.0584 | 1.0586 | 1.0588 | 1.0592 | 1.0583 | 1.0573 | 1.0578 | 1.0576 | 1.0571 | 1.0571 | 1.0579 | 1.059 | 1.06 | 1.0607 | 1.0603 | 1.0588 | 1.0541 | 1.0535 | 1.0541 | 1.0545 | 1.0554 | 1.056 | 1.0571
33 | 2040 | Winter | Vang, [º] | 0 | 2 | -2.367 | -2.1659 | -2.0164 | -1.9659 | -1.8573 | -1.9767 | -2.0578 | -1.7239 | -1.6804 | -1.7021 | -1.5816 | -1.3731 | -0.96328 | -0.59694 | -0.54927 | -0.73662 | -1.2121 | -2.0883 | -2.581 | -2.9011 | -3.0379 | -2.8262 | -2.7012 | -2.4026
34 | 2040 | Winter | Vmag, [p.u.] | 0 | 2 | 1.0459 | 1.0449 | 1.0443 | 1.0441 | 1.0447 | 1.0458 | 1.0463 | 1.0464 | 1.0499 | 1.0511 | 1.0497 | 1.0473 | 1.0464 | 1.0465 | 1.0459 | 1.0477 | 1.0494 | 1.0479 | 1.0477 | 1.047 | 1.0462 | 1.0447 | 1.0438 | 1.0455
34 | 2040 | Winter | Vang, [º] | 0 | 2 | -1.9936 | -1.8688 | -1.7672 | -1.7742 | -1.7563 | -1.7673 | -1.7305 | -1.4105 | -0.80004 | -0.8871 | -1.0451 | -0.86296 | -0.74594 | -0.76127 | -0.79183 | -0.91734 | -1.0877 | -1.5346 | -1.7495 | -1.8012 | -1.8119 | -1.8024 | -1.8776 | -1.9259
35 | 2040 | Winter | Vmag, [p.u.] | 0 | 2 | 1.0579 | 1.0583 | 1.0586 | 1.0588 | 1.0592 | 1.0583 | 1.0573 | 1.0578 | 1.0575 | 1.057 | 1.057 | 1.0578 | 1.059 | 1.06 | 1.0607 | 1.0603 | 1.0588 | 1.054 | 1.0533 | 1.054 | 1.0544 | 1.0553 | 1.0559 | 1.0571
35 | 2040 | Winter | Vang, [º] | 0 | 2 | -2.3717 | -2.1698 | -2.0201 | -1.9695 | -1.8598 | -1.9793 | -2.0609 | -1.7268 | -1.6842 | -1.7068 | -1.5865 | -1.378 | -0.96715 | -0.59939 | -0.55132 | -0.73873 | -1.2151 | -2.0929 | -2.5869 | -2.9074 | -3.0445 | -2.8321 | -2.7061 | -2.4065
36 | 2040 | Winter | Vmag, [p.u.] | 0 | 2 | 1.0597 | 1.0609 | 1.061 | 1.0616 | 1.0623 | 1.0597 | 1.0576 | 1.058 | 1.0574 | 1.0579 | 1.0582 | 1.0599 | 1.0621 | 1.0641 | 1.0649 | 1.0641 | 1.0597 | 1.0501 | 1.0501 | 1.0522 | 1.0537 | 1.0552 | 1.0567 | 1.0581
36 | 2040 | Winter | Vang, [º] | 0 | 2 | -2.9126 | -2.5565 | -2.3753 | -2.2899 | -2.0232 | -2.2382 | -2.4454 | -2.0927 | -2.1855 | -2.2764 | -2.1698 | -1.924 | -1.3164 | -0.69886 | -0.58517 | -0.80648 | -1.5488 | -2.9165 | -3.5462 | -3.8493 | -3.9665 | -3.6262 | -3.3256 | -2.8705
37 | 2040 | Winter | Vmag, [p.u.] | 0 | 2 | 1.057 | 1.0574 | 1.0578 | 1.0581 | 1.0585 | 1.0575 | 1.0564 | 1.0572 | 1.057 | 1.0564 | 1.0565 | 1.0575 | 1.0589 | 1.0601 | 1.0608 | 1.0603 | 1.0585 | 1.0533 | 1.0523 | 1.0527 | 1.053 | 1.0541 | 1.0547 | 1.056
37 | 2040 | Winter | Vang, [º] | 0 | 2 | -2.4961 | -2.2874 | -2.1311 | -2.0787 | -1.9679 | -2.0912 | -2.173 | -1.8224 | -1.7736 | -1.7935 | -1.6661 | -1.4481 | -1.0218 | -0.64226 | -0.59447 | -0.79077 | -1.285 | -2.1932 | -2.7085 | -3.0467 | -3.1914 | -2.9719 | -2.8441 | -2.5341
38 | 2040 | Winter | Vmag, [p.u.] | 0 | 2 | 1.0591 | 1.0595 | 1.0601 | 1.0604 | 1.0609 | 1.0598 | 1.0585 | 1.0595 | 1.0595 | 1.0586 | 1.0588 | 1.0601 | 1.0618 | 1.0633 | 1.0642 | 1.0637 | 1.0615 | 1.0548 | 1.0534 | 1.054 | 1.0541 | 1.0555 | 1.0562 | 1.0579
38 | 2040 | Winter | Vang, [º] | 0 | 2 | -3.5382 | -3.2749 | -3.0581 | -2.9892 | -2.8544 | -3.007 | -3.1026 | -2.5709 | -2.4313 | -2.4102 | -2.1809 | -1.8662 | -1.3203 | -0.8335 | -0.7831 | -1.0612 | -1.7285 | -2.974 | -3.7062 | -4.2063 | -4.4396 | -4.143 | -4.0043 | -3.601
39 | 2040 | Winter | Vmag, [p.u.] | 0 | 2 | 1.0566 | 1.0571 | 1.0575 | 1.0578 | 1.0582 | 1.0572 | 1.0561 | 1.057 | 1.0567 | 1.0561 | 1.0562 | 1.0572 | 1.0588 | 1.0601 | 1.0608 | 1.0603 | 1.0583 | 1.0529 | 1.0518 | 1.0522 | 1.0524 | 1.0535 | 1.0542 | 1.0556
39 | 2040 | Winter | Vang, [º] | 0 | 2 | -2.5489 | -2.3365 | -2.1769 | -2.1237 | -2.0121 | -2.1376 | -2.2198 | -1.8643 | -1.8158 | -1.8376 | -1.7099 | -1.4882 | -1.0532 | -0.66715 | -0.61894 | -0.8187 | -1.3207 | -2.2411 | -2.7651 | -3.1101 | -3.2569 | -3.0342 | -2.9042 | -2.5884
40 | 2040 | Winter | Vmag, [p.u.] | 0 | 2 | 1.059 | 1.0597 | 1.0601 | 1.0604 | 1.061 | 1.0598 | 1.0586 | 1.0596 | 1.059 | 1.058 | 1.0579 | 1.059 | 1.0611 | 1.0628 | 1.0638 | 1.0631 | 1.0609 | 1.0545 | 1.0531 | 1.0535 | 1.0539 | 1.0552 | 1.0561 | 1.0579
40 | 2040 | Winter | Vang, [º] | 0 | 2 | -3.2379 | -2.9662 | -2.7577 | -2.6916 | -2.5639 | -2.7257 | -2.8211 | -2.3876 | -2.3559 | -2.4165 | -2.2913 | -2.013 | -1.4326 | -0.93946 | -0.87651 | -1.1313 | -1.7547 | -2.8857 | -3.5462 | -3.9895 | -4.1628 | -3.8855 | -3.7178 | -3.3031
31 | 2040 | Winter | Vmag, [p.u.] | Expected | - | 1.05 | 1.05 | 1.05 | 1.05 | 1.05 | 1.05 | 1.05 | 1.05 | 1.05 | 1.05 | 1.05 | 1.05 | 1.05 | 1.05 | 1.05 | 1.05 | 1.05 | 1.05 | 1.05 | 1.05 | 1.05 | 1.05 | 1.05 | 1.05
31 | 2040 | Winter | Vang, [º] | Expected | - | 1.05 | 1.05 | 1.05 | 1.05 | 1.05 | 1.05 | 1.05 | 1.05 | 1.05 | 1.05 | 1.05 | 1.05 | 1.05 | 1.05 | 1.05 | 1.05 | 1.05 | 1.05 | 1.05 | 1.05 | 1.05 | 1.05 | 1.05 | 1.05
32 | 2040 | Winter | Vmag, [p.u.] | Expected | - | 1.0482 | 1.0472 | 1.0469 | 1.0469 | 1.0472 | 1.0491 | 1.0485 | 1.0476 | 1.0473 | 1.0474 | 1.0481 | 1.0487 | 1.0449 | 1.0445 | 1.0443 | 1.0438 | 1.046 | 1.0446 | 1.044 | 1.045 | 1.0443 | 1.0432 | 1.0432 | 1.0449
32 | 2040 | Winter | Vang, [º] | Expected | - | 1.0449 | 1.0449 | 1.0449 | 1.0449 | 1.0449 | 1.0449 | 1.0449 | 1.0449 | 1.0449 | 1.0449 | 1.0449 | 1.0449 | 1.0449 | 1.0449 | 1.0449 | 1.0449 | 1.0449 | 1.0449 | 1.0449 | 1.0449 | 1.0449 | 1.0449 | 1.0449 | 1.0449
33 | 2040 | Winter | Vmag, [p.u.] | Expected | - | 1.0575 | 1.0583 | 1.0587 | 1.0587 | 1.0588 | 1.0569 | 1.0506 | 1.0485 | 1.0477 | 1.0485 | 1.0504 | 1.05 | 1.0514 | 1.0532 | 1.0555 | 1.0551 | 1.0532 | 1.0485 | 1.0495 | 1.0494 | 1.05 | 1.0519 | 1.0544 | 1.0557
33 | 2040 | Winter | Vang, [º] | Expected | - | 1.0557 | 1.0557 | 1.0557 | 1.0557 | 1.0557 | 1.0557 | 1.0557 | 1.0557 | 1.0557 | 1.0557 | 1.0557 | 1.0557 | 1.0557 | 1.0557 | 1.0557 | 1.0557 | 1.0557 | 1.0557 | 1.0557 | 1.0557 | 1.0557 | 1.0557 | 1.0557 | 1.0557
34 | 2040 | Winter | Vmag, [p.u.] | Expected | - | 1.0476 | 1.0465 | 1.0463 | 1.0462 | 1.0466 | 1.0485 | 1.0479 | 1.0471 | 1.047 | 1.0471 | 1.0477 | 1.0484 | 1.0445 | 1.0442 | 1.0439 | 1.0434 | 1.0455 | 1.0439 | 1.0433 | 1.0443 | 1.0436 | 1.0425 | 1.0425 | 1.0441
34 | 2040 | Winter | Vang, [º] | Expected | - | 1.0441 | 1.0441 | 1.0441 | 1.0441 | 1.0441 | 1.0441 | 1.0441 | 1.0441 | 1.0441 | 1.0441 | 1.0441 | 1.0441 | 1.0441 | 1.0441 | 1.0441 | 1.0441 | 1.0441 | 1.0441 | 1.0441 | 1.0441 | 1.0441 | 1.0441 | 1.0441 | 1.0441
35 | 2040 | Winter | Vmag, [p.u.] | Expected | - | 1.0575 | 1.0583 | 1.0587 | 1.0587 | 1.0588 | 1.0569 | 1.0505 | 1.0485 | 1.0477 | 1.0485 | 1.0503 | 1.0499 | 1.0514 | 1.0531 | 1.0555 | 1.0551 | 1.0531 | 1.0484 | 1.0494 | 1.0492 | 1.0498 | 1.0517 | 1.0543 | 1.0557
35 | 2040 | Winter | Vang, [º] | Expected | - | 1.0557 | 1.0557 | 1.0557 | 1.0557 | 1.0557 | 1.0557 | 1.0557 | 1.0557 | 1.0557 | 1.0557 | 1.0557 | 1.0557 | 1.0557 | 1.0557 | 1.0557 | 1.0557 | 1.0557 | 1.0557 | 1.0557 | 1.0557 | 1.0557 | 1.0557 | 1.0557 | 1.0557
36 | 2040 | Winter | Vmag, [p.u.] | Expected | - | 1.0598 | 1.0611 | 1.0617 | 1.0618 | 1.062 | 1.0585 | 1.0505 | 1.0482 | 1.0477 | 1.0493 | 1.0514 | 1.0521 | 1.0536 | 1.0559 | 1.0583 | 1.0574 | 1.0526 | 1.0437 | 1.0461 | 1.0478 | 1.049 | 1.0511 | 1.0547 | 1.0564
36 | 2040 | Winter | Vang, [º] | Expected | - | 1.0564 | 1.0564 | 1.0564 | 1.0564 | 1.0564 | 1.0564 | 1.0564 | 1.0564 | 1.0564 | 1.0564 | 1.0564 | 1.0564 | 1.0564 | 1.0564 | 1.0564 | 1.0564 | 1.0564 | 1.0564 | 1.0564 | 1.0564 | 1.0564 | 1.0564 | 1.0564 | 1.0564
37 | 2040 | Winter | Vmag, [p.u.] | Expected | - | 1.0564 | 1.0573 | 1.0579 | 1.0578 | 1.0579 | 1.0558 | 1.0488 | 1.0467 | 1.0459 | 1.0469 | 1.0491 | 1.0487 | 1.0504 | 1.0524 | 1.055 | 1.0545 | 1.0522 | 1.0469 | 1.0478 | 1.0474 | 1.0479 | 1.0501 | 1.0529 | 1.0544
37 | 2040 | Winter | Vang, [º] | Expected | - | 1.0544 | 1.0544 | 1.0544 | 1.0544 | 1.0544 | 1.0544 | 1.0544 | 1.0544 | 1.0544 | 1.0544 | 1.0544 | 1.0544 | 1.0544 | 1.0544 | 1.0544 | 1.0544 | 1.0544 | 1.0544 | 1.0544 | 1.0544 | 1.0544 | 1.0544 | 1.0544 | 1.0544
38 | 2040 | Winter | Vmag, [p.u.] | Expected | - | 1.0581 | 1.0594 | 1.0601 | 1.06 | 1.0601 | 1.0573 | 1.0468 | 1.0434 | 1.0425 | 1.0442 | 1.0474 | 1.0465 | 1.0491 | 1.0519 | 1.0561 | 1.0554 | 1.0524 | 1.0458 | 1.0472 | 1.046 | 1.0467 | 1.0496 | 1.0535 | 1.0556
38 | 2040 | Winter | Vang, [º] | Expected | - | 1.0556 | 1.0556 | 1.0556 | 1.0556 | 1.0556 | 1.0556 | 1.0556 | 1.0556 | 1.0556 | 1.0556 | 1.0556 | 1.0556 | 1.0556 | 1.0556 | 1.0556 | 1.0556 | 1.0556 | 1.0556 | 1.0556 | 1.0556 | 1.0556 | 1.0556 | 1.0556 | 1.0556
39 | 2040 | Winter | Vmag, [p.u.] | Expected | - | 1.056 | 1.057 | 1.0576 | 1.0576 | 1.0577 | 1.0555 | 1.0483 | 1.0462 | 1.0454 | 1.0463 | 1.0487 | 1.0484 | 1.0501 | 1.0522 | 1.0547 | 1.0542 | 1.0518 | 1.0463 | 1.0471 | 1.0466 | 1.0472 | 1.0494 | 1.0523 | 1.0539
39 | 2040 | Winter | Vang, [º] | Expected | - | 1.0539 | 1.0539 | 1.0539 | 1.0539 | 1.0539 | 1.0539 | 1.0539 | 1.0539 | 1.0539 | 1.0539 | 1.0539 | 1.0539 | 1.0539 | 1.0539 | 1.0539 | 1.0539 | 1.0539 | 1.0539 | 1.0539 | 1.0539 | 1.0539 | 1.0539 | 1.0539 | 1.0539
40 | 2040 | Winter | Vmag, [p.u.] | Expected | - | 1.0584 | 1.0595 | 1.0602 | 1.0602 | 1.0603 | 1.0578 | 1.0497 | 1.0473 | 1.0459 | 1.0464 | 1.0491 | 1.0487 | 1.0507 | 1.0532 | 1.0561 | 1.0555 | 1.0528 | 1.0463 | 1.0471 | 1.0468 | 1.0476 | 1.0504 | 1.054 | 1.0559
40 | 2040 | Winter | Vang, [º] | Expected | - | 1.0559 | 1.0559 | 1.0559 | 1.0559 | 1.0559 | 1.0559 | 1.0559 | 1.0559 | 1.0559 | 1.0559 | 1.0559 | 1.0559 | 1.0559 | 1.0559 | 1.0559 | 1.0559 | 1.0559 | 1.0559 | 1.0559 | 1.0559 | 1.0559 | 1.0559 | 1.0559 | 1.0559
31 | 2050 | Summer | Vmag, [p.u.] | 0 | 0 | 1.05 | 1.05 | 1.05 | 1.05 | 1.05 | 1.05 | 1.05 | 1.05 | 1.05 | 1.05 | 1.05 | 1.05 | 1.05 | 1.05 | 1.05 | 1.05 | 1.05 | 1.05 | 1.05 | 1.05 | 1.05 | 1.05 | 1.05 | 1.05
31 | 2050 | Summer | Vang, [º] | 0 | 0 | 0 | 0 | 0 | 0 | 0 | 0 | 0 | 0 | 0 | 0 | 0 | 0 | 0 | 0 | 0 | 0 | 0 | 0 | 0 | 0 | 0 | 0 | 0 | 0
32 | 2050 | Summer | Vmag, [p.u.] | 0 | 0 | 1.0517 | 1.05 | 1.0504 | 1.0501 | 1.0506 | 1.0494 | 1.0531 | 1.0523 | 1.052 | 1.0534 | 1.0531 | 1.0527 | 1.0479 | 1.0486 | 1.0546 | 1.0505 | 1.0507 | 1.0497 | 1.0482 | 1.0442 | 1.0394 | 1.0395 | 1.0396 | 1.0391
32 | 2050 | Summer | Vang, [º] | 0 | 0 | -2.6701 | -2.6971 | -2.8353 | -2.5827 | -2.5348 | -2.4577 | -2.3738 | -2.1569 | -1.5972 | -0.80562 | -1.1939 | -1.2327 | -1.1189 | -1.2156 | -0.76367 | -1.6726 | -1.6914 | -1.9019 | -2.2021 | -2.7124 | -3.1577 | -3.1327 | -3.291 | -3.3402
33 | 2050 | Summer | Vmag, [p.u.] | 0 | 0 | 1.0479 | 1.0498 | 1.0522 | 1.0518 | 1.0522 | 1.0522 | 1.0458 | 1.0398 | 1.0381 | 1.0399 | 1.0436 | 1.0424 | 1.0426 | 1.0439 | 1.0452 | 1.0471 | 1.0463 | 1.0451 | 1.0442 | 1.0398 | 1.0366 | 1.04 | 1.0446 | 1.0483
33 | 2050 | Summer | Vang, [º] | 0 | 0 | -3.6677 | -3.4372 | -3.1442 | -3.178 | -3.1052 | -3.1624 | -3.7915 | -3.7729 | -3.3892 | -2.5955 | -1.817 | -1.1805 | -1.1728 | -0.87566 | -0.81223 | -1.2264 | -1.9699 | -2.5583 | -3.2895 | -4.3107 | -5.0373 | -4.6649 | -4.5354 | -3.9242
34 | 2050 | Summer | Vmag, [p.u.] | 0 | 0 | 1.0507 | 1.049 | 1.0494 | 1.0492 | 1.0497 | 1.0485 | 1.0523 | 1.0516 | 1.0515 | 1.0531 | 1.0527 | 1.0523 | 1.0474 | 1.0481 | 1.0544 | 1.0499 | 1.0501 | 1.049 | 1.0473 | 1.0431 | 1.0381 | 1.0382 | 1.0382 | 1.0377
34 | 2050 | Summer | Vang, [º] | 0 | 0 | -2.7207 | -2.7465 | -2.8878 | -2.6301 | -2.5817 | -2.5019 | -2.4204 | -2.1985 | -1.6282 | -0.8235 | -1.2186 | -1.2577 | -1.1366 | -1.2359 | -0.7821 | -1.7033 | -1.7227 | -1.9361 | -2.2402 | -2.756 | -3.2049 | -3.1794 | -3.3409 | -3.3905
35 | 2050 | Summer | Vmag, [p.u.] | 0 | 0 | 1.0478 | 1.0497 | 1.0522 | 1.0518 | 1.0522 | 1.0521 | 1.0457 | 1.0397 | 1.038 | 1.0399 | 1.0435 | 1.0426 | 1.0428 | 1.044 | 1.0453 | 1.0471 | 1.0463 | 1.0451 | 1.0441 | 1.0396 | 1.0365 | 1.0398 | 1.0445 | 1.0482
35 | 2050 | Summer | Vang, [º] | 0 | 0 | -3.6727 | -3.4419 | -3.1484 | -3.1822 | -3.1093 | -3.1665 | -3.7963 | -3.7779 | -3.3935 | -2.5989 | -1.8195 | -1.1754 | -1.1679 | -0.8705 | -0.80691 | -1.2256 | -1.9722 | -2.5609 | -3.2935 | -4.3168 | -5.0453 | -4.6731 | -4.5428 | -3.9299
36 | 2050 | Summer | Vmag, [p.u.] | 0 | 0 | 1.0493 | 1.0511 | 1.0542 | 1.0538 | 1.0546 | 1.0549 | 1.0479 | 1.0396 | 1.0358 | 1.0379 | 1.0429 | 1.0448 | 1.0443 | 1.046 | 1.0466 | 1.0482 | 1.0481 | 1.046 | 1.0417 | 1.0368 | 1.0338 | 1.0386 | 1.0446 | 1.0482
36 | 2050 | Summer | Vang, [º] | 0 | 0 | -4.2679 | -3.9997 | -3.5961 | -3.62 | -3.5177 | -3.5627 | -4.3233 | -4.4486 | -4.0782 | -3.1358 | -2.1687 | -0.32091 | -0.36802 | -0.011836 | 0.037963 | -1.0251 | -2.1606 | -2.842 | -3.9472 | -5.2918 | -6.2852 | -5.8645 | -5.557 | -4.7095
37 | 2050 | Summer | Vmag, [p.u.] | 0 | 0 | 1.0455 | 1.0477 | 1.0504 | 1.05 | 1.0504 | 1.0503 | 1.0433 | 1.037 | 1.0355 | 1.0379 | 1.0421 | 1.041 | 1.0413 | 1.0427 | 1.0442 | 1.046 | 1.0448 | 1.0432 | 1.042 | 1.0368 | 1.0332 | 1.0368 | 1.0417 | 1.0459
37 | 2050 | Summer | Vang, [º] | 0 | 0 | -3.8495 | -3.6105 | -3.3074 | -3.3426 | -3.2669 | -3.3271 | -3.9776 | -3.9459 | -3.5387 | -2.707 | -1.8951 | -1.2446 | -1.2363 | -0.92621 | -0.86204 | -1.2891 | -2.0633 | -2.6805 | -3.4449 | -4.5095 | -5.2667 | -4.8788 | -4.7526 | -4.1184
38 | 2050 | Summer | Vmag, [p.u.] | 0 | 0 | 1.0431 | 1.0463 | 1.0505 | 1.0498 | 1.0504 | 1.0501 | 1.0399 | 1.0304 | 1.0285 | 1.0318 | 1.0374 | 1.0356 | 1.0362 | 1.0385 | 1.041 | 1.0435 | 1.0413 | 1.0395 | 1.0389 | 1.0317 | 1.0269 | 1.0316 | 1.0389 | 1.0449
38 | 2050 | Summer | Vang, [º] | 0 | 0 | -5.4984 | -5.1639 | -4.7144 | -4.7812 | -4.6641 | -4.75 | -5.7865 | -5.7902 | -5.171 | -3.8709 | -2.6962 | -1.9742 | -1.9554 | -1.4713 | -1.3245 | -1.8675 | -2.9811 | -3.8605 | -4.8947 | -6.4348 | -7.4908 | -6.9428 | -6.7668 | -5.8503
39 | 2050 | Summer | Vmag, [p.u.] | 0 | 0 | 1.0447 | 1.0469 | 1.0496 | 1.0492 | 1.0497 | 1.0496 | 1.0423 | 1.0361 | 1.0347 | 1.0372 | 1.0416 | 1.0406 | 1.0408 | 1.0423 | 1.0437 | 1.0456 | 1.0443 | 1.0425 | 1.0411 | 1.0357 | 1.0318 | 1.0356 | 1.0406 | 1.0449
39 | 2050 | Summer | Vang, [º] | 0 | 0 | -3.9249 | -3.681 | -3.3742 | -3.4093 | -3.3332 | -3.395 | -4.0485 | -4.0091 | -3.5937 | -2.7531 | -1.9293 | -1.2713 | -1.262 | -0.94898 | -0.88728 | -1.3176 | -2.1017 | -2.7307 | -3.5086 | -4.5895 | -5.3604 | -4.9652 | -4.8397 | -4.197
40 | 2050 | Summer | Vmag, [p.u.] | 0 | 0 | 1.0442 | 1.0467 | 1.0496 | 1.0492 | 1.0497 | 1.0496 | 1.041 | 1.0338 | 1.0319 | 1.0346 | 1.0402 | 1.0385 | 1.0387 | 1.0403 | 1.042 | 1.0444 | 1.043 | 1.0409 | 1.0391 | 1.0329 | 1.0284 | 1.0331 | 1.0388 | 1.0439
40 | 2050 | Summer | Vang, [º] | 0 | 0 | -5.0409 | -4.7148 | -4.3488 | -4.3828 | -4.2982 | -4.3839 | -5.1289 | -5.0079 | -4.489 | -3.5116 | -2.4745 | -1.727 | -1.7055 | -1.3452 | -1.3119 | -1.7732 | -2.7026 | -3.5165 | -4.5047 | -5.8529 | -6.849 | -6.3152 | -6.1736 | -5.3798
31 | 2050 | Summer | Vmag, [p.u.] | 0 | 1 | 1.05 | 1.05 | 1.05 | 1.05 | 1.05 | 1.05 | 1.05 | 1.05 | 1.05 | 1.05 | 1.05 | 1.05 | 1.05 | 1.05 | 1.05 | 1.05 | 1.05 | 1.05 | 1.05 | 1.05 | 1.05 | 1.05 | 1.05 | 1.05
31 | 2050 | Summer | Vang, [º] | 0 | 1 | 0 | 0 | 0 | 0 | 0 | 0 | 0 | 0 | 0 | 0 | 0 | 0 | 0 | 0 | 0 | 0 | 0 | 0 | 0 | 0 | 0 | 0 | 0 | 0
32 | 2050 | Summer | Vmag, [p.u.] | 0 | 1 | 1.039 | 1.0451 | 1.049 | 1.0483 | 1.0482 | 1.0472 | 1.0499 | 1.051 | 1.0536 | 1.0552 | 1.0526 | 1.05 | 1.0484 | 1.0502 | 1.0478 | 1.0481 | 1.0488 | 1.0492 | 1.0482 | 1.0481 | 1.0477 | 1.0479 | 1.0448 | 1.0449
32 | 2050 | Summer | Vang, [º] | 0 | 1 | -3.3682 | -2.9 | -2.5699 | -2.5553 | -2.5066 | -2.5027 | -2.5129 | -1.9676 | -1.3836 | -1.1283 | -1.2222 | -1.0486 | -0.94115 | -0.71627 | -0.95094 | -1.3043 | -1.5012 | -1.7303 | -2.2589 | -2.5224 | -2.4882 | -2.5114 | -2.8573 | -2.7971
33 | 2050 | Summer | Vmag, [p.u.] | 0 | 1 | 1.0483 | 1.0505 | 1.0518 | 1.0518 | 1.0519 | 1.0528 | 1.0509 | 1.0483 | 1.0485 | 1.0498 | 1.0499 | 1.0505 | 1.0522 | 1.0543 | 1.0555 | 1.0556 | 1.0547 | 1.0529 | 1.0502 | 1.0485 | 1.0479 | 1.0468 | 1.0478 | 1.0497
33 | 2050 | Summer | Vang, [º] | 0 | 1 | -3.6081 | -3.3968 | -3.137 | -3.1109 | -3.0651 | -3.0481 | -3.0787 | -2.5839 | -2.1929 | -1.6409 | -1.1905 | -0.89693 | -0.58844 | -0.3609 | -0.25879 | -0.55045 | -1.1096 | -1.9051 | -2.6728 | -3.4455 | -3.8879 | -4.0704 | -4.1776 | -3.762
34 | 2050 | Summer | Vmag, [p.u.] | 0 | 1 | 1.0376 | 1.044 | 1.048 | 1.0474 | 1.0472 | 1.0463 | 1.049 | 1.0503 | 1.0532 | 1.0549 | 1.0522 | 1.0496 | 1.048 | 1.0499 | 1.0474 | 1.0476 | 1.0482 | 1.0486 | 1.0473 | 1.0472 | 1.0468 | 1.047 | 1.0437 | 1.0438
34 | 2050 | Summer | Vang, [º] | 0 | 1 | -3.419 | -2.9481 | -2.6158 | -2.6004 | -2.5505 | -2.5456 | -2.5587 | -2.0043 | -1.4124 | -1.154 | -1.2469 | -1.0673 | -0.9562 | -0.72911 | -0.96555 | -1.3256 | -1.527 | -1.7608 | -2.2982 | -2.5666 | -2.5313 | -2.5552 | -2.9044 | -2.843
35 | 2050 | Summer | Vmag, [p.u.] | 0 | 1 | 1.0482 | 1.0504 | 1.0517 | 1.0518 | 1.0519 | 1.0528 | 1.0509 | 1.0482 | 1.0484 | 1.0497 | 1.0499 | 1.0505 | 1.0522 | 1.0543 | 1.0555 | 1.0556 | 1.0547 | 1.0529 | 1.0501 | 1.0484 | 1.0477 | 1.0467 | 1.0477 | 1.0496
35 | 2050 | Summer | Vang, [º] | 0 | 1 | -3.6131 | -3.4014 | -3.1409 | -3.1152 | -3.069 | -3.0522 | -3.0832 | -2.5876 | -2.1961 | -1.6439 | -1.1931 | -0.89911 | -0.59065 | -0.36294 | -0.25992 | -0.55227 | -1.1121 | -1.9089 | -2.6777 | -3.4521 | -3.8951 | -4.0785 | -4.1851 | -3.7684
36 | 2050 | Summer | Vmag, [p.u.] | 0 | 1 | 1.0495 | 1.0519 | 1.0537 | 1.0537 | 1.054 | 1.0558 | 1.0527 | 1.0469 | 1.0464 | 1.0486 | 1.0494 | 1.0522 | 1.0541 | 1.0569 | 1.0587 | 1.059 | 1.0574 | 1.0536 | 1.0483 | 1.0468 | 1.0468 | 1.0452 | 1.0475 | 1.0496
36 | 2050 | Summer | Vang, [º] | 0 | 1 | -4.2029 | -3.9377 | -3.557 | -3.5819 | -3.4719 | -3.4351 | -3.5848 | -3.1405 | -2.7188 | -2.0831 | -1.545 | -1.0813 | -0.76706 | -0.4762 | -0.22204 | -0.59929 | -1.2815 | -2.3698 | -3.4285 | -4.4175 | -4.9385 | -5.2687 | -5.2294 | -4.6345
37 | 2050 | Summer | Vmag, [p.u.] | 0 | 1 | 1.046 | 1.0485 | 1.0499 | 1.05 | 1.0501 | 1.051 | 1.0491 | 1.0467 | 1.0472 | 1.0488 | 1.0492 | 1.05 | 1.0519 | 1.0542 | 1.0555 | 1.0555 | 1.0542 | 1.0519 | 1.0487 | 1.0465 | 1.0456 | 1.0444 | 1.0453 | 1.0475
37 | 2050 | Summer | Vang, [º] | 0 | 1 | -3.7876 | -3.5695 | -3.2997 | -3.2712 | -3.2243 | -3.2077 | -3.2349 | -2.7091 | -2.2981 | -1.7196 | -1.2463 | -0.94021 | -0.61828 | -0.38334 | -0.28099 | -0.58652 | -1.1717 | -2.0023 | -2.8026 | -3.6106 | -4.0745 | -4.2628 | -4.3798 | -3.9479
38 | 2050 | Summer | Vmag, [p.u.] | 0 | 1 | 1.044 | 1.0477 | 1.0498 | 1.05 | 1.0501 | 1.0513 | 1.0487 | 1.0454 | 1.0462 | 1.0485 | 1.0489 | 1.0496 | 1.0522 | 1.0556 | 1.0578 | 1.0577 | 1.0557 | 1.0529 | 1.0487 | 1.0458 | 1.0446 | 1.0433 | 1.0444 | 1.0472
38 | 2050 | Summer | Vang, [º] | 0 | 1 | -5.4193 | -5.1023 | -4.7082 | -4.6531 | -4.5931 | -4.5635 | -4.5805 | -3.7905 | -3.1657 | -2.2909 | -1.61 | -1.2199 | -0.76017 | -0.42553 | -0.26736 | -0.69698 | -1.5211 | -2.7097 | -3.8358 | -4.9812 | -5.6442 | -5.8813 | -6.1144 | -5.5497
39 | 2050 | Summer | Vmag, [p.u.] | 0 | 1 | 1.0451 | 1.0477 | 1.0492 | 1.0493 | 1.0493 | 1.0503 | 1.0483 | 1.046 | 1.0466 | 1.0483 | 1.0488 | 1.0496 | 1.0517 | 1.0541 | 1.0554 | 1.0553 | 1.0538 | 1.0514 | 1.0479 | 1.0456 | 1.0445 | 1.0433 | 1.0442 | 1.0466
39 | 2050 | Summer | Vang, [º] | 0 | 1 | -3.8606 | -3.6394 | -3.3666 | -3.3372 | -3.2899 | -3.274 | -3.3001 | -2.7633 | -2.3461 | -1.7597 | -1.2779 | -0.96498 | -0.63754 | -0.39959 | -0.29915 | -0.61005 | -1.2062 | -2.0488 | -2.8616 | -3.6838 | -4.1564 | -4.3476 | -4.4662 | -4.0253
40 | 2050 | Summer | Vmag, [p.u.] | 0 | 1 | 1.0445 | 1.0474 | 1.0491 | 1.0491 | 1.0491 | 1.0502 | 1.0477 | 1.045 | 1.0456 | 1.0475 | 1.0481 | 1.0489 | 1.0517 | 1.0545 | 1.0561 | 1.0558 | 1.0541 | 1.0513 | 1.0473 | 1.0445 | 1.0432 | 1.0416 | 1.0429 | 1.0459
40 | 2050 | Summer | Vang, [º] | 0 | 1 | -4.9465 | -4.6664 | -4.3436 | -4.3051 | -4.253 | -4.242 | -4.2693 | -3.5852 | -3.0763 | -2.3689 | -1.7601 | -1.3479 | -0.91634 | -0.6197 | -0.54094 | -0.93441 | -1.698 | -2.7287 | -3.7439 | -4.7879 | -5.3956 | -5.6439 | -5.7738 | -5.18
31 | 2050 | Summer | Vmag, [p.u.] | 0 | 2 | 1.05 | 1.05 | 1.05 | 1.05 | 1.05 | 1.05 | 1.05 | 1.05 | 1.05 | 1.05 | 1.05 | 1.05 | 1.05 | 1.05 | 1.05 | 1.05 | 1.05 | 1.05 | 1.05 | 1.05 | 1.05 | 1.05 | 1.05 | 1.05
31 | 2050 | Summer | Vang, [º] | 0 | 2 | 0 | 0 | 0 | 0 | 0 | 0 | 0 | 0 | 0 | 0 | 0 | 0 | 0 | 0 | 0 | 0 | 0 | 0 | 0 | 0 | 0 | 0 | 0 | 0
32 | 2050 | Summer | Vmag, [p.u.] | 0 | 2 | 1.0456 | 1.0448 | 1.0437 | 1.0466 | 1.0522 | 1.0502 | 1.0506 | 1.0536 | 1.0561 | 1.0569 | 1.0534 | 1.0552 | 1.0534 | 1.051 | 1.0538 | 1.0529 | 1.0519 | 1.0517 | 1.0509 | 1.0516 | 1.0533 | 1.0485 | 1.0505 | 1.0473
32 | 2050 | Summer | Vang, [º] | 0 | 2 | -2.635 | -2.6206 | -2.7543 | -2.3135 | -1.3935 | -1.6385 | -1.7119 | -1.3675 | -0.98463 | -0.7804 | -0.8028 | -0.65359 | -0.53249 | -0.35568 | -0.60879 | -0.78421 | -0.90013 | -1.161 | -1.5429 | -1.9114 | -1.8807 | -1.8922 | -1.9776 | -2.128
33 | 2050 | Summer | Vmag, [p.u.] | 0 | 2 | 1.0526 | 1.0535 | 1.054 | 1.0547 | 1.0554 | 1.0562 | 1.056 | 1.0543 | 1.0528 | 1.0526 | 1.0528 | 1.0537 | 1.0547 | 1.0561 | 1.0569 | 1.0568 | 1.0561 | 1.0547 | 1.0518 | 1.0505 | 1.0491 | 1.0486 | 1.0496 | 1.0519
33 | 2050 | Summer | Vang, [º] | 0 | 2 | -3.3662 | -3.0982 | -2.8788 | -2.8568 | -2.6604 | -2.5246 | -2.4224 | -1.918 | -1.7012 | -1.4194 | -1.0827 | -0.67918 | -0.14007 | 0.31302 | 0.38384 | 0.046724 | -0.54132 | -1.3134 | -2.1502 | -2.913 | -3.5529 | -3.8499 | -3.9554 | -3.4705
34 | 2050 | Summer | Vmag, [p.u.] | 0 | 2 | 1.0446 | 1.0438 | 1.0426 | 1.0457 | 1.0518 | 1.0496 | 1.05 | 1.0532 | 1.0559 | 1.0567 | 1.0532 | 1.0551 | 1.0533 | 1.0509 | 1.0536 | 1.0527 | 1.0516 | 1.0513 | 1.0503 | 1.0509 | 1.0526 | 1.0478 | 1.0498 | 1.0465
34 | 2050 | Summer | Vang, [º] | 0 | 2 | -2.6787 | -2.6631 | -2.7983 | -2.3521 | -1.421 | -1.6683 | -1.7436 | -1.3959 | -1.0087 | -0.80157 | -0.82067 | -0.67069 | -0.54544 | -0.36291 | -0.62356 | -0.80122 | -0.91821 | -1.1836 | -1.5716 | -1.9477 | -1.9182 | -1.925 | -2.014 | -2.1638
35 | 2050 | Summer | Vmag, [p.u.] | 0 | 2 | 1.0526 | 1.0534 | 1.054 | 1.0546 | 1.0554 | 1.0562 | 1.0559 | 1.0543 | 1.0528 | 1.0525 | 1.0528 | 1.0536 | 1.0547 | 1.0562 | 1.057 | 1.0569 | 1.0561 | 1.0547 | 1.0517 | 1.0503 | 1.049 | 1.0485 | 1.0494 | 1.0518
35 | 2050 | Summer | Vang, [º] | 0 | 2 | -3.3719 | -3.1032 | -2.883 | -2.8632 | -2.6655 | -2.5283 | -2.4266 | -1.9217 | -1.7049 | -1.4234 | -1.0867 | -0.68272 | -0.14223 | 0.31226 | 0.38396 | 0.046173 | -0.54269 | -1.316 | -2.1544 | -2.9186 | -3.5598 | -3.8588 | -3.9632 | -3.4767
36 | 2050 | Summer | Vmag, [p.u.] | 0 | 2 | 1.0546 | 1.0558 | 1.0566 | 1.0566 | 1.058 | 1.0606 | 1.059 | 1.0538 | 1.0511 | 1.0516 | 1.0526 | 1.0542 | 1.0567 | 1.0597 | 1.0605 | 1.0604 | 1.0595 | 1.0566 | 1.0501 | 1.048 | 1.0471 | 1.046 | 1.0483 | 1.0516
36 | 2050 | Summer | Vang, [º] | 0 | 2 | -4.0424 | -3.6468 | -3.3001 | -3.6202 | -3.2104 | -2.7901 | -2.8239 | -2.441 | -2.2759 | -2.0066 | -1.6262 | -1.1121 | -0.30344 | 0.42241 | 0.61766 | 0.18652 | -0.52681 | -1.5457 | -2.7943 | -3.785 | -4.6004 | -5.2137 | -5.0946 | -4.3286
37 | 2050 | Summer | Vmag, [p.u.] | 0 | 2 | 1.0507 | 1.0517 | 1.0524 | 1.0532 | 1.0541 | 1.0549 | 1.0547 | 1.0534 | 1.052 | 1.0519 | 1.0524 | 1.0535 | 1.0548 | 1.0565 | 1.0574 | 1.0571 | 1.0559 | 1.0541 | 1.0507 | 1.0489 | 1.0471 | 1.0465 | 1.0473 | 1.05
37 | 2050 | Summer | Vang, [º] | 0 | 2 | -3.5378 | -3.2589 | -3.0308 | -3.0023 | -2.8004 | -2.6633 | -2.553 | -2.018 | -1.7864 | -1.4881 | -1.1341 | -0.71228 | -0.15095 | 0.31867 | 0.38915 | 0.036328 | -0.57903 | -1.3859 | -2.2565 | -3.0546 | -3.7237 | -4.0305 | -4.1472 | -3.6444
38 | 2050 | Summer | Vmag, [p.u.] | 0 | 2 | 1.0512 | 1.0524 | 1.0533 | 1.0546 | 1.0559 | 1.0566 | 1.0567 | 1.0552 | 1.0536 | 1.0534 | 1.0541 | 1.0556 | 1.0571 | 1.0594 | 1.0607 | 1.0601 | 1.0583 | 1.0559 | 1.0514 | 1.0493 | 1.0471 | 1.0465 | 1.0475 | 1.0508
38 | 2050 | Summer | Vang, [º] | 0 | 2 | -5.0093 | -4.6344 | -4.3357 | -4.23 | -3.9468 | -3.7927 | -3.5808 | -2.7566 | -2.3473 | -1.857 | -1.2925 | -0.68934 | 0.032142 | 0.62649 | 0.68634 | 0.18463 | -0.70603 | -1.8502 | -3.0707 | -4.2019 | -5.1374 | -5.5203 | -5.7501 | -5.0857
39 | 2050 | Summer | Vmag, [p.u.] | 0 | 2 | 1.05 | 1.051 | 1.0518 | 1.0526 | 1.0535 | 1.0544 | 1.0542 | 1.053 | 1.0515 | 1.0514 | 1.0519 | 1.0531 | 1.0546 | 1.0565 | 1.0574 | 1.057 | 1.0558 | 1.0537 | 1.0501 | 1.0481 | 1.0462 | 1.0455 | 1.0463 | 1.0492
39 | 2050 | Summer | Vang, [º] | 0 | 2 | -3.6078 | -3.324 | -3.0915 | -3.0606 | -2.8579 | -2.7207 | -2.6089 | -2.0633 | -1.8296 | -1.5281 | -1.1707 | -0.74216 | -0.16924 | 0.30942 | 0.38126 | 0.022476 | -0.6028 | -1.4224 | -2.3052 | -3.1166 | -3.7981 | -4.1096 | -4.2294 | -3.7181
40 | 2050 | Summer | Vmag, [p.u.] | 0 | 2 | 1.0499 | 1.0513 | 1.0522 | 1.0531 | 1.0541 | 1.0551 | 1.0549 | 1.0535 | 1.0514 | 1.051 | 1.0513 | 1.0528 | 1.0549 | 1.0574 | 1.0585 | 1.0581 | 1.0565 | 1.054 | 1.0499 | 1.0474 | 1.045 | 1.0443 | 1.0454 | 1.0489
40 | 2050 | Summer | Vang, [º] | 0 | 2 | -4.6296 | -4.2639 | -3.9637 | -3.8922 | -3.676 | -3.5313 | -3.3995 | -2.7046 | -2.4602 | -2.1229 | -1.7215 | -1.1868 | -0.42651 | 0.20297 | 0.30332 | -0.14527 | -0.92242 | -1.9432 | -3.0204 | -4.0429 | -4.9221 | -5.3047 | -5.4601 | -4.8
31 | 2050 | Summer | Vmag, [p.u.] | Expected | - | 1.05 | 1.05 | 1.05 | 1.05 | 1.05 | 1.05 | 1.05 | 1.05 | 1.05 | 1.05 | 1.05 | 1.05 | 1.05 | 1.05 | 1.05 | 1.05 | 1.05 | 1.05 | 1.05 | 1.05 | 1.05 | 1.05 | 1.05 | 1.05
31 | 2050 | Summer | Vang, [º] | Expected | - | 1.05 | 1.05 | 1.05 | 1.05 | 1.05 | 1.05 | 1.05 | 1.05 | 1.05 | 1.05 | 1.05 | 1.05 | 1.05 | 1.05 | 1.05 | 1.05 | 1.05 | 1.05 | 1.05 | 1.05 | 1.05 | 1.05 | 1.05 | 1.05
32 | 2050 | Summer | Vmag, [p.u.] | Expected | - | 1.049 | 1.0485 | 1.0493 | 1.0494 | 1.0505 | 1.0492 | 1.0523 | 1.0523 | 1.0528 | 1.0541 | 1.0531 | 1.0527 | 1.0487 | 1.0492 | 1.0535 | 1.0505 | 1.0506 | 1.0499 | 1.0486 | 1.0458 | 1.0426 | 1.042 | 1.0419 | 1.0411
32 | 2050 | Summer | Vang, [º] | Expected | - | 1.0411 | 1.0411 | 1.0411 | 1.0411 | 1.0411 | 1.0411 | 1.0411 | 1.0411 | 1.0411 | 1.0411 | 1.0411 | 1.0411 | 1.0411 | 1.0411 | 1.0411 | 1.0411 | 1.0411 | 1.0411 | 1.0411 | 1.0411 | 1.0411 | 1.0411 | 1.0411 | 1.0411
33 | 2050 | Summer | Vmag, [p.u.] | Expected | - | 1.0486 | 1.0504 | 1.0524 | 1.0522 | 1.0526 | 1.0528 | 1.048 | 1.0431 | 1.0417 | 1.0432 | 1.0458 | 1.0452 | 1.0457 | 1.0471 | 1.0483 | 1.0497 | 1.0489 | 1.0476 | 1.0461 | 1.0425 | 1.04 | 1.0422 | 1.0458 | 1.049
33 | 2050 | Summer | Vang, [º] | Expected | - | 1.049 | 1.049 | 1.049 | 1.049 | 1.049 | 1.049 | 1.049 | 1.049 | 1.049 | 1.049 | 1.049 | 1.049 | 1.049 | 1.049 | 1.049 | 1.049 | 1.049 | 1.049 | 1.049 | 1.049 | 1.049 | 1.049 | 1.049 | 1.049
34 | 2050 | Summer | Vmag, [p.u.] | Expected | - | 1.048 | 1.0475 | 1.0483 | 1.0485 | 1.0496 | 1.0483 | 1.0515 | 1.0516 | 1.0523 | 1.0539 | 1.0527 | 1.0523 | 1.0483 | 1.0488 | 1.0533 | 1.05 | 1.0501 | 1.0493 | 1.0478 | 1.0448 | 1.0414 | 1.0408 | 1.0406 | 1.0399
34 | 2050 | Summer | Vang, [º] | Expected | - | 1.0399 | 1.0399 | 1.0399 | 1.0399 | 1.0399 | 1.0399 | 1.0399 | 1.0399 | 1.0399 | 1.0399 | 1.0399 | 1.0399 | 1.0399 | 1.0399 | 1.0399 | 1.0399 | 1.0399 | 1.0399 | 1.0399 | 1.0399 | 1.0399 | 1.0399 | 1.0399 | 1.0399
35 | 2050 | Summer | Vmag, [p.u.] | Expected | - | 1.0485 | 1.0503 | 1.0524 | 1.0522 | 1.0526 | 1.0528 | 1.0479 | 1.043 | 1.0416 | 1.0431 | 1.0458 | 1.0453 | 1.0458 | 1.0472 | 1.0484 | 1.0497 | 1.0489 | 1.0476 | 1.046 | 1.0424 | 1.0399 | 1.042 | 1.0456 | 1.0489
35 | 2050 | Summer | Vang, [º] | Expected | - | 1.0489 | 1.0489 | 1.0489 | 1.0489 | 1.0489 | 1.0489 | 1.0489 | 1.0489 | 1.0489 | 1.0489 | 1.0489 | 1.0489 | 1.0489 | 1.0489 | 1.0489 | 1.0489 | 1.0489 | 1.0489 | 1.0489 | 1.0489 | 1.0489 | 1.0489 | 1.0489 | 1.0489
36 | 2050 | Summer | Vmag, [p.u.] | Expected | - | 1.0501 | 1.0519 | 1.0544 | 1.0542 | 1.055 | 1.0559 | 1.0502 | 1.0426 | 1.0395 | 1.0414 | 1.0452 | 1.0472 | 1.0474 | 1.0495 | 1.0503 | 1.0515 | 1.051 | 1.0486 | 1.0439 | 1.0398 | 1.0375 | 1.0406 | 1.0455 | 1.0488
36 | 2050 | Summer | Vang, [º] | Expected | - | 1.0488 | 1.0488 | 1.0488 | 1.0488 | 1.0488 | 1.0488 | 1.0488 | 1.0488 | 1.0488 | 1.0488 | 1.0488 | 1.0488 | 1.0488 | 1.0488 | 1.0488 | 1.0488 | 1.0488 | 1.0488 | 1.0488 | 1.0488 | 1.0488 | 1.0488 | 1.0488 | 1.0488
37 | 2050 | Summer | Vmag, [p.u.] | Expected | - | 1.0464 | 1.0484 | 1.0506 | 1.0504 | 1.0509 | 1.0511 | 1.0457 | 1.0407 | 1.0396 | 1.0415 | 1.0446 | 1.0441 | 1.0447 | 1.0463 | 1.0477 | 1.049 | 1.0477 | 1.046 | 1.0442 | 1.0399 | 1.0369 | 1.0393 | 1.043 | 1.0467
37 | 2050 | Summer | Vang, [º] | Expected | - | 1.0467 | 1.0467 | 1.0467 | 1.0467 | 1.0467 | 1.0467 | 1.0467 | 1.0467 | 1.0467 | 1.0467 | 1.0467 | 1.0467 | 1.0467 | 1.0467 | 1.0467 | 1.0467 | 1.0467 | 1.0467 | 1.0467 | 1.0467 | 1.0467 | 1.0467 | 1.0467 | 1.0467
38 | 2050 | Summer | Vmag, [p.u.] | Expected | - | 1.0444 | 1.0474 | 1.0508 | 1.0505 | 1.0512 | 1.0512 | 1.0436 | 1.0361 | 1.0346 | 1.0372 | 1.0414 | 1.0404 | 1.0415 | 1.0439 | 1.0462 | 1.0479 | 1.0458 | 1.0437 | 1.0421 | 1.0363 | 1.0323 | 1.0354 | 1.0409 | 1.0461
38 | 2050 | Summer | Vang, [º] | Expected | - | 1.0461 | 1.0461 | 1.0461 | 1.0461 | 1.0461 | 1.0461 | 1.0461 | 1.0461 | 1.0461 | 1.0461 | 1.0461 | 1.0461 | 1.0461 | 1.0461 | 1.0461 | 1.0461 | 1.0461 | 1.0461 | 1.0461 | 1.0461 | 1.0461 | 1.0461 | 1.0461 | 1.0461
39 | 2050 | Summer | Vmag, [p.u.] | Expected | - | 1.0455 | 1.0476 | 1.0499 | 1.0497 | 1.0502 | 1.0503 | 1.0449 | 1.0399 | 1.0388 | 1.0408 | 1.0441 | 1.0436 | 1.0443 | 1.046 | 1.0474 | 1.0486 | 1.0473 | 1.0454 | 1.0433 | 1.0388 | 1.0357 | 1.0382 | 1.0419 | 1.0458
39 | 2050 | Summer | Vang, [º] | Expected | - | 1.0458 | 1.0458 | 1.0458 | 1.0458 | 1.0458 | 1.0458 | 1.0458 | 1.0458 | 1.0458 | 1.0458 | 1.0458 | 1.0458 | 1.0458 | 1.0458 | 1.0458 | 1.0458 | 1.0458 | 1.0458 | 1.0458 | 1.0458 | 1.0458 | 1.0458 | 1.0458 | 1.0458
40 | 2050 | Summer | Vmag, [p.u.] | Expected | - | 1.045 | 1.0475 | 1.0499 | 1.0497 | 1.0503 | 1.0505 | 1.0439 | 1.0382 | 1.0367 | 1.0388 | 1.0429 | 1.042 | 1.0429 | 1.0448 | 1.0464 | 1.048 | 1.0465 | 1.0443 | 1.0418 | 1.0366 | 1.0329 | 1.0359 | 1.0403 | 1.0449
40 | 2050 | Summer | Vang, [º] | Expected | - | 1.0449 | 1.0449 | 1.0449 | 1.0449 | 1.0449 | 1.0449 | 1.0449 | 1.0449 | 1.0449 | 1.0449 | 1.0449 | 1.0449 | 1.0449 | 1.0449 | 1.0449 | 1.0449 | 1.0449 | 1.0449 | 1.0449 | 1.0449 | 1.0449 | 1.0449 | 1.0449 | 1.0449
31 | 2050 | Winter | Vmag, [p.u.] | 0 | 0 | 1.05 | 1.05 | 1.05 | 1.05 | 1.05 | 1.05 | 1.05 | 1.05 | 1.05 | 1.05 | 1.05 | 1.05 | 1.05 | 1.05 | 1.05 | 1.05 | 1.05 | 1.05 | 1.05 | 1.05 | 1.05 | 1.05 | 1.05 | 1.05
31 | 2050 | Winter | Vang, [º] | 0 | 0 | 0 | 0 | 0 | 0 | 0 | 0 | 0 | 0 | 0 | 0 | 0 | 0 | 0 | 0 | 0 | 0 | 0 | 0 | 0 | 0 | 0 | 0 | 0 | 0
32 | 2050 | Winter | Vmag, [p.u.] | 0 | 0 | 1.0489 | 1.0474 | 1.0464 | 1.0466 | 1.047 | 1.0497 | 1.0484 | 1.0473 | 1.0461 | 1.0457 | 1.0476 | 1.0501 | 1.0436 | 1.0427 | 1.0429 | 1.0416 | 1.0448 | 1.0426 | 1.042 | 1.0426 | 1.0416 | 1.0397 | 1.04 | 1.0424
32 | 2050 | Winter | Vang, [º] | 0 | 0 | -2.1196 | -2.1014 | -2.062 | -2.1006 | -2.076 | -2.1291 | -2.0815 | -1.608 | -0.99791 | -0.65703 | -0.9538 | -0.56603 | -0.47755 | -0.51909 | -0.66598 | -0.9254 | -1.4206 | -1.7795 | -1.8937 | -2.0351 | -2.2321 | -2.2249 | -2.4226 | -2.5471
33 | 2050 | Winter | Vmag, [p.u.] | 0 | 0 | 1.0592 | 1.0605 | 1.0611 | 1.0611 | 1.0611 | 1.0581 | 1.0472 | 1.0441 | 1.0435 | 1.0458 | 1.0493 | 1.0485 | 1.0508 | 1.0532 | 1.0568 | 1.0562 | 1.0532 | 1.0467 | 1.0482 | 1.0466 | 1.047 | 1.05 | 1.054 | 1.0561
33 | 2050 | Winter | Vang, [º] | 0 | 0 | -3.363 | -3.1151 | -2.9298 | -2.9191 | -2.906 | -3.3531 | -4.5889 | -4.3429 | -3.9774 | -3.2894 | -2.4674 | -2.1203 | -1.6031 | -1.3507 | -1.1381 | -1.5207 | -2.4671 | -3.8157 | -4.1342 | -4.7169 | -4.9591 | -4.6832 | -4.3919 | -3.9359
34 | 2050 | Winter | Vmag, [p.u.] | 0 | 0 | 1.0481 | 1.0466 | 1.0455 | 1.0458 | 1.0462 | 1.0489 | 1.0477 | 1.0467 | 1.0456 | 1.0454 | 1.0472 | 1.0499 | 1.0433 | 1.0423 | 1.0425 | 1.0411 | 1.0442 | 1.0419 | 1.0412 | 1.0417 | 1.0406 | 1.0387 | 1.039 | 1.0414
34 | 2050 | Winter | Vang, [º] | 0 | 0 | -2.1571 | -2.1368 | -2.0956 | -2.1352 | -2.1105 | -2.1675 | -2.1177 | -1.6342 | -1.0115 | -0.66402 | -0.96827 | -0.57604 | -0.47893 | -0.52024 | -0.67008 | -0.93286 | -1.4406 | -1.8039 | -1.9196 | -2.0642 | -2.2639 | -2.2546 | -2.4563 | -2.5857
35 | 2050 | Winter | Vmag, [p.u.] | 0 | 0 | 1.0592 | 1.0605 | 1.0611 | 1.0611 | 1.0611 | 1.0581 | 1.0471 | 1.044 | 1.0434 | 1.0457 | 1.0493 | 1.0485 | 1.0508 | 1.0532 | 1.0568 | 1.0562 | 1.0532 | 1.0465 | 1.048 | 1.0465 | 1.0469 | 1.0499 | 1.0539 | 1.056
35 | 2050 | Winter | Vang, [º] | 0 | 0 | -3.3699 | -3.1211 | -2.9357 | -2.9248 | -2.9118 | -3.3599 | -4.5972 | -4.3507 | -3.985 | -3.2958 | -2.4733 | -2.1252 | -1.6072 | -1.3546 | -1.1421 | -1.5255 | -2.4737 | -3.8251 | -4.1443 | -4.7273 | -4.9702 | -4.6942 | -4.4018 | -3.9445
36 | 2050 | Winter | Vmag, [p.u.] | 0 | 0 | 1.065 | 1.0668 | 1.0677 | 1.0679 | 1.068 | 1.0628 | 1.0493 | 1.0463 | 1.0463 | 1.0494 | 1.0538 | 1.0545 | 1.057 | 1.0599 | 1.0636 | 1.0621 | 1.0555 | 1.0431 | 1.0465 | 1.0475 | 1.0484 | 1.0514 | 1.0568 | 1.0596
36 | 2050 | Winter | Vang, [º] | 0 | 0 | -3.9975 | -3.5997 | -3.3895 | -3.3405 | -3.3301 | -4.0312 | -5.6247 | -5.3005 | -4.8816 | -3.9778 | -3.034 | -2.4613 | -1.8399 | -1.5185 | -1.3218 | -1.856 | -3.2552 | -5.3098 | -5.6328 | -6.1242 | -6.4434 | -6.1311 | -5.614 | -4.9384
37 | 2050 | Winter | Vmag, [p.u.] | 0 | 0 | 1.0576 | 1.059 | 1.0598 | 1.0598 | 1.0598 | 1.0565 | 1.0444 | 1.0413 | 1.0408 | 1.0435 | 1.0477 | 1.047 | 1.0497 | 1.0524 | 1.0563 | 1.0555 | 1.052 | 1.0445 | 1.0458 | 1.0438 | 1.0441 | 1.0474 | 1.0517 | 1.0541
37 | 2050 | Winter | Vang, [º] | 0 | 0 | -3.5445 | -3.2879 | -3.0939 | -3.0833 | -3.0694 | -3.5319 | -4.8119 | -4.5484 | -4.1619 | -3.4433 | -2.5843 | -2.2204 | -1.6811 | -1.4207 | -1.2031 | -1.6025 | -2.5879 | -3.9889 | -4.3265 | -4.9396 | -5.1942 | -4.9086 | -4.6114 | -4.1376
38 | 2050 | Winter | Vmag, [p.u.] | 0 | 0 | 1.0594 | 1.0614 | 1.0624 | 1.0623 | 1.0624 | 1.0578 | 1.04 | 1.0347 | 1.0341 | 1.0386 | 1.0445 | 1.0427 | 1.0469 | 1.0508 | 1.0573 | 1.056 | 1.0515 | 1.0423 | 1.0445 | 1.0409 | 1.0413 | 1.0458 | 1.0517 | 1.0549
38 | 2050 | Winter | Vang, [º] | 0 | 0 | -5.072 | -4.7296 | -4.455 | -4.4504 | -4.43 | -5.0638 | -7.0587 | -6.7129 | -6.1206 | -5.0003 | -3.7318 | -3.2951 | -2.446 | -2.0695 | -1.6585 | -2.2637 | -3.628 | -5.5315 | -5.9784 | -6.9675 | -7.3423 | -6.9202 | -6.4887 | -5.8392
39 | 2050 | Winter | Vmag, [p.u.] | 0 | 0 | 1.057 | 1.0586 | 1.0594 | 1.0593 | 1.0594 | 1.0559 | 1.0436 | 1.0405 | 1.04 | 1.0428 | 1.0472 | 1.0466 | 1.0494 | 1.0522 | 1.0561 | 1.0552 | 1.0515 | 1.0437 | 1.0449 | 1.0428 | 1.0431 | 1.0465 | 1.0509 | 1.0534
39 | 2050 | Winter | Vang, [º] | 0 | 0 | -3.6174 | -3.3568 | -3.159 | -3.1481 | -3.1339 | -3.6029 | -4.8928 | -4.6225 | -4.2292 | -3.5027 | -2.6302 | -2.2567 | -1.713 | -1.4497 | -1.2345 | -1.6375 | -2.6386 | -4.0621 | -4.4095 | -5.0315 | -5.2904 | -5.0012 | -4.7032 | -4.2214
40 | 2050 | Winter | Vmag, [p.u.] | 0 | 0 | 1.0598 | 1.0616 | 1.0626 | 1.0625 | 1.0626 | 1.0586 | 1.0448 | 1.0414 | 1.0401 | 1.0423 | 1.0474 | 1.0467 | 1.0498 | 1.0532 | 1.0575 | 1.0566 | 1.0525 | 1.0432 | 1.0445 | 1.0426 | 1.0432 | 1.0475 | 1.0528 | 1.0556
40 | 2050 | Winter | Vang, [º] | 0 | 0 | -4.5862 | -4.2575 | -4.0007 | -3.9867 | -3.9679 | -4.5477 | -6.0294 | -5.6752 | -5.2089 | -4.3861 | -3.2938 | -2.7817 | -2.1636 | -1.8367 | -1.6443 | -2.0998 | -3.3413 | -5.1427 | -5.6335 | -6.381 | -6.6915 | -6.3185 | -5.9776 | -5.3677
31 | 2050 | Winter | Vmag, [p.u.] | 0 | 1 | 1.05 | 1.05 | 1.05 | 1.05 | 1.05 | 1.05 | 1.05 | 1.05 | 1.05 | 1.05 | 1.05 | 1.05 | 1.05 | 1.05 | 1.05 | 1.05 | 1.05 | 1.05 | 1.05 | 1.05 | 1.05 | 1.05 | 1.05 | 1.05
31 | 2050 | Winter | Vang, [º] | 0 | 1 | 0 | 0 | 0 | 0 | 0 | 0 | 0 | 0 | 0 | 0 | 0 | 0 | 0 | 0 | 0 | 0 | 0 | 0 | 0 | 0 | 0 | 0 | 0 | 0
32 | 2050 | Winter | Vmag, [p.u.] | 0 | 1 | 1.0407 | 1.0404 | 1.0442 | 1.043 | 1.0433 | 1.0451 | 1.046 | 1.0446 | 1.045 | 1.0462 | 1.0444 | 1.0416 | 1.0407 | 1.0417 | 1.039 | 1.0391 | 1.0405 | 1.0391 | 1.0363 | 1.043 | 1.0426 | 1.0441 | 1.0424 | 1.0434
32 | 2050 | Winter | Vang, [º] | 0 | 1 | -2.689 | -2.5541 | -2.3617 | -2.3618 | -2.3688 | -2.3637 | -2.2519 | -1.7588 | -0.97872 | -0.6654 | -1.0436 | -0.73112 | -0.64753 | -0.65587 | -0.76568 | -0.97753 | -1.4867 | -1.8709 | -1.8893 | -2.105 | -2.2492 | -2.2409 | -2.3952 | -2.6204
33 | 2050 | Winter | Vmag, [p.u.] | 0 | 1 | 1.0584 | 1.0596 | 1.0609 | 1.061 | 1.0609 | 1.0592 | 1.0542 | 1.0561 | 1.0553 | 1.0541 | 1.0568 | 1.0575 | 1.0585 | 1.0604 | 1.0618 | 1.0617 | 1.0589 | 1.0514 | 1.051 | 1.0519 | 1.0527 | 1.0551 | 1.0552 | 1.057
33 | 2050 | Winter | Vang, [º] | 0 | 1 | -3.4921 | -3.2259 | -2.9963 | -2.9442 | -2.9256 | -3.1646 | -3.5721 | -2.8179 | -2.5477 | -2.2186 | -1.5554 | -1.2119 | -0.95683 | -0.53236 | -0.40309 | -0.84609 | -1.7931 | -3.2097 | -3.7779 | -4.252 | -4.456 | -4.0414 | -4.1429 | -3.7498
34 | 2050 | Winter | Vmag, [p.u.] | 0 | 1 | 1.0396 | 1.0393 | 1.0432 | 1.042 | 1.0423 | 1.0442 | 1.0451 | 1.0438 | 1.0446 | 1.0459 | 1.0439 | 1.0412 | 1.0403 | 1.0413 | 1.0385 | 1.0385 | 1.0397 | 1.0383 | 1.0354 | 1.0421 | 1.0417 | 1.0432 | 1.0414 | 1.0423
34 | 2050 | Winter | Vang, [º] | 0 | 1 | -2.7285 | -2.5907 | -2.3987 | -2.3976 | -2.405 | -2.4017 | -2.2888 | -1.7849 | -0.99083 | -0.67311 | -1.0562 | -0.73503 | -0.64885 | -0.65852 | -0.76731 | -0.98318 | -1.5033 | -1.8933 | -1.909 | -2.1358 | -2.2824 | -2.2756 | -2.4309 | -2.6614
35 | 2050 | Winter | Vmag, [p.u.] | 0 | 1 | 1.0583 | 1.0596 | 1.0609 | 1.061 | 1.0609 | 1.0592 | 1.0541 | 1.056 | 1.0552 | 1.054 | 1.0568 | 1.0575 | 1.0584 | 1.0605 | 1.0618 | 1.0617 | 1.0589 | 1.0512 | 1.0508 | 1.0518 | 1.0525 | 1.055 | 1.0551 | 1.0569
35 | 2050 | Winter | Vang, [º] | 0 | 1 | -3.4994 | -3.2323 | -3.0024 | -2.95 | -2.9313 | -3.1708 | -3.5795 | -2.8245 | -2.5542 | -2.2242 | -1.5605 | -1.2164 | -0.96168 | -0.53648 | -0.40733 | -0.85108 | -1.7995 | -3.2191 | -3.788 | -4.2631 | -4.4676 | -4.0518 | -4.1526 | -3.7585
36 | 2050 | Winter | Vmag, [p.u.] | 0 | 1 | 1.0637 | 1.0657 | 1.0674 | 1.0676 | 1.0674 | 1.0638 | 1.0564 | 1.0577 | 1.0568 | 1.0555 | 1.0597 | 1.0627 | 1.0634 | 1.0664 | 1.0673 | 1.0674 | 1.0609 | 1.046 | 1.0478 | 1.0512 | 1.0535 | 1.0572 | 1.0581 | 1.0603
36 | 2050 | Winter | Vang, [º] | 0 | 1 | -4.2231 | -3.7897 | -3.4879 | -3.4053 | -3.3737 | -3.7725 | -4.4657 | -3.6338 | -3.3512 | -2.898 | -2.1018 | -1.5435 | -1.356 | -0.77324 | -0.6836 | -1.2248 | -2.5647 | -4.8016 | -5.341 | -5.8325 | -6.0259 | -5.3755 | -5.342 | -4.7811
37 | 2050 | Winter | Vmag, [p.u.] | 0 | 1 | 1.0567 | 1.0581 | 1.0595 | 1.0597 | 1.0595 | 1.0577 | 1.0523 | 1.0547 | 1.0541 | 1.053 | 1.0562 | 1.0571 | 1.0582 | 1.0606 | 1.062 | 1.0618 | 1.0584 | 1.0499 | 1.049 | 1.0498 | 1.0504 | 1.0531 | 1.0531 | 1.0551
37 | 2050 | Winter | Vang, [º] | 0 | 1 | -3.6775 | -3.4019 | -3.1631 | -3.1089 | -3.0893 | -3.3364 | -3.7533 | -2.9629 | -2.6768 | -2.3301 | -1.6377 | -1.28 | -1.0118 | -0.57107 | -0.43688 | -0.90129 | -1.8881 | -3.3567 | -3.9549 | -4.4552 | -4.6711 | -4.2414 | -4.351 | -3.9421
38 | 2050 | Winter | Vmag, [p.u.] | 0 | 1 | 1.0581 | 1.0599 | 1.0618 | 1.062 | 1.0618 | 1.0595 | 1.0515 | 1.055 | 1.0542 | 1.0527 | 1.0573 | 1.0581 | 1.06 | 1.0635 | 1.0662 | 1.0657 | 1.0613 | 1.0505 | 1.0493 | 1.0501 | 1.0508 | 1.0542 | 1.0541 | 1.0565
38 | 2050 | Winter | Vang, [º] | 0 | 1 | -5.245 | -4.8808 | -4.5416 | -4.4786 | -4.4537 | -4.7865 | -5.4158 | -4.2482 | -3.7922 | -3.2606 | -2.2194 | -1.7412 | -1.3143 | -0.6927 | -0.45478 | -1.1225 | -2.4837 | -4.4791 | -5.3602 | -6.1113 | -6.4514 | -5.8706 | -6.0841 | -5.5406
39 | 2050 | Winter | Vmag, [p.u.] | 0 | 1 | 1.0561 | 1.0576 | 1.0591 | 1.0593 | 1.0591 | 1.0572 | 1.0518 | 1.0544 | 1.0537 | 1.0526 | 1.056 | 1.0569 | 1.0581 | 1.0606 | 1.0621 | 1.0617 | 1.058 | 1.0492 | 1.0482 | 1.0488 | 1.0495 | 1.0523 | 1.0523 | 1.0545
39 | 2050 | Winter | Vang, [º] | 0 | 1 | -3.7526 | -3.4727 | -3.2304 | -3.1747 | -3.1546 | -3.405 | -3.8229 | -3.0194 | -2.7291 | -2.3783 | -1.6774 | -1.3141 | -1.042 | -0.59485 | -0.46027 | -0.9324 | -1.9356 | -3.4256 | -4.0354 | -4.5448 | -4.7642 | -4.3279 | -4.4388 | -4.0222
40 | 2050 | Winter | Vmag, [p.u.] | 0 | 1 | 1.0588 | 1.0607 | 1.0625 | 1.0627 | 1.0625 | 1.0604 | 1.0543 | 1.0572 | 1.056 | 1.0543 | 1.0581 | 1.0592 | 1.0606 | 1.0634 | 1.065 | 1.0644 | 1.0603 | 1.05 | 1.0486 | 1.0496 | 1.0505 | 1.054 | 1.054 | 1.0567
40 | 2050 | Winter | Vang, [º] | 0 | 1 | -4.7566 | -4.4019 | -4.0983 | -4.0188 | -3.9933 | -4.301 | -4.7535 | -3.7463 | -3.415 | -3.0233 | -2.184 | -1.7334 | -1.3993 | -0.84752 | -0.70574 | -1.2944 | -2.5519 | -4.4038 | -5.1951 | -5.8271 | -6.0875 | -5.5352 | -5.6624 | -5.1134
31 | 2050 | Winter | Vmag, [p.u.] | 0 | 2 | 1.05 | 1.05 | 1.05 | 1.05 | 1.05 | 1.05 | 1.05 | 1.05 | 1.05 | 1.05 | 1.05 | 1.05 | 1.05 | 1.05 | 1.05 | 1.05 | 1.05 | 1.05 | 1.05 | 1.05 | 1.05 | 1.05 | 1.05 | 1.05
31 | 2050 | Winter | Vang, [º] | 0 | 2 | 0 | 0 | 0 | 0 | 0 | 0 | 0 | 0 | 0 | 0 | 0 | 0 | 0 | 0 | 0 | 0 | 0 | 0 | 0 | 0 | 0 | 0 | 0 | 0
32 | 2050 | Winter | Vmag, [p.u.] | 0 | 2 | 1.0451 | 1.0438 | 1.0431 | 1.0429 | 1.0436 | 1.045 | 1.0456 | 1.0459 | 1.0502 | 1.0518 | 1.0501 | 1.0471 | 1.0459 | 1.046 | 1.0453 | 1.0476 | 1.0497 | 1.0479 | 1.0476 | 1.0466 | 1.0456 | 1.0437 | 1.0424 | 1.0446
32 | 2050 | Winter | Vang, [º] | 0 | 2 | -2.6527 | -2.4897 | -2.3532 | -2.3513 | -2.3319 | -2.3399 | -2.2559 | -1.7266 | -0.88838 | -0.94295 | -1.0887 | -0.81591 | -0.64646 | -0.66675 | -0.72843 | -0.92403 | -1.1991 | -1.8174 | -2.1536 | -2.2832 | -2.3299 | -2.3209 | -2.5165 | -2.5766
33 | 2050 | Winter | Vmag, [p.u.] | 0 | 2 | 1.0598 | 1.0605 | 1.0609 | 1.0613 | 1.0618 | 1.0606 | 1.0595 | 1.0609 | 1.0609 | 1.0604 | 1.0606 | 1.0618 | 1.0632 | 1.0644 | 1.0651 | 1.0647 | 1.0626 | 1.0564 | 1.0551 | 1.0553 | 1.0555 | 1.0568 | 1.057 | 1.0586
33 | 2050 | Winter | Vang, [º] | 0 | 2 | -3.3429 | -3.0663 | -2.8512 | -2.7587 | -2.629 | -2.775 | -2.791 | -2.0578 | -1.8561 | -1.7513 | -1.4579 | -1.0792 | -0.49919 | -0.032081 | -0.025353 | -0.36024 | -1.1207 | -2.3711 | -3.1636 | -3.7325 | -3.9879 | -3.7135 | -3.7943 | -3.4126
34 | 2050 | Winter | Vmag, [p.u.] | 0 | 2 | 1.0441 | 1.0428 | 1.0421 | 1.0419 | 1.0426 | 1.044 | 1.0447 | 1.0452 | 1.0499 | 1.0515 | 1.0498 | 1.0467 | 1.0456 | 1.0457 | 1.0449 | 1.0472 | 1.0493 | 1.0472 | 1.0468 | 1.0457 | 1.0447 | 1.0428 | 1.0414 | 1.0436
34 | 2050 | Winter | Vang, [º] | 0 | 2 | -2.6962 | -2.5288 | -2.3889 | -2.3867 | -2.3677 | -2.3773 | -2.2924 | -1.7535 | -0.90437 | -0.96168 | -1.1083 | -0.82725 | -0.65344 | -0.6742 | -0.73622 | -0.93787 | -1.2202 | -1.8481 | -2.1902 | -2.3213 | -2.3678 | -2.3567 | -2.5546 | -2.6182
35 | 2050 | Winter | Vmag, [p.u.] | 0 | 2 | 1.0597 | 1.0604 | 1.0609 | 1.0613 | 1.0618 | 1.0606 | 1.0595 | 1.0609 | 1.0608 | 1.0604 | 1.0606 | 1.0618 | 1.0633 | 1.0644 | 1.0652 | 1.0647 | 1.0626 | 1.0563 | 1.0549 | 1.0552 | 1.0553 | 1.0567 | 1.0569 | 1.0585
35 | 2050 | Winter | Vang, [º] | 0 | 2 | -3.3505 | -3.0729 | -2.8574 | -2.7647 | -2.6337 | -2.7798 | -2.7964 | -2.0623 | -1.8615 | -1.7575 | -1.4642 | -1.0853 | -0.50395 | -0.035018 | -0.027864 | -0.363 | -1.1249 | -2.3775 | -3.1719 | -3.7416 | -3.9975 | -3.7222 | -3.8023 | -3.4192
36 | 2050 | Winter | Vmag, [p.u.] | 0 | 2 | 1.0647 | 1.0663 | 1.0667 | 1.0676 | 1.0685 | 1.0651 | 1.0627 | 1.0641 | 1.0637 | 1.0646 | 1.0654 | 1.0677 | 1.0705 | 1.0729 | 1.0739 | 1.0727 | 1.067 | 1.0543 | 1.0537 | 1.0557 | 1.0572 | 1.0594 | 1.0605 | 1.0625
36 | 2050 | Winter | Vang, [º] | 0 | 2 | -4.1405 | -3.6603 | -3.3984 | -3.2537 | -2.9245 | -3.191 | -3.3448 | -2.5047 | -2.4373 | -2.3844 | -2.071 | -1.6142 | -0.76749 | 0.018569 | 0.094495 | -0.30912 | -1.4504 | -3.3644 | -4.3768 | -4.9668 | -5.2184 | -4.7778 | -4.6994 | -4.1175
37 | 2050 | Winter | Vmag, [p.u.] | 0 | 2 | 1.0583 | 1.0591 | 1.0597 | 1.0602 | 1.0607 | 1.0594 | 1.0583 | 1.0602 | 1.0603 | 1.0599 | 1.0603 | 1.0617 | 1.0635 | 1.0649 | 1.0657 | 1.065 | 1.0625 | 1.0555 | 1.0536 | 1.0535 | 1.0535 | 1.055 | 1.0551 | 1.057
37 | 2050 | Winter | Vang, [º] | 0 | 2 | -3.5215 | -3.2345 | -3.0095 | -2.9134 | -2.7813 | -2.9319 | -2.9449 | -2.1766 | -1.9614 | -1.8482 | -1.5396 | -1.1436 | -0.54004 | -0.056165 | -0.05179 | -0.4025 | -1.194 | -2.491 | -3.3197 | -3.9189 | -4.1879 | -3.9034 | -3.9915 | -3.5954
38 | 2050 | Winter | Vmag, [p.u.] | 0 | 2 | 1.0607 | 1.0615 | 1.0624 | 1.0629 | 1.0636 | 1.0621 | 1.0607 | 1.0633 | 1.0638 | 1.063 | 1.0637 | 1.0657 | 1.0678 | 1.0696 | 1.0706 | 1.0698 | 1.0667 | 1.0577 | 1.0551 | 1.055 | 1.0547 | 1.0566 | 1.0566 | 1.059
38 | 2050 | Winter | Vang, [º] | 0 | 2 | -4.9907 | -4.6252 | -4.3121 | -4.1822 | -4.0237 | -4.209 | -4.2008 | -3.064 | -2.6676 | -2.4428 | -1.9425 | -1.3739 | -0.59429 | 0.024662 | 0.0080729 | -0.48857 | -1.567 | -3.3508 | -4.5293 | -5.4072 | -5.826 | -5.4408 | -5.6238 | -5.1078
39 | 2050 | Winter | Vmag, [p.u.] | 0 | 2 | 1.0577 | 1.0586 | 1.0593 | 1.0598 | 1.0604 | 1.059 | 1.0579 | 1.06 | 1.06 | 1.0596 | 1.06 | 1.0615 | 1.0635 | 1.065 | 1.0658 | 1.0651 | 1.0625 | 1.0551 | 1.053 | 1.0528 | 1.0527 | 1.0543 | 1.0544 | 1.0564
39 | 2050 | Winter | Vang, [º] | 0 | 2 | -3.5942 | -3.3021 | -3.0724 | -2.9748 | -2.8419 | -2.9953 | -3.0073 | -2.2275 | -2.0102 | -1.8972 | -1.586 | -1.1832 | -0.56755 | -0.075431 | -0.07145 | -0.4282 | -1.2322 | -2.547 | -3.3896 | -4.0001 | -4.2733 | -3.9845 | -4.074 | -3.6703
40 | 2050 | Winter | Vmag, [p.u.] | 0 | 2 | 1.0607 | 1.0617 | 1.0625 | 1.063 | 1.0638 | 1.0623 | 1.0609 | 1.0633 | 1.063 | 1.0622 | 1.0625 | 1.0641 | 1.0668 | 1.0689 | 1.07 | 1.069 | 1.066 | 1.0573 | 1.0547 | 1.0544 | 1.0545 | 1.0564 | 1.0565 | 1.0591
40 | 2050 | Winter | Vang, [º] | 0 | 2 | -4.5564 | -4.1831 | -3.8845 | -3.7629 | -3.6119 | -3.8102 | -3.8161 | -2.8557 | -2.6216 | -2.5234 | -2.1787 | -1.6745 | -0.85909 | -0.23128 | -0.22279 | -0.67436 | -1.6727 | -3.2905 | -4.3508 | -5.1299 | -5.4582 | -5.0981 | -5.2036 | -4.6725
31 | 2050 | Winter | Vmag, [p.u.] | Expected | - | 1.05 | 1.05 | 1.05 | 1.05 | 1.05 | 1.05 | 1.05 | 1.05 | 1.05 | 1.05 | 1.05 | 1.05 | 1.05 | 1.05 | 1.05 | 1.05 | 1.05 | 1.05 | 1.05 | 1.05 | 1.05 | 1.05 | 1.05 | 1.05
31 | 2050 | Winter | Vang, [º] | Expected | - | 1.05 | 1.05 | 1.05 | 1.05 | 1.05 | 1.05 | 1.05 | 1.05 | 1.05 | 1.05 | 1.05 | 1.05 | 1.05 | 1.05 | 1.05 | 1.05 | 1.05 | 1.05 | 1.05 | 1.05 | 1.05 | 1.05 | 1.05 | 1.05
32 | 2050 | Winter | Vmag, [p.u.] | Expected | - | 1.0472 | 1.0459 | 1.0456 | 1.0455 | 1.046 | 1.0484 | 1.0477 | 1.0467 | 1.0465 | 1.0467 | 1.0475 | 1.0484 | 1.0435 | 1.043 | 1.0427 | 1.0421 | 1.0449 | 1.0429 | 1.042 | 1.0432 | 1.0423 | 1.0409 | 1.0407 | 1.0429
32 | 2050 | Winter | Vang, [º] | Expected | - | 1.0429 | 1.0429 | 1.0429 | 1.0429 | 1.0429 | 1.0429 | 1.0429 | 1.0429 | 1.0429 | 1.0429 | 1.0429 | 1.0429 | 1.0429 | 1.0429 | 1.0429 | 1.0429 | 1.0429 | 1.0429 | 1.0429 | 1.0429 | 1.0429 | 1.0429 | 1.0429 | 1.0429
33 | 2050 | Winter | Vmag, [p.u.] | Expected | - | 1.0592 | 1.0604 | 1.0611 | 1.0611 | 1.0612 | 1.0586 | 1.0499 | 1.0482 | 1.0477 | 1.049 | 1.052 | 1.0517 | 1.0537 | 1.0558 | 1.0587 | 1.0582 | 1.0554 | 1.0488 | 1.0496 | 1.0486 | 1.049 | 1.0517 | 1.0546 | 1.0566
33 | 2050 | Winter | Vang, [º] | Expected | - | 1.0566 | 1.0566 | 1.0566 | 1.0566 | 1.0566 | 1.0566 | 1.0566 | 1.0566 | 1.0566 | 1.0566 | 1.0566 | 1.0566 | 1.0566 | 1.0566 | 1.0566 | 1.0566 | 1.0566 | 1.0566 | 1.0566 | 1.0566 | 1.0566 | 1.0566 | 1.0566 | 1.0566
34 | 2050 | Winter | Vmag, [p.u.] | Expected | - | 1.0463 | 1.045 | 1.0447 | 1.0447 | 1.0451 | 1.0476 | 1.0469 | 1.0461 | 1.0461 | 1.0464 | 1.0471 | 1.0482 | 1.0432 | 1.0427 | 1.0423 | 1.0416 | 1.0443 | 1.0421 | 1.0412 | 1.0423 | 1.0413 | 1.0399 | 1.0397 | 1.0418
34 | 2050 | Winter | Vang, [º] | Expected | - | 1.0418 | 1.0418 | 1.0418 | 1.0418 | 1.0418 | 1.0418 | 1.0418 | 1.0418 | 1.0418 | 1.0418 | 1.0418 | 1.0418 | 1.0418 | 1.0418 | 1.0418 | 1.0418 | 1.0418 | 1.0418 | 1.0418 | 1.0418 | 1.0418 | 1.0418 | 1.0418 | 1.0418
35 | 2050 | Winter | Vmag, [p.u.] | Expected | - | 1.0591 | 1.0603 | 1.061 | 1.0611 | 1.0612 | 1.0586 | 1.0498 | 1.0481 | 1.0476 | 1.049 | 1.052 | 1.0517 | 1.0537 | 1.0559 | 1.0587 | 1.0582 | 1.0553 | 1.0486 | 1.0494 | 1.0485 | 1.0489 | 1.0516 | 1.0545 | 1.0565
35 | 2050 | Winter | Vang, [º] | Expected | - | 1.0565 | 1.0565 | 1.0565 | 1.0565 | 1.0565 | 1.0565 | 1.0565 | 1.0565 | 1.0565 | 1.0565 | 1.0565 | 1.0565 | 1.0565 | 1.0565 | 1.0565 | 1.0565 | 1.0565 | 1.0565 | 1.0565 | 1.0565 | 1.0565 | 1.0565 | 1.0565 | 1.0565
36 | 2050 | Winter | Vmag, [p.u.] | Expected | - | 1.0648 | 1.0666 | 1.0675 | 1.0678 | 1.068 | 1.0633 | 1.0522 | 1.0505 | 1.0503 | 1.0524 | 1.0563 | 1.0575 | 1.0598 | 1.0627 | 1.0656 | 1.0644 | 1.0579 | 1.0451 | 1.0477 | 1.0492 | 1.0504 | 1.0534 | 1.0576 | 1.0601
36 | 2050 | Winter | Vang, [º] | Expected | - | 1.0601 | 1.0601 | 1.0601 | 1.0601 | 1.0601 | 1.0601 | 1.0601 | 1.0601 | 1.0601 | 1.0601 | 1.0601 | 1.0601 | 1.0601 | 1.0601 | 1.0601 | 1.0601 | 1.0601 | 1.0601 | 1.0601 | 1.0601 | 1.0601 | 1.0601 | 1.0601 | 1.0601
37 | 2050 | Winter | Vmag, [p.u.] | Expected | - | 1.0575 | 1.0589 | 1.0598 | 1.0598 | 1.0599 | 1.0571 | 1.0475 | 1.0459 | 1.0455 | 1.0472 | 1.0507 | 1.0505 | 1.0529 | 1.0553 | 1.0585 | 1.0577 | 1.0544 | 1.0469 | 1.0474 | 1.0461 | 1.0464 | 1.0493 | 1.0524 | 1.0547
37 | 2050 | Winter | Vang, [º] | Expected | - | 1.0547 | 1.0547 | 1.0547 | 1.0547 | 1.0547 | 1.0547 | 1.0547 | 1.0547 | 1.0547 | 1.0547 | 1.0547 | 1.0547 | 1.0547 | 1.0547 | 1.0547 | 1.0547 | 1.0547 | 1.0547 | 1.0547 | 1.0547 | 1.0547 | 1.0547 | 1.0547 | 1.0547
38 | 2050 | Winter | Vmag, [p.u.] | Expected | - | 1.0594 | 1.0612 | 1.0623 | 1.0623 | 1.0625 | 1.0587 | 1.0446 | 1.0417 | 1.0412 | 1.0441 | 1.049 | 1.0482 | 1.0517 | 1.0553 | 1.0604 | 1.0594 | 1.0551 | 1.0457 | 1.0467 | 1.0442 | 1.0445 | 1.0485 | 1.0527 | 1.0557
38 | 2050 | Winter | Vang, [º] | Expected | - | 1.0557 | 1.0557 | 1.0557 | 1.0557 | 1.0557 | 1.0557 | 1.0557 | 1.0557 | 1.0557 | 1.0557 | 1.0557 | 1.0557 | 1.0557 | 1.0557 | 1.0557 | 1.0557 | 1.0557 | 1.0557 | 1.0557 | 1.0557 | 1.0557 | 1.0557 | 1.0557 | 1.0557
39 | 2050 | Winter | Vmag, [p.u.] | Expected | - | 1.057 | 1.0584 | 1.0593 | 1.0594 | 1.0595 | 1.0566 | 1.0468 | 1.0453 | 1.0449 | 1.0466 | 1.0503 | 1.0502 | 1.0526 | 1.0552 | 1.0583 | 1.0575 | 1.054 | 1.0461 | 1.0465 | 1.0451 | 1.0453 | 1.0484 | 1.0516 | 1.054
39 | 2050 | Winter | Vang, [º] | Expected | - | 1.054 | 1.054 | 1.054 | 1.054 | 1.054 | 1.054 | 1.054 | 1.054 | 1.054 | 1.054 | 1.054 | 1.054 | 1.054 | 1.054 | 1.054 | 1.054 | 1.054 | 1.054 | 1.054 | 1.054 | 1.054 | 1.054 | 1.054 | 1.054
40 | 2050 | Winter | Vmag, [p.u.] | Expected | - | 1.0598 | 1.0615 | 1.0625 | 1.0626 | 1.0627 | 1.0594 | 1.0485 | 1.0468 | 1.0456 | 1.0468 | 1.0511 | 1.051 | 1.0538 | 1.0569 | 1.0604 | 1.0595 | 1.0556 | 1.0462 | 1.0466 | 1.0453 | 1.0458 | 1.0497 | 1.0535 | 1.0563
40 | 2050 | Winter | Vang, [º] | Expected | - | 1.0563 | 1.0563 | 1.0563 | 1.0563 | 1.0563 | 1.0563 | 1.0563 | 1.0563 | 1.0563 | 1.0563 | 1.0563 | 1.0563 | 1.0563 | 1.0563 | 1.0563 | 1.0563 | 1.0563 | 1.0563 | 1.0563 | 1.0563 | 1.0563 | 1.0563 | 1.0563 | 1.0563

## Consumption
Node ID | Year | Day | Quantity | Market Scenario | Operation Scenario | 0 | 1 | 2 | 3 | 4 | 5 | 6 | 7 | 8 | 9 | 10 | 11 | 12 | 13 | 14 | 15 | 16 | 17 | 18 | 19 | 20 | 21 | 22 | 23
31 | 2020 | Summer | Pc, [MW] | 0 | 0 | 0 | 0 | 0 | 0 | 0 | 0 | 0 | 0 | 0 | 0 | 0 | 0 | 0 | 0 | 0 | 0 | 0 | 0 | 0 | 0 | 0 | 0 | 0 | 0
31 | 2020 | Summer | Qc, [MVAr] | 0 | 0 | 0 | 0 | 0 | 0 | 0 | 0 | 0 | 0 | 0 | 0 | 0 | 0 | 0 | 0 | 0 | 0 | 0 | 0 | 0 | 0 | 0 | 0 | 0 | 0
32 | 2020 | Summer | Pc, [MW] | 0 | 0 | 0 | 0 | 0 | 0 | 0 | 0 | 0 | 0 | 0 | 0 | 0 | 0 | 0 | 0 | 0 | 0 | 0 | 0 | 0 | 0 | 0 | 0 | 0 | 0
32 | 2020 | Summer | Qc, [MVAr] | 0 | 0 | 0 | 0 | 0 | 0 | 0 | 0 | 0 | 0 | 0 | 0 | 0 | 0 | 0 | 0 | 0 | 0 | 0 | 0 | 0 | 0 | 0 | 0 | 0 | 0
33 | 2020 | Summer | Pc, [MW] | 0 | 0 | 0 | 0 | 0 | 0 | 0 | 0 | 0 | 0 | 0 | 0 | 0 | 0 | 0 | 0 | 0 | 0 | 0 | 0 | 0 | 0 | 0 | 0 | 0 | 0
33 | 2020 | Summer | Qc, [MVAr] | 0 | 0 | 0 | 0 | 0 | 0 | 0 | 0 | 0 | 0 | 0 | 0 | 0 | 0 | 0 | 0 | 0 | 0 | 0 | 0 | 0 | 0 | 0 | 0 | 0 | 0
34 | 2020 | Summer | Pc, [MW] | 0 | 0 | 4.9862 | 5.0595 | 5.4253 | 4.9351 | 4.8686 | 4.7061 | 4.7863 | 5.1868 | 4.61 | 3.5283 | 4.8996 | 5.4013 | 5.3911 | 5.5921 | 4.4351 | 5.9277 | 5.4188 | 5.2614 | 5.3215 | 5.8361 | 6.4054 | 6.3574 | 6.2984 | 6.3604
34 | 2020 | Summer | Qc, [MVAr] | 0 | 0 | -0.4673 | -0.28263 | -0.35723 | -0.28133 | -0.32273 | -0.17318 | -0.58365 | -0.45891 | -0.34029 | -0.40042 | -0.41471 | -0.37763 | 0.18915 | 0.095986 | -0.53702 | -0.18087 | -0.2084 | -0.12129 | 0.0056024 | 0.36861 | 0.8223 | 0.81902 | 0.77727 | 0.81642
35 | 2020 | Summer | Pc, [MW] | 0 | 0 | 0 | 0 | 0 | 0 | 0 | 0 | 0 | 0 | 0 | 0 | 0 | 0 | 0 | 0 | 0 | 0 | 0 | 0 | 0 | 0 | 0 | 0 | 0 | 0
35 | 2020 | Summer | Qc, [MVAr] | 0 | 0 | 0 | 0 | 0 | 0 | 0 | 0 | 0 | 0 | 0 | 0 | 0 | 0 | 0 | 0 | 0 | 0 | 0 | 0 | 0 | 0 | 0 | 0 | 0 | 0
36 | 2020 | Summer | Pc, [MW] | 0 | 0 | 0.35856 | 0.28096 | 0.21695 | 0.21716 | 0.20161 | 0.18979 | 0.42892 | 0.77258 | 0.9385 | 0.9581 | 0.94345 | 0.84406 | 0.95759 | 0.90526 | 0.82545 | 0.75874 | 0.6888 | 0.61267 | 0.78048 | 0.91287 | 1.0494 | 1.0005 | 0.74916 | 0.53448
36 | 2020 | Summer | Qc, [MVAr] | 0 | 0 | -0.51916 | -0.52371 | -0.53932 | -0.53933 | -0.55148 | -0.56809 | -0.51239 | -0.34786 | -0.25946 | -0.27358 | -0.34479 | -0.37804 | -0.34939 | -0.37884 | -0.35866 | -0.42261 | -0.4731 | -0.42092 | -0.29761 | -0.26592 | -0.26675 | -0.35235 | -0.43926 | -0.45573
37 | 2020 | Summer | Pc, [MW] | 0 | 0 | 0 | 0 | 0 | 0 | 0 | 0 | 0 | 0 | 0 | 0 | 0 | 0 | 0 | 0 | 0 | 0 | 0 | 0 | 0 | 0 | 0 | 0 | 0 | 0
37 | 2020 | Summer | Qc, [MVAr] | 0 | 0 | 0 | 0 | 0 | 0 | 0 | 0 | 0 | 0 | 0 | 0 | 0 | 0 | 0 | 0 | 0 | 0 | 0 | 0 | 0 | 0 | 0 | 0 | 0 | 0
38 | 2020 | Summer | Pc, [MW] | 0 | 0 | 3.4884 | 3.2781 | 3.0185 | 3.1446 | 3.0849 | 3.149 | 4.4615 | 5.7117 | 5.9899 | 5.6154 | 5.4948 | 5.9058 | 6.1789 | 5.7359 | 5.2289 | 4.9601 | 5.0679 | 4.9001 | 4.7855 | 5.213 | 5.4623 | 5.0983 | 4.4674 | 3.7205
38 | 2020 | Summer | Qc, [MVAr] | 0 | 0 | -0.094742 | -0.22361 | -0.39388 | -0.36408 | -0.3699 | -0.35416 | -0.021957 | 0.42416 | 0.55385 | 0.56019 | 0.46779 | 0.58705 | 0.53026 | 0.46176 | 0.33433 | 0.20873 | 0.25738 | 0.22925 | 0.044279 | 0.18428 | 0.25737 | 0.16747 | -0.15781 | -0.32508
39 | 2020 | Summer | Pc, [MW] | 0 | 0 | 0 | 0 | 0 | 0 | 0 | 0 | 0 | 0 | 0 | 0 | 0 | 0 | 0 | 0 | 0 | 0 | 0 | 0 | 0 | 0 | 0 | 0 | 0 | 0
39 | 2020 | Summer | Qc, [MVAr] | 0 | 0 | 0 | 0 | 0 | 0 | 0 | 0 | 0 | 0 | 0 | 0 | 0 | 0 | 0 | 0 | 0 | 0 | 0 | 0 | 0 | 0 | 0 | 0 | 0 | 0
40 | 2020 | Summer | Pc, [MW] | 0 | 0 | 2.415 | 2.2285 | 2.1537 | 2.1754 | 2.1817 | 2.241 | 2.6606 | 3.1339 | 3.3536 | 3.4841 | 3.4119 | 3.5354 | 3.6848 | 3.5678 | 3.4709 | 3.216 | 3.1331 | 3.1127 | 3.1831 | 3.3948 | 3.6616 | 3.3368 | 3.0053 | 2.6097
40 | 2020 | Summer | Qc, [MVAr] | 0 | 0 | -0.21344 | -0.2385 | -0.24462 | -0.2416 | -0.2497 | -0.25665 | -0.081141 | 0.071614 | 0.16292 | 0.17227 | 0.073037 | 0.1775 | 0.19082 | 0.18334 | 0.1451 | 0.062214 | 0.031227 | 0.031124 | 0.031764 | 0.063445 | 0.091021 | 0.012457 | -0.094002 | -0.15805
31 | 2020 | Summer | Pc, [MW] | 0 | 1 | 0 | 0 | 0 | 0 | 0 | 0 | 0 | 0 | 0 | 0 | 0 | 0 | 0 | 0 | 0 | 0 | 0 | 0 | 0 | 0 | 0 | 0 | 0 | 0
31 | 2020 | Summer | Qc, [MVAr] | 0 | 1 | 0 | 0 | 0 | 0 | 0 | 0 | 0 | 0 | 0 | 0 | 0 | 0 | 0 | 0 | 0 | 0 | 0 | 0 | 0 | 0 | 0 | 0 | 0 | 0
32 | 2020 | Summer | Pc, [MW] | 0 | 1 | 0 | 0 | 0 | 0 | 0 | 0 | 0 | 0 | 0 | 0 | 0 | 0 | 0 | 0 | 0 | 0 | 0 | 0 | 0 | 0 | 0 | 0 | 0 | 0
32 | 2020 | Summer | Qc, [MVAr] | 0 | 1 | 0 | 0 | 0 | 0 | 0 | 0 | 0 | 0 | 0 | 0 | 0 | 0 | 0 | 0 | 0 | 0 | 0 | 0 | 0 | 0 | 0 | 0 | 0 | 0
33 | 2020 | Summer | Pc, [MW] | 0 | 1 | 0 | 0 | 0 | 0 | 0 | 0 | 0 | 0 | 0 | 0 | 0 | 0 | 0 | 0 | 0 | 0 | 0 | 0 | 0 | 0 | 0 | 0 | 0 | 0
33 | 2020 | Summer | Qc, [MVAr] | 0 | 1 | 0 | 0 | 0 | 0 | 0 | 0 | 0 | 0 | 0 | 0 | 0 | 0 | 0 | 0 | 0 | 0 | 0 | 0 | 0 | 0 | 0 | 0 | 0 | 0
34 | 2020 | Summer | Pc, [MW] | 0 | 1 | 6.3967 | 5.4705 | 4.8753 | 4.8769 | 4.8084 | 4.7974 | 5.0718 | 4.7948 | 4.1645 | 4.1955 | 4.9594 | 5.0245 | 5.0223 | 4.5543 | 4.8403 | 5.1685 | 5.0271 | 4.9067 | 5.4388 | 5.4495 | 5.0441 | 5.0951 | 5.4206 | 5.2597
34 | 2020 | Summer | Qc, [MVAr] | 0 | 1 | 0.82602 | 0.23557 | -0.14651 | -0.072687 | -0.043328 | 0.061658 | -0.23985 | -0.28104 | -0.49722 | -0.6463 | -0.363 | -0.040135 | 0.14935 | -0.027245 | 0.21384 | 0.14169 | 0.035819 | -0.044097 | -0.0042128 | -0.042441 | 0.010776 | -0.017961 | 0.2714 | 0.27799
35 | 2020 | Summer | Pc, [MW] | 0 | 1 | 0 | 0 | 0 | 0 | 0 | 0 | 0 | 0 | 0 | 0 | 0 | 0 | 0 | 0 | 0 | 0 | 0 | 0 | 0 | 0 | 0 | 0 | 0 | 0
35 | 2020 | Summer | Qc, [MVAr] | 0 | 1 | 0 | 0 | 0 | 0 | 0 | 0 | 0 | 0 | 0 | 0 | 0 | 0 | 0 | 0 | 0 | 0 | 0 | 0 | 0 | 0 | 0 | 0 | 0 | 0
36 | 2020 | Summer | Pc, [MW] | 0 | 1 | 0.34771 | 0.26516 | 0.19311 | 0.23933 | 0.19848 | 0.17906 | 0.3357 | 0.67611 | 0.80225 | 0.85966 | 0.91531 | 0.84145 | 0.89084 | 0.84028 | 0.67153 | 0.63464 | 0.59346 | 0.67463 | 0.83234 | 0.8833 | 0.86137 | 0.98938 | 0.76044 | 0.56611
36 | 2020 | Summer | Qc, [MVAr] | 0 | 1 | -0.51339 | -0.52415 | -0.53369 | -0.5386 | -0.53944 | -0.57614 | -0.53834 | -0.37525 | -0.34414 | -0.39131 | -0.41789 | -0.50171 | -0.50885 | -0.5351 | -0.54197 | -0.55878 | -0.54603 | -0.48896 | -0.39225 | -0.40231 | -0.42859 | -0.40717 | -0.46399 | -0.4862
37 | 2020 | Summer | Pc, [MW] | 0 | 1 | 0 | 0 | 0 | 0 | 0 | 0 | 0 | 0 | 0 | 0 | 0 | 0 | 0 | 0 | 0 | 0 | 0 | 0 | 0 | 0 | 0 | 0 | 0 | 0
37 | 2020 | Summer | Qc, [MVAr] | 0 | 1 | 0 | 0 | 0 | 0 | 0 | 0 | 0 | 0 | 0 | 0 | 0 | 0 | 0 | 0 | 0 | 0 | 0 | 0 | 0 | 0 | 0 | 0 | 0 | 0
38 | 2020 | Summer | Pc, [MW] | 0 | 1 | 3.4439 | 3.2259 | 3.0221 | 2.9971 | 3.009 | 2.9755 | 3.2939 | 3.7997 | 4.0658 | 4.0918 | 4.3457 | 4.7178 | 4.6574 | 4.3873 | 3.9434 | 3.7067 | 3.5728 | 3.6762 | 3.7317 | 3.8478 | 3.8851 | 4.0062 | 3.7734 | 3.3938
38 | 2020 | Summer | Qc, [MVAr] | 0 | 1 | -0.15735 | -0.30043 | -0.34902 | -0.36693 | -0.36298 | -0.40228 | -0.30805 | -0.093557 | -0.081202 | -0.096184 | -0.036832 | -0.018632 | -0.081198 | -0.21698 | -0.31326 | -0.33837 | -0.30144 | -0.30628 | -0.26489 | -0.25902 | -0.28576 | -0.28087 | -0.33908 | -0.38538
39 | 2020 | Summer | Pc, [MW] | 0 | 1 | 0 | 0 | 0 | 0 | 0 | 0 | 0 | 0 | 0 | 0 | 0 | 0 | 0 | 0 | 0 | 0 | 0 | 0 | 0 | 0 | 0 | 0 | 0 | 0
39 | 2020 | Summer | Qc, [MVAr] | 0 | 1 | 0 | 0 | 0 | 0 | 0 | 0 | 0 | 0 | 0 | 0 | 0 | 0 | 0 | 0 | 0 | 0 | 0 | 0 | 0 | 0 | 0 | 0 | 0 | 0
40 | 2020 | Summer | Pc, [MW] | 0 | 1 | 2.3419 | 2.2155 | 2.1579 | 2.163 | 2.1776 | 2.1914 | 2.3982 | 2.7153 | 2.963 | 3.1217 | 3.2597 | 3.3521 | 3.2559 | 3.1023 | 2.9883 | 2.8742 | 2.8592 | 2.856 | 2.9097 | 3.0325 | 3.0981 | 3.2428 | 2.958 | 2.544
40 | 2020 | Summer | Qc, [MVAr] | 0 | 1 | -0.18605 | -0.23044 | -0.24306 | -0.21761 | -0.21676 | -0.23867 | -0.16072 | -0.065644 | -0.047013 | -0.040202 | -0.019095 | 0.0083018 | -0.069376 | -0.11936 | -0.15208 | -0.15267 | -0.16446 | -0.15773 | -0.12989 | -0.12892 | -0.13824 | -0.092961 | -0.14874 | -0.19409
31 | 2020 | Summer | Pc, [MW] | 0 | 2 | 0 | 0 | 0 | 0 | 0 | 0 | 0 | 0 | 0 | 0 | 0 | 0 | 0 | 0 | 0 | 0 | 0 | 0 | 0 | 0 | 0 | 0 | 0 | 0
31 | 2020 | Summer | Qc, [MVAr] | 0 | 2 | 0 | 0 | 0 | 0 | 0 | 0 | 0 | 0 | 0 | 0 | 0 | 0 | 0 | 0 | 0 | 0 | 0 | 0 | 0 | 0 | 0 | 0 | 0 | 0
32 | 2020 | Summer | Pc, [MW] | 0 | 2 | 0 | 0 | 0 | 0 | 0 | 0 | 0 | 0 | 0 | 0 | 0 | 0 | 0 | 0 | 0 | 0 | 0 | 0 | 0 | 0 | 0 | 0 | 0 | 0
32 | 2020 | Summer | Qc, [MVAr] | 0 | 2 | 0 | 0 | 0 | 0 | 0 | 0 | 0 | 0 | 0 | 0 | 0 | 0 | 0 | 0 | 0 | 0 | 0 | 0 | 0 | 0 | 0 | 0 | 0 | 0
33 | 2020 | Summer | Pc, [MW] | 0 | 2 | 0 | 0 | 0 | 0 | 0 | 0 | 0 | 0 | 0 | 0 | 0 | 0 | 0 | 0 | 0 | 0 | 0 | 0 | 0 | 0 | 0 | 0 | 0 | 0
33 | 2020 | Summer | Qc, [MVAr] | 0 | 2 | 0 | 0 | 0 | 0 | 0 | 0 | 0 | 0 | 0 | 0 | 0 | 0 | 0 | 0 | 0 | 0 | 0 | 0 | 0 | 0 | 0 | 0 | 0 | 0
34 | 2020 | Summer | Pc, [MW] | 0 | 2 | 4.9069 | 4.8957 | 5.2488 | 4.3769 | 2.5041 | 3.0121 | 3.415 | 3.5477 | 3.3294 | 3.4665 | 4.086 | 4.1907 | 4.1609 | 3.8034 | 4.1149 | 4.0803 | 3.7759 | 3.724 | 3.957 | 4.187 | 3.7882 | 3.8169 | 3.6102 | 3.8839
34 | 2020 | Summer | Qc, [MVAr] | 0 | 2 | 0.21984 | 0.31439 | 0.41136 | 0.16632 | -0.33961 | -0.13658 | -0.20097 | -0.49291 | -0.73691 | -0.80267 | -0.40406 | -0.59713 | -0.37556 | -0.088979 | -0.42946 | -0.34638 | -0.24778 | -0.2541 | -0.20576 | -0.33704 | -0.52336 | 0.010924 | -0.22155 | 0.11535
35 | 2020 | Summer | Pc, [MW] | 0 | 2 | 0 | 0 | 0 | 0 | 0 | 0 | 0 | 0 | 0 | 0 | 0 | 0 | 0 | 0 | 0 | 0 | 0 | 0 | 0 | 0 | 0 | 0 | 0 | 0
35 | 2020 | Summer | Qc, [MVAr] | 0 | 2 | 0 | 0 | 0 | 0 | 0 | 0 | 0 | 0 | 0 | 0 | 0 | 0 | 0 | 0 | 0 | 0 | 0 | 0 | 0 | 0 | 0 | 0 | 0 | 0
36 | 2020 | Summer | Pc, [MW] | 0 | 2 | 0.36033 | 0.26865 | 0.19185 | 0.46104 | 0.30608 | 0.082145 | 0.25449 | 0.57485 | 0.76373 | 0.91058 | 1.0151 | 1.0343 | 0.8791 | 0.66578 | 0.51976 | 0.49064 | 0.44977 | 0.49509 | 0.67908 | 0.79016 | 0.85802 | 1.1181 | 0.82061 | 0.51145
36 | 2020 | Summer | Qc, [MVAr] | 0 | 2 | -0.56417 | -0.56477 | -0.5639 | -0.57027 | -0.57551 | -0.62178 | -0.57842 | -0.44349 | -0.40042 | -0.43237 | -0.46179 | -0.48173 | -0.51464 | -0.55238 | -0.5417 | -0.54986 | -0.55317 | -0.51423 | -0.40884 | -0.38116 | -0.4008 | -0.39707 | -0.44966 | -0.48713
37 | 2020 | Summer | Pc, [MW] | 0 | 2 | 0 | 0 | 0 | 0 | 0 | 0 | 0 | 0 | 0 | 0 | 0 | 0 | 0 | 0 | 0 | 0 | 0 | 0 | 0 | 0 | 0 | 0 | 0 | 0
37 | 2020 | Summer | Qc, [MVAr] | 0 | 2 | 0 | 0 | 0 | 0 | 0 | 0 | 0 | 0 | 0 | 0 | 0 | 0 | 0 | 0 | 0 | 0 | 0 | 0 | 0 | 0 | 0 | 0 | 0 | 0
38 | 2020 | Summer | Pc, [MW] | 0 | 2 | 3.0456 | 2.8294 | 2.7603 | 2.6046 | 2.4388 | 2.3966 | 2.4795 | 2.9109 | 3.2617 | 3.5533 | 3.7915 | 3.9017 | 3.7825 | 3.4487 | 3.1813 | 3.0151 | 2.9823 | 3.0389 | 3.1662 | 3.276 | 3.488 | 3.6836 | 3.4436 | 2.9882
38 | 2020 | Summer | Qc, [MVAr] | 0 | 2 | -0.46412 | -0.46433 | -0.46959 | -0.5155 | -0.55346 | -0.54023 | -0.53944 | -0.43433 | -0.35736 | -0.29965 | -0.28151 | -0.29858 | -0.29104 | -0.33872 | -0.40463 | -0.40004 | -0.35922 | -0.36591 | -0.31201 | -0.36511 | -0.36835 | -0.39045 | -0.44641 | -0.49859
39 | 2020 | Summer | Pc, [MW] | 0 | 2 | 0 | 0 | 0 | 0 | 0 | 0 | 0 | 0 | 0 | 0 | 0 | 0 | 0 | 0 | 0 | 0 | 0 | 0 | 0 | 0 | 0 | 0 | 0 | 0
39 | 2020 | Summer | Qc, [MVAr] | 0 | 2 | 0 | 0 | 0 | 0 | 0 | 0 | 0 | 0 | 0 | 0 | 0 | 0 | 0 | 0 | 0 | 0 | 0 | 0 | 0 | 0 | 0 | 0 | 0 | 0
40 | 2020 | Summer | Pc, [MW] | 0 | 2 | 2.1956 | 2.0019 | 1.8936 | 1.8166 | 1.8118 | 1.7911 | 1.9468 | 2.2569 | 2.7133 | 3.0897 | 3.4438 | 3.515 | 3.2009 | 2.8019 | 2.5541 | 2.4595 | 2.4074 | 2.445 | 2.4818 | 2.5843 | 2.8111 | 2.993 | 2.7702 | 2.3659
40 | 2020 | Summer | Qc, [MVAr] | 0 | 2 | -0.25723 | -0.2762 | -0.27556 | -0.28612 | -0.28515 | -0.31555 | -0.29693 | -0.23652 | -0.14247 | -0.090563 | -0.056069 | -0.062753 | -0.096641 | -0.14626 | -0.17816 | -0.18486 | -0.18764 | -0.16881 | -0.15096 | -0.13674 | -0.12775 | -0.13696 | -0.19203 | -0.24599
31 | 2020 | Summer | Pc, [MW] | Expected | - | 0 | 0 | 0 | 0 | 0 | 0 | 0 | 0 | 0 | 0 | 0 | 0 | 0 | 0 | 0 | 0 | 0 | 0 | 0 | 0 | 0 | 0 | 0 | 0
31 | 2020 | Summer | Qc, [MVAr] | Expected | - | 0 | 0 | 0 | 0 | 0 | 0 | 0 | 0 | 0 | 0 | 0 | 0 | 0 | 0 | 0 | 0 | 0 | 0 | 0 | 0 | 0 | 0 | 0 | 0
32 | 2020 | Summer | Pc, [MW] | Expected | - | 0 | 0 | 0 | 0 | 0 | 0 | 0 | 0 | 0 | 0 | 0 | 0 | 0 | 0 | 0 | 0 | 0 | 0 | 0 | 0 | 0 | 0 | 0 | 0
32 | 2020 | Summer | Qc, [MVAr] | Expected | - | 0 | 0 | 0 | 0 | 0 | 0 | 0 | 0 | 0 | 0 | 0 | 0 | 0 | 0 | 0 | 0 | 0 | 0 | 0 | 0 | 0 | 0 | 0 | 0
33 | 2020 | Summer | Pc, [MW] | Expected | - | 0 | 0 | 0 | 0 | 0 | 0 | 0 | 0 | 0 | 0 | 0 | 0 | 0 | 0 | 0 | 0 | 0 | 0 | 0 | 0 | 0 | 0 | 0 | 0
33 | 2020 | Summer | Qc, [MVAr] | Expected | - | 0 | 0 | 0 | 0 | 0 | 0 | 0 | 0 | 0 | 0 | 0 | 0 | 0 | 0 | 0 | 0 | 0 | 0 | 0 | 0 | 0 | 0 | 0 | 0
34 | 2020 | Summer | Pc, [MW] | Expected | - | 5.1763 | 5.0948 | 5.3215 | 4.847 | 4.5222 | 4.4771 | 4.6311 | 4.8967 | 4.3634 | 3.6148 | 4.7919 | 5.1746 | 5.1626 | 5.1883 | 4.4473 | 5.5554 | 5.1282 | 4.9911 | 5.1433 | 5.5453 | 5.8371 | 5.8142 | 5.789 | 5.8494
34 | 2020 | Summer | Qc, [MVAr] | Expected | - | -0.18438 | -0.12332 | -0.21733 | -0.18758 | -0.28522 | -0.1344 | -0.47986 | -0.43835 | -0.41937 | -0.49301 | -0.4058 | -0.36077 | 0.10279 | 0.051958 | -0.41439 | -0.15843 | -0.17913 | -0.12924 | -0.025995 | 0.20908 | 0.51413 | 0.58401 | 0.56231 | 0.63935
35 | 2020 | Summer | Pc, [MW] | Expected | - | 0 | 0 | 0 | 0 | 0 | 0 | 0 | 0 | 0 | 0 | 0 | 0 | 0 | 0 | 0 | 0 | 0 | 0 | 0 | 0 | 0 | 0 | 0 | 0
35 | 2020 | Summer | Qc, [MVAr] | Expected | - | 0 | 0 | 0 | 0 | 0 | 0 | 0 | 0 | 0 | 0 | 0 | 0 | 0 | 0 | 0 | 0 | 0 | 0 | 0 | 0 | 0 | 0 | 0 | 0
36 | 2020 | Summer | Pc, [MW] | Expected | - | 0.35726 | 0.27694 | 0.20996 | 0.25516 | 0.21609 | 0.17288 | 0.39068 | 0.73055 | 0.89407 | 0.93725 | 0.94966 | 0.87086 | 0.93684 | 0.86177 | 0.75979 | 0.70272 | 0.64103 | 0.60472 | 0.77341 | 0.89112 | 0.99517 | 1.0157 | 0.76098 | 0.53571
36 | 2020 | Summer | Qc, [MVAr] | Expected | - | -0.52477 | -0.52964 | -0.54202 | -0.54365 | -0.55319 | -0.57691 | -0.52553 | -0.36543 | -0.2917 | -0.31308 | -0.37194 | -0.41052 | -0.39578 | -0.42595 | -0.411 | -0.46024 | -0.49495 | -0.44397 | -0.32702 | -0.30187 | -0.30902 | -0.36657 | -0.44428 | -0.46457
37 | 2020 | Summer | Pc, [MW] | Expected | - | 0 | 0 | 0 | 0 | 0 | 0 | 0 | 0 | 0 | 0 | 0 | 0 | 0 | 0 | 0 | 0 | 0 | 0 | 0 | 0 | 0 | 0 | 0 | 0
37 | 2020 | Summer | Qc, [MVAr] | Expected | - | 0 | 0 | 0 | 0 | 0 | 0 | 0 | 0 | 0 | 0 | 0 | 0 | 0 | 0 | 0 | 0 | 0 | 0 | 0 | 0 | 0 | 0 | 0 | 0
38 | 2020 | Summer | Pc, [MW] | Expected | - | 3.4188 | 3.2066 | 2.9821 | 3.0464 | 2.9818 | 3.0167 | 4.0116 | 5.0385 | 5.3253 | 5.1032 | 5.0873 | 5.4498 | 5.6192 | 5.2165 | 4.7528 | 4.5032 | 4.5564 | 4.4593 | 4.4037 | 4.7413 | 4.9549 | 4.7402 | 4.222 | 3.5693
38 | 2020 | Summer | Qc, [MVAr] | Expected | - | -0.15646 | -0.26897 | -0.39829 | -0.38612 | -0.39513 | -0.38762 | -0.13675 | 0.22756 | 0.33296 | 0.34359 | 0.28865 | 0.374 | 0.32558 | 0.25044 | 0.13625 | 0.043605 | 0.089463 | 0.067722 | -0.050786 | 0.042468 | 0.090394 | 0.023716 | -0.22493 | -0.35848
39 | 2020 | Summer | Pc, [MW] | Expected | - | 0 | 0 | 0 | 0 | 0 | 0 | 0 | 0 | 0 | 0 | 0 | 0 | 0 | 0 | 0 | 0 | 0 | 0 | 0 | 0 | 0 | 0 | 0 | 0
39 | 2020 | Summer | Qc, [MVAr] | Expected | - | 0 | 0 | 0 | 0 | 0 | 0 | 0 | 0 | 0 | 0 | 0 | 0 | 0 | 0 | 0 | 0 | 0 | 0 | 0 | 0 | 0 | 0 | 0 | 0
40 | 2020 | Summer | Pc, [MW] | Expected | - | 2.3732 | 2.1943 | 2.1171 | 2.1224 | 2.1283 | 2.1697 | 2.5212 | 2.9488 | 3.2063 | 3.376 | 3.3947 | 3.5063 | 3.5544 | 3.3919 | 3.271 | 3.0591 | 2.9903 | 2.9807 | 3.0439 | 3.2272 | 3.4596 | 3.2743 | 2.9649 | 2.5655
40 | 2020 | Summer | Qc, [MVAr] | Expected | - | -0.21578 | -0.24274 | -0.24882 | -0.24453 | -0.25006 | -0.26249 | -0.12334 | 0.0079862 | 0.089305 | 0.10437 | 0.041431 | 0.11901 | 0.11258 | 0.093012 | 0.056467 | -0.0037794 | -0.027993 | -0.024417 | -0.017433 | 0.0073668 | 0.027017 | -0.023948 | -0.11582 | -0.17576
31 | 2020 | Winter | Pc, [MW] | 0 | 0 | 0 | 0 | 0 | 0 | 0 | 0 | 0 | 0 | 0 | 0 | 0 | 0 | 0 | 0 | 0 | 0 | 0 | 0 | 0 | 0 | 0 | 0 | 0 | 0
31 | 2020 | Winter | Qc, [MVAr] | 0 | 0 | 0 | 0 | 0 | 0 | 0 | 0 | 0 | 0 | 0 | 0 | 0 | 0 | 0 | 0 | 0 | 0 | 0 | 0 | 0 | 0 | 0 | 0 | 0 | 0
32 | 2020 | Winter | Pc, [MW] | 0 | 0 | 0 | 0 | 0 | 0 | 0 | 0 | 0 | 0 | 0 | 0 | 0 | 0 | 0 | 0 | 0 | 0 | 0 | 0 | 0 | 0 | 0 | 0 | 0 | 0
32 | 2020 | Winter | Qc, [MVAr] | 0 | 0 | 0 | 0 | 0 | 0 | 0 | 0 | 0 | 0 | 0 | 0 | 0 | 0 | 0 | 0 | 0 | 0 | 0 | 0 | 0 | 0 | 0 | 0 | 0 | 0
33 | 2020 | Winter | Pc, [MW] | 0 | 0 | 0 | 0 | 0 | 0 | 0 | 0 | 0 | 0 | 0 | 0 | 0 | 0 | 0 | 0 | 0 | 0 | 0 | 0 | 0 | 0 | 0 | 0 | 0 | 0
33 | 2020 | Winter | Qc, [MVAr] | 0 | 0 | 0 | 0 | 0 | 0 | 0 | 0 | 0 | 0 | 0 | 0 | 0 | 0 | 0 | 0 | 0 | 0 | 0 | 0 | 0 | 0 | 0 | 0 | 0 | 0
34 | 2020 | Winter | Pc, [MW] | 0 | 0 | 3.8463 | 3.828 | 3.8264 | 3.9381 | 3.9196 | 4.0272 | 4.1802 | 4.0534 | 3.3789 | 3.2407 | 4.4129 | 4.0239 | 4.0776 | 4.1682 | 4.2642 | 4.3993 | 4.8656 | 5.0122 | 4.6866 | 4.444 | 4.5136 | 4.5012 | 4.5233 | 4.7434
34 | 2020 | Winter | Qc, [MVAr] | 0 | 0 | -0.065385 | 0.1097 | 0.23208 | 0.20068 | 0.15603 | -0.15719 | -0.0051894 | 0.1874 | 0.40675 | 0.47984 | 0.23308 | -0.00060558 | 0.73827 | 0.83694 | 0.79392 | 0.91147 | 0.50074 | 0.69165 | 0.74268 | 0.66205 | 0.74301 | 0.95378 | 0.88353 | 0.59521
35 | 2020 | Winter | Pc, [MW] | 0 | 0 | 0 | 0 | 0 | 0 | 0 | 0 | 0 | 0 | 0 | 0 | 0 | 0 | 0 | 0 | 0 | 0 | 0 | 0 | 0 | 0 | 0 | 0 | 0 | 0
35 | 2020 | Winter | Qc, [MVAr] | 0 | 0 | 0 | 0 | 0 | 0 | 0 | 0 | 0 | 0 | 0 | 0 | 0 | 0 | 0 | 0 | 0 | 0 | 0 | 0 | 0 | 0 | 0 | 0 | 0 | 0
36 | 2020 | Winter | Pc, [MW] | 0 | 0 | 0.31696 | 0.20593 | 0.20602 | 0.18354 | 0.1933 | 0.39443 | 0.79092 | 0.98454 | 1.0853 | 1.0163 | 1.0076 | 0.93645 | 0.91226 | 0.85919 | 0.82013 | 0.83881 | 1.0587 | 1.5968 | 1.4355 | 1.2148 | 1.1745 | 1.0456 | 0.78249 | 0.60829
36 | 2020 | Winter | Qc, [MVAr] | 0 | 0 | -0.71841 | -0.72553 | -0.73293 | -0.73935 | -0.74264 | -0.67896 | -0.58907 | -0.53782 | -0.55357 | -0.61325 | -0.6541 | -0.69259 | -0.69341 | -0.70616 | -0.71237 | -0.69111 | -0.58507 | -0.34871 | -0.44978 | -0.54558 | -0.58734 | -0.62138 | -0.65685 | -0.66003
37 | 2020 | Winter | Pc, [MW] | 0 | 0 | 0 | 0 | 0 | 0 | 0 | 0 | 0 | 0 | 0 | 0 | 0 | 0 | 0 | 0 | 0 | 0 | 0 | 0 | 0 | 0 | 0 | 0 | 0 | 0
37 | 2020 | Winter | Qc, [MVAr] | 0 | 0 | 0 | 0 | 0 | 0 | 0 | 0 | 0 | 0 | 0 | 0 | 0 | 0 | 0 | 0 | 0 | 0 | 0 | 0 | 0 | 0 | 0 | 0 | 0 | 0
38 | 2020 | Winter | Pc, [MW] | 0 | 0 | 3.2307 | 3.0376 | 2.9394 | 3.0009 | 3.0291 | 3.4634 | 5.5934 | 6.558 | 6.8516 | 6.635 | 6.3912 | 6.7989 | 6.3029 | 6.0014 | 5.1906 | 5.1691 | 5.3862 | 5.8173 | 5.316 | 5.5242 | 5.3637 | 5.0441 | 4.1903 | 3.6958
38 | 2020 | Winter | Qc, [MVAr] | 0 | 0 | -0.67555 | -0.72892 | -0.74229 | -0.73236 | -0.73297 | -0.61206 | -0.022791 | 0.31556 | 0.40219 | 0.28017 | 0.16542 | 0.32812 | 0.20689 | 0.06277 | -0.24833 | -0.24844 | -0.20465 | -0.10324 | -0.25163 | -0.14337 | -0.19684 | -0.32649 | -0.51581 | -0.58226
39 | 2020 | Winter | Pc, [MW] | 0 | 0 | 0 | 0 | 0 | 0 | 0 | 0 | 0 | 0 | 0 | 0 | 0 | 0 | 0 | 0 | 0 | 0 | 0 | 0 | 0 | 0 | 0 | 0 | 0 | 0
39 | 2020 | Winter | Qc, [MVAr] | 0 | 0 | 0 | 0 | 0 | 0 | 0 | 0 | 0 | 0 | 0 | 0 | 0 | 0 | 0 | 0 | 0 | 0 | 0 | 0 | 0 | 0 | 0 | 0 | 0 | 0
40 | 2020 | Winter | Pc, [MW] | 0 | 0 | 2.0627 | 1.9039 | 1.8161 | 1.8342 | 1.849 | 2.1291 | 2.7848 | 3.2607 | 3.5628 | 3.8026 | 3.7138 | 3.7028 | 3.6925 | 3.5275 | 3.4205 | 3.225 | 3.3934 | 3.8578 | 3.7688 | 3.634 | 3.4886 | 3.291 | 2.8833 | 2.5311
40 | 2020 | Winter | Qc, [MVAr] | 0 | 0 | -0.65291 | -0.67195 | -0.67295 | -0.67105 | -0.66919 | -0.6256 | -0.46894 | -0.38274 | -0.2467 | -0.14247 | -0.18226 | -0.14071 | -0.16779 | -0.24268 | -0.30337 | -0.3129 | -0.32175 | -0.21715 | -0.26313 | -0.32621 | -0.38363 | -0.4881 | -0.61009 | -0.62094
31 | 2020 | Winter | Pc, [MW] | 0 | 1 | 0 | 0 | 0 | 0 | 0 | 0 | 0 | 0 | 0 | 0 | 0 | 0 | 0 | 0 | 0 | 0 | 0 | 0 | 0 | 0 | 0 | 0 | 0 | 0
31 | 2020 | Winter | Qc, [MVAr] | 0 | 1 | 0 | 0 | 0 | 0 | 0 | 0 | 0 | 0 | 0 | 0 | 0 | 0 | 0 | 0 | 0 | 0 | 0 | 0 | 0 | 0 | 0 | 0 | 0 | 0
32 | 2020 | Winter | Pc, [MW] | 0 | 1 | 0 | 0 | 0 | 0 | 0 | 0 | 0 | 0 | 0 | 0 | 0 | 0 | 0 | 0 | 0 | 0 | 0 | 0 | 0 | 0 | 0 | 0 | 0 | 0
32 | 2020 | Winter | Qc, [MVAr] | 0 | 1 | 0 | 0 | 0 | 0 | 0 | 0 | 0 | 0 | 0 | 0 | 0 | 0 | 0 | 0 | 0 | 0 | 0 | 0 | 0 | 0 | 0 | 0 | 0 | 0
33 | 2020 | Winter | Pc, [MW] | 0 | 1 | 0 | 0 | 0 | 0 | 0 | 0 | 0 | 0 | 0 | 0 | 0 | 0 | 0 | 0 | 0 | 0 | 0 | 0 | 0 | 0 | 0 | 0 | 0 | 0
33 | 2020 | Winter | Qc, [MVAr] | 0 | 1 | 0 | 0 | 0 | 0 | 0 | 0 | 0 | 0 | 0 | 0 | 0 | 0 | 0 | 0 | 0 | 0 | 0 | 0 | 0 | 0 | 0 | 0 | 0 | 0
34 | 2020 | Winter | Pc, [MW] | 0 | 1 | 5.0116 | 4.7545 | 4.4428 | 4.4743 | 4.5211 | 4.5094 | 4.5311 | 4.3665 | 3.3415 | 3.2566 | 4.6051 | 4.3884 | 4.4359 | 4.4524 | 4.4795 | 4.5118 | 5.0063 | 5.201 | 4.6792 | 4.5875 | 4.5491 | 4.5357 | 4.4689 | 4.8948
34 | 2020 | Winter | Qc, [MVAr] | 0 | 1 | 0.75918 | 0.82481 | 0.43209 | 0.55908 | 0.52726 | 0.32208 | 0.2421 | 0.47801 | 0.52652 | 0.42077 | 0.59101 | 0.93016 | 1.0465 | 0.92569 | 1.2241 | 1.1898 | 0.97356 | 1.0658 | 1.375 | 0.60632 | 0.6251 | 0.45636 | 0.62223 | 0.477
35 | 2020 | Winter | Pc, [MW] | 0 | 1 | 0 | 0 | 0 | 0 | 0 | 0 | 0 | 0 | 0 | 0 | 0 | 0 | 0 | 0 | 0 | 0 | 0 | 0 | 0 | 0 | 0 | 0 | 0 | 0
35 | 2020 | Winter | Qc, [MVAr] | 0 | 1 | 0 | 0 | 0 | 0 | 0 | 0 | 0 | 0 | 0 | 0 | 0 | 0 | 0 | 0 | 0 | 0 | 0 | 0 | 0 | 0 | 0 | 0 | 0 | 0
36 | 2020 | Winter | Pc, [MW] | 0 | 1 | 0.39197 | 0.26718 | 0.23062 | 0.215 | 0.21347 | 0.34268 | 0.62742 | 0.78666 | 0.92258 | 0.96958 | 1.0056 | 0.93722 | 1.0447 | 0.92009 | 0.90163 | 0.87563 | 1.0535 | 1.5391 | 1.4543 | 1.2398 | 1.144 | 0.96765 | 0.76724 | 0.63211
36 | 2020 | Winter | Qc, [MVAr] | 0 | 1 | -0.70777 | -0.72113 | -0.73328 | -0.73449 | -0.72899 | -0.66646 | -0.59575 | -0.5627 | -0.55809 | -0.54157 | -0.58996 | -0.66277 | -0.65746 | -0.68677 | -0.67289 | -0.68831 | -0.57536 | -0.36062 | -0.42515 | -0.5504 | -0.61036 | -0.63829 | -0.65586 | -0.65652
37 | 2020 | Winter | Pc, [MW] | 0 | 1 | 0 | 0 | 0 | 0 | 0 | 0 | 0 | 0 | 0 | 0 | 0 | 0 | 0 | 0 | 0 | 0 | 0 | 0 | 0 | 0 | 0 | 0 | 0 | 0
37 | 2020 | Winter | Qc, [MVAr] | 0 | 1 | 0 | 0 | 0 | 0 | 0 | 0 | 0 | 0 | 0 | 0 | 0 | 0 | 0 | 0 | 0 | 0 | 0 | 0 | 0 | 0 | 0 | 0 | 0 | 0
38 | 2020 | Winter | Pc, [MW] | 0 | 1 | 3.3316 | 3.1343 | 2.9869 | 3.0099 | 3.0398 | 3.2543 | 4.1416 | 4.3597 | 4.7297 | 5.0375 | 4.9126 | 5.1881 | 5.0672 | 4.5804 | 4.0021 | 3.9824 | 4.2124 | 4.7466 | 4.692 | 4.5979 | 4.4556 | 4.0851 | 3.8208 | 3.43
38 | 2020 | Winter | Qc, [MVAr] | 0 | 1 | -0.6364 | -0.65487 | -0.69827 | -0.69483 | -0.69254 | -0.64852 | -0.34381 | -0.37189 | -0.31213 | -0.20233 | -0.30664 | -0.25705 | -0.32535 | -0.44783 | -0.59498 | -0.62018 | -0.56918 | -0.37765 | -0.40335 | -0.49393 | -0.54036 | -0.5927 | -0.60929 | -0.63531
39 | 2020 | Winter | Pc, [MW] | 0 | 1 | 0 | 0 | 0 | 0 | 0 | 0 | 0 | 0 | 0 | 0 | 0 | 0 | 0 | 0 | 0 | 0 | 0 | 0 | 0 | 0 | 0 | 0 | 0 | 0
39 | 2020 | Winter | Qc, [MVAr] | 0 | 1 | 0 | 0 | 0 | 0 | 0 | 0 | 0 | 0 | 0 | 0 | 0 | 0 | 0 | 0 | 0 | 0 | 0 | 0 | 0 | 0 | 0 | 0 | 0 | 0
40 | 2020 | Winter | Pc, [MW] | 0 | 1 | 2.1518 | 1.9741 | 1.8819 | 1.8458 | 1.8584 | 2.0022 | 2.2819 | 2.4593 | 2.8377 | 3.2 | 3.3077 | 3.4255 | 3.4419 | 3.1663 | 2.9785 | 2.9573 | 3.1752 | 3.6106 | 3.6149 | 3.4921 | 3.3229 | 3.0364 | 2.7622 | 2.3929
40 | 2020 | Winter | Qc, [MVAr] | 0 | 1 | -0.64451 | -0.68248 | -0.70775 | -0.71155 | -0.69716 | -0.67433 | -0.59302 | -0.59261 | -0.49526 | -0.40312 | -0.43274 | -0.43474 | -0.44207 | -0.46892 | -0.47577 | -0.4851 | -0.47457 | -0.35784 | -0.36219 | -0.4421 | -0.49653 | -0.54995 | -0.56628 | -0.60921
31 | 2020 | Winter | Pc, [MW] | 0 | 2 | 0 | 0 | 0 | 0 | 0 | 0 | 0 | 0 | 0 | 0 | 0 | 0 | 0 | 0 | 0 | 0 | 0 | 0 | 0 | 0 | 0 | 0 | 0 | 0
31 | 2020 | Winter | Qc, [MVAr] | 0 | 2 | 0 | 0 | 0 | 0 | 0 | 0 | 0 | 0 | 0 | 0 | 0 | 0 | 0 | 0 | 0 | 0 | 0 | 0 | 0 | 0 | 0 | 0 | 0 | 0
32 | 2020 | Winter | Pc, [MW] | 0 | 2 | 0 | 0 | 0 | 0 | 0 | 0 | 0 | 0 | 0 | 0 | 0 | 0 | 0 | 0 | 0 | 0 | 0 | 0 | 0 | 0 | 0 | 0 | 0 | 0
32 | 2020 | Winter | Qc, [MVAr] | 0 | 2 | 0 | 0 | 0 | 0 | 0 | 0 | 0 | 0 | 0 | 0 | 0 | 0 | 0 | 0 | 0 | 0 | 0 | 0 | 0 | 0 | 0 | 0 | 0 | 0
33 | 2020 | Winter | Pc, [MW] | 0 | 2 | 0 | 0 | 0 | 0 | 0 | 0 | 0 | 0 | 0 | 0 | 0 | 0 | 0 | 0 | 0 | 0 | 0 | 0 | 0 | 0 | 0 | 0 | 0 | 0
33 | 2020 | Winter | Qc, [MVAr] | 0 | 2 | 0 | 0 | 0 | 0 | 0 | 0 | 0 | 0 | 0 | 0 | 0 | 0 | 0 | 0 | 0 | 0 | 0 | 0 | 0 | 0 | 0 | 0 | 0 | 0
34 | 2020 | Winter | Pc, [MW] | 0 | 2 | 4.9427 | 4.6259 | 4.4246 | 4.4526 | 4.4455 | 4.4605 | 4.5392 | 4.2991 | 3.143 | 3.8174 | 4.6869 | 4.5495 | 4.4193 | 4.4632 | 4.3867 | 4.3832 | 4.4005 | 5.0875 | 5.2213 | 4.9552 | 4.7163 | 4.7 | 4.7178 | 4.8063
34 | 2020 | Winter | Qc, [MVAr] | 0 | 2 | 0.27737 | 0.44658 | 0.55379 | 0.57495 | 0.50231 | 0.34505 | 0.2837 | 0.32763 | -0.046345 | -0.23775 | -0.06568 | 0.31232 | 0.46231 | 0.44906 | 0.52454 | 0.24535 | -0.027304 | 0.090426 | 0.077062 | 0.16736 | 0.27193 | 0.48572 | 0.5973 | 0.34325
35 | 2020 | Winter | Pc, [MW] | 0 | 2 | 0 | 0 | 0 | 0 | 0 | 0 | 0 | 0 | 0 | 0 | 0 | 0 | 0 | 0 | 0 | 0 | 0 | 0 | 0 | 0 | 0 | 0 | 0 | 0
35 | 2020 | Winter | Qc, [MVAr] | 0 | 2 | 0 | 0 | 0 | 0 | 0 | 0 | 0 | 0 | 0 | 0 | 0 | 0 | 0 | 0 | 0 | 0 | 0 | 0 | 0 | 0 | 0 | 0 | 0 | 0
36 | 2020 | Winter | Pc, [MW] | 0 | 2 | 0.44604 | 0.29172 | 0.27694 | 0.24268 | 0.096147 | 0.19783 | 0.3713 | 0.50393 | 0.75364 | 0.92747 | 1.0508 | 1.0917 | 0.93497 | 0.68321 | 0.57708 | 0.53357 | 0.70813 | 1.0879 | 1.1077 | 0.98297 | 0.89092 | 0.76505 | 0.54471 | 0.38389
36 | 2020 | Winter | Qc, [MVAr] | 0 | 2 | -0.69877 | -0.71755 | -0.70742 | -0.7245 | -0.7217 | -0.64392 | -0.60254 | -0.58907 | -0.58946 | -0.6526 | -0.67193 | -0.71142 | -0.74425 | -0.76681 | -0.76894 | -0.74559 | -0.629 | -0.42914 | -0.48132 | -0.55831 | -0.61334 | -0.62978 | -0.65435 | -0.64843
37 | 2020 | Winter | Pc, [MW] | 0 | 2 | 0 | 0 | 0 | 0 | 0 | 0 | 0 | 0 | 0 | 0 | 0 | 0 | 0 | 0 | 0 | 0 | 0 | 0 | 0 | 0 | 0 | 0 | 0 | 0
37 | 2020 | Winter | Qc, [MVAr] | 0 | 2 | 0 | 0 | 0 | 0 | 0 | 0 | 0 | 0 | 0 | 0 | 0 | 0 | 0 | 0 | 0 | 0 | 0 | 0 | 0 | 0 | 0 | 0 | 0 | 0
38 | 2020 | Winter | Pc, [MW] | 0 | 2 | 3.0769 | 2.9037 | 2.7839 | 2.7417 | 2.7194 | 2.8015 | 3.0928 | 3.314 | 3.6469 | 4.145 | 4.4248 | 4.5501 | 4.3815 | 4.0183 | 3.7831 | 3.6136 | 3.6177 | 4.0741 | 4.2018 | 4.1813 | 4.1054 | 3.8552 | 3.5691 | 3.2132
38 | 2020 | Winter | Qc, [MVAr] | 0 | 2 | -0.74453 | -0.71642 | -0.73634 | -0.7367 | -0.74501 | -0.7275 | -0.68174 | -0.67604 | -0.68295 | -0.59996 | -0.58275 | -0.62742 | -0.63315 | -0.65715 | -0.6963 | -0.70877 | -0.69337 | -0.52778 | -0.52893 | -0.61448 | -0.62168 | -0.64984 | -0.65951 | -0.69772
39 | 2020 | Winter | Pc, [MW] | 0 | 2 | 0 | 0 | 0 | 0 | 0 | 0 | 0 | 0 | 0 | 0 | 0 | 0 | 0 | 0 | 0 | 0 | 0 | 0 | 0 | 0 | 0 | 0 | 0 | 0
39 | 2020 | Winter | Qc, [MVAr] | 0 | 2 | 0 | 0 | 0 | 0 | 0 | 0 | 0 | 0 | 0 | 0 | 0 | 0 | 0 | 0 | 0 | 0 | 0 | 0 | 0 | 0 | 0 | 0 | 0 | 0
40 | 2020 | Winter | Pc, [MW] | 0 | 2 | 2.0479 | 1.8514 | 1.7378 | 1.7019 | 1.6808 | 1.7941 | 1.9838 | 2.2125 | 2.6538 | 3.1622 | 3.5421 | 3.6229 | 3.2658 | 2.9005 | 2.7152 | 2.6395 | 2.7064 | 3.0098 | 3.1125 | 3.111 | 2.9765 | 2.7991 | 2.5246 | 2.1655
40 | 2020 | Winter | Qc, [MVAr] | 0 | 2 | -0.66455 | -0.67409 | -0.66145 | -0.66464 | -0.68818 | -0.67551 | -0.63617 | -0.64324 | -0.58445 | -0.53303 | -0.50344 | -0.49445 | -0.54957 | -0.59016 | -0.63592 | -0.62558 | -0.61361 | -0.49668 | -0.49122 | -0.52973 | -0.56782 | -0.58905 | -0.60416 | -0.64372
31 | 2020 | Winter | Pc, [MW] | Expected | - | 0 | 0 | 0 | 0 | 0 | 0 | 0 | 0 | 0 | 0 | 0 | 0 | 0 | 0 | 0 | 0 | 0 | 0 | 0 | 0 | 0 | 0 | 0 | 0
31 | 2020 | Winter | Qc, [MVAr] | Expected | - | 0 | 0 | 0 | 0 | 0 | 0 | 0 | 0 | 0 | 0 | 0 | 0 | 0 | 0 | 0 | 0 | 0 | 0 | 0 | 0 | 0 | 0 | 0 | 0
32 | 2020 | Winter | Pc, [MW] | Expected | - | 0 | 0 | 0 | 0 | 0 | 0 | 0 | 0 | 0 | 0 | 0 | 0 | 0 | 0 | 0 | 0 | 0 | 0 | 0 | 0 | 0 | 0 | 0 | 0
32 | 2020 | Winter | Qc, [MVAr] | Expected | - | 0 | 0 | 0 | 0 | 0 | 0 | 0 | 0 | 0 | 0 | 0 | 0 | 0 | 0 | 0 | 0 | 0 | 0 | 0 | 0 | 0 | 0 | 0 | 0
33 | 2020 | Winter | Pc, [MW] | Expected | - | 0 | 0 | 0 | 0 | 0 | 0 | 0 | 0 | 0 | 0 | 0 | 0 | 0 | 0 | 0 | 0 | 0 | 0 | 0 | 0 | 0 | 0 | 0 | 0
33 | 2020 | Winter | Qc, [MVAr] | Expected | - | 0 | 0 | 0 | 0 | 0 | 0 | 0 | 0 | 0 | 0 | 0 | 0 | 0 | 0 | 0 | 0 | 0 | 0 | 0 | 0 | 0 | 0 | 0 | 0
34 | 2020 | Winter | Pc, [MW] | Expected | - | 4.1694 | 4.0743 | 3.9999 | 4.0882 | 4.0807 | 4.158 | 4.2816 | 4.1332 | 3.3398 | 3.3254 | 4.4795 | 4.1511 | 4.1776 | 4.2509 | 4.3125 | 4.4131 | 4.8192 | 5.0499 | 4.7619 | 4.5375 | 4.5476 | 4.5345 | 4.5433 | 4.774
34 | 2020 | Winter | Qc, [MVAr] | Expected | - | 0.10138 | 0.25999 | 0.30661 | 0.30535 | 0.25853 | -0.016973 | 0.071408 | 0.24895 | 0.35913 | 0.36889 | 0.24153 | 0.17706 | 0.74288 | 0.79421 | 0.81689 | 0.85608 | 0.49285 | 0.65922 | 0.73792 | 0.58342 | 0.65886 | 0.81586 | 0.80531 | 0.54232
35 | 2020 | Winter | Pc, [MW] | Expected | - | 0 | 0 | 0 | 0 | 0 | 0 | 0 | 0 | 0 | 0 | 0 | 0 | 0 | 0 | 0 | 0 | 0 | 0 | 0 | 0 | 0 | 0 | 0 | 0
35 | 2020 | Winter | Qc, [MVAr] | Expected | - | 0 | 0 | 0 | 0 | 0 | 0 | 0 | 0 | 0 | 0 | 0 | 0 | 0 | 0 | 0 | 0 | 0 | 0 | 0 | 0 | 0 | 0 | 0 | 0
36 | 2020 | Winter | Pc, [MW] | Expected | - | 0.34611 | 0.22693 | 0.21967 | 0.19648 | 0.1823 | 0.35895 | 0.70762 | 0.88761 | 1.0146 | 0.99695 | 1.0134 | 0.95874 | 0.93442 | 0.84275 | 0.79705 | 0.80047 | 1.0079 | 1.5158 | 1.3913 | 1.1853 | 1.1296 | 0.99436 | 0.74634 | 0.57964
36 | 2020 | Winter | Qc, [MVAr] | Expected | - | -0.71408 | -0.72376 | -0.72934 | -0.73654 | -0.7377 | -0.67217 | -0.59195 | -0.5487 | -0.55934 | -0.60863 | -0.64749 | -0.69102 | -0.69554 | -0.71205 | -0.71481 | -0.6985 | -0.58996 | -0.3619 | -0.45077 | -0.54809 | -0.59434 | -0.62499 | -0.65635 | -0.65787
37 | 2020 | Winter | Pc, [MW] | Expected | - | 0 | 0 | 0 | 0 | 0 | 0 | 0 | 0 | 0 | 0 | 0 | 0 | 0 | 0 | 0 | 0 | 0 | 0 | 0 | 0 | 0 | 0 | 0 | 0
37 | 2020 | Winter | Qc, [MVAr] | Expected | - | 0 | 0 | 0 | 0 | 0 | 0 | 0 | 0 | 0 | 0 | 0 | 0 | 0 | 0 | 0 | 0 | 0 | 0 | 0 | 0 | 0 | 0 | 0 | 0
38 | 2020 | Winter | Pc, [MW] | Expected | - | 3.2231 | 3.0323 | 2.924 | 2.9652 | 2.9864 | 3.339 | 5.0288 | 5.7805 | 6.0906 | 6.0511 | 5.899 | 6.2475 | 5.8519 | 5.5151 | 4.8197 | 4.7774 | 4.9659 | 5.4153 | 5.0677 | 5.2001 | 5.0542 | 4.7373 | 4.0488 | 3.5889
38 | 2020 | Winter | Qc, [MVAr] | Expected | - | -0.67981 | -0.71656 | -0.73515 | -0.72762 | -0.72892 | -0.63376 | -0.16279 | 0.075696 | 0.14512 | 0.085511 | -0.0088975 | 0.10802 | 0.010852 | -0.11302 | -0.36185 | -0.36731 | -0.32655 | -0.20309 | -0.31292 | -0.26075 | -0.30661 | -0.41071 | -0.54969 | -0.60633
39 | 2020 | Winter | Pc, [MW] | Expected | - | 0 | 0 | 0 | 0 | 0 | 0 | 0 | 0 | 0 | 0 | 0 | 0 | 0 | 0 | 0 | 0 | 0 | 0 | 0 | 0 | 0 | 0 | 0 | 0
39 | 2020 | Winter | Qc, [MVAr] | Expected | - | 0 | 0 | 0 | 0 | 0 | 0 | 0 | 0 | 0 | 0 | 0 | 0 | 0 | 0 | 0 | 0 | 0 | 0 | 0 | 0 | 0 | 0 | 0 | 0
40 | 2020 | Winter | Pc, [MW] | Expected | - | 2.0733 | 1.9065 | 1.8143 | 1.817 | 1.8263 | 2.0631 | 2.5985 | 2.9965 | 3.3294 | 3.625 | 3.6312 | 3.6517 | 3.5957 | 3.3863 | 3.2566 | 3.1031 | 3.2641 | 3.7013 | 3.6531 | 3.539 | 3.3918 | 3.1844 | 2.8148 | 2.4591
40 | 2020 | Winter | Qc, [MVAr] | Expected | - | -0.65337 | -0.67376 | -0.67628 | -0.67592 | -0.6759 | -0.63969 | -0.51056 | -0.44993 | -0.33046 | -0.2355 | -0.26393 | -0.23325 | -0.26151 | -0.32464 | -0.3755 | -0.38217 | -0.38527 | -0.27718 | -0.30987 | -0.37184 | -0.42607 | -0.51136 | -0.60298 | -0.62252
31 | 2030 | Summer | Pc, [MW] | 0 | 0 | 0 | 0 | 0 | 0 | 0 | 0 | 0 | 0 | 0 | 0 | 0 | 0 | 0 | 0 | 0 | 0 | 0 | 0 | 0 | 0 | 0 | 0 | 0 | 0
31 | 2030 | Summer | Qc, [MVAr] | 0 | 0 | 0 | 0 | 0 | 0 | 0 | 0 | 0 | 0 | 0 | 0 | 0 | 0 | 0 | 0 | 0 | 0 | 0 | 0 | 0 | 0 | 0 | 0 | 0 | 0
32 | 2030 | Summer | Pc, [MW] | 0 | 0 | 0 | 0 | 0 | 0 | 0 | 0 | 0 | 0 | 0 | 0 | 0 | 0 | 0 | 0 | 0 | 0 | 0 | 0 | 0 | 0 | 0 | 0 | 0 | 0
32 | 2030 | Summer | Qc, [MVAr] | 0 | 0 | 0 | 0 | 0 | 0 | 0 | 0 | 0 | 0 | 0 | 0 | 0 | 0 | 0 | 0 | 0 | 0 | 0 | 0 | 0 | 0 | 0 | 0 | 0 | 0
33 | 2030 | Summer | Pc, [MW] | 0 | 0 | 0 | 0 | 0 | 0 | 0 | 0 | 0 | 0 | 0 | 0 | 0 | 0 | 0 | 0 | 0 | 0 | 0 | 0 | 0 | 0 | 0 | 0 | 0 | 0
33 | 2030 | Summer | Qc, [MVAr] | 0 | 0 | 0 | 0 | 0 | 0 | 0 | 0 | 0 | 0 | 0 | 0 | 0 | 0 | 0 | 0 | 0 | 0 | 0 | 0 | 0 | 0 | 0 | 0 | 0 | 0
34 | 2030 | Summer | Pc, [MW] | 0 | 0 | 5.9651 | 6.0548 | 6.4735 | 5.8923 | 5.7976 | 5.5953 | 5.7036 | 6.1103 | 5.4305 | 4.1645 | 5.7694 | 6.3616 | 6.3571 | 6.6105 | 5.253 | 7.0069 | 6.3915 | 6.2292 | 6.2813 | 6.8785 | 7.5572 | 7.4901 | 7.4826 | 7.5717
34 | 2030 | Summer | Qc, [MVAr] | 0 | 0 | -0.54928 | -0.33222 | -0.4199 | -0.33069 | -0.37934 | -0.20356 | -0.68603 | -0.53941 | -0.39998 | -0.47067 | -0.48746 | -0.44388 | 0.22233 | 0.11282 | -0.63123 | -0.2126 | -0.24495 | -0.14257 | 0.0065852 | 0.43328 | 0.96655 | 0.9627 | 0.91363 | 0.95964
35 | 2030 | Summer | Pc, [MW] | 0 | 0 | 0 | 0 | 0 | 0 | 0 | 0 | 0 | 0 | 0 | 0 | 0 | 0 | 0 | 0 | 0 | 0 | 0 | 0 | 0 | 0 | 0 | 0 | 0 | 0
35 | 2030 | Summer | Qc, [MVAr] | 0 | 0 | 0 | 0 | 0 | 0 | 0 | 0 | 0 | 0 | 0 | 0 | 0 | 0 | 0 | 0 | 0 | 0 | 0 | 0 | 0 | 0 | 0 | 0 | 0 | 0
36 | 2030 | Summer | Pc, [MW] | 0 | 0 | 0.44752 | 0.35718 | 0.27912 | 0.27811 | 0.2557 | 0.23897 | 0.5236 | 0.91149 | 1.1061 | 1.1305 | 1.1115 | 0.99531 | 1.1307 | 1.0734 | 0.98023 | 0.90166 | 0.81514 | 0.73136 | 0.92398 | 1.0776 | 1.2405 | 1.1804 | 0.90039 | 0.65213
36 | 2030 | Summer | Qc, [MVAr] | 0 | 0 | -0.61024 | -0.61558 | -0.63393 | -0.63394 | -0.64822 | -0.66775 | -0.60228 | -0.40889 | -0.30498 | -0.32157 | -0.40527 | -0.44436 | -0.41069 | -0.4453 | -0.42158 | -0.49675 | -0.55609 | -0.49476 | -0.34982 | -0.31257 | -0.31354 | -0.41417 | -0.51632 | -0.53567
37 | 2030 | Summer | Pc, [MW] | 0 | 0 | 0 | 0 | 0 | 0 | 0 | 0 | 0 | 0 | 0 | 0 | 0 | 0 | 0 | 0 | 0 | 0 | 0 | 0 | 0 | 0 | 0 | 0 | 0 | 0
37 | 2030 | Summer | Qc, [MVAr] | 0 | 0 | 0 | 0 | 0 | 0 | 0 | 0 | 0 | 0 | 0 | 0 | 0 | 0 | 0 | 0 | 0 | 0 | 0 | 0 | 0 | 0 | 0 | 0 | 0 | 0
38 | 2030 | Summer | Pc, [MW] | 0 | 0 | 4.2463 | 4.004 | 3.683 | 3.8243 | 3.7309 | 3.7904 | 5.353 | 6.7326 | 7.0573 | 6.6248 | 6.473 | 6.9597 | 7.2913 | 6.7944 | 6.2021 | 5.8851 | 5.9877 | 5.8224 | 5.6619 | 6.1534 | 6.4598 | 6.0169 | 5.362 | 4.5069
38 | 2030 | Summer | Qc, [MVAr] | 0 | 0 | -0.11136 | -0.26283 | -0.46297 | -0.42795 | -0.43479 | -0.41629 | -0.025809 | 0.49857 | 0.65101 | 0.65846 | 0.54985 | 0.69003 | 0.62328 | 0.54276 | 0.39298 | 0.24535 | 0.30253 | 0.26947 | 0.052047 | 0.21661 | 0.30252 | 0.19684 | -0.18549 | -0.38211
39 | 2030 | Summer | Pc, [MW] | 0 | 0 | 0 | 0 | 0 | 0 | 0 | 0 | 0 | 0 | 0 | 0 | 0 | 0 | 0 | 0 | 0 | 0 | 0 | 0 | 0 | 0 | 0 | 0 | 0 | 0
39 | 2030 | Summer | Qc, [MVAr] | 0 | 0 | 0 | 0 | 0 | 0 | 0 | 0 | 0 | 0 | 0 | 0 | 0 | 0 | 0 | 0 | 0 | 0 | 0 | 0 | 0 | 0 | 0 | 0 | 0 | 0
40 | 2030 | Summer | Pc, [MW] | 0 | 0 | 2.9247 | 2.7084 | 2.6111 | 2.6325 | 2.6262 | 2.6866 | 3.1915 | 3.6949 | 3.9517 | 4.1096 | 4.0188 | 4.1661 | 4.348 | 4.2246 | 4.1128 | 3.8126 | 3.7009 | 3.6958 | 3.7633 | 4.0056 | 4.3271 | 3.9365 | 3.5979 | 3.1464
40 | 2030 | Summer | Qc, [MVAr] | 0 | 0 | -0.25088 | -0.28034 | -0.28754 | -0.28398 | -0.2935 | -0.30167 | -0.095375 | 0.084177 | 0.19151 | 0.20249 | 0.08585 | 0.20864 | 0.2243 | 0.2155 | 0.17056 | 0.073129 | 0.036705 | 0.036584 | 0.037336 | 0.074575 | 0.10699 | 0.014642 | -0.11049 | -0.18577
31 | 2030 | Summer | Pc, [MW] | 0 | 1 | 0 | 0 | 0 | 0 | 0 | 0 | 0 | 0 | 0 | 0 | 0 | 0 | 0 | 0 | 0 | 0 | 0 | 0 | 0 | 0 | 0 | 0 | 0 | 0
31 | 2030 | Summer | Qc, [MVAr] | 0 | 1 | 0 | 0 | 0 | 0 | 0 | 0 | 0 | 0 | 0 | 0 | 0 | 0 | 0 | 0 | 0 | 0 | 0 | 0 | 0 | 0 | 0 | 0 | 0 | 0
32 | 2030 | Summer | Pc, [MW] | 0 | 1 | 0 | 0 | 0 | 0 | 0 | 0 | 0 | 0 | 0 | 0 | 0 | 0 | 0 | 0 | 0 | 0 | 0 | 0 | 0 | 0 | 0 | 0 | 0 | 0
32 | 2030 | Summer | Qc, [MVAr] | 0 | 1 | 0 | 0 | 0 | 0 | 0 | 0 | 0 | 0 | 0 | 0 | 0 | 0 | 0 | 0 | 0 | 0 | 0 | 0 | 0 | 0 | 0 | 0 | 0 | 0
33 | 2030 | Summer | Pc, [MW] | 0 | 1 | 0 | 0 | 0 | 0 | 0 | 0 | 0 | 0 | 0 | 0 | 0 | 0 | 0 | 0 | 0 | 0 | 0 | 0 | 0 | 0 | 0 | 0 | 0 | 0
33 | 2030 | Summer | Qc, [MVAr] | 0 | 1 | 0 | 0 | 0 | 0 | 0 | 0 | 0 | 0 | 0 | 0 | 0 | 0 | 0 | 0 | 0 | 0 | 0 | 0 | 0 | 0 | 0 | 0 | 0 | 0
34 | 2030 | Summer | Pc, [MW] | 0 | 1 | 7.6231 | 6.5379 | 5.8271 | 5.8238 | 5.7268 | 5.7025 | 6.0392 | 5.6494 | 4.907 | 4.9489 | 5.8396 | 5.9187 | 5.9236 | 5.3906 | 5.7293 | 6.1144 | 5.931 | 5.8123 | 6.4193 | 6.4239 | 5.957 | 6.0063 | 6.4508 | 6.2779
34 | 2030 | Summer | Qc, [MVAr] | 0 | 1 | 0.97093 | 0.27689 | -0.17222 | -0.085439 | -0.050929 | 0.072475 | -0.28193 | -0.33034 | -0.58445 | -0.75967 | -0.42667 | -0.047176 | 0.17555 | -0.032025 | 0.25135 | 0.16655 | 0.042102 | -0.051833 | -0.0049519 | -0.049887 | 0.012666 | -0.021112 | 0.31901 | 0.32676
35 | 2030 | Summer | Pc, [MW] | 0 | 1 | 0 | 0 | 0 | 0 | 0 | 0 | 0 | 0 | 0 | 0 | 0 | 0 | 0 | 0 | 0 | 0 | 0 | 0 | 0 | 0 | 0 | 0 | 0 | 0
35 | 2030 | Summer | Qc, [MVAr] | 0 | 1 | 0 | 0 | 0 | 0 | 0 | 0 | 0 | 0 | 0 | 0 | 0 | 0 | 0 | 0 | 0 | 0 | 0 | 0 | 0 | 0 | 0 | 0 | 0 | 0
36 | 2030 | Summer | Pc, [MW] | 0 | 1 | 0.43476 | 0.3386 | 0.2511 | 0.30417 | 0.25202 | 0.22637 | 0.41402 | 0.7981 | 0.94596 | 1.0148 | 1.0784 | 0.99225 | 1.0522 | 0.99704 | 0.79931 | 0.75578 | 0.70307 | 0.80419 | 0.98494 | 1.0429 | 1.0195 | 1.1673 | 0.91365 | 0.6893
36 | 2030 | Summer | Qc, [MVAr] | 0 | 1 | -0.60346 | -0.6161 | -0.62732 | -0.63309 | -0.63407 | -0.67721 | -0.63277 | -0.44108 | -0.40451 | -0.45996 | -0.4912 | -0.58972 | -0.59812 | -0.62897 | -0.63705 | -0.65681 | -0.64182 | -0.57474 | -0.46106 | -0.47289 | -0.50378 | -0.4786 | -0.54538 | -0.5715
37 | 2030 | Summer | Pc, [MW] | 0 | 1 | 0 | 0 | 0 | 0 | 0 | 0 | 0 | 0 | 0 | 0 | 0 | 0 | 0 | 0 | 0 | 0 | 0 | 0 | 0 | 0 | 0 | 0 | 0 | 0
37 | 2030 | Summer | Qc, [MVAr] | 0 | 1 | 0 | 0 | 0 | 0 | 0 | 0 | 0 | 0 | 0 | 0 | 0 | 0 | 0 | 0 | 0 | 0 | 0 | 0 | 0 | 0 | 0 | 0 | 0 | 0
38 | 2030 | Summer | Pc, [MW] | 0 | 1 | 4.194 | 3.9426 | 3.6872 | 3.6508 | 3.6417 | 3.5864 | 3.9805 | 4.4852 | 4.7956 | 4.8339 | 5.1224 | 5.5632 | 5.5028 | 5.2093 | 4.691 | 4.4119 | 4.2304 | 4.3838 | 4.4232 | 4.5488 | 4.606 | 4.7333 | 4.5462 | 4.1229
38 | 2030 | Summer | Qc, [MVAr] | 0 | 1 | -0.18496 | -0.35313 | -0.41025 | -0.4313 | -0.42666 | -0.47285 | -0.36209 | -0.10997 | -0.095447 | -0.11306 | -0.043293 | -0.021901 | -0.095443 | -0.25504 | -0.36821 | -0.39773 | -0.35433 | -0.36001 | -0.31136 | -0.30446 | -0.33589 | -0.33014 | -0.39856 | -0.45299
39 | 2030 | Summer | Pc, [MW] | 0 | 1 | 0 | 0 | 0 | 0 | 0 | 0 | 0 | 0 | 0 | 0 | 0 | 0 | 0 | 0 | 0 | 0 | 0 | 0 | 0 | 0 | 0 | 0 | 0 | 0
39 | 2030 | Summer | Qc, [MVAr] | 0 | 1 | 0 | 0 | 0 | 0 | 0 | 0 | 0 | 0 | 0 | 0 | 0 | 0 | 0 | 0 | 0 | 0 | 0 | 0 | 0 | 0 | 0 | 0 | 0 | 0
40 | 2030 | Summer | Pc, [MW] | 0 | 1 | 2.8387 | 2.6931 | 2.6161 | 2.6179 | 2.6214 | 2.6283 | 2.8831 | 3.2028 | 3.4925 | 3.6836 | 3.8399 | 3.9507 | 3.8438 | 3.6774 | 3.5455 | 3.4109 | 3.379 | 3.394 | 3.4418 | 3.5797 | 3.6647 | 3.8261 | 3.5423 | 3.0691
40 | 2030 | Summer | Qc, [MVAr] | 0 | 1 | -0.21868 | -0.27087 | -0.2857 | -0.25579 | -0.25479 | -0.28054 | -0.18891 | -0.07716 | -0.055261 | -0.047255 | -0.022445 | 0.0097581 | -0.081547 | -0.14029 | -0.17876 | -0.17945 | -0.19331 | -0.1854 | -0.15268 | -0.15154 | -0.16249 | -0.10927 | -0.17483 | -0.22813
31 | 2030 | Summer | Pc, [MW] | 0 | 2 | 0 | 0 | 0 | 0 | 0 | 0 | 0 | 0 | 0 | 0 | 0 | 0 | 0 | 0 | 0 | 0 | 0 | 0 | 0 | 0 | 0 | 0 | 0 | 0
31 | 2030 | Summer | Qc, [MVAr] | 0 | 2 | 0 | 0 | 0 | 0 | 0 | 0 | 0 | 0 | 0 | 0 | 0 | 0 | 0 | 0 | 0 | 0 | 0 | 0 | 0 | 0 | 0 | 0 | 0 | 0
32 | 2030 | Summer | Pc, [MW] | 0 | 2 | 0 | 0 | 0 | 0 | 0 | 0 | 0 | 0 | 0 | 0 | 0 | 0 | 0 | 0 | 0 | 0 | 0 | 0 | 0 | 0 | 0 | 0 | 0 | 0
32 | 2030 | Summer | Qc, [MVAr] | 0 | 2 | 0 | 0 | 0 | 0 | 0 | 0 | 0 | 0 | 0 | 0 | 0 | 0 | 0 | 0 | 0 | 0 | 0 | 0 | 0 | 0 | 0 | 0 | 0 | 0
33 | 2030 | Summer | Pc, [MW] | 0 | 2 | 0 | 0 | 0 | 0 | 0 | 0 | 0 | 0 | 0 | 0 | 0 | 0 | 0 | 0 | 0 | 0 | 0 | 0 | 0 | 0 | 0 | 0 | 0 | 0
33 | 2030 | Summer | Qc, [MVAr] | 0 | 2 | 0 | 0 | 0 | 0 | 0 | 0 | 0 | 0 | 0 | 0 | 0 | 0 | 0 | 0 | 0 | 0 | 0 | 0 | 0 | 0 | 0 | 0 | 0 | 0
34 | 2030 | Summer | Pc, [MW] | 0 | 2 | 5.8719 | 5.8623 | 6.266 | 5.2361 | 3.0183 | 3.604 | 4.0918 | 4.1835 | 3.9253 | 4.0919 | 4.8129 | 4.9387 | 4.9111 | 4.508 | 4.8767 | 4.8353 | 4.4603 | 4.4221 | 4.6774 | 4.94 | 4.4809 | 4.5039 | 4.3227 | 4.6608
34 | 2030 | Summer | Qc, [MVAr] | 0 | 2 | 0.2584 | 0.36954 | 0.48353 | 0.1955 | -0.39918 | -0.16054 | -0.23623 | -0.57938 | -0.86619 | -0.94348 | -0.47495 | -0.70188 | -0.44144 | -0.10459 | -0.5048 | -0.40714 | -0.29124 | -0.29868 | -0.24186 | -0.39616 | -0.61517 | 0.01284 | -0.26042 | 0.13559
35 | 2030 | Summer | Pc, [MW] | 0 | 2 | 0 | 0 | 0 | 0 | 0 | 0 | 0 | 0 | 0 | 0 | 0 | 0 | 0 | 0 | 0 | 0 | 0 | 0 | 0 | 0 | 0 | 0 | 0 | 0
35 | 2030 | Summer | Qc, [MVAr] | 0 | 2 | 0 | 0 | 0 | 0 | 0 | 0 | 0 | 0 | 0 | 0 | 0 | 0 | 0 | 0 | 0 | 0 | 0 | 0 | 0 | 0 | 0 | 0 | 0 | 0
36 | 2030 | Summer | Pc, [MW] | 0 | 2 | 0.4496 | 0.34271 | 0.24962 | 0.56477 | 0.3785 | 0.11245 | 0.31857 | 0.67908 | 0.90067 | 1.0747 | 1.1957 | 1.2189 | 1.0384 | 0.79192 | 0.62091 | 0.58652 | 0.53417 | 0.59314 | 0.80479 | 0.9334 | 1.0156 | 1.3186 | 0.98438 | 0.62505
36 | 2030 | Summer | Qc, [MVAr] | 0 | 2 | -0.66314 | -0.66385 | -0.66282 | -0.67031 | -0.67647 | -0.73085 | -0.67989 | -0.52129 | -0.47066 | -0.50822 | -0.5428 | -0.56624 | -0.60492 | -0.64929 | -0.63673 | -0.64632 | -0.65021 | -0.60444 | -0.48057 | -0.44802 | -0.47111 | -0.46672 | -0.52854 | -0.57259
37 | 2030 | Summer | Pc, [MW] | 0 | 2 | 0 | 0 | 0 | 0 | 0 | 0 | 0 | 0 | 0 | 0 | 0 | 0 | 0 | 0 | 0 | 0 | 0 | 0 | 0 | 0 | 0 | 0 | 0 | 0
37 | 2030 | Summer | Qc, [MVAr] | 0 | 2 | 0 | 0 | 0 | 0 | 0 | 0 | 0 | 0 | 0 | 0 | 0 | 0 | 0 | 0 | 0 | 0 | 0 | 0 | 0 | 0 | 0 | 0 | 0 | 0
38 | 2030 | Summer | Pc, [MW] | 0 | 2 | 3.7258 | 3.4765 | 3.3795 | 3.1895 | 2.9715 | 2.9061 | 3.0233 | 3.4404 | 3.8505 | 4.2009 | 4.4709 | 4.604 | 4.4744 | 4.106 | 3.7952 | 3.599 | 3.5363 | 3.6347 | 3.7584 | 3.8766 | 4.1393 | 4.3541 | 4.1586 | 3.6461
38 | 2030 | Summer | Qc, [MVAr] | 0 | 2 | -0.54554 | -0.54579 | -0.55197 | -0.60593 | -0.65055 | -0.635 | -0.63407 | -0.51052 | -0.42005 | -0.35222 | -0.3309 | -0.35096 | -0.34209 | -0.39814 | -0.47561 | -0.47021 | -0.42223 | -0.4301 | -0.36674 | -0.42916 | -0.43297 | -0.45894 | -0.52473 | -0.58606
39 | 2030 | Summer | Pc, [MW] | 0 | 2 | 0 | 0 | 0 | 0 | 0 | 0 | 0 | 0 | 0 | 0 | 0 | 0 | 0 | 0 | 0 | 0 | 0 | 0 | 0 | 0 | 0 | 0 | 0 | 0
39 | 2030 | Summer | Qc, [MVAr] | 0 | 2 | 0 | 0 | 0 | 0 | 0 | 0 | 0 | 0 | 0 | 0 | 0 | 0 | 0 | 0 | 0 | 0 | 0 | 0 | 0 | 0 | 0 | 0 | 0 | 0
40 | 2030 | Summer | Pc, [MW] | 0 | 2 | 2.6668 | 2.442 | 2.3055 | 2.2107 | 2.1915 | 2.1578 | 2.3525 | 2.664 | 3.1991 | 3.646 | 4.0563 | 4.1422 | 3.7792 | 3.3243 | 3.0351 | 2.9234 | 2.8479 | 2.9109 | 2.9388 | 3.0529 | 3.3274 | 3.5324 | 3.3216 | 2.8598
40 | 2030 | Summer | Qc, [MVAr] | 0 | 2 | -0.30235 | -0.32466 | -0.3239 | -0.33631 | -0.33517 | -0.3709 | -0.34902 | -0.27802 | -0.16746 | -0.10645 | -0.065906 | -0.073762 | -0.1136 | -0.17192 | -0.20941 | -0.21729 | -0.22055 | -0.19843 | -0.17744 | -0.16072 | -0.15016 | -0.16098 | -0.22571 | -0.28914
31 | 2030 | Summer | Pc, [MW] | Expected | - | 0 | 0 | 0 | 0 | 0 | 0 | 0 | 0 | 0 | 0 | 0 | 0 | 0 | 0 | 0 | 0 | 0 | 0 | 0 | 0 | 0 | 0 | 0 | 0
31 | 2030 | Summer | Qc, [MVAr] | Expected | - | 0 | 0 | 0 | 0 | 0 | 0 | 0 | 0 | 0 | 0 | 0 | 0 | 0 | 0 | 0 | 0 | 0 | 0 | 0 | 0 | 0 | 0 | 0 | 0
32 | 2030 | Summer | Pc, [MW] | Expected | - | 0 | 0 | 0 | 0 | 0 | 0 | 0 | 0 | 0 | 0 | 0 | 0 | 0 | 0 | 0 | 0 | 0 | 0 | 0 | 0 | 0 | 0 | 0 | 0
32 | 2030 | Summer | Qc, [MVAr] | Expected | - | 0 | 0 | 0 | 0 | 0 | 0 | 0 | 0 | 0 | 0 | 0 | 0 | 0 | 0 | 0 | 0 | 0 | 0 | 0 | 0 | 0 | 0 | 0 | 0
33 | 2030 | Summer | Pc, [MW] | Expected | - | 0 | 0 | 0 | 0 | 0 | 0 | 0 | 0 | 0 | 0 | 0 | 0 | 0 | 0 | 0 | 0 | 0 | 0 | 0 | 0 | 0 | 0 | 0 | 0
33 | 2030 | Summer | Qc, [MVAr] | Expected | - | 0 | 0 | 0 | 0 | 0 | 0 | 0 | 0 | 0 | 0 | 0 | 0 | 0 | 0 | 0 | 0 | 0 | 0 | 0 | 0 | 0 | 0 | 0 | 0
34 | 2030 | Summer | Pc, [MW] | Expected | - | 6.1886 | 6.0963 | 6.3515 | 5.7888 | 5.3905 | 5.3261 | 5.5213 | 5.7692 | 5.1407 | 4.2662 | 5.6428 | 6.095 | 6.0886 | 6.1359 | 5.2673 | 6.5691 | 6.0498 | 5.9115 | 6.0719 | 6.5366 | 6.8891 | 6.8515 | 6.8838 | 6.971
34 | 2030 | Summer | Qc, [MVAr] | Expected | - | -0.21672 | -0.14495 | -0.25545 | -0.22048 | -0.33526 | -0.15798 | -0.56405 | -0.51525 | -0.49294 | -0.5795 | -0.47699 | -0.42406 | 0.12082 | 0.061073 | -0.48708 | -0.18623 | -0.21056 | -0.15191 | -0.030555 | 0.24576 | 0.60432 | 0.68646 | 0.66096 | 0.75151
35 | 2030 | Summer | Pc, [MW] | Expected | - | 0 | 0 | 0 | 0 | 0 | 0 | 0 | 0 | 0 | 0 | 0 | 0 | 0 | 0 | 0 | 0 | 0 | 0 | 0 | 0 | 0 | 0 | 0 | 0
35 | 2030 | Summer | Qc, [MVAr] | Expected | - | 0 | 0 | 0 | 0 | 0 | 0 | 0 | 0 | 0 | 0 | 0 | 0 | 0 | 0 | 0 | 0 | 0 | 0 | 0 | 0 | 0 | 0 | 0 | 0
36 | 2030 | Summer | Pc, [MW] | Expected | - | 0.44599 | 0.35245 | 0.2709 | 0.32278 | 0.27272 | 0.2191 | 0.47865 | 0.86209 | 1.0539 | 1.106 | 1.1188 | 1.0268 | 1.1063 | 1.0223 | 0.90305 | 0.8358 | 0.75899 | 0.72202 | 0.91566 | 1.0521 | 1.1768 | 1.1983 | 0.91428 | 0.65357
36 | 2030 | Summer | Qc, [MVAr] | Expected | - | -0.61683 | -0.62255 | -0.63711 | -0.63902 | -0.65024 | -0.67812 | -0.61772 | -0.42954 | -0.34287 | -0.36801 | -0.43719 | -0.48254 | -0.46521 | -0.50068 | -0.4831 | -0.54098 | -0.58178 | -0.52185 | -0.38439 | -0.35482 | -0.36323 | -0.43088 | -0.52222 | -0.54607
37 | 2030 | Summer | Pc, [MW] | Expected | - | 0 | 0 | 0 | 0 | 0 | 0 | 0 | 0 | 0 | 0 | 0 | 0 | 0 | 0 | 0 | 0 | 0 | 0 | 0 | 0 | 0 | 0 | 0 | 0
37 | 2030 | Summer | Qc, [MVAr] | Expected | - | 0 | 0 | 0 | 0 | 0 | 0 | 0 | 0 | 0 | 0 | 0 | 0 | 0 | 0 | 0 | 0 | 0 | 0 | 0 | 0 | 0 | 0 | 0 | 0
38 | 2030 | Summer | Pc, [MW] | Expected | - | 4.1645 | 3.9199 | 3.6402 | 3.7088 | 3.6097 | 3.6349 | 4.8241 | 5.9412 | 6.2761 | 6.0227 | 5.994 | 6.4237 | 6.6334 | 6.1839 | 5.6424 | 5.3481 | 5.3865 | 5.3044 | 5.213 | 5.5989 | 5.8635 | 5.596 | 5.0735 | 4.3291
38 | 2030 | Summer | Qc, [MVAr] | Expected | - | -0.1839 | -0.31616 | -0.46816 | -0.45385 | -0.46445 | -0.45562 | -0.16074 | 0.26748 | 0.39137 | 0.40386 | 0.33929 | 0.43961 | 0.3827 | 0.29438 | 0.16015 | 0.051254 | 0.10516 | 0.079603 | -0.059695 | 0.049918 | 0.10625 | 0.027876 | -0.26439 | -0.42137
39 | 2030 | Summer | Pc, [MW] | Expected | - | 0 | 0 | 0 | 0 | 0 | 0 | 0 | 0 | 0 | 0 | 0 | 0 | 0 | 0 | 0 | 0 | 0 | 0 | 0 | 0 | 0 | 0 | 0 | 0
39 | 2030 | Summer | Qc, [MVAr] | Expected | - | 0 | 0 | 0 | 0 | 0 | 0 | 0 | 0 | 0 | 0 | 0 | 0 | 0 | 0 | 0 | 0 | 0 | 0 | 0 | 0 | 0 | 0 | 0 | 0
40 | 2030 | Summer | Pc, [MW] | Expected | - | 2.8756 | 2.6681 | 2.5681 | 2.5702 | 2.5634 | 2.6027 | 3.0276 | 3.4773 | 3.7786 | 3.9825 | 3.9986 | 4.1319 | 4.1947 | 4.0178 | 3.8778 | 3.6282 | 3.5331 | 3.5406 | 3.5996 | 3.8086 | 4.0897 | 3.863 | 3.5505 | 3.0944
40 | 2030 | Summer | Qc, [MVAr] | Expected | - | -0.25363 | -0.28532 | -0.29247 | -0.28743 | -0.29392 | -0.30854 | -0.14497 | 0.0093872 | 0.10497 | 0.12268 | 0.0487 | 0.13989 | 0.13233 | 0.10933 | 0.066373 | -0.0044424 | -0.032904 | -0.028701 | -0.020491 | 0.0086591 | 0.031756 | -0.028149 | -0.13614 | -0.20659
31 | 2030 | Winter | Pc, [MW] | 0 | 0 | 0 | 0 | 0 | 0 | 0 | 0 | 0 | 0 | 0 | 0 | 0 | 0 | 0 | 0 | 0 | 0 | 0 | 0 | 0 | 0 | 0 | 0 | 0 | 0
31 | 2030 | Winter | Qc, [MVAr] | 0 | 0 | 0 | 0 | 0 | 0 | 0 | 0 | 0 | 0 | 0 | 0 | 0 | 0 | 0 | 0 | 0 | 0 | 0 | 0 | 0 | 0 | 0 | 0 | 0 | 0
32 | 2030 | Winter | Pc, [MW] | 0 | 0 | 0 | 0 | 0 | 0 | 0 | 0 | 0 | 0 | 0 | 0 | 0 | 0 | 0 | 0 | 0 | 0 | 0 | 0 | 0 | 0 | 0 | 0 | 0 | 0
32 | 2030 | Winter | Qc, [MVAr] | 0 | 0 | 0 | 0 | 0 | 0 | 0 | 0 | 0 | 0 | 0 | 0 | 0 | 0 | 0 | 0 | 0 | 0 | 0 | 0 | 0 | 0 | 0 | 0 | 0 | 0
33 | 2030 | Winter | Pc, [MW] | 0 | 0 | 0 | 0 | 0 | 0 | 0 | 0 | 0 | 0 | 0 | 0 | 0 | 0 | 0 | 0 | 0 | 0 | 0 | 0 | 0 | 0 | 0 | 0 | 0 | 0
33 | 2030 | Winter | Qc, [MVAr] | 0 | 0 | 0 | 0 | 0 | 0 | 0 | 0 | 0 | 0 | 0 | 0 | 0 | 0 | 0 | 0 | 0 | 0 | 0 | 0 | 0 | 0 | 0 | 0 | 0 | 0
34 | 2030 | Winter | Pc, [MW] | 0 | 0 | 4.6253 | 4.6072 | 4.5941 | 4.7204 | 4.6821 | 4.7972 | 4.9912 | 4.778 | 3.9835 | 3.8265 | 5.1972 | 4.7426 | 4.8132 | 4.9368 | 5.0522 | 5.2103 | 5.7411 | 5.9363 | 5.5351 | 5.2421 | 5.3335 | 5.3081 | 5.396 | 5.671
34 | 2030 | Winter | Qc, [MVAr] | 0 | 0 | -0.076855 | 0.12895 | 0.27279 | 0.23588 | 0.18341 | -0.18476 | -0.0060998 | 0.22028 | 0.47811 | 0.56402 | 0.27397 | -0.00071181 | 0.86779 | 0.98376 | 0.93319 | 1.0714 | 0.58859 | 0.81298 | 0.87297 | 0.7782 | 0.87335 | 1.1211 | 1.0385 | 0.69962
35 | 2030 | Winter | Pc, [MW] | 0 | 0 | 0 | 0 | 0 | 0 | 0 | 0 | 0 | 0 | 0 | 0 | 0 | 0 | 0 | 0 | 0 | 0 | 0 | 0 | 0 | 0 | 0 | 0 | 0 | 0
35 | 2030 | Winter | Qc, [MVAr] | 0 | 0 | 0 | 0 | 0 | 0 | 0 | 0 | 0 | 0 | 0 | 0 | 0 | 0 | 0 | 0 | 0 | 0 | 0 | 0 | 0 | 0 | 0 | 0 | 0 | 0
36 | 2030 | Winter | Pc, [MW] | 0 | 0 | 0.39862 | 0.26898 | 0.26628 | 0.23859 | 0.24594 | 0.47952 | 0.94911 | 1.1606 | 1.2786 | 1.1989 | 1.1869 | 1.1039 | 1.0774 | 1.0193 | 0.97398 | 0.99577 | 1.2499 | 1.8881 | 1.6939 | 1.4326 | 1.3876 | 1.2333 | 0.93957 | 0.73888
36 | 2030 | Winter | Qc, [MVAr] | 0 | 0 | -0.84444 | -0.85281 | -0.86151 | -0.86905 | -0.87292 | -0.79807 | -0.69241 | -0.63217 | -0.65068 | -0.72083 | -0.76885 | -0.81409 | -0.81505 | -0.83004 | -0.83733 | -0.81236 | -0.68771 | -0.40988 | -0.52868 | -0.6413 | -0.69037 | -0.73038 | -0.77208 | -0.77582
37 | 2030 | Winter | Pc, [MW] | 0 | 0 | 0 | 0 | 0 | 0 | 0 | 0 | 0 | 0 | 0 | 0 | 0 | 0 | 0 | 0 | 0 | 0 | 0 | 0 | 0 | 0 | 0 | 0 | 0 | 0
37 | 2030 | Winter | Qc, [MVAr] | 0 | 0 | 0 | 0 | 0 | 0 | 0 | 0 | 0 | 0 | 0 | 0 | 0 | 0 | 0 | 0 | 0 | 0 | 0 | 0 | 0 | 0 | 0 | 0 | 0 | 0
38 | 2030 | Winter | Pc, [MW] | 0 | 0 | 3.9433 | 3.7212 | 3.5901 | 3.6553 | 3.6654 | 4.1599 | 6.6834 | 7.7273 | 8.0701 | 7.8232 | 7.5266 | 8.0094 | 7.437 | 7.1066 | 6.157 | 6.1309 | 6.3619 | 6.9005 | 6.2854 | 6.5192 | 6.344 | 5.9533 | 5.0363 | 4.4778
38 | 2030 | Winter | Qc, [MVAr] | 0 | 0 | -0.79406 | -0.85679 | -0.87251 | -0.86084 | -0.86155 | -0.71944 | -0.02679 | 0.37092 | 0.47274 | 0.32932 | 0.19444 | 0.38568 | 0.24319 | 0.073782 | -0.2919 | -0.29202 | -0.24056 | -0.12136 | -0.29578 | -0.16853 | -0.23138 | -0.38376 | -0.60629 | -0.68441
39 | 2030 | Winter | Pc, [MW] | 0 | 0 | 0 | 0 | 0 | 0 | 0 | 0 | 0 | 0 | 0 | 0 | 0 | 0 | 0 | 0 | 0 | 0 | 0 | 0 | 0 | 0 | 0 | 0 | 0 | 0
39 | 2030 | Winter | Qc, [MVAr] | 0 | 0 | 0 | 0 | 0 | 0 | 0 | 0 | 0 | 0 | 0 | 0 | 0 | 0 | 0 | 0 | 0 | 0 | 0 | 0 | 0 | 0 | 0 | 0 | 0 | 0
40 | 2030 | Winter | Pc, [MW] | 0 | 0 | 2.5106 | 2.3268 | 2.2143 | 2.2315 | 2.2352 | 2.5551 | 3.3375 | 3.8439 | 4.1976 | 4.484 | 4.3737 | 4.3629 | 4.357 | 4.1771 | 4.0535 | 3.8231 | 4.0069 | 4.5715 | 4.4517 | 4.2867 | 4.1238 | 3.8826 | 3.4545 | 3.0539
40 | 2030 | Winter | Qc, [MVAr] | 0 | 0 | -0.76745 | -0.78983 | -0.791 | -0.78878 | -0.78658 | -0.73535 | -0.55121 | -0.44988 | -0.28998 | -0.16746 | -0.21424 | -0.1654 | -0.19722 | -0.28525 | -0.35659 | -0.36779 | -0.37819 | -0.25525 | -0.3093 | -0.38344 | -0.45093 | -0.57373 | -0.71711 | -0.72987
31 | 2030 | Winter | Pc, [MW] | 0 | 1 | 0 | 0 | 0 | 0 | 0 | 0 | 0 | 0 | 0 | 0 | 0 | 0 | 0 | 0 | 0 | 0 | 0 | 0 | 0 | 0 | 0 | 0 | 0 | 0
31 | 2030 | Winter | Qc, [MVAr] | 0 | 1 | 0 | 0 | 0 | 0 | 0 | 0 | 0 | 0 | 0 | 0 | 0 | 0 | 0 | 0 | 0 | 0 | 0 | 0 | 0 | 0 | 0 | 0 | 0 | 0
32 | 2030 | Winter | Pc, [MW] | 0 | 1 | 0 | 0 | 0 | 0 | 0 | 0 | 0 | 0 | 0 | 0 | 0 | 0 | 0 | 0 | 0 | 0 | 0 | 0 | 0 | 0 | 0 | 0 | 0 | 0
32 | 2030 | Winter | Qc, [MVAr] | 0 | 1 | 0 | 0 | 0 | 0 | 0 | 0 | 0 | 0 | 0 | 0 | 0 | 0 | 0 | 0 | 0 | 0 | 0 | 0 | 0 | 0 | 0 | 0 | 0 | 0
33 | 2030 | Winter | Pc, [MW] | 0 | 1 | 0 | 0 | 0 | 0 | 0 | 0 | 0 | 0 | 0 | 0 | 0 | 0 | 0 | 0 | 0 | 0 | 0 | 0 | 0 | 0 | 0 | 0 | 0 | 0
33 | 2030 | Winter | Qc, [MVAr] | 0 | 1 | 0 | 0 | 0 | 0 | 0 | 0 | 0 | 0 | 0 | 0 | 0 | 0 | 0 | 0 | 0 | 0 | 0 | 0 | 0 | 0 | 0 | 0 | 0 | 0
34 | 2030 | Winter | Pc, [MW] | 0 | 1 | 5.995 | 5.6963 | 5.3186 | 5.3507 | 5.3892 | 5.3641 | 5.4037 | 5.146 | 3.9395 | 3.8452 | 5.4232 | 5.171 | 5.2344 | 5.2708 | 5.3052 | 5.3425 | 5.9066 | 6.1583 | 5.5264 | 5.4108 | 5.3752 | 5.3487 | 5.3321 | 5.849
34 | 2030 | Winter | Qc, [MVAr] | 0 | 1 | 0.89236 | 0.96951 | 0.50789 | 0.65716 | 0.61976 | 0.37858 | 0.28457 | 0.56186 | 0.61889 | 0.49458 | 0.69469 | 1.0933 | 1.23 | 1.0881 | 1.4389 | 1.3986 | 1.1443 | 1.2528 | 1.6162 | 0.71269 | 0.73476 | 0.53642 | 0.73138 | 0.56068
35 | 2030 | Winter | Pc, [MW] | 0 | 1 | 0 | 0 | 0 | 0 | 0 | 0 | 0 | 0 | 0 | 0 | 0 | 0 | 0 | 0 | 0 | 0 | 0 | 0 | 0 | 0 | 0 | 0 | 0 | 0
35 | 2030 | Winter | Qc, [MVAr] | 0 | 1 | 0 | 0 | 0 | 0 | 0 | 0 | 0 | 0 | 0 | 0 | 0 | 0 | 0 | 0 | 0 | 0 | 0 | 0 | 0 | 0 | 0 | 0 | 0 | 0
36 | 2030 | Winter | Pc, [MW] | 0 | 1 | 0.48679 | 0.34097 | 0.29519 | 0.27557 | 0.26964 | 0.41869 | 0.75692 | 0.92803 | 1.0874 | 1.144 | 1.1845 | 1.1048 | 1.233 | 1.0908 | 1.0698 | 1.039 | 1.2438 | 1.8203 | 1.716 | 1.4619 | 1.3517 | 1.1417 | 0.92164 | 0.76688
36 | 2030 | Winter | Qc, [MVAr] | 0 | 1 | -0.83193 | -0.84764 | -0.86192 | -0.86334 | -0.85688 | -0.78338 | -0.70026 | -0.66141 | -0.65599 | -0.63658 | -0.69346 | -0.77903 | -0.7728 | -0.80725 | -0.79094 | -0.80906 | -0.6763 | -0.42389 | -0.49974 | -0.64696 | -0.71744 | -0.75027 | -0.77092 | -0.77169
37 | 2030 | Winter | Pc, [MW] | 0 | 1 | 0 | 0 | 0 | 0 | 0 | 0 | 0 | 0 | 0 | 0 | 0 | 0 | 0 | 0 | 0 | 0 | 0 | 0 | 0 | 0 | 0 | 0 | 0 | 0
37 | 2030 | Winter | Qc, [MVAr] | 0 | 1 | 0 | 0 | 0 | 0 | 0 | 0 | 0 | 0 | 0 | 0 | 0 | 0 | 0 | 0 | 0 | 0 | 0 | 0 | 0 | 0 | 0 | 0 | 0 | 0
38 | 2030 | Winter | Pc, [MW] | 0 | 1 | 4.062 | 3.8349 | 3.6458 | 3.6659 | 3.6779 | 3.9142 | 4.9769 | 5.1434 | 5.5761 | 5.9455 | 5.7886 | 6.116 | 5.9846 | 5.4363 | 4.76 | 4.736 | 4.9822 | 5.642 | 5.5519 | 5.4304 | 5.2765 | 4.826 | 4.602 | 4.1654
38 | 2030 | Winter | Qc, [MVAr] | 0 | 1 | -0.74804 | -0.76975 | -0.82076 | -0.81672 | -0.81403 | -0.76229 | -0.40412 | -0.43713 | -0.36688 | -0.23782 | -0.36043 | -0.30215 | -0.38243 | -0.52639 | -0.69936 | -0.72898 | -0.66903 | -0.4439 | -0.4741 | -0.58058 | -0.63515 | -0.69668 | -0.71617 | -0.74677
39 | 2030 | Winter | Pc, [MW] | 0 | 1 | 0 | 0 | 0 | 0 | 0 | 0 | 0 | 0 | 0 | 0 | 0 | 0 | 0 | 0 | 0 | 0 | 0 | 0 | 0 | 0 | 0 | 0 | 0 | 0
39 | 2030 | Winter | Qc, [MVAr] | 0 | 1 | 0 | 0 | 0 | 0 | 0 | 0 | 0 | 0 | 0 | 0 | 0 | 0 | 0 | 0 | 0 | 0 | 0 | 0 | 0 | 0 | 0 | 0 | 0 | 0
40 | 2030 | Winter | Pc, [MW] | 0 | 1 | 2.6153 | 2.4093 | 2.2916 | 2.245 | 2.2463 | 2.4059 | 2.7464 | 2.9018 | 3.3453 | 3.7757 | 3.8964 | 4.0369 | 4.0625 | 3.7526 | 3.5339 | 3.5084 | 3.7504 | 4.281 | 4.2708 | 4.12 | 3.929 | 3.5835 | 3.3121 | 2.8915
40 | 2030 | Winter | Qc, [MVAr] | 0 | 1 | -0.75757 | -0.8022 | -0.83191 | -0.83637 | -0.81946 | -0.79263 | -0.69705 | -0.69657 | -0.58215 | -0.47384 | -0.50865 | -0.511 | -0.51962 | -0.55118 | -0.55923 | -0.5702 | -0.55783 | -0.42061 | -0.42572 | -0.51966 | -0.58364 | -0.64642 | -0.66562 | -0.71609
31 | 2030 | Winter | Pc, [MW] | 0 | 2 | 0 | 0 | 0 | 0 | 0 | 0 | 0 | 0 | 0 | 0 | 0 | 0 | 0 | 0 | 0 | 0 | 0 | 0 | 0 | 0 | 0 | 0 | 0 | 0
31 | 2030 | Winter | Qc, [MVAr] | 0 | 2 | 0 | 0 | 0 | 0 | 0 | 0 | 0 | 0 | 0 | 0 | 0 | 0 | 0 | 0 | 0 | 0 | 0 | 0 | 0 | 0 | 0 | 0 | 0 | 0
32 | 2030 | Winter | Pc, [MW] | 0 | 2 | 0 | 0 | 0 | 0 | 0 | 0 | 0 | 0 | 0 | 0 | 0 | 0 | 0 | 0 | 0 | 0 | 0 | 0 | 0 | 0 | 0 | 0 | 0 | 0
32 | 2030 | Winter | Qc, [MVAr] | 0 | 2 | 0 | 0 | 0 | 0 | 0 | 0 | 0 | 0 | 0 | 0 | 0 | 0 | 0 | 0 | 0 | 0 | 0 | 0 | 0 | 0 | 0 | 0 | 0 | 0
33 | 2030 | Winter | Pc, [MW] | 0 | 2 | 0 | 0 | 0 | 0 | 0 | 0 | 0 | 0 | 0 | 0 | 0 | 0 | 0 | 0 | 0 | 0 | 0 | 0 | 0 | 0 | 0 | 0 | 0 | 0
33 | 2030 | Winter | Qc, [MVAr] | 0 | 2 | 0 | 0 | 0 | 0 | 0 | 0 | 0 | 0 | 0 | 0 | 0 | 0 | 0 | 0 | 0 | 0 | 0 | 0 | 0 | 0 | 0 | 0 | 0 | 0
34 | 2030 | Winter | Pc, [MW] | 0 | 2 | 5.914 | 5.5451 | 5.2972 | 5.3251 | 5.3002 | 5.3065 | 5.4132 | 5.0668 | 3.7063 | 4.5044 | 5.5193 | 5.3604 | 5.2148 | 5.2835 | 5.1962 | 5.1914 | 5.1944 | 6.0248 | 6.1635 | 5.843 | 5.5718 | 5.5418 | 5.6247 | 5.7449
34 | 2030 | Winter | Qc, [MVAr] | 0 | 2 | 0.32603 | 0.52492 | 0.65093 | 0.67582 | 0.59043 | 0.40558 | 0.33347 | 0.38511 | -0.054475 | -0.27946 | -0.077203 | 0.36711 | 0.54341 | 0.52784 | 0.61656 | 0.28839 | -0.032094 | 0.10629 | 0.090581 | 0.19672 | 0.31964 | 0.57093 | 0.70209 | 0.40346
35 | 2030 | Winter | Pc, [MW] | 0 | 2 | 0 | 0 | 0 | 0 | 0 | 0 | 0 | 0 | 0 | 0 | 0 | 0 | 0 | 0 | 0 | 0 | 0 | 0 | 0 | 0 | 0 | 0 | 0 | 0
35 | 2030 | Winter | Qc, [MVAr] | 0 | 2 | 0 | 0 | 0 | 0 | 0 | 0 | 0 | 0 | 0 | 0 | 0 | 0 | 0 | 0 | 0 | 0 | 0 | 0 | 0 | 0 | 0 | 0 | 0 | 0
36 | 2030 | Winter | Pc, [MW] | 0 | 2 | 0.55035 | 0.36982 | 0.34964 | 0.3081 | 0.13174 | 0.24843 | 0.45588 | 0.59571 | 0.88882 | 1.0945 | 1.2377 | 1.2864 | 1.1041 | 0.81241 | 0.68829 | 0.63698 | 0.83786 | 1.29 | 1.3086 | 1.16 | 1.0542 | 0.9036 | 0.66007 | 0.47511
36 | 2030 | Winter | Qc, [MVAr] | 0 | 2 | -0.82135 | -0.84342 | -0.83152 | -0.8516 | -0.8483 | -0.75688 | -0.70825 | -0.69241 | -0.69287 | -0.76708 | -0.78981 | -0.83622 | -0.87482 | -0.90133 | -0.90383 | -0.87639 | -0.73935 | -0.50442 | -0.56576 | -0.65625 | -0.72093 | -0.74026 | -0.76914 | -0.76219
37 | 2030 | Winter | Pc, [MW] | 0 | 2 | 0 | 0 | 0 | 0 | 0 | 0 | 0 | 0 | 0 | 0 | 0 | 0 | 0 | 0 | 0 | 0 | 0 | 0 | 0 | 0 | 0 | 0 | 0 | 0
37 | 2030 | Winter | Qc, [MVAr] | 0 | 2 | 0 | 0 | 0 | 0 | 0 | 0 | 0 | 0 | 0 | 0 | 0 | 0 | 0 | 0 | 0 | 0 | 0 | 0 | 0 | 0 | 0 | 0 | 0 | 0
38 | 2030 | Winter | Pc, [MW] | 0 | 2 | 3.7626 | 3.5638 | 3.4072 | 3.3507 | 3.3013 | 3.3819 | 3.7442 | 3.9143 | 4.3033 | 4.8964 | 5.2153 | 5.3662 | 5.1786 | 4.7756 | 4.5026 | 4.3024 | 4.2832 | 4.8516 | 4.9758 | 4.9407 | 4.8649 | 4.5559 | 4.3061 | 3.9106
38 | 2030 | Winter | Qc, [MVAr] | 0 | 2 | -0.87515 | -0.8421 | -0.86551 | -0.86594 | -0.87571 | -0.85513 | -0.80134 | -0.79463 | -0.80276 | -0.70521 | -0.68498 | -0.73749 | -0.74423 | -0.77243 | -0.81845 | -0.83311 | -0.815 | -0.62037 | -0.62172 | -0.72228 | -0.73074 | -0.76384 | -0.7752 | -0.82012
39 | 2030 | Winter | Pc, [MW] | 0 | 2 | 0 | 0 | 0 | 0 | 0 | 0 | 0 | 0 | 0 | 0 | 0 | 0 | 0 | 0 | 0 | 0 | 0 | 0 | 0 | 0 | 0 | 0 | 0 | 0
39 | 2030 | Winter | Qc, [MVAr] | 0 | 2 | 0 | 0 | 0 | 0 | 0 | 0 | 0 | 0 | 0 | 0 | 0 | 0 | 0 | 0 | 0 | 0 | 0 | 0 | 0 | 0 | 0 | 0 | 0 | 0
40 | 2030 | Winter | Pc, [MW] | 0 | 2 | 2.4932 | 2.2651 | 2.1223 | 2.076 | 2.0374 | 2.1612 | 2.396 | 2.6117 | 3.1292 | 3.7312 | 4.1718 | 4.2689 | 3.8554 | 3.4402 | 3.2244 | 3.1349 | 3.1994 | 3.5748 | 3.6802 | 3.672 | 3.5218 | 3.3045 | 3.0329 | 2.6242
40 | 2030 | Winter | Qc, [MVAr] | 0 | 2 | -0.78113 | -0.79234 | -0.77749 | -0.78124 | -0.80891 | -0.79401 | -0.74778 | -0.75609 | -0.68698 | -0.62654 | -0.59175 | -0.58119 | -0.64599 | -0.69369 | -0.74748 | -0.73532 | -0.72125 | -0.58381 | -0.57739 | -0.62266 | -0.66743 | -0.69239 | -0.71015 | -0.75665
31 | 2030 | Winter | Pc, [MW] | Expected | - | 0 | 0 | 0 | 0 | 0 | 0 | 0 | 0 | 0 | 0 | 0 | 0 | 0 | 0 | 0 | 0 | 0 | 0 | 0 | 0 | 0 | 0 | 0 | 0
31 | 2030 | Winter | Qc, [MVAr] | Expected | - | 0 | 0 | 0 | 0 | 0 | 0 | 0 | 0 | 0 | 0 | 0 | 0 | 0 | 0 | 0 | 0 | 0 | 0 | 0 | 0 | 0 | 0 | 0 | 0
32 | 2030 | Winter | Pc, [MW] | Expected | - | 0 | 0 | 0 | 0 | 0 | 0 | 0 | 0 | 0 | 0 | 0 | 0 | 0 | 0 | 0 | 0 | 0 | 0 | 0 | 0 | 0 | 0 | 0 | 0
32 | 2030 | Winter | Qc, [MVAr] | Expected | - | 0 | 0 | 0 | 0 | 0 | 0 | 0 | 0 | 0 | 0 | 0 | 0 | 0 | 0 | 0 | 0 | 0 | 0 | 0 | 0 | 0 | 0 | 0 | 0
33 | 2030 | Winter | Pc, [MW] | Expected | - | 0 | 0 | 0 | 0 | 0 | 0 | 0 | 0 | 0 | 0 | 0 | 0 | 0 | 0 | 0 | 0 | 0 | 0 | 0 | 0 | 0 | 0 | 0 | 0
33 | 2030 | Winter | Qc, [MVAr] | Expected | - | 0 | 0 | 0 | 0 | 0 | 0 | 0 | 0 | 0 | 0 | 0 | 0 | 0 | 0 | 0 | 0 | 0 | 0 | 0 | 0 | 0 | 0 | 0 | 0
34 | 2030 | Winter | Pc, [MW] | Expected | - | 5.0051 | 4.8968 | 4.798 | 4.8968 | 4.8714 | 4.9509 | 5.1104 | 4.8718 | 3.9376 | 3.926 | 5.2755 | 4.892 | 4.9307 | 5.0341 | 5.1089 | 5.2265 | 5.6867 | 5.9807 | 5.6236 | 5.352 | 5.3735 | 5.3473 | 5.4195 | 5.707
34 | 2030 | Winter | Qc, [MVAr] | Expected | - | 0.11916 | 0.3056 | 0.3604 | 0.35891 | 0.30389 | -0.01995 | 0.083935 | 0.29262 | 0.42214 | 0.4336 | 0.28391 | 0.20813 | 0.8732 | 0.93353 | 0.9602 | 1.0063 | 0.57931 | 0.77486 | 0.86738 | 0.68577 | 0.77445 | 0.95898 | 0.94659 | 0.63746
35 | 2030 | Winter | Pc, [MW] | Expected | - | 0 | 0 | 0 | 0 | 0 | 0 | 0 | 0 | 0 | 0 | 0 | 0 | 0 | 0 | 0 | 0 | 0 | 0 | 0 | 0 | 0 | 0 | 0 | 0
35 | 2030 | Winter | Qc, [MVAr] | Expected | - | 0 | 0 | 0 | 0 | 0 | 0 | 0 | 0 | 0 | 0 | 0 | 0 | 0 | 0 | 0 | 0 | 0 | 0 | 0 | 0 | 0 | 0 | 0 | 0
36 | 2030 | Winter | Pc, [MW] | Expected | - | 0.43289 | 0.29367 | 0.28232 | 0.2538 | 0.23301 | 0.43781 | 0.85119 | 1.0467 | 1.1956 | 1.1762 | 1.1938 | 1.1301 | 1.1034 | 0.99994 | 0.94685 | 0.9507 | 1.1902 | 1.793 | 1.642 | 1.3978 | 1.3348 | 1.1731 | 0.89708 | 0.7052
36 | 2030 | Winter | Qc, [MVAr] | Expected | - | -0.83935 | -0.85073 | -0.85729 | -0.86575 | -0.86711 | -0.79009 | -0.6958 | -0.64495 | -0.65747 | -0.7154 | -0.76107 | -0.81224 | -0.81755 | -0.83697 | -0.8402 | -0.82103 | -0.69346 | -0.42539 | -0.52984 | -0.64424 | -0.6986 | -0.73464 | -0.77149 | -0.77328
37 | 2030 | Winter | Pc, [MW] | Expected | - | 0 | 0 | 0 | 0 | 0 | 0 | 0 | 0 | 0 | 0 | 0 | 0 | 0 | 0 | 0 | 0 | 0 | 0 | 0 | 0 | 0 | 0 | 0 | 0
37 | 2030 | Winter | Qc, [MVAr] | Expected | - | 0 | 0 | 0 | 0 | 0 | 0 | 0 | 0 | 0 | 0 | 0 | 0 | 0 | 0 | 0 | 0 | 0 | 0 | 0 | 0 | 0 | 0 | 0 | 0
38 | 2030 | Winter | Pc, [MW] | Expected | - | 3.9345 | 3.715 | 3.5719 | 3.6133 | 3.6151 | 4.0137 | 6.0197 | 6.8135 | 7.1757 | 7.1369 | 6.9481 | 7.3613 | 6.9069 | 6.535 | 5.7211 | 5.6704 | 5.8679 | 6.428 | 5.9935 | 6.1382 | 5.9802 | 5.5926 | 4.8699 | 4.3522
38 | 2030 | Winter | Qc, [MVAr] | Expected | - | -0.79907 | -0.84226 | -0.86412 | -0.85526 | -0.85679 | -0.74494 | -0.19134 | 0.088975 | 0.17058 | 0.10051 | -0.010458 | 0.12697 | 0.012756 | -0.13284 | -0.42533 | -0.43174 | -0.38383 | -0.23872 | -0.36781 | -0.3065 | -0.3604 | -0.48276 | -0.64612 | -0.7127
39 | 2030 | Winter | Pc, [MW] | Expected | - | 0 | 0 | 0 | 0 | 0 | 0 | 0 | 0 | 0 | 0 | 0 | 0 | 0 | 0 | 0 | 0 | 0 | 0 | 0 | 0 | 0 | 0 | 0 | 0
39 | 2030 | Winter | Qc, [MVAr] | Expected | - | 0 | 0 | 0 | 0 | 0 | 0 | 0 | 0 | 0 | 0 | 0 | 0 | 0 | 0 | 0 | 0 | 0 | 0 | 0 | 0 | 0 | 0 | 0 | 0
40 | 2030 | Winter | Pc, [MW] | Expected | - | 2.5231 | 2.3298 | 2.2122 | 2.2112 | 2.2085 | 2.4775 | 3.1185 | 3.5333 | 3.9232 | 4.2753 | 4.2767 | 4.3029 | 4.2433 | 4.0112 | 3.8609 | 3.6798 | 3.8549 | 4.3876 | 4.3156 | 4.1751 | 4.01 | 3.7573 | 3.3739 | 2.9694
40 | 2030 | Winter | Qc, [MVAr] | Expected | - | -0.76799 | -0.79195 | -0.79491 | -0.7945 | -0.79447 | -0.75191 | -0.60012 | -0.52886 | -0.38843 | -0.27681 | -0.31023 | -0.27417 | -0.30739 | -0.38159 | -0.44138 | -0.44921 | -0.45286 | -0.32581 | -0.36423 | -0.43708 | -0.50082 | -0.60107 | -0.70876 | -0.73173
31 | 2040 | Summer | Pc, [MW] | 0 | 0 | 0 | 0 | 0 | 0 | 0 | 0 | 0 | 0 | 0 | 0 | 0 | 0 | 0 | 0 | 0 | 0 | 0 | 0 | 0 | 0 | 0 | 0 | 0 | 0
31 | 2040 | Summer | Qc, [MVAr] | 0 | 0 | 0 | 0 | 0 | 0 | 0 | 0 | 0 | 0 | 0 | 0 | 0 | 0 | 0 | 0 | 0 | 0 | 0 | 0 | 0 | 0 | 0 | 0 | 0 | 0
32 | 2040 | Summer | Pc, [MW] | 0 | 0 | 0 | 0 | 0 | 0 | 0 | 0 | 0 | 0 | 0 | 0 | 0 | 0 | 0 | 0 | 0 | 0 | 0 | 0 | 0 | 0 | 0 | 0 | 0 | 0
32 | 2040 | Summer | Qc, [MVAr] | 0 | 0 | 0 | 0 | 0 | 0 | 0 | 0 | 0 | 0 | 0 | 0 | 0 | 0 | 0 | 0 | 0 | 0 | 0 | 0 | 0 | 0 | 0 | 0 | 0 | 0
33 | 2040 | Summer | Pc, [MW] | 0 | 0 | 0 | 0 | 0 | 0 | 0 | 0 | 0 | 0 | 0 | 0 | 0 | 0 | 0 | 0 | 0 | 0 | 0 | 0 | 0 | 0 | 0 | 0 | 0 | 0
33 | 2040 | Summer | Qc, [MVAr] | 0 | 0 | 0 | 0 | 0 | 0 | 0 | 0 | 0 | 0 | 0 | 0 | 0 | 0 | 0 | 0 | 0 | 0 | 0 | 0 | 0 | 0 | 0 | 0 | 0 | 0
34 | 2040 | Summer | Pc, [MW] | 0 | 0 | 6.9247 | 7.0127 | 7.41 | 6.7579 | 6.6172 | 6.4178 | 6.5822 | 6.8484 | 6.0894 | 4.6961 | 6.457 | 7.1098 | 7.1088 | 7.3764 | 5.8601 | 7.8195 | 7.1586 | 6.9855 | 7.0251 | 7.6928 | 8.4523 | 8.3852 | 8.5445 | 8.6673
34 | 2040 | Summer | Qc, [MVAr] | 0 | 0 | -0.61001 | -0.36894 | -0.46632 | -0.36725 | -0.42128 | -0.22607 | -0.76188 | -0.59905 | -0.4442 | -0.5227 | -0.54135 | -0.49295 | 0.24691 | 0.1253 | -0.70101 | -0.2361 | -0.27203 | -0.15833 | 0.0073132 | 0.48118 | 1.0734 | 1.0691 | 1.0146 | 1.0657
35 | 2040 | Summer | Pc, [MW] | 0 | 0 | 0 | 0 | 0 | 0 | 0 | 0 | 0 | 0 | 0 | 0 | 0 | 0 | 0 | 0 | 0 | 0 | 0 | 0 | 0 | 0 | 0 | 0 | 0 | 0
35 | 2040 | Summer | Qc, [MVAr] | 0 | 0 | 0 | 0 | 0 | 0 | 0 | 0 | 0 | 0 | 0 | 0 | 0 | 0 | 0 | 0 | 0 | 0 | 0 | 0 | 0 | 0 | 0 | 0 | 0 | 0
36 | 2040 | Summer | Pc, [MW] | 0 | 0 | 0.57202 | 0.46881 | 0.3652 | 0.3624 | 0.32863 | 0.31638 | 0.6435 | 1.0279 | 1.243 | 1.2733 | 1.2468 | 1.1166 | 1.2679 | 1.2009 | 1.0952 | 1.0109 | 0.92039 | 0.82911 | 1.0385 | 1.2102 | 1.3925 | 1.3277 | 1.0586 | 0.78884
36 | 2040 | Summer | Qc, [MVAr] | 0 | 0 | -0.6777 | -0.68364 | -0.70401 | -0.70403 | -0.71989 | -0.74157 | -0.66886 | -0.45409 | -0.3387 | -0.35712 | -0.45007 | -0.49349 | -0.45609 | -0.49453 | -0.46819 | -0.55166 | -0.61757 | -0.54945 | -0.38849 | -0.34712 | -0.3482 | -0.45995 | -0.5734 | -0.59489
37 | 2040 | Summer | Pc, [MW] | 0 | 0 | 0 | 0 | 0 | 0 | 0 | 0 | 0 | 0 | 0 | 0 | 0 | 0 | 0 | 0 | 0 | 0 | 0 | 0 | 0 | 0 | 0 | 0 | 0 | 0
37 | 2040 | Summer | Qc, [MVAr] | 0 | 0 | 0 | 0 | 0 | 0 | 0 | 0 | 0 | 0 | 0 | 0 | 0 | 0 | 0 | 0 | 0 | 0 | 0 | 0 | 0 | 0 | 0 | 0 | 0 | 0
38 | 2040 | Summer | Pc, [MW] | 0 | 0 | 5.1359 | 4.8506 | 4.3993 | 4.5468 | 4.3934 | 4.4948 | 6.292 | 7.5646 | 7.9195 | 7.4568 | 7.2583 | 7.7919 | 8.1658 | 7.5948 | 6.9246 | 6.589 | 6.7344 | 6.5608 | 6.357 | 6.9091 | 7.2574 | 6.776 | 6.2832 | 5.367
38 | 2040 | Summer | Qc, [MVAr] | 0 | 0 | -0.12367 | -0.29189 | -0.51416 | -0.47526 | -0.48286 | -0.46232 | -0.028662 | 0.55369 | 0.72299 | 0.73126 | 0.61064 | 0.76632 | 0.69219 | 0.60277 | 0.43642 | 0.27247 | 0.33598 | 0.29926 | 0.057801 | 0.24056 | 0.33597 | 0.21861 | -0.206 | -0.42435
39 | 2040 | Summer | Pc, [MW] | 0 | 0 | 0 | 0 | 0 | 0 | 0 | 0 | 0 | 0 | 0 | 0 | 0 | 0 | 0 | 0 | 0 | 0 | 0 | 0 | 0 | 0 | 0 | 0 | 0 | 0
39 | 2040 | Summer | Qc, [MVAr] | 0 | 0 | 0 | 0 | 0 | 0 | 0 | 0 | 0 | 0 | 0 | 0 | 0 | 0 | 0 | 0 | 0 | 0 | 0 | 0 | 0 | 0 | 0 | 0 | 0 | 0
40 | 2040 | Summer | Pc, [MW] | 0 | 0 | 3.4958 | 3.246 | 3.0821 | 3.1004 | 3.064 | 3.152 | 3.7491 | 4.1551 | 4.4369 | 4.6227 | 4.5042 | 4.6637 | 4.8691 | 4.7206 | 4.5892 | 4.2655 | 4.1601 | 4.1602 | 4.2201 | 4.4928 | 4.8547 | 4.4271 | 4.1893 | 3.7076
40 | 2040 | Summer | Qc, [MVAr] | 0 | 0 | -0.27862 | -0.31134 | -0.31933 | -0.31537 | -0.32595 | -0.33502 | -0.10592 | 0.093483 | 0.21268 | 0.22488 | 0.095341 | 0.23171 | 0.24909 | 0.23933 | 0.18941 | 0.081213 | 0.040763 | 0.040629 | 0.041463 | 0.08282 | 0.11882 | 0.016261 | -0.12271 | -0.20631
31 | 2040 | Summer | Pc, [MW] | 0 | 1 | 0 | 0 | 0 | 0 | 0 | 0 | 0 | 0 | 0 | 0 | 0 | 0 | 0 | 0 | 0 | 0 | 0 | 0 | 0 | 0 | 0 | 0 | 0 | 0
31 | 2040 | Summer | Qc, [MVAr] | 0 | 1 | 0 | 0 | 0 | 0 | 0 | 0 | 0 | 0 | 0 | 0 | 0 | 0 | 0 | 0 | 0 | 0 | 0 | 0 | 0 | 0 | 0 | 0 | 0 | 0
32 | 2040 | Summer | Pc, [MW] | 0 | 1 | 0 | 0 | 0 | 0 | 0 | 0 | 0 | 0 | 0 | 0 | 0 | 0 | 0 | 0 | 0 | 0 | 0 | 0 | 0 | 0 | 0 | 0 | 0 | 0
32 | 2040 | Summer | Qc, [MVAr] | 0 | 1 | 0 | 0 | 0 | 0 | 0 | 0 | 0 | 0 | 0 | 0 | 0 | 0 | 0 | 0 | 0 | 0 | 0 | 0 | 0 | 0 | 0 | 0 | 0 | 0
33 | 2040 | Summer | Pc, [MW] | 0 | 1 | 0 | 0 | 0 | 0 | 0 | 0 | 0 | 0 | 0 | 0 | 0 | 0 | 0 | 0 | 0 | 0 | 0 | 0 | 0 | 0 | 0 | 0 | 0 | 0
33 | 2040 | Summer | Qc, [MVAr] | 0 | 1 | 0 | 0 | 0 | 0 | 0 | 0 | 0 | 0 | 0 | 0 | 0 | 0 | 0 | 0 | 0 | 0 | 0 | 0 | 0 | 0 | 0 | 0 | 0 | 0
34 | 2040 | Summer | Pc, [MW] | 0 | 1 | 8.766 | 7.5492 | 6.6921 | 6.6818 | 6.5385 | 6.5369 | 6.955 | 6.3367 | 5.508 | 5.5671 | 6.535 | 6.6179 | 6.6274 | 6.0217 | 6.3891 | 6.8284 | 6.6473 | 6.5225 | 7.1783 | 7.188 | 6.6752 | 6.7373 | 7.3986 | 7.2304
34 | 2040 | Summer | Qc, [MVAr] | 0 | 1 | 1.0783 | 0.3075 | -0.19126 | -0.094884 | -0.05656 | 0.080487 | -0.3131 | -0.36686 | -0.64906 | -0.84366 | -0.47384 | -0.052392 | 0.19496 | -0.035565 | 0.27914 | 0.18496 | 0.046757 | -0.057563 | -0.0054993 | -0.055402 | 0.014067 | -0.023446 | 0.35428 | 0.36288
35 | 2040 | Summer | Pc, [MW] | 0 | 1 | 0 | 0 | 0 | 0 | 0 | 0 | 0 | 0 | 0 | 0 | 0 | 0 | 0 | 0 | 0 | 0 | 0 | 0 | 0 | 0 | 0 | 0 | 0 | 0
35 | 2040 | Summer | Qc, [MVAr] | 0 | 1 | 0 | 0 | 0 | 0 | 0 | 0 | 0 | 0 | 0 | 0 | 0 | 0 | 0 | 0 | 0 | 0 | 0 | 0 | 0 | 0 | 0 | 0 | 0 | 0
36 | 2040 | Summer | Pc, [MW] | 0 | 1 | 0.55785 | 0.44818 | 0.33408 | 0.39134 | 0.32454 | 0.30237 | 0.5218 | 0.902 | 1.0652 | 1.1448 | 1.2101 | 1.1132 | 1.1807 | 1.116 | 0.89426 | 0.84885 | 0.79593 | 0.90999 | 1.1062 | 1.1716 | 1.1471 | 1.3131 | 1.0733 | 0.83012
36 | 2040 | Summer | Qc, [MVAr] | 0 | 1 | -0.67017 | -0.68421 | -0.69667 | -0.70308 | -0.70417 | -0.75208 | -0.70273 | -0.48985 | -0.44923 | -0.51081 | -0.54551 | -0.65492 | -0.66425 | -0.6985 | -0.70747 | -0.72942 | -0.71277 | -0.63828 | -0.51203 | -0.52517 | -0.55948 | -0.53151 | -0.60568 | -0.63468
37 | 2040 | Summer | Pc, [MW] | 0 | 1 | 0 | 0 | 0 | 0 | 0 | 0 | 0 | 0 | 0 | 0 | 0 | 0 | 0 | 0 | 0 | 0 | 0 | 0 | 0 | 0 | 0 | 0 | 0 | 0
37 | 2040 | Summer | Qc, [MVAr] | 0 | 1 | 0 | 0 | 0 | 0 | 0 | 0 | 0 | 0 | 0 | 0 | 0 | 0 | 0 | 0 | 0 | 0 | 0 | 0 | 0 | 0 | 0 | 0 | 0 | 0
38 | 2040 | Summer | Pc, [MW] | 0 | 1 | 5.0778 | 4.7824 | 4.4041 | 4.3542 | 4.2943 | 4.2684 | 4.7678 | 5.0688 | 5.4077 | 5.4679 | 5.7584 | 6.241 | 6.1796 | 5.8344 | 5.2465 | 4.9529 | 4.7828 | 4.9631 | 4.9813 | 5.127 | 5.1986 | 5.3505 | 5.3773 | 4.9405
38 | 2040 | Summer | Qc, [MVAr] | 0 | 1 | -0.2054 | -0.39217 | -0.45561 | -0.47898 | -0.47383 | -0.52512 | -0.40212 | -0.12213 | -0.106 | -0.12556 | -0.048079 | -0.024322 | -0.10599 | -0.28323 | -0.40892 | -0.44171 | -0.3935 | -0.39981 | -0.34578 | -0.33811 | -0.37302 | -0.36664 | -0.44262 | -0.50307
39 | 2040 | Summer | Pc, [MW] | 0 | 1 | 0 | 0 | 0 | 0 | 0 | 0 | 0 | 0 | 0 | 0 | 0 | 0 | 0 | 0 | 0 | 0 | 0 | 0 | 0 | 0 | 0 | 0 | 0 | 0
39 | 2040 | Summer | Qc, [MVAr] | 0 | 1 | 0 | 0 | 0 | 0 | 0 | 0 | 0 | 0 | 0 | 0 | 0 | 0 | 0 | 0 | 0 | 0 | 0 | 0 | 0 | 0 | 0 | 0 | 0 | 0
40 | 2040 | Summer | Pc, [MW] | 0 | 1 | 3.4003 | 3.229 | 3.0876 | 3.0841 | 3.0587 | 3.0872 | 3.4066 | 3.6086 | 3.927 | 4.1496 | 4.3056 | 4.4245 | 4.3091 | 4.1129 | 3.9592 | 3.8193 | 3.8025 | 3.825 | 3.8631 | 4.0199 | 4.1191 | 4.3044 | 4.1277 | 3.6218
40 | 2040 | Summer | Qc, [MVAr] | 0 | 1 | -0.24286 | -0.30081 | -0.31729 | -0.28407 | -0.28295 | -0.31155 | -0.2098 | -0.08569 | -0.06137 | -0.052479 | -0.024926 | 0.010837 | -0.090562 | -0.1558 | -0.19852 | -0.19929 | -0.21468 | -0.20589 | -0.16955 | -0.16829 | -0.18045 | -0.12135 | -0.19416 | -0.25335
31 | 2040 | Summer | Pc, [MW] | 0 | 2 | 0 | 0 | 0 | 0 | 0 | 0 | 0 | 0 | 0 | 0 | 0 | 0 | 0 | 0 | 0 | 0 | 0 | 0 | 0 | 0 | 0 | 0 | 0 | 0
31 | 2040 | Summer | Qc, [MVAr] | 0 | 2 | 0 | 0 | 0 | 0 | 0 | 0 | 0 | 0 | 0 | 0 | 0 | 0 | 0 | 0 | 0 | 0 | 0 | 0 | 0 | 0 | 0 | 0 | 0 | 0
32 | 2040 | Summer | Pc, [MW] | 0 | 2 | 0 | 0 | 0 | 0 | 0 | 0 | 0 | 0 | 0 | 0 | 0 | 0 | 0 | 0 | 0 | 0 | 0 | 0 | 0 | 0 | 0 | 0 | 0 | 0
32 | 2040 | Summer | Qc, [MVAr] | 0 | 2 | 0 | 0 | 0 | 0 | 0 | 0 | 0 | 0 | 0 | 0 | 0 | 0 | 0 | 0 | 0 | 0 | 0 | 0 | 0 | 0 | 0 | 0 | 0 | 0
33 | 2040 | Summer | Pc, [MW] | 0 | 2 | 0 | 0 | 0 | 0 | 0 | 0 | 0 | 0 | 0 | 0 | 0 | 0 | 0 | 0 | 0 | 0 | 0 | 0 | 0 | 0 | 0 | 0 | 0 | 0
33 | 2040 | Summer | Qc, [MVAr] | 0 | 2 | 0 | 0 | 0 | 0 | 0 | 0 | 0 | 0 | 0 | 0 | 0 | 0 | 0 | 0 | 0 | 0 | 0 | 0 | 0 | 0 | 0 | 0 | 0 | 0
34 | 2040 | Summer | Pc, [MW] | 0 | 2 | 6.8212 | 6.7989 | 7.1797 | 6.0291 | 3.5306 | 4.2064 | 4.7922 | 4.7087 | 4.4178 | 4.6154 | 5.3949 | 5.5295 | 5.503 | 5.0415 | 5.4422 | 5.408 | 5.0139 | 4.9786 | 5.2439 | 5.54 | 5.0359 | 5.0688 | 5.0353 | 5.4345
34 | 2040 | Summer | Qc, [MVAr] | 0 | 2 | 0.28697 | 0.4104 | 0.53698 | 0.21711 | -0.44332 | -0.17829 | -0.26235 | -0.64343 | -0.96195 | -1.0478 | -0.52745 | -0.77947 | -0.49025 | -0.11615 | -0.56061 | -0.45215 | -0.32344 | -0.3317 | -0.2686 | -0.43996 | -0.68318 | 0.01426 | -0.28921 | 0.15058
35 | 2040 | Summer | Pc, [MW] | 0 | 2 | 0 | 0 | 0 | 0 | 0 | 0 | 0 | 0 | 0 | 0 | 0 | 0 | 0 | 0 | 0 | 0 | 0 | 0 | 0 | 0 | 0 | 0 | 0 | 0
35 | 2040 | Summer | Qc, [MVAr] | 0 | 2 | 0 | 0 | 0 | 0 | 0 | 0 | 0 | 0 | 0 | 0 | 0 | 0 | 0 | 0 | 0 | 0 | 0 | 0 | 0 | 0 | 0 | 0 | 0 | 0
36 | 2040 | Summer | Pc, [MW] | 0 | 2 | 0.57434 | 0.45274 | 0.33243 | 0.68075 | 0.46501 | 0.17586 | 0.4158 | 0.76982 | 1.0149 | 1.2112 | 1.3403 | 1.3649 | 1.1654 | 0.88826 | 0.69615 | 0.66088 | 0.60836 | 0.67562 | 0.90611 | 1.0501 | 1.1427 | 1.4812 | 1.1519 | 0.75878
36 | 2040 | Summer | Qc, [MVAr] | 0 | 2 | -0.73646 | -0.73724 | -0.7361 | -0.74441 | -0.75126 | -0.81165 | -0.75505 | -0.57891 | -0.52269 | -0.56441 | -0.60281 | -0.62884 | -0.6718 | -0.72107 | -0.70712 | -0.71777 | -0.72209 | -0.67126 | -0.53369 | -0.49756 | -0.5232 | -0.51832 | -0.58697 | -0.63589
37 | 2040 | Summer | Pc, [MW] | 0 | 2 | 0 | 0 | 0 | 0 | 0 | 0 | 0 | 0 | 0 | 0 | 0 | 0 | 0 | 0 | 0 | 0 | 0 | 0 | 0 | 0 | 0 | 0 | 0 | 0
37 | 2040 | Summer | Qc, [MVAr] | 0 | 2 | 0 | 0 | 0 | 0 | 0 | 0 | 0 | 0 | 0 | 0 | 0 | 0 | 0 | 0 | 0 | 0 | 0 | 0 | 0 | 0 | 0 | 0 | 0 | 0
38 | 2040 | Summer | Pc, [MW] | 0 | 2 | 4.5578 | 4.2648 | 4.0623 | 3.8419 | 3.55 | 3.5128 | 3.7048 | 3.9085 | 4.3581 | 4.7649 | 5.0349 | 5.1758 | 5.0376 | 4.6091 | 4.2517 | 4.0501 | 4.012 | 4.1312 | 4.2431 | 4.3806 | 4.6803 | 4.9293 | 4.9468 | 4.4111
38 | 2040 | Summer | Qc, [MVAr] | 0 | 2 | -0.60586 | -0.60613 | -0.61299 | -0.67292 | -0.72247 | -0.70521 | -0.70417 | -0.56696 | -0.46649 | -0.39116 | -0.36748 | -0.38976 | -0.37991 | -0.44215 | -0.52819 | -0.5222 | -0.46891 | -0.47765 | -0.40728 | -0.47661 | -0.48083 | -0.50968 | -0.58274 | -0.65085
39 | 2040 | Summer | Pc, [MW] | 0 | 2 | 0 | 0 | 0 | 0 | 0 | 0 | 0 | 0 | 0 | 0 | 0 | 0 | 0 | 0 | 0 | 0 | 0 | 0 | 0 | 0 | 0 | 0 | 0 | 0
39 | 2040 | Summer | Qc, [MVAr] | 0 | 2 | 0 | 0 | 0 | 0 | 0 | 0 | 0 | 0 | 0 | 0 | 0 | 0 | 0 | 0 | 0 | 0 | 0 | 0 | 0 | 0 | 0 | 0 | 0 | 0
40 | 2040 | Summer | Pc, [MW] | 0 | 2 | 3.2093 | 2.9502 | 2.7427 | 2.6319 | 2.5813 | 2.5647 | 2.8173 | 3.0102 | 3.6011 | 4.1078 | 4.5459 | 4.6371 | 4.2373 | 3.7208 | 3.3924 | 3.278 | 3.2128 | 3.2885 | 3.3045 | 3.4349 | 3.7445 | 3.9783 | 3.8826 | 3.3894
40 | 2040 | Summer | Qc, [MVAr] | 0 | 2 | -0.33578 | -0.36055 | -0.35971 | -0.37349 | -0.37223 | -0.41191 | -0.38761 | -0.30875 | -0.18598 | -0.11822 | -0.073192 | -0.081916 | -0.12615 | -0.19093 | -0.23257 | -0.24131 | -0.24493 | -0.22037 | -0.19706 | -0.17849 | -0.16677 | -0.17878 | -0.25067 | -0.32111
31 | 2040 | Summer | Pc, [MW] | Expected | - | 0 | 0 | 0 | 0 | 0 | 0 | 0 | 0 | 0 | 0 | 0 | 0 | 0 | 0 | 0 | 0 | 0 | 0 | 0 | 0 | 0 | 0 | 0 | 0
31 | 2040 | Summer | Qc, [MVAr] | Expected | - | 0 | 0 | 0 | 0 | 0 | 0 | 0 | 0 | 0 | 0 | 0 | 0 | 0 | 0 | 0 | 0 | 0 | 0 | 0 | 0 | 0 | 0 | 0 | 0
32 | 2040 | Summer | Pc, [MW] | Expected | - | 0 | 0 | 0 | 0 | 0 | 0 | 0 | 0 | 0 | 0 | 0 | 0 | 0 | 0 | 0 | 0 | 0 | 0 | 0 | 0 | 0 | 0 | 0 | 0
32 | 2040 | Summer | Qc, [MVAr] | Expected | - | 0 | 0 | 0 | 0 | 0 | 0 | 0 | 0 | 0 | 0 | 0 | 0 | 0 | 0 | 0 | 0 | 0 | 0 | 0 | 0 | 0 | 0 | 0 | 0
33 | 2040 | Summer | Pc, [MW] | Expected | - | 0 | 0 | 0 | 0 | 0 | 0 | 0 | 0 | 0 | 0 | 0 | 0 | 0 | 0 | 0 | 0 | 0 | 0 | 0 | 0 | 0 | 0 | 0 | 0
33 | 2040 | Summer | Qc, [MVAr] | Expected | - | 0 | 0 | 0 | 0 | 0 | 0 | 0 | 0 | 0 | 0 | 0 | 0 | 0 | 0 | 0 | 0 | 0 | 0 | 0 | 0 | 0 | 0 | 0 | 0
34 | 2040 | Summer | Pc, [MW] | Expected | - | 7.1729 | 7.0588 | 7.2745 | 6.6429 | 6.165 | 6.1189 | 6.3798 | 6.4697 | 5.7676 | 4.809 | 6.3164 | 6.8137 | 6.8106 | 6.8493 | 5.876 | 7.3334 | 6.7792 | 6.6327 | 6.7925 | 7.3131 | 7.7104 | 7.676 | 7.8795 | 8.0002
34 | 2040 | Summer | Qc, [MVAr] | Expected | - | -0.24068 | -0.16097 | -0.28369 | -0.24486 | -0.37232 | -0.17545 | -0.6264 | -0.57222 | -0.54743 | -0.64357 | -0.52972 | -0.47094 | 0.13418 | 0.067825 | -0.54093 | -0.20682 | -0.23384 | -0.16871 | -0.033933 | 0.27293 | 0.67113 | 0.76235 | 0.73403 | 0.83459
35 | 2040 | Summer | Pc, [MW] | Expected | - | 0 | 0 | 0 | 0 | 0 | 0 | 0 | 0 | 0 | 0 | 0 | 0 | 0 | 0 | 0 | 0 | 0 | 0 | 0 | 0 | 0 | 0 | 0 | 0
35 | 2040 | Summer | Qc, [MVAr] | Expected | - | 0 | 0 | 0 | 0 | 0 | 0 | 0 | 0 | 0 | 0 | 0 | 0 | 0 | 0 | 0 | 0 | 0 | 0 | 0 | 0 | 0 | 0 | 0 | 0
36 | 2040 | Summer | Pc, [MW] | Expected | - | 0.57033 | 0.46357 | 0.35607 | 0.41201 | 0.34753 | 0.2943 | 0.59358 | 0.97306 | 1.185 | 1.2461 | 1.2549 | 1.1516 | 1.2408 | 1.1441 | 1.0095 | 0.93771 | 0.85803 | 0.81874 | 1.0292 | 1.1818 | 1.3218 | 1.3475 | 1.074 | 0.79044
36 | 2040 | Summer | Qc, [MVAr] | Expected | - | -0.68502 | -0.69138 | -0.70755 | -0.70966 | -0.72212 | -0.75309 | -0.68601 | -0.47703 | -0.38077 | -0.40869 | -0.48553 | -0.53588 | -0.51664 | -0.55603 | -0.5365 | -0.60079 | -0.6461 | -0.57954 | -0.42688 | -0.39405 | -0.40338 | -0.47851 | -0.57995 | -0.60643
37 | 2040 | Summer | Pc, [MW] | Expected | - | 0 | 0 | 0 | 0 | 0 | 0 | 0 | 0 | 0 | 0 | 0 | 0 | 0 | 0 | 0 | 0 | 0 | 0 | 0 | 0 | 0 | 0 | 0 | 0
37 | 2040 | Summer | Qc, [MVAr] | Expected | - | 0 | 0 | 0 | 0 | 0 | 0 | 0 | 0 | 0 | 0 | 0 | 0 | 0 | 0 | 0 | 0 | 0 | 0 | 0 | 0 | 0 | 0 | 0 | 0
38 | 2040 | Summer | Pc, [MW] | Expected | - | 5.045 | 4.7572 | 4.3519 | 4.4186 | 4.2588 | 4.3222 | 5.7047 | 6.6858 | 7.0519 | 6.7881 | 6.7264 | 7.1966 | 7.4352 | 6.9168 | 6.3031 | 5.9926 | 6.0667 | 5.9854 | 5.8585 | 6.2933 | 6.5952 | 6.3085 | 5.9629 | 5.1695
38 | 2040 | Summer | Qc, [MVAr] | Expected | - | -0.20423 | -0.35111 | -0.51991 | -0.50403 | -0.5158 | -0.50599 | -0.17852 | 0.29705 | 0.43463 | 0.44851 | 0.3768 | 0.48821 | 0.42501 | 0.32692 | 0.17786 | 0.05692 | 0.11678 | 0.088403 | -0.066294 | 0.055436 | 0.118 | 0.030958 | -0.29362 | -0.46795
39 | 2040 | Summer | Pc, [MW] | Expected | - | 0 | 0 | 0 | 0 | 0 | 0 | 0 | 0 | 0 | 0 | 0 | 0 | 0 | 0 | 0 | 0 | 0 | 0 | 0 | 0 | 0 | 0 | 0 | 0
39 | 2040 | Summer | Qc, [MVAr] | Expected | - | 0 | 0 | 0 | 0 | 0 | 0 | 0 | 0 | 0 | 0 | 0 | 0 | 0 | 0 | 0 | 0 | 0 | 0 | 0 | 0 | 0 | 0 | 0 | 0
40 | 2040 | Summer | Pc, [MW] | Expected | - | 3.4412 | 3.2013 | 3.0344 | 3.0311 | 2.9943 | 3.0588 | 3.5671 | 3.9135 | 4.2446 | 4.4816 | 4.4818 | 4.6257 | 4.6988 | 4.491 | 4.3282 | 4.0607 | 3.9736 | 3.9878 | 4.0383 | 4.2741 | 4.591 | 4.3454 | 4.1367 | 3.6499
40 | 2040 | Summer | Qc, [MVAr] | Expected | - | -0.28167 | -0.31686 | -0.3248 | -0.3192 | -0.32642 | -0.34265 | -0.161 | 0.010425 | 0.11658 | 0.13624 | 0.054084 | 0.15535 | 0.14696 | 0.12142 | 0.07371 | -0.0049335 | -0.036542 | -0.031874 | -0.022757 | 0.0096164 | 0.035267 | -0.031261 | -0.15119 | -0.22943
31 | 2040 | Winter | Pc, [MW] | 0 | 0 | 0 | 0 | 0 | 0 | 0 | 0 | 0 | 0 | 0 | 0 | 0 | 0 | 0 | 0 | 0 | 0 | 0 | 0 | 0 | 0 | 0 | 0 | 0 | 0
31 | 2040 | Winter | Qc, [MVAr] | 0 | 0 | 0 | 0 | 0 | 0 | 0 | 0 | 0 | 0 | 0 | 0 | 0 | 0 | 0 | 0 | 0 | 0 | 0 | 0 | 0 | 0 | 0 | 0 | 0 | 0
32 | 2040 | Winter | Pc, [MW] | 0 | 0 | 0 | 0 | 0 | 0 | 0 | 0 | 0 | 0 | 0 | 0 | 0 | 0 | 0 | 0 | 0 | 0 | 0 | 0 | 0 | 0 | 0 | 0 | 0 | 0
32 | 2040 | Winter | Qc, [MVAr] | 0 | 0 | 0 | 0 | 0 | 0 | 0 | 0 | 0 | 0 | 0 | 0 | 0 | 0 | 0 | 0 | 0 | 0 | 0 | 0 | 0 | 0 | 0 | 0 | 0 | 0
33 | 2040 | Winter | Pc, [MW] | 0 | 0 | 0 | 0 | 0 | 0 | 0 | 0 | 0 | 0 | 0 | 0 | 0 | 0 | 0 | 0 | 0 | 0 | 0 | 0 | 0 | 0 | 0 | 0 | 0 | 0
33 | 2040 | Winter | Qc, [MVAr] | 0 | 0 | 0 | 0 | 0 | 0 | 0 | 0 | 0 | 0 | 0 | 0 | 0 | 0 | 0 | 0 | 0 | 0 | 0 | 0 | 0 | 0 | 0 | 0 | 0 | 0
34 | 2040 | Winter | Pc, [MW] | 0 | 0 | 5.4367 | 5.4051 | 5.3228 | 5.4564 | 5.3783 | 5.5315 | 5.7911 | 5.3688 | 4.4824 | 4.3207 | 5.8216 | 5.3118 | 5.3942 | 5.5177 | 5.6371 | 5.8244 | 6.4364 | 6.6602 | 6.1964 | 5.8755 | 5.9828 | 5.962 | 6.2272 | 6.5565
34 | 2040 | Winter | Qc, [MVAr] | 0 | 0 | -0.085351 | 0.1432 | 0.30295 | 0.26196 | 0.20368 | -0.20519 | -0.0067742 | 0.24463 | 0.53097 | 0.62637 | 0.30426 | -0.0007905 | 0.96373 | 1.0925 | 1.0364 | 1.1898 | 0.65366 | 0.90286 | 0.96948 | 0.86423 | 0.9699 | 1.245 | 1.1533 | 0.77697
35 | 2040 | Winter | Pc, [MW] | 0 | 0 | 0 | 0 | 0 | 0 | 0 | 0 | 0 | 0 | 0 | 0 | 0 | 0 | 0 | 0 | 0 | 0 | 0 | 0 | 0 | 0 | 0 | 0 | 0 | 0
35 | 2040 | Winter | Qc, [MVAr] | 0 | 0 | 0 | 0 | 0 | 0 | 0 | 0 | 0 | 0 | 0 | 0 | 0 | 0 | 0 | 0 | 0 | 0 | 0 | 0 | 0 | 0 | 0 | 0 | 0 | 0
36 | 2040 | Winter | Pc, [MW] | 0 | 0 | 0.51772 | 0.37086 | 0.35094 | 0.31851 | 0.31778 | 0.58351 | 1.116 | 1.3046 | 1.4346 | 1.3493 | 1.3305 | 1.2372 | 1.2087 | 1.1407 | 1.0882 | 1.1154 | 1.4032 | 2.1137 | 1.8935 | 1.6044 | 1.5559 | 1.3864 | 1.1021 | 0.88519
36 | 2040 | Winter | Qc, [MVAr] | 0 | 0 | -0.93779 | -0.94709 | -0.95676 | -0.96513 | -0.96943 | -0.8863 | -0.76896 | -0.70206 | -0.72262 | -0.80052 | -0.85385 | -0.90409 | -0.90516 | -0.9218 | -0.9299 | -0.90216 | -0.76374 | -0.45519 | -0.58713 | -0.71219 | -0.76669 | -0.81113 | -0.85744 | -0.86159
37 | 2040 | Winter | Pc, [MW] | 0 | 0 | 0 | 0 | 0 | 0 | 0 | 0 | 0 | 0 | 0 | 0 | 0 | 0 | 0 | 0 | 0 | 0 | 0 | 0 | 0 | 0 | 0 | 0 | 0 | 0
37 | 2040 | Winter | Qc, [MVAr] | 0 | 0 | 0 | 0 | 0 | 0 | 0 | 0 | 0 | 0 | 0 | 0 | 0 | 0 | 0 | 0 | 0 | 0 | 0 | 0 | 0 | 0 | 0 | 0 | 0 | 0
38 | 2040 | Winter | Pc, [MW] | 0 | 0 | 4.7994 | 4.5366 | 4.2961 | 4.3592 | 4.3206 | 4.9053 | 7.7695 | 8.6693 | 9.0442 | 8.7877 | 8.4285 | 8.9577 | 8.3277 | 7.9414 | 6.8746 | 6.8619 | 7.15 | 7.758 | 7.0494 | 7.3154 | 7.1288 | 6.7053 | 5.9215 | 5.3347
38 | 2040 | Winter | Qc, [MVAr] | 0 | 0 | -0.88184 | -0.95151 | -0.96897 | -0.95601 | -0.9568 | -0.79897 | -0.029751 | 0.41192 | 0.525 | 0.36573 | 0.21594 | 0.42832 | 0.27007 | 0.081939 | -0.32417 | -0.32431 | -0.26715 | -0.13477 | -0.32848 | -0.18716 | -0.25696 | -0.42619 | -0.67332 | -0.76007
39 | 2040 | Winter | Pc, [MW] | 0 | 0 | 0 | 0 | 0 | 0 | 0 | 0 | 0 | 0 | 0 | 0 | 0 | 0 | 0 | 0 | 0 | 0 | 0 | 0 | 0 | 0 | 0 | 0 | 0 | 0
39 | 2040 | Winter | Qc, [MVAr] | 0 | 0 | 0 | 0 | 0 | 0 | 0 | 0 | 0 | 0 | 0 | 0 | 0 | 0 | 0 | 0 | 0 | 0 | 0 | 0 | 0 | 0 | 0 | 0 | 0 | 0
40 | 2040 | Winter | Pc, [MW] | 0 | 0 | 3.0359 | 2.8223 | 2.6414 | 2.6549 | 2.6297 | 3.0059 | 3.9112 | 4.3206 | 4.71 | 5.0384 | 4.8983 | 4.8822 | 4.8791 | 4.6679 | 4.5234 | 4.2772 | 4.4999 | 5.1327 | 4.9846 | 4.8051 | 4.6289 | 4.3672 | 4.0301 | 3.6049
40 | 2040 | Winter | Qc, [MVAr] | 0 | 0 | -0.85229 | -0.87715 | -0.87845 | -0.87598 | -0.87354 | -0.81665 | -0.61214 | -0.49961 | -0.32204 | -0.18598 | -0.23792 | -0.18368 | -0.21903 | -0.31679 | -0.39601 | -0.40845 | -0.42 | -0.28347 | -0.34349 | -0.42583 | -0.50078 | -0.63716 | -0.79639 | -0.81056
31 | 2040 | Winter | Pc, [MW] | 0 | 1 | 0 | 0 | 0 | 0 | 0 | 0 | 0 | 0 | 0 | 0 | 0 | 0 | 0 | 0 | 0 | 0 | 0 | 0 | 0 | 0 | 0 | 0 | 0 | 0
31 | 2040 | Winter | Qc, [MVAr] | 0 | 1 | 0 | 0 | 0 | 0 | 0 | 0 | 0 | 0 | 0 | 0 | 0 | 0 | 0 | 0 | 0 | 0 | 0 | 0 | 0 | 0 | 0 | 0 | 0 | 0
32 | 2040 | Winter | Pc, [MW] | 0 | 1 | 0 | 0 | 0 | 0 | 0 | 0 | 0 | 0 | 0 | 0 | 0 | 0 | 0 | 0 | 0 | 0 | 0 | 0 | 0 | 0 | 0 | 0 | 0 | 0
32 | 2040 | Winter | Qc, [MVAr] | 0 | 1 | 0 | 0 | 0 | 0 | 0 | 0 | 0 | 0 | 0 | 0 | 0 | 0 | 0 | 0 | 0 | 0 | 0 | 0 | 0 | 0 | 0 | 0 | 0 | 0
33 | 2040 | Winter | Pc, [MW] | 0 | 1 | 0 | 0 | 0 | 0 | 0 | 0 | 0 | 0 | 0 | 0 | 0 | 0 | 0 | 0 | 0 | 0 | 0 | 0 | 0 | 0 | 0 | 0 | 0 | 0
33 | 2040 | Winter | Qc, [MVAr] | 0 | 1 | 0 | 0 | 0 | 0 | 0 | 0 | 0 | 0 | 0 | 0 | 0 | 0 | 0 | 0 | 0 | 0 | 0 | 0 | 0 | 0 | 0 | 0 | 0 | 0
34 | 2040 | Winter | Pc, [MW] | 0 | 1 | 6.9579 | 6.6146 | 6.1275 | 6.1564 | 6.1636 | 6.161 | 6.2492 | 5.7775 | 4.4336 | 4.3414 | 6.0725 | 5.7875 | 5.862 | 5.8887 | 5.918 | 5.9712 | 6.6201 | 6.9067 | 6.1867 | 6.0628 | 6.0291 | 6.0071 | 6.1562 | 6.7541
34 | 2040 | Winter | Qc, [MVAr] | 0 | 1 | 0.99101 | 1.0767 | 0.56404 | 0.72981 | 0.68828 | 0.42043 | 0.31603 | 0.62398 | 0.68731 | 0.54926 | 0.77149 | 1.2142 | 1.366 | 1.2084 | 1.598 | 1.5532 | 1.2709 | 1.3913 | 1.7949 | 0.79148 | 0.81599 | 0.59573 | 0.81224 | 0.62266
35 | 2040 | Winter | Pc, [MW] | 0 | 1 | 0 | 0 | 0 | 0 | 0 | 0 | 0 | 0 | 0 | 0 | 0 | 0 | 0 | 0 | 0 | 0 | 0 | 0 | 0 | 0 | 0 | 0 | 0 | 0
35 | 2040 | Winter | Qc, [MVAr] | 0 | 1 | 0 | 0 | 0 | 0 | 0 | 0 | 0 | 0 | 0 | 0 | 0 | 0 | 0 | 0 | 0 | 0 | 0 | 0 | 0 | 0 | 0 | 0 | 0 | 0
36 | 2040 | Winter | Pc, [MW] | 0 | 1 | 0.61564 | 0.45082 | 0.38305 | 0.35957 | 0.34411 | 0.51595 | 0.90261 | 1.0463 | 1.2222 | 1.2883 | 1.3279 | 1.2382 | 1.3816 | 1.2202 | 1.1946 | 1.1634 | 1.3965 | 2.0384 | 1.918 | 1.637 | 1.516 | 1.2847 | 1.0822 | 0.91628
36 | 2040 | Winter | Qc, [MVAr] | 0 | 1 | -0.9239 | -0.94134 | -0.95721 | -0.95879 | -0.95161 | -0.86998 | -0.77768 | -0.73453 | -0.72851 | -0.70695 | -0.77012 | -0.86516 | -0.85823 | -0.89649 | -0.87838 | -0.8985 | -0.75106 | -0.47075 | -0.55498 | -0.71848 | -0.79675 | -0.83321 | -0.85615 | -0.857
37 | 2040 | Winter | Pc, [MW] | 0 | 1 | 0 | 0 | 0 | 0 | 0 | 0 | 0 | 0 | 0 | 0 | 0 | 0 | 0 | 0 | 0 | 0 | 0 | 0 | 0 | 0 | 0 | 0 | 0 | 0
37 | 2040 | Winter | Qc, [MVAr] | 0 | 1 | 0 | 0 | 0 | 0 | 0 | 0 | 0 | 0 | 0 | 0 | 0 | 0 | 0 | 0 | 0 | 0 | 0 | 0 | 0 | 0 | 0 | 0 | 0 | 0
38 | 2040 | Winter | Pc, [MW] | 0 | 1 | 4.9312 | 4.6628 | 4.3581 | 4.371 | 4.3346 | 4.6324 | 5.8743 | 5.7997 | 6.2745 | 6.7024 | 6.4983 | 6.855 | 6.7147 | 6.0865 | 5.3232 | 5.3128 | 5.6178 | 6.3604 | 6.2348 | 6.1062 | 5.9433 | 5.4534 | 5.4393 | 4.9878
38 | 2040 | Winter | Qc, [MVAr] | 0 | 1 | -0.83073 | -0.85485 | -0.9115 | -0.90701 | -0.90402 | -0.84656 | -0.4488 | -0.48545 | -0.40744 | -0.26411 | -0.40027 | -0.33555 | -0.42471 | -0.58459 | -0.77667 | -0.80957 | -0.74299 | -0.49297 | -0.52652 | -0.64476 | -0.70537 | -0.7737 | -0.79535 | -0.82932
39 | 2040 | Winter | Pc, [MW] | 0 | 1 | 0 | 0 | 0 | 0 | 0 | 0 | 0 | 0 | 0 | 0 | 0 | 0 | 0 | 0 | 0 | 0 | 0 | 0 | 0 | 0 | 0 | 0 | 0 | 0
39 | 2040 | Winter | Qc, [MVAr] | 0 | 1 | 0 | 0 | 0 | 0 | 0 | 0 | 0 | 0 | 0 | 0 | 0 | 0 | 0 | 0 | 0 | 0 | 0 | 0 | 0 | 0 | 0 | 0 | 0 | 0
40 | 2040 | Winter | Pc, [MW] | 0 | 1 | 3.1522 | 2.9139 | 2.7273 | 2.67 | 2.6421 | 2.8403 | 3.2548 | 3.2744 | 3.7634 | 4.2519 | 4.3683 | 4.5202 | 4.5519 | 4.1965 | 3.9464 | 3.9277 | 4.215 | 4.8101 | 4.7838 | 4.6199 | 4.4126 | 4.035 | 3.872 | 3.4246
40 | 2040 | Winter | Qc, [MVAr] | 0 | 1 | -0.84133 | -0.89089 | -0.92388 | -0.92884 | -0.91005 | -0.88025 | -0.77411 | -0.77358 | -0.6465 | -0.52622 | -0.56489 | -0.5675 | -0.57707 | -0.61212 | -0.62105 | -0.63324 | -0.61949 | -0.46711 | -0.47279 | -0.57711 | -0.64816 | -0.71789 | -0.73921 | -0.79525
31 | 2040 | Winter | Pc, [MW] | 0 | 2 | 0 | 0 | 0 | 0 | 0 | 0 | 0 | 0 | 0 | 0 | 0 | 0 | 0 | 0 | 0 | 0 | 0 | 0 | 0 | 0 | 0 | 0 | 0 | 0
31 | 2040 | Winter | Qc, [MVAr] | 0 | 2 | 0 | 0 | 0 | 0 | 0 | 0 | 0 | 0 | 0 | 0 | 0 | 0 | 0 | 0 | 0 | 0 | 0 | 0 | 0 | 0 | 0 | 0 | 0 | 0
32 | 2040 | Winter | Pc, [MW] | 0 | 2 | 0 | 0 | 0 | 0 | 0 | 0 | 0 | 0 | 0 | 0 | 0 | 0 | 0 | 0 | 0 | 0 | 0 | 0 | 0 | 0 | 0 | 0 | 0 | 0
32 | 2040 | Winter | Qc, [MVAr] | 0 | 2 | 0 | 0 | 0 | 0 | 0 | 0 | 0 | 0 | 0 | 0 | 0 | 0 | 0 | 0 | 0 | 0 | 0 | 0 | 0 | 0 | 0 | 0 | 0 | 0
33 | 2040 | Winter | Pc, [MW] | 0 | 2 | 0 | 0 | 0 | 0 | 0 | 0 | 0 | 0 | 0 | 0 | 0 | 0 | 0 | 0 | 0 | 0 | 0 | 0 | 0 | 0 | 0 | 0 | 0 | 0
33 | 2040 | Winter | Qc, [MVAr] | 0 | 2 | 0 | 0 | 0 | 0 | 0 | 0 | 0 | 0 | 0 | 0 | 0 | 0 | 0 | 0 | 0 | 0 | 0 | 0 | 0 | 0 | 0 | 0 | 0 | 0
34 | 2040 | Winter | Pc, [MW] | 0 | 2 | 6.8679 | 6.4467 | 6.1037 | 6.128 | 6.0648 | 6.0971 | 6.2597 | 5.6896 | 4.1746 | 5.0735 | 6.1793 | 5.9978 | 5.8403 | 5.9028 | 5.797 | 5.8034 | 5.8292 | 6.7584 | 6.8943 | 6.5428 | 6.2474 | 6.2215 | 6.4812 | 6.6385
34 | 2040 | Winter | Qc, [MVAr] | 0 | 2 | 0.36208 | 0.58295 | 0.7229 | 0.75053 | 0.6557 | 0.45042 | 0.37034 | 0.42769 | -0.060497 | -0.31036 | -0.085738 | 0.40769 | 0.60348 | 0.58619 | 0.68473 | 0.32028 | -0.035642 | 0.11804 | 0.10059 | 0.21846 | 0.35497 | 0.63405 | 0.77971 | 0.44806
35 | 2040 | Winter | Pc, [MW] | 0 | 2 | 0 | 0 | 0 | 0 | 0 | 0 | 0 | 0 | 0 | 0 | 0 | 0 | 0 | 0 | 0 | 0 | 0 | 0 | 0 | 0 | 0 | 0 | 0 | 0
35 | 2040 | Winter | Qc, [MVAr] | 0 | 2 | 0 | 0 | 0 | 0 | 0 | 0 | 0 | 0 | 0 | 0 | 0 | 0 | 0 | 0 | 0 | 0 | 0 | 0 | 0 | 0 | 0 | 0 | 0 | 0
36 | 2040 | Winter | Pc, [MW] | 0 | 2 | 0.68622 | 0.48285 | 0.44351 | 0.39571 | 0.19096 | 0.32687 | 0.56829 | 0.67723 | 1.0017 | 1.2333 | 1.387 | 1.4399 | 1.2383 | 0.91101 | 0.77098 | 0.71691 | 0.94562 | 1.4495 | 1.4657 | 1.3017 | 1.1857 | 1.0203 | 0.79171 | 0.59226
36 | 2040 | Winter | Qc, [MVAr] | 0 | 2 | -0.91215 | -0.93667 | -0.92345 | -0.94575 | -0.94209 | -0.84056 | -0.78655 | -0.76896 | -0.76947 | -0.85189 | -0.87713 | -0.92867 | -0.97153 | -1.001 | -1.0037 | -0.97327 | -0.82108 | -0.56019 | -0.6283 | -0.7288 | -0.80063 | -0.8221 | -0.85417 | -0.84645
37 | 2040 | Winter | Pc, [MW] | 0 | 2 | 0 | 0 | 0 | 0 | 0 | 0 | 0 | 0 | 0 | 0 | 0 | 0 | 0 | 0 | 0 | 0 | 0 | 0 | 0 | 0 | 0 | 0 | 0 | 0
37 | 2040 | Winter | Qc, [MVAr] | 0 | 2 | 0 | 0 | 0 | 0 | 0 | 0 | 0 | 0 | 0 | 0 | 0 | 0 | 0 | 0 | 0 | 0 | 0 | 0 | 0 | 0 | 0 | 0 | 0 | 0
38 | 2040 | Winter | Pc, [MW] | 0 | 2 | 4.5986 | 4.3618 | 4.0931 | 4.0209 | 3.9163 | 4.0412 | 4.5053 | 4.4348 | 4.861 | 5.5373 | 5.8616 | 6.0222 | 5.8195 | 5.3527 | 5.0373 | 4.8313 | 4.8415 | 5.4826 | 5.595 | 5.5623 | 5.4862 | 5.1534 | 5.1107 | 4.7048
38 | 2040 | Winter | Qc, [MVAr] | 0 | 2 | -0.9719 | -0.9352 | -0.9612 | -0.96167 | -0.97252 | -0.94966 | -0.88993 | -0.88248 | -0.89151 | -0.78317 | -0.7607 | -0.81902 | -0.8265 | -0.85782 | -0.90893 | -0.92521 | -0.9051 | -0.68895 | -0.69045 | -0.80213 | -0.81153 | -0.84828 | -0.8609 | -0.91079
39 | 2040 | Winter | Pc, [MW] | 0 | 2 | 0 | 0 | 0 | 0 | 0 | 0 | 0 | 0 | 0 | 0 | 0 | 0 | 0 | 0 | 0 | 0 | 0 | 0 | 0 | 0 | 0 | 0 | 0 | 0
39 | 2040 | Winter | Qc, [MVAr] | 0 | 2 | 0 | 0 | 0 | 0 | 0 | 0 | 0 | 0 | 0 | 0 | 0 | 0 | 0 | 0 | 0 | 0 | 0 | 0 | 0 | 0 | 0 | 0 | 0 | 0
40 | 2040 | Winter | Pc, [MW] | 0 | 2 | 3.0166 | 2.7538 | 2.5392 | 2.4823 | 2.4101 | 2.5685 | 2.8656 | 2.9522 | 3.5234 | 4.2024 | 4.6742 | 4.7779 | 4.322 | 3.8496 | 3.6027 | 3.5129 | 3.603 | 4.0259 | 4.1279 | 4.1225 | 3.9604 | 3.7252 | 3.5619 | 3.1277
40 | 2040 | Winter | Qc, [MVAr] | 0 | 2 | -0.86749 | -0.87994 | -0.86345 | -0.86761 | -0.89833 | -0.88179 | -0.83045 | -0.83968 | -0.76292 | -0.6958 | -0.65717 | -0.64544 | -0.7174 | -0.77038 | -0.83012 | -0.81661 | -0.80099 | -0.64835 | -0.64123 | -0.69149 | -0.74122 | -0.76893 | -0.78866 | -0.8403
31 | 2040 | Winter | Pc, [MW] | Expected | - | 0 | 0 | 0 | 0 | 0 | 0 | 0 | 0 | 0 | 0 | 0 | 0 | 0 | 0 | 0 | 0 | 0 | 0 | 0 | 0 | 0 | 0 | 0 | 0
31 | 2040 | Winter | Qc, [MVAr] | Expected | - | 0 | 0 | 0 | 0 | 0 | 0 | 0 | 0 | 0 | 0 | 0 | 0 | 0 | 0 | 0 | 0 | 0 | 0 | 0 | 0 | 0 | 0 | 0 | 0
32 | 2040 | Winter | Pc, [MW] | Expected | - | 0 | 0 | 0 | 0 | 0 | 0 | 0 | 0 | 0 | 0 | 0 | 0 | 0 | 0 | 0 | 0 | 0 | 0 | 0 | 0 | 0 | 0 | 0 | 0
32 | 2040 | Winter | Qc, [MVAr] | Expected | - | 0 | 0 | 0 | 0 | 0 | 0 | 0 | 0 | 0 | 0 | 0 | 0 | 0 | 0 | 0 | 0 | 0 | 0 | 0 | 0 | 0 | 0 | 0 | 0
33 | 2040 | Winter | Pc, [MW] | Expected | - | 0 | 0 | 0 | 0 | 0 | 0 | 0 | 0 | 0 | 0 | 0 | 0 | 0 | 0 | 0 | 0 | 0 | 0 | 0 | 0 | 0 | 0 | 0 | 0
33 | 2040 | Winter | Qc, [MVAr] | Expected | - | 0 | 0 | 0 | 0 | 0 | 0 | 0 | 0 | 0 | 0 | 0 | 0 | 0 | 0 | 0 | 0 | 0 | 0 | 0 | 0 | 0 | 0 | 0 | 0
34 | 2040 | Winter | Pc, [MW] | Expected | - | 5.8585 | 5.7267 | 5.5493 | 5.6523 | 5.5886 | 5.7022 | 5.9235 | 5.473 | 4.4314 | 4.4312 | 5.9085 | 5.4777 | 5.5248 | 5.6257 | 5.7001 | 5.8423 | 6.3759 | 6.7094 | 6.2947 | 5.9976 | 6.0272 | 6.0055 | 6.2534 | 6.5964
34 | 2040 | Winter | Qc, [MVAr] | Expected | - | 0.13233 | 0.33938 | 0.40024 | 0.39859 | 0.33748 | -0.022156 | 0.093214 | 0.32497 | 0.46881 | 0.48154 | 0.31529 | 0.23114 | 0.96973 | 1.0367 | 1.0664 | 1.1175 | 0.64336 | 0.86052 | 0.96327 | 0.76158 | 0.86007 | 1.065 | 1.0512 | 0.70794
35 | 2040 | Winter | Pc, [MW] | Expected | - | 0 | 0 | 0 | 0 | 0 | 0 | 0 | 0 | 0 | 0 | 0 | 0 | 0 | 0 | 0 | 0 | 0 | 0 | 0 | 0 | 0 | 0 | 0 | 0
35 | 2040 | Winter | Qc, [MVAr] | Expected | - | 0 | 0 | 0 | 0 | 0 | 0 | 0 | 0 | 0 | 0 | 0 | 0 | 0 | 0 | 0 | 0 | 0 | 0 | 0 | 0 | 0 | 0 | 0 | 0
36 | 2040 | Winter | Pc, [MW] | Expected | - | 0.55578 | 0.39828 | 0.36875 | 0.3354 | 0.30343 | 0.5372 | 1.0073 | 1.1781 | 1.3424 | 1.324 | 1.3382 | 1.2663 | 1.2376 | 1.1193 | 1.0581 | 1.0653 | 1.3369 | 2.0081 | 1.8359 | 1.5658 | 1.4973 | 1.3196 | 1.0549 | 0.84778
36 | 2040 | Winter | Qc, [MVAr] | Expected | - | -0.93214 | -0.94478 | -0.95206 | -0.96146 | -0.96298 | -0.87743 | -0.77272 | -0.71625 | -0.73015 | -0.79449 | -0.84521 | -0.90204 | -0.90793 | -0.92949 | -0.93309 | -0.9118 | -0.77012 | -0.47241 | -0.58842 | -0.71546 | -0.77584 | -0.81585 | -0.85679 | -0.85877
37 | 2040 | Winter | Pc, [MW] | Expected | - | 0 | 0 | 0 | 0 | 0 | 0 | 0 | 0 | 0 | 0 | 0 | 0 | 0 | 0 | 0 | 0 | 0 | 0 | 0 | 0 | 0 | 0 | 0 | 0
37 | 2040 | Winter | Qc, [MVAr] | Expected | - | 0 | 0 | 0 | 0 | 0 | 0 | 0 | 0 | 0 | 0 | 0 | 0 | 0 | 0 | 0 | 0 | 0 | 0 | 0 | 0 | 0 | 0 | 0 | 0
38 | 2040 | Winter | Pc, [MW] | Expected | - | 4.7895 | 4.5296 | 4.276 | 4.3125 | 4.2648 | 4.7429 | 7.0325 | 7.6545 | 8.0509 | 8.0255 | 7.786 | 8.2379 | 7.7389 | 7.3066 | 6.3905 | 6.3505 | 6.6013 | 7.2333 | 6.7252 | 6.8922 | 6.7248 | 6.3048 | 5.7368 | 5.1951
38 | 2040 | Winter | Qc, [MVAr] | Expected | - | -0.88741 | -0.93537 | -0.95965 | -0.94982 | -0.95151 | -0.8273 | -0.2125 | 0.098811 | 0.18944 | 0.11162 | -0.011615 | 0.141 | 0.014166 | -0.14753 | -0.47235 | -0.47947 | -0.42626 | -0.26511 | -0.40848 | -0.34038 | -0.40024 | -0.53613 | -0.71755 | -0.79149
39 | 2040 | Winter | Pc, [MW] | Expected | - | 0 | 0 | 0 | 0 | 0 | 0 | 0 | 0 | 0 | 0 | 0 | 0 | 0 | 0 | 0 | 0 | 0 | 0 | 0 | 0 | 0 | 0 | 0 | 0
39 | 2040 | Winter | Qc, [MVAr] | Expected | - | 0 | 0 | 0 | 0 | 0 | 0 | 0 | 0 | 0 | 0 | 0 | 0 | 0 | 0 | 0 | 0 | 0 | 0 | 0 | 0 | 0 | 0 | 0 | 0
40 | 2040 | Winter | Pc, [MW] | Expected | - | 3.0498 | 2.8256 | 2.6391 | 2.6324 | 2.6001 | 2.9198 | 3.6681 | 3.9756 | 4.4053 | 4.8066 | 4.7906 | 4.8156 | 4.7528 | 4.4837 | 4.3095 | 4.1181 | 4.331 | 4.9285 | 4.8335 | 4.6811 | 4.5025 | 4.228 | 3.9406 | 3.511
40 | 2040 | Winter | Qc, [MVAr] | Expected | - | -0.8529 | -0.87951 | -0.88279 | -0.88233 | -0.8823 | -0.83504 | -0.66647 | -0.58733 | -0.43138 | -0.30742 | -0.34453 | -0.30448 | -0.34137 | -0.42378 | -0.49017 | -0.49887 | -0.50293 | -0.36183 | -0.40449 | -0.4854 | -0.55618 | -0.66751 | -0.78712 | -0.81262
31 | 2050 | Summer | Pc, [MW] | 0 | 0 | 0 | 0 | 0 | 0 | 0 | 0 | 0 | 0 | 0 | 0 | 0 | 0 | 0 | 0 | 0 | 0 | 0 | 0 | 0 | 0 | 0 | 0 | 0 | 0
31 | 2050 | Summer | Qc, [MVAr] | 0 | 0 | 0 | 0 | 0 | 0 | 0 | 0 | 0 | 0 | 0 | 0 | 0 | 0 | 0 | 0 | 0 | 0 | 0 | 0 | 0 | 0 | 0 | 0 | 0 | 0
32 | 2050 | Summer | Pc, [MW] | 0 | 0 | 0 | 0 | 0 | 0 | 0 | 0 | 0 | 0 | 0 | 0 | 0 | 0 | 0 | 0 | 0 | 0 | 0 | 0 | 0 | 0 | 0 | 0 | 0 | 0
32 | 2050 | Summer | Qc, [MVAr] | 0 | 0 | 0 | 0 | 0 | 0 | 0 | 0 | 0 | 0 | 0 | 0 | 0 | 0 | 0 | 0 | 0 | 0 | 0 | 0 | 0 | 0 | 0 | 0 | 0 | 0
33 | 2050 | Summer | Pc, [MW] | 0 | 0 | 0 | 0 | 0 | 0 | 0 | 0 | 0 | 0 | 0 | 0 | 0 | 0 | 0 | 0 | 0 | 0 | 0 | 0 | 0 | 0 | 0 | 0 | 0 | 0
33 | 2050 | Summer | Qc, [MVAr] | 0 | 0 | 0 | 0 | 0 | 0 | 0 | 0 | 0 | 0 | 0 | 0 | 0 | 0 | 0 | 0 | 0 | 0 | 0 | 0 | 0 | 0 | 0 | 0 | 0 | 0
34 | 2050 | Summer | Pc, [MW] | 0 | 0 | 9.3506 | 9.4412 | 9.9228 | 9.0436 | 8.8773 | 8.6076 | 8.7942 | 8.8914 | 7.9122 | 6.1385 | 8.4049 | 9.2355 | 9.2379 | 9.5901 | 7.6377 | 10.1585 | 9.3324 | 9.0726 | 9.136 | 10.0305 | 11.0033 | 10.9174 | 11.4624 | 11.6294
34 | 2050 | Summer | Qc, [MVAr] | 0 | 0 | -0.78666 | -0.47579 | -0.60136 | -0.4736 | -0.54328 | -0.29154 | -0.98251 | -0.77252 | -0.57284 | -0.67408 | -0.69812 | -0.6357 | 0.31841 | 0.16158 | -0.90402 | -0.30448 | -0.35081 | -0.20419 | 0.0094311 | 0.62052 | 1.3843 | 1.3787 | 1.3085 | 1.3744
35 | 2050 | Summer | Pc, [MW] | 0 | 0 | 0 | 0 | 0 | 0 | 0 | 0 | 0 | 0 | 0 | 0 | 0 | 0 | 0 | 0 | 0 | 0 | 0 | 0 | 0 | 0 | 0 | 0 | 0 | 0
35 | 2050 | Summer | Qc, [MVAr] | 0 | 0 | 0 | 0 | 0 | 0 | 0 | 0 | 0 | 0 | 0 | 0 | 0 | 0 | 0 | 0 | 0 | 0 | 0 | 0 | 0 | 0 | 0 | 0 | 0 | 0
36 | 2050 | Summer | Pc, [MW] | 0 | 0 | 0.84282 | 0.70399 | 0.56267 | 0.54951 | 0.50976 | 0.49081 | 0.9063 | 1.3405 | 1.6178 | 1.6626 | 1.6274 | 1.4566 | 1.6527 | 1.568 | 1.4325 | 1.3222 | 1.2121 | 1.0852 | 1.3583 | 1.5882 | 1.8216 | 1.7381 | 1.476 | 1.1303
36 | 2050 | Summer | Qc, [MVAr] | 0 | 0 | -0.87396 | -0.88162 | -0.90789 | -0.90791 | -0.92836 | -0.95633 | -0.86256 | -0.58559 | -0.43678 | -0.46054 | -0.58041 | -0.6364 | -0.58817 | -0.63774 | -0.60377 | -0.71142 | -0.79641 | -0.70857 | -0.501 | -0.44765 | -0.44904 | -0.59315 | -0.73946 | -0.76717
37 | 2050 | Summer | Pc, [MW] | 0 | 0 | 0 | 0 | 0 | 0 | 0 | 0 | 0 | 0 | 0 | 0 | 0 | 0 | 0 | 0 | 0 | 0 | 0 | 0 | 0 | 0 | 0 | 0 | 0 | 0
37 | 2050 | Summer | Qc, [MVAr] | 0 | 0 | 0 | 0 | 0 | 0 | 0 | 0 | 0 | 0 | 0 | 0 | 0 | 0 | 0 | 0 | 0 | 0 | 0 | 0 | 0 | 0 | 0 | 0 | 0 | 0
38 | 2050 | Summer | Pc, [MW] | 0 | 0 | 7.2118 | 6.8119 | 6.1869 | 6.3236 | 6.147 | 6.2602 | 8.5422 | 9.8388 | 10.2959 | 9.7316 | 9.4695 | 10.1419 | 10.6292 | 9.9026 | 9.0426 | 8.6013 | 8.8257 | 8.5505 | 8.305 | 9.0639 | 9.5037 | 8.8838 | 8.7236 | 7.5541
38 | 2050 | Summer | Qc, [MVAr] | 0 | 0 | -0.15949 | -0.37642 | -0.66305 | -0.61289 | -0.62269 | -0.5962 | -0.036963 | 0.71404 | 0.93236 | 0.94302 | 0.78747 | 0.98824 | 0.89264 | 0.77732 | 0.56281 | 0.35137 | 0.43328 | 0.38592 | 0.07454 | 0.31022 | 0.43326 | 0.28191 | -0.26566 | -0.54724
39 | 2050 | Summer | Pc, [MW] | 0 | 0 | 0 | 0 | 0 | 0 | 0 | 0 | 0 | 0 | 0 | 0 | 0 | 0 | 0 | 0 | 0 | 0 | 0 | 0 | 0 | 0 | 0 | 0 | 0 | 0
39 | 2050 | Summer | Qc, [MVAr] | 0 | 0 | 0 | 0 | 0 | 0 | 0 | 0 | 0 | 0 | 0 | 0 | 0 | 0 | 0 | 0 | 0 | 0 | 0 | 0 | 0 | 0 | 0 | 0 | 0 | 0
40 | 2050 | Summer | Pc, [MW] | 0 | 0 | 4.8553 | 4.5143 | 4.2775 | 4.2695 | 4.2352 | 4.3382 | 5.0873 | 5.4076 | 5.7707 | 6.0295 | 5.873 | 6.0694 | 6.3372 | 6.1516 | 5.9846 | 5.5622 | 5.4479 | 5.4179 | 5.5053 | 5.8848 | 6.3459 | 5.7949 | 5.7686 | 5.1545
40 | 2050 | Summer | Qc, [MVAr] | 0 | 0 | -0.3593 | -0.4015 | -0.4118 | -0.40671 | -0.42034 | -0.43204 | -0.13659 | 0.12056 | 0.27427 | 0.29 | 0.12295 | 0.29881 | 0.32123 | 0.30864 | 0.24426 | 0.10473 | 0.052568 | 0.052395 | 0.053471 | 0.1068 | 0.15323 | 0.02097 | -0.15824 | -0.26606
31 | 2050 | Summer | Pc, [MW] | 0 | 1 | 0 | 0 | 0 | 0 | 0 | 0 | 0 | 0 | 0 | 0 | 0 | 0 | 0 | 0 | 0 | 0 | 0 | 0 | 0 | 0 | 0 | 0 | 0 | 0
31 | 2050 | Summer | Qc, [MVAr] | 0 | 1 | 0 | 0 | 0 | 0 | 0 | 0 | 0 | 0 | 0 | 0 | 0 | 0 | 0 | 0 | 0 | 0 | 0 | 0 | 0 | 0 | 0 | 0 | 0 | 0
32 | 2050 | Summer | Pc, [MW] | 0 | 1 | 0 | 0 | 0 | 0 | 0 | 0 | 0 | 0 | 0 | 0 | 0 | 0 | 0 | 0 | 0 | 0 | 0 | 0 | 0 | 0 | 0 | 0 | 0 | 0
32 | 2050 | Summer | Qc, [MVAr] | 0 | 1 | 0 | 0 | 0 | 0 | 0 | 0 | 0 | 0 | 0 | 0 | 0 | 0 | 0 | 0 | 0 | 0 | 0 | 0 | 0 | 0 | 0 | 0 | 0 | 0
33 | 2050 | Summer | Pc, [MW] | 0 | 1 | 0 | 0 | 0 | 0 | 0 | 0 | 0 | 0 | 0 | 0 | 0 | 0 | 0 | 0 | 0 | 0 | 0 | 0 | 0 | 0 | 0 | 0 | 0 | 0
33 | 2050 | Summer | Qc, [MVAr] | 0 | 1 | 0 | 0 | 0 | 0 | 0 | 0 | 0 | 0 | 0 | 0 | 0 | 0 | 0 | 0 | 0 | 0 | 0 | 0 | 0 | 0 | 0 | 0 | 0 | 0
34 | 2050 | Summer | Pc, [MW] | 0 | 1 | 11.7252 | 10.1331 | 8.997 | 8.9455 | 8.7759 | 8.7612 | 9.2749 | 8.2314 | 7.1623 | 7.2618 | 8.5055 | 8.6012 | 8.617 | 7.843 | 8.3198 | 8.8803 | 8.673 | 8.4755 | 9.3336 | 9.3796 | 8.7116 | 8.7923 | 9.9847 | 9.7764
34 | 2050 | Summer | Qc, [MVAr] | 0 | 1 | 1.3905 | 0.39655 | -0.24664 | -0.12236 | -0.072939 | 0.1038 | -0.40377 | -0.4731 | -0.83703 | -1.088 | -0.61107 | -0.067564 | 0.25142 | -0.045864 | 0.35997 | 0.23853 | 0.060297 | -0.074233 | -0.0070919 | -0.071446 | 0.01814 | -0.030236 | 0.45688 | 0.46797
35 | 2050 | Summer | Pc, [MW] | 0 | 1 | 0 | 0 | 0 | 0 | 0 | 0 | 0 | 0 | 0 | 0 | 0 | 0 | 0 | 0 | 0 | 0 | 0 | 0 | 0 | 0 | 0 | 0 | 0 | 0
35 | 2050 | Summer | Qc, [MVAr] | 0 | 1 | 0 | 0 | 0 | 0 | 0 | 0 | 0 | 0 | 0 | 0 | 0 | 0 | 0 | 0 | 0 | 0 | 0 | 0 | 0 | 0 | 0 | 0 | 0 | 0
36 | 2050 | Summer | Pc, [MW] | 0 | 1 | 0.82454 | 0.67738 | 0.52255 | 0.58683 | 0.50449 | 0.47275 | 0.74936 | 1.1781 | 1.3885 | 1.4969 | 1.58 | 1.4522 | 1.5403 | 1.4586 | 1.1734 | 1.1133 | 1.0516 | 1.1896 | 1.4456 | 1.5384 | 1.5051 | 1.7193 | 1.495 | 1.1835
36 | 2050 | Summer | Qc, [MVAr] | 0 | 1 | -0.86424 | -0.88236 | -0.89842 | -0.90668 | -0.90809 | -0.96988 | -0.90624 | -0.6317 | -0.57933 | -0.65874 | -0.70348 | -0.84458 | -0.85661 | -0.90078 | -0.91235 | -0.94066 | -0.91919 | -0.82312 | -0.66031 | -0.67726 | -0.7215 | -0.68544 | -0.78107 | -0.81848
37 | 2050 | Summer | Pc, [MW] | 0 | 1 | 0 | 0 | 0 | 0 | 0 | 0 | 0 | 0 | 0 | 0 | 0 | 0 | 0 | 0 | 0 | 0 | 0 | 0 | 0 | 0 | 0 | 0 | 0 | 0
37 | 2050 | Summer | Qc, [MVAr] | 0 | 1 | 0 | 0 | 0 | 0 | 0 | 0 | 0 | 0 | 0 | 0 | 0 | 0 | 0 | 0 | 0 | 0 | 0 | 0 | 0 | 0 | 0 | 0 | 0 | 0
38 | 2050 | Summer | Pc, [MW] | 0 | 1 | 7.1369 | 6.724 | 6.193 | 6.0753 | 6.0193 | 5.9682 | 6.5765 | 6.6202 | 7.0568 | 7.1668 | 7.5352 | 8.1419 | 8.0678 | 7.6325 | 6.8785 | 6.4915 | 6.3088 | 6.4901 | 6.5309 | 6.7658 | 6.8487 | 7.0455 | 7.5553 | 7.0041
38 | 2050 | Summer | Qc, [MVAr] | 0 | 1 | -0.26489 | -0.50574 | -0.58755 | -0.61769 | -0.61105 | -0.67719 | -0.51857 | -0.15749 | -0.1367 | -0.16192 | -0.062002 | -0.031365 | -0.13669 | -0.36526 | -0.52734 | -0.56962 | -0.50745 | -0.51559 | -0.44592 | -0.43603 | -0.48104 | -0.47282 | -0.5708 | -0.64875
39 | 2050 | Summer | Pc, [MW] | 0 | 1 | 0 | 0 | 0 | 0 | 0 | 0 | 0 | 0 | 0 | 0 | 0 | 0 | 0 | 0 | 0 | 0 | 0 | 0 | 0 | 0 | 0 | 0 | 0 | 0
39 | 2050 | Summer | Qc, [MVAr] | 0 | 1 | 0 | 0 | 0 | 0 | 0 | 0 | 0 | 0 | 0 | 0 | 0 | 0 | 0 | 0 | 0 | 0 | 0 | 0 | 0 | 0 | 0 | 0 | 0 | 0
40 | 2050 | Summer | Pc, [MW] | 0 | 1 | 4.7322 | 4.4923 | 4.2846 | 4.2486 | 4.2283 | 4.2547 | 4.6455 | 4.7028 | 5.1131 | 5.4193 | 5.6168 | 5.7609 | 5.6152 | 5.368 | 5.1722 | 4.9869 | 4.9869 | 4.9856 | 5.045 | 5.2749 | 5.3972 | 5.6367 | 5.6891 | 5.0439
40 | 2050 | Summer | Qc, [MVAr] | 0 | 1 | -0.31319 | -0.38792 | -0.40917 | -0.36633 | -0.3649 | -0.40177 | -0.27056 | -0.11051 | -0.079142 | -0.067677 | -0.032145 | 0.013975 | -0.11679 | -0.20092 | -0.25601 | -0.25701 | -0.27684 | -0.26552 | -0.21866 | -0.21702 | -0.23271 | -0.15649 | -0.25038 | -0.32672
31 | 2050 | Summer | Pc, [MW] | 0 | 2 | 0 | 0 | 0 | 0 | 0 | 0 | 0 | 0 | 0 | 0 | 0 | 0 | 0 | 0 | 0 | 0 | 0 | 0 | 0 | 0 | 0 | 0 | 0 | 0
31 | 2050 | Summer | Qc, [MVAr] | 0 | 2 | 0 | 0 | 0 | 0 | 0 | 0 | 0 | 0 | 0 | 0 | 0 | 0 | 0 | 0 | 0 | 0 | 0 | 0 | 0 | 0 | 0 | 0 | 0 | 0
32 | 2050 | Summer | Pc, [MW] | 0 | 2 | 0 | 0 | 0 | 0 | 0 | 0 | 0 | 0 | 0 | 0 | 0 | 0 | 0 | 0 | 0 | 0 | 0 | 0 | 0 | 0 | 0 | 0 | 0 | 0
32 | 2050 | Summer | Qc, [MVAr] | 0 | 2 | 0 | 0 | 0 | 0 | 0 | 0 | 0 | 0 | 0 | 0 | 0 | 0 | 0 | 0 | 0 | 0 | 0 | 0 | 0 | 0 | 0 | 0 | 0 | 0
33 | 2050 | Summer | Pc, [MW] | 0 | 2 | 0 | 0 | 0 | 0 | 0 | 0 | 0 | 0 | 0 | 0 | 0 | 0 | 0 | 0 | 0 | 0 | 0 | 0 | 0 | 0 | 0 | 0 | 0 | 0
33 | 2050 | Summer | Qc, [MVAr] | 0 | 2 | 0 | 0 | 0 | 0 | 0 | 0 | 0 | 0 | 0 | 0 | 0 | 0 | 0 | 0 | 0 | 0 | 0 | 0 | 0 | 0 | 0 | 0 | 0 | 0
34 | 2050 | Summer | Pc, [MW] | 0 | 2 | 9.2171 | 9.1655 | 9.6257 | 8.1038 | 4.8969 | 5.7558 | 6.4858 | 6.132 | 5.7564 | 6.0345 | 7.0352 | 7.1976 | 7.167 | 6.579 | 7.0987 | 7.0485 | 6.5667 | 6.4845 | 6.839 | 7.2543 | 6.5975 | 6.6407 | 6.937 | 7.4604
34 | 2050 | Summer | Qc, [MVAr] | 0 | 2 | 0.37008 | 0.52924 | 0.69249 | 0.27999 | -0.5717 | -0.22992 | -0.33832 | -0.82976 | -1.2405 | -1.3512 | -0.6802 | -1.0052 | -0.63222 | -0.14979 | -0.72295 | -0.58309 | -0.41711 | -0.42776 | -0.34638 | -0.56737 | -0.88103 | 0.018389 | -0.37296 | 0.19418
35 | 2050 | Summer | Pc, [MW] | 0 | 2 | 0 | 0 | 0 | 0 | 0 | 0 | 0 | 0 | 0 | 0 | 0 | 0 | 0 | 0 | 0 | 0 | 0 | 0 | 0 | 0 | 0 | 0 | 0 | 0
35 | 2050 | Summer | Qc, [MVAr] | 0 | 2 | 0 | 0 | 0 | 0 | 0 | 0 | 0 | 0 | 0 | 0 | 0 | 0 | 0 | 0 | 0 | 0 | 0 | 0 | 0 | 0 | 0 | 0 | 0 | 0
36 | 2050 | Summer | Pc, [MW] | 0 | 2 | 0.8458 | 0.68327 | 0.52042 | 0.96006 | 0.68564 | 0.3096 | 0.61267 | 1.0077 | 1.3236 | 1.5826 | 1.748 | 1.7768 | 1.5205 | 1.1649 | 0.91787 | 0.87088 | 0.80971 | 0.8873 | 1.1876 | 1.3817 | 1.4995 | 1.9361 | 1.5963 | 1.0915
36 | 2050 | Summer | Qc, [MVAr] | 0 | 2 | -0.94973 | -0.95073 | -0.94926 | -0.95999 | -0.96882 | -1.0467 | -0.97371 | -0.74656 | -0.67406 | -0.72785 | -0.77738 | -0.81094 | -0.86634 | -0.92989 | -0.9119 | -0.92564 | -0.9312 | -0.86565 | -0.68825 | -0.64164 | -0.67471 | -0.66842 | -0.75695 | -0.82004
37 | 2050 | Summer | Pc, [MW] | 0 | 2 | 0 | 0 | 0 | 0 | 0 | 0 | 0 | 0 | 0 | 0 | 0 | 0 | 0 | 0 | 0 | 0 | 0 | 0 | 0 | 0 | 0 | 0 | 0 | 0
37 | 2050 | Summer | Qc, [MVAr] | 0 | 2 | 0 | 0 | 0 | 0 | 0 | 0 | 0 | 0 | 0 | 0 | 0 | 0 | 0 | 0 | 0 | 0 | 0 | 0 | 0 | 0 | 0 | 0 | 0 | 0
38 | 2050 | Summer | Pc, [MW] | 0 | 2 | 6.4664 | 6.0565 | 5.7522 | 5.4146 | 5.0594 | 4.9938 | 5.2057 | 5.1239 | 5.7032 | 6.2603 | 6.6022 | 6.7681 | 6.595 | 6.0523 | 5.5956 | 5.3272 | 5.3148 | 5.4173 | 5.5789 | 5.8032 | 6.1803 | 6.5023 | 7.0001 | 6.3213
38 | 2050 | Summer | Qc, [MVAr] | 0 | 2 | -0.78131 | -0.78166 | -0.7905 | -0.86779 | -0.9317 | -0.90943 | -0.90809 | -0.73115 | -0.60158 | -0.50444 | -0.4739 | -0.50263 | -0.48993 | -0.5702 | -0.68115 | -0.67342 | -0.60471 | -0.61597 | -0.52523 | -0.61463 | -0.62008 | -0.65728 | -0.75149 | -0.83933
39 | 2050 | Summer | Pc, [MW] | 0 | 2 | 0 | 0 | 0 | 0 | 0 | 0 | 0 | 0 | 0 | 0 | 0 | 0 | 0 | 0 | 0 | 0 | 0 | 0 | 0 | 0 | 0 | 0 | 0 | 0
39 | 2050 | Summer | Qc, [MVAr] | 0 | 2 | 0 | 0 | 0 | 0 | 0 | 0 | 0 | 0 | 0 | 0 | 0 | 0 | 0 | 0 | 0 | 0 | 0 | 0 | 0 | 0 | 0 | 0 | 0 | 0
40 | 2050 | Summer | Pc, [MW] | 0 | 2 | 4.4859 | 4.1328 | 3.8398 | 3.6654 | 3.6126 | 3.5809 | 3.8856 | 3.9312 | 4.6929 | 5.3655 | 5.9268 | 6.0351 | 5.5226 | 4.8622 | 4.4412 | 4.2888 | 4.2263 | 4.2938 | 4.3246 | 4.5204 | 4.9141 | 5.2162 | 5.373 | 4.7441
40 | 2050 | Summer | Qc, [MVAr] | 0 | 2 | -0.43302 | -0.46496 | -0.46388 | -0.48165 | -0.48002 | -0.53119 | -0.49986 | -0.39816 | -0.23984 | -0.15245 | -0.094387 | -0.10564 | -0.16269 | -0.24622 | -0.29991 | -0.31119 | -0.31587 | -0.28418 | -0.25413 | -0.23018 | -0.21506 | -0.23055 | -0.32326 | -0.41409
31 | 2050 | Summer | Pc, [MW] | Expected | - | 0 | 0 | 0 | 0 | 0 | 0 | 0 | 0 | 0 | 0 | 0 | 0 | 0 | 0 | 0 | 0 | 0 | 0 | 0 | 0 | 0 | 0 | 0 | 0
31 | 2050 | Summer | Qc, [MVAr] | Expected | - | 0 | 0 | 0 | 0 | 0 | 0 | 0 | 0 | 0 | 0 | 0 | 0 | 0 | 0 | 0 | 0 | 0 | 0 | 0 | 0 | 0 | 0 | 0 | 0
32 | 2050 | Summer | Pc, [MW] | Expected | - | 0 | 0 | 0 | 0 | 0 | 0 | 0 | 0 | 0 | 0 | 0 | 0 | 0 | 0 | 0 | 0 | 0 | 0 | 0 | 0 | 0 | 0 | 0 | 0
32 | 2050 | Summer | Qc, [MVAr] | Expected | - | 0 | 0 | 0 | 0 | 0 | 0 | 0 | 0 | 0 | 0 | 0 | 0 | 0 | 0 | 0 | 0 | 0 | 0 | 0 | 0 | 0 | 0 | 0 | 0
33 | 2050 | Summer | Pc, [MW] | Expected | - | 0 | 0 | 0 | 0 | 0 | 0 | 0 | 0 | 0 | 0 | 0 | 0 | 0 | 0 | 0 | 0 | 0 | 0 | 0 | 0 | 0 | 0 | 0 | 0
33 | 2050 | Summer | Qc, [MVAr] | Expected | - | 0 | 0 | 0 | 0 | 0 | 0 | 0 | 0 | 0 | 0 | 0 | 0 | 0 | 0 | 0 | 0 | 0 | 0 | 0 | 0 | 0 | 0 | 0 | 0
34 | 2050 | Summer | Pc, [MW] | Expected | - | 9.6707 | 9.5007 | 9.7481 | 8.8953 | 8.2942 | 8.2221 | 8.5331 | 8.4029 | 7.4971 | 6.2841 | 8.2236 | 8.8537 | 8.8534 | 8.9103 | 7.6581 | 9.5316 | 8.8431 | 8.6176 | 8.8361 | 9.5409 | 10.0465 | 10.0029 | 10.6048 | 10.7691
34 | 2050 | Summer | Qc, [MVAr] | Expected | - | -0.31038 | -0.20759 | -0.36585 | -0.31577 | -0.48015 | -0.22626 | -0.80781 | -0.73793 | -0.70597 | -0.82994 | -0.68312 | -0.60733 | 0.17304 | 0.087466 | -0.69758 | -0.26671 | -0.30155 | -0.21756 | -0.04376 | 0.35197 | 0.86549 | 0.98312 | 0.9466 | 1.0763
35 | 2050 | Summer | Pc, [MW] | Expected | - | 0 | 0 | 0 | 0 | 0 | 0 | 0 | 0 | 0 | 0 | 0 | 0 | 0 | 0 | 0 | 0 | 0 | 0 | 0 | 0 | 0 | 0 | 0 | 0
35 | 2050 | Summer | Qc, [MVAr] | Expected | - | 0 | 0 | 0 | 0 | 0 | 0 | 0 | 0 | 0 | 0 | 0 | 0 | 0 | 0 | 0 | 0 | 0 | 0 | 0 | 0 | 0 | 0 | 0 | 0
36 | 2050 | Summer | Pc, [MW] | Expected | - | 0.84063 | 0.69723 | 0.55091 | 0.61349 | 0.53413 | 0.46234 | 0.84193 | 1.2698 | 1.543 | 1.6275 | 1.6379 | 1.5017 | 1.6177 | 1.4948 | 1.3219 | 1.2279 | 1.1317 | 1.0719 | 1.3464 | 1.5516 | 1.7304 | 1.7637 | 1.4959 | 1.1324
36 | 2050 | Summer | Qc, [MVAr] | Expected | - | -0.8834 | -0.8916 | -0.91245 | -0.91518 | -0.93124 | -0.97117 | -0.88468 | -0.61517 | -0.49104 | -0.52704 | -0.62613 | -0.69107 | -0.66626 | -0.71705 | -0.69187 | -0.77477 | -0.83321 | -0.74738 | -0.55051 | -0.50816 | -0.5202 | -0.61709 | -0.7479 | -0.78205
37 | 2050 | Summer | Pc, [MW] | Expected | - | 0 | 0 | 0 | 0 | 0 | 0 | 0 | 0 | 0 | 0 | 0 | 0 | 0 | 0 | 0 | 0 | 0 | 0 | 0 | 0 | 0 | 0 | 0 | 0
37 | 2050 | Summer | Qc, [MVAr] | Expected | - | 0 | 0 | 0 | 0 | 0 | 0 | 0 | 0 | 0 | 0 | 0 | 0 | 0 | 0 | 0 | 0 | 0 | 0 | 0 | 0 | 0 | 0 | 0 | 0
38 | 2050 | Summer | Pc, [MW] | Expected | - | 7.0946 | 6.6914 | 6.1257 | 6.1583 | 5.9734 | 6.0376 | 7.7847 | 8.7055 | 9.1771 | 8.8693 | 8.7835 | 9.3742 | 9.6869 | 9.0282 | 8.241 | 7.8322 | 7.9646 | 7.8085 | 7.6621 | 8.2698 | 8.6496 | 8.281 | 8.3105 | 7.2994
38 | 2050 | Summer | Qc, [MVAr] | Expected | - | -0.26338 | -0.45279 | -0.67047 | -0.64999 | -0.66517 | -0.65252 | -0.23021 | 0.38308 | 0.5605 | 0.57839 | 0.48592 | 0.6296 | 0.54809 | 0.42159 | 0.22936 | 0.073404 | 0.1506 | 0.114 | -0.085493 | 0.07149 | 0.15217 | 0.039923 | -0.37865 | -0.60347
39 | 2050 | Summer | Pc, [MW] | Expected | - | 0 | 0 | 0 | 0 | 0 | 0 | 0 | 0 | 0 | 0 | 0 | 0 | 0 | 0 | 0 | 0 | 0 | 0 | 0 | 0 | 0 | 0 | 0 | 0
39 | 2050 | Summer | Qc, [MVAr] | Expected | - | 0 | 0 | 0 | 0 | 0 | 0 | 0 | 0 | 0 | 0 | 0 | 0 | 0 | 0 | 0 | 0 | 0 | 0 | 0 | 0 | 0 | 0 | 0 | 0
40 | 2050 | Summer | Pc, [MW] | Expected | - | 4.785 | 4.4567 | 4.216 | 4.1802 | 4.1453 | 4.2181 | 4.8525 | 5.096 | 5.5228 | 5.8475 | 5.8441 | 6.0205 | 6.1177 | 5.8555 | 5.6481 | 5.2981 | 5.2075 | 5.1955 | 5.2709 | 5.6027 | 6.0058 | 5.6897 | 5.7008 | 5.0801
40 | 2050 | Summer | Qc, [MVAr] | Expected | - | -0.36325 | -0.40863 | -0.41886 | -0.41164 | -0.42095 | -0.44188 | -0.20763 | 0.013444 | 0.15034 | 0.1757 | 0.069746 | 0.20034 | 0.18952 | 0.15658 | 0.095056 | -0.0063622 | -0.047124 | -0.041104 | -0.029347 | 0.012401 | 0.04548 | -0.040314 | -0.19498 | -0.29587
31 | 2050 | Winter | Pc, [MW] | 0 | 0 | 0 | 0 | 0 | 0 | 0 | 0 | 0 | 0 | 0 | 0 | 0 | 0 | 0 | 0 | 0 | 0 | 0 | 0 | 0 | 0 | 0 | 0 | 0 | 0
31 | 2050 | Winter | Qc, [MVAr] | 0 | 0 | 0 | 0 | 0 | 0 | 0 | 0 | 0 | 0 | 0 | 0 | 0 | 0 | 0 | 0 | 0 | 0 | 0 | 0 | 0 | 0 | 0 | 0 | 0 | 0
32 | 2050 | Winter | Pc, [MW] | 0 | 0 | 0 | 0 | 0 | 0 | 0 | 0 | 0 | 0 | 0 | 0 | 0 | 0 | 0 | 0 | 0 | 0 | 0 | 0 | 0 | 0 | 0 | 0 | 0 | 0
32 | 2050 | Winter | Qc, [MVAr] | 0 | 0 | 0 | 0 | 0 | 0 | 0 | 0 | 0 | 0 | 0 | 0 | 0 | 0 | 0 | 0 | 0 | 0 | 0 | 0 | 0 | 0 | 0 | 0 | 0 | 0
33 | 2050 | Winter | Pc, [MW] | 0 | 0 | 0 | 0 | 0 | 0 | 0 | 0 | 0 | 0 | 0 | 0 | 0 | 0 | 0 | 0 | 0 | 0 | 0 | 0 | 0 | 0 | 0 | 0 | 0 | 0
33 | 2050 | Winter | Qc, [MVAr] | 0 | 0 | 0 | 0 | 0 | 0 | 0 | 0 | 0 | 0 | 0 | 0 | 0 | 0 | 0 | 0 | 0 | 0 | 0 | 0 | 0 | 0 | 0 | 0 | 0 | 0
34 | 2050 | Winter | Pc, [MW] | 0 | 0 | 7.4317 | 7.3681 | 7.2312 | 7.3652 | 7.2797 | 7.4646 | 7.7739 | 6.9833 | 5.8398 | 5.6544 | 7.5855 | 6.9168 | 7.0268 | 7.1931 | 7.35 | 7.5855 | 8.401 | 8.6531 | 8.0674 | 7.687 | 7.8186 | 7.7925 | 8.474 | 8.9073
34 | 2050 | Winter | Qc, [MVAr] | 0 | 0 | -0.11007 | 0.18468 | 0.39068 | 0.33783 | 0.26267 | -0.26461 | -0.0087359 | 0.31548 | 0.68473 | 0.80776 | 0.39237 | -0.0010194 | 1.2428 | 1.4089 | 1.3365 | 1.5344 | 0.84295 | 1.1643 | 1.2502 | 1.1145 | 1.2508 | 1.6056 | 1.4873 | 1.002
35 | 2050 | Winter | Pc, [MW] | 0 | 0 | 0 | 0 | 0 | 0 | 0 | 0 | 0 | 0 | 0 | 0 | 0 | 0 | 0 | 0 | 0 | 0 | 0 | 0 | 0 | 0 | 0 | 0 | 0 | 0
35 | 2050 | Winter | Qc, [MVAr] | 0 | 0 | 0 | 0 | 0 | 0 | 0 | 0 | 0 | 0 | 0 | 0 | 0 | 0 | 0 | 0 | 0 | 0 | 0 | 0 | 0 | 0 | 0 | 0 | 0 | 0
36 | 2050 | Winter | Pc, [MW] | 0 | 0 | 0.77278 | 0.57767 | 0.54428 | 0.49291 | 0.49578 | 0.83531 | 1.5157 | 1.6973 | 1.8649 | 1.7606 | 1.7353 | 1.6121 | 1.5763 | 1.4904 | 1.4235 | 1.457 | 1.8348 | 2.7419 | 2.461 | 2.0965 | 2.0323 | 1.8139 | 1.5321 | 1.2546
36 | 2050 | Winter | Qc, [MVAr] | 0 | 0 | -1.2094 | -1.2214 | -1.2338 | -1.2446 | -1.2502 | -1.143 | -0.99164 | -0.90537 | -0.93188 | -1.0324 | -1.1011 | -1.1659 | -1.1673 | -1.1887 | -1.1992 | -1.1634 | -0.98491 | -0.58701 | -0.75716 | -0.91844 | -0.98872 | -1.046 | -1.1057 | -1.1111
37 | 2050 | Winter | Pc, [MW] | 0 | 0 | 0 | 0 | 0 | 0 | 0 | 0 | 0 | 0 | 0 | 0 | 0 | 0 | 0 | 0 | 0 | 0 | 0 | 0 | 0 | 0 | 0 | 0 | 0 | 0
37 | 2050 | Winter | Qc, [MVAr] | 0 | 0 | 0 | 0 | 0 | 0 | 0 | 0 | 0 | 0 | 0 | 0 | 0 | 0 | 0 | 0 | 0 | 0 | 0 | 0 | 0 | 0 | 0 | 0 | 0 | 0
38 | 2050 | Winter | Pc, [MW] | 0 | 0 | 6.7779 | 6.407 | 6.0538 | 6.0817 | 6.0532 | 6.7895 | 10.4476 | 11.2635 | 11.7464 | 11.448 | 10.9785 | 11.6452 | 10.8379 | 10.3497 | 8.978 | 8.9533 | 9.3616 | 10.0944 | 9.1979 | 9.5878 | 9.3378 | 8.7926 | 8.2571 | 7.5124
38 | 2050 | Winter | Qc, [MVAr] | 0 | 0 | -1.1372 | -1.2271 | -1.2496 | -1.2329 | -1.2339 | -1.0303 | -0.038367 | 0.53121 | 0.67704 | 0.47164 | 0.27847 | 0.55235 | 0.34829 | 0.10567 | -0.41805 | -0.41822 | -0.34452 | -0.1738 | -0.4236 | -0.24135 | -0.33137 | -0.54961 | -0.86831 | -0.98018
39 | 2050 | Winter | Pc, [MW] | 0 | 0 | 0 | 0 | 0 | 0 | 0 | 0 | 0 | 0 | 0 | 0 | 0 | 0 | 0 | 0 | 0 | 0 | 0 | 0 | 0 | 0 | 0 | 0 | 0 | 0
39 | 2050 | Winter | Qc, [MVAr] | 0 | 0 | 0 | 0 | 0 | 0 | 0 | 0 | 0 | 0 | 0 | 0 | 0 | 0 | 0 | 0 | 0 | 0 | 0 | 0 | 0 | 0 | 0 | 0 | 0 | 0
40 | 2050 | Winter | Pc, [MW] | 0 | 0 | 4.2623 | 3.9679 | 3.7092 | 3.6951 | 3.6751 | 4.1499 | 5.2963 | 5.621 | 6.123 | 6.5656 | 6.3812 | 6.3512 | 6.3502 | 6.0837 | 5.8998 | 5.5773 | 5.8861 | 6.672 | 6.4913 | 6.2875 | 6.0547 | 5.7178 | 5.5633 | 5.0221
40 | 2050 | Winter | Qc, [MVAr] | 0 | 0 | -1.0991 | -1.1312 | -1.1328 | -1.1297 | -1.1265 | -1.0531 | -0.78941 | -0.6443 | -0.4153 | -0.23983 | -0.30683 | -0.23687 | -0.28246 | -0.40853 | -0.51069 | -0.52673 | -0.54163 | -0.36556 | -0.44296 | -0.54915 | -0.6458 | -0.82167 | -1.027 | -1.0453
31 | 2050 | Winter | Pc, [MW] | 0 | 1 | 0 | 0 | 0 | 0 | 0 | 0 | 0 | 0 | 0 | 0 | 0 | 0 | 0 | 0 | 0 | 0 | 0 | 0 | 0 | 0 | 0 | 0 | 0 | 0
31 | 2050 | Winter | Qc, [MVAr] | 0 | 1 | 0 | 0 | 0 | 0 | 0 | 0 | 0 | 0 | 0 | 0 | 0 | 0 | 0 | 0 | 0 | 0 | 0 | 0 | 0 | 0 | 0 | 0 | 0 | 0
32 | 2050 | Winter | Pc, [MW] | 0 | 1 | 0 | 0 | 0 | 0 | 0 | 0 | 0 | 0 | 0 | 0 | 0 | 0 | 0 | 0 | 0 | 0 | 0 | 0 | 0 | 0 | 0 | 0 | 0 | 0
32 | 2050 | Winter | Qc, [MVAr] | 0 | 1 | 0 | 0 | 0 | 0 | 0 | 0 | 0 | 0 | 0 | 0 | 0 | 0 | 0 | 0 | 0 | 0 | 0 | 0 | 0 | 0 | 0 | 0 | 0 | 0
33 | 2050 | Winter | Pc, [MW] | 0 | 1 | 0 | 0 | 0 | 0 | 0 | 0 | 0 | 0 | 0 | 0 | 0 | 0 | 0 | 0 | 0 | 0 | 0 | 0 | 0 | 0 | 0 | 0 | 0 | 0
33 | 2050 | Winter | Qc, [MVAr] | 0 | 1 | 0 | 0 | 0 | 0 | 0 | 0 | 0 | 0 | 0 | 0 | 0 | 0 | 0 | 0 | 0 | 0 | 0 | 0 | 0 | 0 | 0 | 0 | 0 | 0
34 | 2050 | Winter | Pc, [MW] | 0 | 1 | 9.3934 | 8.9279 | 8.2689 | 8.2679 | 8.2924 | 8.2765 | 8.3647 | 7.5103 | 5.7768 | 5.6812 | 7.9091 | 7.5303 | 7.63 | 7.6715 | 7.7123 | 7.7748 | 8.638 | 8.9709 | 8.0549 | 7.9285 | 7.8783 | 7.8507 | 8.3825 | 9.1622
34 | 2050 | Winter | Qc, [MVAr] | 0 | 1 | 1.278 | 1.3885 | 0.72738 | 0.94115 | 0.8876 | 0.54218 | 0.40755 | 0.80468 | 0.88635 | 0.70832 | 0.9949 | 1.5658 | 1.7616 | 1.5583 | 2.0607 | 2.003 | 1.6389 | 1.7942 | 2.3147 | 1.0207 | 1.0523 | 0.76824 | 1.0475 | 0.80298
35 | 2050 | Winter | Pc, [MW] | 0 | 1 | 0 | 0 | 0 | 0 | 0 | 0 | 0 | 0 | 0 | 0 | 0 | 0 | 0 | 0 | 0 | 0 | 0 | 0 | 0 | 0 | 0 | 0 | 0 | 0
35 | 2050 | Winter | Qc, [MVAr] | 0 | 1 | 0 | 0 | 0 | 0 | 0 | 0 | 0 | 0 | 0 | 0 | 0 | 0 | 0 | 0 | 0 | 0 | 0 | 0 | 0 | 0 | 0 | 0 | 0 | 0
36 | 2050 | Winter | Pc, [MW] | 0 | 1 | 0.89906 | 0.68078 | 0.58569 | 0.54587 | 0.52973 | 0.74819 | 1.2405 | 1.3642 | 1.591 | 1.6819 | 1.732 | 1.6134 | 1.7993 | 1.593 | 1.5607 | 1.519 | 1.8261 | 2.6448 | 2.4926 | 2.1385 | 1.9808 | 1.6828 | 1.5065 | 1.2947
36 | 2050 | Winter | Qc, [MVAr] | 0 | 1 | -1.1915 | -1.214 | -1.2344 | -1.2364 | -1.2272 | -1.1219 | -1.0029 | -0.94724 | -0.93948 | -0.91168 | -0.99314 | -1.1157 | -1.1068 | -1.1561 | -1.1327 | -1.1587 | -0.96857 | -0.60707 | -0.7157 | -0.92655 | -1.0275 | -1.0745 | -1.1041 | -1.1052
37 | 2050 | Winter | Pc, [MW] | 0 | 1 | 0 | 0 | 0 | 0 | 0 | 0 | 0 | 0 | 0 | 0 | 0 | 0 | 0 | 0 | 0 | 0 | 0 | 0 | 0 | 0 | 0 | 0 | 0 | 0
37 | 2050 | Winter | Qc, [MVAr] | 0 | 1 | 0 | 0 | 0 | 0 | 0 | 0 | 0 | 0 | 0 | 0 | 0 | 0 | 0 | 0 | 0 | 0 | 0 | 0 | 0 | 0 | 0 | 0 | 0 | 0
38 | 2050 | Winter | Pc, [MW] | 0 | 1 | 6.9479 | 6.5698 | 6.1337 | 6.0968 | 6.0712 | 6.4376 | 8.0036 | 7.5628 | 8.1745 | 8.7588 | 8.4894 | 8.9336 | 8.7578 | 7.9575 | 6.9774 | 6.9556 | 7.3856 | 8.292 | 8.1475 | 8.0285 | 7.809 | 7.1782 | 7.6352 | 7.065
38 | 2050 | Winter | Qc, [MVAr] | 0 | 1 | -1.0713 | -1.1024 | -1.1755 | -1.1697 | -1.1658 | -1.0917 | -0.57877 | -0.62603 | -0.52544 | -0.3406 | -0.51619 | -0.43272 | -0.5477 | -0.75388 | -1.0016 | -1.044 | -0.95815 | -0.63574 | -0.67899 | -0.83148 | -0.90963 | -0.99776 | -1.0257 | -1.0695
39 | 2050 | Winter | Pc, [MW] | 0 | 1 | 0 | 0 | 0 | 0 | 0 | 0 | 0 | 0 | 0 | 0 | 0 | 0 | 0 | 0 | 0 | 0 | 0 | 0 | 0 | 0 | 0 | 0 | 0 | 0
39 | 2050 | Winter | Qc, [MVAr] | 0 | 1 | 0 | 0 | 0 | 0 | 0 | 0 | 0 | 0 | 0 | 0 | 0 | 0 | 0 | 0 | 0 | 0 | 0 | 0 | 0 | 0 | 0 | 0 | 0 | 0
40 | 2050 | Winter | Pc, [MW] | 0 | 1 | 4.4122 | 4.086 | 3.8199 | 3.7145 | 3.691 | 3.9362 | 4.4497 | 4.2719 | 4.9023 | 5.5513 | 5.6978 | 5.8844 | 5.9283 | 5.4758 | 5.1557 | 5.1266 | 5.5187 | 6.256 | 6.2323 | 6.0486 | 5.7757 | 5.2893 | 5.3594 | 4.7895
40 | 2050 | Winter | Qc, [MVAr] | 0 | 1 | -1.085 | -1.1489 | -1.1914 | -1.1978 | -1.1736 | -1.1352 | -0.99829 | -0.9976 | -0.83373 | -0.67861 | -0.72847 | -0.73184 | -0.74419 | -0.78938 | -0.80091 | -0.81662 | -0.7989 | -0.60239 | -0.60971 | -0.74424 | -0.83587 | -0.92578 | -0.95328 | -1.0256
31 | 2050 | Winter | Pc, [MW] | 0 | 2 | 0 | 0 | 0 | 0 | 0 | 0 | 0 | 0 | 0 | 0 | 0 | 0 | 0 | 0 | 0 | 0 | 0 | 0 | 0 | 0 | 0 | 0 | 0 | 0
31 | 2050 | Winter | Qc, [MVAr] | 0 | 2 | 0 | 0 | 0 | 0 | 0 | 0 | 0 | 0 | 0 | 0 | 0 | 0 | 0 | 0 | 0 | 0 | 0 | 0 | 0 | 0 | 0 | 0 | 0 | 0
32 | 2050 | Winter | Pc, [MW] | 0 | 2 | 0 | 0 | 0 | 0 | 0 | 0 | 0 | 0 | 0 | 0 | 0 | 0 | 0 | 0 | 0 | 0 | 0 | 0 | 0 | 0 | 0 | 0 | 0 | 0
32 | 2050 | Winter | Qc, [MVAr] | 0 | 2 | 0 | 0 | 0 | 0 | 0 | 0 | 0 | 0 | 0 | 0 | 0 | 0 | 0 | 0 | 0 | 0 | 0 | 0 | 0 | 0 | 0 | 0 | 0 | 0
33 | 2050 | Winter | Pc, [MW] | 0 | 2 | 0 | 0 | 0 | 0 | 0 | 0 | 0 | 0 | 0 | 0 | 0 | 0 | 0 | 0 | 0 | 0 | 0 | 0 | 0 | 0 | 0 | 0 | 0 | 0
33 | 2050 | Winter | Qc, [MVAr] | 0 | 2 | 0 | 0 | 0 | 0 | 0 | 0 | 0 | 0 | 0 | 0 | 0 | 0 | 0 | 0 | 0 | 0 | 0 | 0 | 0 | 0 | 0 | 0 | 0 | 0
34 | 2050 | Winter | Pc, [MW] | 0 | 2 | 9.2774 | 8.7113 | 8.2382 | 8.2313 | 8.165 | 8.1941 | 8.3783 | 7.3969 | 5.4428 | 6.6253 | 8.0467 | 7.8016 | 7.602 | 7.6896 | 7.5562 | 7.5585 | 7.618 | 8.7798 | 8.9674 | 8.5476 | 8.1598 | 8.1272 | 8.8016 | 9.0131
34 | 2050 | Winter | Qc, [MVAr] | 0 | 2 | 0.46693 | 0.75177 | 0.93224 | 0.96788 | 0.84559 | 0.58086 | 0.47758 | 0.55154 | -0.078017 | -0.40024 | -0.11057 | 0.52576 | 0.77825 | 0.75595 | 0.88302 | 0.41303 | -0.045963 | 0.15222 | 0.12973 | 0.28173 | 0.45777 | 0.81767 | 1.0055 | 0.57782
35 | 2050 | Winter | Pc, [MW] | 0 | 2 | 0 | 0 | 0 | 0 | 0 | 0 | 0 | 0 | 0 | 0 | 0 | 0 | 0 | 0 | 0 | 0 | 0 | 0 | 0 | 0 | 0 | 0 | 0 | 0
35 | 2050 | Winter | Qc, [MVAr] | 0 | 2 | 0 | 0 | 0 | 0 | 0 | 0 | 0 | 0 | 0 | 0 | 0 | 0 | 0 | 0 | 0 | 0 | 0 | 0 | 0 | 0 | 0 | 0 | 0 | 0
36 | 2050 | Winter | Pc, [MW] | 0 | 2 | 0.99008 | 0.7221 | 0.66367 | 0.59247 | 0.33223 | 0.50435 | 0.80931 | 0.88828 | 1.3066 | 1.6111 | 1.8081 | 1.8735 | 1.6146 | 1.1942 | 1.0144 | 0.94315 | 1.2446 | 1.8853 | 1.9092 | 1.7062 | 1.5549 | 1.3417 | 1.1319 | 0.8768
36 | 2050 | Winter | Qc, [MVAr] | 0 | 2 | -1.1763 | -1.2079 | -1.1909 | -1.2196 | -1.2149 | -1.084 | -1.0143 | -0.99164 | -0.9923 | -1.0986 | -1.1311 | -1.1976 | -1.2529 | -1.2909 | -1.2944 | -1.2551 | -1.0589 | -0.72241 | -0.81026 | -0.93986 | -1.0325 | -1.0602 | -1.1015 | -1.0916
37 | 2050 | Winter | Pc, [MW] | 0 | 2 | 0 | 0 | 0 | 0 | 0 | 0 | 0 | 0 | 0 | 0 | 0 | 0 | 0 | 0 | 0 | 0 | 0 | 0 | 0 | 0 | 0 | 0 | 0 | 0
37 | 2050 | Winter | Qc, [MVAr] | 0 | 2 | 0 | 0 | 0 | 0 | 0 | 0 | 0 | 0 | 0 | 0 | 0 | 0 | 0 | 0 | 0 | 0 | 0 | 0 | 0 | 0 | 0 | 0 | 0 | 0
38 | 2050 | Winter | Pc, [MW] | 0 | 2 | 6.519 | 6.1815 | 5.792 | 5.6454 | 5.5317 | 5.6752 | 6.2381 | 5.8026 | 6.3517 | 7.2563 | 7.6683 | 7.8597 | 7.6034 | 7.0113 | 6.6087 | 6.3347 | 6.3845 | 7.1601 | 7.3224 | 7.3271 | 7.2196 | 6.7913 | 7.2115 | 6.7001
38 | 2050 | Winter | Qc, [MVAr] | 0 | 2 | -1.2533 | -1.206 | -1.2396 | -1.2402 | -1.2542 | -1.2247 | -1.1476 | -1.138 | -1.1497 | -1.01 | -0.981 | -1.0562 | -1.0659 | -1.1062 | -1.1722 | -1.1931 | -1.1672 | -0.88847 | -0.8904 | -1.0344 | -1.0465 | -1.0939 | -1.1102 | -1.1745
39 | 2050 | Winter | Pc, [MW] | 0 | 2 | 0 | 0 | 0 | 0 | 0 | 0 | 0 | 0 | 0 | 0 | 0 | 0 | 0 | 0 | 0 | 0 | 0 | 0 | 0 | 0 | 0 | 0 | 0 | 0
39 | 2050 | Winter | Qc, [MVAr] | 0 | 2 | 0 | 0 | 0 | 0 | 0 | 0 | 0 | 0 | 0 | 0 | 0 | 0 | 0 | 0 | 0 | 0 | 0 | 0 | 0 | 0 | 0 | 0 | 0 | 0
40 | 2050 | Winter | Pc, [MW] | 0 | 2 | 4.2374 | 3.8795 | 3.5774 | 3.4724 | 3.3919 | 3.5858 | 3.9479 | 3.8564 | 4.5928 | 5.4875 | 6.0922 | 6.2167 | 5.6318 | 5.0283 | 4.7124 | 4.5916 | 4.7296 | 5.2447 | 5.3864 | 5.4071 | 5.1925 | 4.8898 | 4.9595 | 4.4067
40 | 2050 | Winter | Qc, [MVAr] | 0 | 2 | -1.1187 | -1.1348 | -1.1135 | -1.1189 | -1.1585 | -1.1372 | -1.0709 | -1.0828 | -0.98386 | -0.8973 | -0.84749 | -0.83236 | -0.92515 | -0.99348 | -1.0705 | -1.0531 | -1.0329 | -0.83611 | -0.82692 | -0.89175 | -0.95587 | -0.99161 | -1.017 | -1.0836
31 | 2050 | Winter | Pc, [MW] | Expected | - | 0 | 0 | 0 | 0 | 0 | 0 | 0 | 0 | 0 | 0 | 0 | 0 | 0 | 0 | 0 | 0 | 0 | 0 | 0 | 0 | 0 | 0 | 0 | 0
31 | 2050 | Winter | Qc, [MVAr] | Expected | - | 0 | 0 | 0 | 0 | 0 | 0 | 0 | 0 | 0 | 0 | 0 | 0 | 0 | 0 | 0 | 0 | 0 | 0 | 0 | 0 | 0 | 0 | 0 | 0
32 | 2050 | Winter | Pc, [MW] | Expected | - | 0 | 0 | 0 | 0 | 0 | 0 | 0 | 0 | 0 | 0 | 0 | 0 | 0 | 0 | 0 | 0 | 0 | 0 | 0 | 0 | 0 | 0 | 0 | 0
32 | 2050 | Winter | Qc, [MVAr] | Expected | - | 0 | 0 | 0 | 0 | 0 | 0 | 0 | 0 | 0 | 0 | 0 | 0 | 0 | 0 | 0 | 0 | 0 | 0 | 0 | 0 | 0 | 0 | 0 | 0
33 | 2050 | Winter | Pc, [MW] | Expected | - | 0 | 0 | 0 | 0 | 0 | 0 | 0 | 0 | 0 | 0 | 0 | 0 | 0 | 0 | 0 | 0 | 0 | 0 | 0 | 0 | 0 | 0 | 0 | 0
33 | 2050 | Winter | Qc, [MVAr] | Expected | - | 0 | 0 | 0 | 0 | 0 | 0 | 0 | 0 | 0 | 0 | 0 | 0 | 0 | 0 | 0 | 0 | 0 | 0 | 0 | 0 | 0 | 0 | 0 | 0
34 | 2050 | Winter | Pc, [MW] | Expected | - | 7.9756 | 7.7828 | 7.5233 | 7.6179 | 7.5509 | 7.6848 | 7.9446 | 7.1177 | 5.7741 | 5.7969 | 7.6976 | 7.1308 | 7.1951 | 7.3324 | 7.4313 | 7.6087 | 8.323 | 8.7166 | 8.1941 | 7.8444 | 7.8759 | 7.8487 | 8.5078 | 8.9588
34 | 2050 | Winter | Qc, [MVAr] | Expected | - | 0.17066 | 0.43766 | 0.51615 | 0.51402 | 0.43522 | -0.028572 | 0.12021 | 0.41908 | 0.60457 | 0.62099 | 0.4066 | 0.29807 | 1.2506 | 1.337 | 1.3752 | 1.4411 | 0.82967 | 1.1097 | 1.2422 | 0.98213 | 1.1091 | 1.3734 | 1.3557 | 0.91295
35 | 2050 | Winter | Pc, [MW] | Expected | - | 0 | 0 | 0 | 0 | 0 | 0 | 0 | 0 | 0 | 0 | 0 | 0 | 0 | 0 | 0 | 0 | 0 | 0 | 0 | 0 | 0 | 0 | 0 | 0
35 | 2050 | Winter | Qc, [MVAr] | Expected | - | 0 | 0 | 0 | 0 | 0 | 0 | 0 | 0 | 0 | 0 | 0 | 0 | 0 | 0 | 0 | 0 | 0 | 0 | 0 | 0 | 0 | 0 | 0 | 0
36 | 2050 | Winter | Pc, [MW] | Expected | - | 0.82186 | 0.61304 | 0.56725 | 0.5147 | 0.47726 | 0.77558 | 1.3755 | 1.5342 | 1.746 | 1.728 | 1.7453 | 1.6497 | 1.6137 | 1.4628 | 1.3847 | 1.3924 | 1.7492 | 2.6056 | 2.3867 | 2.0468 | 1.9567 | 1.7277 | 1.4713 | 1.2063
36 | 2050 | Winter | Qc, [MVAr] | Expected | - | -1.2021 | -1.2184 | -1.2278 | -1.2399 | -1.2418 | -1.1315 | -0.99649 | -0.92368 | -0.9416 | -1.0246 | -1.09 | -1.1633 | -1.1709 | -1.1987 | -1.2033 | -1.1758 | -0.99314 | -0.60922 | -0.75882 | -0.92266 | -1.0005 | -1.0521 | -1.1049 | -1.1075
37 | 2050 | Winter | Pc, [MW] | Expected | - | 0 | 0 | 0 | 0 | 0 | 0 | 0 | 0 | 0 | 0 | 0 | 0 | 0 | 0 | 0 | 0 | 0 | 0 | 0 | 0 | 0 | 0 | 0 | 0
37 | 2050 | Winter | Qc, [MVAr] | Expected | - | 0 | 0 | 0 | 0 | 0 | 0 | 0 | 0 | 0 | 0 | 0 | 0 | 0 | 0 | 0 | 0 | 0 | 0 | 0 | 0 | 0 | 0 | 0 | 0
38 | 2050 | Winter | Pc, [MW] | Expected | - | 6.7652 | 6.398 | 6.0278 | 6.0215 | 5.9812 | 6.5801 | 9.4971 | 9.9547 | 10.4655 | 10.465 | 10.15 | 10.7171 | 10.0786 | 9.531 | 8.3538 | 8.2938 | 8.654 | 9.4178 | 8.7799 | 9.0421 | 8.8168 | 8.2761 | 8.0189 | 7.3325
38 | 2050 | Winter | Qc, [MVAr] | Expected | - | -1.1444 | -1.2063 | -1.2376 | -1.2249 | -1.2271 | -1.0669 | -0.27404 | 0.12743 | 0.2443 | 0.14395 | -0.014978 | 0.18183 | 0.018269 | -0.19025 | -0.60914 | -0.61833 | -0.54971 | -0.34189 | -0.52677 | -0.43895 | -0.51615 | -0.69139 | -0.92535 | -1.0207
39 | 2050 | Winter | Pc, [MW] | Expected | - | 0 | 0 | 0 | 0 | 0 | 0 | 0 | 0 | 0 | 0 | 0 | 0 | 0 | 0 | 0 | 0 | 0 | 0 | 0 | 0 | 0 | 0 | 0 | 0
39 | 2050 | Winter | Qc, [MVAr] | Expected | - | 0 | 0 | 0 | 0 | 0 | 0 | 0 | 0 | 0 | 0 | 0 | 0 | 0 | 0 | 0 | 0 | 0 | 0 | 0 | 0 | 0 | 0 | 0 | 0
40 | 2050 | Winter | Pc, [MW] | Expected | - | 4.2801 | 3.9721 | 3.7062 | 3.6661 | 3.6369 | 4.0388 | 4.9827 | 5.1762 | 5.73 | 6.2667 | 6.2423 | 6.2653 | 6.1873 | 5.8461 | 5.6239 | 5.3721 | 5.6684 | 6.4087 | 6.2964 | 6.1276 | 5.8917 | 5.5383 | 5.4479 | 4.901
40 | 2050 | Winter | Qc, [MVAr] | Expected | - | -1.0999 | -1.1342 | -1.1384 | -1.1378 | -1.1378 | -1.0769 | -0.85947 | -0.75742 | -0.5563 | -0.39644 | -0.4443 | -0.39265 | -0.44023 | -0.5465 | -0.63212 | -0.64334 | -0.64857 | -0.46661 | -0.52163 | -0.62596 | -0.71725 | -0.86082 | -1.0151 | -1.048

## Generation
Node ID | Generator ID | Type | Year | Day | Quantity | Market Scenario | Operation Scenario | 0 | 1 | 2 | 3 | 4 | 5 | 6 | 7 | 8 | 9 | 10 | 11 | 12 | 13 | 14 | 15 | 16 | 17 | 18 | 19 | 20 | 21 | 22 | 23
31 | 1 | Reference (TN) | 2020 | Summer | Pg, [MW] | 0 | 0 | 11.2094 | 10.8164 | 10.8388 | 10.496 | 10.3602 | 10.3095 | 12.2971 | 14.7246 | 14.7883 | 13.4764 | 14.6495 | 15.6074 | 16.1226 | 15.7137 | 13.8713 | 14.7861 | 14.2428 | 13.8239 | 13.9756 | 15.2528 | 16.4683 | 15.6887 | 14.4448 | 13.1695
31 | 1 | Reference (TN) | 2020 | Summer | Qg, [MVAr] | 0 | 0 | -0.42753 | -0.42055 | -0.66963 | -0.57507 | -0.65112 | -0.50844 | -0.2355 | 0.86573 | 1.3368 | 1.1941 | 0.95016 | 1.2699 | 1.8909 | 1.6175 | 0.69858 | 0.79802 | 0.70961 | 0.7898 | 0.86086 | 1.5374 | 2.2025 | 1.8544 | 1.1869 | 0.87644
36 | 2 | Conventional (Gas) | 2020 | Summer | Pg, [MW] | 0 | 0 | 0.067209 | 0.056502 | 0.00028733 | 0.00056452 | 0.00028728 | 0.00028616 | 0.07797 | 0.13829 | 0.16677 | 0.1674 | 0.15878 | 0.14498 | 0.16129 | 0.15224 | 0.14337 | 0.12906 | 0.11671 | 0.11117 | 0.14359 | 0.16171 | 0.17677 | 0.16255 | 0.12246 | 0.092561
36 | 2 | Conventional (Gas) | 2020 | Summer | Qg, [MVAr] | 0 | 0 | -0.6584 | -0.67472 | -0.69998 | -0.69996 | -0.69998 | -0.69998 | -0.63416 | -0.56873 | -0.54484 | -0.5437 | -0.55297 | -0.54467 | -0.53575 | -0.54674 | -0.56557 | -0.58363 | -0.58705 | -0.59642 | -0.59126 | -0.56999 | -0.55272 | -0.57097 | -0.619 | -0.65395
31 | 1 | Reference (TN) | 2020 | Summer | Pg, [MW] | 0 | 1 | 12.4962 | 11.151 | 10.2688 | 10.2967 | 10.2136 | 10.1647 | 11.0672 | 11.8984 | 11.894 | 12.1679 | 13.3798 | 13.8528 | 13.7388 | 12.8031 | 12.3815 | 12.3282 | 11.9974 | 12.0438 | 12.8179 | 13.1159 | 12.7964 | 13.2279 | 12.8351 | 11.7099
31 | 1 | Reference (TN) | 2020 | Summer | Qg, [MVAr] | 0 | 1 | 0.91499 | 0.052766 | -0.4373 | -0.35965 | -0.33011 | -0.32585 | -0.3812 | 0.085199 | -0.045107 | -0.22319 | 0.19189 | 0.53388 | 0.57008 | 0.12233 | 0.18361 | 0.054854 | -0.040786 | -0.061732 | 0.17582 | 0.16125 | 0.14448 | 0.21964 | 0.30544 | 0.12536
36 | 2 | Conventional (Gas) | 2020 | Summer | Pg, [MW] | 0 | 1 | 0.066491 | 0.052621 | 0.0027333 | 0.0027271 | 0.0027664 | 0.0014261 | 0.059542 | 0.12118 | 0.13836 | 0.13974 | 0.14497 | 0.13191 | 0.13506 | 0.12301 | 0.099187 | 0.090966 | 0.088576 | 0.10377 | 0.13193 | 0.13663 | 0.13131 | 0.14785 | 0.11505 | 0.084028
36 | 2 | Conventional (Gas) | 2020 | Summer | Qg, [MVAr] | 0 | 1 | -0.6613 | -0.68242 | -0.69981 | -0.6998 | -0.6998 | -0.6999 | -0.67342 | -0.62103 | -0.60754 | -0.6066 | -0.59819 | -0.6007 | -0.61023 | -0.6314 | -0.65175 | -0.66092 | -0.65951 | -0.64948 | -0.6293 | -0.62569 | -0.63035 | -0.61837 | -0.64447 | -0.67269
31 | 1 | Reference (TN) | 2020 | Summer | Pg, [MW] | 0 | 2 | 10.5312 | 10.0156 | 10.1144 | 9.2762 | 7.0739 | 7.295 | 8.1111 | 9.3093 | 9.976 | 10.9176 | 12.2299 | 12.5373 | 11.9346 | 10.6558 | 10.3937 | 10.0672 | 9.6355 | 9.6579 | 10.1987 | 10.7422 | 10.8469 | 11.4941 | 10.5698 | 9.7712
31 | 1 | Reference (TN) | 2020 | Summer | Qg, [MVAr] | 0 | 2 | -0.21247 | -0.17499 | -0.079745 | -0.43205 | -1.066 | -0.92738 | -0.89233 | -0.80371 | -0.81455 | -0.7372 | -0.22851 | -0.43526 | -0.32472 | -0.25515 | -0.68504 | -0.63904 | -0.52834 | -0.49543 | -0.2671 | -0.3758 | -0.54998 | 0.011098 | -0.42809 | -0.28981
36 | 2 | Conventional (Gas) | 2020 | Summer | Pg, [MW] | 0 | 2 | 0.0013246 | 0.0014053 | 0.0014253 | 0.0013238 | 0.00035805 | 0.00037674 | 0.00036056 | 0.002419 | 0.1189 | 0.13537 | 0.14618 | 0.14629 | 0.12564 | 0.093146 | 0.0024339 | 0.0024486 | 0.0025257 | 0.068081 | 0.11049 | 0.12295 | 0.12896 | 0.15244 | 0.10417 | 0.0012447
36 | 2 | Conventional (Gas) | 2020 | Summer | Qg, [MVAr] | 0 | 2 | -0.6999 | -0.6999 | -0.6999 | -0.6999 | -0.69997 | -0.69997 | -0.69997 | -0.6998 | -0.64892 | -0.6308 | -0.62106 | -0.62268 | -0.63691 | -0.66293 | -0.6998 | -0.6998 | -0.6998 | -0.68335 | -0.65182 | -0.64819 | -0.6421 | -0.63385 | -0.67061 | -0.6999
31 | 1 | Reference (TN) | 2020 | Summer | Pg, [MW] | Expected | - | 11.2964 | 10.7498 | 10.6539 | 10.2933 | 9.8698 | 9.8582 | 11.5234 | 13.5472 | 13.6874 | 12.9239 | 14.1224 | 14.9182 | 15.1838 | 14.5753 | 13.1617 | 13.7608 | 13.2638 | 12.9744 | 13.2707 | 14.3031 | 15.1407 | 14.738 | 13.6613 | 12.4755
31 | 1 | Reference (TN) | 2020 | Summer | Qg, [MVAr] | Expected | - | -0.20502 | -0.31786 | -0.55217 | -0.52386 | -0.66453 | -0.5422 | -0.35014 | 0.51574 | 0.83205 | 0.71575 | 0.67346 | 0.92116 | 1.3857 | 1.1364 | 0.42735 | 0.48656 | 0.42556 | 0.48455 | 0.60186 | 1.0675 | 1.5153 | 1.3576 | 0.83029 | 0.60253
36 | 2 | Conventional (Gas) | 2020 | Summer | Pg, [MW] | Expected | - | 0.057694 | 0.048076 | 0.00079931 | 0.00098193 | 0.00065155 | 0.00046195 | 0.064251 | 0.11644 | 0.15587 | 0.15887 | 0.15501 | 0.1433 | 0.15245 | 0.13962 | 0.11693 | 0.10553 | 0.096378 | 0.10396 | 0.1372 | 0.15259 | 0.16344 | 0.159 | 0.11879 | 0.078297
36 | 2 | Conventional (Gas) | 2020 | Summer | Qg, [MVAr] | Expected | - | -0.66474 | -0.67942 | -0.69994 | -0.69993 | -0.69995 | -0.69997 | -0.64917 | -0.59493 | -0.56867 | -0.56513 | -0.56916 | -0.56382 | -0.56084 | -0.57543 | -0.59706 | -0.61126 | -0.61351 | -0.61641 | -0.60535 | -0.58912 | -0.57658 | -0.58672 | -0.63001 | -0.66319
31 | 1 | Reference (TN) | 2020 | Winter | Pg, [MW] | 0 | 0 | 9.4789 | 8.9953 | 8.8068 | 8.9763 | 9.0107 | 10.0388 | 13.2857 | 14.7747 | 14.7881 | 14.6137 | 15.4479 | 15.3934 | 14.9167 | 14.4945 | 13.6521 | 13.5825 | 14.6204 | 16.137 | 15.0809 | 14.7158 | 14.4499 | 13.8264 | 12.4184 | 11.6105
31 | 1 | Reference (TN) | 2020 | Winter | Qg, [MVAr] | 0 | 0 | -1.2969 | -1.2344 | -1.1466 | -1.1638 | -1.2077 | -1.2223 | 0.048968 | 0.88932 | 1.3782 | 1.3678 | 0.93338 | 0.89891 | 1.4214 | 1.2391 | 0.72506 | 0.83222 | 0.6215 | 1.3963 | 1.056 | 0.91293 | 0.81607 | 0.71413 | 0.15565 | -0.30908
36 | 2 | Conventional (Gas) | 2020 | Winter | Pg, [MW] | 0 | 0 | 3.2779e-06 | 3.4465e-06 | 3.472e-06 | 3.4878e-06 | 3.4715e-06 | 3.1531e-06 | 0.11326 | 0.14878 | 0.16401 | 0.15391 | 0.14841 | 0.14358 | 0.1369 | 0.12439 | 0.095822 | 0.10039 | 0.14042 | 0.21853 | 0.18843 | 0.16221 | 0.14829 | 0.10714 | 2.6549e-06 | 2.8842e-06
36 | 2 | Conventional (Gas) | 2020 | Winter | Qg, [MVAr] | 0 | 0 | -0.7 | -0.7 | -0.7 | -0.7 | -0.7 | -0.7 | -0.64418 | -0.58632 | -0.56377 | -0.57345 | -0.59522 | -0.58304 | -0.6019 | -0.62838 | -0.67035 | -0.66728 | -0.63336 | -0.56609 | -0.6007 | -0.61502 | -0.63416 | -0.67057 | -0.7 | -0.7
31 | 1 | Reference (TN) | 2020 | Winter | Pg, [MW] | 0 | 1 | 10.9138 | 10.1536 | 9.5632 | 9.566 | 9.6542 | 10.1324 | 11.6147 | 12.0084 | 11.8134 | 12.3799 | 13.7619 | 13.8855 | 13.9352 | 13.1648 | 12.4007 | 12.3657 | 13.4923 | 14.9634 | 14.3202 | 13.869 | 13.5192 | 12.6654 | 11.8539 | 11.3794
31 | 1 | Reference (TN) | 2020 | Winter | Qg, [MVAr] | 0 | 1 | -0.33782 | -0.39139 | -0.90156 | -0.77548 | -0.78047 | -0.82425 | -0.32149 | -0.030214 | 0.22306 | 0.36289 | 0.42574 | 0.78567 | 0.83619 | 0.46656 | 0.5376 | 0.44758 | 0.49725 | 1.2005 | 1.3886 | 0.31488 | 0.1536 | -0.24888 | -0.21387 | -0.49429
36 | 2 | Conventional (Gas) | 2020 | Winter | Pg, [MW] | 0 | 1 | 1.9933e-05 | 2.0861e-05 | 2.1263e-05 | 2.137e-05 | 2.1344e-05 | 2.0301e-05 | 6.7625e-05 | 6.2339e-05 | 0.059133 | 0.13085 | 0.11932 | 0.10711 | 0.10782 | 5.6922e-05 | 1.6863e-05 | 1.7012e-05 | 5.5415e-05 | 0.1911 | 0.17506 | 0.099177 | 5.2811e-05 | 1.6458e-05 | 1.7596e-05 | 1.8563e-05
36 | 2 | Conventional (Gas) | 2020 | Winter | Qg, [MVAr] | 0 | 1 | -0.7 | -0.7 | -0.7 | -0.7 | -0.7 | -0.7 | -0.69999 | -0.69999 | -0.69094 | -0.64115 | -0.65899 | -0.66553 | -0.66869 | -0.69999 | -0.7 | -0.7 | -0.69999 | -0.61513 | -0.62787 | -0.67854 | -0.69999 | -0.7 | -0.7 | -0.7
31 | 1 | Reference (TN) | 2020 | Winter | Pg, [MW] | 0 | 2 | 10.538 | 9.6937 | 9.2424 | 9.1577 | 8.96 | 9.2732 | 10.0098 | 10.355 | 10.227 | 12.0922 | 13.7537 | 13.8655 | 13.0463 | 12.1023 | 11.4952 | 11.2008 | 11.465 | 13.3018 | 13.6882 | 13.2736 | 12.7293 | 12.1553 | 11.387 | 10.5943
31 | 1 | Reference (TN) | 2020 | Winter | Qg, [MVAr] | 0 | 2 | -0.96946 | -0.85258 | -0.76834 | -0.77323 | -0.88536 | -0.9183 | -0.80598 | -0.71501 | -0.9913 | -0.96292 | -0.63201 | -0.30264 | -0.33495 | -0.54172 | -0.60851 | -0.89626 | -1.0044 | -0.25329 | -0.27857 | -0.419 | -0.45948 | -0.36985 | -0.38067 | -0.77749
36 | 2 | Conventional (Gas) | 2020 | Winter | Pg, [MW] | 0 | 2 | 1.9901e-05 | 2.0953e-05 | 2.1181e-05 | 2.1454e-05 | 2.2557e-05 | 2.1579e-05 | 2.0196e-05 | 1.9269e-05 | 1.7751e-05 | 1.6609e-05 | 1.8656e-05 | 1.5732e-05 | 1.6557e-05 | 1.7893e-05 | 1.8581e-05 | 1.8883e-05 | 1.7984e-05 | 5.5289e-05 | 5.4363e-05 | 5.7143e-05 | 1.6811e-05 | 1.7568e-05 | 1.8816e-05 | 2.0004e-05
36 | 2 | Conventional (Gas) | 2020 | Winter | Qg, [MVAr] | 0 | 2 | -0.7 | -0.7 | -0.7 | -0.7 | -0.7 | -0.7 | -0.7 | -0.7 | -0.7 | -0.7 | -0.7 | -0.7 | -0.7 | -0.7 | -0.7 | -0.7 | -0.7 | -0.69999 | -0.69999 | -0.69999 | -0.7 | -0.7 | -0.7 | -0.7
31 | 1 | Reference (TN) | 2020 | Winter | Pg, [MW] | Expected | - | 9.8352 | 9.2605 | 8.9771 | 9.0864 | 9.0954 | 9.9428 | 12.579 | 13.7481 | 13.7116 | 13.9343 | 14.965 | 14.9597 | 14.5093 | 13.9628 | 13.1652 | 13.0684 | 14.0085 | 15.5643 | 14.7733 | 14.3888 | 14.0711 | 13.4218 | 12.1904 | 11.4323
31 | 1 | Reference (TN) | 2020 | Winter | Qg, [MVAr] | Expected | - | -1.1131 | -1.0594 | -1.0576 | -1.0525 | -1.1006 | -1.122 | -0.12609 | 0.52877 | 0.87469 | 0.89127 | 0.63723 | 0.71108 | 1.0869 | 0.87437 | 0.50777 | 0.53035 | 0.37148 | 1.1327 | 0.91289 | 0.63722 | 0.53921 | 0.42171 | 0.026241 | -0.40245
36 | 2 | Conventional (Gas) | 2020 | Winter | Pg, [MW] | Expected | - | 8.032e-06 | 8.4352e-06 | 8.5434e-06 | 8.609e-06 | 8.7512e-06 | 8.2351e-06 | 0.080913 | 0.10628 | 0.1256 | 0.12863 | 0.12306 | 0.11786 | 0.11319 | 0.088858 | 0.068449 | 0.071713 | 0.10031 | 0.1834 | 0.15961 | 0.13004 | 0.10593 | 0.076536 | 7.0981e-06 | 7.5697e-06
36 | 2 | Conventional (Gas) | 2020 | Winter | Qg, [MVAr] | Expected | - | -0.7 | -0.7 | -0.7 | -0.7 | -0.7 | -0.7 | -0.66013 | -0.6188 | -0.6014 | -0.6012 | -0.61929 | -0.61153 | -0.62546 | -0.64884 | -0.67882 | -0.67663 | -0.6524 | -0.59223 | -0.61877 | -0.63623 | -0.65297 | -0.67898 | -0.7 | -0.7
31 | 1 | Reference (TN) | 2030 | Summer | Pg, [MW] | 0 | 0 | 13.4963 | 13.0511 | 13.0235 | 12.6032 | 12.3853 | 12.2862 | 13.9501 | 15.2667 | 13.8325 | 10.7697 | 10.7278 | 9.5304 | 10.83 | 9.1234 | 7.5258 | 9.6431 | 11.5507 | 11.4358 | 14.2953 | 17.1117 | 19.4222 | 18.4651 | 17.2157 | 15.7743
31 | 1 | Reference (TN) | 2030 | Summer | Qg, [MVAr] | 0 | 0 | -0.47131 | -0.46918 | -0.77795 | -0.67113 | -0.7674 | -0.60253 | -0.30251 | 0.85439 | 1.2509 | 0.95896 | 0.55623 | 0.75136 | 1.4838 | 1.1363 | 0.15746 | 0.36552 | 0.40076 | 0.56216 | 0.84158 | 1.7868 | 2.7041 | 2.2695 | 1.4799 | 1.0895
36 | 2 | Conventional (Gas) | 2030 | Summer | Pg, [MW] | 0 | 0 | 0.069736 | 0.051807 | 6.7663e-05 | 6.7438e-05 | 6.7923e-05 | 6.7995e-05 | 0.077829 | 0.13146 | 0.15156 | 0.13967 | 0.11613 | 1.3503 | 0.10333 | 1.3526 | 1.333 | 1.311 | 0.076066 | 1.3159 | 0.13555 | 0.16884 | 0.19597 | 0.18057 | 0.13512 | 0.096908
36 | 2 | Conventional (Gas) | 2030 | Summer | Qg, [MVAr] | 0 | 0 | -0.65862 | -0.67928 | -0.69999 | -0.69999 | -0.69999 | -0.69999 | -0.63047 | -0.56126 | -0.55076 | -0.56573 | -0.5891 | -0.58596 | -0.59088 | -0.59705 | -0.60728 | -0.63329 | -0.61422 | -0.62195 | -0.59261 | -0.55452 | -0.52627 | -0.55137 | -0.61021 | -0.65201
34 | 3 | Renewable (Solar) | 2030 | Summer | Pg, [MW] | 0 | 0 | 0.01696 | 0.01696 | 0.01696 | 0.01696 | 0.01696 | 0.01696 | 0.22794 | 0.60785 | 1.0407 | 1.4843 | 1.8873 | 2.1956 | 2.3666 | 2.3744 | 2.2184 | 1.9212 | 1.525 | 1.0831 | 0.64719 | 0.26084 | 0.01696 | 0.01696 | 0.01696 | 0.01696
34 | 3 | Renewable (Solar) | 2030 | Summer | Qg, [MVAr] | 0 | 0 | 0 | 0 | 0 | 0 | 0 | 0 | 0 | 0 | 0 | 0 | 0 | 0 | 0 | 0 | 0 | 0 | 0 | 0 | 0 | 0 | 0 | 0 | 0 | 0
36 | 4 | Renewable (Solar) | 2030 | Summer | Pg, [MW] | 0 | 0 | 0.00424 | 0.00424 | 0.00424 | 0.00424 | 0.00424 | 0.00424 | 0.056986 | 0.15196 | 0.26017 | 0.37108 | 0.47183 | 0.54891 | 0.59165 | 0.5936 | 0.55459 | 0.48031 | 0.38126 | 0.27077 | 0.1618 | 0.065211 | 0.00424 | 0.00424 | 0.00424 | 0.00424
36 | 4 | Renewable (Solar) | 2030 | Summer | Qg, [MVAr] | 0 | 0 | 0 | 0 | 0 | 0 | 0 | 0 | 0 | 0 | 0 | 0 | 0 | 0 | 0 | 0 | 0 | 0 | 0 | 0 | 0 | 0 | 0 | 0 | 0 | 0
38 | 5 | Renewable (Solar) | 2030 | Summer | Pg, [MW] | 0 | 0 | 0.02374 | 0.02374 | 0.02374 | 0.02374 | 0.02374 | 0.02374 | 0.31907 | 0.85084 | 1.4567 | 2.0777 | 2.6418 | 3.0734 | 3.3127 | 3.3236 | 3.1052 | 2.6893 | 2.1347 | 1.516 | 0.90592 | 0.36512 | 0.02374 | 0.02374 | 0.02374 | 0.02374
38 | 5 | Renewable (Solar) | 2030 | Summer | Qg, [MVAr] | 0 | 0 | 0 | 0 | 0 | 0 | 0 | 0 | 0 | 0 | 0 | 0 | 0 | 0 | 0 | 0 | 0 | 0 | 0 | 0 | 0 | 0 | 0 | 0 | 0 | 0
40 | 6 | Renewable (Solar) | 2030 | Summer | Pg, [MW] | 0 | 0 | 0.014 | 0.014 | 0.014 | 0.014 | 0.014 | 0.014 | 0.18816 | 0.50176 | 0.85904 | 1.2253 | 1.5579 | 1.8124 | 1.9536 | 1.96 | 1.8312 | 1.5859 | 1.2589 | 0.89404 | 0.53424 | 0.21532 | 0.014 | 0.014 | 0.014 | 0.014
40 | 6 | Renewable (Solar) | 2030 | Summer | Qg, [MVAr] | 0 | 0 | 0 | 0 | 0 | 0 | 0 | 0 | 0 | 0 | 0 | 0 | 0 | 0 | 0 | 0 | 0 | 0 | 0 | 0 | 0 | 0 | 0 | 0 | 0 | 0
31 | 1 | Reference (TN) | 2030 | Summer | Pg, [MW] | 0 | 1 | 15.011 | 13.448 | 12.3557 | 12.3701 | 12.2155 | 12.1168 | 12.5138 | 11.9458 | 10.4337 | 9.2374 | 9.2409 | 8.7395 | 8.0427 | 7.0325 | 7.066 | 8.0291 | 8.9602 | 10.6531 | 12.9357 | 14.5975 | 15.1008 | 15.5713 | 15.324 | 14.0594
31 | 1 | Reference (TN) | 2030 | Summer | Qg, [MVAr] | 0 | 1 | 1.1242 | 0.090272 | -0.51131 | -0.42126 | -0.39204 | -0.39094 | -0.48169 | -0.0583 | -0.32761 | -0.6397 | -0.26332 | 0.055571 | 0.079607 | -0.39238 | -0.27444 | -0.36802 | -0.39691 | -0.30744 | 0.047682 | 0.14541 | 0.20937 | 0.30285 | 0.41404 | 0.18266
36 | 2 | Conventional (Gas) | 2030 | Summer | Pg, [MW] | 0 | 1 | 0.067599 | 0.043932 | 0.00036176 | 0.0011692 | 0.00037844 | 0.00034612 | 0.045284 | 0.11007 | 0.11822 | 0.1066 | 0.099948 | 0.072477 | 0.069531 | 0.001458 | 0.0003722 | 0.00036718 | 0.00035678 | 0.0024286 | 0.12093 | 0.13952 | 0.14178 | 0.1611 | 0.12385 | 0.08468
36 | 2 | Conventional (Gas) | 2030 | Summer | Qg, [MVAr] | 0 | 1 | -0.66197 | -0.68738 | -0.69996 | -0.6999 | -0.69996 | -0.69997 | -0.68706 | -0.62914 | -0.62577 | -0.63809 | -0.63936 | -0.65212 | -0.66885 | -0.6999 | -0.69997 | -0.69997 | -0.69997 | -0.6998 | -0.64413 | -0.62824 | -0.62663 | -0.61242 | -0.6427 | -0.67427
34 | 3 | Renewable (Solar) | 2030 | Summer | Pg, [MW] | 0 | 1 | 0.01696 | 0.01696 | 0.01696 | 0.01696 | 0.01696 | 0.01696 | 0.22794 | 0.60785 | 1.0407 | 1.4843 | 1.8873 | 2.1956 | 2.3666 | 2.3744 | 2.2184 | 1.9212 | 1.525 | 1.0831 | 0.64719 | 0.26084 | 0.01696 | 0.01696 | 0.01696 | 0.01696
34 | 3 | Renewable (Solar) | 2030 | Summer | Qg, [MVAr] | 0 | 1 | 0 | 0 | 0 | 0 | 0 | 0 | 0 | 0 | 0 | 0 | 0 | 0 | 0 | 0 | 0 | 0 | 0 | 0 | 0 | 0 | 0 | 0 | 0 | 0
36 | 4 | Renewable (Solar) | 2030 | Summer | Pg, [MW] | 0 | 1 | 0.00424 | 0.00424 | 0.00424 | 0.00424 | 0.00424 | 0.00424 | 0.056986 | 0.15196 | 0.26017 | 0.37108 | 0.47183 | 0.54891 | 0.59165 | 0.5936 | 0.55459 | 0.48031 | 0.38126 | 0.27077 | 0.1618 | 0.065211 | 0.00424 | 0.00424 | 0.00424 | 0.00424
36 | 4 | Renewable (Solar) | 2030 | Summer | Qg, [MVAr] | 0 | 1 | 0 | 0 | 0 | 0 | 0 | 0 | 0 | 0 | 0 | 0 | 0 | 0 | 0 | 0 | 0 | 0 | 0 | 0 | 0 | 0 | 0 | 0 | 0 | 0
38 | 5 | Renewable (Solar) | 2030 | Summer | Pg, [MW] | 0 | 1 | 0.02374 | 0.02374 | 0.02374 | 0.02374 | 0.02374 | 0.02374 | 0.31907 | 0.85084 | 1.4567 | 2.0777 | 2.6418 | 3.0734 | 3.3127 | 3.3236 | 3.1052 | 2.6893 | 2.1347 | 1.516 | 0.90592 | 0.36512 | 0.02374 | 0.02374 | 0.02374 | 0.02374
38 | 5 | Renewable (Solar) | 2030 | Summer | Qg, [MVAr] | 0 | 1 | 0 | 0 | 0 | 0 | 0 | 0 | 0 | 0 | 0 | 0 | 0 | 0 | 0 | 0 | 0 | 0 | 0 | 0 | 0 | 0 | 0 | 0 | 0 | 0
40 | 6 | Renewable (Solar) | 2030 | Summer | Pg, [MW] | 0 | 1 | 0.014 | 0.014 | 0.014 | 0.014 | 0.014 | 0.014 | 0.18816 | 0.50176 | 0.85904 | 1.2253 | 1.5579 | 1.8124 | 1.9536 | 1.96 | 1.8312 | 1.5859 | 1.2589 | 0.89404 | 0.53424 | 0.21532 | 0.014 | 0.014 | 0.014 | 0.014
40 | 6 | Renewable (Solar) | 2030 | Summer | Qg, [MVAr] | 0 | 1 | 0 | 0 | 0 | 0 | 0 | 0 | 0 | 0 | 0 | 0 | 0 | 0 | 0 | 0 | 0 | 0 | 0 | 0 | 0 | 0 | 0 | 0 | 0 | 0
31 | 1 | Reference (TN) | 2030 | Summer | Pg, [MW] | 0 | 2 | 12.7279 | 12.1334 | 12.2101 | 11.2065 | 8.5578 | 8.7781 | 9.5221 | 10.2305 | 10.5143 | 11.056 | 12.0674 | 12.0568 | 11.2274 | 9.7809 | 9.5737 | 9.5613 | 9.4915 | 10.2283 | 11.2926 | 12.3868 | 12.8469 | 13.5717 | 12.701 | 11.8029
31 | 1 | Reference (TN) | 2030 | Summer | Qg, [MVAr] | 0 | 2 | -0.23719 | -0.20179 | -0.092942 | -0.51864 | -1.2886 | -1.1283 | -1.0964 | -1.0376 | -1.0519 | -1.0253 | -0.47624 | -0.7505 | -0.59908 | -0.51918 | -1.0428 | -0.9581 | -0.79955 | -0.69104 | -0.38025 | -0.46517 | -0.63214 | 0.037748 | -0.47741 | -0.33709
36 | 2 | Conventional (Gas) | 2030 | Summer | Pg, [MW] | 0 | 2 | 0.00032785 | 0.00034009 | 0.00034942 | 0.00032857 | 0.00034512 | 0.00036762 | 0.00035035 | 0.0011667 | 0.088051 | 0.13271 | 0.14404 | 0.1366 | 0.045802 | 0.0021787 | 0.00033488 | 0.00033671 | 0.00033759 | 0.0023735 | 0.10729 | 0.12619 | 0.13763 | 0.16456 | 0.10733 | 0.0011127
36 | 2 | Conventional (Gas) | 2030 | Summer | Qg, [MVAr] | 0 | 2 | -0.69997 | -0.69997 | -0.69997 | -0.69997 | -0.69997 | -0.69997 | -0.69997 | -0.6999 | -0.68275 | -0.65252 | -0.64594 | -0.65539 | -0.69411 | -0.69981 | -0.69997 | -0.69997 | -0.69997 | -0.6998 | -0.66424 | -0.65177 | -0.63936 | -0.62997 | -0.67072 | -0.6999
34 | 3 | Renewable (Solar) | 2030 | Summer | Pg, [MW] | 0 | 2 | 0 | 0 | 0 | 0 | 0 | 0 | 0 | 0 | 0 | 0 | 0 | 0 | 0 | 0 | 0 | 0 | 0 | 0 | 0 | 0 | 0 | 0 | 0 | 0
34 | 3 | Renewable (Solar) | 2030 | Summer | Qg, [MVAr] | 0 | 2 | 0 | 0 | 0 | 0 | 0 | 0 | 0 | 0 | 0 | 0 | 0 | 0 | 0 | 0 | 0 | 0 | 0 | 0 | 0 | 0 | 0 | 0 | 0 | 0
36 | 4 | Renewable (Solar) | 2030 | Summer | Pg, [MW] | 0 | 2 | 0 | 0 | 0 | 0 | 0 | 0 | 0 | 0 | 0 | 0 | 0 | 0 | 0 | 0 | 0 | 0 | 0 | 0 | 0 | 0 | 0 | 0 | 0 | 0
36 | 4 | Renewable (Solar) | 2030 | Summer | Qg, [MVAr] | 0 | 2 | 0 | 0 | 0 | 0 | 0 | 0 | 0 | 0 | 0 | 0 | 0 | 0 | 0 | 0 | 0 | 0 | 0 | 0 | 0 | 0 | 0 | 0 | 0 | 0
38 | 5 | Renewable (Solar) | 2030 | Summer | Pg, [MW] | 0 | 2 | 0.01696 | 0.01696 | 0.01696 | 0.01696 | 0.01696 | 0.01696 | 0.22794 | 0.60785 | 1.0407 | 1.4843 | 1.8873 | 2.1956 | 2.3666 | 2.3744 | 2.2184 | 1.9212 | 1.525 | 1.0831 | 0.64719 | 0.26084 | 0.01696 | 0.01696 | 0.01696 | 0.01696
38 | 5 | Renewable (Solar) | 2030 | Summer | Qg, [MVAr] | 0 | 2 | 0 | 0 | 0 | 0 | 0 | 0 | 0 | 0 | 0 | 0 | 0 | 0 | 0 | 0 | 0 | 0 | 0 | 0 | 0 | 0 | 0 | 0 | 0 | 0
40 | 6 | Renewable (Solar) | 2030 | Summer | Pg, [MW] | 0 | 2 | 0.00424 | 0.00424 | 0.00424 | 0.00424 | 0.00424 | 0.00424 | 0.056986 | 0.15196 | 0.26017 | 0.37108 | 0.47183 | 0.54891 | 0.59165 | 0.5936 | 0.55459 | 0.48031 | 0.38126 | 0.27077 | 0.1618 | 0.065211 | 0.00424 | 0.00424 | 0.00424 | 0.00424
40 | 6 | Renewable (Solar) | 2030 | Summer | Qg, [MVAr] | 0 | 2 | 0 | 0 | 0 | 0 | 0 | 0 | 0 | 0 | 0 | 0 | 0 | 0 | 0 | 0 | 0 | 0 | 0 | 0 | 0 | 0 | 0 | 0 | 0 | 0
31 | 1 | Reference (TN) | 2030 | Summer | Pg, [MW] | Expected | - | 13.6029 | 12.9767 | 12.8119 | 12.3703 | 11.8143 | 11.7609 | 13.1123 | 14.0728 | 12.8729 | 10.5917 | 10.7067 | 9.7783 | 10.4886 | 8.9186 | 7.7526 | 9.4009 | 10.8865 | 11.1515 | 13.6721 | 16.0776 | 17.8656 | 17.3526 | 16.3005 | 14.962
31 | 1 | Reference (TN) | 2030 | Summer | Qg, [MVAr] | Expected | - | -0.20994 | -0.35106 | -0.642 | -0.61365 | -0.78823 | -0.64742 | -0.44152 | 0.45372 | 0.69643 | 0.44712 | 0.29165 | 0.43741 | 0.98565 | 0.68141 | -0.075707 | 0.07164 | 0.11534 | 0.2589 | 0.55362 | 1.2306 | 1.8711 | 1.6697 | 1.048 | 0.75614
36 | 2 | Conventional (Gas) | 2030 | Summer | Pg, [MW] | Expected | - | 0.059515 | 0.04333 | 0.00014993 | 0.00026214 | 0.00015188 | 0.00015053 | 0.062111 | 0.10979 | 0.13773 | 0.13395 | 0.1178 | 0.99436 | 0.090284 | 0.96667 | 0.95225 | 0.93652 | 0.054432 | 0.94063 | 0.12942 | 0.15856 | 0.17989 | 0.1755 | 0.12954 | 0.081476
36 | 2 | Conventional (Gas) | 2030 | Summer | Qg, [MVAr] | Expected | - | -0.66501 | -0.6834 | -0.69999 | -0.69998 | -0.69999 | -0.69999 | -0.64848 | -0.59076 | -0.58033 | -0.58846 | -0.6044 | -0.60533 | -0.61677 | -0.62642 | -0.63376 | -0.65234 | -0.63872 | -0.64419 | -0.6102 | -0.57895 | -0.55676 | -0.57132 | -0.6235 | -0.66203
34 | 3 | Renewable (Solar) | 2030 | Summer | Pg, [MW] | Expected | - | 0.014537 | 0.014537 | 0.014537 | 0.014537 | 0.014537 | 0.014537 | 0.19538 | 0.52101 | 0.892 | 1.2723 | 1.6177 | 1.882 | 2.0285 | 2.0352 | 1.9015 | 1.6468 | 1.3072 | 0.92834 | 0.55474 | 0.22358 | 0.014537 | 0.014537 | 0.014537 | 0.014537
34 | 3 | Renewable (Solar) | 2030 | Summer | Qg, [MVAr] | Expected | - | 0 | 0 | 0 | 0 | 0 | 0 | 0 | 0 | 0 | 0 | 0 | 0 | 0 | 0 | 0 | 0 | 0 | 0 | 0 | 0 | 0 | 0 | 0 | 0
36 | 4 | Renewable (Solar) | 2030 | Summer | Pg, [MW] | Expected | - | 0.0036343 | 0.0036343 | 0.0036343 | 0.0036343 | 0.0036343 | 0.0036343 | 0.048845 | 0.13025 | 0.223 | 0.31807 | 0.40442 | 0.47049 | 0.50713 | 0.5088 | 0.47536 | 0.41169 | 0.32679 | 0.23209 | 0.13868 | 0.055895 | 0.0036343 | 0.0036343 | 0.0036343 | 0.0036343
36 | 4 | Renewable (Solar) | 2030 | Summer | Qg, [MVAr] | Expected | - | 0 | 0 | 0 | 0 | 0 | 0 | 0 | 0 | 0 | 0 | 0 | 0 | 0 | 0 | 0 | 0 | 0 | 0 | 0 | 0 | 0 | 0 | 0 | 0
38 | 5 | Renewable (Solar) | 2030 | Summer | Pg, [MW] | Expected | - | 0.022771 | 0.022771 | 0.022771 | 0.022771 | 0.022771 | 0.022771 | 0.30605 | 0.81613 | 1.3973 | 1.993 | 2.534 | 2.948 | 3.1775 | 3.188 | 2.9785 | 2.5795 | 2.0476 | 1.4542 | 0.86896 | 0.35022 | 0.022771 | 0.022771 | 0.022771 | 0.022771
38 | 5 | Renewable (Solar) | 2030 | Summer | Qg, [MVAr] | Expected | - | 0 | 0 | 0 | 0 | 0 | 0 | 0 | 0 | 0 | 0 | 0 | 0 | 0 | 0 | 0 | 0 | 0 | 0 | 0 | 0 | 0 | 0 | 0 | 0
40 | 6 | Renewable (Solar) | 2030 | Summer | Pg, [MW] | Expected | - | 0.012606 | 0.012606 | 0.012606 | 0.012606 | 0.012606 | 0.012606 | 0.16942 | 0.45179 | 0.77349 | 1.1033 | 1.4028 | 1.6319 | 1.759 | 1.7648 | 1.6488 | 1.428 | 1.1335 | 0.805 | 0.48103 | 0.19388 | 0.012606 | 0.012606 | 0.012606 | 0.012606
40 | 6 | Renewable (Solar) | 2030 | Summer | Qg, [MVAr] | Expected | - | 0 | 0 | 0 | 0 | 0 | 0 | 0 | 0 | 0 | 0 | 0 | 0 | 0 | 0 | 0 | 0 | 0 | 0 | 0 | 0 | 0 | 0 | 0 | 0
31 | 1 | Reference (TN) | 2030 | Winter | Pg, [MW] | 0 | 0 | 11.4514 | 10.8945 | 10.6333 | 10.8151 | 10.7979 | 11.9679 | 15.122 | 15.3213 | 13.8272 | 12.1016 | 11.6677 | 10.5382 | 9.4304 | 9.0128 | 8.5475 | 9.5073 | 12.0272 | 15.3844 | 15.5961 | 16.4815 | 17.0524 | 16.303 | 14.8231 | 13.9287
31 | 1 | Reference (TN) | 2030 | Winter | Qg, [MVAr] | 0 | 0 | -1.5232 | -1.4571 | -1.36 | -1.3794 | -1.4345 | -1.439 | 0.071162 | 0.89898 | 1.3008 | 1.1363 | 0.50145 | 0.36221 | 0.9722 | 0.78338 | 0.23037 | 0.44041 | 0.29428 | 1.3163 | 1.0845 | 1.0702 | 1.0591 | 0.9215 | 0.23258 | -0.33034
36 | 2 | Conventional (Gas) | 2030 | Winter | Pg, [MW] | 0 | 0 | 6.691e-05 | 6.9851e-05 | 7.0414e-05 | 7.0725e-05 | 7.0584e-05 | 6.4993e-05 | 0.11141 | 0.14843 | 0.15277 | 0.12589 | 0.098524 | 0.087181 | 0.058147 | 9.0197e-05 | 6.7624e-05 | 6.534e-05 | 0.069924 | 0.21223 | 0.18707 | 0.16901 | 0.15791 | 0.087302 | 5.6106e-05 | 6.002e-05
36 | 2 | Conventional (Gas) | 2030 | Winter | Qg, [MVAr] | 0 | 0 | -0.69999 | -0.69999 | -0.69999 | -0.69999 | -0.69999 | -0.69999 | -0.65486 | -0.59486 | -0.5818 | -0.61139 | -0.65538 | -0.65451 | -0.68368 | -0.69999 | -0.69999 | -0.69999 | -0.6852 | -0.58247 | -0.61254 | -0.61992 | -0.63599 | -0.68031 | -0.69999 | -0.69999
34 | 3 | Renewable (Solar) | 2030 | Winter | Pg, [MW] | 0 | 0 | 0.01696 | 0.01696 | 0.01696 | 0.01696 | 0.01696 | 0.01696 | 0.22794 | 0.60785 | 1.0407 | 1.4843 | 1.8873 | 2.1956 | 2.3666 | 2.3744 | 2.2184 | 1.9212 | 1.525 | 1.0831 | 0.64719 | 0.26084 | 0.01696 | 0.01696 | 0.01696 | 0.01696
34 | 3 | Renewable (Solar) | 2030 | Winter | Qg, [MVAr] | 0 | 0 | 0 | 0 | 0 | 0 | 0 | 0 | 0 | 0 | 0 | 0 | 0 | 0 | 0 | 0 | 0 | 0 | 0 | 0 | 0 | 0 | 0 | 0 | 0 | 0
36 | 4 | Renewable (Solar) | 2030 | Winter | Pg, [MW] | 0 | 0 | 0.00424 | 0.00424 | 0.00424 | 0.00424 | 0.00424 | 0.00424 | 0.056986 | 0.15196 | 0.26017 | 0.37108 | 0.47183 | 0.54891 | 0.59165 | 0.5936 | 0.55459 | 0.48031 | 0.38126 | 0.27077 | 0.1618 | 0.065211 | 0.00424 | 0.00424 | 0.00424 | 0.00424
36 | 4 | Renewable (Solar) | 2030 | Winter | Qg, [MVAr] | 0 | 0 | 0 | 0 | 0 | 0 | 0 | 0 | 0 | 0 | 0 | 0 | 0 | 0 | 0 | 0 | 0 | 0 | 0 | 0 | 0 | 0 | 0 | 0 | 0 | 0
38 | 5 | Renewable (Solar) | 2030 | Winter | Pg, [MW] | 0 | 0 | 0.02374 | 0.02374 | 0.02374 | 0.02374 | 0.02374 | 0.02374 | 0.31907 | 0.85084 | 1.4567 | 2.0777 | 2.6418 | 3.0734 | 3.3127 | 3.3236 | 3.1052 | 2.6893 | 2.1347 | 1.516 | 0.90592 | 0.36512 | 0.02374 | 0.02374 | 0.02374 | 0.02374
38 | 5 | Renewable (Solar) | 2030 | Winter | Qg, [MVAr] | 0 | 0 | 0 | 0 | 0 | 0 | 0 | 0 | 0 | 0 | 0 | 0 | 0 | 0 | 0 | 0 | 0 | 0 | 0 | 0 | 0 | 0 | 0 | 0 | 0 | 0
40 | 6 | Renewable (Solar) | 2030 | Winter | Pg, [MW] | 0 | 0 | 0.014 | 0.014 | 0.014 | 0.014 | 0.014 | 0.014 | 0.18816 | 0.50176 | 0.85904 | 1.2253 | 1.5579 | 1.8124 | 1.9536 | 1.96 | 1.8312 | 1.5859 | 1.2589 | 0.89404 | 0.53424 | 0.21532 | 0.014 | 0.014 | 0.014 | 0.014
40 | 6 | Renewable (Solar) | 2030 | Winter | Qg, [MVAr] | 0 | 0 | 0 | 0 | 0 | 0 | 0 | 0 | 0 | 0 | 0 | 0 | 0 | 0 | 0 | 0 | 0 | 0 | 0 | 0 | 0 | 0 | 0 | 0 | 0 | 0
31 | 1 | Reference (TN) | 2030 | Winter | Pg, [MW] | 0 | 1 | 13.1388 | 12.2565 | 11.5226 | 11.5084 | 11.5544 | 12.0774 | 13.1331 | 12.0424 | 10.3632 | 9.5788 | 9.7577 | 8.8191 | 8.3081 | 7.3122 | 6.9712 | 7.9644 | 10.6093 | 14.0313 | 14.7156 | 15.5788 | 15.9395 | 14.8967 | 14.1583 | 13.6563
31 | 1 | Reference (TN) | 2030 | Winter | Qg, [MVAr] | 0 | 1 | -0.37771 | -0.45176 | -1.0634 | -0.91645 | -0.92569 | -0.97316 | -0.42122 | -0.21882 | -0.041465 | 0.047728 | -0.023482 | 0.30014 | 0.32059 | -0.099384 | 0.069498 | 0.020075 | 0.12759 | 1.1236 | 1.4819 | 0.36751 | 0.2359 | -0.26247 | -0.21561 | -0.55525
36 | 2 | Conventional (Gas) | 2030 | Winter | Pg, [MW] | 0 | 1 | 0.00032871 | 0.000344 | 0.00035115 | 0.00035301 | 0.00035315 | 0.00033637 | 0.00030541 | 0.00030428 | 0.00030121 | 0.0020904 | 0.00031711 | 0.00033094 | 0.00032923 | 0.0003496 | 0.000354 | 0.00034526 | 0.00030971 | 0.15537 | 0.15774 | 0.001545 | 0.00028126 | 0.00027364 | 0.00028957 | 0.00030569
36 | 2 | Conventional (Gas) | 2030 | Winter | Qg, [MVAr] | 0 | 1 | -0.69997 | -0.69997 | -0.69997 | -0.69997 | -0.69997 | -0.69997 | -0.69997 | -0.69997 | -0.69997 | -0.6998 | -0.69997 | -0.69997 | -0.69997 | -0.69997 | -0.69997 | -0.69997 | -0.69997 | -0.65375 | -0.64943 | -0.6998 | -0.69996 | -0.69997 | -0.69997 | -0.69997
34 | 3 | Renewable (Solar) | 2030 | Winter | Pg, [MW] | 0 | 1 | 0.01696 | 0.01696 | 0.01696 | 0.01696 | 0.01696 | 0.01696 | 0.22794 | 0.60785 | 1.0407 | 1.4843 | 1.8873 | 2.1956 | 2.3666 | 2.3744 | 2.2184 | 1.9212 | 1.525 | 1.0831 | 0.64719 | 0.26084 | 0.01696 | 0.01696 | 0.01696 | 0.01696
34 | 3 | Renewable (Solar) | 2030 | Winter | Qg, [MVAr] | 0 | 1 | 0 | 0 | 0 | 0 | 0 | 0 | 0 | 0 | 0 | 0 | 0 | 0 | 0 | 0 | 0 | 0 | 0 | 0 | 0 | 0 | 0 | 0 | 0 | 0
36 | 4 | Renewable (Solar) | 2030 | Winter | Pg, [MW] | 0 | 1 | 0.00424 | 0.00424 | 0.00424 | 0.00424 | 0.00424 | 0.00424 | 0.056986 | 0.15196 | 0.26017 | 0.37108 | 0.47183 | 0.54891 | 0.59165 | 0.5936 | 0.55459 | 0.48031 | 0.38126 | 0.27077 | 0.1618 | 0.065211 | 0.00424 | 0.00424 | 0.00424 | 0.00424
36 | 4 | Renewable (Solar) | 2030 | Winter | Qg, [MVAr] | 0 | 1 | 0 | 0 | 0 | 0 | 0 | 0 | 0 | 0 | 0 | 0 | 0 | 0 | 0 | 0 | 0 | 0 | 0 | 0 | 0 | 0 | 0 | 0 | 0 | 0
38 | 5 | Renewable (Solar) | 2030 | Winter | Pg, [MW] | 0 | 1 | 0.02374 | 0.02374 | 0.02374 | 0.02374 | 0.02374 | 0.02374 | 0.31907 | 0.85084 | 1.4567 | 2.0777 | 2.6418 | 3.0734 | 3.3127 | 3.3236 | 3.1052 | 2.6893 | 2.1347 | 1.516 | 0.90592 | 0.36512 | 0.02374 | 0.02374 | 0.02374 | 0.02374
38 | 5 | Renewable (Solar) | 2030 | Winter | Qg, [MVAr] | 0 | 1 | 0 | 0 | 0 | 0 | 0 | 0 | 0 | 0 | 0 | 0 | 0 | 0 | 0 | 0 | 0 | 0 | 0 | 0 | 0 | 0 | 0 | 0 | 0 | 0
40 | 6 | Renewable (Solar) | 2030 | Winter | Pg, [MW] | 0 | 1 | 0.014 | 0.014 | 0.014 | 0.014 | 0.014 | 0.014 | 0.18816 | 0.50176 | 0.85904 | 1.2253 | 1.5579 | 1.8124 | 1.9536 | 1.96 | 1.8312 | 1.5859 | 1.2589 | 0.89404 | 0.53424 | 0.21532 | 0.014 | 0.014 | 0.014 | 0.014
40 | 6 | Renewable (Solar) | 2030 | Winter | Qg, [MVAr] | 0 | 1 | 0 | 0 | 0 | 0 | 0 | 0 | 0 | 0 | 0 | 0 | 0 | 0 | 0 | 0 | 0 | 0 | 0 | 0 | 0 | 0 | 0 | 0 | 0 | 0
31 | 1 | Reference (TN) | 2030 | Winter | Pg, [MW] | 0 | 2 | 12.6965 | 11.7154 | 11.1451 | 11.0279 | 10.7377 | 11.0665 | 11.2452 | 10.0996 | 8.4311 | 9.0903 | 9.608 | 8.6708 | 7.1412 | 6.0691 | 5.9108 | 6.5993 | 8.2306 | 12.0094 | 13.9235 | 14.7619 | 15.0093 | 14.2962 | 13.6085 | 12.7324
31 | 1 | Reference (TN) | 2030 | Winter | Qg, [MVAr] | 0 | 2 | -1.1279 | -1.0022 | -0.91253 | -0.92088 | -1.0594 | -1.0974 | -1.0084 | -1.014 | -1.4527 | -1.5612 | -1.3148 | -1.0096 | -1.0316 | -1.2027 | -1.2203 | -1.4993 | -1.5749 | -0.62087 | -0.51891 | -0.54851 | -0.5069 | -0.41756 | -0.42459 | -0.90285
36 | 2 | Conventional (Gas) | 2030 | Winter | Pg, [MW] | 0 | 2 | 0.00032842 | 0.00034588 | 0.00035013 | 0.0003548 | 0.00037101 | 0.00035683 | 0.00034234 | 0.0003429 | 0.00032925 | 0.00032095 | 0.00031915 | 0.00032555 | 0.00035226 | 0.00038759 | 0.00039835 | 0.00039125 | 0.00035255 | 0.0010049 | 0.00090885 | 0.00027712 | 0.00027838 | 0.000291 | 0.00031046 | 0.00033018
36 | 2 | Conventional (Gas) | 2030 | Winter | Qg, [MVAr] | 0 | 2 | -0.69997 | -0.69997 | -0.69997 | -0.69997 | -0.69997 | -0.69997 | -0.69997 | -0.69997 | -0.69997 | -0.69997 | -0.69997 | -0.69997 | -0.69997 | -0.69997 | -0.69996 | -0.69997 | -0.69997 | -0.6999 | -0.6999 | -0.69997 | -0.69997 | -0.69997 | -0.69997 | -0.69997
34 | 3 | Renewable (Solar) | 2030 | Winter | Pg, [MW] | 0 | 2 | 0.01696 | 0.01696 | 0.01696 | 0.01696 | 0.01696 | 0.01696 | 0.22794 | 0.60785 | 1.0407 | 1.4843 | 1.8873 | 2.1956 | 2.3666 | 2.3744 | 2.2184 | 1.9212 | 1.525 | 1.0831 | 0.64719 | 0.26084 | 0.01696 | 0.01696 | 0.01696 | 0.01696
34 | 3 | Renewable (Solar) | 2030 | Winter | Qg, [MVAr] | 0 | 2 | 0 | 0 | 0 | 0 | 0 | 0 | 0 | 0 | 0 | 0 | 0 | 0 | 0 | 0 | 0 | 0 | 0 | 0 | 0 | 0 | 0 | 0 | 0 | 0
36 | 4 | Renewable (Solar) | 2030 | Winter | Pg, [MW] | 0 | 2 | 0.00424 | 0.00424 | 0.00424 | 0.00424 | 0.00424 | 0.00424 | 0.056986 | 0.15196 | 0.26017 | 0.37108 | 0.47183 | 0.54891 | 0.59165 | 0.5936 | 0.55459 | 0.48031 | 0.38126 | 0.27077 | 0.1618 | 0.065211 | 0.00424 | 0.00424 | 0.00424 | 0.00424
36 | 4 | Renewable (Solar) | 2030 | Winter | Qg, [MVAr] | 0 | 2 | 0 | 0 | 0 | 0 | 0 | 0 | 0 | 0 | 0 | 0 | 0 | 0 | 0 | 0 | 0 | 0 | 0 | 0 | 0 | 0 | 0 | 0 | 0 | 0
38 | 5 | Renewable (Solar) | 2030 | Winter | Pg, [MW] | 0 | 2 | 0.02374 | 0.02374 | 0.02374 | 0.02374 | 0.02374 | 0.02374 | 0.31907 | 0.85084 | 1.4567 | 2.0777 | 2.6418 | 3.0734 | 3.3127 | 3.3236 | 3.1052 | 2.6893 | 2.1347 | 1.516 | 0.90592 | 0.36512 | 0.02374 | 0.02374 | 0.02374 | 0.02374
38 | 5 | Renewable (Solar) | 2030 | Winter | Qg, [MVAr] | 0 | 2 | 0 | 0 | 0 | 0 | 0 | 0 | 0 | 0 | 0 | 0 | 0 | 0 | 0 | 0 | 0 | 0 | 0 | 0 | 0 | 0 | 0 | 0 | 0 | 0
40 | 6 | Renewable (Solar) | 2030 | Winter | Pg, [MW] | 0 | 2 | 0.014 | 0.014 | 0.014 | 0.014 | 0.014 | 0.014 | 0.18816 | 0.50176 | 0.85904 | 1.2253 | 1.5579 | 1.8124 | 1.9536 | 1.96 | 1.8312 | 1.5859 | 1.2589 | 0.89404 | 0.53424 | 0.21532 | 0.014 | 0.014 | 0.014 | 0.014
40 | 6 | Renewable (Solar) | 2030 | Winter | Qg, [MVAr] | 0 | 2 | 0 | 0 | 0 | 0 | 0 | 0 | 0 | 0 | 0 | 0 | 0 | 0 | 0 | 0 | 0 | 0 | 0 | 0 | 0 | 0 | 0 | 0 | 0 | 0
31 | 1 | Reference (TN) | 2030 | Winter | Pg, [MW] | Expected | - | 11.8703 | 11.2063 | 10.8334 | 10.9445 | 10.8974 | 11.8548 | 14.284 | 14.1069 | 12.5615 | 11.311 | 11.1006 | 10.0259 | 8.9431 | 8.3493 | 7.9456 | 8.8715 | 11.2823 | 14.709 | 15.2314 | 16.1069 | 16.6015 | 15.8154 | 14.5546 | 13.7189
31 | 1 | Reference (TN) | 2030 | Winter | Qg, [MVAr] | Expected | - | -1.3031 | -1.2485 | -1.2537 | -1.2478 | -1.3082 | -1.3237 | -0.1534 | 0.46601 | 0.71571 | 0.59541 | 0.16699 | 0.15736 | 0.59286 | 0.37355 | 0.00013997 | 0.10326 | 0.0034381 | 1.012 | 0.91221 | 0.73857 | 0.71779 | 0.56107 | 0.074675 | -0.44426
36 | 2 | Conventional (Gas) | 2030 | Winter | Pg, [MW] | Expected | - | 0.00014167 | 0.00014845 | 0.00015048 | 0.00015163 | 0.00015387 | 0.00014545 | 0.07967 | 0.10611 | 0.10921 | 0.090264 | 0.070465 | 0.062366 | 0.041631 | 0.00016974 | 0.00015578 | 0.00015189 | 0.05004 | 0.17393 | 0.15628 | 0.12098 | 0.11287 | 0.062439 | 0.00012579 | 0.00013371
36 | 2 | Conventional (Gas) | 2030 | Winter | Qg, [MVAr] | Expected | - | -0.69999 | -0.69999 | -0.69999 | -0.69999 | -0.69999 | -0.69999 | -0.66775 | -0.62489 | -0.61556 | -0.63667 | -0.66812 | -0.6675 | -0.68833 | -0.69998 | -0.69999 | -0.69999 | -0.68942 | -0.60943 | -0.63029 | -0.64277 | -0.65427 | -0.68593 | -0.69999 | -0.69999
34 | 3 | Renewable (Solar) | 2030 | Winter | Pg, [MW] | Expected | - | 0.01696 | 0.01696 | 0.01696 | 0.01696 | 0.01696 | 0.01696 | 0.22794 | 0.60785 | 1.0407 | 1.4843 | 1.8873 | 2.1956 | 2.3666 | 2.3744 | 2.2184 | 1.9212 | 1.525 | 1.0831 | 0.64719 | 0.26084 | 0.01696 | 0.01696 | 0.01696 | 0.01696
34 | 3 | Renewable (Solar) | 2030 | Winter | Qg, [MVAr] | Expected | - | 0 | 0 | 0 | 0 | 0 | 0 | 0 | 0 | 0 | 0 | 0 | 0 | 0 | 0 | 0 | 0 | 0 | 0 | 0 | 0 | 0 | 0 | 0 | 0
36 | 4 | Renewable (Solar) | 2030 | Winter | Pg, [MW] | Expected | - | 0.00424 | 0.00424 | 0.00424 | 0.00424 | 0.00424 | 0.00424 | 0.056986 | 0.15196 | 0.26017 | 0.37108 | 0.47183 | 0.54891 | 0.59165 | 0.5936 | 0.55459 | 0.48031 | 0.38126 | 0.27077 | 0.1618 | 0.065211 | 0.00424 | 0.00424 | 0.00424 | 0.00424
36 | 4 | Renewable (Solar) | 2030 | Winter | Qg, [MVAr] | Expected | - | 0 | 0 | 0 | 0 | 0 | 0 | 0 | 0 | 0 | 0 | 0 | 0 | 0 | 0 | 0 | 0 | 0 | 0 | 0 | 0 | 0 | 0 | 0 | 0
38 | 5 | Renewable (Solar) | 2030 | Winter | Pg, [MW] | Expected | - | 0.02374 | 0.02374 | 0.02374 | 0.02374 | 0.02374 | 0.02374 | 0.31907 | 0.85084 | 1.4567 | 2.0777 | 2.6418 | 3.0734 | 3.3127 | 3.3236 | 3.1052 | 2.6893 | 2.1347 | 1.516 | 0.90592 | 0.36512 | 0.02374 | 0.02374 | 0.02374 | 0.02374
38 | 5 | Renewable (Solar) | 2030 | Winter | Qg, [MVAr] | Expected | - | 0 | 0 | 0 | 0 | 0 | 0 | 0 | 0 | 0 | 0 | 0 | 0 | 0 | 0 | 0 | 0 | 0 | 0 | 0 | 0 | 0 | 0 | 0 | 0
40 | 6 | Renewable (Solar) | 2030 | Winter | Pg, [MW] | Expected | - | 0.014 | 0.014 | 0.014 | 0.014 | 0.014 | 0.014 | 0.18816 | 0.50176 | 0.85904 | 1.2253 | 1.5579 | 1.8124 | 1.9536 | 1.96 | 1.8312 | 1.5859 | 1.2589 | 0.89404 | 0.53424 | 0.21532 | 0.014 | 0.014 | 0.014 | 0.014
40 | 6 | Renewable (Solar) | 2030 | Winter | Qg, [MVAr] | Expected | - | 0 | 0 | 0 | 0 | 0 | 0 | 0 | 0 | 0 | 0 | 0 | 0 | 0 | 0 | 0 | 0 | 0 | 0 | 0 | 0 | 0 | 0 | 0 | 0
31 | 1 | Reference (TN) | 2040 | Summer | Pg, [MW] | 0 | 0 | 16.0172 | 15.4956 | 15.225 | 14.7347 | 14.3681 | 14.3467 | 16.1401 | 16.618 | 14.6152 | 10.8485 | 10.3497 | 8.8233 | 8.6716 | 8.1808 | 6.5558 | 9.6746 | 11.5598 | 13.2535 | 15.4589 | 18.9582 | 21.7668 | 20.7305 | 19.9274 | 18.4082
31 | 1 | Reference (TN) | 2040 | Summer | Qg, [MVAr] | 0 | 0 | -0.39195 | -0.4012 | -0.7819 | -0.66812 | -0.79056 | -0.59855 | -0.22987 | 0.93489 | 1.3076 | 0.94371 | 0.47811 | 0.70827 | 1.4264 | 1.1368 | 0.063063 | 0.31555 | 0.34162 | 0.61896 | 0.91295 | 2.0314 | 3.116 | 2.6329 | 1.8184 | 1.3581
36 | 2 | Conventional (Gas) | 2040 | Summer | Pg, [MW] | 0 | 0 | 0.089102 | 0.055115 | 2.9585e-06 | 3.5827e-06 | 2.9951e-06 | 2.9883e-06 | 0.10258 | 0.14603 | 0.16206 | 0.14684 | 0.12591 | 1.3919 | 1.456 | 1.3864 | 1.3292 | 0.85172 | 0.1574 | 0.14892 | 0.14684 | 0.18864 | 0.2256 | 0.20633 | 0.15773 | 0.11452
36 | 2 | Conventional (Gas) | 2040 | Summer | Qg, [MVAr] | 0 | 0 | -0.65812 | -0.68453 | -0.7 | -0.7 | -0.7 | -0.7 | -0.62675 | -0.52641 | -0.50591 | -0.53038 | -0.57394 | -0.58745 | -0.59046 | -0.607 | -0.61757 | -0.64353 | -0.61195 | -0.59169 | -0.5775 | -0.5229 | -0.48199 | -0.5269 | -0.6009 | -0.64801
34 | 3 | Renewable (Solar) | 2040 | Summer | Pg, [MW] | 0 | 0 | 0.02332 | 0.02332 | 0.02332 | 0.02332 | 0.02332 | 0.02332 | 0.31342 | 0.83579 | 1.4309 | 2.041 | 2.595 | 3.019 | 3.2541 | 3.2648 | 3.0503 | 2.6417 | 2.0969 | 1.4892 | 0.88989 | 0.35866 | 0.02332 | 0.02332 | 0.02332 | 0.02332
34 | 3 | Renewable (Solar) | 2040 | Summer | Qg, [MVAr] | 0 | 0 | 0 | 0 | 0 | 0 | 0 | 0 | 0 | 0 | 0 | 0 | 0 | 0 | 0 | 0 | 0 | 0 | 0 | 0 | 0 | 0 | 0 | 0 | 0 | 0
36 | 4 | Renewable (Solar) | 2040 | Summer | Pg, [MW] | 0 | 0 | 0.00583 | 0.00583 | 0.00583 | 0.00583 | 0.00583 | 0.00583 | 0.078355 | 0.20895 | 0.35773 | 0.51024 | 0.64876 | 0.75475 | 0.81352 | 0.8162 | 0.76256 | 0.66042 | 0.52423 | 0.3723 | 0.22247 | 0.089665 | 0.00583 | 0.00583 | 0.00583 | 0.00583
36 | 4 | Renewable (Solar) | 2040 | Summer | Qg, [MVAr] | 0 | 0 | 0 | 0 | 0 | 0 | 0 | 0 | 0 | 0 | 0 | 0 | 0 | 0 | 0 | 0 | 0 | 0 | 0 | 0 | 0 | 0 | 0 | 0 | 0 | 0
38 | 5 | Renewable (Solar) | 2040 | Summer | Pg, [MW] | 0 | 0 | 0.032642 | 0.032642 | 0.032642 | 0.032642 | 0.032642 | 0.032642 | 0.43872 | 1.1699 | 2.0029 | 2.8569 | 3.6325 | 4.2259 | 4.5549 | 4.57 | 4.2696 | 3.6977 | 2.9352 | 2.0846 | 1.2456 | 0.50204 | 0.032642 | 0.032642 | 0.032642 | 0.032642
38 | 5 | Renewable (Solar) | 2040 | Summer | Qg, [MVAr] | 0 | 0 | 0 | 0 | 0 | 0 | 0 | 0 | 0 | 0 | 0 | 0 | 0 | 0 | 0 | 0 | 0 | 0 | 0 | 0 | 0 | 0 | 0 | 0 | 0 | 0
40 | 6 | Renewable (Solar) | 2040 | Summer | Pg, [MW] | 0 | 0 | 0.01925 | 0.01925 | 0.01925 | 0.01925 | 0.01925 | 0.01925 | 0.25872 | 0.68992 | 1.1812 | 1.6848 | 2.1421 | 2.4921 | 2.6861 | 2.695 | 2.5179 | 2.1806 | 1.731 | 1.2293 | 0.73458 | 0.29607 | 0.01925 | 0.01925 | 0.01925 | 0.01925
40 | 6 | Renewable (Solar) | 2040 | Summer | Qg, [MVAr] | 0 | 0 | 0 | 0 | 0 | 0 | 0 | 0 | 0 | 0 | 0 | 0 | 0 | 0 | 0 | 0 | 0 | 0 | 0 | 0 | 0 | 0 | 0 | 0 | 0 | 0
31 | 1 | Reference (TN) | 2040 | Summer | Pg, [MW] | 0 | 1 | 17.7019 | 15.9528 | 14.4833 | 14.4767 | 14.1796 | 14.1584 | 14.6001 | 12.9292 | 10.8389 | 9.1479 | 8.7086 | 7.8583 | 6.9551 | 5.7462 | 5.8959 | 7.2796 | 8.757 | 11.0718 | 13.9533 | 16.1692 | 16.9725 | 17.5205 | 17.8285 | 16.5053
31 | 1 | Reference (TN) | 2040 | Summer | Qg, [MVAr] | 0 | 1 | 1.3976 | 0.22646 | -0.49254 | -0.39452 | -0.37611 | -0.36781 | -0.44983 | -0.08945 | -0.42734 | -0.79539 | -0.39936 | -0.05343 | -0.023181 | -0.56632 | -0.42464 | -0.52073 | -0.53738 | -0.41202 | 0.032201 | 0.19273 | 0.30106 | 0.41502 | 0.59905 | 0.32103
36 | 2 | Conventional (Gas) | 2040 | Summer | Pg, [MW] | 0 | 1 | 0.085129 | 0.030116 | 2.2102e-05 | 2.1869e-05 | 2.2218e-05 | 1.9183e-05 | 0.0089033 | 0.12038 | 0.12537 | 0.10916 | 0.098669 | 0.060064 | 0.043233 | 2.1788e-05 | 2.306e-05 | 2.2398e-05 | 2.1209e-05 | 0.00014796 | 0.12528 | 0.15009 | 0.15521 | 0.17781 | 0.14078 | 0.097526
36 | 2 | Conventional (Gas) | 2040 | Summer | Qg, [MVAr] | 0 | 1 | -0.66126 | -0.69465 | -0.7 | -0.7 | -0.7 | -0.7 | -0.69882 | -0.62677 | -0.6256 | -0.64466 | -0.64935 | -0.6691 | -0.69003 | -0.7 | -0.7 | -0.7 | -0.7 | -0.69999 | -0.64827 | -0.62757 | -0.62407 | -0.60713 | -0.63749 | -0.66947
34 | 3 | Renewable (Solar) | 2040 | Summer | Pg, [MW] | 0 | 1 | 0.02332 | 0.02332 | 0.02332 | 0.02332 | 0.02332 | 0.02332 | 0.31342 | 0.83579 | 1.4309 | 2.041 | 2.595 | 3.019 | 3.2541 | 3.2648 | 3.0503 | 2.6417 | 2.0969 | 1.4892 | 0.88989 | 0.35866 | 0.02332 | 0.02332 | 0.02332 | 0.02332
34 | 3 | Renewable (Solar) | 2040 | Summer | Qg, [MVAr] | 0 | 1 | 0 | 0 | 0 | 0 | 0 | 0 | 0 | 0 | 0 | 0 | 0 | 0 | 0 | 0 | 0 | 0 | 0 | 0 | 0 | 0 | 0 | 0 | 0 | 0
36 | 4 | Renewable (Solar) | 2040 | Summer | Pg, [MW] | 0 | 1 | 0.00583 | 0.00583 | 0.00583 | 0.00583 | 0.00583 | 0.00583 | 0.078355 | 0.20895 | 0.35773 | 0.51024 | 0.64876 | 0.75475 | 0.81352 | 0.8162 | 0.76256 | 0.66042 | 0.52423 | 0.3723 | 0.22247 | 0.089665 | 0.00583 | 0.00583 | 0.00583 | 0.00583
36 | 4 | Renewable (Solar) | 2040 | Summer | Qg, [MVAr] | 0 | 1 | 0 | 0 | 0 | 0 | 0 | 0 | 0 | 0 | 0 | 0 | 0 | 0 | 0 | 0 | 0 | 0 | 0 | 0 | 0 | 0 | 0 | 0 | 0 | 0
38 | 5 | Renewable (Solar) | 2040 | Summer | Pg, [MW] | 0 | 1 | 0.032642 | 0.032642 | 0.032642 | 0.032642 | 0.032642 | 0.032642 | 0.43872 | 1.1699 | 2.0029 | 2.8569 | 3.6325 | 4.2259 | 4.5549 | 4.57 | 4.2696 | 3.6977 | 2.9352 | 2.0846 | 1.2456 | 0.50204 | 0.032642 | 0.032642 | 0.032642 | 0.032642
38 | 5 | Renewable (Solar) | 2040 | Summer | Qg, [MVAr] | 0 | 1 | 0 | 0 | 0 | 0 | 0 | 0 | 0 | 0 | 0 | 0 | 0 | 0 | 0 | 0 | 0 | 0 | 0 | 0 | 0 | 0 | 0 | 0 | 0 | 0
40 | 6 | Renewable (Solar) | 2040 | Summer | Pg, [MW] | 0 | 1 | 0.01925 | 0.01925 | 0.01925 | 0.01925 | 0.01925 | 0.01925 | 0.25872 | 0.68992 | 1.1812 | 1.6848 | 2.1421 | 2.4921 | 2.6861 | 2.695 | 2.5179 | 2.1806 | 1.731 | 1.2293 | 0.73458 | 0.29607 | 0.01925 | 0.01925 | 0.01925 | 0.01925
40 | 6 | Renewable (Solar) | 2040 | Summer | Qg, [MVAr] | 0 | 1 | 0 | 0 | 0 | 0 | 0 | 0 | 0 | 0 | 0 | 0 | 0 | 0 | 0 | 0 | 0 | 0 | 0 | 0 | 0 | 0 | 0 | 0 | 0 | 0
31 | 1 | Reference (TN) | 2040 | Summer | Pg, [MW] | 0 | 2 | 15.142 | 14.4404 | 14.2885 | 13.1497 | 10.0826 | 10.4156 | 10.7975 | 9.8595 | 9.029 | 8.4668 | 8.3863 | 7.4779 | 5.9924 | 4.2743 | 4.4545 | 5.3188 | 6.4371 | 8.53 | 10.6879 | 13.2415 | 14.4386 | 15.2697 | 14.8763 | 13.9695
31 | 1 | Reference (TN) | 2040 | Summer | Qg, [MVAr] | 0 | 2 | -0.15604 | -0.13353 | -0.0368 | -0.52251 | -1.411 | -1.2276 | -1.2148 | -1.2649 | -1.3326 | -1.3331 | -0.77857 | -1.1064 | -0.92277 | -0.75431 | -1.3026 | -1.2237 | -1.0559 | -0.93302 | -0.52872 | -0.54381 | -0.6618 | 0.096201 | -0.43786 | -0.28818
36 | 2 | Conventional (Gas) | 2040 | Summer | Pg, [MW] | 0 | 2 | 1.7877e-05 | 1.8683e-05 | 1.9455e-05 | 1.8116e-05 | 1.926e-05 | 2.0774e-05 | 2.1003e-05 | 2.2076e-05 | 0.00011829 | 3.3732e-05 | 3.7147e-05 | 3.9257e-05 | 5.179e-05 | 6.691e-05 | 6.8174e-05 | 5.069e-05 | 3.8533e-05 | 2.8219e-05 | 0.31056 | 0.10618 | 0.14716 | 0.17778 | 0.12685 | 6.0043e-05
36 | 2 | Conventional (Gas) | 2040 | Summer | Qg, [MVAr] | 0 | 2 | -0.7 | -0.7 | -0.7 | -0.7 | -0.7 | -0.7 | -0.7 | -0.7 | -0.69999 | -0.7 | -0.7 | -0.7 | -0.7 | -0.7 | -0.7 | -0.7 | -0.7 | -0.7 | -0.68979 | -0.65942 | -0.63765 | -0.62664 | -0.6592 | -0.69999
34 | 3 | Renewable (Solar) | 2040 | Summer | Pg, [MW] | 0 | 2 | 0.00968 | 0.00968 | 0.00968 | 0.00968 | 0.00968 | 0.00968 | 0.1301 | 0.34693 | 0.59396 | 0.84719 | 1.0772 | 1.2532 | 1.3507 | 1.3552 | 1.2661 | 1.0966 | 0.87043 | 0.61816 | 0.36939 | 0.14888 | 0.00968 | 0.00968 | 0.00968 | 0.00968
34 | 3 | Renewable (Solar) | 2040 | Summer | Qg, [MVAr] | 0 | 2 | 0 | 0 | 0 | 0 | 0 | 0 | 0 | 0 | 0 | 0 | 0 | 0 | 0 | 0 | 0 | 0 | 0 | 0 | 0 | 0 | 0 | 0 | 0 | 0
36 | 4 | Renewable (Solar) | 2040 | Summer | Pg, [MW] | 0 | 2 | 0.02332 | 0.02332 | 0.02332 | 0.02332 | 0.02332 | 0.02332 | 0.31342 | 0.83579 | 1.4309 | 2.041 | 2.595 | 3.019 | 3.2541 | 3.2648 | 3.0503 | 2.6417 | 2.0969 | 1.4892 | 0.88989 | 0.35866 | 0.02332 | 0.02332 | 0.02332 | 0.02332
36 | 4 | Renewable (Solar) | 2040 | Summer | Qg, [MVAr] | 0 | 2 | 0 | 0 | 0 | 0 | 0 | 0 | 0 | 0 | 0 | 0 | 0 | 0 | 0 | 0 | 0 | 0 | 0 | 0 | 0 | 0 | 0 | 0 | 0 | 0
38 | 5 | Renewable (Solar) | 2040 | Summer | Pg, [MW] | 0 | 2 | 0.00583 | 0.00583 | 0.00583 | 0.00583 | 0.00583 | 0.00583 | 0.078355 | 0.20895 | 0.35773 | 0.51024 | 0.64876 | 0.75475 | 0.81352 | 0.8162 | 0.76256 | 0.66042 | 0.52423 | 0.3723 | 0.22247 | 0.089665 | 0.00583 | 0.00583 | 0.00583 | 0.00583
38 | 5 | Renewable (Solar) | 2040 | Summer | Qg, [MVAr] | 0 | 2 | 0 | 0 | 0 | 0 | 0 | 0 | 0 | 0 | 0 | 0 | 0 | 0 | 0 | 0 | 0 | 0 | 0 | 0 | 0 | 0 | 0 | 0 | 0 | 0
40 | 6 | Renewable (Solar) | 2040 | Summer | Pg, [MW] | 0 | 2 | 0.032642 | 0.032642 | 0.032642 | 0.032642 | 0.032642 | 0.032642 | 0.43872 | 1.1699 | 2.0029 | 2.8569 | 3.6325 | 4.2259 | 4.5549 | 4.57 | 4.2696 | 3.6977 | 2.9352 | 2.0846 | 1.2456 | 0.50204 | 0.032642 | 0.032642 | 0.032642 | 0.032642
40 | 6 | Renewable (Solar) | 2040 | Summer | Qg, [MVAr] | 0 | 2 | 0 | 0 | 0 | 0 | 0 | 0 | 0 | 0 | 0 | 0 | 0 | 0 | 0 | 0 | 0 | 0 | 0 | 0 | 0 | 0 | 0 | 0 | 0 | 0
31 | 1 | Reference (TN) | 2040 | Summer | Pg, [MW] | Expected | - | 16.1329 | 15.4101 | 14.9853 | 14.4714 | 13.7289 | 13.7582 | 15.1569 | 15.1256 | 13.2777 | 10.2653 | 9.8347 | 8.4933 | 8.0436 | 7.2749 | 6.1613 | 8.7102 | 10.4276 | 12.2671 | 14.5623 | 17.7431 | 20.035 | 19.4918 | 18.906 | 17.5022
31 | 1 | Reference (TN) | 2040 | Summer | Qg, [MVAr] | Expected | - | -0.1026 | -0.2733 | -0.63412 | -0.60823 | -0.81998 | -0.65546 | -0.402 | 0.4743 | 0.68261 | 0.37001 | 0.17323 | 0.34021 | 0.88369 | 0.62337 | -0.2017 | -0.023813 | 0.016401 | 0.24997 | 0.58118 | 1.4009 | 2.1742 | 1.9537 | 1.3219 | 0.97479
36 | 2 | Conventional (Gas) | 2040 | Summer | Pg, [MW] | Expected | - | 0.075808 | 0.043673 | 8.0499e-06 | 8.2712e-06 | 8.0648e-06 | 7.8426e-06 | 0.074548 | 0.12151 | 0.13369 | 0.12049 | 0.10403 | 1.0028 | 1.0462 | 0.99033 | 0.94945 | 0.60838 | 0.11244 | 0.1064 | 0.16715 | 0.17135 | 0.20434 | 0.19818 | 0.1509 | 0.095743
36 | 2 | Conventional (Gas) | 2040 | Summer | Qg, [MVAr] | Expected | - | -0.66455 | -0.68819 | -0.7 | -0.7 | -0.7 | -0.7 | -0.64751 | -0.56555 | -0.55073 | -0.57093 | -0.60272 | -0.61519 | -0.62033 | -0.63357 | -0.64112 | -0.65966 | -0.63711 | -0.62263 | -0.60365 | -0.55735 | -0.52452 | -0.55261 | -0.61446 | -0.6585
34 | 3 | Renewable (Solar) | 2040 | Summer | Pg, [MW] | Expected | - | 0.021371 | 0.021371 | 0.021371 | 0.021371 | 0.021371 | 0.021371 | 0.28723 | 0.76595 | 1.3114 | 1.8704 | 2.3782 | 2.7667 | 2.9822 | 2.992 | 2.7954 | 2.421 | 1.9217 | 1.3648 | 0.81553 | 0.32869 | 0.021371 | 0.021371 | 0.021371 | 0.021371
34 | 3 | Renewable (Solar) | 2040 | Summer | Qg, [MVAr] | Expected | - | 0 | 0 | 0 | 0 | 0 | 0 | 0 | 0 | 0 | 0 | 0 | 0 | 0 | 0 | 0 | 0 | 0 | 0 | 0 | 0 | 0 | 0 | 0 | 0
36 | 4 | Renewable (Solar) | 2040 | Summer | Pg, [MW] | Expected | - | 0.0083286 | 0.0083286 | 0.0083286 | 0.0083286 | 0.0083286 | 0.0083286 | 0.11194 | 0.2985 | 0.51104 | 0.72892 | 0.9268 | 1.0782 | 1.1622 | 1.166 | 1.0894 | 0.94346 | 0.74891 | 0.53186 | 0.31782 | 0.12809 | 0.0083286 | 0.0083286 | 0.0083286 | 0.0083286
36 | 4 | Renewable (Solar) | 2040 | Summer | Qg, [MVAr] | Expected | - | 0 | 0 | 0 | 0 | 0 | 0 | 0 | 0 | 0 | 0 | 0 | 0 | 0 | 0 | 0 | 0 | 0 | 0 | 0 | 0 | 0 | 0 | 0 | 0
38 | 5 | Renewable (Solar) | 2040 | Summer | Pg, [MW] | Expected | - | 0.028812 | 0.028812 | 0.028812 | 0.028812 | 0.028812 | 0.028812 | 0.38724 | 1.0326 | 1.7679 | 2.5216 | 3.2062 | 3.73 | 4.0204 | 4.0337 | 3.7686 | 3.2638 | 2.5908 | 1.8399 | 1.0995 | 0.44313 | 0.028812 | 0.028812 | 0.028812 | 0.028812
38 | 5 | Renewable (Solar) | 2040 | Summer | Qg, [MVAr] | Expected | - | 0 | 0 | 0 | 0 | 0 | 0 | 0 | 0 | 0 | 0 | 0 | 0 | 0 | 0 | 0 | 0 | 0 | 0 | 0 | 0 | 0 | 0 | 0 | 0
40 | 6 | Renewable (Solar) | 2040 | Summer | Pg, [MW] | Expected | - | 0.021163 | 0.021163 | 0.021163 | 0.021163 | 0.021163 | 0.021163 | 0.28443 | 0.75849 | 1.2986 | 1.8522 | 2.355 | 2.7398 | 2.9531 | 2.9628 | 2.7681 | 2.3974 | 1.903 | 1.3515 | 0.80759 | 0.32549 | 0.021163 | 0.021163 | 0.021163 | 0.021163
40 | 6 | Renewable (Solar) | 2040 | Summer | Qg, [MVAr] | Expected | - | 0 | 0 | 0 | 0 | 0 | 0 | 0 | 0 | 0 | 0 | 0 | 0 | 0 | 0 | 0 | 0 | 0 | 0 | 0 | 0 | 0 | 0 | 0 | 0
31 | 1 | Reference (TN) | 2040 | Winter | Pg, [MW] | 0 | 0 | 13.7559 | 13.0962 | 12.5689 | 12.7475 | 12.6041 | 13.9934 | 17.4649 | 16.6871 | 14.6145 | 12.3349 | 11.435 | 9.8821 | 8.5247 | 7.9414 | 7.5388 | 8.9194 | 12.2401 | 16.3409 | 16.9151 | 18.2698 | 19.1512 | 18.3847 | 17.2759 | 16.3642
31 | 1 | Reference (TN) | 2040 | Winter | Qg, [MVAr] | 0 | 0 | -1.593 | -1.535 | -1.4535 | -1.4749 | -1.547 | -1.5244 | 0.22965 | 1.0304 | 1.4192 | 1.1923 | 0.45329 | 0.28112 | 0.93578 | 0.70596 | 0.10845 | 0.35513 | 0.24492 | 1.4319 | 1.2191 | 1.268 | 1.2986 | 1.1451 | 0.40087 | -0.24062
36 | 2 | Conventional (Gas) | 2040 | Winter | Pg, [MW] | 0 | 0 | 2.8859e-06 | 3.0709e-06 | 3.1379e-06 | 3.1602e-06 | 3.1686e-06 | 2.8085e-06 | 0.11962 | 0.15762 | 0.15919 | 0.12478 | 0.064695 | 0.048302 | 4.5466e-06 | 3.8469e-06 | 3.3424e-06 | 3.1331e-06 | 3.1999e-06 | 0.22052 | 0.19405 | 0.178 | 0.16553 | 0.046592 | 2.253e-06 | 2.4829e-06
36 | 2 | Conventional (Gas) | 2040 | Winter | Qg, [MVAr] | 0 | 0 | -0.7 | -0.7 | -0.7 | -0.7 | -0.7 | -0.7 | -0.65592 | -0.59419 | -0.58398 | -0.62531 | -0.68466 | -0.68981 | -0.7 | -0.7 | -0.7 | -0.7 | -0.7 | -0.58144 | -0.61322 | -0.62025 | -0.63703 | -0.69185 | -0.7 | -0.7
34 | 3 | Renewable (Solar) | 2040 | Winter | Pg, [MW] | 0 | 0 | 0.02332 | 0.02332 | 0.02332 | 0.02332 | 0.02332 | 0.02332 | 0.31342 | 0.83579 | 1.4309 | 2.041 | 2.595 | 3.019 | 3.2541 | 3.2648 | 3.0503 | 2.6417 | 2.0969 | 1.4892 | 0.88989 | 0.35866 | 0.02332 | 0.02332 | 0.02332 | 0.02332
34 | 3 | Renewable (Solar) | 2040 | Winter | Qg, [MVAr] | 0 | 0 | 0 | 0 | 0 | 0 | 0 | 0 | 0 | 0 | 0 | 0 | 0 | 0 | 0 | 0 | 0 | 0 | 0 | 0 | 0 | 0 | 0 | 0 | 0 | 0
36 | 4 | Renewable (Solar) | 2040 | Winter | Pg, [MW] | 0 | 0 | 0.00583 | 0.00583 | 0.00583 | 0.00583 | 0.00583 | 0.00583 | 0.078355 | 0.20895 | 0.35773 | 0.51024 | 0.64876 | 0.75475 | 0.81352 | 0.8162 | 0.76256 | 0.66042 | 0.52423 | 0.3723 | 0.22247 | 0.089665 | 0.00583 | 0.00583 | 0.00583 | 0.00583
36 | 4 | Renewable (Solar) | 2040 | Winter | Qg, [MVAr] | 0 | 0 | 0 | 0 | 0 | 0 | 0 | 0 | 0 | 0 | 0 | 0 | 0 | 0 | 0 | 0 | 0 | 0 | 0 | 0 | 0 | 0 | 0 | 0 | 0 | 0
38 | 5 | Renewable (Solar) | 2040 | Winter | Pg, [MW] | 0 | 0 | 0.032642 | 0.032642 | 0.032642 | 0.032642 | 0.032642 | 0.032642 | 0.43872 | 1.1699 | 2.0029 | 2.8569 | 3.6325 | 4.2259 | 4.5549 | 4.57 | 4.2696 | 3.6977 | 2.9352 | 2.0846 | 1.2456 | 0.50204 | 0.032642 | 0.032642 | 0.032642 | 0.032642
38 | 5 | Renewable (Solar) | 2040 | Winter | Qg, [MVAr] | 0 | 0 | 0 | 0 | 0 | 0 | 0 | 0 | 0 | 0 | 0 | 0 | 0 | 0 | 0 | 0 | 0 | 0 | 0 | 0 | 0 | 0 | 0 | 0 | 0 | 0
40 | 6 | Renewable (Solar) | 2040 | Winter | Pg, [MW] | 0 | 0 | 0.01925 | 0.01925 | 0.01925 | 0.01925 | 0.01925 | 0.01925 | 0.25872 | 0.68992 | 1.1812 | 1.6848 | 2.1421 | 2.4921 | 2.6861 | 2.695 | 2.5179 | 2.1806 | 1.731 | 1.2293 | 0.73458 | 0.29607 | 0.01925 | 0.01925 | 0.01925 | 0.01925
40 | 6 | Renewable (Solar) | 2040 | Winter | Qg, [MVAr] | 0 | 0 | 0 | 0 | 0 | 0 | 0 | 0 | 0 | 0 | 0 | 0 | 0 | 0 | 0 | 0 | 0 | 0 | 0 | 0 | 0 | 0 | 0 | 0 | 0 | 0
31 | 1 | Reference (TN) | 2040 | Winter | Pg, [MW] | 0 | 1 | 15.6315 | 14.6102 | 13.5575 | 13.5182 | 13.445 | 14.1149 | 15.248 | 13.0352 | 10.7552 | 9.52 | 9.2701 | 7.9262 | 7.2155 | 6.0554 | 5.7906 | 7.2076 | 10.5881 | 14.8634 | 15.9437 | 17.2576 | 17.9036 | 16.7701 | 16.5367 | 16.0612
31 | 1 | Reference (TN) | 2040 | Winter | Qg, [MVAr] | 0 | 1 | -0.29884 | -0.40115 | -1.1145 | -0.95369 | -0.97484 | -1.0106 | -0.3793 | -0.26883 | -0.11502 | -0.047084 | -0.15539 | 0.18961 | 0.21023 | -0.24353 | -0.042375 | -0.092973 | 0.040887 | 1.2178 | 1.6511 | 0.45686 | 0.34791 | -0.22238 | -0.11319 | -0.49964
36 | 2 | Conventional (Gas) | 2040 | Winter | Pg, [MW] | 0 | 1 | 1.7876e-05 | 1.885e-05 | 1.9455e-05 | 1.9588e-05 | 1.9682e-05 | 1.8561e-05 | 1.6627e-05 | 1.7099e-05 | 1.709e-05 | 1.7527e-05 | 1.8693e-05 | 1.989e-05 | 1.9859e-05 | 2.1392e-05 | 2.1619e-05 | 2.0736e-05 | 1.7953e-05 | 0.13151 | 0.15431 | 8.6951e-05 | 1.3868e-05 | 1.4882e-05 | 1.5595e-05 | 1.6544e-05
36 | 2 | Conventional (Gas) | 2040 | Winter | Qg, [MVAr] | 0 | 1 | -0.7 | -0.7 | -0.7 | -0.7 | -0.7 | -0.7 | -0.7 | -0.7 | -0.7 | -0.7 | -0.7 | -0.7 | -0.7 | -0.7 | -0.7 | -0.7 | -0.7 | -0.66847 | -0.65408 | -0.69999 | -0.7 | -0.7 | -0.7 | -0.7
34 | 3 | Renewable (Solar) | 2040 | Winter | Pg, [MW] | 0 | 1 | 0.02332 | 0.02332 | 0.02332 | 0.02332 | 0.02332 | 0.02332 | 0.31342 | 0.83579 | 1.4309 | 2.041 | 2.595 | 3.019 | 3.2541 | 3.2648 | 3.0503 | 2.6417 | 2.0969 | 1.4892 | 0.88989 | 0.35866 | 0.02332 | 0.02332 | 0.02332 | 0.02332
34 | 3 | Renewable (Solar) | 2040 | Winter | Qg, [MVAr] | 0 | 1 | 0 | 0 | 0 | 0 | 0 | 0 | 0 | 0 | 0 | 0 | 0 | 0 | 0 | 0 | 0 | 0 | 0 | 0 | 0 | 0 | 0 | 0 | 0 | 0
36 | 4 | Renewable (Solar) | 2040 | Winter | Pg, [MW] | 0 | 1 | 0.00583 | 0.00583 | 0.00583 | 0.00583 | 0.00583 | 0.00583 | 0.078355 | 0.20895 | 0.35773 | 0.51024 | 0.64876 | 0.75475 | 0.81352 | 0.8162 | 0.76256 | 0.66042 | 0.52423 | 0.3723 | 0.22247 | 0.089665 | 0.00583 | 0.00583 | 0.00583 | 0.00583
36 | 4 | Renewable (Solar) | 2040 | Winter | Qg, [MVAr] | 0 | 1 | 0 | 0 | 0 | 0 | 0 | 0 | 0 | 0 | 0 | 0 | 0 | 0 | 0 | 0 | 0 | 0 | 0 | 0 | 0 | 0 | 0 | 0 | 0 | 0
38 | 5 | Renewable (Solar) | 2040 | Winter | Pg, [MW] | 0 | 1 | 0.032642 | 0.032642 | 0.032642 | 0.032642 | 0.032642 | 0.032642 | 0.43872 | 1.1699 | 2.0029 | 2.8569 | 3.6325 | 4.2259 | 4.5549 | 4.57 | 4.2696 | 3.6977 | 2.9352 | 2.0846 | 1.2456 | 0.50204 | 0.032642 | 0.032642 | 0.032642 | 0.032642
38 | 5 | Renewable (Solar) | 2040 | Winter | Qg, [MVAr] | 0 | 1 | 0 | 0 | 0 | 0 | 0 | 0 | 0 | 0 | 0 | 0 | 0 | 0 | 0 | 0 | 0 | 0 | 0 | 0 | 0 | 0 | 0 | 0 | 0 | 0
40 | 6 | Renewable (Solar) | 2040 | Winter | Pg, [MW] | 0 | 1 | 0.01925 | 0.01925 | 0.01925 | 0.01925 | 0.01925 | 0.01925 | 0.25872 | 0.68992 | 1.1812 | 1.6848 | 2.1421 | 2.4921 | 2.6861 | 2.695 | 2.5179 | 2.1806 | 1.731 | 1.2293 | 0.73458 | 0.29607 | 0.01925 | 0.01925 | 0.01925 | 0.01925
40 | 6 | Renewable (Solar) | 2040 | Winter | Qg, [MVAr] | 0 | 1 | 0 | 0 | 0 | 0 | 0 | 0 | 0 | 0 | 0 | 0 | 0 | 0 | 0 | 0 | 0 | 0 | 0 | 0 | 0 | 0 | 0 | 0 | 0 | 0
31 | 1 | Reference (TN) | 2040 | Winter | Pg, [MW] | 0 | 2 | 15.1395 | 14.0084 | 13.1376 | 12.9839 | 12.537 | 12.991 | 13.1489 | 10.8767 | 8.6093 | 8.9758 | 9.1043 | 7.762 | 5.921 | 4.6765 | 4.6141 | 5.6926 | 7.947 | 12.5769 | 15.0429 | 16.3477 | 16.8691 | 16.1023 | 15.9249 | 15.0339
31 | 1 | Reference (TN) | 2040 | Winter | Qg, [MVAr] | 0 | 2 | -1.1424 | -1.0234 | -0.95397 | -0.9674 | -1.1359 | -1.1663 | -1.0678 | -1.165 | -1.6858 | -1.8304 | -1.5854 | -1.2587 | -1.273 | -1.4468 | -1.4594 | -1.7663 | -1.8433 | -0.7556 | -0.59798 | -0.57842 | -0.4975 | -0.4071 | -0.36162 | -0.90455
36 | 2 | Conventional (Gas) | 2040 | Winter | Pg, [MW] | 0 | 2 | 1.7865e-05 | 1.8969e-05 | 1.9392e-05 | 1.9702e-05 | 2.082e-05 | 1.9883e-05 | 1.8965e-05 | 1.9663e-05 | 1.9012e-05 | 1.8679e-05 | 1.8833e-05 | 1.9479e-05 | 2.1523e-05 | 2.178e-05 | 2.2888e-05 | 2.4033e-05 | 2.0932e-05 | 1.6516e-05 | 1.5367e-05 | 1.5211e-05 | 1.5187e-05 | 1.5969e-05 | 1.6878e-05 | 1.8056e-05
36 | 2 | Conventional (Gas) | 2040 | Winter | Qg, [MVAr] | 0 | 2 | -0.7 | -0.7 | -0.7 | -0.7 | -0.7 | -0.7 | -0.7 | -0.7 | -0.7 | -0.7 | -0.7 | -0.7 | -0.7 | -0.7 | -0.7 | -0.7 | -0.7 | -0.7 | -0.7 | -0.7 | -0.7 | -0.7 | -0.7 | -0.7
34 | 3 | Renewable (Solar) | 2040 | Winter | Pg, [MW] | 0 | 2 | 0.02332 | 0.02332 | 0.02332 | 0.02332 | 0.02332 | 0.02332 | 0.31342 | 0.83579 | 1.4309 | 2.041 | 2.595 | 3.019 | 3.2541 | 3.2648 | 3.0503 | 2.6417 | 2.0969 | 1.4892 | 0.88989 | 0.35866 | 0.02332 | 0.02332 | 0.02332 | 0.02332
34 | 3 | Renewable (Solar) | 2040 | Winter | Qg, [MVAr] | 0 | 2 | 0 | 0 | 0 | 0 | 0 | 0 | 0 | 0 | 0 | 0 | 0 | 0 | 0 | 0 | 0 | 0 | 0 | 0 | 0 | 0 | 0 | 0 | 0 | 0
36 | 4 | Renewable (Solar) | 2040 | Winter | Pg, [MW] | 0 | 2 | 0.00583 | 0.00583 | 0.00583 | 0.00583 | 0.00583 | 0.00583 | 0.078355 | 0.20895 | 0.35773 | 0.51024 | 0.64876 | 0.75475 | 0.81352 | 0.8162 | 0.76256 | 0.66042 | 0.52423 | 0.3723 | 0.22247 | 0.089665 | 0.00583 | 0.00583 | 0.00583 | 0.00583
36 | 4 | Renewable (Solar) | 2040 | Winter | Qg, [MVAr] | 0 | 2 | 0 | 0 | 0 | 0 | 0 | 0 | 0 | 0 | 0 | 0 | 0 | 0 | 0 | 0 | 0 | 0 | 0 | 0 | 0 | 0 | 0 | 0 | 0 | 0
38 | 5 | Renewable (Solar) | 2040 | Winter | Pg, [MW] | 0 | 2 | 0.032642 | 0.032642 | 0.032642 | 0.032642 | 0.032642 | 0.032642 | 0.43872 | 1.1699 | 2.0029 | 2.8569 | 3.6325 | 4.2259 | 4.5549 | 4.57 | 4.2696 | 3.6977 | 2.9352 | 2.0846 | 1.2456 | 0.50204 | 0.032642 | 0.032642 | 0.032642 | 0.032642
38 | 5 | Renewable (Solar) | 2040 | Winter | Qg, [MVAr] | 0 | 2 | 0 | 0 | 0 | 0 | 0 | 0 | 0 | 0 | 0 | 0 | 0 | 0 | 0 | 0 | 0 | 0 | 0 | 0 | 0 | 0 | 0 | 0 | 0 | 0
40 | 6 | Renewable (Solar) | 2040 | Winter | Pg, [MW] | 0 | 2 | 0.01925 | 0.01925 | 0.01925 | 0.01925 | 0.01925 | 0.01925 | 0.25872 | 0.68992 | 1.1812 | 1.6848 | 2.1421 | 2.4921 | 2.6861 | 2.695 | 2.5179 | 2.1806 | 1.731 | 1.2293 | 0.73458 | 0.29607 | 0.01925 | 0.01925 | 0.01925 | 0.01925
40 | 6 | Renewable (Solar) | 2040 | Winter | Qg, [MVAr] | 0 | 2 | 0 | 0 | 0 | 0 | 0 | 0 | 0 | 0 | 0 | 0 | 0 | 0 | 0 | 0 | 0 | 0 | 0 | 0 | 0 | 0 | 0 | 0 | 0 | 0
31 | 1 | Reference (TN) | 2040 | Winter | Pg, [MW] | Expected | - | 14.2215 | 13.4428 | 12.7914 | 12.8914 | 12.7147 | 13.8676 | 16.5316 | 15.3353 | 13.2053 | 11.4529 | 10.7928 | 9.2998 | 7.9658 | 7.2056 | 6.8712 | 8.2139 | 11.3908 | 15.5921 | 16.5089 | 17.8506 | 18.6469 | 17.828 | 16.9773 | 16.1309
31 | 1 | Reference (TN) | 2040 | Winter | Qg, [MVAr] | Expected | - | -1.3437 | -1.3 | -1.3337 | -1.3279 | -1.4065 | -1.3998 | -0.042698 | 0.53118 | 0.75643 | 0.58346 | 0.075098 | 0.048069 | 0.5166 | 0.26279 | -0.13708 | -0.011949 | -0.082551 | 1.0888 | 1.0213 | 0.88836 | 0.90623 | 0.728 | 0.21851 | -0.37247
36 | 2 | Conventional (Gas) | 2040 | Winter | Pg, [MW] | Expected | - | 7.1673e-06 | 7.5963e-06 | 7.7909e-06 | 7.8702e-06 | 8.0492e-06 | 7.4981e-06 | 0.085447 | 0.11259 | 0.11371 | 0.089136 | 0.046216 | 0.034507 | 9.1593e-06 | 8.9152e-06 | 8.7456e-06 | 8.6335e-06 | 7.8408e-06 | 0.1763 | 0.16066 | 0.12716 | 0.11824 | 0.033284 | 6.2484e-06 | 6.7164e-06
36 | 2 | Conventional (Gas) | 2040 | Winter | Qg, [MVAr] | Expected | - | -0.7 | -0.7 | -0.7 | -0.7 | -0.7 | -0.7 | -0.66851 | -0.62442 | -0.61713 | -0.64665 | -0.68904 | -0.69272 | -0.7 | -0.7 | -0.7 | -0.7 | -0.7 | -0.61081 | -0.63146 | -0.64303 | -0.65502 | -0.69418 | -0.7 | -0.7
34 | 3 | Renewable (Solar) | 2040 | Winter | Pg, [MW] | Expected | - | 0.02332 | 0.02332 | 0.02332 | 0.02332 | 0.02332 | 0.02332 | 0.31342 | 0.83579 | 1.4309 | 2.041 | 2.595 | 3.019 | 3.2541 | 3.2648 | 3.0503 | 2.6417 | 2.0969 | 1.4892 | 0.88989 | 0.35866 | 0.02332 | 0.02332 | 0.02332 | 0.02332
34 | 3 | Renewable (Solar) | 2040 | Winter | Qg, [MVAr] | Expected | - | 0 | 0 | 0 | 0 | 0 | 0 | 0 | 0 | 0 | 0 | 0 | 0 | 0 | 0 | 0 | 0 | 0 | 0 | 0 | 0 | 0 | 0 | 0 | 0
36 | 4 | Renewable (Solar) | 2040 | Winter | Pg, [MW] | Expected | - | 0.00583 | 0.00583 | 0.00583 | 0.00583 | 0.00583 | 0.00583 | 0.078355 | 0.20895 | 0.35773 | 0.51024 | 0.64876 | 0.75475 | 0.81352 | 0.8162 | 0.76256 | 0.66042 | 0.52423 | 0.3723 | 0.22247 | 0.089665 | 0.00583 | 0.00583 | 0.00583 | 0.00583
36 | 4 | Renewable (Solar) | 2040 | Winter | Qg, [MVAr] | Expected | - | 0 | 0 | 0 | 0 | 0 | 0 | 0 | 0 | 0 | 0 | 0 | 0 | 0 | 0 | 0 | 0 | 0 | 0 | 0 | 0 | 0 | 0 | 0 | 0
38 | 5 | Renewable (Solar) | 2040 | Winter | Pg, [MW] | Expected | - | 0.032642 | 0.032642 | 0.032642 | 0.032642 | 0.032642 | 0.032642 | 0.43872 | 1.1699 | 2.0029 | 2.8569 | 3.6325 | 4.2259 | 4.5549 | 4.57 | 4.2696 | 3.6977 | 2.9352 | 2.0846 | 1.2456 | 0.50204 | 0.032642 | 0.032642 | 0.032642 | 0.032642
38 | 5 | Renewable (Solar) | 2040 | Winter | Qg, [MVAr] | Expected | - | 0 | 0 | 0 | 0 | 0 | 0 | 0 | 0 | 0 | 0 | 0 | 0 | 0 | 0 | 0 | 0 | 0 | 0 | 0 | 0 | 0 | 0 | 0 | 0
40 | 6 | Renewable (Solar) | 2040 | Winter | Pg, [MW] | Expected | - | 0.01925 | 0.01925 | 0.01925 | 0.01925 | 0.01925 | 0.01925 | 0.25872 | 0.68992 | 1.1812 | 1.6848 | 2.1421 | 2.4921 | 2.6861 | 2.695 | 2.5179 | 2.1806 | 1.731 | 1.2293 | 0.73458 | 0.29607 | 0.01925 | 0.01925 | 0.01925 | 0.01925
40 | 6 | Renewable (Solar) | 2040 | Winter | Qg, [MVAr] | Expected | - | 0 | 0 | 0 | 0 | 0 | 0 | 0 | 0 | 0 | 0 | 0 | 0 | 0 | 0 | 0 | 0 | 0 | 0 | 0 | 0 | 0 | 0 | 0 | 0
31 | 1 | Reference (TN) | 2050 | Summer | Pg, [MW] | 0 | 0 | 22.1468 | 21.4426 | 20.9115 | 20.1447 | 19.7241 | 19.6528 | 21.5307 | 20.6711 | 17.3754 | 11.8571 | 10.5203 | 8.4491 | 8.0388 | 7.3377 | 5.5075 | 10.1401 | 12.7982 | 15.5834 | 19.1721 | 24.4611 | 28.4748 | 27.1332 | 27.271 | 25.3376
31 | 1 | Reference (TN) | 2050 | Summer | Qg, [MVAr] | 0 | 0 | -0.085006 | -0.14998 | -0.71551 | -0.59792 | -0.76568 | -0.51908 | 0.0367 | 1.3322 | 1.6773 | 1.068 | 0.3952 | 0.70019 | 1.6 | 1.2439 | -0.12339 | 0.22613 | 0.31254 | 0.73562 | 1.2434 | 2.9615 | 4.6052 | 3.8914 | 2.9862 | 2.2863
36 | 2 | Conventional (Gas) | 2050 | Summer | Pg, [MW] | 0 | 0 | 0.095435 | 3.991e-06 | 3.227e-06 | 4.1979e-06 | 3.2784e-06 | 3.2763e-06 | 0.1334 | 0.16654 | 0.17046 | 0.14694 | 0.12482 | 1.3088 | 1.3341 | 1.3252 | 1.2564 | 0.50326 | 0.13193 | 0.13145 | 0.1601 | 0.21424 | 0.26809 | 0.24446 | 0.1992 | 0.13856
36 | 2 | Conventional (Gas) | 2050 | Summer | Qg, [MVAr] | 0 | 0 | -0.67519 | -0.7 | -0.7 | -0.7 | -0.7 | -0.7 | -0.6332 | -0.4903 | -0.48186 | -0.51481 | -0.57064 | -0.60109 | -0.59544 | -0.62168 | -0.63463 | -0.66414 | -0.64478 | -0.60001 | -0.55938 | -0.48512 | -0.43425 | -0.48547 | -0.57097 | -0.64673
34 | 3 | Renewable (Solar) | 2050 | Summer | Pg, [MW] | 0 | 0 | 0.03816 | 0.03816 | 0.03816 | 0.03816 | 0.03816 | 0.03816 | 0.51287 | 1.3677 | 2.3415 | 3.3398 | 4.2464 | 4.9402 | 5.3248 | 5.3424 | 4.9913 | 4.3228 | 3.4313 | 2.4369 | 1.4562 | 0.5869 | 0.03816 | 0.03816 | 0.03816 | 0.03816
34 | 3 | Renewable (Solar) | 2050 | Summer | Qg, [MVAr] | 0 | 0 | 0 | 0 | 0 | 0 | 0 | 0 | 0 | 0 | 0 | 0 | 0 | 0 | 0 | 0 | 0 | 0 | 0 | 0 | 0 | 0 | 0 | 0 | 0 | 0
36 | 4 | Renewable (Solar) | 2050 | Summer | Pg, [MW] | 0 | 0 | 0.00954 | 0.00954 | 0.00954 | 0.00954 | 0.00954 | 0.00954 | 0.12822 | 0.34191 | 0.58537 | 0.83494 | 1.0616 | 1.235 | 1.3312 | 1.3356 | 1.2478 | 1.0807 | 0.85784 | 0.60922 | 0.36405 | 0.14673 | 0.00954 | 0.00954 | 0.00954 | 0.00954
36 | 4 | Renewable (Solar) | 2050 | Summer | Qg, [MVAr] | 0 | 0 | 0 | 0 | 0 | 0 | 0 | 0 | 0 | 0 | 0 | 0 | 0 | 0 | 0 | 0 | 0 | 0 | 0 | 0 | 0 | 0 | 0 | 0 | 0 | 0
38 | 5 | Renewable (Solar) | 2050 | Summer | Pg, [MW] | 0 | 0 | 0.053415 | 0.053415 | 0.053415 | 0.053415 | 0.053415 | 0.053415 | 0.7179 | 1.9144 | 3.2775 | 4.6749 | 5.944 | 6.9151 | 7.4535 | 7.4781 | 6.9867 | 6.0509 | 4.8031 | 3.4111 | 2.0383 | 0.82152 | 0.053415 | 0.053415 | 0.053415 | 0.053415
38 | 5 | Renewable (Solar) | 2050 | Summer | Qg, [MVAr] | 0 | 0 | 0 | 0 | 0 | 0 | 0 | 0 | 0 | 0 | 0 | 0 | 0 | 0 | 0 | 0 | 0 | 0 | 0 | 0 | 0 | 0 | 0 | 0 | 0 | 0
40 | 6 | Renewable (Solar) | 2050 | Summer | Pg, [MW] | 0 | 0 | 0.0315 | 0.0315 | 0.0315 | 0.0315 | 0.0315 | 0.0315 | 0.42336 | 1.129 | 1.9328 | 2.7569 | 3.5053 | 4.078 | 4.3955 | 4.41 | 4.1202 | 3.5683 | 2.8325 | 2.0116 | 1.202 | 0.48447 | 0.0315 | 0.0315 | 0.0315 | 0.0315
40 | 6 | Renewable (Solar) | 2050 | Summer | Qg, [MVAr] | 0 | 0 | 0 | 0 | 0 | 0 | 0 | 0 | 0 | 0 | 0 | 0 | 0 | 0 | 0 | 0 | 0 | 0 | 0 | 0 | 0 | 0 | 0 | 0 | 0 | 0
31 | 1 | Reference (TN) | 2050 | Summer | Pg, [MW] | 0 | 1 | 24.3311 | 22.0004 | 19.9538 | 19.811 | 19.4805 | 19.4089 | 19.549 | 15.9067 | 12.4924 | 9.6626 | 8.4253 | 6.7973 | 5.3408 | 3.7391 | 4.2024 | 6.4583 | 9.1124 | 12.7063 | 17.2386 | 20.8525 | 22.2725 | 22.9834 | 24.5623 | 22.9146
31 | 1 | Reference (TN) | 2050 | Summer | Qg, [MVAr] | 0 | 1 | 2.2878 | 0.65587 | -0.36572 | -0.25819 | -0.23954 | -0.23516 | -0.37858 | -0.11803 | -0.65837 | -1.1872 | -0.70414 | -0.28666 | -0.26721 | -0.96029 | -0.7583 | -0.88208 | -0.88562 | -0.6747 | 0.062973 | 0.44031 | 0.68528 | 0.85994 | 1.2943 | 0.86895
36 | 2 | Conventional (Gas) | 2050 | Summer | Pg, [MW] | 0 | 1 | 0.081768 | 2.4294e-05 | 2.5429e-05 | 1.8979e-05 | 2.0441e-05 | 1.7358e-05 | 2.4871e-05 | 0.13003 | 0.12913 | 0.098031 | 0.069494 | 2.9509e-05 | 2.3595e-05 | 2.5692e-05 | 2.432e-05 | 2.5285e-05 | 2.2398e-05 | 1.8776e-05 | 0.11969 | 0.16482 | 0.17626 | 0.20576 | 0.17034 | 0.079945
36 | 2 | Conventional (Gas) | 2050 | Summer | Qg, [MVAr] | 0 | 1 | -0.68043 | -0.7 | -0.7 | -0.7 | -0.7 | -0.7 | -0.7 | -0.6344 | -0.63558 | -0.67074 | -0.68455 | -0.7 | -0.7 | -0.7 | -0.7 | -0.7 | -0.7 | -0.7 | -0.66294 | -0.62779 | -0.61984 | -0.59375 | -0.6283 | -0.68294
34 | 3 | Renewable (Solar) | 2050 | Summer | Pg, [MW] | 0 | 1 | 0.03816 | 0.03816 | 0.03816 | 0.03816 | 0.03816 | 0.03816 | 0.51287 | 1.3677 | 2.3415 | 3.3398 | 4.2464 | 4.9402 | 5.3248 | 5.3424 | 4.9913 | 4.3228 | 3.4313 | 2.4369 | 1.4562 | 0.5869 | 0.03816 | 0.03816 | 0.03816 | 0.03816
34 | 3 | Renewable (Solar) | 2050 | Summer | Qg, [MVAr] | 0 | 1 | 0 | 0 | 0 | 0 | 0 | 0 | 0 | 0 | 0 | 0 | 0 | 0 | 0 | 0 | 0 | 0 | 0 | 0 | 0 | 0 | 0 | 0 | 0 | 0
36 | 4 | Renewable (Solar) | 2050 | Summer | Pg, [MW] | 0 | 1 | 0.00954 | 0.00954 | 0.00954 | 0.00954 | 0.00954 | 0.00954 | 0.12822 | 0.34191 | 0.58537 | 0.83494 | 1.0616 | 1.235 | 1.3312 | 1.3356 | 1.2478 | 1.0807 | 0.85784 | 0.60922 | 0.36405 | 0.14673 | 0.00954 | 0.00954 | 0.00954 | 0.00954
36 | 4 | Renewable (Solar) | 2050 | Summer | Qg, [MVAr] | 0 | 1 | 0 | 0 | 0 | 0 | 0 | 0 | 0 | 0 | 0 | 0 | 0 | 0 | 0 | 0 | 0 | 0 | 0 | 0 | 0 | 0 | 0 | 0 | 0 | 0
38 | 5 | Renewable (Solar) | 2050 | Summer | Pg, [MW] | 0 | 1 | 0.053415 | 0.053415 | 0.053415 | 0.053415 | 0.053415 | 0.053415 | 0.7179 | 1.9144 | 3.2775 | 4.6749 | 5.944 | 6.9151 | 7.4535 | 7.4781 | 6.9867 | 6.0509 | 4.8031 | 3.4111 | 2.0383 | 0.82152 | 0.053415 | 0.053415 | 0.053415 | 0.053415
38 | 5 | Renewable (Solar) | 2050 | Summer | Qg, [MVAr] | 0 | 1 | 0 | 0 | 0 | 0 | 0 | 0 | 0 | 0 | 0 | 0 | 0 | 0 | 0 | 0 | 0 | 0 | 0 | 0 | 0 | 0 | 0 | 0 | 0 | 0
40 | 6 | Renewable (Solar) | 2050 | Summer | Pg, [MW] | 0 | 1 | 0.0315 | 0.0315 | 0.0315 | 0.0315 | 0.0315 | 0.0315 | 0.42336 | 1.129 | 1.9328 | 2.7569 | 3.5053 | 4.078 | 4.3955 | 4.41 | 4.1202 | 3.5683 | 2.8325 | 2.0116 | 1.202 | 0.48447 | 0.0315 | 0.0315 | 0.0315 | 0.0315
40 | 6 | Renewable (Solar) | 2050 | Summer | Qg, [MVAr] | 0 | 1 | 0 | 0 | 0 | 0 | 0 | 0 | 0 | 0 | 0 | 0 | 0 | 0 | 0 | 0 | 0 | 0 | 0 | 0 | 0 | 0 | 0 | 0 | 0 | 0
31 | 1 | Reference (TN) | 2050 | Summer | Pg, [MW] | 0 | 2 | 20.9814 | 19.9933 | 19.688 | 18.0829 | 14.1758 | 14.5612 | 14.4574 | 11.4727 | 9.3615 | 7.6525 | 6.5657 | 4.6156 | 2.3025 | 0.094598 | 0.71102 | 2.5163 | 4.9987 | 8.6309 | 12.9077 | 16.8645 | 18.9871 | 20.0648 | 20.7362 | 19.5786
31 | 1 | Reference (TN) | 2050 | Summer | Qg, [MVAr] | 0 | 2 | 0.12822 | 0.10518 | 0.19938 | -0.48146 | -1.7053 | -1.4747 | -1.5142 | -1.7633 | -1.9357 | -2.01 | -1.3708 | -1.8369 | -1.613 | -1.3603 | -2.0572 | -1.9344 | -1.6773 | -1.4504 | -0.76589 | -0.63154 | -0.6515 | 0.36811 | -0.16757 | -0.055743
36 | 2 | Conventional (Gas) | 2050 | Summer | Pg, [MW] | 0 | 2 | 1.9215e-05 | 1.6648e-05 | 1.7569e-05 | 1.6186e-05 | 1.741e-05 | 1.9104e-05 | 1.8532e-05 | 1.8465e-05 | 1.8374e-05 | 1.8838e-05 | 1.9776e-05 | 2.1461e-05 | 2.2774e-05 | 3.0868e-05 | 2.8656e-05 | 2.8263e-05 | 2.8743e-05 | 2.1531e-05 | 2.0538e-05 | 0.12244 | 0.16482 | 0.20394 | 0.15125 | 1.7998e-05
36 | 2 | Conventional (Gas) | 2050 | Summer | Qg, [MVAr] | 0 | 2 | -0.7 | -0.7 | -0.7 | -0.7 | -0.7 | -0.7 | -0.7 | -0.7 | -0.7 | -0.7 | -0.7 | -0.7 | -0.7 | -0.7 | -0.7 | -0.7 | -0.7 | -0.7 | -0.7 | -0.66517 | -0.63487 | -0.61646 | -0.65149 | -0.7
34 | 3 | Renewable (Solar) | 2050 | Summer | Pg, [MW] | 0 | 2 | 0.03816 | 0.03816 | 0.03816 | 0.03816 | 0.03816 | 0.03816 | 0.51287 | 1.3677 | 2.3415 | 3.3398 | 4.2464 | 4.9402 | 5.3248 | 5.3424 | 4.9913 | 4.3228 | 3.4313 | 2.4369 | 1.4562 | 0.5869 | 0.03816 | 0.03816 | 0.03816 | 0.03816
34 | 3 | Renewable (Solar) | 2050 | Summer | Qg, [MVAr] | 0 | 2 | 0 | 0 | 0 | 0 | 0 | 0 | 0 | 0 | 0 | 0 | 0 | 0 | 0 | 0 | 0 | 0 | 0 | 0 | 0 | 0 | 0 | 0 | 0 | 0
36 | 4 | Renewable (Solar) | 2050 | Summer | Pg, [MW] | 0 | 2 | 0.00954 | 0.00954 | 0.00954 | 0.00954 | 0.00954 | 0.00954 | 0.12822 | 0.34191 | 0.58537 | 0.83494 | 1.0616 | 1.235 | 1.3312 | 1.3356 | 1.2478 | 1.0807 | 0.85784 | 0.60922 | 0.36405 | 0.14673 | 0.00954 | 0.00954 | 0.00954 | 0.00954
36 | 4 | Renewable (Solar) | 2050 | Summer | Qg, [MVAr] | 0 | 2 | 0 | 0 | 0 | 0 | 0 | 0 | 0 | 0 | 0 | 0 | 0 | 0 | 0 | 0 | 0 | 0 | 0 | 0 | 0 | 0 | 0 | 0 | 0 | 0
38 | 5 | Renewable (Solar) | 2050 | Summer | Pg, [MW] | 0 | 2 | 0.053415 | 0.053415 | 0.053415 | 0.053415 | 0.053415 | 0.053415 | 0.7179 | 1.9144 | 3.2775 | 4.6749 | 5.944 | 6.9151 | 7.4535 | 7.4781 | 6.9867 | 6.0509 | 4.8031 | 3.4111 | 2.0383 | 0.82152 | 0.053415 | 0.053415 | 0.053415 | 0.053415
38 | 5 | Renewable (Solar) | 2050 | Summer | Qg, [MVAr] | 0 | 2 | 0 | 0 | 0 | 0 | 0 | 0 | 0 | 0 | 0 | 0 | 0 | 0 | 0 | 0 | 0 | 0 | 0 | 0 | 0 | 0 | 0 | 0 | 0 | 0
40 | 6 | Renewable (Solar) | 2050 | Summer | Pg, [MW] | 0 | 2 | 0.0315 | 0.0315 | 0.0315 | 0.0315 | 0.0315 | 0.0315 | 0.42336 | 1.129 | 1.9328 | 2.7569 | 3.5053 | 4.078 | 4.3955 | 4.41 | 4.1202 | 3.5683 | 2.8325 | 2.0116 | 1.202 | 0.48447 | 0.0315 | 0.0315 | 0.0315 | 0.0315
40 | 6 | Renewable (Solar) | 2050 | Summer | Qg, [MVAr] | 0 | 2 | 0 | 0 | 0 | 0 | 0 | 0 | 0 | 0 | 0 | 0 | 0 | 0 | 0 | 0 | 0 | 0 | 0 | 0 | 0 | 0 | 0 | 0 | 0 | 0
31 | 1 | Reference (TN) | 2050 | Summer | Pg, [MW] | Expected | - | 22.2923 | 21.3152 | 20.5999 | 19.8025 | 18.8967 | 18.8906 | 20.2371 | 18.6764 | 15.533 | 10.9429 | 9.6561 | 7.6655 | 6.8339 | 5.7889 | 4.6358 | 8.525 | 11.1575 | 14.1792 | 18.001 | 22.8604 | 26.2334 | 25.5306 | 25.9505 | 24.1687
31 | 1 | Reference (TN) | 2050 | Summer | Qg, [MVAr] | Expected | - | 0.28443 | 0.0015912 | -0.53484 | -0.53275 | -0.82475 | -0.61504 | -0.24418 | 0.6828 | 0.82752 | 0.30614 | -0.014126 | 0.19677 | 0.87423 | 0.55696 | -0.49035 | -0.24082 | -0.14289 | 0.22185 | 0.78771 | 2.088 | 3.2943 | 2.955 | 2.294 | 1.7493
36 | 2 | Conventional (Gas) | 2050 | Summer | Pg, [MW] | Expected | - | 0.079852 | 8.6995e-06 | 8.4477e-06 | 8.0221e-06 | 7.7489e-06 | 7.549e-06 | 0.095293 | 0.13753 | 0.14021 | 0.11896 | 0.099089 | 0.93485 | 0.95291 | 0.94661 | 0.89742 | 0.35948 | 0.094245 | 0.093897 | 0.13146 | 0.19406 | 0.24022 | 0.23314 | 0.18823 | 0.11039
36 | 2 | Conventional (Gas) | 2050 | Summer | Qg, [MVAr] | Expected | - | -0.67948 | -0.7 | -0.7 | -0.7 | -0.7 | -0.7 | -0.65228 | -0.54084 | -0.53498 | -0.56354 | -0.60539 | -0.62935 | -0.62531 | -0.64406 | -0.65331 | -0.67439 | -0.66056 | -0.62858 | -0.59427 | -0.53122 | -0.48942 | -0.51965 | -0.59066 | -0.65951
34 | 3 | Renewable (Solar) | 2050 | Summer | Pg, [MW] | Expected | - | 0.03816 | 0.03816 | 0.03816 | 0.03816 | 0.03816 | 0.03816 | 0.51287 | 1.3677 | 2.3415 | 3.3398 | 4.2464 | 4.9402 | 5.3248 | 5.3424 | 4.9913 | 4.3228 | 3.4313 | 2.4369 | 1.4562 | 0.5869 | 0.03816 | 0.03816 | 0.03816 | 0.03816
34 | 3 | Renewable (Solar) | 2050 | Summer | Qg, [MVAr] | Expected | - | 0 | 0 | 0 | 0 | 0 | 0 | 0 | 0 | 0 | 0 | 0 | 0 | 0 | 0 | 0 | 0 | 0 | 0 | 0 | 0 | 0 | 0 | 0 | 0
36 | 4 | Renewable (Solar) | 2050 | Summer | Pg, [MW] | Expected | - | 0.00954 | 0.00954 | 0.00954 | 0.00954 | 0.00954 | 0.00954 | 0.12822 | 0.34191 | 0.58537 | 0.83494 | 1.0616 | 1.235 | 1.3312 | 1.3356 | 1.2478 | 1.0807 | 0.85784 | 0.60922 | 0.36405 | 0.14673 | 0.00954 | 0.00954 | 0.00954 | 0.00954
36 | 4 | Renewable (Solar) | 2050 | Summer | Qg, [MVAr] | Expected | - | 0 | 0 | 0 | 0 | 0 | 0 | 0 | 0 | 0 | 0 | 0 | 0 | 0 | 0 | 0 | 0 | 0 | 0 | 0 | 0 | 0 | 0 | 0 | 0
38 | 5 | Renewable (Solar) | 2050 | Summer | Pg, [MW] | Expected | - | 0.053415 | 0.053415 | 0.053415 | 0.053415 | 0.053415 | 0.053415 | 0.7179 | 1.9144 | 3.2775 | 4.6749 | 5.944 | 6.9151 | 7.4535 | 7.4781 | 6.9867 | 6.0509 | 4.8031 | 3.4111 | 2.0383 | 0.82152 | 0.053415 | 0.053415 | 0.053415 | 0.053415
38 | 5 | Renewable (Solar) | 2050 | Summer | Qg, [MVAr] | Expected | - | 0 | 0 | 0 | 0 | 0 | 0 | 0 | 0 | 0 | 0 | 0 | 0 | 0 | 0 | 0 | 0 | 0 | 0 | 0 | 0 | 0 | 0 | 0 | 0
40 | 6 | Renewable (Solar) | 2050 | Summer | Pg, [MW] | Expected | - | 0.0315 | 0.0315 | 0.0315 | 0.0315 | 0.0315 | 0.0315 | 0.42336 | 1.129 | 1.9328 | 2.7569 | 3.5053 | 4.078 | 4.3955 | 4.41 | 4.1202 | 3.5683 | 2.8325 | 2.0116 | 1.202 | 0.48447 | 0.0315 | 0.0315 | 0.0315 | 0.0315
40 | 6 | Renewable (Solar) | 2050 | Summer | Qg, [MVAr] | Expected | - | 0 | 0 | 0 | 0 | 0 | 0 | 0 | 0 | 0 | 0 | 0 | 0 | 0 | 0 | 0 | 0 | 0 | 0 | 0 | 0 | 0 | 0 | 0 | 0
31 | 1 | Reference (TN) | 2050 | Winter | Pg, [MW] | 0 | 0 | 19.2044 | 18.2708 | 17.4809 | 17.5776 | 17.4457 | 19.198 | 23.2921 | 20.7608 | 17.364 | 13.7979 | 11.9665 | 9.3891 | 7.305 | 6.5653 | 6.3172 | 8.5701 | 13.6049 | 19.5468 | 21.0627 | 23.5721 | 25.1024 | 24.142 | 23.8397 | 22.6879
31 | 1 | Reference (TN) | 2050 | Winter | Qg, [MVAr] | 0 | 0 | -1.7597 | -1.7319 | -1.6665 | -1.7044 | -1.7964 | -1.7047 | 0.76546 | 1.527 | 1.8769 | 1.4672 | 0.35859 | 0.078617 | 0.89939 | 0.61662 | -0.12434 | 0.2082 | 0.13291 | 1.8687 | 1.7368 | 2.0078 | 2.1642 | 1.903 | 1.0394 | 0.13196
36 | 2 | Conventional (Gas) | 2050 | Winter | Pg, [MW] | 0 | 0 | 2.4801e-06 | 2.6854e-06 | 2.7711e-06 | 2.8098e-06 | 2.813e-06 | 2.4277e-06 | 0.11217 | 0.1851 | 0.18102 | 0.097662 | 4.2241e-06 | 4.5352e-06 | 4.8016e-06 | 3.553e-06 | 3.675e-06 | 3.3072e-06 | 2.4992e-06 | 0.24853 | 0.21478 | 0.20374 | 0.18303 | 3.1543e-06 | 1.8161e-06 | 2.0498e-06
36 | 2 | Conventional (Gas) | 2050 | Winter | Qg, [MVAr] | 0 | 0 | -0.7 | -0.7 | -0.7 | -0.7 | -0.7 | -0.7 | -0.67105 | -0.59517 | -0.59275 | -0.67335 | -0.7 | -0.7 | -0.7 | -0.7 | -0.7 | -0.7 | -0.7 | -0.57567 | -0.61433 | -0.62114 | -0.64137 | -0.7 | -0.7 | -0.7
34 | 3 | Renewable (Solar) | 2050 | Winter | Pg, [MW] | 0 | 0 | 0.03816 | 0.03816 | 0.03816 | 0.03816 | 0.03816 | 0.03816 | 0.51287 | 1.3677 | 2.3415 | 3.3398 | 4.2464 | 4.9402 | 5.3248 | 5.3424 | 4.9913 | 4.3228 | 3.4313 | 2.4369 | 1.4562 | 0.5869 | 0.03816 | 0.03816 | 0.03816 | 0.03816
34 | 3 | Renewable (Solar) | 2050 | Winter | Qg, [MVAr] | 0 | 0 | 0 | 0 | 0 | 0 | 0 | 0 | 0 | 0 | 0 | 0 | 0 | 0 | 0 | 0 | 0 | 0 | 0 | 0 | 0 | 0 | 0 | 0 | 0 | 0
36 | 4 | Renewable (Solar) | 2050 | Winter | Pg, [MW] | 0 | 0 | 0.00954 | 0.00954 | 0.00954 | 0.00954 | 0.00954 | 0.00954 | 0.12822 | 0.34191 | 0.58537 | 0.83494 | 1.0616 | 1.235 | 1.3312 | 1.3356 | 1.2478 | 1.0807 | 0.85784 | 0.60922 | 0.36405 | 0.14673 | 0.00954 | 0.00954 | 0.00954 | 0.00954
36 | 4 | Renewable (Solar) | 2050 | Winter | Qg, [MVAr] | 0 | 0 | 0 | 0 | 0 | 0 | 0 | 0 | 0 | 0 | 0 | 0 | 0 | 0 | 0 | 0 | 0 | 0 | 0 | 0 | 0 | 0 | 0 | 0 | 0 | 0
38 | 5 | Renewable (Solar) | 2050 | Winter | Pg, [MW] | 0 | 0 | 0.053415 | 0.053415 | 0.053415 | 0.053415 | 0.053415 | 0.053415 | 0.7179 | 1.9144 | 3.2775 | 4.6749 | 5.944 | 6.9151 | 7.4535 | 7.4781 | 6.9867 | 6.0509 | 4.8031 | 3.4111 | 2.0383 | 0.82152 | 0.053415 | 0.053415 | 0.053415 | 0.053415
38 | 5 | Renewable (Solar) | 2050 | Winter | Qg, [MVAr] | 0 | 0 | 0 | 0 | 0 | 0 | 0 | 0 | 0 | 0 | 0 | 0 | 0 | 0 | 0 | 0 | 0 | 0 | 0 | 0 | 0 | 0 | 0 | 0 | 0 | 0
40 | 6 | Renewable (Solar) | 2050 | Winter | Pg, [MW] | 0 | 0 | 0.0315 | 0.0315 | 0.0315 | 0.0315 | 0.0315 | 0.0315 | 0.42336 | 1.129 | 1.9328 | 2.7569 | 3.5053 | 4.078 | 4.3955 | 4.41 | 4.1202 | 3.5683 | 2.8325 | 2.0116 | 1.202 | 0.48447 | 0.0315 | 0.0315 | 0.0315 | 0.0315
40 | 6 | Renewable (Solar) | 2050 | Winter | Qg, [MVAr] | 0 | 0 | 0 | 0 | 0 | 0 | 0 | 0 | 0 | 0 | 0 | 0 | 0 | 0 | 0 | 0 | 0 | 0 | 0 | 0 | 0 | 0 | 0 | 0 | 0 | 0
31 | 1 | Reference (TN) | 2050 | Winter | Pg, [MW] | 0 | 1 | 21.6274 | 20.2265 | 18.7577 | 18.5729 | 18.5315 | 19.3535 | 20.3772 | 16.0192 | 12.3529 | 10.1001 | 9.0912 | 6.8066 | 5.6198 | 4.1377 | 4.0671 | 6.3652 | 11.4741 | 17.7727 | 19.8245 | 22.2344 | 23.455 | 21.9904 | 22.8821 | 22.2946
31 | 1 | Reference (TN) | 2050 | Winter | Qg, [MVAr] | 0 | 1 | -0.020428 | -0.21428 | -1.1973 | -1.0085 | -1.0334 | -1.0525 | -0.23237 | -0.36416 | -0.27528 | -0.26016 | -0.44679 | -0.022842 | 0.006086 | -0.54556 | -0.26091 | -0.33436 | -0.1339 | 1.5742 | 2.2481 | 0.85076 | 0.80728 | -0.00036928 | 0.31931 | -0.23288
36 | 2 | Conventional (Gas) | 2050 | Winter | Pg, [MW] | 0 | 1 | 1.582e-05 | 1.6888e-05 | 1.7603e-05 | 1.7822e-05 | 1.7891e-05 | 1.6701e-05 | 1.4814e-05 | 1.6051e-05 | 1.6401e-05 | 1.7277e-05 | 1.9186e-05 | 2.1207e-05 | 2.1362e-05 | 2.0532e-05 | 2.0445e-05 | 2.1977e-05 | 1.7821e-05 | 7.9411e-05 | 0.14586 | 1.5044e-05 | 1.2074e-05 | 1.3146e-05 | 1.3433e-05 | 1.4399e-05
36 | 2 | Conventional (Gas) | 2050 | Winter | Qg, [MVAr] | 0 | 1 | -0.7 | -0.7 | -0.7 | -0.7 | -0.7 | -0.7 | -0.7 | -0.7 | -0.7 | -0.7 | -0.7 | -0.7 | -0.7 | -0.7 | -0.7 | -0.7 | -0.7 | -0.69999 | -0.66117 | -0.7 | -0.7 | -0.7 | -0.7 | -0.7
34 | 3 | Renewable (Solar) | 2050 | Winter | Pg, [MW] | 0 | 1 | 0.03816 | 0.03816 | 0.03816 | 0.03816 | 0.03816 | 0.03816 | 0.51287 | 1.3677 | 2.3415 | 3.3398 | 4.2464 | 4.9402 | 5.3248 | 5.3424 | 4.9913 | 4.3228 | 3.4313 | 2.4369 | 1.4562 | 0.5869 | 0.03816 | 0.03816 | 0.03816 | 0.03816
34 | 3 | Renewable (Solar) | 2050 | Winter | Qg, [MVAr] | 0 | 1 | 0 | 0 | 0 | 0 | 0 | 0 | 0 | 0 | 0 | 0 | 0 | 0 | 0 | 0 | 0 | 0 | 0 | 0 | 0 | 0 | 0 | 0 | 0 | 0
36 | 4 | Renewable (Solar) | 2050 | Winter | Pg, [MW] | 0 | 1 | 0.00954 | 0.00954 | 0.00954 | 0.00954 | 0.00954 | 0.00954 | 0.12822 | 0.34191 | 0.58537 | 0.83494 | 1.0616 | 1.235 | 1.3312 | 1.3356 | 1.2478 | 1.0807 | 0.85784 | 0.60922 | 0.36405 | 0.14673 | 0.00954 | 0.00954 | 0.00954 | 0.00954
36 | 4 | Renewable (Solar) | 2050 | Winter | Qg, [MVAr] | 0 | 1 | 0 | 0 | 0 | 0 | 0 | 0 | 0 | 0 | 0 | 0 | 0 | 0 | 0 | 0 | 0 | 0 | 0 | 0 | 0 | 0 | 0 | 0 | 0 | 0
38 | 5 | Renewable (Solar) | 2050 | Winter | Pg, [MW] | 0 | 1 | 0.053415 | 0.053415 | 0.053415 | 0.053415 | 0.053415 | 0.053415 | 0.7179 | 1.9144 | 3.2775 | 4.6749 | 5.944 | 6.9151 | 7.4535 | 7.4781 | 6.9867 | 6.0509 | 4.8031 | 3.4111 | 2.0383 | 0.82152 | 0.053415 | 0.053415 | 0.053415 | 0.053415
38 | 5 | Renewable (Solar) | 2050 | Winter | Qg, [MVAr] | 0 | 1 | 0 | 0 | 0 | 0 | 0 | 0 | 0 | 0 | 0 | 0 | 0 | 0 | 0 | 0 | 0 | 0 | 0 | 0 | 0 | 0 | 0 | 0 | 0 | 0
40 | 6 | Renewable (Solar) | 2050 | Winter | Pg, [MW] | 0 | 1 | 0.0315 | 0.0315 | 0.0315 | 0.0315 | 0.0315 | 0.0315 | 0.42336 | 1.129 | 1.9328 | 2.7569 | 3.5053 | 4.078 | 4.3955 | 4.41 | 4.1202 | 3.5683 | 2.8325 | 2.0116 | 1.202 | 0.48447 | 0.0315 | 0.0315 | 0.0315 | 0.0315
40 | 6 | Renewable (Solar) | 2050 | Winter | Qg, [MVAr] | 0 | 1 | 0 | 0 | 0 | 0 | 0 | 0 | 0 | 0 | 0 | 0 | 0 | 0 | 0 | 0 | 0 | 0 | 0 | 0 | 0 | 0 | 0 | 0 | 0 | 0
31 | 1 | Reference (TN) | 2050 | Winter | Pg, [MW] | 0 | 2 | 20.9906 | 19.448 | 18.2144 | 17.8817 | 17.3575 | 17.9 | 17.6622 | 13.2319 | 9.5837 | 9.3985 | 8.878 | 6.5961 | 3.9534 | 2.363 | 2.5522 | 4.4134 | 8.0682 | 14.6488 | 18.6046 | 21.0557 | 22.1154 | 21.1259 | 22.089 | 20.9655
31 | 1 | Reference (TN) | 2050 | Winter | Qg, [MVAr] | 0 | 2 | -1.1406 | -1.0504 | -1.0127 | -1.0538 | -1.2839 | -1.3103 | -1.2289 | -1.5716 | -2.3265 | -2.5574 | -2.2815 | -1.8764 | -1.866 | -2.0472 | -2.0548 | -2.4647 | -2.5652 | -1.0935 | -0.74246 | -0.55329 | -0.35855 | -0.28341 | -0.05701 | -0.81737
36 | 2 | Conventional (Gas) | 2050 | Winter | Pg, [MW] | 0 | 2 | 1.5833e-05 | 1.703e-05 | 1.7544e-05 | 1.7956e-05 | 1.913e-05 | 1.8129e-05 | 1.7376e-05 | 1.9074e-05 | 1.8741e-05 | 1.873e-05 | 1.9361e-05 | 2.0599e-05 | 2.0063e-05 | 2.7177e-05 | 2.8253e-05 | 2.3985e-05 | 2.1654e-05 | 1.5807e-05 | 1.4175e-05 | 1.3637e-05 | 1.3464e-05 | 1.4299e-05 | 1.4741e-05 | 1.5953e-05
36 | 2 | Conventional (Gas) | 2050 | Winter | Qg, [MVAr] | 0 | 2 | -0.7 | -0.7 | -0.7 | -0.7 | -0.7 | -0.7 | -0.7 | -0.7 | -0.7 | -0.7 | -0.7 | -0.7 | -0.7 | -0.7 | -0.7 | -0.7 | -0.7 | -0.7 | -0.7 | -0.7 | -0.7 | -0.7 | -0.7 | -0.7
34 | 3 | Renewable (Solar) | 2050 | Winter | Pg, [MW] | 0 | 2 | 0.03816 | 0.03816 | 0.03816 | 0.03816 | 0.03816 | 0.03816 | 0.51287 | 1.3677 | 2.3415 | 3.3398 | 4.2464 | 4.9402 | 5.3248 | 5.3424 | 4.9913 | 4.3228 | 3.4313 | 2.4369 | 1.4562 | 0.5869 | 0.03816 | 0.03816 | 0.03816 | 0.03816
34 | 3 | Renewable (Solar) | 2050 | Winter | Qg, [MVAr] | 0 | 2 | 0 | 0 | 0 | 0 | 0 | 0 | 0 | 0 | 0 | 0 | 0 | 0 | 0 | 0 | 0 | 0 | 0 | 0 | 0 | 0 | 0 | 0 | 0 | 0
36 | 4 | Renewable (Solar) | 2050 | Winter | Pg, [MW] | 0 | 2 | 0.00954 | 0.00954 | 0.00954 | 0.00954 | 0.00954 | 0.00954 | 0.12822 | 0.34191 | 0.58537 | 0.83494 | 1.0616 | 1.235 | 1.3312 | 1.3356 | 1.2478 | 1.0807 | 0.85784 | 0.60922 | 0.36405 | 0.14673 | 0.00954 | 0.00954 | 0.00954 | 0.00954
36 | 4 | Renewable (Solar) | 2050 | Winter | Qg, [MVAr] | 0 | 2 | 0 | 0 | 0 | 0 | 0 | 0 | 0 | 0 | 0 | 0 | 0 | 0 | 0 | 0 | 0 | 0 | 0 | 0 | 0 | 0 | 0 | 0 | 0 | 0
38 | 5 | Renewable (Solar) | 2050 | Winter | Pg, [MW] | 0 | 2 | 0.053415 | 0.053415 | 0.053415 | 0.053415 | 0.053415 | 0.053415 | 0.7179 | 1.9144 | 3.2775 | 4.6749 | 5.944 | 6.9151 | 7.4535 | 7.4781 | 6.9867 | 6.0509 | 4.8031 | 3.4111 | 2.0383 | 0.82152 | 0.053415 | 0.053415 | 0.053415 | 0.053415
38 | 5 | Renewable (Solar) | 2050 | Winter | Qg, [MVAr] | 0 | 2 | 0 | 0 | 0 | 0 | 0 | 0 | 0 | 0 | 0 | 0 | 0 | 0 | 0 | 0 | 0 | 0 | 0 | 0 | 0 | 0 | 0 | 0 | 0 | 0
40 | 6 | Renewable (Solar) | 2050 | Winter | Pg, [MW] | 0 | 2 | 0.0315 | 0.0315 | 0.0315 | 0.0315 | 0.0315 | 0.0315 | 0.42336 | 1.129 | 1.9328 | 2.7569 | 3.5053 | 4.078 | 4.3955 | 4.41 | 4.1202 | 3.5683 | 2.8325 | 2.0116 | 1.202 | 0.48447 | 0.0315 | 0.0315 | 0.0315 | 0.0315
40 | 6 | Renewable (Solar) | 2050 | Winter | Qg, [MVAr] | 0 | 2 | 0 | 0 | 0 | 0 | 0 | 0 | 0 | 0 | 0 | 0 | 0 | 0 | 0 | 0 | 0 | 0 | 0 | 0 | 0 | 0 | 0 | 0 | 0 | 0
31 | 1 | Reference (TN) | 2050 | Winter | Pg, [MW] | Expected | - | 19.8057 | 18.7183 | 17.7681 | 17.7633 | 17.5882 | 19.0348 | 22.0714 | 19.0079 | 15.5366 | 12.6412 | 11.1145 | 8.6212 | 6.5855 | 5.6182 | 5.4579 | 7.6613 | 12.5096 | 18.5936 | 20.5346 | 23.0215 | 24.4404 | 23.4038 | 23.4528 | 22.3857
31 | 1 | Reference (TN) | 2050 | Winter | Qg, [MVAr] | Expected | - | -1.4228 | -1.4177 | -1.5061 | -1.512 | -1.6142 | -1.5552 | 0.338 | 0.81417 | 0.96895 | 0.6455 | -0.13362 | -0.21517 | 0.37671 | 0.070042 | -0.41964 | -0.25115 | -0.29066 | 1.4035 | 1.4557 | 1.4766 | 1.61 | 1.3188 | 0.77991 | -0.05578
36 | 2 | Conventional (Gas) | 2050 | Winter | Pg, [MW] | Expected | - | 6.2934e-06 | 6.7636e-06 | 7.0004e-06 | 7.1181e-06 | 7.298e-06 | 6.7097e-06 | 0.080128 | 0.13222 | 0.12931 | 0.069764 | 8.5238e-06 | 9.2118e-06 | 9.3476e-06 | 9.3535e-06 | 9.5819e-06 | 8.9283e-06 | 7.4244e-06 | 0.17754 | 0.17425 | 0.14553 | 0.13074 | 6.1738e-06 | 5.3221e-06 | 5.8002e-06
36 | 2 | Conventional (Gas) | 2050 | Winter | Qg, [MVAr] | Expected | - | -0.7 | -0.7 | -0.7 | -0.7 | -0.7 | -0.7 | -0.67932 | -0.62512 | -0.62339 | -0.68096 | -0.7 | -0.7 | -0.7 | -0.7 | -0.7 | -0.7 | -0.7 | -0.61119 | -0.63326 | -0.64367 | -0.65812 | -0.7 | -0.7 | -0.7
34 | 3 | Renewable (Solar) | 2050 | Winter | Pg, [MW] | Expected | - | 0.03816 | 0.03816 | 0.03816 | 0.03816 | 0.03816 | 0.03816 | 0.51287 | 1.3677 | 2.3415 | 3.3398 | 4.2464 | 4.9402 | 5.3248 | 5.3424 | 4.9913 | 4.3228 | 3.4313 | 2.4369 | 1.4562 | 0.5869 | 0.03816 | 0.03816 | 0.03816 | 0.03816
34 | 3 | Renewable (Solar) | 2050 | Winter | Qg, [MVAr] | Expected | - | 0 | 0 | 0 | 0 | 0 | 0 | 0 | 0 | 0 | 0 | 0 | 0 | 0 | 0 | 0 | 0 | 0 | 0 | 0 | 0 | 0 | 0 | 0 | 0
36 | 4 | Renewable (Solar) | 2050 | Winter | Pg, [MW] | Expected | - | 0.00954 | 0.00954 | 0.00954 | 0.00954 | 0.00954 | 0.00954 | 0.12822 | 0.34191 | 0.58537 | 0.83494 | 1.0616 | 1.235 | 1.3312 | 1.3356 | 1.2478 | 1.0807 | 0.85784 | 0.60922 | 0.36405 | 0.14673 | 0.00954 | 0.00954 | 0.00954 | 0.00954
36 | 4 | Renewable (Solar) | 2050 | Winter | Qg, [MVAr] | Expected | - | 0 | 0 | 0 | 0 | 0 | 0 | 0 | 0 | 0 | 0 | 0 | 0 | 0 | 0 | 0 | 0 | 0 | 0 | 0 | 0 | 0 | 0 | 0 | 0
38 | 5 | Renewable (Solar) | 2050 | Winter | Pg, [MW] | Expected | - | 0.053415 | 0.053415 | 0.053415 | 0.053415 | 0.053415 | 0.053415 | 0.7179 | 1.9144 | 3.2775 | 4.6749 | 5.944 | 6.9151 | 7.4535 | 7.4781 | 6.9867 | 6.0509 | 4.8031 | 3.4111 | 2.0383 | 0.82152 | 0.053415 | 0.053415 | 0.053415 | 0.053415
38 | 5 | Renewable (Solar) | 2050 | Winter | Qg, [MVAr] | Expected | - | 0 | 0 | 0 | 0 | 0 | 0 | 0 | 0 | 0 | 0 | 0 | 0 | 0 | 0 | 0 | 0 | 0 | 0 | 0 | 0 | 0 | 0 | 0 | 0
40 | 6 | Renewable (Solar) | 2050 | Winter | Pg, [MW] | Expected | - | 0.0315 | 0.0315 | 0.0315 | 0.0315 | 0.0315 | 0.0315 | 0.42336 | 1.129 | 1.9328 | 2.7569 | 3.5053 | 4.078 | 4.3955 | 4.41 | 4.1202 | 3.5683 | 2.8325 | 2.0116 | 1.202 | 0.48447 | 0.0315 | 0.0315 | 0.0315 | 0.0315
40 | 6 | Renewable (Solar) | 2050 | Winter | Qg, [MVAr] | Expected | - | 0 | 0 | 0 | 0 | 0 | 0 | 0 | 0 | 0 | 0 | 0 | 0 | 0 | 0 | 0 | 0 | 0 | 0 | 0 | 0 | 0 | 0 | 0 | 0

## Branch Losses
From Node ID | To Node ID | Year | Day | Quantity | Market Scenario | Operation Scenario | 0 | 1 | 2 | 3 | 4 | 5 | 6 | 7 | 8 | 9 | 10 | 11 | 12 | 13 | 14 | 15 | 16 | 17 | 18 | 19 | 20 | 21 | 22 | 23
32 | 34 | 2020 | Summer | P, [MW] | 0 | 0 | 0.0025617 | 0.002626 | 0.003022 | 0.0024987 | 0.0024339 | 0.0022692 | 0.0023729 | 0.0027697 | 0.0021841 | 0.001289 | 0.0024704 | 0.0029966 | 0.0029861 | 0.0032084 | 0.0020379 | 0.0036011 | 0.0030094 | 0.0028358 | 0.002902 | 0.0035155 | 0.0043062 | 0.004242 | 0.0041563 | 0.0042454
33 | 35 | 2020 | Summer | P, [MW] | 0 | 0 | 9.6017e-06 | 6.2848e-06 | 6.136e-06 | 6.1355e-06 | 5.2095e-06 | 4.4161e-06 | 1.3272e-05 | 4.5196e-05 | 6.8592e-05 | 7.0909e-05 | 6.7071e-05 | 5.2632e-05 | 6.8471e-05 | 6.0784e-05 | 5.1233e-05 | 4.253e-05 | 3.4387e-05 | 2.7838e-05 | 4.8619e-05 | 6.5919e-05 | 8.5716e-05 | 7.6186e-05 | 4.2386e-05 | 2.2458e-05
33 | 37 | 2020 | Summer | P, [MW] | 0 | 0 | 0.006579 | 0.0057326 | 0.0050833 | 0.00537 | 0.0052649 | 0.00551 | 0.0096012 | 0.015064 | 0.016943 | 0.01607 | 0.015291 | 0.017303 | 0.018876 | 0.016738 | 0.014557 | 0.012771 | 0.012848 | 0.012259 | 0.012095 | 0.014182 | 0.015986 | 0.013584 | 0.010572 | 0.0075802
37 | 39 | 2020 | Summer | P, [MW] | 0 | 0 | 0.0011061 | 0.00094295 | 0.00087988 | 0.00089778 | 0.00090325 | 0.00095315 | 0.0013402 | 0.0018818 | 0.0021699 | 0.0023418 | 0.0022323 | 0.0024112 | 0.0026222 | 0.0024525 | 0.0023121 | 0.001973 | 0.0018709 | 0.0018464 | 0.0019297 | 0.0022034 | 0.0025705 | 0.0021232 | 0.0017101 | 0.0012865
31 | 32 | 2020 | Summer | P, [MW] | 0 | 0 | 0.004557 | 0.004668 | 0.0053723 | 0.004442 | 0.0043277 | 0.0040327 | 0.0042239 | 0.0049261 | 0.0038845 | 0.0022963 | 0.0043941 | 0.0053275 | 0.0052994 | 0.0056957 | 0.0036282 | 0.0063974 | 0.0053474 | 0.0050378 | 0.0051532 | 0.0062362 | 0.0076323 | 0.0075184 | 0.0073668 | 0.0075244
31 | 33 | 2020 | Summer | P, [MW] | 0 | 0 | 0.0070097 | 0.0060024 | 0.0053247 | 0.0056149 | 0.0054802 | 0.0057059 | 0.010235 | 0.016773 | 0.019272 | 0.018418 | 0.017543 | 0.019325 | 0.021351 | 0.018936 | 0.016407 | 0.014347 | 0.014233 | 0.013411 | 0.013678 | 0.016267 | 0.018614 | 0.015908 | 0.012021 | 0.0083822
35 | 36 | 2020 | Summer | P, [MW] | 0 | 0 | 0.00016963 | 0.00011885 | 0.00011795 | 0.00011794 | 0.00010143 | 8.6353e-05 | 0.00022516 | 0.00074593 | 0.0011263 | 0.0011608 | 0.0010906 | 0.00085555 | 0.0011095 | 0.00098489 | 0.00083945 | 0.00069464 | 0.00055852 | 0.00046405 | 0.00081113 | 0.0010868 | 0.0013977 | 0.0012366 | 0.00069515 | 0.00038223
37 | 38 | 2020 | Summer | P, [MW] | 0 | 0 | 0.0043729 | 0.0038639 | 0.003304 | 0.0035763 | 0.0034435 | 0.0035828 | 0.007185 | 0.012023 | 0.013335 | 0.011728 | 0.011155 | 0.012975 | 0.014173 | 0.012165 | 0.010044 | 0.0089728 | 0.0093766 | 0.0087587 | 0.0083172 | 0.0099272 | 0.01094 | 0.0094738 | 0.0072032 | 0.0049975
39 | 40 | 2020 | Summer | P, [MW] | 0 | 0 | 0.0021085 | 0.0017974 | 0.0016771 | 0.0017113 | 0.0017217 | 0.0018168 | 0.002555 | 0.0035878 | 0.0041372 | 0.004465 | 0.004256 | 0.0045973 | 0.0049995 | 0.004676 | 0.0044083 | 0.0037617 | 0.0035669 | 0.0035203 | 0.003679 | 0.0042009 | 0.0049009 | 0.004048 | 0.0032602 | 0.0024524
32 | 34 | 2020 | Summer | P, [MW] | 0 | 1 | 0.0042954 | 0.0030779 | 0.0024348 | 0.0024358 | 0.0023679 | 0.0023588 | 0.0026372 | 0.002359 | 0.0017967 | 0.0018391 | 0.0025273 | 0.002586 | 0.0025889 | 0.0021239 | 0.0024078 | 0.0027418 | 0.0025899 | 0.0024659 | 0.0030315 | 0.0030428 | 0.0026069 | 0.0026595 | 0.0030247 | 0.0028481
33 | 35 | 2020 | Summer | P, [MW] | 0 | 1 | 9.1771e-06 | 5.9078e-06 | 5.1752e-06 | 7.0785e-06 | 5.2481e-06 | 3.8317e-06 | 8.6195e-06 | 3.5981e-05 | 5.0587e-05 | 5.6608e-05 | 6.3298e-05 | 5.2283e-05 | 5.9229e-05 | 5.3177e-05 | 3.4036e-05 | 3.0626e-05 | 2.6607e-05 | 3.484e-05 | 5.4412e-05 | 6.0803e-05 | 5.7461e-05 | 7.597e-05 | 4.4718e-05 | 2.5878e-05
33 | 37 | 2020 | Summer | P, [MW] | 0 | 1 | 0.0063203 | 0.0056056 | 0.0050915 | 0.0050516 | 0.0051023 | 0.0050716 | 0.0061243 | 0.0080323 | 0.0093627 | 0.00986 | 0.010975 | 0.012366 | 0.011867 | 0.010609 | 0.0090828 | 0.0081864 | 0.0078189 | 0.0080684 | 0.0083454 | 0.0089577 | 0.0092271 | 0.0099476 | 0.0085726 | 0.0066796
37 | 39 | 2020 | Summer | P, [MW] | 0 | 1 | 0.0010382 | 0.00093071 | 0.00088366 | 0.00088578 | 0.00089764 | 0.00090973 | 0.0010854 | 0.0013955 | 0.0016641 | 0.001847 | 0.0020167 | 0.0021341 | 0.0020093 | 0.00182 | 0.0016862 | 0.0015587 | 0.0015433 | 0.0015405 | 0.0016006 | 0.001739 | 0.0018146 | 0.0019891 | 0.0016525 | 0.0012227
31 | 32 | 2020 | Summer | P, [MW] | 0 | 1 | 0.0076131 | 0.0054616 | 0.0043263 | 0.0043269 | 0.0042057 | 0.0041878 | 0.0046872 | 0.0041939 | 0.0031993 | 0.0032773 | 0.0044942 | 0.0045929 | 0.0045949 | 0.0037724 | 0.0042723 | 0.0048664 | 0.0045985 | 0.0043798 | 0.0053833 | 0.0054039 | 0.0046291 | 0.004723 | 0.0053664 | 0.0050529
31 | 33 | 2020 | Summer | P, [MW] | 0 | 1 | 0.0067227 | 0.0058468 | 0.0052822 | 0.0053334 | 0.0053048 | 0.0052439 | 0.0065105 | 0.0091583 | 0.010862 | 0.011548 | 0.01289 | 0.014168 | 0.013787 | 0.012329 | 0.010299 | 0.0092826 | 0.0087977 | 0.0092231 | 0.0098577 | 0.010642 | 0.010883 | 0.011984 | 0.0099501 | 0.0075363
35 | 36 | 2020 | Summer | P, [MW] | 0 | 1 | 0.00016421 | 0.00011397 | 0.00010355 | 0.00013296 | 0.00010384 | 7.5864e-05 | 0.00015344 | 0.00060366 | 0.00083773 | 0.00092586 | 0.0010266 | 0.00083977 | 0.00095017 | 0.00085351 | 0.0005523 | 0.00049711 | 0.00043516 | 0.0005727 | 0.00089433 | 0.00099353 | 0.00093731 | 0.001232 | 0.00073221 | 0.00043462
37 | 38 | 2020 | Summer | P, [MW] | 0 | 1 | 0.0042636 | 0.0037516 | 0.0033028 | 0.0032533 | 0.0032781 | 0.0032128 | 0.0039146 | 0.0052082 | 0.0059718 | 0.0060474 | 0.0068307 | 0.0080563 | 0.0078361 | 0.0069406 | 0.0056097 | 0.0049603 | 0.0046042 | 0.0048772 | 0.0050269 | 0.0053446 | 0.0054498 | 0.0057995 | 0.005145 | 0.00417
39 | 40 | 2020 | Summer | P, [MW] | 0 | 1 | 0.0019791 | 0.0017741 | 0.0016843 | 0.0016884 | 0.001711 | 0.001734 | 0.002069 | 0.0026604 | 0.0031726 | 0.0035213 | 0.0038448 | 0.0040687 | 0.0038307 | 0.0034698 | 0.0032146 | 0.0029715 | 0.002942 | 0.0029367 | 0.0030513 | 0.0033153 | 0.0034593 | 0.0037922 | 0.0031503 | 0.0023307
32 | 34 | 2020 | Summer | P, [MW] | 0 | 2 | 0.0024749 | 0.0024704 | 0.0028484 | 0.0019662 | 0.00065414 | 0.00093011 | 0.001197 | 0.0013111 | 0.001188 | 0.0012928 | 0.0017227 | 0.0018293 | 0.0017838 | 0.001481 | 0.0017489 | 0.001714 | 0.0014643 | 0.0014248 | 0.0016058 | 0.0018036 | 0.001494 | 0.0014913 | 0.001338 | 0.0015462
33 | 35 | 2020 | Summer | P, [MW] | 0 | 2 | 1.3986e-05 | 8.0929e-06 | 4.5158e-06 | 2.2277e-05 | 1.0145e-05 | 7.7947e-07 | 7.1535e-06 | 3.8227e-05 | 4.7079e-05 | 6.4367e-05 | 7.9188e-05 | 8.221e-05 | 5.899e-05 | 3.405e-05 | 2.8726e-05 | 2.5524e-05 | 2.1528e-05 | 2.0249e-05 | 3.7297e-05 | 5.095e-05 | 5.8742e-05 | 0.00010003 | 5.595e-05 | 2.9537e-05
33 | 37 | 2020 | Summer | P, [MW] | 0 | 2 | 0.0052328 | 0.0044616 | 0.0041471 | 0.0037655 | 0.0034978 | 0.0034013 | 0.003782 | 0.0050869 | 0.0067601 | 0.0083472 | 0.0099055 | 0.010409 | 0.00922 | 0.0073852 | 0.0062329 | 0.0056819 | 0.0055027 | 0.0056951 | 0.0060374 | 0.0065049 | 0.0075123 | 0.0084438 | 0.0073241 | 0.0054672
37 | 39 | 2020 | Summer | P, [MW] | 0 | 2 | 0.00091431 | 0.00076325 | 0.00068411 | 0.00063124 | 0.00062747 | 0.00061629 | 0.00072347 | 0.00096543 | 0.0013897 | 0.0018032 | 0.0022429 | 0.0023365 | 0.001935 | 0.0014806 | 0.0012307 | 0.0011414 | 0.0010942 | 0.0011278 | 0.0011631 | 0.0012606 | 0.0014917 | 0.001692 | 0.0014492 | 0.0010597
31 | 32 | 2020 | Summer | P, [MW] | 0 | 2 | 0.0043913 | 0.0043816 | 0.0050512 | 0.0034891 | 0.0011683 | 0.0016548 | 0.0021297 | 0.0023372 | 0.0021228 | 0.00231 | 0.0030665 | 0.0032589 | 0.0031744 | 0.002632 | 0.0031134 | 0.0030501 | 0.002605 | 0.002535 | 0.0028555 | 0.0032089 | 0.0026624 | 0.0026486 | 0.0023804 | 0.0027443
31 | 33 | 2020 | Summer | P, [MW] | 0 | 2 | 0.0057633 | 0.0047915 | 0.0043335 | 0.0044106 | 0.0038656 | 0.0034239 | 0.0040734 | 0.0060288 | 0.0080064 | 0.010064 | 0.012023 | 0.012627 | 0.010949 | 0.0085116 | 0.0071516 | 0.0065064 | 0.0062321 | 0.0063876 | 0.0070578 | 0.0077836 | 0.0090278 | 0.01068 | 0.008783 | 0.0063059
35 | 36 | 2020 | Summer | P, [MW] | 0 | 2 | 0.00023855 | 0.00014509 | 8.8549e-05 | 0.00036897 | 0.00017598 | 2.0613e-05 | 0.00012815 | 0.00064082 | 0.00077989 | 0.0010462 | 0.0012751 | 0.0013202 | 0.00094952 | 0.00055263 | 0.00047546 | 0.00042349 | 0.00035969 | 0.00034282 | 0.00062407 | 0.00084402 | 0.00096358 | 0.001617 | 0.00091626 | 0.00049655
37 | 38 | 2020 | Summer | P, [MW] | 0 | 2 | 0.0033793 | 0.0029242 | 0.0027874 | 0.0025036 | 0.0022183 | 0.0021392 | 0.0022846 | 0.0030899 | 0.003855 | 0.0045641 | 0.0051958 | 0.0055031 | 0.0051656 | 0.004297 | 0.0036727 | 0.0033017 | 0.0032221 | 0.003347 | 0.0036247 | 0.0038905 | 0.0044076 | 0.0049179 | 0.0043091 | 0.0032693
39 | 40 | 2020 | Summer | P, [MW] | 0 | 2 | 0.0017427 | 0.0014547 | 0.0013038 | 0.001203 | 0.0011958 | 0.0011745 | 0.0013788 | 0.0018402 | 0.0026492 | 0.0034377 | 0.0042761 | 0.0044546 | 0.0036891 | 0.0028225 | 0.002346 | 0.0021758 | 0.0020858 | 0.00215 | 0.0022173 | 0.0024032 | 0.0028437 | 0.0032256 | 0.0027625 | 0.00202
32 | 34 | 2020 | Summer | P, [MW] | Expected | - | 0.002797 | 0.0026683 | 0.0029133 | 0.0024137 | 0.0021702 | 0.0020907 | 0.0022427 | 0.0025026 | 0.0019865 | 0.0013681 | 0.0023717 | 0.0027711 | 0.0027576 | 0.0028067 | 0.0020494 | 0.0032087 | 0.0027287 | 0.0025814 | 0.0027353 | 0.0032034 | 0.0036617 | 0.003623 | 0.003592 | 0.0036602
33 | 35 | 2020 | Summer | P, [MW] | Expected | - | 1.0167e-05 | 6.4892e-06 | 5.7673e-06 | 8.5761e-06 | 5.92e-06 | 3.8131e-06 | 1.1733e-05 | 4.2884e-05 | 6.2947e-05 | 6.7931e-05 | 6.8263e-05 | 5.6807e-05 | 6.5796e-05 | 5.5878e-05 | 4.5561e-05 | 3.84e-05 | 3.1439e-05 | 2.7754e-05 | 4.7829e-05 | 6.305e-05 | 7.7826e-05 | 7.9562e-05 | 4.4657e-05 | 2.3958e-05
33 | 37 | 2020 | Summer | P, [MW] | Expected | - | 0.0063497 | 0.0055329 | 0.0049508 | 0.0050953 | 0.0049892 | 0.0051461 | 0.0082732 | 0.012634 | 0.014406 | 0.014079 | 0.013905 | 0.015613 | 0.016495 | 0.014526 | 0.012586 | 0.011103 | 0.01108 | 0.010723 | 0.010694 | 0.012339 | 0.01381 | 0.01233 | 0.0098225 | 0.0071497
37 | 39 | 2020 | Summer | P, [MW] | Expected | - | 0.001069 | 0.00091553 | 0.00085245 | 0.00085799 | 0.00086305 | 0.00089882 | 0.0012157 | 0.0016814 | 0.0019862 | 0.0021942 | 0.002203 | 0.0023609 | 0.0024365 | 0.0022233 | 0.0020682 | 0.001795 | 0.0017131 | 0.0017001 | 0.0017732 | 0.0020024 | 0.0023084 | 0.0020425 | 0.0016646 | 0.001245
31 | 32 | 2020 | Summer | P, [MW] | Expected | - | 0.0049699 | 0.0047405 | 0.005177 | 0.0042895 | 0.0038589 | 0.0037152 | 0.0039909 | 0.0044517 | 0.003535 | 0.0024384 | 0.0042187 | 0.004927 | 0.0048952 | 0.0049832 | 0.0036467 | 0.0057005 | 0.0048487 | 0.0045862 | 0.0048578 | 0.0056849 | 0.0064933 | 0.0064233 | 0.0063687 | 0.0064884
31 | 33 | 2020 | Summer | P, [MW] | Expected | - | 0.0067906 | 0.0058072 | 0.005177 | 0.0054026 | 0.0052245 | 0.0053139 | 0.0088225 | 0.01415 | 0.016461 | 0.016243 | 0.01609 | 0.017631 | 0.018785 | 0.016503 | 0.014212 | 0.012504 | 0.012313 | 0.011809 | 0.012187 | 0.014251 | 0.01614 | 0.014601 | 0.011262 | 0.0079647
35 | 36 | 2020 | Summer | P, [MW] | Expected | - | 0.0001787 | 0.0001219 | 0.00011169 | 0.00015594 | 0.00011242 | 7.5464e-05 | 0.00020105 | 0.00071059 | 0.0010356 | 0.0011108 | 0.0011078 | 0.00091968 | 0.0010639 | 0.00090437 | 0.00074643 | 0.00062768 | 0.00051249 | 0.00046225 | 0.0007963 | 0.0010388 | 0.0012699 | 0.0012903 | 0.00073203 | 0.00040604
37 | 38 | 2020 | Summer | P, [MW] | Expected | - | 0.0042153 | 0.0037136 | 0.00323 | 0.0033769 | 0.0032448 | 0.0033237 | 0.0060177 | 0.0097734 | 0.010929 | 0.0098928 | 0.0096856 | 0.011205 | 0.011981 | 0.010294 | 0.0085007 | 0.0075895 | 0.0078156 | 0.0074311 | 0.0071768 | 0.0084101 | 0.0092223 | 0.008298 | 0.0064957 | 0.0046324
39 | 40 | 2020 | Summer | P, [MW] | Expected | - | 0.0020377 | 0.0017451 | 0.0016248 | 0.0016354 | 0.001645 | 0.0017132 | 0.0023175 | 0.0032056 | 0.0037868 | 0.0041835 | 0.0042002 | 0.0045014 | 0.0046454 | 0.0042389 | 0.0039431 | 0.0034222 | 0.003266 | 0.0032412 | 0.0033805 | 0.0038176 | 0.0044011 | 0.003894 | 0.0031734 | 0.0023733
32 | 34 | 2020 | Winter | P, [MW] | 0 | 0 | 0.0015144 | 0.0015018 | 0.0015055 | 0.0015931 | 0.0015762 | 0.0016617 | 0.001789 | 0.0016871 | 0.0011862 | 0.001099 | 0.0020022 | 0.0016576 | 0.0017643 | 0.0018585 | 0.0019346 | 0.0020776 | 0.0024586 | 0.0026348 | 0.0023167 | 0.002075 | 0.0021522 | 0.0021802 | 0.0021866 | 0.0023495
33 | 35 | 2020 | Winter | P, [MW] | 0 | 0 | 1.0582e-05 | 4.81e-06 | 4.9258e-06 | 4.1504e-06 | 4.5796e-06 | 1.583e-05 | 4.7143e-05 | 7.218e-05 | 8.8018e-05 | 7.7597e-05 | 7.7176e-05 | 6.729e-05 | 6.3808e-05 | 5.6994e-05 | 5.4444e-05 | 5.6281e-05 | 8.663e-05 | 0.0002006 | 0.00016188 | 0.00011418 | 0.0001082 | 9.0177e-05 | 6.2352e-05 | 3.7588e-05
33 | 37 | 2020 | Winter | P, [MW] | 0 | 0 | 0.0055124 | 0.0048743 | 0.004546 | 0.0046817 | 0.0047584 | 0.0060851 | 0.013284 | 0.018362 | 0.020754 | 0.020826 | 0.01945 | 0.021089 | 0.019034 | 0.017231 | 0.014022 | 0.013324 | 0.014596 | 0.017812 | 0.015658 | 0.015899 | 0.014842 | 0.013166 | 0.0095613 | 0.0074749
37 | 39 | 2020 | Winter | P, [MW] | 0 | 0 | 0.00086639 | 0.00075331 | 0.00069284 | 0.00070471 | 0.00071433 | 0.0009133 | 0.0015003 | 0.0020448 | 0.0024309 | 0.0027608 | 0.0026282 | 0.0026173 | 0.0025975 | 0.0023675 | 0.0022201 | 0.0019754 | 0.0021908 | 0.002836 | 0.0026992 | 0.0025147 | 0.0023208 | 0.0020762 | 0.0016181 | 0.001262
31 | 32 | 2020 | Winter | P, [MW] | 0 | 0 | 0.0026909 | 0.0026655 | 0.0026701 | 0.002826 | 0.0027968 | 0.0029539 | 0.0031774 | 0.0029931 | 0.0021003 | 0.0019441 | 0.0035519 | 0.0029441 | 0.0031209 | 0.0032865 | 0.0034222 | 0.0036743 | 0.0043575 | 0.0046672 | 0.0041016 | 0.0036738 | 0.0038095 | 0.0038557 | 0.0038683 | 0.0041623
31 | 33 | 2020 | Winter | P, [MW] | 0 | 0 | 0.0060139 | 0.0051548 | 0.0048279 | 0.0049274 | 0.0050239 | 0.0067477 | 0.015025 | 0.020925 | 0.023784 | 0.023607 | 0.022155 | 0.023581 | 0.021379 | 0.019354 | 0.01597 | 0.01528 | 0.01724 | 0.022502 | 0.019591 | 0.019129 | 0.017889 | 0.015766 | 0.011391 | 0.0086946
35 | 36 | 2020 | Winter | P, [MW] | 0 | 0 | 0.00016131 | 6.8784e-05 | 6.95e-05 | 5.6246e-05 | 6.2549e-05 | 0.00025041 | 0.00075169 | 0.0011474 | 0.0013925 | 0.0012199 | 0.0012103 | 0.001046 | 0.0009936 | 0.0008877 | 0.00085269 | 0.00088454 | 0.0013763 | 0.0032074 | 0.002584 | 0.0018159 | 0.0017178 | 0.0014326 | 0.00099082 | 0.000598
37 | 38 | 2020 | Winter | P, [MW] | 0 | 0 | 0.0038428 | 0.0034358 | 0.003234 | 0.0033583 | 0.0034187 | 0.0043742 | 0.011276 | 0.015706 | 0.017235 | 0.016104 | 0.014871 | 0.016926 | 0.014472 | 0.013048 | 0.0096994 | 0.0096171 | 0.010459 | 0.012274 | 0.010212 | 0.011017 | 0.010367 | 0.0091512 | 0.0063354 | 0.0049597
39 | 40 | 2020 | Winter | P, [MW] | 0 | 0 | 0.0016508 | 0.0014351 | 0.0013199 | 0.0013425 | 0.0013608 | 0.0017402 | 0.0028597 | 0.0038978 | 0.0046343 | 0.0052633 | 0.0050105 | 0.0049897 | 0.0049519 | 0.0045133 | 0.0042322 | 0.0037657 | 0.0041763 | 0.0054066 | 0.0051457 | 0.0047938 | 0.0044241 | 0.0039575 | 0.0030839 | 0.002405
32 | 34 | 2020 | Winter | P, [MW] | 0 | 1 | 0.0026455 | 0.0023975 | 0.0020453 | 0.0020888 | 0.0021283 | 0.002097 | 0.0021115 | 0.0019808 | 0.0011722 | 0.001104 | 0.0022155 | 0.0020715 | 0.0021402 | 0.0021292 | 0.0022246 | 0.0022457 | 0.0026823 | 0.0029098 | 0.0024578 | 0.0022009 | 0.0021673 | 0.0021338 | 0.0020922 | 0.0024853
33 | 35 | 2020 | Winter | P, [MW] | 0 | 1 | 1.5843e-05 | 7.6767e-06 | 6.0145e-06 | 5.3319e-06 | 5.18e-06 | 1.1903e-05 | 4.0529e-05 | 6.416e-05 | 7.7258e-05 | 7.257e-05 | 8.0569e-05 | 7.0708e-05 | 8.9941e-05 | 8.6516e-05 | 8.2853e-05 | 7.8147e-05 | 0.00011426 | 0.00019255 | 0.00017143 | 0.00013422 | 0.00013413 | 9.5508e-05 | 5.988e-05 | 4.0561e-05
33 | 37 | 2020 | Winter | P, [MW] | 0 | 1 | 0.0058751 | 0.0051583 | 0.0047439 | 0.0047203 | 0.0047901 | 0.0054406 | 0.007868 | 0.0088629 | 0.010864 | 0.012848 | 0.0128 | 0.014042 | 0.013712 | 0.011388 | 0.0093008 | 0.0092017 | 0.010405 | 0.013262 | 0.013098 | 0.012435 | 0.011517 | 0.0096978 | 0.0083208 | 0.0065812
37 | 39 | 2020 | Winter | P, [MW] | 0 | 1 | 0.0009348 | 0.00080697 | 0.00074665 | 0.00072273 | 0.00072794 | 0.00082642 | 0.0010367 | 0.0011945 | 0.001555 | 0.0019572 | 0.0020899 | 0.0022403 | 0.0022608 | 0.0019172 | 0.0016975 | 0.0016745 | 0.0019274 | 0.0024812 | 0.0024851 | 0.0023239 | 0.0021118 | 0.0017755 | 0.0014796 | 0.0011318
31 | 32 | 2020 | Winter | P, [MW] | 0 | 1 | 0.004685 | 0.0042437 | 0.003625 | 0.0037 | 0.0037707 | 0.0037186 | 0.0037458 | 0.0035098 | 0.0020733 | 0.001954 | 0.0039245 | 0.0036631 | 0.003783 | 0.0037655 | 0.0039299 | 0.003968 | 0.0047468 | 0.005149 | 0.0043413 | 0.0038982 | 0.0038382 | 0.0037817 | 0.003705 | 0.0044053
31 | 33 | 2020 | Winter | P, [MW] | 0 | 1 | 0.0065377 | 0.005555 | 0.0050725 | 0.0050207 | 0.0050852 | 0.0059668 | 0.0091474 | 0.010627 | 0.013023 | 0.015089 | 0.015196 | 0.016347 | 0.016358 | 0.013792 | 0.011455 | 0.011277 | 0.013089 | 0.017261 | 0.016838 | 0.015624 | 0.01462 | 0.012066 | 0.010008 | 0.007794
35 | 36 | 2020 | Winter | P, [MW] | 0 | 1 | 0.00024628 | 0.00011487 | 8.6695e-05 | 7.5698e-05 | 7.4124e-05 | 0.00019009 | 0.00065431 | 0.0010337 | 0.0012405 | 0.0011613 | 0.0012834 | 0.0011171 | 0.0014231 | 0.0013691 | 0.0013132 | 0.0012363 | 0.0018255 | 0.0030855 | 0.0027431 | 0.0021423 | 0.002135 | 0.0015189 | 0.00095179 | 0.00064562
37 | 38 | 2020 | Winter | P, [MW] | 0 | 1 | 0.0040635 | 0.0036156 | 0.0033127 | 0.0033597 | 0.0034234 | 0.0038873 | 0.0061561 | 0.0068291 | 0.0080431 | 0.0091352 | 0.0086843 | 0.0096821 | 0.0092386 | 0.0075578 | 0.0058164 | 0.0057667 | 0.006435 | 0.0081428 | 0.0079549 | 0.0076412 | 0.0071803 | 0.0060536 | 0.0053087 | 0.0043049
39 | 40 | 2020 | Winter | P, [MW] | 0 | 1 | 0.0017812 | 0.0015374 | 0.0014224 | 0.0013768 | 0.0013867 | 0.0015745 | 0.0019756 | 0.0022765 | 0.0029639 | 0.0037308 | 0.0039838 | 0.0042705 | 0.0043097 | 0.0036544 | 0.0032355 | 0.0031917 | 0.0036739 | 0.0047298 | 0.0047373 | 0.0044298 | 0.0040254 | 0.0033843 | 0.00282 | 0.0021569
32 | 34 | 2020 | Winter | P, [MW] | 0 | 2 | 0.0025151 | 0.0022179 | 0.0020424 | 0.0020708 | 0.0020554 | 0.0020536 | 0.0021218 | 0.0019067 | 0.0010109 | 0.0014961 | 0.0022495 | 0.0021336 | 0.002027 | 0.0020658 | 0.0020045 | 0.0019762 | 0.0019827 | 0.0026542 | 0.0027955 | 0.0025211 | 0.0022897 | 0.0022934 | 0.0023249 | 0.0023834
33 | 35 | 2020 | Winter | P, [MW] | 0 | 2 | 2.0315e-05 | 9.0083e-06 | 8.0389e-06 | 6.4553e-06 | 1.4102e-06 | 3.9643e-06 | 1.4245e-05 | 2.6218e-05 | 5.826e-05 | 8.7682e-05 | 0.00011271 | 0.0001218 | 8.964e-05 | 4.8563e-05 | 3.5011e-05 | 2.9646e-05 | 5.1024e-05 | 0.00012704 | 0.00012919 | 9.977e-05 | 8.1111e-05 | 5.9617e-05 | 3.0111e-05 | 1.4929e-05
33 | 37 | 2020 | Winter | P, [MW] | 0 | 2 | 0.0052227 | 0.0045351 | 0.0041373 | 0.0040086 | 0.0039519 | 0.004267 | 0.0050962 | 0.0059863 | 0.007677 | 0.010196 | 0.012079 | 0.01271 | 0.011155 | 0.0091823 | 0.0081578 | 0.0075771 | 0.0077436 | 0.0095872 | 0.010206 | 0.010169 | 0.0096075 | 0.0085206 | 0.0071901 | 0.0056916
37 | 39 | 2020 | Winter | P, [MW] | 0 | 2 | 0.00085725 | 0.00071741 | 0.00063877 | 0.00061656 | 0.00060883 | 0.00067931 | 0.00080416 | 0.0009845 | 0.001373 | 0.0019183 | 0.0023927 | 0.0024987 | 0.002044 | 0.0016281 | 0.0014421 | 0.0013642 | 0.0014305 | 0.0017417 | 0.0018584 | 0.0018593 | 0.0017111 | 0.0015221 | 0.0012513 | 0.00094542
31 | 32 | 2020 | Winter | P, [MW] | 0 | 2 | 0.0044616 | 0.0039312 | 0.0036178 | 0.0036678 | 0.0036417 | 0.0036412 | 0.0037633 | 0.0033807 | 0.0017967 | 0.0026613 | 0.0039959 | 0.0037837 | 0.003592 | 0.003661 | 0.0035509 | 0.0035054 | 0.0035216 | 0.0047119 | 0.0049629 | 0.0044741 | 0.0040615 | 0.0040646 | 0.0041185 | 0.0042267
31 | 33 | 2020 | Winter | P, [MW] | 0 | 2 | 0.005962 | 0.0049621 | 0.004522 | 0.0043409 | 0.0040419 | 0.0044856 | 0.0056377 | 0.0068391 | 0.0092438 | 0.012499 | 0.014954 | 0.015795 | 0.013601 | 0.010752 | 0.0093878 | 0.0086566 | 0.0092146 | 0.012245 | 0.01301 | 0.012601 | 0.011732 | 0.010205 | 0.0082344 | 0.0063018
35 | 36 | 2020 | Winter | P, [MW] | 0 | 2 | 0.00031847 | 0.0001365 | 0.00012267 | 9.5004e-05 | 1.5497e-05 | 6.7713e-05 | 0.00023685 | 0.00042857 | 0.00093615 | 0.0013928 | 0.0017863 | 0.0019245 | 0.0014099 | 0.00075574 | 0.00054071 | 0.00045925 | 0.00081554 | 0.0020501 | 0.0020762 | 0.0015985 | 0.0012946 | 0.00095157 | 0.00048039 | 0.00024074
37 | 38 | 2020 | Winter | P, [MW] | 0 | 2 | 0.0035301 | 0.0031493 | 0.002918 | 0.0028353 | 0.0027952 | 0.0029501 | 0.0035412 | 0.004043 | 0.0048749 | 0.006233 | 0.0070906 | 0.0075056 | 0.0069575 | 0.0058695 | 0.0052277 | 0.0047889 | 0.0048005 | 0.0060194 | 0.0063967 | 0.0063515 | 0.0061217 | 0.0054173 | 0.0046606 | 0.0038159
39 | 40 | 2020 | Winter | P, [MW] | 0 | 2 | 0.0016333 | 0.0013667 | 0.0012168 | 0.0011744 | 0.0011597 | 0.001294 | 0.0015321 | 0.001876 | 0.0026167 | 0.0036565 | 0.0045609 | 0.004763 | 0.0038961 | 0.0031031 | 0.0027483 | 0.0026 | 0.0027262 | 0.0033199 | 0.0035424 | 0.003544 | 0.0032613 | 0.0029009 | 0.0023846 | 0.0018015
32 | 34 | 2020 | Winter | P, [MW] | Expected | - | 0.0018189 | 0.001732 | 0.0016593 | 0.0017321 | 0.0017235 | 0.0017798 | 0.0018826 | 0.0017604 | 0.0011592 | 0.0011564 | 0.002068 | 0.0017848 | 0.0018555 | 0.0019268 | 0.001986 | 0.0020872 | 0.0024226 | 0.0026769 | 0.0024053 | 0.0021567 | 0.002174 | 0.0021898 | 0.0021929 | 0.0023738
33 | 35 | 2020 | Winter | P, [MW] | Expected | - | 1.2724e-05 | 5.8193e-06 | 5.5261e-06 | 4.6485e-06 | 4.2126e-06 | 1.3574e-05 | 4.1498e-05 | 6.4468e-05 | 8.223e-05 | 7.832e-05 | 8.2737e-05 | 7.5566e-05 | 7.1232e-05 | 6.0007e-05 | 5.5726e-05 | 5.56e-05 | 8.5491e-05 | 0.00018894 | 0.00015858 | 0.00011498 | 0.00010804 | 8.6573e-05 | 5.7393e-05 | 3.4776e-05
33 | 37 | 2020 | Winter | P, [MW] | Expected | - | 0.0055229 | 0.0048664 | 0.0045159 | 0.0045911 | 0.0046477 | 0.0057333 | 0.01134 | 0.015237 | 0.017473 | 0.018168 | 0.017447 | 0.018885 | 0.017148 | 0.015246 | 0.01251 | 0.011914 | 0.013019 | 0.015987 | 0.014513 | 0.014586 | 0.013619 | 0.012007 | 0.0090453 | 0.0070925
37 | 39 | 2020 | Winter | P, [MW] | Expected | - | 0.00087486 | 0.00075585 | 0.00069281 | 0.00069469 | 0.0007012 | 0.00086746 | 0.0013346 | 0.0017719 | 0.0021547 | 0.0025256 | 0.0025177 | 0.0025465 | 0.0024703 | 0.0021975 | 0.0020343 | 0.0018451 | 0.0020445 | 0.002629 | 0.0025485 | 0.0023938 | 0.0022038 | 0.0019541 | 0.0015459 | 0.0011982
31 | 32 | 2020 | Winter | P, [MW] | Expected | - | 0.0032287 | 0.0030718 | 0.0029419 | 0.0030711 | 0.0030566 | 0.0031613 | 0.0033423 | 0.0031223 | 0.0020531 | 0.002048 | 0.0036685 | 0.0031667 | 0.0032828 | 0.0034084 | 0.0035131 | 0.0036921 | 0.0042937 | 0.0047424 | 0.0042589 | 0.0038202 | 0.0038496 | 0.003875 | 0.0038807 | 0.0042062
31 | 33 | 2020 | Winter | P, [MW] | Expected | - | 0.0060813 | 0.0051844 | 0.0048191 | 0.004857 | 0.0048924 | 0.006313 | 0.012844 | 0.017442 | 0.020169 | 0.020803 | 0.020132 | 0.021435 | 0.019551 | 0.01733 | 0.014385 | 0.013762 | 0.0155 | 0.020288 | 0.018257 | 0.017696 | 0.016542 | 0.014443 | 0.010742 | 0.0082241
35 | 36 | 2020 | Winter | P, [MW] | Expected | - | 0.0001959 | 8.5041e-05 | 7.9552e-05 | 6.4562e-05 | 5.7481e-05 | 0.00021569 | 0.00066423 | 0.0010284 | 0.0013056 | 0.0012362 | 0.001303 | 0.0011817 | 0.0011144 | 0.00093763 | 0.00087391 | 0.00087404 | 0.0013603 | 0.0030247 | 0.0025342 | 0.0018315 | 0.001717 | 0.0013762 | 0.00091233 | 0.00055377
37 | 38 | 2020 | Winter | P, [MW] | Expected | - | 0.0038296 | 0.0034205 | 0.0032001 | 0.0032838 | 0.0033303 | 0.0041012 | 0.00944 | 0.012772 | 0.014156 | 0.013698 | 0.012875 | 0.014545 | 0.012651 | 0.011238 | 0.0085059 | 0.0083773 | 0.0090756 | 0.010791 | 0.0093446 | 0.0098686 | 0.0093055 | 0.0081753 | 0.0059495 | 0.0047028
39 | 40 | 2020 | Winter | P, [MW] | Expected | - | 0.0016669 | 0.00144 | 0.0013198 | 0.0013234 | 0.0013358 | 0.0016528 | 0.0025437 | 0.0033774 | 0.0041074 | 0.0048149 | 0.0047996 | 0.0048546 | 0.0047093 | 0.0041891 | 0.0038778 | 0.0035172 | 0.0038974 | 0.0050118 | 0.0048583 | 0.0045633 | 0.004201 | 0.0037247 | 0.0029463 | 0.0022834
32 | 34 | 2030 | Summer | P, [MW] | 0 | 0 | 0.0036434 | 0.0037398 | 0.0042798 | 0.0035415 | 0.0034308 | 0.003189 | 0.0031061 | 0.0031209 | 0.0019855 | 0.00075832 | 0.0015639 | 0.0017932 | 0.0016368 | 0.0018397 | 0.0009827 | 0.0026508 | 0.0024284 | 0.002713 | 0.0032539 | 0.0045279 | 0.0059839 | 0.005878 | 0.0058543 | 0.0060049
33 | 35 | 2030 | Summer | P, [MW] | 0 | 0 | 1.4295e-05 | 9.3007e-06 | 7.7399e-06 | 7.6875e-06 | 6.4454e-06 | 5.6322e-06 | 1.5562e-05 | 4.2297e-05 | 5.4767e-05 | 4.4331e-05 | 3.0489e-05 | 8.5513e-05 | 2.1659e-05 | 7.989e-05 | 8.7012e-05 | 8.22e-05 | 1.3216e-05 | 7.5977e-05 | 4.4827e-05 | 7.835e-05 | 0.00011627 | 0.00010402 | 5.9944e-05 | 3.1659e-05
33 | 37 | 2030 | Summer | P, [MW] | 0 | 0 | 0.0096107 | 0.0084197 | 0.0074268 | 0.0078086 | 0.007571 | 0.0078556 | 0.012236 | 0.015889 | 0.014717 | 0.010767 | 0.0076449 | 0.0076164 | 0.0079267 | 0.0063945 | 0.0055692 | 0.0055964 | 0.0075528 | 0.0096297 | 0.012141 | 0.017604 | 0.022284 | 0.018832 | 0.015096 | 0.010974
37 | 39 | 2030 | Summer | P, [MW] | 0 | 0 | 0.0016071 | 0.0013776 | 0.001278 | 0.0012995 | 0.0012936 | 0.0013543 | 0.0017089 | 0.0019554 | 0.0018474 | 0.0016051 | 0.0011567 | 0.0010675 | 0.001107 | 0.0009873 | 0.00099617 | 0.00094089 | 0.0011322 | 0.001492 | 0.0019852 | 0.0027529 | 0.0035813 | 0.002943 | 0.002436 | 0.0018543
31 | 32 | 2030 | Summer | P, [MW] | 0 | 0 | 0.0064787 | 0.0066463 | 0.0076064 | 0.0062942 | 0.0060984 | 0.0056663 | 0.0055272 | 0.0055511 | 0.0035329 | 0.0013554 | 0.0027859 | 0.0031923 | 0.0029033 | 0.0032653 | 0.0017565 | 0.0047109 | 0.0043166 | 0.0048201 | 0.0057779 | 0.0080325 | 0.010608 | 0.01042 | 0.010379 | 0.010646
31 | 33 | 2030 | Summer | P, [MW] | 0 | 0 | 0.010308 | 0.0089059 | 0.0078362 | 0.0082196 | 0.0079296 | 0.0081802 | 0.01302 | 0.017587 | 0.016647 | 0.012265 | 0.0086941 | 0.0054716 | 0.0087687 | 0.0045147 | 0.0037805 | 0.0038086 | 0.0081582 | 0.0072389 | 0.013687 | 0.0202 | 0.025966 | 0.022076 | 0.017212 | 0.012207
35 | 36 | 2030 | Summer | P, [MW] | 0 | 0 | 0.00023027 | 0.00015345 | 0.00012907 | 0.00012824 | 0.0001064 | 9.0566e-05 | 0.00024731 | 0.00068965 | 0.00090134 | 0.00073575 | 0.00050731 | 0.0013727 | 0.00036688 | 0.0012851 | 0.0014031 | 0.0013194 | 0.00021467 | 0.0012194 | 0.00074338 | 0.0012744 | 0.0018707 | 0.0016652 | 0.00096038 | 0.00051562
37 | 38 | 2030 | Summer | P, [MW] | 0 | 0 | 0.006412 | 0.0056958 | 0.0048475 | 0.0052173 | 0.0049664 | 0.0051205 | 0.0091541 | 0.012789 | 0.011718 | 0.0077577 | 0.0054701 | 0.005704 | 0.00594 | 0.0045019 | 0.0035415 | 0.003718 | 0.0054185 | 0.0067594 | 0.0082123 | 0.012271 | 0.015255 | 0.013136 | 0.010302 | 0.0072569
39 | 40 | 2030 | Summer | P, [MW] | 0 | 0 | 0.0030635 | 0.0026261 | 0.0024361 | 0.002477 | 0.0024658 | 0.0025816 | 0.0032579 | 0.0037282 | 0.0035224 | 0.0030605 | 0.0022054 | 0.0020356 | 0.0021109 | 0.0018827 | 0.0018995 | 0.0017939 | 0.0021587 | 0.0028447 | 0.003785 | 0.0052486 | 0.0068281 | 0.0056109 | 0.0046442 | 0.0035349
32 | 34 | 2030 | Summer | P, [MW] | 0 | 1 | 0.0060889 | 0.0043796 | 0.0034593 | 0.0034554 | 0.003341 | 0.0033159 | 0.0034631 | 0.0026097 | 0.0015614 | 0.0012848 | 0.0016148 | 0.0014187 | 0.0012986 | 0.00093083 | 0.0012688 | 0.0018045 | 0.0019885 | 0.0022905 | 0.0034153 | 0.0038939 | 0.003618 | 0.0036775 | 0.0042672 | 0.0040415
33 | 35 | 2030 | Summer | P, [MW] | 0 | 1 | 1.3505e-05 | 8.6801e-06 | 6.2696e-06 | 9.1505e-06 | 6.2829e-06 | 5.0652e-06 | 9.9352e-06 | 3.172e-05 | 3.6447e-05 | 3.1516e-05 | 2.7498e-05 | 1.4139e-05 | 1.5721e-05 | 1.6572e-05 | 6.111e-06 | 7.7086e-06 | 1.0552e-05 | 2.9516e-05 | 5.2684e-05 | 7.3604e-05 | 7.9159e-05 | 0.00010436 | 6.3655e-05 | 3.7247e-05
33 | 37 | 2030 | Summer | P, [MW] | 0 | 1 | 0.0092414 | 0.0082362 | 0.00744 | 0.0073572 | 0.0073428 | 0.0072385 | 0.0076368 | 0.0075873 | 0.0067428 | 0.0051316 | 0.0042786 | 0.0040377 | 0.0031347 | 0.00246 | 0.0020898 | 0.0024119 | 0.0033792 | 0.0054572 | 0.0078081 | 0.010783 | 0.012836 | 0.013762 | 0.012269 | 0.009693
37 | 39 | 2030 | Summer | P, [MW] | 0 | 1 | 0.0015108 | 0.0013601 | 0.0012835 | 0.0012826 | 0.0012859 | 0.0012934 | 0.0013703 | 0.0013794 | 0.0013113 | 0.0011406 | 0.00098266 | 0.00086227 | 0.0006729 | 0.00055621 | 0.00055521 | 0.00062835 | 0.00084813 | 0.0011791 | 0.0015967 | 0.0021408 | 0.0025221 | 0.0027522 | 0.002353 | 0.0017633
31 | 32 | 2030 | Summer | P, [MW] | 0 | 1 | 0.010795 | 0.0077718 | 0.0061456 | 0.0061372 | 0.0059335 | 0.0058869 | 0.0061541 | 0.0046399 | 0.0027832 | 0.0022949 | 0.0028752 | 0.0025207 | 0.0023038 | 0.0016543 | 0.0022495 | 0.003202 | 0.0035308 | 0.0040684 | 0.0060647 | 0.0069151 | 0.0064243 | 0.0065304 | 0.0075716 | 0.0071707
31 | 33 | 2030 | Summer | P, [MW] | 0 | 1 | 0.009902 | 0.0086918 | 0.0077812 | 0.0078224 | 0.007687 | 0.0075335 | 0.0081401 | 0.0086392 | 0.0078273 | 0.0060422 | 0.0050709 | 0.0045608 | 0.0036452 | 0.0029402 | 0.0023327 | 0.0027135 | 0.0037892 | 0.006366 | 0.0092848 | 0.012874 | 0.015192 | 0.01663 | 0.014299 | 0.011012
35 | 36 | 2030 | Summer | P, [MW] | 0 | 1 | 0.00021928 | 0.00014476 | 0.00010677 | 0.00015153 | 0.00010596 | 8.0147e-05 | 0.00016207 | 0.00052744 | 0.00060734 | 0.0005227 | 0.00045452 | 0.00022992 | 0.00025624 | 0.00026973 | 0.00010278 | 0.00012511 | 0.00017243 | 0.00048299 | 0.00085881 | 0.0011861 | 0.0012692 | 0.0016701 | 0.0010197 | 0.0006021
37 | 38 | 2030 | Summer | P, [MW] | 0 | 1 | 0.0062547 | 0.005533 | 0.0048473 | 0.0047582 | 0.0047333 | 0.0045988 | 0.0048378 | 0.0047594 | 0.0040171 | 0.0027335 | 0.0022122 | 0.0022273 | 0.0017211 | 0.0012913 | 0.00094206 | 0.0011107 | 0.0016082 | 0.0029823 | 0.0044686 | 0.0063204 | 0.0075861 | 0.0080221 | 0.0073925 | 0.0060792
39 | 40 | 2030 | Summer | P, [MW] | 0 | 1 | 0.00288 | 0.0025926 | 0.0024466 | 0.0024449 | 0.0024513 | 0.0024654 | 0.0026121 | 0.0026298 | 0.0024999 | 0.0021745 | 0.0018734 | 0.001644 | 0.0012828 | 0.0010602 | 0.0010582 | 0.0011977 | 0.0016167 | 0.0022478 | 0.0030438 | 0.0040813 | 0.0048082 | 0.005247 | 0.0044858 | 0.0033614
32 | 34 | 2030 | Summer | P, [MW] | 0 | 2 | 0.0035486 | 0.0035472 | 0.0040662 | 0.002817 | 0.0009483 | 0.0013314 | 0.0017179 | 0.0018212 | 0.0016479 | 0.0017972 | 0.0023889 | 0.0025377 | 0.0024838 | 0.0020811 | 0.0024546 | 0.0024059 | 0.0020427 | 0.0020084 | 0.0022436 | 0.0025098 | 0.0020878 | 0.0020775 | 0.0019177 | 0.0022286
33 | 35 | 2030 | Summer | P, [MW] | 0 | 2 | 2.057e-05 | 1.1937e-05 | 6.3272e-06 | 3.2429e-05 | 1.4574e-05 | 1.8861e-06 | 1.035e-05 | 4.8878e-05 | 7.0783e-05 | 9.2254e-05 | 0.00011407 | 0.00012056 | 0.00010128 | 6.3726e-05 | 3.9307e-05 | 3.5034e-05 | 2.9062e-05 | 3.5931e-05 | 5.195e-05 | 6.9639e-05 | 8.0887e-05 | 0.00013872 | 7.9927e-05 | 4.048e-05
33 | 37 | 2030 | Summer | P, [MW] | 0 | 2 | 0.0077175 | 0.0066298 | 0.0061245 | 0.005554 | 0.0050988 | 0.0049129 | 0.0050005 | 0.0054563 | 0.0062682 | 0.0067901 | 0.0071913 | 0.006809 | 0.0053037 | 0.0037857 | 0.0031603 | 0.0032575 | 0.0038235 | 0.0051188 | 0.0065664 | 0.0082614 | 0.010498 | 0.011723 | 0.01055 | 0.0080058
37 | 39 | 2030 | Summer | P, [MW] | 0 | 2 | 0.0013427 | 0.0011293 | 0.0010079 | 0.00092872 | 0.00091197 | 0.00088823 | 0.0010039 | 0.0011954 | 0.0016289 | 0.0020223 | 0.0024242 | 0.0024346 | 0.0019133 | 0.0014025 | 0.0011583 | 0.0011243 | 0.0011472 | 0.0013136 | 0.0014556 | 0.0016848 | 0.0020859 | 0.0023528 | 0.0020785 | 0.0015423
31 | 32 | 2030 | Summer | P, [MW] | 0 | 2 | 0.0062969 | 0.0062924 | 0.007212 | 0.0049991 | 0.0016915 | 0.0023675 | 0.0030551 | 0.0032442 | 0.0029415 | 0.0032078 | 0.0042504 | 0.0045184 | 0.0044183 | 0.0036976 | 0.0043675 | 0.0042794 | 0.0036327 | 0.0035719 | 0.0039885 | 0.0044636 | 0.0037181 | 0.0036893 | 0.0034102 | 0.0039554
31 | 33 | 2030 | Summer | P, [MW] | 0 | 2 | 0.0085634 | 0.0071896 | 0.0064704 | 0.0065544 | 0.0056903 | 0.00501 | 0.0054717 | 0.0066597 | 0.0078701 | 0.0087865 | 0.0095296 | 0.0091745 | 0.0072278 | 0.0050654 | 0.0040487 | 0.0041007 | 0.00463 | 0.0061326 | 0.0079279 | 0.010043 | 0.012679 | 0.014897 | 0.012726 | 0.0092812
35 | 36 | 2030 | Summer | P, [MW] | 0 | 2 | 0.00032791 | 0.00019103 | 0.00010231 | 0.00051471 | 0.00023089 | 2.1665e-05 | 0.00016345 | 0.00079781 | 0.0011499 | 0.0014799 | 0.0018192 | 0.00192 | 0.0016146 | 0.0010137 | 0.00062875 | 0.00055961 | 0.00046442 | 0.00058013 | 0.00084726 | 0.0011305 | 0.0013034 | 0.0022189 | 0.0012842 | 0.00065701
37 | 38 | 2030 | Summer | P, [MW] | 0 | 2 | 0.0049994 | 0.0043585 | 0.0041235 | 0.0036994 | 0.0032407 | 0.0030952 | 0.0029089 | 0.0029482 | 0.0028834 | 0.0026849 | 0.0024291 | 0.0021189 | 0.0016287 | 0.0011235 | 0.00096311 | 0.0010779 | 0.0015017 | 0.0023853 | 0.0035093 | 0.0047442 | 0.0061567 | 0.0068196 | 0.0062284 | 0.0048103
39 | 40 | 2030 | Summer | P, [MW] | 0 | 2 | 0.0025594 | 0.0021526 | 0.001921 | 0.0017701 | 0.0017382 | 0.0016928 | 0.0019135 | 0.0022786 | 0.0031054 | 0.0038555 | 0.0046217 | 0.0046415 | 0.0036475 | 0.0026737 | 0.0022081 | 0.0021432 | 0.0021868 | 0.0025041 | 0.0027749 | 0.0032119 | 0.0039765 | 0.0044855 | 0.0039624 | 0.00294
32 | 34 | 2030 | Summer | P, [MW] | Expected | - | 0.0039792 | 0.0038037 | 0.0041321 | 0.0034257 | 0.0030633 | 0.0029418 | 0.0029588 | 0.0028622 | 0.0018767 | 0.00098193 | 0.001689 | 0.0018461 | 0.0017095 | 0.0017443 | 0.0012338 | 0.0024949 | 0.0023105 | 0.002552 | 0.0031326 | 0.004149 | 0.0050893 | 0.0050207 | 0.0050652 | 0.0051849
33 | 35 | 2030 | Summer | P, [MW] | Expected | - | 1.5079e-05 | 9.5887e-06 | 7.328e-06 | 1.1431e-05 | 7.5834e-06 | 5.016e-06 | 1.4014e-05 | 4.1726e-05 | 5.4438e-05 | 4.9346e-05 | 4.2001e-05 | 8.0324e-05 | 3.2185e-05 | 6.8535e-05 | 6.8639e-05 | 6.482e-05 | 1.51e-05 | 6.3619e-05 | 4.6967e-05 | 7.6428e-05 | 0.00010591 | 0.00010903 | 6.3329e-05 | 3.3717e-05
33 | 37 | 2030 | Summer | P, [MW] | Expected | - | 0.0092875 | 0.0081378 | 0.0072427 | 0.007422 | 0.0071853 | 0.0073471 | 0.010545 | 0.013212 | 0.012371 | 0.0093941 | 0.0070992 | 0.0069898 | 0.0068674 | 0.0054597 | 0.004728 | 0.0048074 | 0.0064238 | 0.0083892 | 0.010726 | 0.015295 | 0.01925 | 0.017092 | 0.014043 | 0.010367
37 | 39 | 2030 | Summer | P, [MW] | Expected | - | 0.0015555 | 0.0013397 | 0.0012402 | 0.0012441 | 0.001238 | 0.001279 | 0.0015598 | 0.0017646 | 0.0017396 | 0.0015984 | 0.0013129 | 0.0012335 | 0.0011602 | 0.00098503 | 0.00095634 | 0.00092245 | 0.0010938 | 0.0014218 | 0.0018541 | 0.0025129 | 0.0032164 | 0.0028314 | 0.0023731 | 0.0017967
31 | 32 | 2030 | Summer | P, [MW] | Expected | - | 0.0070693 | 0.0067565 | 0.0073414 | 0.0060867 | 0.0054453 | 0.0052265 | 0.0052636 | 0.0050914 | 0.0033413 | 0.0017543 | 0.0030079 | 0.0032858 | 0.0030341 | 0.0030969 | 0.0021999 | 0.0044337 | 0.0041066 | 0.0045344 | 0.0055632 | 0.007363 | 0.0090262 | 0.0089031 | 0.0089824 | 0.0091935
31 | 33 | 2030 | Summer | P, [MW] | Expected | - | 0.010001 | 0.0086301 | 0.0076332 | 0.007925 | 0.0075751 | 0.0076349 | 0.011245 | 0.014747 | 0.014133 | 0.010879 | 0.0082959 | 0.0058705 | 0.0078166 | 0.0043684 | 0.003612 | 0.0036939 | 0.00703 | 0.0069561 | 0.012235 | 0.017703 | 0.022529 | 0.020272 | 0.016155 | 0.011619
35 | 36 | 2030 | Summer | P, [MW] | Expected | - | 0.00024265 | 0.00015757 | 0.00012206 | 0.00018677 | 0.00012412 | 7.9234e-05 | 0.00022315 | 0.00068193 | 0.00089485 | 0.00081161 | 0.00068719 | 0.0012876 | 0.00052931 | 0.0011013 | 0.0011067 | 0.0010403 | 0.00024431 | 0.0010229 | 0.00077471 | 0.0012412 | 0.0017037 | 0.001745 | 0.0010151 | 0.00054818
37 | 38 | 2030 | Summer | P, [MW] | Expected | - | 0.0061877 | 0.0054815 | 0.0047441 | 0.0049349 | 0.0046866 | 0.0047567 | 0.0076453 | 0.010236 | 0.0093556 | 0.0063153 | 0.0045703 | 0.0046952 | 0.0047214 | 0.0035606 | 0.0028018 | 0.0029683 | 0.0043146 | 0.0055949 | 0.0070056 | 0.010345 | 0.01286 | 0.011503 | 0.0093046 | 0.0067392
39 | 40 | 2030 | Summer | P, [MW] | Expected | - | 0.0029653 | 0.0025536 | 0.002364 | 0.0023714 | 0.0023598 | 0.002438 | 0.0029736 | 0.0033642 | 0.0033167 | 0.0030475 | 0.0025032 | 0.002352 | 0.0022121 | 0.0018782 | 0.0018234 | 0.0017587 | 0.0020853 | 0.0027107 | 0.0035348 | 0.0047909 | 0.0061322 | 0.0053981 | 0.0045242 | 0.0034251
32 | 34 | 2030 | Winter | P, [MW] | 0 | 0 | 0.0021746 | 0.0021613 | 0.0021566 | 0.0022748 | 0.0022349 | 0.0023415 | 0.0023239 | 0.0017873 | 0.00090923 | 0.00059163 | 0.0011292 | 0.0006635 | 0.00068708 | 0.00076897 | 0.00091041 | 0.0012277 | 0.001861 | 0.0024935 | 0.0025399 | 0.0026175 | 0.0029932 | 0.0030217 | 0.0030988 | 0.0033443
33 | 35 | 2030 | Winter | P, [MW] | 0 | 0 | 1.9317e-05 | 1.1046e-05 | 1.1253e-05 | 1.0197e-05 | 1.0716e-05 | 2.4891e-05 | 6.3137e-05 | 7.6986e-05 | 7.8685e-05 | 5.3137e-05 | 4.1524e-05 | 2.6746e-05 | 2.1909e-05 | 2.1625e-05 | 2.1251e-05 | 2.9523e-05 | 6.5426e-05 | 0.00020636 | 0.00018664 | 0.00014808 | 0.00015508 | 0.00013416 | 9.0167e-05 | 5.6094e-05
33 | 37 | 2030 | Winter | P, [MW] | 0 | 0 | 0.0080492 | 0.0071538 | 0.0066306 | 0.0067998 | 0.0068286 | 0.008642 | 0.01714 | 0.019888 | 0.018925 | 0.01544 | 0.011225 | 0.010647 | 0.0080526 | 0.0067793 | 0.0052705 | 0.0061054 | 0.0091999 | 0.015594 | 0.016391 | 0.019837 | 0.020631 | 0.018201 | 0.013628 | 0.01079
37 | 39 | 2030 | Winter | P, [MW] | 0 | 0 | 0.0012593 | 0.0011005 | 0.0010066 | 0.0010201 | 0.0010225 | 0.0012947 | 0.001923 | 0.0021559 | 0.002136 | 0.0020217 | 0.0015065 | 0.0012361 | 0.0010967 | 0.0009383 | 0.00094538 | 0.00095989 | 0.0014427 | 0.0025745 | 0.0029163 | 0.0031602 | 0.0032244 | 0.0028696 | 0.0022983 | 0.0018129
31 | 32 | 2030 | Winter | P, [MW] | 0 | 0 | 0.0038632 | 0.003836 | 0.0038253 | 0.0040357 | 0.0039659 | 0.0041613 | 0.0041271 | 0.0031706 | 0.0016073 | 0.001042 | 0.0020013 | 0.0011791 | 0.0012063 | 0.0013497 | 0.0016017 | 0.0021626 | 0.0032952 | 0.0044143 | 0.0044956 | 0.0046349 | 0.0053003 | 0.0053468 | 0.005485 | 0.0059267
31 | 33 | 2030 | Winter | P, [MW] | 0 | 0 | 0.0088671 | 0.0076605 | 0.0071323 | 0.007247 | 0.0072945 | 0.0096511 | 0.019442 | 0.022622 | 0.021619 | 0.017346 | 0.012675 | 0.011612 | 0.0088479 | 0.0075467 | 0.0059948 | 0.0070718 | 0.011069 | 0.020133 | 0.020779 | 0.023974 | 0.024953 | 0.021976 | 0.016287 | 0.012614
35 | 36 | 2030 | Winter | P, [MW] | 0 | 0 | 0.00028065 | 0.00014834 | 0.00015032 | 0.00013244 | 0.00014008 | 0.00037597 | 0.00099109 | 0.0012106 | 0.0012327 | 0.00082182 | 0.00063723 | 0.00039613 | 0.00032375 | 0.00031945 | 0.0003124 | 0.00044722 | 0.0010326 | 0.0032919 | 0.0029661 | 0.0023393 | 0.0024452 | 0.0021143 | 0.0014141 | 0.00087369
37 | 38 | 2030 | Winter | P, [MW] | 0 | 0 | 0.0056281 | 0.0050578 | 0.004729 | 0.0048881 | 0.0049142 | 0.0062194 | 0.014613 | 0.017288 | 0.016067 | 0.012049 | 0.0086418 | 0.0088925 | 0.0061615 | 0.0051416 | 0.0033446 | 0.0042498 | 0.0064163 | 0.01049 | 0.01045 | 0.013684 | 0.014417 | 0.012653 | 0.0090529 | 0.0071842
39 | 40 | 2030 | Winter | P, [MW] | 0 | 0 | 0.0023997 | 0.0020969 | 0.0019178 | 0.0019436 | 0.0019482 | 0.0024673 | 0.0036653 | 0.0041096 | 0.004072 | 0.0038542 | 0.0028718 | 0.0023564 | 0.0020906 | 0.0017884 | 0.0018018 | 0.0018295 | 0.00275 | 0.004908 | 0.0055595 | 0.0060245 | 0.0061467 | 0.00547 | 0.0043806 | 0.0034552
32 | 34 | 2030 | Winter | P, [MW] | 0 | 1 | 0.0037718 | 0.0034275 | 0.002917 | 0.0029733 | 0.0030102 | 0.0029525 | 0.0027585 | 0.0021484 | 0.00089864 | 0.00059334 | 0.0013317 | 0.0010291 | 0.00099698 | 0.00097992 | 0.0011906 | 0.0014048 | 0.0021139 | 0.0028242 | 0.0027364 | 0.002783 | 0.0030132 | 0.0029538 | 0.002965 | 0.0035341
33 | 35 | 2030 | Winter | P, [MW] | 0 | 1 | 2.6632e-05 | 1.5182e-05 | 1.286e-05 | 1.1814e-05 | 1.1231e-05 | 1.8986e-05 | 4.9994e-05 | 6.1252e-05 | 6.974e-05 | 6.0784e-05 | 5.1806e-05 | 3.2908e-05 | 4.3098e-05 | 2.7319e-05 | 2.8627e-05 | 3.3861e-05 | 7.5534e-05 | 0.00020403 | 0.00020184 | 0.00019938 | 0.00018562 | 0.00013234 | 8.6615e-05 | 6.0152e-05
33 | 37 | 2030 | Winter | P, [MW] | 0 | 1 | 0.0085676 | 0.0075622 | 0.0069125 | 0.0068545 | 0.0068739 | 0.0077352 | 0.0099306 | 0.0085788 | 0.0083137 | 0.0078095 | 0.0057509 | 0.0052929 | 0.0044027 | 0.0030406 | 0.0023753 | 0.0032221 | 0.0055682 | 0.010736 | 0.013349 | 0.015298 | 0.015989 | 0.013384 | 0.011881 | 0.0095235
37 | 39 | 2030 | Winter | P, [MW] | 0 | 1 | 0.0013567 | 0.001177 | 0.0010826 | 0.0010452 | 0.0010415 | 0.0011724 | 0.0013084 | 0.0011615 | 0.001216 | 0.001259 | 0.0010673 | 0.00097001 | 0.00087704 | 0.00065151 | 0.00059354 | 0.00074316 | 0.0012101 | 0.0021873 | 0.0026574 | 0.0029077 | 0.0029297 | 0.0024505 | 0.0021038 | 0.001629
31 | 32 | 2030 | Winter | P, [MW] | 0 | 1 | 0.0066824 | 0.0060698 | 0.0051713 | 0.0052687 | 0.0053348 | 0.0052365 | 0.0048936 | 0.0038059 | 0.0015861 | 0.0010462 | 0.0023537 | 0.0018097 | 0.0017503 | 0.0017225 | 0.0020905 | 0.0024716 | 0.0037347 | 0.0049939 | 0.0048318 | 0.0049299 | 0.0053383 | 0.005236 | 0.0052528 | 0.006266
31 | 33 | 2030 | Winter | P, [MW] | 0 | 1 | 0.0096126 | 0.0082324 | 0.0074803 | 0.0073791 | 0.0073803 | 0.0085554 | 0.011566 | 0.010314 | 0.010169 | 0.0094735 | 0.0071008 | 0.0062915 | 0.0054999 | 0.0037701 | 0.0030564 | 0.0040713 | 0.0072147 | 0.014531 | 0.017531 | 0.019729 | 0.020335 | 0.0167 | 0.014342 | 0.011338
35 | 36 | 2030 | Winter | P, [MW] | 0 | 1 | 0.00039844 | 0.00021465 | 0.00017571 | 0.00015892 | 0.00015065 | 0.00028464 | 0.00078846 | 0.00097269 | 0.001108 | 0.00096901 | 0.0008182 | 0.00050588 | 0.00066825 | 0.00041305 | 0.00043623 | 0.00051642 | 0.0011967 | 0.0032636 | 0.0032169 | 0.0031633 | 0.0029346 | 0.0020855 | 0.001358 | 0.00093861
37 | 38 | 2030 | Winter | P, [MW] | 0 | 1 | 0.0059445 | 0.0053178 | 0.0048425 | 0.0048912 | 0.004922 | 0.0055347 | 0.0077794 | 0.0066175 | 0.0060936 | 0.0053666 | 0.0035672 | 0.0033232 | 0.0025836 | 0.001673 | 0.0011345 | 0.0016595 | 0.0030232 | 0.0061602 | 0.0078053 | 0.009279 | 0.0099738 | 0.0083552 | 0.0076044 | 0.006254
39 | 40 | 2030 | Winter | P, [MW] | 0 | 1 | 0.0025854 | 0.0022426 | 0.0020627 | 0.0019913 | 0.0019843 | 0.0022339 | 0.0024935 | 0.0022133 | 0.0023175 | 0.0023996 | 0.002034 | 0.0018485 | 0.0016713 | 0.0012412 | 0.0011307 | 0.001416 | 0.0023062 | 0.0041696 | 0.0050657 | 0.0055427 | 0.0055847 | 0.0046709 | 0.0040099 | 0.0031046
32 | 34 | 2030 | Winter | P, [MW] | 0 | 2 | 0.003585 | 0.0031725 | 0.0029137 | 0.0029481 | 0.002908 | 0.0028921 | 0.0027726 | 0.0020557 | 0.00072724 | 0.00094111 | 0.0013503 | 0.0010389 | 0.00085969 | 0.00089406 | 0.00094615 | 0.0011033 | 0.001378 | 0.0025046 | 0.0031217 | 0.0032024 | 0.0031804 | 0.003175 | 0.0032908 | 0.0033902
33 | 35 | 2030 | Winter | P, [MW] | 0 | 2 | 3.2797e-05 | 1.7039e-05 | 1.5159e-05 | 1.3207e-05 | 5.4606e-06 | 7.0712e-06 | 1.6337e-05 | 2.0003e-05 | 4.0062e-05 | 5.4131e-05 | 6.1075e-05 | 5.8131e-05 | 3.1266e-05 | 1.097e-05 | 8.0927e-06 | 7.4606e-06 | 2.1716e-05 | 0.00010836 | 0.00013512 | 0.00012205 | 0.00011242 | 8.2677e-05 | 4.4775e-05 | 2.3523e-05
33 | 37 | 2030 | Winter | P, [MW] | 0 | 2 | 0.0076335 | 0.0066701 | 0.0060498 | 0.0058437 | 0.0056894 | 0.0060849 | 0.0063013 | 0.0053831 | 0.0052464 | 0.0055755 | 0.0052843 | 0.0044908 | 0.0029731 | 0.001977 | 0.0018809 | 0.0022894 | 0.0035158 | 0.0070078 | 0.0099775 | 0.01235 | 0.013333 | 0.011753 | 0.010285 | 0.0082578
37 | 39 | 2030 | Winter | P, [MW] | 0 | 2 | 0.001246 | 0.0010493 | 0.00092991 | 0.00089503 | 0.00087344 | 0.00096573 | 0.0010034 | 0.00092717 | 0.0010396 | 0.0012353 | 0.0013306 | 0.0011787 | 0.00074382 | 0.00049145 | 0.000459 | 0.00054019 | 0.00078983 | 0.0014015 | 0.0019083 | 0.0022982 | 0.0023728 | 0.0020996 | 0.0017824 | 0.0013647
31 | 32 | 2030 | Winter | P, [MW] | 0 | 2 | 0.0063603 | 0.0056245 | 0.0051629 | 0.0052237 | 0.0051538 | 0.0051288 | 0.0049179 | 0.0036442 | 0.0012932 | 0.0016767 | 0.0023998 | 0.0018394 | 0.0015182 | 0.0015795 | 0.0016705 | 0.001955 | 0.0024482 | 0.0044459 | 0.0055417 | 0.0056832 | 0.0056421 | 0.0056282 | 0.0058316 | 0.0060131
31 | 33 | 2030 | Winter | P, [MW] | 0 | 2 | 0.0087922 | 0.0073846 | 0.0066959 | 0.006412 | 0.0059061 | 0.0064752 | 0.0069937 | 0.0061198 | 0.0063521 | 0.0069554 | 0.0067368 | 0.0058174 | 0.0037613 | 0.0023217 | 0.0021396 | 0.002562 | 0.0041859 | 0.0091482 | 0.012877 | 0.015377 | 0.016329 | 0.01413 | 0.011846 | 0.0092227
35 | 36 | 2030 | Winter | P, [MW] | 0 | 2 | 0.00049771 | 0.00024471 | 0.00021672 | 0.00018275 | 6.0529e-05 | 9.986e-05 | 0.00025402 | 0.00031448 | 0.00063222 | 0.00084391 | 0.00095049 | 0.00089682 | 0.00046537 | 0.0001398 | 9.3839e-05 | 8.7972e-05 | 0.00033452 | 0.0017428 | 0.0021574 | 0.0019367 | 0.0017743 | 0.0013002 | 0.00069536 | 0.00035971
37 | 38 | 2030 | Winter | P, [MW] | 0 | 2 | 0.0051798 | 0.0046489 | 0.0042794 | 0.0041446 | 0.0040334 | 0.004216 | 0.0043539 | 0.0035222 | 0.0030774 | 0.0029758 | 0.0025003 | 0.0020409 | 0.0014157 | 0.00094648 | 0.00091623 | 0.0011523 | 0.0018522 | 0.0040826 | 0.0060233 | 0.007613 | 0.0085001 | 0.007473 | 0.0066878 | 0.0055563
39 | 40 | 2030 | Winter | P, [MW] | 0 | 2 | 0.0023743 | 0.0019992 | 0.0017717 | 0.0017052 | 0.0016639 | 0.0018399 | 0.0019117 | 0.0017665 | 0.0019809 | 0.0023542 | 0.0025359 | 0.0022463 | 0.0014171 | 0.00093586 | 0.0008739 | 0.0010287 | 0.0015047 | 0.0026711 | 0.0036372 | 0.0043807 | 0.0045228 | 0.0040018 | 0.0033971 | 0.0026007
32 | 34 | 2030 | Winter | P, [MW] | Expected | - | 0.0026043 | 0.0024866 | 0.0023734 | 0.0024708 | 0.0024418 | 0.0025074 | 0.0024501 | 0.0018772 | 0.00088172 | 0.0006418 | 0.0011897 | 0.00076936 | 0.00075601 | 0.00081697 | 0.00095554 | 0.0012352 | 0.0018281 | 0.0025423 | 0.0026511 | 0.0027247 | 0.0030228 | 0.0030339 | 0.0031071 | 0.003378
33 | 35 | 2030 | Winter | P, [MW] | Expected | - | 2.2287e-05 | 1.2493e-05 | 1.2041e-05 | 1.0858e-05 | 1.0039e-05 | 2.1502e-05 | 5.4574e-05 | 6.6598e-05 | 7.1889e-05 | 5.4371e-05 | 4.5786e-05 | 3.211e-05 | 2.6273e-05 | 2.0916e-05 | 2.0425e-05 | 2.6991e-05 | 6.0625e-05 | 0.00019203 | 0.00018145 | 0.00015169 | 0.00015335 | 0.00012654 | 8.3175e-05 | 5.2021e-05
33 | 37 | 2030 | Winter | P, [MW] | Expected | - | 0.0080638 | 0.007143 | 0.0065879 | 0.006671 | 0.0066723 | 0.0081472 | 0.014562 | 0.0162 | 0.015455 | 0.012941 | 0.0095945 | 0.0090024 | 0.0068056 | 0.0055591 | 0.0043727 | 0.0051484 | 0.007869 | 0.013673 | 0.015041 | 0.018119 | 0.018925 | 0.016591 | 0.012901 | 0.010248
37 | 39 | 2030 | Winter | P, [MW] | Expected | - | 0.0012713 | 0.0011041 | 0.0010065 | 0.0010058 | 0.0010039 | 0.0012302 | 0.0017038 | 0.0018383 | 0.001848 | 0.0018004 | 0.0014186 | 0.0011899 | 0.0010149 | 0.0008335 | 0.00082564 | 0.00086897 | 0.0013162 | 0.0023516 | 0.0027353 | 0.003001 | 0.0030607 | 0.0026997 | 0.0021968 | 0.0017226
31 | 32 | 2030 | Winter | P, [MW] | Expected | - | 0.0046227 | 0.0044106 | 0.0042087 | 0.0043816 | 0.0043312 | 0.0044531 | 0.0043496 | 0.003329 | 0.0015594 | 0.0011333 | 0.0021086 | 0.0013635 | 0.0013286 | 0.0014358 | 0.0016813 | 0.002177 | 0.003237 | 0.0045016 | 0.0046931 | 0.0048268 | 0.0053545 | 0.0053712 | 0.0055014 | 0.0059875
31 | 33 | 2030 | Winter | P, [MW] | Expected | - | 0.0089629 | 0.0077028 | 0.0071197 | 0.0071466 | 0.0071084 | 0.0090408 | 0.016538 | 0.018506 | 0.017802 | 0.014737 | 0.01103 | 0.010024 | 0.007643 | 0.0062607 | 0.0050243 | 0.0059989 | 0.0095353 | 0.017763 | 0.019186 | 0.022139 | 0.023061 | 0.020101 | 0.015374 | 0.011947
35 | 36 | 2030 | Winter | P, [MW] | Expected | - | 0.00032848 | 0.00017158 | 0.00016343 | 0.00014341 | 0.00013023 | 0.00032348 | 0.00085685 | 0.0010486 | 0.0011291 | 0.00084601 | 0.00070783 | 0.00048334 | 0.0003932 | 0.00030715 | 0.00029887 | 0.00040578 | 0.00095634 | 0.0030666 | 0.0028864 | 0.0023995 | 0.0024193 | 0.0019939 | 0.0013034 | 0.00080954
37 | 38 | 2030 | Winter | P, [MW] | Expected | - | 0.0056092 | 0.0050365 | 0.0046809 | 0.0047823 | 0.0047895 | 0.0058354 | 0.012171 | 0.013797 | 0.012787 | 0.0097982 | 0.0070395 | 0.0071181 | 0.0049724 | 0.0040468 | 0.002682 | 0.0034373 | 0.0052796 | 0.0089561 | 0.0094401 | 0.012187 | 0.012937 | 0.011299 | 0.0085081 | 0.0068187
39 | 40 | 2030 | Winter | P, [MW] | Expected | - | 0.0024226 | 0.0021037 | 0.0019176 | 0.0019163 | 0.0019127 | 0.0023443 | 0.0032474 | 0.003504 | 0.0035226 | 0.0034321 | 0.0027041 | 0.0022681 | 0.0019345 | 0.0015885 | 0.0015734 | 0.001656 | 0.0025087 | 0.0044829 | 0.0052144 | 0.0057208 | 0.0058344 | 0.0051461 | 0.0041871 | 0.003283
32 | 34 | 2040 | Summer | P, [MW] | 0 | 0 | 0.0049011 | 0.005012 | 0.0056017 | 0.0046533 | 0.0044635 | 0.0041917 | 0.0040657 | 0.0037267 | 0.0022371 | 0.00075006 | 0.0015534 | 0.0017341 | 0.0015287 | 0.0017334 | 0.00085855 | 0.0027484 | 0.0026278 | 0.0030952 | 0.0038602 | 0.0055685 | 0.0074922 | 0.0073733 | 0.0076384 | 0.0078731
33 | 35 | 2040 | Summer | P, [MW] | 0 | 0 | 2.3747e-05 | 1.7205e-05 | 1.3409e-05 | 1.3212e-05 | 1.1053e-05 | 1.0601e-05 | 2.2768e-05 | 4.7219e-05 | 5.6329e-05 | 4.1378e-05 | 2.3769e-05 | 0.00010988 | 0.00010459 | 0.00010401 | 0.00010347 | 2.6039e-05 | 6.1404e-06 | 9.779e-06 | 4.8604e-05 | 9.2451e-05 | 0.00014204 | 0.00012955 | 8.2616e-05 | 4.5835e-05
33 | 37 | 2040 | Summer | P, [MW] | 0 | 0 | 0.013923 | 0.012235 | 0.010459 | 0.010922 | 0.010386 | 0.010917 | 0.01657 | 0.018799 | 0.016429 | 0.011117 | 0.0069475 | 0.0064993 | 0.0066002 | 0.005006 | 0.0043254 | 0.0047176 | 0.0073966 | 0.01047 | 0.014086 | 0.021626 | 0.028147 | 0.023885 | 0.020642 | 0.015417
37 | 39 | 2040 | Summer | P, [MW] | 0 | 0 | 0.0022942 | 0.0019753 | 0.0017758 | 0.0017977 | 0.0017559 | 0.0018592 | 0.0023122 | 0.002307 | 0.0020512 | 0.0016681 | 0.0010657 | 0.00091179 | 0.00092282 | 0.00079333 | 0.00082274 | 0.00082473 | 0.0011198 | 0.0016342 | 0.0023154 | 0.0033829 | 0.0045161 | 0.0037263 | 0.0033059 | 0.002574
31 | 32 | 2040 | Summer | P, [MW] | 0 | 0 | 0.0087126 | 0.0089055 | 0.0099541 | 0.0082687 | 0.0079326 | 0.0074467 | 0.0072321 | 0.0066275 | 0.0039803 | 0.0013417 | 0.0027681 | 0.0030882 | 0.002711 | 0.0030765 | 0.0015373 | 0.0048846 | 0.0046711 | 0.005499 | 0.0068542 | 0.009879 | 0.013284 | 0.013073 | 0.013545 | 0.013961
31 | 33 | 2040 | Summer | P, [MW] | 0 | 0 | 0.015031 | 0.013089 | 0.011147 | 0.011608 | 0.010974 | 0.011481 | 0.017669 | 0.020741 | 0.018507 | 0.012592 | 0.0078198 | 0.0043196 | 0.0044613 | 0.0031849 | 0.0026626 | 0.0037026 | 0.007703 | 0.010985 | 0.015852 | 0.024785 | 0.032735 | 0.027962 | 0.023562 | 0.017218
35 | 36 | 2040 | Summer | P, [MW] | 0 | 0 | 0.00036976 | 0.00026919 | 0.00020829 | 0.00020518 | 0.00016858 | 0.00015814 | 0.00035085 | 0.00075554 | 0.00091422 | 0.00067826 | 0.00039179 | 0.0017515 | 0.0016738 | 0.0016613 | 0.0016584 | 0.00042289 | 9.2928e-05 | 0.00015779 | 0.00079509 | 0.0014878 | 0.0022671 | 0.0020591 | 0.0013095 | 0.00073067
37 | 38 | 2040 | Summer | P, [MW] | 0 | 0 | 0.0093824 | 0.0083514 | 0.0068911 | 0.0073527 | 0.0068635 | 0.0071787 | 0.012403 | 0.015156 | 0.013121 | 0.0079814 | 0.0049367 | 0.0048718 | 0.0049468 | 0.0034691 | 0.0026295 | 0.0030505 | 0.0052757 | 0.0073149 | 0.0094946 | 0.015072 | 0.019291 | 0.016679 | 0.014158 | 0.01028
39 | 40 | 2040 | Summer | P, [MW] | 0 | 0 | 0.0043735 | 0.0037655 | 0.0033852 | 0.003427 | 0.0033472 | 0.003544 | 0.0044082 | 0.0043985 | 0.003911 | 0.0031806 | 0.002032 | 0.0017387 | 0.0017598 | 0.0015129 | 0.0015689 | 0.0015725 | 0.0021351 | 0.0031157 | 0.0044144 | 0.0064497 | 0.0086104 | 0.0071043 | 0.0063026 | 0.004907
32 | 34 | 2040 | Summer | P, [MW] | 0 | 1 | 0.0080561 | 0.0058407 | 0.0045594 | 0.004546 | 0.0043527 | 0.0043556 | 0.004524 | 0.0031071 | 0.0017396 | 0.0013419 | 0.0016088 | 0.0013256 | 0.0011688 | 0.00077765 | 0.0011493 | 0.0017998 | 0.0021213 | 0.0025949 | 0.0040555 | 0.0047838 | 0.0045401 | 0.0046241 | 0.0056141 | 0.0053616
33 | 35 | 2040 | Summer | P, [MW] | 0 | 1 | 2.2623e-05 | 1.748e-05 | 1.1167e-05 | 1.5391e-05 | 1.0607e-05 | 9.9254e-06 | 1.9532e-05 | 3.4627e-05 | 3.669e-05 | 2.9168e-05 | 2.2328e-05 | 9.2164e-06 | 1.0767e-05 | 9.3573e-06 | 2.06e-06 | 4.1918e-06 | 7.8617e-06 | 2.954e-05 | 5.9948e-05 | 8.9696e-05 | 0.00010006 | 0.00013161 | 8.8181e-05 | 5.4058e-05
33 | 37 | 2040 | Summer | P, [MW] | 0 | 1 | 0.013425 | 0.011984 | 0.010479 | 0.010328 | 0.01009 | 0.010104 | 0.010566 | 0.0087879 | 0.0071493 | 0.0048592 | 0.0034663 | 0.0029327 | 0.0019855 | 0.0013801 | 0.0011583 | 0.0016365 | 0.0029354 | 0.0056794 | 0.0089134 | 0.013199 | 0.016273 | 0.017496 | 0.016933 | 0.013715
37 | 39 | 2040 | Summer | P, [MW] | 0 | 1 | 0.0021661 | 0.0019517 | 0.0017833 | 0.0017759 | 0.0017464 | 0.0017796 | 0.0018703 | 0.001611 | 0.0014251 | 0.0011457 | 0.00088209 | 0.00070311 | 0.00049571 | 0.00038023 | 0.00039458 | 0.00050799 | 0.00081013 | 0.0012707 | 0.0018485 | 0.0026243 | 0.0031841 | 0.0034825 | 0.0031951 | 0.0024532
31 | 32 | 2040 | Summer | P, [MW] | 0 | 1 | 0.014285 | 0.010365 | 0.0080989 | 0.0080736 | 0.0077297 | 0.0077326 | 0.0080381 | 0.0055235 | 0.0031006 | 0.0023978 | 0.0028655 | 0.0023555 | 0.0020729 | 0.0013824 | 0.0020368 | 0.0031933 | 0.0037665 | 0.004609 | 0.0072012 | 0.0084951 | 0.0080611 | 0.008211 | 0.0099622 | 0.0095137
31 | 33 | 2040 | Summer | P, [MW] | 0 | 1 | 0.014488 | 0.012847 | 0.011076 | 0.011086 | 0.010658 | 0.010628 | 0.011467 | 0.0099953 | 0.008292 | 0.0057267 | 0.0041189 | 0.0032857 | 0.0023292 | 0.0016598 | 0.0012641 | 0.0018192 | 0.0032657 | 0.0066265 | 0.010627 | 0.015782 | 0.01928 | 0.021151 | 0.019764 | 0.015642
35 | 36 | 2040 | Summer | P, [MW] | 0 | 1 | 0.00035355 | 0.00027499 | 0.00017389 | 0.00023985 | 0.00016388 | 0.00014584 | 0.00030533 | 0.00056576 | 0.00060441 | 0.00047882 | 0.00036591 | 0.00014464 | 0.00017096 | 0.00014494 | 2.7965e-05 | 5.8423e-05 | 0.00011908 | 0.00047379 | 0.00096681 | 0.001433 | 0.0015915 | 0.0020931 | 0.0013983 | 0.00085817
37 | 38 | 2040 | Summer | P, [MW] | 0 | 1 | 0.0091675 | 0.0081273 | 0.0068936 | 0.0067454 | 0.0065592 | 0.0064874 | 0.0067603 | 0.0054783 | 0.004176 | 0.0024522 | 0.0016228 | 0.0014565 | 0.00094732 | 0.00059706 | 0.0003974 | 0.00062738 | 0.0012675 | 0.0030109 | 0.0050424 | 0.0077279 | 0.0096492 | 0.010238 | 0.010331 | 0.0087091
39 | 40 | 2040 | Summer | P, [MW] | 0 | 1 | 0.0041294 | 0.0037205 | 0.0033993 | 0.0033854 | 0.0033292 | 0.0033923 | 0.0035654 | 0.0030713 | 0.0027169 | 0.0021843 | 0.0016817 | 0.0013405 | 0.00094495 | 0.00072466 | 0.00075197 | 0.00096818 | 0.0015442 | 0.0024223 | 0.0035239 | 0.0050031 | 0.0060704 | 0.0066393 | 0.0060912 | 0.0046767
32 | 34 | 2040 | Summer | P, [MW] | 0 | 2 | 0.0047804 | 0.0047629 | 0.0053305 | 0.0037263 | 0.0012872 | 0.001805 | 0.0022298 | 0.0019838 | 0.0015852 | 0.0015593 | 0.0019321 | 0.0019269 | 0.0017856 | 0.0013917 | 0.0018128 | 0.0019198 | 0.0017658 | 0.0019548 | 0.0024374 | 0.0029892 | 0.0026243 | 0.0026226 | 0.0025913 | 0.0030215
33 | 35 | 2040 | Summer | P, [MW] | 0 | 2 | 3.1576e-05 | 1.9441e-05 | 1.0391e-05 | 4.4695e-05 | 2.0729e-05 | 4.8927e-06 | 2.1145e-06 | 1.0061e-06 | 1.9438e-05 | 7.1028e-05 | 0.00016048 | 0.00027773 | 0.00044115 | 0.00056912 | 0.00055777 | 0.00039534 | 0.00022397 | 6.7128e-05 | 1.008e-05 | 3.654e-05 | 9.7695e-05 | 0.00016918 | 0.00010297 | 5.526e-05
33 | 37 | 2040 | Summer | P, [MW] | 0 | 2 | 0.01133 | 0.0097856 | 0.0087127 | 0.0079141 | 0.0071236 | 0.007003 | 0.0069218 | 0.0058674 | 0.0059473 | 0.0057311 | 0.0053029 | 0.0044136 | 0.0028975 | 0.0016837 | 0.0013693 | 0.0017434 | 0.0027315 | 0.0046859 | 0.0069974 | 0.0098843 | 0.013325 | 0.014915 | 0.014652 | 0.011447
37 | 39 | 2040 | Summer | P, [MW] | 0 | 2 | 0.0019093 | 0.0016143 | 0.0013947 | 0.0012853 | 0.0012349 | 0.0012233 | 0.0010804 | 0.00065 | 0.00048492 | 0.00029607 | 0.00015748 | 3.2969e-05 | 2.1897e-05 | 0.00014099 | 0.00015303 | 4.3717e-05 | 2.5689e-05 | 0.0002797 | 0.00080236 | 0.0016239 | 0.0026041 | 0.0029451 | 0.0028014 | 0.0021302
31 | 32 | 2040 | Summer | P, [MW] | 0 | 2 | 0.0084832 | 0.00845 | 0.0094555 | 0.006613 | 0.002294 | 0.0032086 | 0.0039642 | 0.0035339 | 0.0028317 | 0.0027872 | 0.0034402 | 0.0034353 | 0.0031795 | 0.0024739 | 0.003229 | 0.0034171 | 0.0031415 | 0.0034773 | 0.0043329 | 0.0053155 | 0.0046719 | 0.0046569 | 0.0046065 | 0.0053629
31 | 33 | 2040 | Summer | P, [MW] | 0 | 2 | 0.012612 | 0.010669 | 0.0092552 | 0.0093215 | 0.0079617 | 0.007203 | 0.0069857 | 0.0055432 | 0.0049296 | 0.0040106 | 0.0030066 | 0.0018728 | 0.00064417 | 0.0001303 | 0.00011253 | 0.00029071 | 0.0010461 | 0.003212 | 0.0061315 | 0.011161 | 0.016047 | 0.018886 | 0.017583 | 0.013263
35 | 36 | 2040 | Summer | P, [MW] | 0 | 2 | 0.00049122 | 0.00029884 | 0.00015563 | 0.00069785 | 0.00031712 | 5.7097e-05 | 2.1633e-05 | 3.0686e-05 | 0.0003312 | 0.0011422 | 0.0025536 | 0.0044074 | 0.0069899 | 0.0090099 | 0.0088321 | 0.0062571 | 0.0035414 | 0.0010643 | 0.00017973 | 0.00059982 | 0.0015615 | 0.0026931 | 0.0016388 | 0.00088163
37 | 38 | 2040 | Summer | P, [MW] | 0 | 2 | 0.0075064 | 0.0065778 | 0.0059766 | 0.0053773 | 0.0046295 | 0.0045233 | 0.0048281 | 0.0049781 | 0.0057865 | 0.0065233 | 0.0069249 | 0.0070319 | 0.00641 | 0.0051783 | 0.0044115 | 0.0041668 | 0.0043942 | 0.0051055 | 0.0058343 | 0.0066684 | 0.0079167 | 0.0087896 | 0.0088541 | 0.0070615
39 | 40 | 2040 | Summer | P, [MW] | 0 | 2 | 0.0036396 | 0.0030771 | 0.0026585 | 0.0024498 | 0.0023538 | 0.0023316 | 0.0020593 | 0.0012387 | 0.00092422 | 0.00056428 | 0.00030013 | 6.2725e-05 | 4.1545e-05 | 0.0002685 | 0.00029138 | 8.2961e-05 | 4.8585e-05 | 0.00053291 | 0.0015294 | 0.0030957 | 0.0049645 | 0.0056146 | 0.0053406 | 0.0040608
32 | 34 | 2040 | Summer | P, [MW] | Expected | - | 0.0053345 | 0.0050948 | 0.0054141 | 0.0045056 | 0.0039939 | 0.0038742 | 0.0038689 | 0.0033892 | 0.0020729 | 0.00095021 | 0.0016154 | 0.0017033 | 0.001514 | 0.0015481 | 0.0010364 | 0.0024945 | 0.0024323 | 0.0028609 | 0.0036848 | 0.0050879 | 0.0063751 | 0.0063019 | 0.0066282 | 0.0068212
33 | 35 | 2040 | Summer | P, [MW] | Expected | - | 2.4705e-05 | 1.7564e-05 | 1.2657e-05 | 1.8021e-05 | 1.2372e-05 | 9.6891e-06 | 1.9355e-05 | 3.8818e-05 | 4.8253e-05 | 4.387e-05 | 4.3093e-05 | 0.00011948 | 0.00013927 | 0.00015693 | 0.00015389 | 7.5674e-05 | 3.7505e-05 | 2.0795e-05 | 4.4721e-05 | 8.407e-05 | 0.00012971 | 0.0001355 | 8.6319e-05 | 4.8356e-05
33 | 37 | 2040 | Summer | P, [MW] | Expected | - | 0.013482 | 0.011849 | 0.010212 | 0.010407 | 0.0098773 | 0.010242 | 0.014334 | 0.015521 | 0.013606 | 0.0094539 | 0.0062152 | 0.0056918 | 0.005412 | 0.0040134 | 0.0034507 | 0.0038526 | 0.0060928 | 0.0089591 | 0.012335 | 0.018745 | 0.024333 | 0.021691 | 0.019256 | 0.014606
37 | 39 | 2040 | Summer | P, [MW] | Expected | - | 0.0022209 | 0.0019204 | 0.0017224 | 0.0017214 | 0.0016801 | 0.001757 | 0.0020731 | 0.0019708 | 0.001738 | 0.0013974 | 0.00090975 | 0.00075643 | 0.0007331 | 0.00064113 | 0.0006659 | 0.00066791 | 0.00091929 | 0.0013888 | 0.0020325 | 0.0030232 | 0.0040527 | 0.0035798 | 0.003218 | 0.0024933
31 | 32 | 2040 | Summer | P, [MW] | Expected | - | 0.0094759 | 0.009049 | 0.0096179 | 0.0080043 | 0.0070981 | 0.0068821 | 0.0068804 | 0.0060278 | 0.0036906 | 0.001699 | 0.002878 | 0.0030331 | 0.0026868 | 0.0027484 | 0.0018503 | 0.0044334 | 0.0043234 | 0.005083 | 0.0065436 | 0.0090294 | 0.011308 | 0.011176 | 0.011756 | 0.012097
31 | 33 | 2040 | Summer | P, [MW] | Expected | - | 0.014607 | 0.012709 | 0.010866 | 0.011207 | 0.010499 | 0.010748 | 0.015257 | 0.017035 | 0.015108 | 0.010386 | 0.0066035 | 0.0038224 | 0.0036114 | 0.0025306 | 0.0020985 | 0.0029461 | 0.0061181 | 0.009252 | 0.013717 | 0.021553 | 0.028429 | 0.025693 | 0.022165 | 0.016428
35 | 36 | 2040 | Summer | P, [MW] | Expected | - | 0.00038479 | 0.00027425 | 0.00019585 | 0.00028051 | 0.00018913 | 0.00014195 | 0.00029731 | 0.00062488 | 0.00078667 | 0.00071605 | 0.00069692 | 0.0019014 | 0.0022186 | 0.0024945 | 0.0024503 | 0.0012043 | 0.00058931 | 0.00033244 | 0.00073171 | 0.0013531 | 0.0020698 | 0.0021545 | 0.0013693 | 0.00077045
37 | 38 | 2040 | Summer | P, [MW] | Expected | - | 0.0090837 | 0.008066 | 0.0067608 | 0.0069837 | 0.0065009 | 0.0067006 | 0.010515 | 0.01232 | 0.010795 | 0.0069832 | 0.0047473 | 0.0046925 | 0.0045844 | 0.003303 | 0.0025652 | 0.0028638 | 0.0045772 | 0.0063844 | 0.0083357 | 0.012822 | 0.016289 | 0.014632 | 0.012854 | 0.0095958
39 | 40 | 2040 | Summer | P, [MW] | Expected | - | 0.0042338 | 0.0036607 | 0.0032834 | 0.0032814 | 0.0032027 | 0.0033491 | 0.0039522 | 0.0037575 | 0.0033137 | 0.0026645 | 0.0017345 | 0.0014424 | 0.0013979 | 0.0012225 | 0.0012697 | 0.0012734 | 0.0017526 | 0.0026477 | 0.003875 | 0.0057639 | 0.0077267 | 0.006825 | 0.006135 | 0.0047532
32 | 34 | 2040 | Winter | P, [MW] | 0 | 0 | 0.0030022 | 0.0029733 | 0.0028934 | 0.0030378 | 0.0029471 | 0.0031093 | 0.003075 | 0.0021135 | 0.00098176 | 0.00056934 | 0.0010751 | 0.00053762 | 0.00055974 | 0.00063792 | 0.00079288 | 0.0011844 | 0.0019789 | 0.0028409 | 0.0030025 | 0.0032161 | 0.003766 | 0.0038118 | 0.0041212 | 0.0044685
33 | 35 | 2040 | Winter | P, [MW] | 0 | 0 | 3.4394e-05 | 2.1992e-05 | 2.1137e-05 | 1.9521e-05 | 1.9743e-05 | 3.9021e-05 | 8.8857e-05 | 9.3045e-05 | 9.03e-05 | 5.7373e-05 | 4.3644e-05 | 2.6193e-05 | 2.2358e-05 | 1.7996e-05 | 1.843e-05 | 2.7176e-05 | 7.9977e-05 | 0.00024029 | 0.00022468 | 0.00018548 | 0.00019966 | 0.00018448 | 0.00012591 | 8.2408e-05
33 | 37 | 2040 | Winter | P, [MW] | 0 | 0 | 0.011729 | 0.010439 | 0.0093409 | 0.0095276 | 0.0093627 | 0.011903 | 0.022884 | 0.023631 | 0.021375 | 0.016422 | 0.010787 | 0.009629 | 0.0067138 | 0.0053688 | 0.0040522 | 0.0052561 | 0.0092248 | 0.017424 | 0.01918 | 0.024352 | 0.026023 | 0.023041 | 0.018654 | 0.015111
37 | 39 | 2040 | Winter | P, [MW] | 0 | 0 | 0.0018125 | 0.0015875 | 0.0014058 | 0.0014184 | 0.0013931 | 0.0017721 | 0.0025841 | 0.0025488 | 0.00239 | 0.0021422 | 0.0014442 | 0.0010862 | 0.00091421 | 0.00074782 | 0.00077751 | 0.00084969 | 0.0014683 | 0.0029025 | 0.0034348 | 0.0038806 | 0.004061 | 0.0036257 | 0.0031122 | 0.0025061
31 | 32 | 2040 | Winter | P, [MW] | 0 | 0 | 0.0053327 | 0.0052774 | 0.0051329 | 0.00539 | 0.0052299 | 0.0055248 | 0.0054605 | 0.0037492 | 0.0017352 | 0.0010013 | 0.0019047 | 0.00095566 | 0.00097859 | 0.0011152 | 0.0013913 | 0.0020837 | 0.0035034 | 0.0050296 | 0.0053152 | 0.0056963 | 0.0066708 | 0.0067473 | 0.0072983 | 0.0079211
31 | 33 | 2040 | Winter | P, [MW] | 0 | 0 | 0.013044 | 0.011317 | 0.010158 | 0.010267 | 0.010102 | 0.01338 | 0.026036 | 0.02688 | 0.024401 | 0.018408 | 0.012221 | 0.010467 | 0.0073914 | 0.0058857 | 0.0045832 | 0.0060796 | 0.011339 | 0.022643 | 0.024418 | 0.029483 | 0.031529 | 0.02806 | 0.022328 | 0.017727
35 | 36 | 2040 | Winter | P, [MW] | 0 | 0 | 0.00050542 | 0.00030752 | 0.00029252 | 0.00026565 | 0.00026851 | 0.00058651 | 0.0013872 | 0.0014543 | 0.0014062 | 0.000879 | 0.00066238 | 0.00037911 | 0.00031971 | 0.00024809 | 0.00025371 | 0.00039647 | 0.0012539 | 0.0038225 | 0.00356 | 0.0029211 | 0.0031401 | 0.0029012 | 0.0019674 | 0.0012776
37 | 38 | 2040 | Winter | P, [MW] | 0 | 0 | 0.0082645 | 0.0074329 | 0.006697 | 0.0068801 | 0.0067632 | 0.0085972 | 0.019433 | 0.020606 | 0.01825 | 0.012852 | 0.008328 | 0.0081829 | 0.005156 | 0.0040749 | 0.0024444 | 0.0035943 | 0.0063742 | 0.01165 | 0.012171 | 0.016796 | 0.018204 | 0.016039 | 0.012482 | 0.01015
39 | 40 | 2040 | Winter | P, [MW] | 0 | 0 | 0.0034542 | 0.0030252 | 0.0026789 | 0.0027028 | 0.0026546 | 0.0033773 | 0.0049256 | 0.0048585 | 0.004556 | 0.0040838 | 0.0027531 | 0.0020705 | 0.0017426 | 0.0014252 | 0.0014817 | 0.0016193 | 0.0027986 | 0.0055332 | 0.006548 | 0.0073978 | 0.0077415 | 0.0069114 | 0.0059323 | 0.0047768
32 | 34 | 2040 | Winter | P, [MW] | 0 | 1 | 0.0050778 | 0.0046166 | 0.0038704 | 0.0039343 | 0.0039361 | 0.0038939 | 0.0036314 | 0.002552 | 0.00097099 | 0.00057006 | 0.0013014 | 0.00093494 | 0.00088596 | 0.00085265 | 0.0011055 | 0.0013886 | 0.0022783 | 0.0032392 | 0.003248 | 0.0034197 | 0.0037905 | 0.0037247 | 0.0039498 | 0.0047121
33 | 35 | 2040 | Winter | P, [MW] | 0 | 1 | 4.4694e-05 | 2.8166e-05 | 2.3486e-05 | 2.1866e-05 | 2.037e-05 | 3.0859e-05 | 7.0508e-05 | 7.1804e-05 | 7.6545e-05 | 6.1977e-05 | 4.8125e-05 | 2.8129e-05 | 3.6789e-05 | 2.235e-05 | 2.3816e-05 | 3.1405e-05 | 7.7884e-05 | 0.00024511 | 0.0002445 | 0.00024522 | 0.00023439 | 0.00016903 | 0.00012128 | 8.7755e-05
33 | 37 | 2040 | Winter | P, [MW] | 0 | 1 | 0.012433 | 0.010998 | 0.0097154 | 0.0095999 | 0.009423 | 0.010708 | 0.013529 | 0.0099704 | 0.0089609 | 0.007804 | 0.0049944 | 0.0041809 | 0.0031904 | 0.0019463 | 0.0014942 | 0.0024642 | 0.0052821 | 0.01175 | 0.015525 | 0.01874 | 0.02019 | 0.016984 | 0.016367 | 0.013432
37 | 39 | 2040 | Winter | P, [MW] | 0 | 1 | 0.0019437 | 0.0016902 | 0.0015051 | 0.0014501 | 0.0014171 | 0.0016104 | 0.0017817 | 0.0013512 | 0.0013191 | 0.0012823 | 0.00098025 | 0.00082328 | 0.00070672 | 0.00048526 | 0.0004467 | 0.00063593 | 0.0012132 | 0.0024468 | 0.0031217 | 0.0035656 | 0.003688 | 0.0030975 | 0.0028601 | 0.0022646
31 | 32 | 2040 | Winter | P, [MW] | 0 | 1 | 0.0089992 | 0.0081791 | 0.006863 | 0.0069735 | 0.0069774 | 0.0069071 | 0.0064428 | 0.0045213 | 0.0017134 | 0.0010039 | 0.0022985 | 0.0016405 | 0.0015509 | 0.0014945 | 0.0019368 | 0.0024401 | 0.0040244 | 0.0057283 | 0.0057372 | 0.0060589 | 0.0067168 | 0.0066037 | 0.0069997 | 0.0083562
31 | 33 | 2040 | Winter | P, [MW] | 0 | 1 | 0.014058 | 0.012101 | 0.010622 | 0.010444 | 0.010217 | 0.011938 | 0.015808 | 0.012018 | 0.011 | 0.0095024 | 0.006226 | 0.0049945 | 0.0040697 | 0.0024896 | 0.0020126 | 0.0032006 | 0.0069424 | 0.016166 | 0.020537 | 0.024206 | 0.025692 | 0.021216 | 0.019786 | 0.016038
35 | 36 | 2040 | Winter | P, [MW] | 0 | 1 | 0.0006707 | 0.0004062 | 0.00032967 | 0.00030376 | 0.00028113 | 0.00045965 | 0.0011018 | 0.0011288 | 0.0012049 | 0.00097732 | 0.0007483 | 0.00041715 | 0.00055539 | 0.00032085 | 0.0003468 | 0.00046399 | 0.0012226 | 0.0039096 | 0.0038851 | 0.0038787 | 0.0036954 | 0.0026543 | 0.0018944 | 0.001363
37 | 38 | 2040 | Winter | P, [MW] | 0 | 1 | 0.0086969 | 0.0077929 | 0.0068513 | 0.0068872 | 0.0067763 | 0.0076956 | 0.01059 | 0.007693 | 0.006549 | 0.0053006 | 0.0029689 | 0.002489 | 0.001712 | 0.00092851 | 0.00059962 | 0.0011429 | 0.0027294 | 0.0066212 | 0.0090041 | 0.011358 | 0.012625 | 0.010634 | 0.010577 | 0.0089104
39 | 40 | 2040 | Winter | P, [MW] | 0 | 1 | 0.0037044 | 0.0032209 | 0.0028681 | 0.0027632 | 0.0027003 | 0.0030689 | 0.0033957 | 0.0025749 | 0.0025139 | 0.002444 | 0.001868 | 0.0015687 | 0.0013465 | 0.00092418 | 0.00085066 | 0.0012114 | 0.0023121 | 0.0046642 | 0.0059509 | 0.0067969 | 0.0070302 | 0.0059043 | 0.0054517 | 0.0043162
32 | 34 | 2040 | Winter | P, [MW] | 0 | 2 | 0.0048351 | 0.004287 | 0.0038664 | 0.0039021 | 0.003806 | 0.0038169 | 0.0036496 | 0.0024387 | 0.00077049 | 0.0009507 | 0.0013152 | 0.00092477 | 0.00072007 | 0.00074583 | 0.00081892 | 0.0010336 | 0.0014257 | 0.0028488 | 0.0037006 | 0.0039335 | 0.0039969 | 0.004001 | 0.0043676 | 0.0045265
33 | 35 | 2040 | Winter | P, [MW] | 0 | 2 | 5.3133e-05 | 3.0829e-05 | 2.6491e-05 | 2.377e-05 | 1.1793e-05 | 1.387e-05 | 2.5945e-05 | 2.3403e-05 | 4.3105e-05 | 5.6549e-05 | 5.9814e-05 | 5.4654e-05 | 2.8166e-05 | 1.2989e-05 | 1.2283e-05 | 1.0569e-05 | 2.0636e-05 | 0.00011927 | 0.00015776 | 0.00014987 | 0.00014328 | 0.00010687 | 6.6313e-05 | 3.8333e-05
33 | 37 | 2040 | Winter | P, [MW] | 0 | 2 | 0.011159 | 0.0097862 | 0.0085717 | 0.0082609 | 0.0078681 | 0.0085269 | 0.008757 | 0.0061691 | 0.0054854 | 0.0053894 | 0.0045539 | 0.0034634 | 0.0019827 | 0.0011743 | 0.0011819 | 0.0016688 | 0.003156 | 0.0074606 | 0.011494 | 0.015106 | 0.016859 | 0.014934 | 0.014266 | 0.01174
37 | 39 | 2040 | Winter | P, [MW] | 0 | 2 | 0.0017938 | 0.0015184 | 0.0013047 | 0.0012532 | 0.0011975 | 0.0013386 | 0.0013804 | 0.0010719 | 0.0011182 | 0.0012594 | 0.0012634 | 0.0010395 | 0.0005859 | 0.0003529 | 0.00034122 | 0.00044686 | 0.00076145 | 0.0015313 | 0.0022214 | 0.0028142 | 0.002991 | 0.0026576 | 0.00244 | 0.0019143
31 | 32 | 2040 | Winter | P, [MW] | 0 | 2 | 0.008579 | 0.0076022 | 0.0068531 | 0.0069161 | 0.006747 | 0.0067699 | 0.0064742 | 0.0043235 | 0.0013701 | 0.0016943 | 0.0023375 | 0.0016361 | 0.0012693 | 0.0013154 | 0.0014435 | 0.0018308 | 0.002533 | 0.0050569 | 0.0065693 | 0.0069809 | 0.007091 | 0.0070935 | 0.007742 | 0.0080298
31 | 33 | 2040 | Winter | P, [MW] | 0 | 2 | 0.012936 | 0.010945 | 0.0095797 | 0.0091581 | 0.0082756 | 0.0091859 | 0.0098072 | 0.0070424 | 0.0066842 | 0.006796 | 0.0059133 | 0.0046216 | 0.0026154 | 0.0014614 | 0.0014249 | 0.0019179 | 0.0037946 | 0.0098208 | 0.014899 | 0.018845 | 0.02068 | 0.017993 | 0.016507 | 0.013219
35 | 36 | 2040 | Winter | P, [MW] | 0 | 2 | 0.00080617 | 0.0004491 | 0.00038236 | 0.0003359 | 0.00014669 | 0.00019494 | 0.0003944 | 0.00035678 | 0.00066885 | 0.0008694 | 0.00091731 | 0.00082778 | 0.00040163 | 0.00015674 | 0.00014512 | 0.00012258 | 0.00030507 | 0.0019072 | 0.0025067 | 0.0023665 | 0.0022513 | 0.0016711 | 0.0010237 | 0.00058162
37 | 38 | 2040 | Winter | P, [MW] | 0 | 2 | 0.0076499 | 0.0068802 | 0.0061001 | 0.0058936 | 0.0056073 | 0.0059497 | 0.0060904 | 0.0040119 | 0.0031438 | 0.0027399 | 0.0019486 | 0.0013655 | 0.00079707 | 0.00046965 | 0.00049212 | 0.00074511 | 0.0015561 | 0.0042547 | 0.0068821 | 0.0093044 | 0.010773 | 0.0095228 | 0.0093637 | 0.0079725
39 | 40 | 2040 | Winter | P, [MW] | 0 | 2 | 0.0034186 | 0.0028935 | 0.0024861 | 0.0023878 | 0.0022817 | 0.0025506 | 0.0026304 | 0.0020423 | 0.0021307 | 0.0024 | 0.0024076 | 0.0019809 | 0.0011159 | 0.00067158 | 0.00064922 | 0.00085066 | 0.0014505 | 0.0029184 | 0.0042342 | 0.0053642 | 0.0057013 | 0.0050656 | 0.0046506 | 0.0036483
32 | 34 | 2040 | Winter | P, [MW] | Expected | - | 0.0035606 | 0.0033957 | 0.003172 | 0.0032894 | 0.0032111 | 0.0033225 | 0.0032366 | 0.0022226 | 0.00095004 | 0.00062392 | 0.0011417 | 0.00064969 | 0.00062924 | 0.00068401 | 0.00084126 | 0.001192 | 0.0019427 | 0.002899 | 0.0031373 | 0.0033477 | 0.0038025 | 0.0038263 | 0.0041319 | 0.0045116
33 | 35 | 2040 | Winter | P, [MW] | Expected | - | 3.8542e-05 | 2.4136e-05 | 2.2238e-05 | 2.0463e-05 | 1.8697e-05 | 3.4262e-05 | 7.7249e-05 | 8.0061e-05 | 8.1593e-05 | 5.7913e-05 | 4.6594e-05 | 3.0535e-05 | 2.5249e-05 | 1.7903e-05 | 1.8321e-05 | 2.5408e-05 | 7.1201e-05 | 0.00022369 | 0.00021795 | 0.00018893 | 0.00019657 | 0.00017119 | 0.00011673 | 7.6876e-05
33 | 37 | 2040 | Winter | P, [MW] | Expected | - | 0.011748 | 0.010426 | 0.0092845 | 0.009357 | 0.0091578 | 0.01125 | 0.019529 | 0.019185 | 0.017332 | 0.013615 | 0.0090692 | 0.0079699 | 0.0055346 | 0.0042807 | 0.0032767 | 0.0043448 | 0.0077946 | 0.01519 | 0.01756 | 0.022229 | 0.023881 | 0.021017 | 0.017701 | 0.014389
37 | 39 | 2040 | Winter | P, [MW] | Expected | - | 0.0018286 | 0.0015923 | 0.0014056 | 0.0013993 | 0.0013686 | 0.0016871 | 0.0022975 | 0.0021667 | 0.0020553 | 0.0018932 | 0.0013521 | 0.0010419 | 0.00083767 | 0.0006539 | 0.00066792 | 0.00076161 | 0.0013309 | 0.0026415 | 0.0032167 | 0.0036833 | 0.0038548 | 0.0034119 | 0.0029802 | 0.0023871
31 | 32 | 2040 | Winter | P, [MW] | Expected | - | 0.0063202 | 0.0060241 | 0.0056258 | 0.0058342 | 0.0056963 | 0.0059002 | 0.0057456 | 0.0039415 | 0.0016799 | 0.0011007 | 0.0020228 | 0.0011507 | 0.0011019 | 0.001198 | 0.0014767 | 0.0020985 | 0.0034392 | 0.0051333 | 0.0055546 | 0.0059316 | 0.0067374 | 0.0067762 | 0.007319 | 0.0079988
31 | 33 | 2040 | Winter | P, [MW] | Expected | - | 0.013173 | 0.011376 | 0.010141 | 0.010134 | 0.0098573 | 0.012575 | 0.022256 | 0.021923 | 0.019955 | 0.015477 | 0.010463 | 0.0088499 | 0.0062346 | 0.0047685 | 0.0037647 | 0.0050738 | 0.0096331 | 0.019886 | 0.022504 | 0.02721 | 0.029145 | 0.025644 | 0.021134 | 0.016842
35 | 36 | 2040 | Winter | P, [MW] | Expected | - | 0.00057199 | 0.00034184 | 0.00031066 | 0.00028113 | 0.00025291 | 0.00051245 | 0.0012046 | 0.001251 | 0.0012721 | 0.00089167 | 0.00071107 | 0.00044864 | 0.00036508 | 0.00024543 | 0.0002515 | 0.00036699 | 0.0011139 | 0.0035614 | 0.003456 | 0.0029787 | 0.0030925 | 0.0026902 | 0.0018222 | 0.0011904
37 | 38 | 2040 | Winter | P, [MW] | Expected | - | 0.0082385 | 0.0074054 | 0.0066338 | 0.0067402 | 0.0065999 | 0.0080902 | 0.016264 | 0.016391 | 0.014421 | 0.010329 | 0.0066511 | 0.0063956 | 0.0040413 | 0.0031104 | 0.0019019 | 0.0028371 | 0.0051652 | 0.0098755 | 0.010963 | 0.014949 | 0.016346 | 0.014336 | 0.011765 | 0.0096617
39 | 40 | 2040 | Winter | P, [MW] | Expected | - | 0.0034849 | 0.0030343 | 0.0026784 | 0.0026664 | 0.0026078 | 0.0032151 | 0.0043792 | 0.00413 | 0.0039178 | 0.003609 | 0.0025773 | 0.001986 | 0.0015965 | 0.001246 | 0.0012726 | 0.0014512 | 0.0025365 | 0.0050355 | 0.0061321 | 0.0070215 | 0.0073485 | 0.0065038 | 0.0056805 | 0.0045498
32 | 34 | 2050 | Summer | P, [MW] | 0 | 0 | 0.0089197 | 0.0090792 | 0.010037 | 0.0083264 | 0.0080237 | 0.0075368 | 0.0070845 | 0.0058349 | 0.0032012 | 0.00084841 | 0.0018143 | 0.0019242 | 0.0015799 | 0.0018516 | 0.00080126 | 0.003493 | 0.0035734 | 0.0045142 | 0.0060573 | 0.0092674 | 0.012757 | 0.012557 | 0.013807 | 0.014239
33 | 35 | 2050 | Summer | P, [MW] | 0 | 0 | 6.1781e-05 | 5.4425e-05 | 3.7557e-05 | 3.6124e-05 | 3.2989e-05 | 3.2725e-05 | 5.0382e-05 | 7.4152e-05 | 7.7915e-05 | 4.8411e-05 | 2.044e-05 | 0.00012251 | 0.00010595 | 0.00012322 | 0.00011801 | 7.9166e-06 | 9.0848e-06 | 1.4675e-05 | 7.2163e-05 | 0.00015765 | 0.00025134 | 0.00023219 | 0.00017036 | 0.00010165
33 | 37 | 2050 | Summer | P, [MW] | 0 | 0 | 0.027277 | 0.023944 | 0.020394 | 0.020899 | 0.020064 | 0.02091 | 0.029762 | 0.029021 | 0.023229 | 0.013718 | 0.0068052 | 0.0055464 | 0.0053066 | 0.0035413 | 0.0030484 | 0.0039518 | 0.0084235 | 0.013976 | 0.021377 | 0.036107 | 0.048675 | 0.041295 | 0.039757 | 0.030296
37 | 39 | 2050 | Summer | P, [MW] | 0 | 0 | 0.0044327 | 0.0038189 | 0.0034117 | 0.0034011 | 0.0033454 | 0.0035126 | 0.0041495 | 0.0035405 | 0.002871 | 0.0020824 | 0.0010729 | 0.00077628 | 0.00074123 | 0.00059677 | 0.00067238 | 0.00075477 | 0.0012991 | 0.002212 | 0.0035429 | 0.0056476 | 0.0077907 | 0.0064281 | 0.0063046 | 0.0049876
31 | 32 | 2050 | Summer | P, [MW] | 0 | 0 | 0.01585 | 0.016128 | 0.017831 | 0.014791 | 0.014255 | 0.013387 | 0.012595 | 0.010373 | 0.0056941 | 0.0015188 | 0.0032339 | 0.003428 | 0.0028006 | 0.0032856 | 0.001439 | 0.0062076 | 0.0063511 | 0.0080189 | 0.010755 | 0.016444 | 0.022625 | 0.022271 | 0.024491 | 0.025257
31 | 33 | 2050 | Summer | P, [MW] | 0 | 0 | 0.029789 | 0.026185 | 0.021995 | 0.022452 | 0.021456 | 0.022247 | 0.031855 | 0.03194 | 0.026107 | 0.015461 | 0.0075485 | 0.0034447 | 0.003386 | 0.0019393 | 0.001609 | 0.0033827 | 0.0086657 | 0.014602 | 0.02408 | 0.041478 | 0.056695 | 0.048432 | 0.045548 | 0.034098
35 | 36 | 2050 | Summer | P, [MW] | 0 | 0 | 0.00094527 | 0.00083131 | 0.00056008 | 0.00053737 | 0.00048462 | 0.00047621 | 0.00076007 | 0.0011569 | 0.0012378 | 0.00077172 | 0.00031888 | 0.0019322 | 0.0016761 | 0.0019463 | 0.0018708 | 0.00011478 | 0.00011753 | 0.00021262 | 0.0011486 | 0.0024998 | 0.0039764 | 0.0036589 | 0.0026701 | 0.0015888
37 | 38 | 2050 | Summer | P, [MW] | 0 | 0 | 0.018554 | 0.016479 | 0.013579 | 0.01418 | 0.013389 | 0.013882 | 0.02229 | 0.023478 | 0.01866 | 0.0097871 | 0.0047745 | 0.0041816 | 0.0039903 | 0.0023667 | 0.0016509 | 0.0023967 | 0.0059438 | 0.00968 | 0.014328 | 0.025165 | 0.033416 | 0.02888 | 0.02745 | 0.020397
39 | 40 | 2050 | Summer | P, [MW] | 0 | 0 | 0.0084505 | 0.0072802 | 0.0065039 | 0.0064837 | 0.0063775 | 0.0066962 | 0.0079108 | 0.0067503 | 0.005474 | 0.0039707 | 0.0020457 | 0.0014805 | 0.0014137 | 0.0011382 | 0.0012823 | 0.0014392 | 0.0024769 | 0.0042173 | 0.0067548 | 0.010768 | 0.014853 | 0.012255 | 0.01202 | 0.0095086
32 | 34 | 2050 | Summer | P, [MW] | 0 | 1 | 0.014481 | 0.010547 | 0.0082405 | 0.0081502 | 0.007844 | 0.0078305 | 0.0078805 | 0.0048384 | 0.0024397 | 0.0016876 | 0.0018897 | 0.0013719 | 0.001116 | 0.00063991 | 0.0011477 | 0.002136 | 0.0028168 | 0.0037375 | 0.0063733 | 0.0079434 | 0.0077343 | 0.0078762 | 0.010249 | 0.0098244
33 | 35 | 2050 | Summer | P, [MW] | 0 | 1 | 6.034e-05 | 5.0694e-05 | 3.2773e-05 | 4.029e-05 | 3.1403e-05 | 3.1803e-05 | 4.5675e-05 | 5.1391e-05 | 4.6679e-05 | 3.2664e-05 | 2.1032e-05 | 8.5167e-06 | 8.6253e-06 | 7.7222e-06 | 7.3329e-06 | 8.4358e-06 | 1.0925e-05 | 3.7063e-05 | 9.4926e-05 | 0.00015548 | 0.00018098 | 0.00023494 | 0.00018144 | 0.00012564
33 | 37 | 2050 | Summer | P, [MW] | 0 | 1 | 0.026364 | 0.02347 | 0.02044 | 0.019837 | 0.019539 | 0.019442 | 0.019219 | 0.012974 | 0.0091531 | 0.0050059 | 0.0025777 | 0.0015884 | 0.0006403 | 0.00029021 | 0.00027935 | 0.0007672 | 0.0026023 | 0.0069516 | 0.01315 | 0.021868 | 0.028122 | 0.030232 | 0.032962 | 0.027164
37 | 39 | 2050 | Summer | P, [MW] | 0 | 1 | 0.0042019 | 0.0037746 | 0.0034259 | 0.0033628 | 0.0033301 | 0.0033702 | 0.0033682 | 0.0024181 | 0.0019119 | 0.001335 | 0.00083845 | 0.00053168 | 0.00028041 | 0.00017811 | 0.0002173 | 0.00038528 | 0.00087716 | 0.001666 | 0.00279 | 0.0043534 | 0.0054739 | 0.0059858 | 0.0060904 | 0.0047639
31 | 32 | 2050 | Summer | P, [MW] | 0 | 1 | 0.025687 | 0.018718 | 0.014635 | 0.014473 | 0.013928 | 0.013901 | 0.013999 | 0.008599 | 0.0043467 | 0.0030158 | 0.0033663 | 0.002438 | 0.0019782 | 0.001138 | 0.0020326 | 0.0037893 | 0.005001 | 0.0066378 | 0.011316 | 0.014105 | 0.013732 | 0.013985 | 0.018188 | 0.017435
31 | 33 | 2050 | Summer | P, [MW] | 0 | 1 | 0.028831 | 0.025592 | 0.021873 | 0.021514 | 0.02089 | 0.020703 | 0.021036 | 0.014798 | 0.010661 | 0.0059698 | 0.0031425 | 0.0017868 | 0.00080096 | 0.00040944 | 0.00035003 | 0.00088449 | 0.0028858 | 0.0081271 | 0.015841 | 0.026295 | 0.033468 | 0.03668 | 0.038634 | 0.031365
35 | 36 | 2050 | Summer | P, [MW] | 0 | 1 | 0.00092469 | 0.00077208 | 0.00048572 | 0.00060357 | 0.00046255 | 0.00045956 | 0.00068896 | 0.00081108 | 0.00074452 | 0.0005158 | 0.00032683 | 0.00010957 | 0.00010946 | 8.8467e-05 | 8.0543e-05 | 9.374e-05 | 0.00013642 | 0.00056505 | 0.0015008 | 0.0024523 | 0.0028485 | 0.0037048 | 0.0028479 | 0.0019665
37 | 38 | 2050 | Summer | P, [MW] | 0 | 1 | 0.018151 | 0.016054 | 0.013592 | 0.013087 | 0.012842 | 0.012626 | 0.012384 | 0.0079881 | 0.0051447 | 0.0022333 | 0.00090756 | 0.00053822 | 0.00014082 | 5.5563e-05 | 0.00010198 | 0.00018256 | 0.00089206 | 0.0034619 | 0.007298 | 0.01279 | 0.016745 | 0.017765 | 0.020433 | 0.017497
39 | 40 | 2050 | Summer | P, [MW] | 0 | 1 | 0.0080105 | 0.0071957 | 0.006531 | 0.0064108 | 0.0063483 | 0.0064247 | 0.0064212 | 0.0046101 | 0.0036449 | 0.0025452 | 0.0015985 | 0.0010137 | 0.00053442 | 0.00033924 | 0.00041389 | 0.00073415 | 0.0016719 | 0.0031759 | 0.0053188 | 0.0082995 | 0.010436 | 0.011412 | 0.011611 | 0.0090821
32 | 34 | 2050 | Summer | P, [MW] | 0 | 2 | 0.0087087 | 0.0086382 | 0.0095687 | 0.0067077 | 0.002443 | 0.003351 | 0.0036602 | 0.0023835 | 0.0013459 | 0.00092982 | 0.00084357 | 0.00062775 | 0.00039145 | 0.00015992 | 0.0005108 | 0.00079566 | 0.0010232 | 0.0016927 | 0.0029745 | 0.0045729 | 0.0044618 | 0.0044729 | 0.0048831 | 0.0056692
33 | 35 | 2050 | Summer | P, [MW] | 0 | 2 | 7.9652e-05 | 5.4772e-05 | 3.5162e-05 | 0.00010057 | 5.599e-05 | 2.4556e-05 | 3.3895e-05 | 4.5794e-05 | 5.5543e-05 | 5.7444e-05 | 4.9398e-05 | 3.2241e-05 | 8.2081e-06 | 1.0633e-05 | 1.7631e-05 | 1.1876e-05 | 8.0196e-06 | 1.2361e-05 | 6.9332e-05 | 0.00012684 | 0.00018094 | 0.00030615 | 0.00021335 | 0.00012194
33 | 37 | 2050 | Summer | P, [MW] | 0 | 2 | 0.022374 | 0.019347 | 0.017137 | 0.015385 | 0.014054 | 0.013737 | 0.01208 | 0.0069536 | 0.0051473 | 0.003363 | 0.0018285 | 0.00067774 | 9.1946e-05 | 0.00029727 | 0.0003877 | 0.00017933 | 0.00082901 | 0.0035651 | 0.0084214 | 0.015414 | 0.023008 | 0.025725 | 0.028694 | 0.022885
37 | 39 | 2050 | Summer | P, [MW] | 0 | 2 | 0.0037529 | 0.0031839 | 0.0027462 | 0.0025026 | 0.0024271 | 0.0023898 | 0.0022716 | 0.001491 | 0.0014341 | 0.0012767 | 0.0010973 | 0.00071591 | 0.00024083 | 4.9184e-05 | 3.5826e-05 | 0.00011388 | 0.00037816 | 0.00098348 | 0.0018392 | 0.0030765 | 0.0045174 | 0.0051009 | 0.0054114 | 0.0042011
31 | 32 | 2050 | Summer | P, [MW] | 0 | 2 | 0.015456 | 0.015328 | 0.016977 | 0.011905 | 0.0043481 | 0.0059542 | 0.0065051 | 0.0042467 | 0.0024116 | 0.0016748 | 0.0015103 | 0.0011327 | 0.00070685 | 0.00028763 | 0.00092027 | 0.0014236 | 0.0018248 | 0.0030136 | 0.0052879 | 0.0081292 | 0.0079373 | 0.0079418 | 0.0086768 | 0.010063
31 | 33 | 2050 | Summer | P, [MW] | 0 | 2 | 0.025228 | 0.021429 | 0.018549 | 0.018318 | 0.015969 | 0.014473 | 0.013318 | 0.0083141 | 0.0064878 | 0.004522 | 0.0026587 | 0.0011146 | 0.00018739 | 0.00046639 | 0.00064521 | 0.00031343 | 0.00089688 | 0.0039892 | 0.01029 | 0.018823 | 0.027964 | 0.032825 | 0.034667 | 0.026773
35 | 36 | 2050 | Summer | P, [MW] | 0 | 2 | 0.0012207 | 0.00082634 | 0.00051588 | 0.0015505 | 0.0008429 | 0.00033311 | 0.0004921 | 0.00071494 | 0.00088035 | 0.00090234 | 0.00076739 | 0.00049049 | 0.00010136 | 0.00013017 | 0.00024375 | 0.0001505 | 8.8571e-05 | 0.00016727 | 0.0010967 | 0.0020096 | 0.0028572 | 0.004839 | 0.0033606 | 0.0019103
37 | 38 | 2050 | Summer | P, [MW] | 0 | 2 | 0.014871 | 0.013028 | 0.011748 | 0.010443 | 0.0091571 | 0.0088991 | 0.0073934 | 0.003832 | 0.0022154 | 0.00098215 | 0.00023309 | 9.6909e-05 | 0.00034428 | 0.00082724 | 0.00083957 | 0.00034233 | 0.00022063 | 0.0015555 | 0.0045633 | 0.0090094 | 0.01362 | 0.015109 | 0.017521 | 0.01426
39 | 40 | 2050 | Summer | P, [MW] | 0 | 2 | 0.0071543 | 0.0060694 | 0.0052349 | 0.0047705 | 0.0046266 | 0.0045555 | 0.0043301 | 0.002842 | 0.0027337 | 0.0024338 | 0.0020919 | 0.0013647 | 0.00045888 | 9.3377e-05 | 6.7823e-05 | 0.00021661 | 0.00072046 | 0.0018746 | 0.003506 | 0.0058651 | 0.0086122 | 0.0097246 | 0.010316 | 0.0080089
32 | 34 | 2050 | Summer | P, [MW] | Expected | - | 0.0096841 | 0.0092258 | 0.0097138 | 0.00807 | 0.0072008 | 0.0069808 | 0.006709 | 0.0051995 | 0.0028274 | 0.00097993 | 0.0016864 | 0.0016601 | 0.0013438 | 0.0014368 | 0.00080925 | 0.0029138 | 0.003101 | 0.0040001 | 0.005662 | 0.0084076 | 0.010854 | 0.010733 | 0.012024 | 0.012384
33 | 35 | 2050 | Summer | P, [MW] | Expected | - | 6.4128e-05 | 5.3942e-05 | 3.6531e-05 | 4.5925e-05 | 3.6048e-05 | 3.1426e-05 | 4.7354e-05 | 6.6849e-05 | 7.0257e-05 | 4.7452e-05 | 2.4661e-05 | 9.3331e-05 | 7.8081e-05 | 9.0638e-05 | 8.786e-05 | 8.5564e-06 | 9.1954e-06 | 1.7543e-05 | 7.5011e-05 | 0.00015294 | 0.00023123 | 0.00024315 | 0.00017808 | 0.00010798
33 | 37 | 2050 | Summer | P, [MW] | Expected | - | 0.026446 | 0.023219 | 0.019936 | 0.01996 | 0.01913 | 0.019675 | 0.02573 | 0.023576 | 0.018635 | 0.010994 | 0.0054904 | 0.0042854 | 0.003895 | 0.0026134 | 0.0022727 | 0.002958 | 0.006507 | 0.011485 | 0.018351 | 0.031117 | 0.042072 | 0.03749 | 0.037206 | 0.02879
37 | 39 | 2050 | Summer | P, [MW] | Expected | - | 0.0043026 | 0.0037218 | 0.0033187 | 0.0032673 | 0.003212 | 0.0033319 | 0.0037696 | 0.0030874 | 0.0025287 | 0.0018606 | 0.0010429 | 0.00073271 | 0.00060391 | 0.00045873 | 0.00051643 | 0.00061043 | 0.0011073 | 0.0019585 | 0.003192 | 0.0050954 | 0.0069921 | 0.0061753 | 0.0061464 | 0.0048433
31 | 32 | 2050 | Summer | P, [MW] | Expected | - | 0.017199 | 0.016384 | 0.017253 | 0.014334 | 0.012793 | 0.012398 | 0.011926 | 0.0092445 | 0.0050327 | 0.001755 | 0.0030066 | 0.0029587 | 0.002384 | 0.0025505 | 0.0014497 | 0.0051787 | 0.0055117 | 0.0071065 | 0.010054 | 0.014922 | 0.019256 | 0.01904 | 0.021332 | 0.021969
31 | 33 | 2050 | Summer | P, [MW] | Expected | - | 0.029 | 0.025421 | 0.021486 | 0.021727 | 0.020591 | 0.020916 | 0.027661 | 0.026116 | 0.021098 | 0.012542 | 0.0062205 | 0.002875 | 0.0025598 | 0.0015103 | 0.0012915 | 0.0025873 | 0.0067302 | 0.012161 | 0.020933 | 0.036072 | 0.049272 | 0.044524 | 0.043006 | 0.032661
35 | 36 | 2050 | Summer | P, [MW] | Expected | - | 0.00098167 | 0.00082214 | 0.00054314 | 0.00069156 | 0.00053265 | 0.00045339 | 0.00071163 | 0.0010444 | 0.0011163 | 0.00075382 | 0.00038409 | 0.0014658 | 0.0012274 | 0.0014214 | 0.0013826 | 0.00011687 | 0.00011609 | 0.00025649 | 0.0011915 | 0.002423 | 0.0036554 | 0.003834 | 0.0027942 | 0.0016887
37 | 38 | 2050 | Summer | P, [MW] | Expected | - | 0.01797 | 0.015925 | 0.013319 | 0.01349 | 0.012706 | 0.012991 | 0.018747 | 0.018459 | 0.01438 | 0.0074501 | 0.0035733 | 0.0030776 | 0.0029195 | 0.0018166 | 0.0013137 | 0.0017869 | 0.0044045 | 0.007631 | 0.011929 | 0.021089 | 0.028207 | 0.025325 | 0.025029 | 0.019106
39 | 40 | 2050 | Summer | P, [MW] | Expected | - | 0.0082024 | 0.0070951 | 0.0063265 | 0.0062286 | 0.0061232 | 0.0063516 | 0.0071865 | 0.0058862 | 0.0048213 | 0.0035475 | 0.0019884 | 0.0013973 | 0.0011517 | 0.00087483 | 0.00098474 | 0.0011638 | 0.002111 | 0.0037339 | 0.0060855 | 0.0097146 | 0.013331 | 0.011773 | 0.011718 | 0.0092334
32 | 34 | 2050 | Winter | P, [MW] | 0 | 0 | 0.0056081 | 0.0055277 | 0.0053441 | 0.0055388 | 0.0054021 | 0.0056567 | 0.0054116 | 0.0032501 | 0.001303 | 0.00061205 | 0.0011575 | 0.00039955 | 0.00044802 | 0.00054776 | 0.00074926 | 0.0013367 | 0.0026175 | 0.0041401 | 0.0046926 | 0.005352 | 0.0064488 | 0.0065327 | 0.0076436 | 0.0082662
33 | 35 | 2050 | Winter | P, [MW] | 0 | 0 | 8.8605e-05 | 6.3978e-05 | 6.1665e-05 | 5.7734e-05 | 5.8647e-05 | 9.1905e-05 | 0.00017997 | 0.00015382 | 0.00013929 | 8.6869e-05 | 6.6332e-05 | 4.1015e-05 | 3.2716e-05 | 3.1208e-05 | 3.2839e-05 | 4.0187e-05 | 0.00010752 | 0.00036745 | 0.00036764 | 0.00032475 | 0.00036236 | 0.00034706 | 0.0002542 | 0.00017642
33 | 37 | 2050 | Winter | P, [MW] | 0 | 0 | 0.022995 | 0.020425 | 0.018174 | 0.018208 | 0.018032 | 0.022529 | 0.040666 | 0.036743 | 0.030804 | 0.02138 | 0.011816 | 0.0093034 | 0.0053583 | 0.0038734 | 0.0027883 | 0.0046321 | 0.010961 | 0.024496 | 0.029479 | 0.040515 | 0.044735 | 0.039585 | 0.03586 | 0.029505
37 | 39 | 2050 | Winter | P, [MW] | 0 | 0 | 0.0035141 | 0.0030748 | 0.0027098 | 0.0026898 | 0.0026615 | 0.0033311 | 0.0046107 | 0.0039225 | 0.0033854 | 0.0027691 | 0.0015751 | 0.00098488 | 0.00073118 | 0.00055297 | 0.00063343 | 0.00079838 | 0.0017935 | 0.0041472 | 0.0053334 | 0.0064556 | 0.0069648 | 0.0062134 | 0.0058992 | 0.0048193
31 | 32 | 2050 | Winter | P, [MW] | 0 | 0 | 0.0099594 | 0.0098117 | 0.0094822 | 0.0098288 | 0.0095873 | 0.010048 | 0.0096089 | 0.0057659 | 0.0023028 | 0.0010741 | 0.0020495 | 0.00071054 | 0.00077553 | 0.00094979 | 0.0013087 | 0.0023482 | 0.0046339 | 0.0073316 | 0.008311 | 0.009484 | 0.011429 | 0.011572 | 0.013546 | 0.01466
31 | 33 | 2050 | Winter | P, [MW] | 0 | 0 | 0.02585 | 0.022452 | 0.020047 | 0.019902 | 0.019739 | 0.025551 | 0.046598 | 0.041798 | 0.035129 | 0.024009 | 0.013492 | 0.0099687 | 0.0057063 | 0.0041255 | 0.0031979 | 0.0054094 | 0.013606 | 0.032245 | 0.037839 | 0.049226 | 0.054404 | 0.048611 | 0.043023 | 0.034782
35 | 36 | 2050 | Winter | P, [MW] | 0 | 0 | 0.0013233 | 0.00093126 | 0.00089273 | 0.00082883 | 0.00084246 | 0.0013856 | 0.0027994 | 0.0023866 | 0.0021521 | 0.0013186 | 0.00098679 | 0.00057592 | 0.00044422 | 0.00041707 | 0.0004413 | 0.00056313 | 0.0016569 | 0.0058162 | 0.0057994 | 0.0050967 | 0.0056849 | 0.0054427 | 0.0039625 | 0.0027294
37 | 38 | 2050 | Winter | P, [MW] | 0 | 0 | 0.016318 | 0.014635 | 0.013105 | 0.01321 | 0.013089 | 0.01634 | 0.034461 | 0.032248 | 0.026578 | 0.016828 | 0.0091764 | 0.0082133 | 0.0041587 | 0.0029445 | 0.0014584 | 0.0030361 | 0.0074424 | 0.016199 | 0.018566 | 0.02795 | 0.031344 | 0.027605 | 0.024227 | 0.020026
39 | 40 | 2050 | Winter | P, [MW] | 0 | 0 | 0.0066979 | 0.0058604 | 0.0051646 | 0.0051264 | 0.0050724 | 0.0063492 | 0.0087892 | 0.0074773 | 0.0064537 | 0.005279 | 0.0030026 | 0.0018773 | 0.0013936 | 0.0010536 | 0.0012068 | 0.0015213 | 0.0034186 | 0.0079062 | 0.010167 | 0.012307 | 0.013278 | 0.011845 | 0.011245 | 0.0091865
32 | 34 | 2050 | Winter | P, [MW] | 0 | 1 | 0.0092808 | 0.0084307 | 0.0070607 | 0.0071096 | 0.0071381 | 0.0070376 | 0.0063719 | 0.0039607 | 0.0012913 | 0.00060966 | 0.0014799 | 0.00093718 | 0.00085966 | 0.00080116 | 0.0011976 | 0.001645 | 0.0030894 | 0.004781 | 0.0051166 | 0.0056901 | 0.006487 | 0.0063721 | 0.0073366 | 0.0086917
33 | 35 | 2050 | Winter | P, [MW] | 0 | 1 | 0.00010761 | 7.5931e-05 | 6.6304e-05 | 6.2139e-05 | 5.942e-05 | 7.6186e-05 | 0.00013708 | 0.00011384 | 0.00011016 | 7.9216e-05 | 5.6651e-05 | 3.5665e-05 | 4.2366e-05 | 3.1707e-05 | 3.2516e-05 | 4.4342e-05 | 0.0001037 | 0.00042627 | 0.00040392 | 0.00041152 | 0.00040818 | 0.00029974 | 0.00024567 | 0.00018581
33 | 37 | 2050 | Winter | P, [MW] | 0 | 1 | 0.024292 | 0.021459 | 0.018855 | 0.018338 | 0.018146 | 0.020372 | 0.024301 | 0.0148 | 0.011824 | 0.0089991 | 0.0044327 | 0.0029488 | 0.0017883 | 0.00087442 | 0.00078551 | 0.0017387 | 0.0056656 | 0.015881 | 0.023604 | 0.031028 | 0.034667 | 0.02919 | 0.031707 | 0.026436
37 | 39 | 2050 | Winter | P, [MW] | 0 | 1 | 0.0037534 | 0.0032609 | 0.0028865 | 0.0027439 | 0.002703 | 0.0030383 | 0.0031983 | 0.0020098 | 0.0017626 | 0.001537 | 0.00098516 | 0.00069985 | 0.00053364 | 0.0003219 | 0.00031273 | 0.00056487 | 0.0014435 | 0.0034432 | 0.0048226 | 0.0059087 | 0.0063066 | 0.0052999 | 0.0054466 | 0.0043823
31 | 32 | 2050 | Winter | P, [MW] | 0 | 1 | 0.016456 | 0.014945 | 0.012524 | 0.012607 | 0.012659 | 0.012486 | 0.011307 | 0.0070192 | 0.0022787 | 0.0010716 | 0.0026117 | 0.0016385 | 0.0014975 | 0.0013971 | 0.0020924 | 0.0028876 | 0.0054582 | 0.0084587 | 0.0090458 | 0.010086 | 0.0115 | 0.011301 | 0.013008 | 0.015418
31 | 33 | 2050 | Winter | P, [MW] | 0 | 1 | 0.027711 | 0.023894 | 0.020893 | 0.020219 | 0.019951 | 0.022955 | 0.028515 | 0.01795 | 0.014647 | 0.011064 | 0.0057049 | 0.003653 | 0.0025181 | 0.0013552 | 0.0012775 | 0.0025168 | 0.0077165 | 0.022883 | 0.031674 | 0.040173 | 0.04417 | 0.036553 | 0.038414 | 0.031695
35 | 36 | 2050 | Winter | P, [MW] | 0 | 1 | 0.0016271 | 0.0011218 | 0.00096615 | 0.00089986 | 0.00085818 | 0.0011397 | 0.0021224 | 0.0017627 | 0.0017056 | 0.0012195 | 0.00084969 | 0.00049869 | 0.0006062 | 0.00042985 | 0.00044619 | 0.00062963 | 0.0015988 | 0.0067639 | 0.0063875 | 0.006482 | 0.0064139 | 0.0046887 | 0.0038276 | 0.002879
37 | 38 | 2050 | Winter | P, [MW] | 0 | 1 | 0.01712 | 0.01531 | 0.013394 | 0.013229 | 0.013122 | 0.014714 | 0.019021 | 0.011426 | 0.0085938 | 0.0059671 | 0.0023757 | 0.0014988 | 0.00070123 | 0.00027789 | 0.00034754 | 0.00066167 | 0.0026524 | 0.0086441 | 0.013513 | 0.018794 | 0.021745 | 0.018339 | 0.020744 | 0.017745
39 | 40 | 2050 | Winter | P, [MW] | 0 | 1 | 0.0071542 | 0.0062153 | 0.0055012 | 0.0052293 | 0.0051515 | 0.0057908 | 0.0060961 | 0.0038302 | 0.003359 | 0.0029293 | 0.0018771 | 0.0013331 | 0.0010162 | 0.00061246 | 0.00059494 | 0.0010756 | 0.0027509 | 0.0065636 | 0.0091935 | 0.011264 | 0.012022 | 0.010103 | 0.010383 | 0.0083534
32 | 34 | 2050 | Winter | P, [MW] | 0 | 2 | 0.0088402 | 0.0078438 | 0.0070565 | 0.0070541 | 0.0069107 | 0.0069043 | 0.0064043 | 0.0037747 | 0.00098462 | 0.0011202 | 0.0014789 | 0.00086548 | 0.00058955 | 0.00061952 | 0.00075104 | 0.0010894 | 0.0017945 | 0.0041337 | 0.0058009 | 0.006534 | 0.0068258 | 0.0068404 | 0.0080728 | 0.008361
33 | 35 | 2050 | Winter | P, [MW] | 0 | 2 | 0.0001227 | 8.0832e-05 | 7.104e-05 | 6.5376e-05 | 4.1523e-05 | 4.2787e-05 | 5.9276e-05 | 4.112e-05 | 6.3237e-05 | 7.9585e-05 | 7.7999e-05 | 6.9647e-05 | 4.3389e-05 | 4.1936e-05 | 4.5688e-05 | 3.7501e-05 | 3.1159e-05 | 0.0001653 | 0.00024447 | 0.00025382 | 0.00025491 | 0.00019457 | 0.00014618 | 9.4191e-05
33 | 37 | 2050 | Winter | P, [MW] | 0 | 2 | 0.021938 | 0.019242 | 0.016785 | 0.015932 | 0.015324 | 0.016435 | 0.015918 | 0.0088992 | 0.0068408 | 0.0058309 | 0.0040111 | 0.0023838 | 0.0010702 | 0.00080399 | 0.00091907 | 0.0012244 | 0.0030821 | 0.0095567 | 0.017187 | 0.024936 | 0.028962 | 0.025685 | 0.027861 | 0.023309
37 | 39 | 2050 | Winter | P, [MW] | 0 | 2 | 0.0034781 | 0.0029496 | 0.0025281 | 0.0023938 | 0.0023068 | 0.0025498 | 0.0024909 | 0.0015738 | 0.0014708 | 0.0015129 | 0.0013564 | 0.00096135 | 0.00043344 | 0.00024837 | 0.00027089 | 0.00039055 | 0.00084894 | 0.0020611 | 0.0033781 | 0.0046497 | 0.0051175 | 0.0045508 | 0.0046854 | 0.0037418
31 | 32 | 2050 | Winter | P, [MW] | 0 | 2 | 0.015688 | 0.013914 | 0.012513 | 0.012508 | 0.012256 | 0.012249 | 0.011363 | 0.0066932 | 0.0017506 | 0.0019967 | 0.0026286 | 0.0015288 | 0.0010347 | 0.0010882 | 0.0013196 | 0.0019282 | 0.0031878 | 0.0073374 | 0.010298 | 0.011596 | 0.012112 | 0.012131 | 0.014316 | 0.014835
31 | 33 | 2050 | Winter | P, [MW] | 0 | 2 | 0.025639 | 0.021776 | 0.019002 | 0.017902 | 0.01642 | 0.017988 | 0.018025 | 0.010276 | 0.0084978 | 0.0075868 | 0.0055092 | 0.0035307 | 0.0017169 | 0.001363 | 0.0015071 | 0.0017123 | 0.0038737 | 0.012815 | 0.022466 | 0.031228 | 0.035632 | 0.031072 | 0.032445 | 0.026516
35 | 36 | 2050 | Winter | P, [MW] | 0 | 2 | 0.0018685 | 0.0012003 | 0.0010478 | 0.00095367 | 0.00057647 | 0.00061628 | 0.00088806 | 0.00060383 | 0.00095413 | 0.0011971 | 0.001167 | 0.0010247 | 0.00060031 | 0.00057154 | 0.00063044 | 0.00050666 | 0.00043584 | 0.0026118 | 0.0038529 | 0.0039815 | 0.0039848 | 0.0030247 | 0.0022516 | 0.0014296
37 | 38 | 2050 | Winter | P, [MW] | 0 | 2 | 0.01518 | 0.013632 | 0.012024 | 0.011434 | 0.010994 | 0.011555 | 0.011125 | 0.0057159 | 0.0037479 | 0.0026773 | 0.0013696 | 0.00069615 | 0.00040006 | 0.00049621 | 0.00052108 | 0.00051751 | 0.0013368 | 0.0052249 | 0.010156 | 0.015349 | 0.018564 | 0.016433 | 0.018507 | 0.015996
39 | 40 | 2050 | Winter | P, [MW] | 0 | 2 | 0.0066294 | 0.0056217 | 0.0048181 | 0.004562 | 0.0043962 | 0.0048595 | 0.0047472 | 0.0029988 | 0.0028025 | 0.002883 | 0.0025847 | 0.0018315 | 0.0008249 | 0.00047194 | 0.00051475 | 0.00074292 | 0.0016169 | 0.0039283 | 0.0064391 | 0.0088633 | 0.0097552 | 0.0086747 | 0.0089313 | 0.0071321
32 | 34 | 2050 | Winter | P, [MW] | Expected | - | 0.0065945 | 0.0062733 | 0.0058339 | 0.0059797 | 0.0058656 | 0.0060322 | 0.0056906 | 0.0034265 | 0.0012558 | 0.0006843 | 0.0012495 | 0.00054291 | 0.00052705 | 0.00059421 | 0.00081356 | 0.0013454 | 0.0025673 | 0.0042307 | 0.0049115 | 0.0055692 | 0.0065081 | 0.0065537 | 0.007661 | 0.0083405
33 | 35 | 2050 | Winter | P, [MW] | Expected | - | 9.6192e-05 | 6.8093e-05 | 6.3667e-05 | 5.9455e-05 | 5.6311e-05 | 8.2643e-05 | 0.0001566 | 0.00013201 | 0.00012427 | 8.4735e-05 | 6.6616e-05 | 4.4341e-05 | 3.562e-05 | 3.2812e-05 | 3.4628e-05 | 4.0397e-05 | 9.6068e-05 | 0.00034697 | 0.00035523 | 0.00032702 | 0.00035356 | 0.00031851 | 0.00023755 | 0.00016602
33 | 37 | 2050 | Winter | P, [MW] | Expected | - | 0.023029 | 0.020404 | 0.018073 | 0.017901 | 0.017662 | 0.02135 | 0.034793 | 0.02963 | 0.02467 | 0.01739 | 0.0096461 | 0.0074071 | 0.0042357 | 0.0030065 | 0.0022351 | 0.0037319 | 0.0090789 | 0.021131 | 0.026884 | 0.036934 | 0.041043 | 0.036114 | 0.034124 | 0.028181
37 | 39 | 2050 | Winter | P, [MW] | Expected | - | 0.0035431 | 0.0030835 | 0.0027091 | 0.0026552 | 0.0026167 | 0.0031777 | 0.0041061 | 0.0033137 | 0.00288 | 0.0024136 | 0.0014596 | 0.0009408 | 0.00066042 | 0.00047644 | 0.00053583 | 0.00070676 | 0.0016086 | 0.0037486 | 0.0049811 | 0.0061195 | 0.0066069 | 0.0058454 | 0.0056612 | 0.0046029
31 | 32 | 2050 | Winter | P, [MW] | Expected | - | 0.011706 | 0.011131 | 0.01035 | 0.010609 | 0.010407 | 0.010711 | 0.010102 | 0.0060774 | 0.0022205 | 0.0012055 | 0.0022126 | 0.00096 | 0.0009157 | 0.0010335 | 0.0014222 | 0.0023653 | 0.004545 | 0.0074934 | 0.0086998 | 0.0098717 | 0.011537 | 0.011613 | 0.013579 | 0.014793
31 | 33 | 2050 | Winter | P, [MW] | Expected | - | 0.026086 | 0.022562 | 0.020018 | 0.019662 | 0.019295 | 0.0241 | 0.039933 | 0.033888 | 0.028398 | 0.019814 | 0.011239 | 0.0081467 | 0.0046809 | 0.0033351 | 0.002682 | 0.004468 | 0.011374 | 0.028132 | 0.034763 | 0.045362 | 0.05026 | 0.044383 | 0.040853 | 0.03316
35 | 36 | 2050 | Winter | P, [MW] | Expected | - | 0.0014445 | 0.00099692 | 0.00092537 | 0.00085681 | 0.00080671 | 0.0012406 | 0.0024296 | 0.0020428 | 0.0019172 | 0.001287 | 0.00099296 | 0.000629 | 0.00048966 | 0.00044097 | 0.00046902 | 0.00056456 | 0.0014742 | 0.0054938 | 0.0056054 | 0.0051353 | 0.0055462 | 0.0049895 | 0.0036988 | 0.0025651
37 | 38 | 2050 | Winter | P, [MW] | Expected | - | 0.01627 | 0.014588 | 0.012991 | 0.012959 | 0.012795 | 0.015424 | 0.028921 | 0.025483 | 0.020747 | 0.013255 | 0.0070896 | 0.0061802 | 0.0031278 | 0.0022138 | 0.0011658 | 0.0023371 | 0.0058859 | 0.013552 | 0.016642 | 0.024842 | 0.028147 | 0.024685 | 0.022913 | 0.019124
39 | 40 | 2050 | Winter | P, [MW] | Expected | - | 0.0067533 | 0.005877 | 0.0051632 | 0.0050604 | 0.0049871 | 0.0060566 | 0.007827 | 0.0063165 | 0.00549 | 0.004601 | 0.0027821 | 0.001793 | 0.0012584 | 0.00090748 | 0.0010206 | 0.0013464 | 0.0030658 | 0.0071461 | 0.0094957 | 0.011666 | 0.012595 | 0.011143 | 0.010792 | 0.008774

## Transformer Ratio
From Node ID | To Node ID | Year | Day | Quantity | Market Scenario | Operation Scenario | 0 | 1 | 2 | 3 | 4 | 5 | 6 | 7 | 8 | 9 | 10 | 11 | 12 | 13 | 14 | 15 | 16 | 17 | 18 | 19 | 20 | 21 | 22 | 23
31 | 32 | 2020 | Summer | Ratio | 0 | 0 | bar: 0 to 23
31 | 33 | 2020 | Summer | Ratio | 0 | 0 | bar: 0 to 23
35 | 36 | 2020 | Summer | Ratio | 0 | 0 | bar: 0 to 23
37 | 38 | 2020 | Summer | Ratio | 0 | 0 | bar: 0 to 23
39 | 40 | 2020 | Summer | Ratio | 0 | 0 | bar: 0 to 23
31 | 32 | 2020 | Summer | Ratio | 0 | 1 | bar: 0 to 23
31 | 33 | 2020 | Summer | Ratio | 0 | 1 | bar: 0 to 23
35 | 36 | 2020 | Summer | Ratio | 0 | 1 | bar: 0 to 23
37 | 38 | 2020 | Summer | Ratio | 0 | 1 | bar: 0 to 23
39 | 40 | 2020 | Summer | Ratio | 0 | 1 | bar: 0 to 23
31 | 32 | 2020 | Summer | Ratio | 0 | 2 | bar: 0 to 23
31 | 33 | 2020 | Summer | Ratio | 0 | 2 | bar: 0 to 23
35 | 36 | 2020 | Summer | Ratio | 0 | 2 | bar: 0 to 23
37 | 38 | 2020 | Summer | Ratio | 0 | 2 | bar: 0 to 23
39 | 40 | 2020 | Summer | Ratio | 0 | 2 | bar: 0 to 23
31 | 32 | 2020 | Summer | Ratio | Expected | - | bar: 0 to 23
31 | 33 | 2020 | Summer | Ratio | Expected | - | bar: 0 to 23
35 | 36 | 2020 | Summer | Ratio | Expected | - | bar: 0 to 23
37 | 38 | 2020 | Summer | Ratio | Expected | - | bar: 0 to 23
39 | 40 | 2020 | Summer | Ratio | Expected | - | bar: 0 to 23
31 | 32 | 2020 | Winter | Ratio | 0 | 0 | bar: 0 to 23
31 | 33 | 2020 | Winter | Ratio | 0 | 0 | bar: 0 to 23
35 | 36 | 2020 | Winter | Ratio | 0 | 0 | bar: 0 to 23
37 | 38 | 2020 | Winter | Ratio | 0 | 0 | bar: 0 to 23
39 | 40 | 2020 | Winter | Ratio | 0 | 0 | bar: 0 to 23
31 | 32 | 2020 | Winter | Ratio | 0 | 1 | bar: 0 to 23
31 | 33 | 2020 | Winter | Ratio | 0 | 1 | bar: 0 to 23
35 | 36 | 2020 | Winter | Ratio | 0 | 1 | bar: 0 to 23
37 | 38 | 2020 | Winter | Ratio | 0 | 1 | bar: 0 to 23
39 | 40 | 2020 | Winter | Ratio | 0 | 1 | bar: 0 to 23
31 | 32 | 2020 | Winter | Ratio | 0 | 2 | bar: 0 to 23
31 | 33 | 2020 | Winter | Ratio | 0 | 2 | bar: 0 to 23
35 | 36 | 2020 | Winter | Ratio | 0 | 2 | bar: 0 to 23
37 | 38 | 2020 | Winter | Ratio | 0 | 2 | bar: 0 to 23
39 | 40 | 2020 | Winter | Ratio | 0 | 2 | bar: 0 to 23
31 | 32 | 2020 | Winter | Ratio | Expected | - | bar: 0 to 23
31 | 33 | 2020 | Winter | Ratio | Expected | - | bar: 0 to 23
35 | 36 | 2020 | Winter | Ratio | Expected | - | bar: 0 to 23
37 | 38 | 2020 | Winter | Ratio | Expected | - | bar: 0 to 23
39 | 40 | 2020 | Winter | Ratio | Expected | - | bar: 0 to 23
31 | 32 | 2030 | Summer | Ratio | 0 | 0 | bar: 0 to 23
31 | 33 | 2030 | Summer | Ratio | 0 | 0 | bar: 0 to 23
35 | 36 | 2030 | Summer | Ratio | 0 | 0 | bar: 0 to 23
37 | 38 | 2030 | Summer | Ratio | 0 | 0 | bar: 0 to 23
39 | 40 | 2030 | Summer | Ratio | 0 | 0 | bar: 0 to 23
31 | 32 | 2030 | Summer | Ratio | 0 | 1 | bar: 0 to 23
31 | 33 | 2030 | Summer | Ratio | 0 | 1 | bar: 0 to 23
35 | 36 | 2030 | Summer | Ratio | 0 | 1 | bar: 0 to 23
37 | 38 | 2030 | Summer | Ratio | 0 | 1 | bar: 0 to 23
39 | 40 | 2030 | Summer | Ratio | 0 | 1 | bar: 0 to 23
31 | 32 | 2030 | Summer | Ratio | 0 | 2 | bar: 0 to 23
31 | 33 | 2030 | Summer | Ratio | 0 | 2 | bar: 0 to 23
35 | 36 | 2030 | Summer | Ratio | 0 | 2 | bar: 0 to 23
37 | 38 | 2030 | Summer | Ratio | 0 | 2 | bar: 0 to 23
39 | 40 | 2030 | Summer | Ratio | 0 | 2 | bar: 0 to 23
31 | 32 | 2030 | Summer | Ratio | Expected | - | bar: 0 to 23
31 | 33 | 2030 | Summer | Ratio | Expected | - | bar: 0 to 23
35 | 36 | 2030 | Summer | Ratio | Expected | - | bar: 0 to 23
37 | 38 | 2030 | Summer | Ratio | Expected | - | bar: 0 to 23
39 | 40 | 2030 | Summer | Ratio | Expected | - | bar: 0 to 23
31 | 32 | 2030 | Winter | Ratio | 0 | 0 | bar: 0 to 23
31 | 33 | 2030 | Winter | Ratio | 0 | 0 | bar: 0 to 23
35 | 36 | 2030 | Winter | Ratio | 0 | 0 | bar: 0 to 23
37 | 38 | 2030 | Winter | Ratio | 0 | 0 | bar: 0 to 23
39 | 40 | 2030 | Winter | Ratio | 0 | 0 | bar: 0 to 23
31 | 32 | 2030 | Winter | Ratio | 0 | 1 | bar: 0 to 23
31 | 33 | 2030 | Winter | Ratio | 0 | 1 | bar: 0 to 23
35 | 36 | 2030 | Winter | Ratio | 0 | 1 | bar: 0 to 23
37 | 38 | 2030 | Winter | Ratio | 0 | 1 | bar: 0 to 23
39 | 40 | 2030 | Winter | Ratio | 0 | 1 | bar: 0 to 23
31 | 32 | 2030 | Winter | Ratio | 0 | 2 | bar: 0 to 23
31 | 33 | 2030 | Winter | Ratio | 0 | 2 | bar: 0 to 23
35 | 36 | 2030 | Winter | Ratio | 0 | 2 | bar: 0 to 23
37 | 38 | 2030 | Winter | Ratio | 0 | 2 | bar: 0 to 23
39 | 40 | 2030 | Winter | Ratio | 0 | 2 | bar: 0 to 23
31 | 32 | 2030 | Winter | Ratio | Expected | - | bar: 0 to 23
31 | 33 | 2030 | Winter | Ratio | Expected | - | bar: 0 to 23
35 | 36 | 2030 | Winter | Ratio | Expected | - | bar: 0 to 23
37 | 38 | 2030 | Winter | Ratio | Expected | - | bar: 0 to 23
39 | 40 | 2030 | Winter | Ratio | Expected | - | bar: 0 to 23
31 | 32 | 2040 | Summer | Ratio | 0 | 0 | bar: 0 to 23
31 | 33 | 2040 | Summer | Ratio | 0 | 0 | bar: 0 to 23
35 | 36 | 2040 | Summer | Ratio | 0 | 0 | bar: 0 to 23
37 | 38 | 2040 | Summer | Ratio | 0 | 0 | bar: 0 to 23
39 | 40 | 2040 | Summer | Ratio | 0 | 0 | bar: 0 to 23
31 | 32 | 2040 | Summer | Ratio | 0 | 1 | bar: 0 to 23
31 | 33 | 2040 | Summer | Ratio | 0 | 1 | bar: 0 to 23
35 | 36 | 2040 | Summer | Ratio | 0 | 1 | bar: 0 to 23
37 | 38 | 2040 | Summer | Ratio | 0 | 1 | bar: 0 to 23
39 | 40 | 2040 | Summer | Ratio | 0 | 1 | bar: 0 to 23
31 | 32 | 2040 | Summer | Ratio | 0 | 2 | bar: 0 to 23
31 | 33 | 2040 | Summer | Ratio | 0 | 2 | bar: 0 to 23
35 | 36 | 2040 | Summer | Ratio | 0 | 2 | bar: 0 to 23
37 | 38 | 2040 | Summer | Ratio | 0 | 2 | bar: 0 to 23
39 | 40 | 2040 | Summer | Ratio | 0 | 2 | bar: 0 to 23
31 | 32 | 2040 | Summer | Ratio | Expected | - | bar: 0 to 23
31 | 33 | 2040 | Summer | Ratio | Expected | - | bar: 0 to 23
35 | 36 | 2040 | Summer | Ratio | Expected | - | bar: 0 to 23
37 | 38 | 2040 | Summer | Ratio | Expected | - | bar: 0 to 23
39 | 40 | 2040 | Summer | Ratio | Expected | - | bar: 0 to 23
31 | 32 | 2040 | Winter | Ratio | 0 | 0 | bar: 0 to 23
31 | 33 | 2040 | Winter | Ratio | 0 | 0 | bar: 0 to 23
35 | 36 | 2040 | Winter | Ratio | 0 | 0 | bar: 0 to 23
37 | 38 | 2040 | Winter | Ratio | 0 | 0 | bar: 0 to 23
39 | 40 | 2040 | Winter | Ratio | 0 | 0 | bar: 0 to 23
31 | 32 | 2040 | Winter | Ratio | 0 | 1 | bar: 0 to 23
31 | 33 | 2040 | Winter | Ratio | 0 | 1 | bar: 0 to 23
35 | 36 | 2040 | Winter | Ratio | 0 | 1 | bar: 0 to 23
37 | 38 | 2040 | Winter | Ratio | 0 | 1 | bar: 0 to 23
39 | 40 | 2040 | Winter | Ratio | 0 | 1 | bar: 0 to 23
31 | 32 | 2040 | Winter | Ratio | 0 | 2 | bar: 0 to 23
31 | 33 | 2040 | Winter | Ratio | 0 | 2 | bar: 0 to 23
35 | 36 | 2040 | Winter | Ratio | 0 | 2 | bar: 0 to 23
37 | 38 | 2040 | Winter | Ratio | 0 | 2 | bar: 0 to 23
39 | 40 | 2040 | Winter | Ratio | 0 | 2 | bar: 0 to 23
31 | 32 | 2040 | Winter | Ratio | Expected | - | bar: 0 to 23
31 | 33 | 2040 | Winter | Ratio | Expected | - | bar: 0 to 23
35 | 36 | 2040 | Winter | Ratio | Expected | - | bar: 0 to 23
37 | 38 | 2040 | Winter | Ratio | Expected | - | bar: 0 to 23
39 | 40 | 2040 | Winter | Ratio | Expected | - | bar: 0 to 23
31 | 32 | 2050 | Summer | Ratio | 0 | 0 | bar: 0 to 23
31 | 33 | 2050 | Summer | Ratio | 0 | 0 | bar: 0 to 23
35 | 36 | 2050 | Summer | Ratio | 0 | 0 | bar: 0 to 23
37 | 38 | 2050 | Summer | Ratio | 0 | 0 | bar: 0 to 23
39 | 40 | 2050 | Summer | Ratio | 0 | 0 | bar: 0 to 23
31 | 32 | 2050 | Summer | Ratio | 0 | 1 | bar: 0 to 23
31 | 33 | 2050 | Summer | Ratio | 0 | 1 | bar: 0 to 23
35 | 36 | 2050 | Summer | Ratio | 0 | 1 | bar: 0 to 23
37 | 38 | 2050 | Summer | Ratio | 0 | 1 | bar: 0 to 23
39 | 40 | 2050 | Summer | Ratio | 0 | 1 | bar: 0 to 23
31 | 32 | 2050 | Summer | Ratio | 0 | 2 | bar: 0 to 23
31 | 33 | 2050 | Summer | Ratio | 0 | 2 | bar: 0 to 23
35 | 36 | 2050 | Summer | Ratio | 0 | 2 | bar: 0 to 23
37 | 38 | 2050 | Summer | Ratio | 0 | 2 | bar: 0 to 23
39 | 40 | 2050 | Summer | Ratio | 0 | 2 | bar: 0 to 23
31 | 32 | 2050 | Summer | Ratio | Expected | - | bar: 0 to 23
31 | 33 | 2050 | Summer | Ratio | Expected | - | bar: 0 to 23
35 | 36 | 2050 | Summer | Ratio | Expected | - | bar: 0 to 23
37 | 38 | 2050 | Summer | Ratio | Expected | - | bar: 0 to 23
39 | 40 | 2050 | Summer | Ratio | Expected | - | bar: 0 to 23
31 | 32 | 2050 | Winter | Ratio | 0 | 0 | bar: 0 to 23
31 | 33 | 2050 | Winter | Ratio | 0 | 0 | bar: 0 to 23
35 | 36 | 2050 | Winter | Ratio | 0 | 0 | bar: 0 to 23
37 | 38 | 2050 | Winter | Ratio | 0 | 0 | bar: 0 to 23
39 | 40 | 2050 | Winter | Ratio | 0 | 0 | bar: 0 to 23
31 | 32 | 2050 | Winter | Ratio | 0 | 1 | bar: 0 to 23
31 | 33 | 2050 | Winter | Ratio | 0 | 1 | bar: 0 to 23
35 | 36 | 2050 | Winter | Ratio | 0 | 1 | bar: 0 to 23
37 | 38 | 2050 | Winter | Ratio | 0 | 1 | bar: 0 to 23
39 | 40 | 2050 | Winter | Ratio | 0 | 1 | bar: 0 to 23
31 | 32 | 2050 | Winter | Ratio | 0 | 2 | bar: 0 to 23
31 | 33 | 2050 | Winter | Ratio | 0 | 2 | bar: 0 to 23
35 | 36 | 2050 | Winter | Ratio | 0 | 2 | bar: 0 to 23
37 | 38 | 2050 | Winter | Ratio | 0 | 2 | bar: 0 to 23
39 | 40 | 2050 | Winter | Ratio | 0 | 2 | bar: 0 to 23
31 | 32 | 2050 | Winter | Ratio | Expected | - | bar: 0 to 23
31 | 33 | 2050 | Winter | Ratio | Expected | - | bar: 0 to 23
35 | 36 | 2050 | Winter | Ratio | Expected | - | bar: 0 to 23
37 | 38 | 2050 | Winter | Ratio | Expected | - | bar: 0 to 23
39 | 40 | 2050 | Winter | Ratio | Expected | - | bar: 0 to 23

## Branch Loading
From Node ID | To Node ID | Year | Day | Quantity | Market Scenario | Operation Scenario | 0 | 1 | 2 | 3 | 4 | 5 | 6 | 7 | 8 | 9 | 10 | 11 | 12 | 13 | 14 | 15 | 16 | 17 | 18 | 19 | 20 | 21 | 22 | 23
32 | 34 | 2020 | Summer | I, [%] | 0 | 0 | 17.66% | 17.88% | 19.18% | 17.44% | 17.22% | 16.62% | 17% | 18.36% | 16.31% | 12.53% | 17.34% | 19.1% | 19.07% | 19.77% | 15.75% | 20.94% | 19.14% | 18.58% | 18.8% | 20.69% | 22.9% | 22.73% | 22.5% | 22.74%
33 | 35 | 2020 | Summer | I, [%] | 0 | 0 | 1.081% | 0.8748% | 0.8644% | 0.8643% | 0.7965% | 0.7333% | 1.271% | 2.346% | 2.89% | 2.938% | 2.858% | 2.532% | 2.887% | 2.721% | 2.498% | 2.276% | 2.046% | 1.841% | 2.433% | 2.833% | 3.231% | 3.046% | 2.272% | 1.654%
33 | 37 | 2020 | Summer | I, [%] | 0 | 0 | 26.88% | 25.09% | 23.62% | 24.28% | 24.04% | 24.6% | 32.47% | 40.67% | 43.13% | 42% | 40.97% | 43.59% | 45.52% | 42.87% | 39.98% | 37.45% | 37.56% | 36.69% | 36.44% | 39.46% | 41.89% | 38.62% | 34.07% | 28.85%
37 | 39 | 2020 | Summer | I, [%] | 0 | 0 | 11.02% | 10.17% | 9.829% | 9.928% | 9.958% | 10.23% | 12.13% | 14.37% | 15.43% | 16.03% | 15.66% | 16.27% | 16.97% | 16.41% | 15.93% | 14.72% | 14.33% | 14.24% | 14.56% | 15.55% | 16.8% | 15.27% | 13.7% | 11.88%
31 | 32 | 2020 | Summer | I, [%] | 0 | 0 | 23.87% | 24.16% | 25.91% | 23.56% | 23.26% | 22.45% | 22.98% | 24.81% | 22.04% | 16.94% | 23.44% | 25.81% | 25.74% | 26.68% | 21.3% | 28.28% | 25.85% | 25.09% | 25.38% | 27.92% | 30.89% | 30.66% | 30.35% | 30.67%
31 | 33 | 2020 | Summer | I, [%] | 0 | 0 | 29.6% | 27.39% | 25.8% | 26.49% | 26.17% | 26.71% | 35.77% | 45.79% | 49.08% | 47.98% | 46.83% | 49.15% | 51.66% | 48.65% | 45.29% | 42.35% | 42.18% | 40.94% | 41.35% | 45.09% | 48.24% | 44.59% | 38.76% | 32.37%
35 | 36 | 2020 | Summer | I, [%] | 0 | 0 | 7.712% | 6.455% | 6.431% | 6.431% | 5.964% | 5.503% | 8.885% | 16.17% | 19.87% | 20.17% | 19.55% | 17.32% | 19.72% | 18.58% | 17.16% | 15.61% | 13.99% | 12.76% | 16.86% | 19.52% | 22.14% | 20.82% | 15.61% | 11.58%
37 | 38 | 2020 | Summer | I, [%] | 0 | 0 | 20.83% | 19.58% | 18.1% | 18.84% | 18.48% | 18.85% | 26.7% | 34.54% | 36.37% | 34.11% | 33.27% | 35.88% | 37.5% | 34.74% | 31.57% | 29.84% | 30.5% | 29.48% | 28.72% | 31.38% | 32.94% | 30.66% | 26.73% | 22.27%
39 | 40 | 2020 | Summer | I, [%] | 0 | 0 | 14.46% | 13.35% | 12.9% | 13.03% | 13.07% | 13.43% | 15.92% | 18.87% | 20.26% | 21.05% | 20.55% | 21.36% | 22.27% | 21.54% | 20.91% | 19.32% | 18.81% | 18.69% | 19.1% | 20.41% | 22.05% | 20.04% | 17.98% | 15.6%
32 | 34 | 2020 | Summer | I, [%] | 0 | 1 | 22.87% | 19.36% | 17.22% | 17.22% | 16.98% | 16.95% | 17.92% | 16.95% | 14.79% | 14.96% | 17.54% | 17.75% | 17.76% | 16.08% | 17.12% | 18.27% | 17.76% | 17.33% | 19.21% | 19.25% | 17.82% | 18% | 19.19% | 18.62%
33 | 35 | 2020 | Summer | I, [%] | 0 | 1 | 1.057% | 0.8481% | 0.7938% | 0.9284% | 0.7994% | 0.6831% | 1.024% | 2.093% | 2.482% | 2.625% | 2.776% | 2.523% | 2.686% | 2.545% | 2.036% | 1.931% | 1.8% | 2.06% | 2.574% | 2.721% | 2.645% | 3.041% | 2.333% | 1.775%
33 | 37 | 2020 | Summer | I, [%] | 0 | 1 | 26.34% | 24.81% | 23.64% | 23.55% | 23.67% | 23.6% | 25.93% | 29.7% | 32.06% | 32.9% | 34.71% | 36.85% | 36.1% | 34.13% | 31.58% | 29.98% | 29.3% | 29.76% | 30.27% | 31.36% | 31.83% | 33.05% | 30.68% | 27.08%
37 | 39 | 2020 | Summer | I, [%] | 0 | 1 | 10.68% | 10.11% | 9.85% | 9.862% | 9.927% | 9.994% | 10.92% | 12.38% | 13.52% | 14.24% | 14.88% | 15.31% | 14.85% | 14.14% | 13.61% | 13.08% | 13.02% | 13.01% | 13.26% | 13.82% | 14.11% | 14.78% | 13.47% | 11.59%
31 | 32 | 2020 | Summer | I, [%] | 0 | 1 | 30.85% | 26.13% | 23.25% | 23.26% | 22.93% | 22.88% | 24.21% | 22.9% | 20% | 20.24% | 23.7% | 23.96% | 23.97% | 21.72% | 23.11% | 24.66% | 23.98% | 23.4% | 25.94% | 25.99% | 24.05% | 24.3% | 25.9% | 25.13%
31 | 33 | 2020 | Summer | I, [%] | 0 | 1 | 28.99% | 27.03% | 25.7% | 25.82% | 25.75% | 25.6% | 28.53% | 33.83% | 36.85% | 37.99% | 40.14% | 42.08% | 41.51% | 39.26% | 35.88% | 34.06% | 33.16% | 33.95% | 35.1% | 36.47% | 36.88% | 38.7% | 35.27% | 30.69%
35 | 36 | 2020 | Summer | I, [%] | 0 | 1 | 7.588% | 6.322% | 6.026% | 6.828% | 6.034% | 5.158% | 7.335% | 14.55% | 17.14% | 18.02% | 18.97% | 17.16% | 18.25% | 17.3% | 13.92% | 13.2% | 12.35% | 14.17% | 17.71% | 18.66% | 18.13% | 20.78% | 16.02% | 12.34%
37 | 38 | 2020 | Summer | I, [%] | 0 | 1 | 20.57% | 19.29% | 18.1% | 17.97% | 18.03% | 17.85% | 19.71% | 22.73% | 24.34% | 24.49% | 26.03% | 28.27% | 27.88% | 26.24% | 23.59% | 22.18% | 21.37% | 22% | 22.33% | 23.03% | 23.25% | 23.99% | 22.59% | 20.34%
39 | 40 | 2020 | Summer | I, [%] | 0 | 1 | 14.01% | 13.27% | 12.93% | 12.94% | 13.03% | 13.12% | 14.33% | 16.25% | 17.74% | 18.69% | 19.53% | 20.09% | 19.49% | 18.55% | 17.86% | 17.17% | 17.08% | 17.07% | 17.4% | 18.14% | 18.53% | 19.4% | 17.68% | 15.21%
32 | 34 | 2020 | Summer | I, [%] | 0 | 2 | 17.36% | 17.34% | 18.62% | 15.47% | 8.925% | 10.64% | 12.07% | 12.64% | 12.03% | 12.55% | 14.48% | 14.92% | 14.74% | 13.43% | 14.59% | 14.45% | 13.35% | 13.17% | 13.98% | 14.82% | 13.49% | 13.48% | 12.76% | 13.72%
33 | 35 | 2020 | Summer | I, [%] | 0 | 2 | 1.305% | 0.9927% | 0.7415% | 1.647% | 1.111% | 0.3081% | 0.9333% | 2.157% | 2.394% | 2.8% | 3.105% | 3.164% | 2.68% | 2.036% | 1.87% | 1.763% | 1.619% | 1.57% | 2.131% | 2.491% | 2.674% | 3.49% | 2.61% | 1.896%
33 | 37 | 2020 | Summer | I, [%] | 0 | 2 | 23.97% | 22.13% | 21.34% | 20.33% | 19.6% | 19.32% | 20.38% | 23.63% | 27.24% | 30.27% | 32.98% | 33.81% | 31.82% | 28.48% | 26.16% | 24.98% | 24.58% | 25.01% | 25.75% | 26.72% | 28.72% | 30.45% | 28.36% | 24.5%
37 | 39 | 2020 | Summer | I, [%] | 0 | 2 | 10.02% | 9.154% | 8.667% | 8.325% | 8.3% | 8.226% | 8.912% | 10.3% | 12.35% | 14.07% | 15.69% | 16.02% | 14.58% | 12.75% | 11.62% | 11.19% | 10.96% | 11.13% | 11.3% | 11.76% | 12.8% | 13.63% | 12.61% | 10.79%
31 | 32 | 2020 | Summer | I, [%] | 0 | 2 | 23.43% | 23.4% | 25.13% | 20.88% | 12.08% | 14.38% | 16.32% | 17.09% | 16.29% | 16.99% | 19.58% | 20.18% | 19.92% | 18.14% | 19.73% | 19.53% | 18.05% | 17.8% | 18.89% | 20.03% | 18.24% | 18.2% | 17.25% | 18.52%
31 | 33 | 2020 | Summer | I, [%] | 0 | 2 | 26.84% | 24.47% | 23.27% | 23.48% | 21.98% | 20.69% | 22.57% | 27.45% | 31.64% | 35.47% | 38.77% | 39.73% | 37% | 32.62% | 29.9% | 28.52% | 27.91% | 28.26% | 29.7% | 31.19% | 33.59% | 36.54% | 33.13% | 28.08%
35 | 36 | 2020 | Summer | I, [%] | 0 | 2 | 9.146% | 7.132% | 5.572% | 11.37% | 7.855% | 2.688% | 6.703% | 14.99% | 16.54% | 19.15% | 21.14% | 21.52% | 18.25% | 13.92% | 12.91% | 12.19% | 11.23% | 10.96% | 14.79% | 17.2% | 18.38% | 23.81% | 17.92% | 13.19%
37 | 38 | 2020 | Summer | I, [%] | 0 | 2 | 18.31% | 17.03% | 16.63% | 15.76% | 14.83% | 14.57% | 15.05% | 17.51% | 19.56% | 21.28% | 22.7% | 23.37% | 22.64% | 20.65% | 19.09% | 18.1% | 17.88% | 18.22% | 18.96% | 19.65% | 20.91% | 22.09% | 20.68% | 18.01%
39 | 40 | 2020 | Summer | I, [%] | 0 | 2 | 13.15% | 12.01% | 11.37% | 10.92% | 10.89% | 10.79% | 11.7% | 13.51% | 16.21% | 18.47% | 20.6% | 21.02% | 19.13% | 16.73% | 15.26% | 14.69% | 14.38% | 14.6% | 14.83% | 15.44% | 16.8% | 17.89% | 16.55% | 14.16%
32 | 34 | 2020 | Summer | I, [%] | Expected | - | 18.36% | 18.02% | 18.82% | 17.13% | 16% | 15.81% | 16.43% | 17.34% | 15.48% | 12.88% | 16.96% | 18.31% | 18.26% | 18.33% | 15.78% | 19.63% | 18.12% | 17.63% | 18.17% | 19.65% | 20.83% | 20.73% | 20.63% | 20.86%
33 | 35 | 2020 | Summer | I, [%] | Expected | - | 1.11% | 0.8878% | 0.8368% | 0.9853% | 0.8419% | 0.6654% | 1.188% | 2.283% | 2.761% | 2.874% | 2.882% | 2.621% | 2.829% | 2.598% | 2.342% | 2.153% | 1.95% | 1.834% | 2.41% | 2.768% | 3.068% | 3.109% | 2.329% | 1.706%
33 | 37 | 2020 | Summer | I, [%] | Expected | - | 26.38% | 24.63% | 23.3% | 23.61% | 23.35% | 23.7% | 29.81% | 36.67% | 39.28% | 39.03% | 38.94% | 41.23% | 42.22% | 39.56% | 36.8% | 34.6% | 34.52% | 34.03% | 34.03% | 36.48% | 38.57% | 36.66% | 32.77% | 27.98%
37 | 39 | 2020 | Summer | I, [%] | Expected | - | 10.83% | 10.02% | 9.666% | 9.69% | 9.717% | 9.91% | 11.5% | 13.51% | 14.72% | 15.5% | 15.55% | 16.1% | 16.32% | 15.56% | 14.98% | 13.98% | 13.66% | 13.62% | 13.91% | 14.76% | 15.84% | 14.96% | 13.51% | 11.69%
31 | 32 | 2020 | Summer | I, [%] | Expected | - | 24.8% | 24.33% | 25.42% | 23.14% | 21.62% | 21.36% | 22.2% | 23.44% | 20.92% | 17.42% | 22.92% | 24.74% | 24.65% | 24.75% | 21.33% | 26.51% | 24.47% | 23.81% | 24.53% | 26.52% | 28.11% | 27.97% | 27.84% | 28.14%
31 | 33 | 2020 | Summer | I, [%] | Expected | - | 29.12% | 26.92% | 25.42% | 25.97% | 25.51% | 25.69% | 32.85% | 41.46% | 44.84% | 44.77% | 44.72% | 46.79% | 48.12% | 45.02% | 41.74% | 39.19% | 38.85% | 38.13% | 38.79% | 41.88% | 44.52% | 42.6% | 37.46% | 31.52%
35 | 36 | 2020 | Summer | I, [%] | Expected | - | 7.899% | 6.533% | 6.25% | 7.194% | 6.244% | 5.051% | 8.352% | 15.77% | 19.01% | 19.72% | 19.7% | 17.9% | 19.3% | 17.73% | 16.09% | 14.77% | 13.36% | 12.7% | 16.69% | 19.07% | 21.03% | 21.24% | 16% | 11.92%
37 | 38 | 2020 | Summer | I, [%] | Expected | - | 20.43% | 19.17% | 17.89% | 18.27% | 17.9% | 18.1% | 24.04% | 30.42% | 32.25% | 30.9% | 30.72% | 33% | 34% | 31.51% | 28.64% | 27.07% | 27.39% | 26.8% | 26.42% | 28.51% | 29.84% | 28.48% | 25.28% | 21.38%
39 | 40 | 2020 | Summer | I, [%] | Expected | - | 14.21% | 13.15% | 12.68% | 12.72% | 12.75% | 13.01% | 15.09% | 17.73% | 19.32% | 20.34% | 20.41% | 21.13% | 21.43% | 20.43% | 19.67% | 18.35% | 17.93% | 17.87% | 18.25% | 19.38% | 20.8% | 19.64% | 17.74% | 15.34%
32 | 34 | 2020 | Winter | I, [%] | 0 | 0 | 13.58% | 13.52% | 13.54% | 13.93% | 13.85% | 14.22% | 14.76% | 14.33% | 12.02% | 11.57% | 15.61% | 14.21% | 14.66% | 15.04% | 15.35% | 15.91% | 17.3% | 17.91% | 16.8% | 15.9% | 16.19% | 16.29% | 16.32% | 16.91%
33 | 35 | 2020 | Winter | I, [%] | 0 | 0 | 1.135% | 0.7653% | 0.7745% | 0.7109% | 0.7468% | 1.388% | 2.395% | 2.965% | 3.274% | 3.074% | 3.065% | 2.862% | 2.787% | 2.634% | 2.575% | 2.618% | 3.248% | 4.942% | 4.44% | 3.729% | 3.63% | 3.314% | 2.755% | 2.139%
33 | 37 | 2020 | Winter | I, [%] | 0 | 0 | 24.6% | 23.13% | 22.34% | 22.67% | 22.86% | 25.85% | 38.19% | 44.9% | 47.74% | 47.82% | 46.21% | 48.12% | 45.71% | 43.49% | 39.24% | 38.25% | 40.03% | 44.22% | 41.46% | 41.78% | 40.37% | 38.02% | 32.4% | 28.65%
37 | 39 | 2020 | Winter | I, [%] | 0 | 0 | 9.753% | 9.094% | 8.722% | 8.796% | 8.856% | 10.01% | 12.83% | 14.98% | 16.34% | 17.41% | 16.99% | 16.95% | 16.89% | 16.12% | 15.61% | 14.73% | 15.51% | 17.65% | 17.22% | 16.62% | 15.96% | 15.1% | 13.33% | 11.77%
31 | 32 | 2020 | Winter | I, [%] | 0 | 0 | 18.34% | 18.25% | 18.27% | 18.79% | 18.7% | 19.22% | 19.93% | 19.34% | 16.2% | 15.59% | 21.07% | 19.18% | 19.75% | 20.27% | 20.68% | 21.43% | 23.34% | 24.15% | 22.64% | 21.43% | 21.82% | 21.95% | 21.99% | 22.81%
31 | 33 | 2020 | Winter | I, [%] | 0 | 0 | 27.42% | 25.38% | 24.57% | 24.82% | 25.06% | 29.04% | 43.34% | 51.14% | 54.52% | 54.32% | 52.63% | 54.29% | 51.7% | 49.19% | 44.68% | 43.7% | 46.42% | 53.04% | 49.49% | 48.9% | 47.29% | 44.39% | 37.73% | 32.97%
35 | 36 | 2020 | Winter | I, [%] | 0 | 0 | 7.521% | 4.911% | 4.936% | 4.441% | 4.683% | 9.37% | 16.23% | 20.06% | 22.1% | 20.68% | 20.6% | 19.15% | 18.66% | 17.64% | 17.29% | 17.61% | 21.97% | 33.54% | 30.1% | 25.23% | 24.54% | 22.41% | 18.64% | 14.48%
37 | 38 | 2020 | Winter | I, [%] | 0 | 0 | 19.53% | 18.46% | 17.91% | 18.25% | 18.42% | 20.83% | 33.45% | 39.47% | 41.35% | 39.97% | 38.41% | 40.98% | 37.89% | 35.98% | 31.02% | 30.89% | 32.21% | 34.9% | 31.83% | 33.06% | 32.07% | 30.13% | 25.07% | 22.18%
39 | 40 | 2020 | Winter | I, [%] | 0 | 0 | 12.8% | 11.93% | 11.44% | 11.54% | 11.62% | 13.14% | 16.84% | 19.66% | 21.44% | 22.85% | 22.3% | 22.25% | 22.16% | 21.16% | 20.49% | 19.33% | 20.35% | 23.16% | 22.59% | 21.81% | 20.95% | 19.81% | 17.49% | 15.45%
32 | 34 | 2020 | Winter | I, [%] | 0 | 1 | 17.95% | 17.09% | 15.78% | 15.95% | 16.1% | 15.98% | 16.03% | 15.53% | 11.95% | 11.59% | 16.42% | 15.88% | 16.14% | 16.1% | 16.46% | 16.54% | 18.07% | 18.82% | 17.3% | 16.37% | 16.25% | 16.12% | 15.96% | 17.4%
33 | 35 | 2020 | Winter | I, [%] | 0 | 1 | 1.389% | 0.9668% | 0.8558% | 0.8058% | 0.7942% | 1.204% | 2.222% | 2.795% | 3.067% | 2.973% | 3.132% | 2.934% | 3.309% | 3.246% | 3.176% | 3.085% | 3.73% | 4.842% | 4.569% | 4.043% | 4.041% | 3.41% | 2.7% | 2.222%
33 | 37 | 2020 | Winter | I, [%] | 0 | 1 | 25.4% | 23.8% | 22.82% | 22.77% | 22.93% | 24.44% | 29.39% | 31.19% | 34.54% | 37.56% | 37.49% | 39.27% | 38.8% | 35.36% | 31.96% | 31.79% | 33.8% | 38.16% | 37.92% | 36.95% | 35.56% | 32.63% | 30.23% | 26.88%
37 | 39 | 2020 | Winter | I, [%] | 0 | 1 | 10.13% | 9.413% | 9.054% | 8.908% | 8.94% | 9.526% | 10.67% | 11.45% | 13.07% | 14.66% | 15.15% | 15.68% | 15.76% | 14.51% | 13.65% | 13.56% | 14.55% | 16.51% | 16.52% | 15.97% | 15.23% | 13.96% | 12.75% | 11.15%
31 | 32 | 2020 | Winter | I, [%] | 0 | 1 | 24.2% | 23.03% | 21.29% | 21.51% | 21.71% | 21.56% | 21.64% | 20.95% | 16.1% | 15.63% | 22.15% | 21.4% | 21.75% | 21.7% | 22.16% | 22.27% | 24.36% | 25.37% | 23.3% | 22.07% | 21.9% | 21.74% | 21.52% | 23.47%
31 | 33 | 2020 | Winter | I, [%] | 0 | 1 | 28.59% | 26.35% | 25.18% | 25.05% | 25.21% | 27.31% | 33.81% | 36.45% | 40.35% | 43.43% | 43.58% | 45.2% | 45.22% | 41.52% | 37.84% | 37.55% | 40.45% | 46.45% | 45.88% | 44.19% | 42.75% | 38.84% | 35.37% | 31.21%
35 | 36 | 2020 | Winter | I, [%] | 0 | 1 | 9.293% | 6.346% | 5.513% | 5.152% | 5.098% | 8.164% | 15.15% | 19.04% | 20.86% | 20.18% | 21.21% | 19.79% | 22.34% | 21.91% | 21.46% | 20.82% | 25.3% | 32.89% | 31.01% | 27.41% | 27.36% | 23.08% | 18.27% | 15.05%
37 | 38 | 2020 | Winter | I, [%] | 0 | 1 | 20.08% | 18.94% | 18.13% | 18.26% | 18.43% | 19.64% | 24.71% | 26.03% | 28.25% | 30.1% | 29.35% | 30.99% | 30.27% | 27.38% | 24.02% | 23.92% | 25.27% | 28.42% | 28.09% | 27.53% | 26.69% | 24.51% | 22.95% | 20.67%
39 | 40 | 2020 | Winter | I, [%] | 0 | 1 | 13.29% | 12.35% | 11.88% | 11.69% | 11.73% | 12.5% | 14% | 15.03% | 17.15% | 19.24% | 19.88% | 20.58% | 20.68% | 19.04% | 17.92% | 17.79% | 19.09% | 21.66% | 21.68% | 20.96% | 19.98% | 18.32% | 16.73% | 14.63%
32 | 34 | 2020 | Winter | I, [%] | 0 | 2 | 17.5% | 16.43% | 15.77% | 15.88% | 15.82% | 15.81% | 16.07% | 15.24% | 11.09% | 13.5% | 16.55% | 16.12% | 15.71% | 15.86% | 15.62% | 15.51% | 15.54% | 17.98% | 18.45% | 17.52% | 16.7% | 16.71% | 16.83% | 17.04%
33 | 35 | 2020 | Winter | I, [%] | 0 | 2 | 1.573% | 1.047% | 0.9894% | 0.8866% | 0.4144% | 0.6948% | 1.317% | 1.787% | 2.663% | 3.268% | 3.705% | 3.851% | 3.304% | 2.432% | 2.065% | 1.9% | 2.493% | 3.933% | 3.966% | 3.486% | 3.143% | 2.694% | 1.915% | 1.348%
33 | 37 | 2020 | Winter | I, [%] | 0 | 2 | 23.95% | 22.31% | 21.31% | 20.98% | 20.83% | 21.64% | 23.65% | 25.64% | 29.03% | 33.46% | 36.42% | 37.36% | 35% | 31.75% | 29.93% | 28.84% | 29.16% | 32.44% | 33.48% | 33.41% | 32.48% | 30.59% | 28.1% | 25%
37 | 39 | 2020 | Winter | I, [%] | 0 | 2 | 9.702% | 8.875% | 8.375% | 8.228% | 8.176% | 8.636% | 9.396% | 10.4% | 12.28% | 14.51% | 16.21% | 16.56% | 14.98% | 13.37% | 12.58% | 12.24% | 12.53% | 13.83% | 14.28% | 14.29% | 13.71% | 12.93% | 11.72% | 10.19%
31 | 32 | 2020 | Winter | I, [%] | 0 | 2 | 23.62% | 22.17% | 21.27% | 21.41% | 21.34% | 21.33% | 21.69% | 20.56% | 14.99% | 18.24% | 22.35% | 21.75% | 21.19% | 21.39% | 21.07% | 20.93% | 20.98% | 24.27% | 24.91% | 23.65% | 22.53% | 22.54% | 22.69% | 22.99%
31 | 33 | 2020 | Winter | I, [%] | 0 | 2 | 27.3% | 24.91% | 23.77% | 23.29% | 22.48% | 23.68% | 26.55% | 29.24% | 33.99% | 39.53% | 43.24% | 44.43% | 41.23% | 36.66% | 34.26% | 32.89% | 33.94% | 39.12% | 40.33% | 39.69% | 38.29% | 35.72% | 32.08% | 28.07%
35 | 36 | 2020 | Winter | I, [%] | 0 | 2 | 10.57% | 6.918% | 6.558% | 5.772% | 2.331% | 4.873% | 9.113% | 12.26% | 18.12% | 22.1% | 25.03% | 25.98% | 22.23% | 16.28% | 13.77% | 12.69% | 16.91% | 26.81% | 26.98% | 23.67% | 21.31% | 18.27% | 12.98% | 9.188%
37 | 38 | 2020 | Winter | I, [%] | 0 | 2 | 18.71% | 17.68% | 17.01% | 16.77% | 16.65% | 17.11% | 18.74% | 20.03% | 21.99% | 24.87% | 26.52% | 27.29% | 26.27% | 24.13% | 22.77% | 21.8% | 21.82% | 24.44% | 25.19% | 25.1% | 24.64% | 23.18% | 21.5% | 19.46%
39 | 40 | 2020 | Winter | I, [%] | 0 | 2 | 12.73% | 11.64% | 10.99% | 10.79% | 10.73% | 11.33% | 12.33% | 13.64% | 16.11% | 19.05% | 21.27% | 21.74% | 19.66% | 17.55% | 16.51% | 16.06% | 16.45% | 18.15% | 18.75% | 18.75% | 17.99% | 16.96% | 15.38% | 13.37%
32 | 34 | 2020 | Winter | I, [%] | Expected | - | 14.76% | 14.45% | 14.18% | 14.5% | 14.46% | 14.7% | 15.13% | 14.63% | 11.88% | 11.85% | 15.86% | 14.72% | 15.02% | 15.31% | 15.55% | 15.94% | 17.16% | 18.05% | 17.1% | 16.2% | 16.27% | 16.33% | 16.34% | 17%
33 | 35 | 2020 | Winter | I, [%] | Expected | - | 1.234% | 0.8344% | 0.8168% | 0.7496% | 0.7061% | 1.263% | 2.216% | 2.772% | 3.157% | 3.087% | 3.166% | 3.014% | 2.936% | 2.693% | 2.588% | 2.582% | 3.209% | 4.784% | 4.391% | 3.739% | 3.619% | 3.239% | 2.627% | 2.038%
33 | 37 | 2020 | Winter | I, [%] | Expected | - | 24.62% | 23.11% | 22.26% | 22.44% | 22.58% | 25.05% | 34.86% | 40.19% | 43.18% | 44.3% | 43.57% | 45.32% | 43.2% | 40.66% | 36.87% | 35.98% | 37.59% | 41.67% | 39.82% | 39.9% | 38.55% | 36.19% | 31.47% | 27.87%
37 | 39 | 2020 | Winter | I, [%] | Expected | - | 9.8% | 9.109% | 8.72% | 8.731% | 8.771% | 9.747% | 12.03% | 13.82% | 15.29% | 16.6% | 16.61% | 16.72% | 16.45% | 15.5% | 14.9% | 14.2% | 14.95% | 16.94% | 16.7% | 16.19% | 15.54% | 14.63% | 13.02% | 11.46%
31 | 32 | 2020 | Winter | I, [%] | Expected | - | 19.93% | 19.5% | 19.13% | 19.56% | 19.5% | 19.85% | 20.42% | 19.75% | 16.01% | 15.97% | 21.41% | 19.87% | 20.24% | 20.63% | 20.95% | 21.48% | 23.15% | 24.34% | 23.06% | 21.84% | 21.93% | 22.01% | 22.02% | 22.93%
31 | 33 | 2020 | Winter | I, [%] | Expected | - | 27.57% | 25.45% | 24.54% | 24.63% | 24.71% | 28.03% | 39.58% | 45.91% | 49.57% | 50.65% | 49.99% | 51.59% | 49.28% | 46.3% | 42.21% | 41.28% | 43.78% | 50.11% | 47.66% | 46.91% | 45.35% | 42.36% | 36.59% | 32.02%
35 | 36 | 2020 | Winter | I, [%] | Expected | - | 8.209% | 5.403% | 5.251% | 4.733% | 4.406% | 8.555% | 15.06% | 18.8% | 21.35% | 20.81% | 21.32% | 20.22% | 19.7% | 18.06% | 17.38% | 17.37% | 21.72% | 32.48% | 29.79% | 25.32% | 24.48% | 21.91% | 17.78% | 13.8%
37 | 38 | 2020 | Winter | I, [%] | Expected | - | 19.49% | 18.42% | 17.81% | 18.04% | 18.17% | 20.13% | 30.1% | 34.77% | 36.71% | 36.4% | 35.42% | 37.6% | 35.14% | 33.06% | 28.84% | 28.59% | 29.74% | 32.48% | 30.35% | 31.13% | 30.24% | 28.33% | 24.26% | 21.58%
39 | 40 | 2020 | Winter | I, [%] | Expected | - | 12.86% | 11.95% | 11.44% | 11.45% | 11.51% | 12.79% | 15.79% | 18.14% | 20.07% | 21.79% | 21.8% | 21.94% | 21.59% | 20.34% | 19.55% | 18.64% | 19.62% | 22.23% | 21.91% | 21.25% | 20.39% | 19.19% | 17.08% | 15.03%
32 | 34 | 2030 | Summer | I, [%] | 0 | 0 | 21.06% | 21.34% | 22.83% | 20.77% | 20.44% | 19.71% | 19.45% | 19.49% | 15.55% | 9.609% | 13.8% | 14.78% | 14.12% | 14.97% | 10.94% | 17.97% | 17.2% | 18.18% | 19.91% | 23.48% | 26.99% | 26.75% | 26.7% | 27.04%
33 | 35 | 2030 | Summer | I, [%] | 0 | 0 | 1.319% | 1.064% | 0.9708% | 0.9675% | 0.8859% | 0.8281% | 1.377% | 2.269% | 2.582% | 2.323% | 1.927% | 3.227% | 1.623% | 3.119% | 3.255% | 3.16% | 1.269% | 3.019% | 2.336% | 3.089% | 3.763% | 3.559% | 2.702% | 1.963%
33 | 37 | 2030 | Summer | I, [%] | 0 | 0 | 32.48% | 30.4% | 28.56% | 29.28% | 28.83% | 29.37% | 36.65% | 41.77% | 40.2% | 34.38% | 28.97% | 28.92% | 29.5% | 26.5% | 24.73% | 24.79% | 28.8% | 32.52% | 36.51% | 43.96% | 49.46% | 45.47% | 40.71% | 34.71%
37 | 39 | 2030 | Summer | I, [%] | 0 | 0 | 13.28% | 12.3% | 11.85% | 11.94% | 11.92% | 12.19% | 13.7% | 14.65% | 14.24% | 13.28% | 11.27% | 10.83% | 11.02% | 10.41% | 10.46% | 10.16% | 11.15% | 12.8% | 14.76% | 17.39% | 19.83% | 17.98% | 16.35% | 14.27%
31 | 32 | 2030 | Summer | I, [%] | 0 | 0 | 28.46% | 28.82% | 30.84% | 28.05% | 27.61% | 26.61% | 26.28% | 26.34% | 21.01% | 13.02% | 18.66% | 19.98% | 19.05% | 20.2% | 14.82% | 24.27% | 23.23% | 24.55% | 26.87% | 31.69% | 36.41% | 36.09% | 36.02% | 36.48%
31 | 33 | 2030 | Summer | I, [%] | 0 | 0 | 35.9% | 33.37% | 31.3% | 32.05% | 31.48% | 31.98% | 40.34% | 46.89% | 45.62% | 39.16% | 32.97% | 26.15% | 33.11% | 23.76% | 21.74% | 21.82% | 31.93% | 30.08% | 41.36% | 50.25% | 56.97% | 52.53% | 46.38% | 39.06%
35 | 36 | 2030 | Summer | I, [%] | 0 | 0 | 8.985% | 7.335% | 6.727% | 6.706% | 6.108% | 5.635% | 9.312% | 15.55% | 17.78% | 16.06% | 13.34% | 21.94% | 11.34% | 21.23% | 22.18% | 21.49% | 8.676% | 20.52% | 16.14% | 21.14% | 25.61% | 24.16% | 18.35% | 13.45%
37 | 38 | 2030 | Summer | I, [%] | 0 | 0 | 25.22% | 23.77% | 21.93% | 22.75% | 22.2% | 22.54% | 30.14% | 35.62% | 34.09% | 27.74% | 23.3% | 23.79% | 24.28% | 21.13% | 18.74% | 19.21% | 23.19% | 25.9% | 28.54% | 34.89% | 38.9% | 36.1% | 31.97% | 26.83%
39 | 40 | 2030 | Summer | I, [%] | 0 | 0 | 17.43% | 16.14% | 15.55% | 15.68% | 15.64% | 16% | 17.98% | 19.23% | 18.69% | 17.42% | 14.79% | 14.21% | 14.47% | 13.67% | 13.73% | 13.34% | 14.63% | 16.8% | 19.38% | 22.82% | 26.03% | 23.59% | 21.46% | 18.73%
32 | 34 | 2030 | Summer | I, [%] | 0 | 1 | 27.23% | 23.09% | 20.52% | 20.51% | 20.17% | 20.09% | 20.53% | 17.83% | 13.79% | 12.51% | 14.02% | 13.14% | 12.58% | 10.65% | 12.43% | 14.82% | 15.56% | 16.7% | 20.39% | 21.78% | 20.99% | 21.16% | 22.79% | 22.18%
33 | 35 | 2030 | Summer | I, [%] | 0 | 1 | 1.282% | 1.028% | 0.8737% | 1.056% | 0.8747% | 0.7853% | 1.1% | 1.965% | 2.107% | 1.959% | 1.83% | 1.312% | 1.384% | 1.421% | 0.8626% | 0.9688% | 1.134% | 1.896% | 2.533% | 2.994% | 3.105% | 3.565% | 2.784% | 2.13%
33 | 37 | 2030 | Summer | I, [%] | 0 | 1 | 31.85% | 30.07% | 28.58% | 28.42% | 28.39% | 28.19% | 28.96% | 28.86% | 27.21% | 23.74% | 21.67% | 21.06% | 18.55% | 16.43% | 15.15% | 16.27% | 19.26% | 24.48% | 29.28% | 34.41% | 37.54% | 38.87% | 36.7% | 32.62%
37 | 39 | 2030 | Summer | I, [%] | 0 | 1 | 12.88% | 12.22% | 11.87% | 11.87% | 11.88% | 11.92% | 12.27% | 12.31% | 12% | 11.19% | 10.39% | 9.73% | 8.595% | 7.815% | 7.808% | 8.306% | 9.65% | 11.38% | 13.24% | 15.33% | 16.64% | 17.38% | 16.07% | 13.91%
31 | 32 | 2030 | Summer | I, [%] | 0 | 1 | 36.73% | 31.17% | 27.72% | 27.7% | 27.23% | 27.13% | 27.74% | 24.08% | 18.65% | 16.94% | 18.96% | 17.75% | 16.97% | 14.38% | 16.77% | 20.01% | 21.01% | 22.55% | 27.53% | 29.4% | 28.34% | 28.57% | 30.76% | 29.94%
31 | 33 | 2030 | Summer | I, [%] | 0 | 1 | 35.18% | 32.96% | 31.19% | 31.27% | 31% | 30.69% | 31.9% | 32.86% | 31.28% | 27.48% | 25.18% | 23.88% | 21.35% | 19.17% | 17.08% | 18.42% | 21.76% | 28.21% | 34.07% | 40.12% | 43.58% | 45.59% | 42.28% | 37.1%
35 | 36 | 2030 | Summer | I, [%] | 0 | 1 | 8.768% | 7.124% | 6.119% | 7.289% | 6.095% | 5.301% | 7.538% | 13.6% | 14.59% | 13.54% | 12.62% | 8.979% | 9.479% | 9.725% | 6.003% | 6.623% | 7.776% | 13.01% | 17.35% | 20.39% | 21.1% | 24.2% | 18.91% | 14.53%
37 | 38 | 2030 | Summer | I, [%] | 0 | 1 | 24.91% | 23.43% | 21.93% | 21.73% | 21.67% | 21.36% | 21.91% | 21.73% | 19.96% | 16.47% | 14.81% | 14.86% | 13.07% | 11.32% | 9.667% | 10.5% | 12.63% | 17.2% | 21.06% | 25.04% | 27.43% | 28.21% | 27.08% | 24.56%
39 | 40 | 2030 | Summer | I, [%] | 0 | 1 | 16.9% | 16.04% | 15.58% | 15.57% | 15.59% | 15.64% | 16.1% | 16.15% | 15.75% | 14.69% | 13.63% | 12.77% | 11.28% | 10.26% | 10.25% | 10.9% | 12.66% | 14.93% | 17.38% | 20.12% | 21.84% | 22.82% | 21.1% | 18.26%
32 | 34 | 2030 | Summer | I, [%] | 0 | 2 | 20.79% | 20.78% | 22.25% | 18.52% | 10.75% | 12.73% | 14.46% | 14.89% | 14.17% | 14.79% | 17.06% | 17.58% | 17.39% | 15.92% | 17.29% | 17.12% | 15.77% | 15.64% | 16.53% | 17.48% | 15.94% | 15.91% | 15.28% | 16.47%
33 | 35 | 2030 | Summer | I, [%] | 0 | 2 | 1.583% | 1.206% | 0.8777% | 1.987% | 1.332% | 0.4792% | 1.123% | 2.44% | 2.936% | 3.352% | 3.727% | 3.832% | 3.512% | 2.786% | 2.188% | 2.065% | 1.881% | 2.092% | 2.515% | 2.912% | 3.138% | 4.11% | 3.12% | 2.22%
33 | 37 | 2030 | Summer | I, [%] | 0 | 2 | 29.11% | 26.98% | 25.93% | 24.69% | 23.66% | 23.23% | 23.43% | 24.48% | 26.23% | 27.3% | 28.1% | 27.34% | 24.13% | 20.39% | 18.63% | 18.91% | 20.49% | 23.71% | 26.85% | 30.12% | 33.95% | 35.88% | 34.03% | 29.65%
37 | 39 | 2030 | Summer | I, [%] | 0 | 2 | 12.14% | 11.14% | 10.52% | 10.1% | 10.01% | 9.875% | 10.5% | 11.46% | 13.37% | 14.9% | 16.31% | 16.35% | 14.49% | 12.41% | 11.28% | 11.11% | 11.22% | 12.01% | 12.64% | 13.6% | 15.13% | 16.07% | 15.11% | 13.01%
31 | 32 | 2030 | Summer | I, [%] | 0 | 2 | 28.06% | 28.05% | 30.02% | 25% | 14.54% | 17.2% | 19.54% | 20.14% | 19.18% | 20.02% | 23.05% | 23.77% | 23.5% | 21.5% | 23.37% | 23.13% | 21.31% | 21.13% | 22.33% | 23.62% | 21.56% | 21.47% | 20.65% | 22.24%
31 | 33 | 2030 | Summer | I, [%] | 0 | 2 | 32.72% | 29.98% | 28.44% | 28.62% | 26.67% | 25.03% | 26.15% | 28.85% | 31.37% | 33.14% | 34.51% | 33.86% | 30.06% | 25.16% | 22.5% | 22.64% | 24.06% | 27.69% | 31.48% | 35.43% | 39.81% | 43.15% | 39.88% | 34.06%
35 | 36 | 2030 | Summer | I, [%] | 0 | 2 | 10.72% | 8.184% | 5.989% | 13.43% | 8.998% | 2.756% | 7.57% | 16.73% | 20.08% | 22.78% | 25.26% | 25.95% | 23.79% | 18.85% | 14.85% | 14.01% | 12.76% | 14.26% | 17.24% | 19.91% | 21.38% | 27.89% | 21.22% | 15.18%
37 | 38 | 2030 | Summer | I, [%] | 0 | 2 | 22.27% | 20.79% | 20.23% | 19.16% | 17.93% | 17.52% | 16.99% | 17.1% | 16.91% | 16.32% | 15.52% | 14.5% | 12.71% | 10.56% | 9.775% | 10.34% | 12.21% | 15.38% | 18.66% | 21.69% | 24.71% | 26.01% | 24.86% | 21.85%
39 | 40 | 2030 | Summer | I, [%] | 0 | 2 | 15.93% | 14.61% | 13.81% | 13.25% | 13.13% | 12.96% | 13.78% | 15.04% | 17.55% | 19.56% | 21.41% | 21.46% | 19.02% | 16.29% | 14.8% | 14.58% | 14.73% | 15.76% | 16.59% | 17.85% | 19.86% | 21.09% | 19.83% | 17.08%
32 | 34 | 2030 | Summer | I, [%] | Expected | - | 21.9% | 21.51% | 22.42% | 20.41% | 19.02% | 18.77% | 18.89% | 18.6% | 15.1% | 10.76% | 14.3% | 14.94% | 14.36% | 14.49% | 12.06% | 17.4% | 16.76% | 17.6% | 19.49% | 22.38% | 24.56% | 24.4% | 24.51% | 24.84%
33 | 35 | 2030 | Summer | I, [%] | Expected | - | 1.352% | 1.079% | 0.9436% | 1.126% | 0.9481% | 0.7722% | 1.301% | 2.25% | 2.565% | 2.418% | 2.17% | 3.04% | 1.859% | 2.829% | 2.761% | 2.691% | 1.337% | 2.726% | 2.39% | 3.05% | 3.579% | 3.639% | 2.773% | 2.024%
33 | 37 | 2030 | Summer | I, [%] | Expected | - | 31.91% | 29.87% | 28.18% | 28.5% | 28.03% | 28.32% | 33.66% | 37.45% | 36.35% | 31.85% | 27.8% | 27.57% | 27.17% | 24.19% | 22.49% | 22.73% | 26.25% | 30.11% | 34.1% | 40.62% | 45.54% | 43.16% | 39.19% | 33.69%
37 | 39 | 2030 | Summer | I, [%] | Expected | - | 13.06% | 12.12% | 11.66% | 11.67% | 11.64% | 11.82% | 13.04% | 13.86% | 13.8% | 13.21% | 11.86% | 11.46% | 11.17% | 10.33% | 10.2% | 10.03% | 10.95% | 12.48% | 14.24% | 16.55% | 18.7% | 17.62% | 16.14% | 14.04%
31 | 32 | 2030 | Summer | I, [%] | Expected | - | 29.58% | 29.05% | 30.27% | 27.56% | 25.69% | 25.34% | 25.53% | 25.13% | 20.41% | 14.58% | 19.33% | 20.2% | 19.39% | 19.56% | 16.32% | 23.5% | 22.64% | 23.77% | 26.32% | 30.21% | 33.14% | 32.93% | 33.07% | 33.51%
31 | 33 | 2030 | Summer | I, [%] | Expected | - | 35.34% | 32.82% | 30.87% | 31.45% | 30.73% | 30.8% | 37.11% | 42.31% | 41.53% | 36.63% | 32.07% | 26.93% | 30.99% | 23.3% | 21.18% | 21.45% | 29.36% | 29.47% | 38.91% | 46.69% | 52.61% | 50.2% | 44.87% | 38.07%
35 | 36 | 2030 | Summer | I, [%] | Expected | - | 9.203% | 7.426% | 6.535% | 7.75% | 6.519% | 5.176% | 8.81% | 15.44% | 17.65% | 16.66% | 14.94% | 20.66% | 12.85% | 19.24% | 18.82% | 18.29% | 9.131% | 18.56% | 16.47% | 20.86% | 24.36% | 24.7% | 18.84% | 13.85%
37 | 38 | 2030 | Summer | I, [%] | Expected | - | 24.76% | 23.3% | 21.69% | 22.09% | 21.51% | 21.65% | 27.08% | 30.99% | 29.62% | 24.5% | 20.97% | 21.19% | 21.02% | 18.22% | 16.17% | 16.69% | 20.11% | 23.15% | 26.06% | 31.6% | 35.24% | 33.53% | 30.26% | 25.79%
39 | 40 | 2030 | Summer | I, [%] | Expected | - | 17.14% | 15.91% | 15.3% | 15.32% | 15.28% | 15.52% | 17.11% | 18.19% | 18.11% | 17.34% | 15.57% | 15.04% | 14.67% | 13.55% | 13.38% | 13.17% | 14.37% | 16.38% | 18.69% | 21.72% | 24.55% | 23.13% | 21.18% | 18.42%
32 | 34 | 2030 | Winter | I, [%] | 0 | 0 | 16.27% | 16.22% | 16.21% | 16.64% | 16.5% | 16.89% | 16.82% | 14.75% | 10.52% | 8.488% | 11.73% | 8.988% | 9.147% | 9.677% | 10.53% | 12.23% | 15.05% | 17.42% | 17.59% | 17.85% | 19.09% | 19.18% | 19.43% | 20.18%
33 | 35 | 2030 | Winter | I, [%] | 0 | 0 | 1.534% | 1.16% | 1.171% | 1.114% | 1.142% | 1.741% | 2.773% | 3.062% | 3.095% | 2.544% | 2.249% | 1.805% | 1.633% | 1.623% | 1.609% | 1.896% | 2.823% | 5.013% | 4.767% | 4.246% | 4.346% | 4.042% | 3.314% | 2.614%
33 | 37 | 2030 | Winter | I, [%] | 0 | 0 | 29.73% | 28.03% | 26.98% | 27.32% | 27.38% | 30.8% | 43.38% | 46.73% | 45.58% | 41.17% | 35.11% | 34.19% | 29.73% | 27.28% | 24.06% | 25.89% | 31.78% | 41.38% | 42.42% | 46.67% | 47.59% | 44.7% | 38.68% | 34.42%
37 | 39 | 2030 | Winter | I, [%] | 0 | 0 | 11.76% | 10.99% | 10.51% | 10.58% | 10.6% | 11.92% | 14.53% | 15.39% | 15.31% | 14.9% | 12.86% | 11.65% | 10.97% | 10.15% | 10.19% | 10.27% | 12.59% | 16.81% | 17.89% | 18.63% | 18.82% | 17.75% | 15.89% | 14.11%
31 | 32 | 2030 | Winter | I, [%] | 0 | 0 | 21.98% | 21.9% | 21.87% | 22.46% | 22.27% | 22.81% | 22.71% | 19.91% | 14.17% | 11.41% | 15.82% | 12.14% | 12.28% | 12.99% | 14.15% | 16.44% | 20.3% | 23.49% | 23.71% | 24.07% | 25.74% | 25.85% | 26.18% | 27.22%
31 | 33 | 2030 | Winter | I, [%] | 0 | 0 | 33.29% | 30.94% | 29.86% | 30.1% | 30.2% | 34.73% | 49.3% | 53.18% | 51.98% | 46.56% | 39.8% | 38.1% | 33.26% | 30.71% | 27.37% | 29.73% | 37.2% | 50.17% | 50.96% | 54.74% | 55.85% | 52.41% | 45.12% | 39.71%
35 | 36 | 2030 | Winter | I, [%] | 0 | 0 | 9.92% | 7.212% | 7.26% | 6.815% | 7.008% | 11.48% | 18.64% | 20.6% | 20.79% | 16.98% | 14.95% | 11.79% | 10.65% | 10.58% | 10.47% | 12.52% | 19.03% | 33.97% | 32.25% | 28.64% | 29.28% | 27.23% | 22.27% | 17.5%
37 | 38 | 2030 | Winter | I, [%] | 0 | 0 | 23.63% | 22.4% | 21.66% | 22.02% | 22.08% | 24.84% | 38.07% | 41.41% | 39.92% | 34.57% | 29.28% | 29.7% | 24.72% | 22.58% | 18.22% | 20.53% | 25.23% | 32.26% | 32.2% | 36.84% | 37.82% | 35.43% | 29.97% | 26.7%
39 | 40 | 2030 | Winter | I, [%] | 0 | 0 | 15.43% | 14.42% | 13.79% | 13.89% | 13.9% | 15.65% | 19.07% | 20.19% | 20.1% | 19.55% | 16.88% | 15.29% | 14.4% | 13.32% | 13.37% | 13.47% | 16.52% | 22.07% | 23.48% | 24.45% | 24.69% | 23.3% | 20.85% | 18.51%
32 | 34 | 2030 | Winter | I, [%] | 0 | 1 | 21.43% | 20.43% | 18.85% | 19.03% | 19.15% | 18.96% | 18.33% | 16.17% | 10.46% | 8.5% | 12.73% | 11.19% | 11.02% | 10.92% | 12.04% | 13.08% | 16.04% | 18.54% | 18.25% | 18.41% | 19.15% | 18.96% | 19% | 20.74%
33 | 35 | 2030 | Winter | I, [%] | 0 | 1 | 1.801% | 1.36% | 1.251% | 1.199% | 1.169% | 1.52% | 2.467% | 2.731% | 2.914% | 2.721% | 2.512% | 2.002% | 2.291% | 1.824% | 1.867% | 2.031% | 3.033% | 4.984% | 4.958% | 4.927% | 4.754% | 4.014% | 3.248% | 2.706%
33 | 37 | 2030 | Winter | I, [%] | 0 | 1 | 30.67% | 28.81% | 27.55% | 27.43% | 27.47% | 29.14% | 33.02% | 30.69% | 30.21% | 29.28% | 25.13% | 24.11% | 21.99% | 18.27% | 16.15% | 18.81% | 24.73% | 34.33% | 38.28% | 40.98% | 41.9% | 38.33% | 36.12% | 32.34%
37 | 39 | 2030 | Winter | I, [%] | 0 | 1 | 12.2% | 11.37% | 10.9% | 10.71% | 10.69% | 11.35% | 11.99% | 11.29% | 11.55% | 11.76% | 10.83% | 10.32% | 9.813% | 8.458% | 8.073% | 9.033% | 11.53% | 15.5% | 17.08% | 17.87% | 17.94% | 16.4% | 15.2% | 13.37%
31 | 32 | 2030 | Winter | I, [%] | 0 | 1 | 28.9% | 27.54% | 25.42% | 25.66% | 25.82% | 25.58% | 24.73% | 21.81% | 14.08% | 11.44% | 17.15% | 15.04% | 14.79% | 14.67% | 16.17% | 17.58% | 21.61% | 24.98% | 24.58% | 24.82% | 25.83% | 25.58% | 25.62% | 27.99%
31 | 33 | 2030 | Winter | I, [%] | 0 | 1 | 34.66% | 32.08% | 30.58% | 30.37% | 30.37% | 32.7% | 38.02% | 35.91% | 35.65% | 34.41% | 29.79% | 28.04% | 26.22% | 21.71% | 19.55% | 22.56% | 30.03% | 42.62% | 46.81% | 49.66% | 50.42% | 45.69% | 42.34% | 37.65%
35 | 36 | 2030 | Winter | I, [%] | 0 | 1 | 11.82% | 8.675% | 7.849% | 7.465% | 7.268% | 9.99% | 16.63% | 18.47% | 19.71% | 18.43% | 16.94% | 13.32% | 15.31% | 12.03% | 12.37% | 13.46% | 20.48% | 33.83% | 33.58% | 33.3% | 32.08% | 27.04% | 21.82% | 18.14%
37 | 38 | 2030 | Winter | I, [%] | 0 | 1 | 24.28% | 22.97% | 21.92% | 22.03% | 22.1% | 23.43% | 27.78% | 25.62% | 24.59% | 23.07% | 18.81% | 18.16% | 16.01% | 12.88% | 10.61% | 12.83% | 17.32% | 24.72% | 27.83% | 30.34% | 31.46% | 28.79% | 27.47% | 24.91%
39 | 40 | 2030 | Winter | I, [%] | 0 | 1 | 16.02% | 14.92% | 14.3% | 14.06% | 14.03% | 14.89% | 15.73% | 14.82% | 15.16% | 15.43% | 14.21% | 13.54% | 12.88% | 11.1% | 10.59% | 11.85% | 15.13% | 20.34% | 22.42% | 23.45% | 23.54% | 21.53% | 19.95% | 17.55%
32 | 34 | 2030 | Winter | I, [%] | 0 | 2 | 20.89% | 19.65% | 18.84% | 18.95% | 18.82% | 18.77% | 18.37% | 15.82% | 9.41% | 10.7% | 12.82% | 11.25% | 10.23% | 10.43% | 10.73% | 11.59% | 12.95% | 17.46% | 19.5% | 19.75% | 19.68% | 19.66% | 20.02% | 20.32%
33 | 35 | 2030 | Winter | I, [%] | 0 | 2 | 1.998% | 1.44% | 1.359% | 1.268% | 0.8154% | 0.9279% | 1.41% | 1.561% | 2.209% | 2.567% | 2.727% | 2.661% | 1.951% | 1.156% | 0.9927% | 0.9531% | 1.626% | 3.633% | 4.056% | 3.855% | 3.7% | 3.173% | 2.335% | 1.692%
33 | 37 | 2030 | Winter | I, [%] | 0 | 2 | 28.95% | 27.06% | 25.77% | 25.33% | 24.99% | 25.85% | 26.3% | 24.31% | 24% | 24.74% | 24.09% | 22.2% | 18.07% | 14.73% | 14.37% | 15.85% | 19.65% | 27.74% | 33.1% | 36.82% | 38.26% | 35.92% | 33.6% | 30.11%
37 | 39 | 2030 | Winter | I, [%] | 0 | 2 | 11.7% | 10.73% | 10.1% | 9.913% | 9.793% | 10.3% | 10.5% | 10.09% | 10.68% | 11.65% | 12.09% | 11.38% | 9.037% | 7.346% | 7.099% | 7.701% | 9.312% | 12.4% | 14.47% | 15.88% | 16.14% | 15.18% | 13.99% | 12.24%
31 | 32 | 2030 | Winter | I, [%] | 0 | 2 | 28.2% | 26.52% | 25.4% | 25.55% | 25.38% | 25.32% | 24.79% | 21.34% | 12.71% | 14.48% | 17.32% | 15.16% | 13.78% | 14.05% | 14.45% | 15.63% | 17.49% | 23.57% | 26.32% | 26.65% | 26.56% | 26.52% | 27% | 27.42%
31 | 33 | 2030 | Winter | I, [%] | 0 | 2 | 33.15% | 30.38% | 28.93% | 28.31% | 27.17% | 28.45% | 29.57% | 27.66% | 28.18% | 29.49% | 29.02% | 26.97% | 21.68% | 17.04% | 16.35% | 17.9% | 22.87% | 33.82% | 40.12% | 43.84% | 45.18% | 42.03% | 38.48% | 33.95%
35 | 36 | 2030 | Winter | I, [%] | 0 | 2 | 13.21% | 9.263% | 8.717% | 8.005% | 4.607% | 5.917% | 9.437% | 10.5% | 14.89% | 17.2% | 18.26% | 17.73% | 12.77% | 7.001% | 5.736% | 5.554% | 10.83% | 24.72% | 27.5% | 26.06% | 24.94% | 21.35% | 15.61% | 11.23%
37 | 38 | 2030 | Winter | I, [%] | 0 | 2 | 22.67% | 21.48% | 20.6% | 20.28% | 20% | 20.45% | 20.78% | 18.69% | 17.47% | 17.18% | 15.75% | 14.23% | 11.85% | 9.69% | 9.534% | 10.69% | 13.56% | 20.13% | 24.44% | 27.48% | 29.04% | 27.23% | 25.76% | 23.48%
39 | 40 | 2030 | Winter | I, [%] | 0 | 2 | 15.35% | 14.08% | 13.26% | 13.01% | 12.85% | 13.51% | 13.77% | 13.24% | 14.02% | 15.28% | 15.86% | 14.93% | 11.86% | 9.636% | 9.311% | 10.1% | 12.22% | 16.28% | 19% | 20.85% | 21.18% | 19.92% | 18.36% | 16.06%
32 | 34 | 2030 | Winter | I, [%] | Expected | - | 17.67% | 17.31% | 16.96% | 17.31% | 17.21% | 17.45% | 17.26% | 15.11% | 10.35% | 8.806% | 12.03% | 9.626% | 9.569% | 9.963% | 10.77% | 12.26% | 14.9% | 17.59% | 17.95% | 18.2% | 19.18% | 19.22% | 19.45% | 20.28%
33 | 35 | 2030 | Winter | I, [%] | Expected | - | 1.638% | 1.228% | 1.209% | 1.148% | 1.099% | 1.593% | 2.534% | 2.8% | 2.943% | 2.572% | 2.355% | 1.955% | 1.773% | 1.585% | 1.558% | 1.781% | 2.682% | 4.812% | 4.693% | 4.288% | 4.312% | 3.914% | 3.164% | 2.495%
33 | 37 | 2030 | Winter | I, [%] | Expected | - | 29.75% | 28% | 26.89% | 27.05% | 27.05% | 29.86% | 39.46% | 41.23% | 40.3% | 37.13% | 32.11% | 31.04% | 26.96% | 24.2% | 21.54% | 23.45% | 29.04% | 38.42% | 40.5% | 44.45% | 45.45% | 42.54% | 37.59% | 33.51%
37 | 39 | 2030 | Winter | I, [%] | Expected | - | 11.81% | 11.01% | 10.51% | 10.51% | 10.49% | 11.61% | 13.59% | 14.04% | 14.12% | 13.99% | 12.46% | 11.42% | 10.53% | 9.508% | 9.445% | 9.723% | 11.97% | 15.99% | 17.29% | 18.13% | 18.31% | 17.19% | 15.52% | 13.74%
31 | 32 | 2030 | Winter | I, [%] | Expected | - | 23.85% | 23.36% | 22.88% | 23.36% | 23.22% | 23.56% | 23.3% | 20.38% | 13.95% | 11.85% | 16.22% | 12.99% | 12.85% | 13.38% | 14.48% | 16.49% | 20.08% | 23.72% | 24.2% | 24.55% | 25.87% | 25.91% | 26.22% | 27.36%
31 | 33 | 2030 | Winter | I, [%] | Expected | - | 33.47% | 31.03% | 29.83% | 29.88% | 29.79% | 33.55% | 44.87% | 47.06% | 46.25% | 42.39% | 36.83% | 35.07% | 30.6% | 27.47% | 24.68% | 27.02% | 34.13% | 46.75% | 48.82% | 52.46% | 53.55% | 49.97% | 43.77% | 38.59%
35 | 36 | 2030 | Winter | I, [%] | Expected | - | 10.66% | 7.714% | 7.552% | 7.078% | 6.702% | 10.47% | 17.04% | 18.85% | 19.79% | 17.22% | 15.7% | 12.85% | 11.62% | 10.28% | 10.06% | 11.66% | 18.07% | 32.63% | 31.76% | 28.94% | 29.06% | 26.36% | 21.25% | 16.7%
37 | 38 | 2030 | Winter | I, [%] | Expected | - | 23.59% | 22.35% | 21.55% | 21.77% | 21.79% | 24.01% | 34.13% | 35.91% | 34.53% | 30.45% | 25.85% | 25.84% | 21.64% | 19.36% | 15.89% | 18.03% | 22.43% | 29.45% | 30.47% | 34.58% | 35.66% | 33.31% | 29.01% | 25.98%
39 | 40 | 2030 | Winter | I, [%] | Expected | - | 15.5% | 14.44% | 13.79% | 13.78% | 13.77% | 15.23% | 17.83% | 18.43% | 18.53% | 18.35% | 16.35% | 14.99% | 13.82% | 12.48% | 12.39% | 12.76% | 15.7% | 20.99% | 22.69% | 23.79% | 24.03% | 22.56% | 20.36% | 18.03%
32 | 34 | 2040 | Summer | I, [%] | 0 | 0 | 24.43% | 24.7% | 26.12% | 23.8% | 23.31% | 22.59% | 22.25% | 21.3% | 16.5% | 9.557% | 13.75% | 14.53% | 13.64% | 14.53% | 10.22% | 18.29% | 17.89% | 19.41% | 21.68% | 26.04% | 30.2% | 29.96% | 30.5% | 30.96%
33 | 35 | 2040 | Summer | I, [%] | 0 | 0 | 1.7% | 1.447% | 1.278% | 1.268% | 1.16% | 1.136% | 1.664% | 2.398% | 2.619% | 2.245% | 1.7% | 3.657% | 3.567% | 3.558% | 3.55% | 1.766% | 0.8452% | 1.038% | 2.433% | 3.355% | 4.159% | 3.972% | 3.172% | 2.362%
33 | 37 | 2040 | Summer | I, [%] | 0 | 0 | 39.1% | 36.65% | 33.89% | 34.63% | 33.77% | 34.62% | 42.65% | 45.43% | 42.47% | 34.94% | 27.62% | 26.71% | 26.92% | 23.44% | 21.79% | 22.76% | 28.5% | 33.9% | 39.33% | 48.73% | 55.59% | 51.21% | 47.61% | 41.14%
37 | 39 | 2040 | Summer | I, [%] | 0 | 0 | 15.87% | 14.73% | 13.96% | 14.05% | 13.88% | 14.29% | 15.93% | 15.92% | 15.01% | 13.53% | 10.82% | 10.01% | 10.07% | 9.333% | 9.504% | 9.516% | 11.09% | 13.39% | 15.94% | 19.27% | 22.27% | 20.23% | 19.05% | 16.81%
31 | 32 | 2040 | Summer | I, [%] | 0 | 0 | 33% | 33.36% | 35.27% | 32.15% | 31.49% | 30.51% | 30.07% | 28.78% | 22.31% | 12.95% | 18.6% | 19.65% | 18.41% | 19.61% | 13.86% | 24.71% | 24.16% | 26.22% | 29.27% | 35.14% | 40.75% | 40.42% | 41.15% | 41.77%
31 | 33 | 2040 | Summer | I, [%] | 0 | 0 | 43.35% | 40.45% | 37.33% | 38.09% | 37.04% | 37.88% | 47% | 50.92% | 48.1% | 39.67% | 31.26% | 23.24% | 23.61% | 19.95% | 18.24% | 21.51% | 31.03% | 37.05% | 44.51% | 55.66% | 63.97% | 59.12% | 54.27% | 46.39%
35 | 36 | 2040 | Summer | I, [%] | 0 | 0 | 11.38% | 9.713% | 8.546% | 8.482% | 7.688% | 7.446% | 11.08% | 16.28% | 17.9% | 15.42% | 11.71% | 24.78% | 24.21% | 24.13% | 24.11% | 12.08% | 5.574% | 7.083% | 16.7% | 22.84% | 28.19% | 26.87% | 21.43% | 16.01%
37 | 38 | 2040 | Summer | I, [%] | 0 | 0 | 30.51% | 28.78% | 26.15% | 27.01% | 26.09% | 26.69% | 35.08% | 38.78% | 36.08% | 28.14% | 22.13% | 21.98% | 22.15% | 18.55% | 16.15% | 17.4% | 22.88% | 26.94% | 30.69% | 38.67% | 43.75% | 40.68% | 37.48% | 31.93%
39 | 40 | 2040 | Summer | I, [%] | 0 | 0 | 20.83% | 19.33% | 18.33% | 18.44% | 18.22% | 18.75% | 20.91% | 20.89% | 19.7% | 17.76% | 14.2% | 13.13% | 13.21% | 12.25% | 12.48% | 12.49% | 14.55% | 17.58% | 20.93% | 25.3% | 29.23% | 26.55% | 25.01% | 22.06%
32 | 34 | 2040 | Summer | I, [%] | 0 | 1 | 31.32% | 26.67% | 23.56% | 23.53% | 23.02% | 23.03% | 23.47% | 19.45% | 14.55% | 12.78% | 14% | 12.71% | 11.93% | 9.731% | 11.83% | 14.8% | 16.07% | 17.78% | 22.22% | 24.14% | 23.51% | 23.73% | 26.15% | 25.55%
33 | 35 | 2040 | Summer | I, [%] | 0 | 1 | 1.659% | 1.459% | 1.166% | 1.369% | 1.136% | 1.099% | 1.542% | 2.053% | 2.113% | 1.884% | 1.648% | 1.055% | 1.145% | 1.067% | 0.5008% | 0.7144% | 0.9784% | 1.897% | 2.702% | 3.305% | 3.491% | 4.003% | 3.277% | 2.566%
33 | 37 | 2040 | Summer | I, [%] | 0 | 1 | 38.39% | 36.27% | 33.92% | 33.67% | 33.28% | 33.31% | 34.06% | 31.06% | 28.02% | 23.1% | 19.51% | 17.94% | 14.76% | 12.31% | 11.28% | 13.4% | 17.95% | 24.97% | 31.28% | 38.07% | 42.27% | 43.83% | 43.12% | 38.81%
37 | 39 | 2040 | Summer | I, [%] | 0 | 1 | 15.42% | 14.64% | 13.99% | 13.96% | 13.85% | 13.98% | 14.33% | 13.3% | 12.51% | 11.22% | 9.841% | 8.786% | 7.377% | 6.461% | 6.582% | 7.468% | 9.431% | 11.81% | 14.25% | 16.97% | 18.7% | 19.55% | 18.73% | 16.41%
31 | 32 | 2040 | Summer | I, [%] | 0 | 1 | 42.26% | 36% | 31.82% | 31.77% | 31.08% | 31.09% | 31.7% | 26.28% | 19.69% | 17.31% | 18.93% | 17.16% | 16.1% | 13.15% | 15.96% | 19.98% | 21.7% | 24% | 30% | 32.59% | 31.74% | 32.04% | 35.29% | 34.48%
31 | 33 | 2040 | Summer | I, [%] | 0 | 1 | 42.56% | 40.07% | 37.21% | 37.23% | 36.5% | 36.45% | 37.86% | 35.35% | 32.19% | 26.75% | 22.69% | 20.27% | 17.06% | 14.4% | 12.57% | 15.08% | 20.2% | 28.78% | 36.45% | 44.41% | 49.09% | 51.42% | 49.7% | 44.22%
35 | 36 | 2040 | Summer | I, [%] | 0 | 1 | 11.13% | 9.819% | 7.808% | 9.17% | 7.58% | 7.151% | 10.35% | 14.08% | 14.56% | 12.95% | 11.32% | 7.091% | 7.74% | 7.129% | 3.131% | 4.526% | 6.462% | 12.89% | 18.41% | 22.42% | 23.62% | 27.09% | 22.14% | 17.35%
37 | 38 | 2040 | Summer | I, [%] | 0 | 1 | 30.16% | 28.4% | 26.15% | 25.87% | 25.51% | 25.37% | 25.9% | 23.31% | 20.35% | 15.6% | 12.69% | 12.02% | 9.694% | 7.696% | 6.279% | 7.889% | 11.21% | 17.28% | 22.37% | 27.69% | 30.94% | 31.87% | 32.01% | 29.39%
39 | 40 | 2040 | Summer | I, [%] | 0 | 1 | 20.24% | 19.21% | 18.36% | 18.33% | 18.17% | 18.34% | 18.81% | 17.46% | 16.42% | 14.72% | 12.92% | 11.53% | 9.682% | 8.479% | 8.637% | 9.801% | 12.38% | 15.5% | 18.7% | 22.28% | 24.54% | 25.66% | 24.58% | 21.54%
32 | 34 | 2040 | Summer | I, [%] | 0 | 2 | 24.13% | 24.08% | 25.48% | 21.3% | 12.52% | 14.83% | 16.48% | 15.54% | 13.89% | 13.78% | 15.34% | 15.32% | 14.75% | 13.02% | 14.86% | 15.29% | 14.66% | 15.43% | 17.23% | 19.08% | 17.88% | 17.87% | 17.76% | 19.18%
33 | 35 | 2040 | Summer | I, [%] | 0 | 2 | 1.961% | 1.539% | 1.125% | 2.333% | 1.589% | 0.7719% | 0.5074% | 0.35% | 1.538% | 2.941% | 4.421% | 5.815% | 7.329% | 8.325% | 8.241% | 6.938% | 5.222% | 2.859% | 1.076% | 2.109% | 3.449% | 4.539% | 3.541% | 2.594%
33 | 37 | 2040 | Summer | I, [%] | 0 | 2 | 35.27% | 32.78% | 30.93% | 29.48% | 27.97% | 27.73% | 27.57% | 25.38% | 25.55% | 25.08% | 24.13% | 22.01% | 17.84% | 13.6% | 12.26% | 13.84% | 17.32% | 22.68% | 27.72% | 32.94% | 38.25% | 40.47% | 40.11% | 35.45%
37 | 39 | 2040 | Summer | I, [%] | 0 | 2 | 14.48% | 13.31% | 12.37% | 11.88% | 11.64% | 11.59% | 10.89% | 8.448% | 7.297% | 5.701% | 4.158% | 1.903% | 1.551% | 3.934% | 4.099% | 2.191% | 1.679% | 5.542% | 9.386% | 13.35% | 16.91% | 17.98% | 17.54% | 15.29%
31 | 32 | 2040 | Summer | I, [%] | 0 | 2 | 32.56% | 32.5% | 34.38% | 28.75% | 16.93% | 20.03% | 22.26% | 21.02% | 18.81% | 18.67% | 20.74% | 20.72% | 19.94% | 17.59% | 20.09% | 20.67% | 19.82% | 20.85% | 23.27% | 25.78% | 24.17% | 24.13% | 24% | 25.89%
31 | 33 | 2040 | Summer | I, [%] | 0 | 2 | 39.7% | 36.52% | 34.01% | 34.13% | 31.55% | 30.01% | 29.55% | 26.32% | 24.82% | 22.39% | 19.39% | 15.3% | 8.973% | 4.036% | 3.75% | 6.028% | 11.43% | 20.04% | 27.68% | 37.35% | 44.79% | 48.59% | 46.88% | 40.72%
35 | 36 | 2040 | Summer | I, [%] | 0 | 2 | 13.12% | 10.24% | 7.387% | 15.64% | 10.54% | 4.474% | 2.754% | 3.28% | 10.78% | 20.01% | 29.92% | 39.31% | 49.51% | 56.21% | 55.65% | 46.84% | 35.24% | 19.32% | 7.737% | 14.5% | 23.4% | 30.73% | 23.97% | 17.58%
37 | 38 | 2040 | Summer | I, [%] | 0 | 2 | 27.29% | 25.55% | 24.35% | 23.1% | 21.43% | 21.18% | 21.89% | 22.22% | 23.96% | 25.44% | 26.21% | 26.41% | 25.22% | 22.67% | 20.92% | 20.33% | 20.88% | 22.51% | 24.06% | 25.72% | 28.02% | 29.53% | 29.64% | 26.47%
39 | 40 | 2040 | Summer | I, [%] | 0 | 2 | 19% | 17.47% | 16.24% | 15.59% | 15.28% | 15.21% | 14.29% | 11.09% | 9.575% | 7.482% | 5.457% | 2.495% | 2.03% | 5.161% | 5.376% | 2.869% | 2.195% | 7.271% | 12.32% | 17.52% | 22.19% | 23.6% | 23.02% | 20.07%
32 | 34 | 2040 | Summer | I, [%] | Expected | - | 25.37% | 24.9% | 25.66% | 23.41% | 21.73% | 21.55% | 21.6% | 20.21% | 15.85% | 10.62% | 14.01% | 14.38% | 13.56% | 13.63% | 11.12% | 17.37% | 17.17% | 18.61% | 21.12% | 24.77% | 27.49% | 27.35% | 28.06% | 28.51%
33 | 35 | 2040 | Summer | I, [%] | Expected | - | 1.731% | 1.462% | 1.24% | 1.435% | 1.218% | 1.079% | 1.481% | 2.056% | 2.392% | 2.293% | 2.081% | 3.594% | 3.758% | 3.883% | 3.784% | 2.354% | 1.49% | 1.421% | 2.277% | 3.17% | 3.962% | 4.057% | 3.239% | 2.424%
33 | 37 | 2040 | Summer | I, [%] | Expected | - | 38.45% | 36.04% | 33.47% | 33.76% | 32.87% | 33.45% | 39.27% | 40.51% | 37.99% | 31.84% | 25.96% | 24.79% | 23.89% | 20.45% | 18.93% | 20.15% | 25.39% | 31.02% | 36.52% | 44.95% | 51.21% | 48.62% | 45.89% | 40%
37 | 39 | 2040 | Summer | I, [%] | Expected | - | 15.61% | 14.51% | 13.74% | 13.73% | 13.56% | 13.86% | 14.98% | 14.47% | 13.55% | 12.08% | 9.726% | 8.674% | 8.465% | 8.151% | 8.315% | 8.177% | 9.507% | 12.05% | 14.76% | 18.1% | 20.99% | 19.81% | 18.79% | 16.54%
31 | 32 | 2040 | Summer | I, [%] | Expected | - | 34.26% | 33.62% | 34.65% | 31.61% | 29.35% | 29.1% | 29.18% | 27.32% | 21.43% | 14.39% | 18.95% | 19.45% | 18.3% | 18.4% | 15.05% | 23.46% | 23.19% | 25.13% | 28.52% | 33.44% | 37.09% | 36.9% | 37.86% | 38.46%
31 | 33 | 2040 | Summer | I, [%] | Expected | - | 42.71% | 39.83% | 36.84% | 37.4% | 36.18% | 36.55% | 43.2% | 45.18% | 42.5% | 35.36% | 28.34% | 21.68% | 20.59% | 16.89% | 15.36% | 18.38% | 26.68% | 33.44% | 40.96% | 51.44% | 59.1% | 56.52% | 52.56% | 45.27%
35 | 36 | 2040 | Summer | I, [%] | Expected | - | 11.59% | 9.803% | 8.275% | 9.603% | 8.081% | 6.98% | 9.788% | 14.11% | 16.41% | 15.72% | 14.26% | 24.33% | 25.47% | 26.29% | 25.62% | 15.96% | 9.938% | 9.66% | 15.66% | 21.59% | 26.86% | 27.45% | 21.89% | 16.42%
37 | 38 | 2040 | Summer | I, [%] | Expected | - | 30% | 28.27% | 25.89% | 26.29% | 25.34% | 25.71% | 31.88% | 34.2% | 32.1% | 25.96% | 21.36% | 21.19% | 20.81% | 17.59% | 15.42% | 16.46% | 20.93% | 24.93% | 28.55% | 35.25% | 39.67% | 37.83% | 35.58% | 30.79%
39 | 40 | 2040 | Summer | I, [%] | Expected | - | 20.48% | 19.05% | 18.03% | 18.02% | 17.8% | 18.19% | 19.67% | 19% | 17.78% | 15.86% | 12.77% | 11.38% | 11.11% | 10.7% | 10.91% | 10.73% | 12.48% | 15.81% | 19.38% | 23.75% | 27.55% | 26% | 24.66% | 21.7%
32 | 34 | 2040 | Winter | I, [%] | 0 | 0 | 19.12% | 19.03% | 18.77% | 19.23% | 18.94% | 19.46% | 19.35% | 16.04% | 10.93% | 8.326% | 11.44% | 8.091% | 8.256% | 8.814% | 9.826% | 12.01% | 15.52% | 18.6% | 19.12% | 19.79% | 21.41% | 21.54% | 22.4% | 23.33%
33 | 35 | 2040 | Winter | I, [%] | 0 | 0 | 2.046% | 1.636% | 1.604% | 1.542% | 1.55% | 2.18% | 3.289% | 3.366% | 3.316% | 2.643% | 2.305% | 1.786% | 1.65% | 1.48% | 1.498% | 1.819% | 3.121% | 5.409% | 5.231% | 4.752% | 4.931% | 4.74% | 3.916% | 3.168%
33 | 37 | 2040 | Winter | I, [%] | 0 | 0 | 35.89% | 33.85% | 32.02% | 32.34% | 32.06% | 36.15% | 50.12% | 50.94% | 48.44% | 42.46% | 34.41% | 32.51% | 27.15% | 24.28% | 21.09% | 24.02% | 31.82% | 43.74% | 45.89% | 51.71% | 53.45% | 50.3% | 45.26% | 40.73%
37 | 39 | 2040 | Winter | I, [%] | 0 | 0 | 14.11% | 13.2% | 12.42% | 12.48% | 12.37% | 13.95% | 16.84% | 16.73% | 16.2% | 15.34% | 12.59% | 10.92% | 10.02% | 9.061% | 9.239% | 9.659% | 12.7% | 17.85% | 19.42% | 20.64% | 21.12% | 19.95% | 18.49% | 16.59%
31 | 32 | 2040 | Winter | I, [%] | 0 | 0 | 25.82% | 25.68% | 25.33% | 25.96% | 25.57% | 26.28% | 26.13% | 21.65% | 14.73% | 11.19% | 15.43% | 10.93% | 11.06% | 11.81% | 13.19% | 16.14% | 20.93% | 25.07% | 25.78% | 26.68% | 28.88% | 29.04% | 30.2% | 31.47%
31 | 33 | 2040 | Winter | I, [%] | 0 | 0 | 40.38% | 37.61% | 35.63% | 35.82% | 35.53% | 40.9% | 57.05% | 57.97% | 55.23% | 47.97% | 39.08% | 36.17% | 30.4% | 27.12% | 23.94% | 27.57% | 37.65% | 53.2% | 55.25% | 60.71% | 62.78% | 59.22% | 52.83% | 47.07%
35 | 36 | 2040 | Winter | I, [%] | 0 | 0 | 13.31% | 10.38% | 10.13% | 9.651% | 9.703% | 14.34% | 22.05% | 22.58% | 22.2% | 17.56% | 15.24% | 11.53% | 10.59% | 9.327% | 9.432% | 11.79% | 20.97% | 36.61% | 35.33% | 32% | 33.18% | 31.89% | 26.26% | 21.17%
37 | 38 | 2040 | Winter | I, [%] | 0 | 0 | 28.63% | 27.16% | 25.78% | 26.13% | 25.9% | 29.2% | 43.91% | 45.21% | 42.55% | 35.71% | 28.74% | 28.49% | 22.62% | 20.11% | 15.57% | 18.88% | 25.15% | 34% | 34.75% | 40.82% | 42.5% | 39.89% | 35.19% | 31.73%
39 | 40 | 2040 | Winter | I, [%] | 0 | 0 | 18.51% | 17.32% | 16.3% | 16.37% | 16.23% | 18.3% | 22.11% | 21.95% | 21.26% | 20.13% | 16.53% | 14.33% | 13.15% | 11.89% | 12.12% | 12.67% | 16.66% | 23.43% | 25.49% | 27.09% | 27.71% | 26.19% | 24.26% | 21.77%
32 | 34 | 2040 | Winter | I, [%] | 0 | 1 | 24.87% | 23.71% | 21.71% | 21.89% | 21.89% | 21.78% | 21.03% | 17.63% | 10.87% | 8.332% | 12.59% | 10.67% | 10.39% | 10.19% | 11.6% | 13% | 16.66% | 19.86% | 19.89% | 20.41% | 21.48% | 21.3% | 21.93% | 23.95%
33 | 35 | 2040 | Winter | I, [%] | 0 | 1 | 2.333% | 1.852% | 1.691% | 1.632% | 1.575% | 1.938% | 2.93% | 2.957% | 3.053% | 2.747% | 2.421% | 1.851% | 2.117% | 1.65% | 1.703% | 1.956% | 3.08% | 5.463% | 5.456% | 5.464% | 5.342% | 4.537% | 3.843% | 3.269%
33 | 37 | 2040 | Winter | I, [%] | 0 | 1 | 36.95% | 34.75% | 32.66% | 32.47% | 32.17% | 34.29% | 38.54% | 33.09% | 31.37% | 29.27% | 23.42% | 21.43% | 18.72% | 14.62% | 12.81% | 16.45% | 24.08% | 35.92% | 41.29% | 45.36% | 47.08% | 43.18% | 42.39% | 38.4%
37 | 39 | 2040 | Winter | I, [%] | 0 | 1 | 14.61% | 13.62% | 12.86% | 12.62% | 12.47% | 13.3% | 13.99% | 12.18% | 12.03% | 11.87% | 10.37% | 9.507% | 8.809% | 7.299% | 7.003% | 8.356% | 11.54% | 16.39% | 18.51% | 19.79% | 20.12% | 18.44% | 17.72% | 15.77%
31 | 32 | 2040 | Winter | I, [%] | 0 | 1 | 33.54% | 31.97% | 29.29% | 29.52% | 29.53% | 29.38% | 28.38% | 23.77% | 14.63% | 11.2% | 16.95% | 14.32% | 13.92% | 13.67% | 15.56% | 17.46% | 22.43% | 26.76% | 26.78% | 27.52% | 28.98% | 28.73% | 29.58% | 32.32%
31 | 33 | 2040 | Winter | I, [%] | 0 | 1 | 41.92% | 38.89% | 36.44% | 36.13% | 35.74% | 38.63% | 44.45% | 38.76% | 37.08% | 34.46% | 27.9% | 24.99% | 22.55% | 17.64% | 15.86% | 20% | 29.46% | 44.95% | 50.67% | 55.01% | 56.67% | 51.5% | 49.73% | 44.77%
35 | 36 | 2040 | Winter | I, [%] | 0 | 1 | 15.34% | 11.93% | 10.75% | 10.32% | 9.928% | 12.7% | 19.66% | 19.89% | 20.55% | 18.51% | 16.2% | 12.09% | 13.95% | 10.61% | 11.03% | 12.75% | 20.7% | 37.02% | 36.91% | 36.88% | 36% | 30.51% | 25.77% | 21.86%
37 | 38 | 2040 | Winter | I, [%] | 0 | 1 | 29.37% | 27.8% | 26.07% | 26.14% | 25.93% | 27.63% | 32.41% | 27.63% | 25.49% | 22.93% | 17.16% | 15.71% | 13.03% | 9.598% | 7.713% | 10.65% | 16.46% | 25.63% | 29.89% | 33.57% | 35.39% | 32.48% | 32.39% | 29.73%
39 | 40 | 2040 | Winter | I, [%] | 0 | 1 | 19.17% | 17.88% | 16.87% | 16.56% | 16.37% | 17.45% | 18.35% | 15.98% | 15.79% | 15.57% | 13.61% | 12.48% | 11.56% | 9.575% | 9.186% | 10.96% | 15.15% | 21.51% | 24.3% | 25.97% | 26.41% | 24.2% | 23.26% | 20.69%
32 | 34 | 2040 | Winter | I, [%] | 0 | 2 | 24.26% | 22.85% | 21.7% | 21.8% | 21.53% | 21.56% | 21.08% | 17.23% | 9.686% | 10.76% | 12.65% | 10.61% | 9.364% | 9.53% | 9.986% | 11.22% | 13.18% | 18.63% | 21.23% | 21.89% | 22.06% | 22.07% | 23.06% | 23.48%
33 | 35 | 2040 | Winter | I, [%] | 0 | 2 | 2.544% | 1.938% | 1.796% | 1.701% | 1.198% | 1.3% | 1.777% | 1.688% | 2.291% | 2.624% | 2.699% | 2.58% | 1.852% | 1.258% | 1.223% | 1.134% | 1.585% | 3.811% | 4.383% | 4.272% | 4.177% | 3.607% | 2.842% | 2.16%
33 | 37 | 2040 | Winter | I, [%] | 0 | 2 | 35% | 32.78% | 30.68% | 30.12% | 29.39% | 30.6% | 31.01% | 26.03% | 24.54% | 24.33% | 22.36% | 19.5% | 14.75% | 11.35% | 11.39% | 13.54% | 18.61% | 28.62% | 35.52% | 40.73% | 43.02% | 40.49% | 39.58% | 35.9%
37 | 39 | 2040 | Winter | I, [%] | 0 | 2 | 14.03% | 12.91% | 11.97% | 11.73% | 11.47% | 12.12% | 12.31% | 10.85% | 11.08% | 11.76% | 11.78% | 10.68% | 8.02% | 6.225% | 6.121% | 7.004% | 9.143% | 12.97% | 15.62% | 17.58% | 18.12% | 17.08% | 16.37% | 14.5%
31 | 32 | 2040 | Winter | I, [%] | 0 | 2 | 32.75% | 30.83% | 29.27% | 29.4% | 29.04% | 29.09% | 28.45% | 23.25% | 13.09% | 14.55% | 17.09% | 14.3% | 12.6% | 12.82% | 13.43% | 15.13% | 17.79% | 25.14% | 28.66% | 29.54% | 29.77% | 29.78% | 31.11% | 31.68%
31 | 33 | 2040 | Winter | I, [%] | 0 | 2 | 40.21% | 36.99% | 34.6% | 33.83% | 32.16% | 33.89% | 35.01% | 29.67% | 28.91% | 29.15% | 27.19% | 24.04% | 18.08% | 13.52% | 13.35% | 15.48% | 21.78% | 35.04% | 43.16% | 48.54% | 50.84% | 47.43% | 45.42% | 40.65%
35 | 36 | 2040 | Winter | I, [%] | 0 | 2 | 16.81% | 12.55% | 11.58% | 10.85% | 7.172% | 8.267% | 11.76% | 11.18% | 15.31% | 17.46% | 17.93% | 17.04% | 11.87% | 7.413% | 7.133% | 6.556% | 10.34% | 25.86% | 29.65% | 28.81% | 28.1% | 24.21% | 18.95% | 14.28%
37 | 38 | 2040 | Winter | I, [%] | 0 | 2 | 27.55% | 26.13% | 24.6% | 24.18% | 23.59% | 24.29% | 24.58% | 19.95% | 17.66% | 16.49% | 13.9% | 11.64% | 8.892% | 6.826% | 6.987% | 8.598% | 12.42% | 20.54% | 26.13% | 30.38% | 32.69% | 30.74% | 30.48% | 28.12%
39 | 40 | 2040 | Winter | I, [%] | 0 | 2 | 18.42% | 16.94% | 15.7% | 15.39% | 15.05% | 15.91% | 16.15% | 14.23% | 14.54% | 15.43% | 15.45% | 14.02% | 10.52% | 8.162% | 8.025% | 9.186% | 12% | 17.02% | 20.5% | 23.07% | 23.78% | 22.42% | 21.48% | 19.02%
32 | 34 | 2040 | Winter | I, [%] | Expected | - | 20.68% | 20.24% | 19.61% | 19.98% | 19.73% | 20.09% | 19.84% | 16.44% | 10.75% | 8.675% | 11.78% | 8.819% | 8.718% | 9.112% | 10.1% | 12.04% | 15.35% | 18.78% | 19.53% | 20.18% | 21.52% | 21.58% | 22.43% | 23.44%
33 | 35 | 2040 | Winter | I, [%] | Expected | - | 2.158% | 1.71% | 1.644% | 1.577% | 1.504% | 2.02% | 3.022% | 3.068% | 3.132% | 2.655% | 2.378% | 1.909% | 1.745% | 1.473% | 1.488% | 1.741% | 2.895% | 5.189% | 5.142% | 4.785% | 4.882% | 4.549% | 3.752% | 3.038%
33 | 37 | 2040 | Winter | I, [%] | Expected | - | 35.91% | 33.83% | 31.92% | 32.04% | 31.7% | 35.09% | 45.74% | 44.83% | 42.59% | 37.99% | 31.12% | 29.07% | 24.17% | 21.05% | 18.52% | 21.44% | 28.83% | 40.46% | 43.75% | 49.23% | 51.05% | 47.88% | 44.04% | 39.71%
37 | 39 | 2040 | Winter | I, [%] | Expected | - | 14.17% | 13.22% | 12.42% | 12.39% | 12.25% | 13.59% | 15.79% | 15.24% | 14.87% | 14.33% | 12.16% | 10.68% | 9.56% | 8.404% | 8.474% | 9.093% | 12.02% | 16.94% | 18.75% | 20.08% | 20.55% | 19.33% | 18.07% | 16.17%
31 | 32 | 2040 | Winter | I, [%] | Expected | - | 27.91% | 27.32% | 26.46% | 26.96% | 26.63% | 27.12% | 26.78% | 22.18% | 14.48% | 11.67% | 15.89% | 11.9% | 11.69% | 12.22% | 13.56% | 16.18% | 20.69% | 25.32% | 26.33% | 27.21% | 29.02% | 29.1% | 30.24% | 31.62%
31 | 33 | 2040 | Winter | I, [%] | Expected | - | 40.58% | 37.71% | 35.6% | 35.58% | 35.08% | 39.57% | 52.1% | 51.18% | 48.87% | 43.35% | 35.79% | 32.84% | 27.52% | 23.83% | 21.27% | 24.76% | 34.21% | 49.43% | 52.87% | 58.15% | 60.2% | 56.43% | 51.33% | 45.83%
35 | 36 | 2040 | Winter | I, [%] | Expected | - | 14.1% | 10.91% | 10.42% | 9.918% | 9.374% | 13.24% | 20.24% | 20.57% | 20.98% | 17.68% | 15.76% | 12.4% | 11.25% | 9.236% | 9.331% | 11.18% | 19.41% | 35.13% | 34.74% | 32.24% | 32.86% | 30.6% | 25.15% | 20.28%
37 | 38 | 2040 | Winter | I, [%] | Expected | - | 28.58% | 27.1% | 25.65% | 25.85% | 25.58% | 28.28% | 39.5% | 39.09% | 36.56% | 31.14% | 24.97% | 24.26% | 19.29% | 16.71% | 13.22% | 16.24% | 22.09% | 30.88% | 32.82% | 38.29% | 40.08% | 37.52% | 34.12% | 30.93%
39 | 40 | 2040 | Winter | I, [%] | Expected | - | 18.59% | 17.35% | 16.3% | 16.26% | 16.08% | 17.84% | 20.72% | 20% | 19.52% | 18.81% | 15.96% | 14.02% | 12.55% | 11.03% | 11.12% | 11.93% | 15.78% | 22.24% | 24.6% | 26.36% | 26.97% | 25.36% | 23.72% | 21.22%
32 | 34 | 2050 | Summer | I, [%] | 0 | 0 | 32.96% | 33.25% | 34.96% | 31.84% | 31.26% | 30.29% | 29.37% | 26.66% | 19.74% | 10.16% | 14.86% | 15.31% | 13.87% | 15.02% | 9.878% | 20.62% | 20.86% | 23.45% | 27.16% | 33.59% | 39.41% | 39.1% | 41% | 41.64%
33 | 35 | 2050 | Summer | I, [%] | 0 | 0 | 2.743% | 2.574% | 2.139% | 2.097% | 2.004% | 1.996% | 2.477% | 3.005% | 3.08% | 2.428% | 1.578% | 3.862% | 3.592% | 3.873% | 3.791% | 0.9728% | 1.051% | 1.337% | 2.964% | 4.381% | 5.532% | 5.317% | 4.555% | 3.518%
33 | 37 | 2050 | Summer | I, [%] | 0 | 0 | 54.73% | 51.27% | 47.32% | 47.9% | 46.93% | 47.91% | 57.16% | 56.45% | 50.5% | 38.81% | 27.33% | 24.68% | 24.14% | 19.72% | 18.29% | 20.83% | 30.41% | 39.17% | 48.45% | 62.96% | 73.1% | 67.33% | 66.07% | 57.67%
37 | 39 | 2050 | Summer | I, [%] | 0 | 0 | 22.06% | 20.48% | 19.35% | 19.32% | 19.17% | 19.64% | 21.34% | 19.72% | 17.75% | 15.12% | 10.85% | 9.232% | 9.021% | 8.095% | 8.592% | 9.103% | 11.94% | 15.58% | 19.72% | 24.9% | 29.25% | 26.57% | 26.31% | 23.4%
31 | 32 | 2050 | Summer | I, [%] | 0 | 0 | 44.51% | 44.9% | 47.21% | 43% | 42.21% | 40.91% | 39.68% | 36.01% | 26.68% | 13.78% | 20.11% | 20.7% | 18.71% | 20.27% | 13.41% | 27.86% | 28.18% | 31.66% | 36.67% | 45.34% | 53.18% | 52.76% | 55.33% | 56.19%
31 | 33 | 2050 | Summer | I, [%] | 0 | 0 | 61.02% | 57.21% | 52.43% | 52.98% | 51.79% | 52.73% | 63.1% | 63.19% | 57.13% | 43.96% | 30.72% | 20.75% | 20.57% | 15.57% | 14.18% | 20.56% | 32.91% | 42.72% | 54.86% | 72% | 84.18% | 77.81% | 75.46% | 65.29%
35 | 36 | 2050 | Summer | I, [%] | 0 | 0 | 18.21% | 17.07% | 14.01% | 13.73% | 13.04% | 12.92% | 16.32% | 20.14% | 20.83% | 16.45% | 10.57% | 26.03% | 24.24% | 26.12% | 25.61% | 6.28% | 6.415% | 8.633% | 20.07% | 29.61% | 37.34% | 35.82% | 30.6% | 23.6%
37 | 38 | 2050 | Summer | I, [%] | 0 | 0 | 42.9% | 40.43% | 36.7% | 37.51% | 36.45% | 37.11% | 47.02% | 48.26% | 43.03% | 31.16% | 21.76% | 20.37% | 19.9% | 15.32% | 12.8% | 15.42% | 24.28% | 30.99% | 37.7% | 49.97% | 57.58% | 53.53% | 52.18% | 44.98%
39 | 40 | 2050 | Summer | I, [%] | 0 | 0 | 28.95% | 26.87% | 25.4% | 25.36% | 25.15% | 25.77% | 28.01% | 25.88% | 23.3% | 19.85% | 14.25% | 12.12% | 11.84% | 10.63% | 11.28% | 11.95% | 15.68% | 20.45% | 25.89% | 32.68% | 38.39% | 34.87% | 34.53% | 30.71%
32 | 34 | 2050 | Summer | I, [%] | 0 | 1 | 41.99% | 35.84% | 31.68% | 31.5% | 30.91% | 30.88% | 30.98% | 24.27% | 17.24% | 14.34% | 15.17% | 12.93% | 11.66% | 8.827% | 11.82% | 16.13% | 18.52% | 21.33% | 27.86% | 31.1% | 30.69% | 30.97% | 35.33% | 34.59%
33 | 35 | 2050 | Summer | I, [%] | 0 | 1 | 2.711% | 2.485% | 1.998% | 2.215% | 1.955% | 1.968% | 2.358% | 2.502% | 2.384% | 1.994% | 1.6% | 1.018% | 1.025% | 0.9697% | 0.9449% | 1.014% | 1.153% | 2.124% | 3.4% | 4.351% | 4.694% | 5.349% | 4.7% | 3.911%
33 | 37 | 2050 | Summer | I, [%] | 0 | 1 | 53.8% | 50.76% | 47.37% | 46.67% | 46.32% | 46.2% | 45.94% | 37.74% | 31.7% | 23.44% | 16.82% | 13.21% | 8.385% | 5.645% | 5.538% | 9.178% | 16.9% | 27.63% | 38% | 49% | 55.57% | 57.61% | 60.16% | 54.61%
37 | 39 | 2050 | Summer | I, [%] | 0 | 1 | 21.48% | 20.36% | 19.39% | 19.22% | 19.12% | 19.24% | 19.23% | 16.29% | 14.49% | 12.11% | 9.595% | 7.64% | 5.549% | 4.422% | 4.885% | 6.504% | 9.814% | 13.52% | 17.5% | 21.86% | 24.52% | 25.64% | 25.86% | 22.87%
31 | 32 | 2050 | Summer | I, [%] | 0 | 1 | 56.66% | 48.37% | 42.77% | 42.53% | 41.73% | 41.69% | 41.83% | 32.79% | 23.31% | 19.42% | 20.51% | 17.46% | 15.72% | 11.93% | 15.94% | 21.76% | 25% | 28.8% | 37.61% | 41.99% | 41.43% | 41.81% | 47.68% | 46.68%
31 | 33 | 2050 | Summer | I, [%] | 0 | 1 | 60.03% | 56.56% | 52.29% | 51.86% | 51.1% | 50.87% | 51.28% | 43.01% | 36.51% | 27.32% | 19.82% | 14.95% | 10.01% | 7.154% | 6.615% | 10.51% | 18.99% | 31.87% | 44.5% | 57.33% | 64.68% | 67.71% | 69.49% | 62.61%
35 | 36 | 2050 | Summer | I, [%] | 0 | 1 | 18.01% | 16.45% | 13.05% | 14.55% | 12.74% | 12.69% | 15.54% | 16.86% | 16.16% | 13.45% | 10.7% | 6.198% | 6.195% | 5.57% | 5.314% | 5.733% | 6.916% | 14.08% | 22.94% | 29.32% | 31.6% | 36.04% | 31.6% | 26.26%
37 | 38 | 2050 | Summer | I, [%] | 0 | 1 | 42.43% | 39.91% | 36.72% | 36.03% | 35.69% | 35.39% | 35.05% | 28.15% | 22.59% | 14.88% | 9.489% | 7.307% | 3.738% | 2.348% | 3.181% | 4.256% | 9.407% | 18.53% | 26.91% | 35.62% | 40.76% | 41.98% | 45.02% | 41.66%
39 | 40 | 2050 | Summer | I, [%] | 0 | 1 | 28.19% | 26.72% | 25.45% | 25.22% | 25.1% | 25.25% | 25.24% | 21.39% | 19.02% | 15.89% | 12.59% | 10.03% | 7.281% | 5.801% | 6.408% | 8.534% | 12.88% | 17.75% | 22.97% | 28.69% | 32.18% | 33.65% | 33.94% | 30.02%
32 | 34 | 2050 | Summer | I, [%] | 0 | 2 | 32.56% | 32.43% | 34.13% | 28.58% | 17.25% | 20.2% | 21.11% | 17.04% | 12.8% | 10.64% | 10.14% | 8.743% | 6.904% | 4.413% | 7.887% | 9.843% | 11.16% | 14.36% | 19.03% | 23.6% | 23.31% | 23.34% | 24.38% | 26.27%
33 | 35 | 2050 | Summer | I, [%] | 0 | 2 | 3.114% | 2.583% | 2.069% | 3.499% | 2.611% | 1.729% | 2.032% | 2.361% | 2.601% | 2.645% | 2.453% | 1.981% | 0.9997% | 1.138% | 1.465% | 1.203% | 0.9882% | 1.227% | 2.906% | 3.93% | 4.694% | 6.106% | 5.097% | 3.853%
33 | 37 | 2050 | Summer | I, [%] | 0 | 2 | 49.56% | 46.09% | 43.38% | 41.1% | 39.28% | 38.84% | 36.42% | 27.63% | 23.77% | 19.22% | 14.17% | 8.626% | 3.177% | 5.713% | 6.524% | 4.437% | 9.54% | 19.78% | 30.41% | 41.14% | 50.26% | 53.15% | 56.13% | 50.13%
37 | 39 | 2050 | Summer | I, [%] | 0 | 2 | 20.3% | 18.7% | 17.36% | 16.58% | 16.32% | 16.2% | 15.79% | 12.79% | 12.55% | 11.84% | 10.98% | 8.866% | 5.142% | 2.324% | 1.983% | 3.536% | 6.444% | 10.39% | 14.21% | 18.38% | 22.27% | 23.67% | 24.37% | 21.48%
31 | 32 | 2050 | Summer | I, [%] | 0 | 2 | 43.95% | 43.77% | 46.07% | 38.58% | 23.31% | 27.28% | 28.52% | 23.04% | 17.36% | 14.47% | 13.74% | 11.9% | 9.4% | 5.996% | 10.73% | 13.34% | 15.1% | 19.41% | 25.71% | 31.88% | 31.5% | 31.51% | 32.93% | 35.47%
31 | 33 | 2050 | Summer | I, [%] | 0 | 2 | 56.16% | 51.76% | 48.15% | 47.85% | 44.68% | 42.53% | 40.8% | 32.24% | 28.48% | 23.78% | 18.23% | 11.8% | 4.84% | 7.635% | 8.981% | 6.259% | 10.59% | 22.33% | 35.86% | 48.51% | 59.12% | 64.06% | 65.83% | 57.85%
35 | 36 | 2050 | Summer | I, [%] | 0 | 2 | 20.69% | 17.02% | 13.45% | 23.32% | 17.19% | 10.81% | 13.14% | 15.83% | 17.57% | 17.79% | 16.4% | 13.11% | 5.962% | 6.756% | 9.245% | 7.264% | 5.573% | 7.658% | 19.61% | 26.54% | 31.65% | 41.19% | 34.33% | 25.88%
37 | 38 | 2050 | Summer | I, [%] | 0 | 2 | 38.41% | 35.95% | 34.14% | 32.19% | 30.14% | 29.71% | 27.08% | 19.5% | 14.83% | 9.871% | 4.809% | 3.101% | 5.844% | 9.059% | 9.126% | 5.828% | 4.678% | 12.42% | 21.28% | 29.9% | 36.76% | 38.72% | 41.69% | 37.61%
39 | 40 | 2050 | Summer | I, [%] | 0 | 2 | 26.64% | 24.54% | 22.79% | 21.75% | 21.42% | 21.26% | 20.73% | 16.79% | 16.47% | 15.54% | 14.41% | 11.64% | 6.747% | 3.044% | 2.594% | 4.636% | 8.454% | 13.64% | 18.65% | 24.12% | 29.23% | 31.06% | 31.99% | 28.19%
32 | 34 | 2050 | Summer | I, [%] | Expected | - | 34.19% | 33.5% | 34.37% | 31.33% | 29.21% | 28.94% | 28.42% | 24.94% | 18.39% | 10.83% | 14.23% | 14.03% | 12.56% | 12.62% | 9.871% | 18.44% | 19.14% | 21.85% | 26.1% | 31.81% | 35.87% | 35.69% | 37.82% | 38.44%
33 | 35 | 2050 | Summer | I, [%] | Expected | - | 2.791% | 2.563% | 2.108% | 2.314% | 2.084% | 1.954% | 2.396% | 2.841% | 2.912% | 2.397% | 1.706% | 3.187% | 2.855% | 3.068% | 3.052% | 1.011% | 1.057% | 1.433% | 3.018% | 4.313% | 5.293% | 5.434% | 4.653% | 3.622%
33 | 37 | 2050 | Summer | I, [%] | Expected | - | 53.86% | 50.46% | 46.76% | 46.75% | 45.75% | 46.37% | 52.6% | 49.66% | 44% | 33.82% | 23.95% | 20.75% | 18.89% | 15.71% | 14.79% | 16.82% | 25.5% | 34.75% | 44.38% | 57.85% | 67.34% | 63.92% | 63.8% | 56.16%
37 | 39 | 2050 | Summer | I, [%] | Expected | - | 21.73% | 20.21% | 19.08% | 18.92% | 18.75% | 19.09% | 20.25% | 18.24% | 16.54% | 14.22% | 10.69% | 8.952% | 7.971% | 6.745% | 7.118% | 7.937% | 10.85% | 14.55% | 18.62% | 23.54% | 27.57% | 26.02% | 25.97% | 23.05%
31 | 32 | 2050 | Summer | I, [%] | Expected | - | 46.17% | 45.23% | 46.41% | 42.3% | 39.44% | 39.07% | 38.39% | 33.7% | 24.87% | 14.68% | 19.25% | 18.98% | 16.95% | 17.04% | 13.39% | 24.91% | 25.86% | 29.5% | 35.24% | 42.94% | 48.4% | 48.16% | 51.04% | 51.87%
31 | 33 | 2050 | Summer | I, [%] | Expected | - | 60.18% | 56.34% | 51.8% | 52.08% | 50.67% | 51.01% | 58.23% | 55.88% | 50.09% | 38.7% | 27.38% | 18.64% | 16.82% | 13.23% | 12.36% | 17.08% | 27.73% | 38.26% | 50.67% | 66.55% | 77.82% | 74.4% | 73.23% | 63.84%
35 | 36 | 2050 | Summer | I, [%] | Expected | - | 18.53% | 16.98% | 13.8% | 15.21% | 13.59% | 12.59% | 15.76% | 19.06% | 19.7% | 16.21% | 11.43% | 21.35% | 19.05% | 20.42% | 20.37% | 6.342% | 6.367% | 9.271% | 20.41% | 29.13% | 35.71% | 36.62% | 31.27% | 24.31%
37 | 38 | 2050 | Summer | I, [%] | Expected | - | 42.19% | 39.72% | 36.34% | 36.54% | 35.44% | 35.81% | 42.47% | 41.28% | 36.08% | 25.79% | 17.59% | 16.04% | 15.58% | 12.57% | 10.9% | 12.45% | 19.36% | 26.56% | 33.81% | 45.05% | 52.2% | 49.76% | 49.66% | 43.46%
39 | 40 | 2050 | Summer | I, [%] | Expected | - | 28.51% | 26.52% | 25.04% | 24.83% | 24.61% | 25.05% | 26.58% | 23.94% | 21.71% | 18.67% | 14.03% | 11.75% | 10.46% | 8.854% | 9.342% | 10.42% | 14.24% | 19.09% | 24.44% | 30.89% | 36.19% | 34.15% | 34.08% | 30.25%
32 | 34 | 2050 | Winter | I, [%] | 0 | 0 | 26.13% | 25.94% | 25.51% | 25.97% | 25.65% | 26.25% | 25.67% | 19.89% | 12.6% | 8.633% | 11.87% | 6.975% | 7.386% | 8.167% | 9.552% | 12.76% | 17.85% | 22.45% | 23.9% | 25.53% | 28.02% | 28.2% | 30.51% | 31.73%
33 | 35 | 2050 | Winter | I, [%] | 0 | 0 | 3.285% | 2.791% | 2.74% | 2.651% | 2.672% | 3.345% | 4.681% | 4.328% | 4.118% | 3.252% | 2.842% | 2.235% | 1.996% | 1.949% | 2% | 2.212% | 3.618% | 6.689% | 6.691% | 6.288% | 6.643% | 6.501% | 5.564% | 4.635%
33 | 37 | 2050 | Winter | I, [%] | 0 | 0 | 50.25% | 47.36% | 44.67% | 44.71% | 44.5% | 49.73% | 66.82% | 63.51% | 58.16% | 48.45% | 36.02% | 31.96% | 24.26% | 20.62% | 17.5% | 22.55% | 34.69% | 51.86% | 56.89% | 66.7% | 70.08% | 65.93% | 62.75% | 56.92%
37 | 39 | 2050 | Winter | I, [%] | 0 | 0 | 19.64% | 18.37% | 17.25% | 17.18% | 17.09% | 19.12% | 22.5% | 20.75% | 19.28% | 17.44% | 13.15% | 10.4% | 8.96% | 7.792% | 8.339% | 9.363% | 14.03% | 21.34% | 24.2% | 26.62% | 27.65% | 26.12% | 25.45% | 23%
31 | 32 | 2050 | Winter | I, [%] | 0 | 0 | 35.28% | 35.02% | 34.43% | 35.05% | 34.62% | 35.44% | 34.66% | 26.85% | 16.97% | 11.59% | 16.01% | 9.424% | 9.846% | 10.9% | 12.79% | 17.13% | 24.07% | 30.27% | 32.23% | 34.43% | 37.8% | 38.03% | 41.15% | 42.81%
31 | 33 | 2050 | Winter | I, [%] | 0 | 0 | 56.84% | 52.98% | 50.06% | 49.88% | 49.67% | 56.51% | 76.32% | 72.28% | 66.27% | 54.78% | 41.07% | 35.3% | 26.71% | 22.71% | 19.99% | 26% | 41.24% | 63.49% | 68.77% | 78.44% | 82.47% | 77.95% | 73.33% | 65.94%
35 | 36 | 2050 | Winter | I, [%] | 0 | 0 | 21.54% | 18.07% | 17.69% | 17.05% | 17.19% | 22.04% | 31.33% | 28.93% | 27.47% | 21.5% | 18.6% | 14.21% | 12.48% | 12.09% | 12.44% | 14.05% | 24.1% | 45.16% | 45.09% | 42.27% | 44.65% | 43.68% | 37.27% | 30.94%
37 | 38 | 2050 | Winter | I, [%] | 0 | 0 | 40.24% | 38.1% | 36.06% | 36.2% | 36.04% | 40.26% | 58.47% | 56.56% | 51.35% | 40.86% | 30.17% | 28.54% | 20.31% | 17.09% | 12.03% | 17.36% | 27.17% | 40.09% | 42.92% | 52.66% | 55.76% | 52.33% | 49.03% | 44.57%
39 | 40 | 2050 | Winter | I, [%] | 0 | 0 | 25.78% | 24.11% | 22.64% | 22.55% | 22.43% | 25.1% | 29.53% | 27.24% | 25.3% | 22.88% | 17.26% | 13.65% | 11.76% | 10.22% | 10.94% | 12.29% | 18.42% | 28.01% | 31.76% | 34.94% | 36.29% | 34.28% | 33.4% | 30.19%
32 | 34 | 2050 | Winter | I, [%] | 0 | 1 | 33.62% | 32.04% | 29.32% | 29.42% | 29.48% | 29.27% | 27.85% | 21.96% | 12.54% | 8.616% | 13.42% | 10.68% | 10.23% | 9.877% | 12.08% | 14.15% | 19.4% | 24.13% | 24.96% | 26.32% | 28.11% | 27.86% | 29.89% | 32.53%
33 | 35 | 2050 | Winter | I, [%] | 0 | 1 | 3.62% | 3.041% | 2.841% | 2.751% | 2.69% | 3.046% | 4.085% | 3.723% | 3.663% | 3.106% | 2.626% | 2.084% | 2.271% | 1.965% | 1.99% | 2.324% | 3.554% | 7.205% | 7.013% | 7.079% | 7.05% | 6.041% | 5.469% | 4.757%
33 | 37 | 2050 | Winter | I, [%] | 0 | 1 | 51.64% | 48.54% | 45.5% | 44.87% | 44.63% | 47.29% | 51.65% | 40.31% | 36.03% | 31.43% | 22.06% | 17.99% | 14.01% | 9.798% | 9.287% | 13.82% | 24.94% | 41.76% | 50.91% | 58.37% | 61.69% | 56.61% | 59% | 53.87%
37 | 39 | 2050 | Winter | I, [%] | 0 | 1 | 20.3% | 18.92% | 17.8% | 17.36% | 17.23% | 18.26% | 18.74% | 14.85% | 13.91% | 12.99% | 10.4% | 8.766% | 7.654% | 5.945% | 5.86% | 7.875% | 12.59% | 19.44% | 23.01% | 25.47% | 26.31% | 24.12% | 24.45% | 21.94%
31 | 32 | 2050 | Winter | I, [%] | 0 | 1 | 45.35% | 43.22% | 39.57% | 39.7% | 39.78% | 39.51% | 37.59% | 29.62% | 16.88% | 11.57% | 18.07% | 14.31% | 13.68% | 13.22% | 16.17% | 19% | 26.12% | 32.52% | 33.63% | 35.51% | 37.91% | 37.58% | 40.32% | 43.9%
31 | 33 | 2050 | Winter | I, [%] | 0 | 1 | 58.85% | 54.65% | 51.1% | 50.27% | 49.94% | 53.57% | 59.7% | 47.37% | 42.79% | 37.19% | 26.7% | 21.37% | 17.74% | 13.02% | 12.64% | 17.74% | 31.06% | 53.48% | 62.92% | 70.86% | 74.3% | 67.6% | 69.29% | 62.94%
35 | 36 | 2050 | Winter | I, [%] | 0 | 1 | 23.89% | 19.83% | 18.41% | 17.76% | 17.35% | 19.99% | 27.28% | 24.86% | 24.45% | 20.68% | 17.26% | 13.22% | 14.58% | 12.28% | 12.51% | 14.86% | 23.68% | 48.7% | 47.33% | 47.67% | 47.42% | 40.55% | 36.63% | 31.77%
37 | 38 | 2050 | Winter | I, [%] | 0 | 1 | 41.21% | 38.97% | 36.45% | 36.23% | 36.08% | 38.21% | 43.44% | 33.67% | 29.2% | 24.33% | 15.35% | 12.19% | 8.341% | 5.251% | 5.872% | 8.102% | 16.22% | 29.28% | 36.61% | 43.18% | 46.45% | 42.65% | 45.36% | 41.96%
39 | 40 | 2050 | Winter | I, [%] | 0 | 1 | 26.64% | 24.83% | 23.36% | 22.78% | 22.61% | 23.97% | 24.59% | 19.49% | 18.25% | 17.05% | 13.65% | 11.5% | 10.04% | 7.795% | 7.683% | 10.33% | 16.52% | 25.52% | 30.2% | 33.43% | 34.54% | 31.66% | 32.09% | 28.79%
32 | 34 | 2050 | Winter | I, [%] | 0 | 2 | 32.81% | 30.9% | 29.31% | 29.31% | 29.01% | 29% | 27.93% | 21.44% | 10.95% | 11.68% | 13.42% | 10.27% | 8.473% | 8.685% | 9.563% | 11.52% | 14.78% | 22.44% | 26.58% | 28.21% | 28.83% | 28.86% | 31.35% | 31.91%
33 | 35 | 2050 | Winter | I, [%] | 0 | 2 | 3.865% | 3.137% | 2.941% | 2.821% | 2.249% | 2.283% | 2.687% | 2.238% | 2.775% | 3.113% | 3.082% | 2.912% | 2.299% | 2.26% | 2.359% | 2.137% | 1.948% | 4.486% | 5.456% | 5.559% | 5.571% | 4.868% | 4.219% | 3.387%
33 | 37 | 2050 | Winter | I, [%] | 0 | 2 | 49.08% | 45.96% | 42.93% | 41.82% | 41.02% | 42.48% | 41.81% | 31.26% | 27.41% | 25.3% | 20.99% | 16.18% | 10.84% | 9.395% | 10.05% | 11.59% | 18.4% | 32.39% | 43.44% | 52.32% | 56.39% | 53.1% | 55.31% | 50.59%
37 | 39 | 2050 | Winter | I, [%] | 0 | 2 | 19.54% | 18% | 16.66% | 16.21% | 15.91% | 16.73% | 16.54% | 13.15% | 12.71% | 12.89% | 12.2% | 10.27% | 6.899% | 5.222% | 5.454% | 6.548% | 9.654% | 15.04% | 19.26% | 22.59% | 23.7% | 22.35% | 22.68% | 20.27%
31 | 32 | 2050 | Winter | I, [%] | 0 | 2 | 44.28% | 41.7% | 39.55% | 39.54% | 39.14% | 39.13% | 37.69% | 28.92% | 14.79% | 15.8% | 18.13% | 13.82% | 11.37% | 11.66% | 12.84% | 15.53% | 19.96% | 30.28% | 35.88% | 38.07% | 38.91% | 38.94% | 42.3% | 43.06%
31 | 33 | 2050 | Winter | I, [%] | 0 | 2 | 56.61% | 52.17% | 48.74% | 47.31% | 45.3% | 47.42% | 47.47% | 35.84% | 32.59% | 30.8% | 26.24% | 21.01% | 14.65% | 13.05% | 13.73% | 14.63% | 22% | 40.02% | 52.99% | 62.48% | 66.74% | 62.32% | 63.68% | 57.57%
35 | 36 | 2050 | Winter | I, [%] | 0 | 2 | 25.6% | 20.52% | 19.17% | 18.29% | 14.22% | 14.7% | 17.65% | 14.55% | 18.29% | 20.49% | 20.23% | 18.95% | 14.51% | 14.16% | 14.87% | 13.33% | 12.36% | 30.26% | 36.76% | 37.36% | 37.38% | 32.57% | 28.1% | 22.39%
37 | 38 | 2050 | Winter | I, [%] | 0 | 2 | 38.81% | 36.77% | 34.54% | 33.68% | 33.03% | 33.86% | 33.22% | 23.81% | 19.28% | 16.3% | 11.66% | 8.31% | 6.3% | 7.016% | 7.19% | 7.165% | 11.52% | 22.77% | 31.74% | 39.02% | 42.92% | 40.38% | 42.85% | 39.84%
39 | 40 | 2050 | Winter | I, [%] | 0 | 2 | 25.65% | 23.62% | 21.86% | 21.27% | 20.88% | 21.96% | 21.7% | 17.25% | 16.67% | 16.91% | 16.01% | 13.48% | 9.046% | 6.842% | 7.146% | 8.585% | 12.67% | 19.74% | 25.27% | 29.65% | 31.11% | 29.34% | 29.77% | 26.6%
32 | 34 | 2050 | Winter | I, [%] | Expected | - | 28.16% | 27.52% | 26.6% | 26.94% | 26.68% | 27.07% | 26.3% | 20.41% | 12.35% | 9.066% | 12.31% | 7.975% | 7.948% | 8.485% | 9.914% | 12.78% | 17.63% | 22.69% | 24.44% | 26.02% | 28.15% | 28.25% | 30.54% | 31.87%
33 | 35 | 2050 | Winter | I, [%] | Expected | - | 3.416% | 2.876% | 2.783% | 2.69% | 2.614% | 3.151% | 4.311% | 3.943% | 3.861% | 3.212% | 2.845% | 2.31% | 2.079% | 1.996% | 2.05% | 2.217% | 3.37% | 6.448% | 6.56% | 6.297% | 6.548% | 6.202% | 5.358% | 4.474%
33 | 37 | 2050 | Winter | I, [%] | Expected | - | 50.28% | 47.33% | 44.54% | 44.32% | 44.02% | 48.35% | 61.08% | 55.59% | 50.6% | 42.71% | 31.88% | 27.71% | 20.88% | 17.47% | 15.26% | 19.74% | 30.97% | 47.64% | 54.11% | 63.45% | 66.93% | 62.76% | 61.15% | 55.58%
37 | 39 | 2050 | Winter | I, [%] | Expected | - | 19.72% | 18.4% | 17.24% | 17.07% | 16.94% | 18.66% | 21.11% | 18.82% | 17.57% | 16.15% | 12.62% | 10.15% | 8.479% | 7.161% | 7.573% | 8.748% | 13.2% | 20.17% | 23.32% | 25.88% | 26.9% | 25.3% | 24.91% | 22.46%
31 | 32 | 2050 | Winter | I, [%] | Expected | - | 38.01% | 37.15% | 35.89% | 36.36% | 36% | 36.55% | 35.51% | 27.54% | 16.64% | 12.19% | 16.6% | 10.75% | 10.61% | 11.34% | 13.28% | 17.17% | 23.77% | 30.6% | 32.95% | 35.1% | 37.97% | 38.1% | 41.2% | 43%
31 | 33 | 2050 | Winter | I, [%] | Expected | - | 57.1% | 53.1% | 50.02% | 49.57% | 49.09% | 54.79% | 69.82% | 63.52% | 58.1% | 48.84% | 36.9% | 31.27% | 23.7% | 19.94% | 18.05% | 23.2% | 37.04% | 58.71% | 65.68% | 75.08% | 79.05% | 74.24% | 71.38% | 64.31%
35 | 36 | 2050 | Winter | I, [%] | Expected | - | 22.45% | 18.67% | 18% | 17.33% | 16.79% | 20.7% | 28.8% | 26.29% | 25.73% | 21.24% | 18.64% | 14.75% | 13.07% | 12.41% | 12.8% | 14.06% | 22.36% | 43.54% | 44.22% | 42.34% | 44% | 41.65% | 35.87% | 29.83%
37 | 38 | 2050 | Winter | I, [%] | Expected | - | 40.17% | 38.04% | 35.9% | 35.84% | 35.61% | 39.05% | 52.72% | 48.61% | 43.6% | 34.99% | 25.41% | 23.32% | 16.6% | 13.96% | 10.46% | 14.58% | 23.37% | 36.07% | 40.42% | 49.36% | 52.6% | 49.24% | 47.62% | 43.52%
39 | 40 | 2050 | Winter | I, [%] | Expected | - | 25.88% | 24.14% | 22.63% | 22.4% | 22.24% | 24.49% | 27.71% | 24.7% | 23.06% | 21.2% | 16.56% | 13.32% | 11.13% | 9.394% | 9.934% | 11.48% | 17.32% | 26.47% | 30.61% | 33.97% | 35.3% | 33.2% | 32.69% | 29.48%

## Power Flows
From Node ID | To Node ID | Year | Day | Quantity | Market Scenario | Operation Scenario | 0 | 1 | 2 | 3 | 4 | 5 | 6 | 7 | 8 | 9 | 10 | 11 | 12 | 13 | 14 | 15 | 16 | 17 | 18 | 19 | 20 | 21 | 22 | 23
32 | 34 | 2020 | Summer | P, [MW] | 0 | 0 | 4.9887 | 5.0621 | 5.4283 | 4.9376 | 4.8711 | 4.7084 | 4.7886 | 5.1896 | 4.6121 | 3.5295 | 4.9021 | 5.4043 | 5.394 | 5.5953 | 4.4371 | 5.9313 | 5.4219 | 5.2642 | 5.3244 | 5.8397 | 6.4097 | 6.3617 | 6.3026 | 6.3647
32 | 34 | 2020 | Summer | P, [%] | 0 | 0 | 18.48% | 18.75% | 20.1% | 18.29% | 18.04% | 17.44% | 17.74% | 19.22% | 17.08% | 13.07% | 18.16% | 20.02% | 19.98% | 20.72% | 16.43% | 21.97% | 20.08% | 19.5% | 19.72% | 21.63% | 23.74% | 23.56% | 23.34% | 23.57%
34 | 32 | 2020 | Summer | P, [MW] | 0 | 0 | -4.9862 | -5.0595 | -5.4253 | -4.9351 | -4.8686 | -4.7061 | -4.7863 | -5.1868 | -4.61 | -3.5283 | -4.8996 | -5.4013 | -5.3911 | -5.5921 | -4.4351 | -5.9277 | -5.4188 | -5.2614 | -5.3215 | -5.8361 | -6.4054 | -6.3574 | -6.2984 | -6.3604
34 | 32 | 2020 | Summer | P, [%] | 0 | 0 | 18.47% | 18.74% | 20.09% | 18.28% | 18.03% | 17.43% | 17.73% | 19.21% | 17.07% | 13.07% | 18.15% | 20% | 19.97% | 20.71% | 16.43% | 21.95% | 20.07% | 19.49% | 19.71% | 21.62% | 23.72% | 23.55% | 23.33% | 23.56%
32 | 34 | 2020 | Summer | Q, [MVAr] | 0 | 0 | -0.5587 | -0.3738 | -0.4481 | -0.37261 | -0.4141 | -0.26456 | -0.67532 | -0.5501 | -0.4319 | -0.49292 | -0.50613 | -0.46854 | 0.098757 | 0.0057075 | -0.62895 | -0.27105 | -0.29914 | -0.21211 | -0.085038 | 0.27887 | 0.73369 | 0.73035 | 0.68848 | 0.72774
32 | 34 | 2020 | Summer | Q, [%] | 0 | 0 | 2.069% | 1.384% | 1.66% | 1.38% | 1.534% | 0.9799% | 2.501% | 2.037% | 1.6% | 1.826% | 1.875% | 1.735% | 0.3658% | 0.02114% | 2.329% | 1.004% | 1.108% | 0.7856% | 0.315% | 1.033% | 2.717% | 2.705% | 2.55% | 2.695%
34 | 32 | 2020 | Summer | Q, [MVAr] | 0 | 0 | 0.4673 | 0.28263 | 0.35723 | 0.28133 | 0.32273 | 0.17318 | 0.58365 | 0.45891 | 0.34029 | 0.40042 | 0.41471 | 0.37763 | -0.18915 | -0.095986 | 0.53702 | 0.18087 | 0.2084 | 0.12129 | -0.0056024 | -0.36861 | -0.8223 | -0.81902 | -0.77727 | -0.81642
34 | 32 | 2020 | Summer | Q, [%] | 0 | 0 | 1.731% | 1.047% | 1.323% | 1.042% | 1.195% | 0.6414% | 2.162% | 1.7% | 1.26% | 1.483% | 1.536% | 1.399% | 0.7006% | 0.3555% | 1.989% | 0.6699% | 0.7718% | 0.4492% | 0.02075% | 1.365% | 3.046% | 3.033% | 2.879% | 3.024%
32 | 34 | 2020 | Summer | S, [MVA] | 0 | 0 | 5.0199 | 5.0759 | 5.4468 | 4.9517 | 4.8886 | 4.7158 | 4.836 | 5.2187 | 4.6323 | 3.5638 | 4.9282 | 5.4246 | 5.3949 | 5.5953 | 4.4815 | 5.9375 | 5.4301 | 5.2685 | 5.325 | 5.8463 | 6.4516 | 6.4035 | 6.3401 | 6.4061
32 | 34 | 2020 | Summer | S, [%] | 0 | 0 | 18.59% | 18.8% | 20.17% | 18.34% | 18.11% | 17.47% | 17.91% | 19.33% | 17.16% | 13.2% | 18.25% | 20.09% | 19.98% | 20.72% | 16.6% | 21.99% | 20.11% | 19.51% | 19.72% | 21.65% | 23.89% | 23.72% | 23.48% | 23.73%
34 | 32 | 2020 | Summer | S, [MVA] | 0 | 0 | 5.008 | 5.0674 | 5.437 | 4.9431 | 4.8793 | 4.7093 | 4.8217 | 5.2071 | 4.6225 | 3.5509 | 4.9172 | 5.4145 | 5.3944 | 5.5929 | 4.4675 | 5.9305 | 5.4229 | 5.2628 | 5.3215 | 5.8478 | 6.458 | 6.41 | 6.3462 | 6.4126
34 | 32 | 2020 | Summer | S, [%] | 0 | 0 | 18.55% | 18.77% | 20.14% | 18.31% | 18.07% | 17.44% | 17.86% | 19.29% | 17.12% | 13.15% | 18.21% | 20.05% | 19.98% | 20.71% | 16.55% | 21.96% | 20.08% | 19.49% | 19.71% | 21.66% | 23.92% | 23.74% | 23.5% | 23.75%
33 | 35 | 2020 | Summer | P, [MW] | 0 | 0 | 0.29153 | 0.22458 | 0.21679 | 0.21672 | 0.20143 | 0.18959 | 0.35119 | 0.63508 | 0.77292 | 0.79194 | 0.78583 | 0.69999 | 0.79748 | 0.75407 | 0.68297 | 0.63042 | 0.57268 | 0.50199 | 0.63775 | 0.75232 | 0.87408 | 0.83931 | 0.62744 | 0.44233
33 | 35 | 2020 | Summer | P, [%] | 0 | 0 | 1.08% | 0.8318% | 0.8029% | 0.8027% | 0.746% | 0.7022% | 1.301% | 2.352% | 2.863% | 2.933% | 2.91% | 2.593% | 2.954% | 2.793% | 2.53% | 2.335% | 2.121% | 1.859% | 2.362% | 2.786% | 3.237% | 3.109% | 2.324% | 1.638%
35 | 33 | 2020 | Summer | P, [MW] | 0 | 0 | -0.29152 | -0.22458 | -0.21678 | -0.21671 | -0.20142 | -0.18959 | -0.35117 | -0.63503 | -0.77285 | -0.79186 | -0.78576 | -0.69993 | -0.79741 | -0.75401 | -0.68292 | -0.63038 | -0.57265 | -0.50196 | -0.6377 | -0.75225 | -0.87399 | -0.83923 | -0.6274 | -0.44231
35 | 33 | 2020 | Summer | P, [%] | 0 | 0 | 1.08% | 0.8318% | 0.8029% | 0.8026% | 0.746% | 0.7022% | 1.301% | 2.352% | 2.862% | 2.933% | 2.91% | 2.592% | 2.953% | 2.793% | 2.529% | 2.335% | 2.121% | 1.859% | 2.362% | 2.786% | 3.237% | 3.108% | 2.324% | 1.638%
33 | 35 | 2020 | Summer | Q, [MVAr] | 0 | 0 | 0.047502 | 0.058679 | 0.068139 | 0.068148 | 0.05585 | 0.03911 | 0.030808 | 0.1352 | 0.20327 | 0.18828 | 0.12547 | 0.082161 | 0.10409 | 0.084405 | 0.12198 | 0.074556 | 0.026311 | 0.087058 | 0.2081 | 0.2211 | 0.20579 | 0.13676 | 0.092723 | 0.10823
33 | 35 | 2020 | Summer | Q, [%] | 0 | 0 | 0.1759% | 0.2173% | 0.2524% | 0.2524% | 0.2069% | 0.1449% | 0.1141% | 0.5007% | 0.7529% | 0.6973% | 0.4647% | 0.3043% | 0.3855% | 0.3126% | 0.4518% | 0.2761% | 0.09745% | 0.3224% | 0.7707% | 0.8189% | 0.7622% | 0.5065% | 0.3434% | 0.4009%
35 | 33 | 2020 | Summer | Q, [MVAr] | 0 | 0 | -0.14066 | -0.15201 | -0.16166 | -0.16162 | -0.14936 | -0.13261 | -0.12367 | -0.22715 | -0.29486 | -0.27989 | -0.21736 | -0.17383 | -0.19569 | -0.17619 | -0.21398 | -0.16686 | -0.11866 | -0.1794 | -0.30048 | -0.31321 | -0.29773 | -0.22902 | -0.18558 | -0.20144
35 | 33 | 2020 | Summer | Q, [%] | 0 | 0 | 0.521% | 0.563% | 0.5987% | 0.5986% | 0.5532% | 0.4912% | 0.458% | 0.8413% | 1.092% | 1.037% | 0.805% | 0.6438% | 0.7248% | 0.6525% | 0.7925% | 0.618% | 0.4395% | 0.6645% | 1.113% | 1.16% | 1.103% | 0.8482% | 0.6873% | 0.7461%
33 | 35 | 2020 | Summer | S, [MVA] | 0 | 0 | 0.29537 | 0.23212 | 0.22724 | 0.22718 | 0.20903 | 0.19358 | 0.35254 | 0.64931 | 0.7992 | 0.81401 | 0.79578 | 0.70479 | 0.80424 | 0.75878 | 0.69377 | 0.63481 | 0.57329 | 0.50948 | 0.67084 | 0.78413 | 0.89798 | 0.85037 | 0.63425 | 0.45538
33 | 35 | 2020 | Summer | S, [%] | 0 | 0 | 1.094% | 0.8597% | 0.8416% | 0.8414% | 0.7742% | 0.717% | 1.306% | 2.405% | 2.96% | 3.015% | 2.947% | 2.61% | 2.979% | 2.81% | 2.57% | 2.351% | 2.123% | 1.887% | 2.485% | 2.904% | 3.326% | 3.15% | 2.349% | 1.687%
35 | 33 | 2020 | Summer | S, [MVA] | 0 | 0 | 0.32368 | 0.27119 | 0.27042 | 0.27034 | 0.25076 | 0.23137 | 0.37231 | 0.67444 | 0.82719 | 0.83987 | 0.81527 | 0.7212 | 0.82107 | 0.77432 | 0.71565 | 0.65209 | 0.58481 | 0.53306 | 0.70495 | 0.81485 | 0.92332 | 0.86992 | 0.65427 | 0.48602
35 | 33 | 2020 | Summer | S, [%] | 0 | 0 | 1.199% | 1.004% | 1.002% | 1.001% | 0.9287% | 0.8569% | 1.379% | 2.498% | 3.064% | 3.111% | 3.02% | 2.671% | 3.041% | 2.868% | 2.651% | 2.415% | 2.166% | 1.974% | 2.611% | 3.018% | 3.42% | 3.222% | 2.423% | 1.8%
33 | 37 | 2020 | Summer | P, [MW] | 0 | 0 | 5.9176 | 5.519 | 5.1831 | 5.3316 | 5.2779 | 5.4018 | 7.1428 | 8.8782 | 9.3801 | 9.1342 | 8.9396 | 9.4785 | 9.9044 | 9.3397 | 8.7312 | 8.2036 | 8.2287 | 8.0392 | 7.9947 | 8.6383 | 9.1583 | 8.4643 | 7.4954 | 6.3466
33 | 37 | 2020 | Summer | P, [%] | 0 | 0 | 28.18% | 26.28% | 24.68% | 25.39% | 25.13% | 25.72% | 34.01% | 42.28% | 44.67% | 43.5% | 42.57% | 45.14% | 47.16% | 44.47% | 41.58% | 39.06% | 39.18% | 38.28% | 38.07% | 41.13% | 43.61% | 40.31% | 35.69% | 30.22%
37 | 33 | 2020 | Summer | P, [MW] | 0 | 0 | -5.9111 | -5.5133 | -5.178 | -5.3263 | -5.2726 | -5.3963 | -7.1332 | -8.8632 | -9.3631 | -9.1181 | -8.9243 | -9.4612 | -9.8855 | -9.323 | -8.7166 | -8.1908 | -8.2158 | -8.0269 | -7.9826 | -8.6241 | -9.1423 | -8.4507 | -7.4848 | -6.339
37 | 33 | 2020 | Summer | P, [%] | 0 | 0 | 28.15% | 26.25% | 24.66% | 25.36% | 25.11% | 25.7% | 33.97% | 42.21% | 44.59% | 43.42% | 42.5% | 45.05% | 47.07% | 44.4% | 41.51% | 39% | 39.12% | 38.22% | 38.01% | 41.07% | 43.53% | 40.24% | 35.64% | 30.19%
33 | 37 | 2020 | Summer | Q, [MVAr] | 0 | 0 | -0.23442 | -0.39888 | -0.58383 | -0.54717 | -0.56259 | -0.5508 | 0.011407 | 0.68391 | 0.92863 | 0.92912 | 0.72754 | 0.97833 | 0.95512 | 0.85002 | 0.65458 | 0.42403 | 0.44398 | 0.40752 | 0.21993 | 0.41859 | 0.54131 | 0.3431 | -0.12742 | -0.39697
33 | 37 | 2020 | Summer | Q, [%] | 0 | 0 | 1.116% | 1.899% | 2.78% | 2.606% | 2.679% | 2.623% | 0.05432% | 3.257% | 4.422% | 4.424% | 3.464% | 4.659% | 4.548% | 4.048% | 3.117% | 2.019% | 2.114% | 1.941% | 1.047% | 1.993% | 2.578% | 1.634% | 0.6067% | 1.89%
37 | 33 | 2020 | Summer | Q, [MVAr] | 0 | 0 | 0.23907 | 0.40235 | 0.5864 | 0.55014 | 0.56541 | 0.55396 | -0.0025552 | -0.66746 | -0.90956 | -0.91126 | -0.71077 | -0.95877 | -0.93338 | -0.83124 | -0.63883 | -0.41077 | -0.43062 | -0.39497 | -0.20761 | -0.40337 | -0.52358 | -0.32871 | 0.13761 | 0.40301
37 | 33 | 2020 | Summer | Q, [%] | 0 | 0 | 1.138% | 1.916% | 2.792% | 2.62% | 2.692% | 2.638% | 0.01217% | 3.178% | 4.331% | 4.339% | 3.385% | 4.566% | 4.445% | 3.958% | 3.042% | 1.956% | 2.051% | 1.881% | 0.9886% | 1.921% | 2.493% | 1.565% | 0.6553% | 1.919%
33 | 37 | 2020 | Summer | S, [MVA] | 0 | 0 | 5.9223 | 5.5334 | 5.2158 | 5.3596 | 5.3078 | 5.4298 | 7.1428 | 8.9045 | 9.4259 | 9.1813 | 8.9691 | 9.5288 | 9.9504 | 9.3783 | 8.7557 | 8.2145 | 8.2406 | 8.0495 | 7.9977 | 8.6484 | 9.1743 | 8.4713 | 7.4965 | 6.359
33 | 37 | 2020 | Summer | S, [%] | 0 | 0 | 28.2% | 26.35% | 24.84% | 25.52% | 25.28% | 25.86% | 34.01% | 42.4% | 44.89% | 43.72% | 42.71% | 45.38% | 47.38% | 44.66% | 41.69% | 39.12% | 39.24% | 38.33% | 38.08% | 41.18% | 43.69% | 40.34% | 35.7% | 30.28%
37 | 33 | 2020 | Summer | S, [MVA] | 0 | 0 | 5.9159 | 5.5279 | 5.2111 | 5.3546 | 5.3029 | 5.4247 | 7.1332 | 8.8883 | 9.4072 | 9.1635 | 8.9525 | 9.5096 | 9.9295 | 9.3599 | 8.74 | 8.2011 | 8.2271 | 8.0367 | 7.9853 | 8.6335 | 9.1573 | 8.4571 | 7.4861 | 6.3518
37 | 33 | 2020 | Summer | S, [%] | 0 | 0 | 28.17% | 26.32% | 24.81% | 25.5% | 25.25% | 25.83% | 33.97% | 42.33% | 44.8% | 43.64% | 42.63% | 45.28% | 47.28% | 44.57% | 41.62% | 39.05% | 39.18% | 38.27% | 38.03% | 41.11% | 43.61% | 40.27% | 35.65% | 30.25%
37 | 39 | 2020 | Summer | P, [MW] | 0 | 0 | 2.4182 | 2.2313 | 2.1562 | 2.178 | 2.1843 | 2.2438 | 2.6645 | 3.1394 | 3.3599 | 3.4909 | 3.4184 | 3.5424 | 3.6924 | 3.5749 | 3.4777 | 3.2218 | 3.1386 | 3.1181 | 3.1887 | 3.4012 | 3.6691 | 3.343 | 3.0102 | 2.6135
37 | 39 | 2020 | Summer | P, [%] | 0 | 0 | 11.52% | 10.63% | 10.27% | 10.37% | 10.4% | 10.68% | 12.69% | 14.95% | 16% | 16.62% | 16.28% | 16.87% | 17.58% | 17.02% | 16.56% | 15.34% | 14.95% | 14.85% | 15.18% | 16.2% | 17.47% | 15.92% | 14.33% | 12.45%
39 | 37 | 2020 | Summer | P, [MW] | 0 | 0 | -2.4171 | -2.2303 | -2.1553 | -2.1771 | -2.1834 | -2.2428 | -2.6632 | -3.1375 | -3.3577 | -3.4886 | -3.4161 | -3.54 | -3.6898 | -3.5725 | -3.4753 | -3.2198 | -3.1367 | -3.1163 | -3.1868 | -3.399 | -3.6665 | -3.3409 | -3.0085 | -2.6122
39 | 37 | 2020 | Summer | P, [%] | 0 | 0 | 11.51% | 10.62% | 10.26% | 10.37% | 10.4% | 10.68% | 12.68% | 14.94% | 15.99% | 16.61% | 16.27% | 16.86% | 17.57% | 17.01% | 16.55% | 15.33% | 14.94% | 14.84% | 15.18% | 16.19% | 17.46% | 15.91% | 14.33% | 12.44%
37 | 39 | 2020 | Summer | Q, [MVAr] | 0 | 0 | -0.19292 | -0.22168 | -0.22923 | -0.2258 | -0.23378 | -0.2396 | -0.055321 | 0.10971 | 0.20754 | 0.22076 | 0.11904 | 0.22756 | 0.24564 | 0.23432 | 0.1929 | 0.10235 | 0.069052 | 0.068397 | 0.070912 | 0.10879 | 0.14466 | 0.055979 | -0.059836 | -0.13346
37 | 39 | 2020 | Summer | Q, [%] | 0 | 0 | 0.9187% | 1.056% | 1.092% | 1.075% | 1.113% | 1.141% | 0.2634% | 0.5224% | 0.9883% | 1.051% | 0.5669% | 1.084% | 1.17% | 1.116% | 0.9186% | 0.4874% | 0.3288% | 0.3257% | 0.3377% | 0.518% | 0.6888% | 0.2666% | 0.2849% | 0.6355%
39 | 37 | 2020 | Summer | Q, [MVAr] | 0 | 0 | 0.19001 | 0.21853 | 0.22599 | 0.22258 | 0.23057 | 0.23646 | 0.052752 | -0.11148 | -0.20889 | -0.22188 | -0.12033 | -0.22859 | -0.24637 | -0.2353 | -0.19408 | -0.10401 | -0.070859 | -0.070239 | -0.072642 | -0.11012 | -0.14548 | -0.057435 | 0.057778 | 0.1308
39 | 37 | 2020 | Summer | Q, [%] | 0 | 0 | 0.9048% | 1.041% | 1.076% | 1.06% | 1.098% | 1.126% | 0.2512% | 0.5308% | 0.9947% | 1.057% | 0.573% | 1.089% | 1.173% | 1.12% | 0.9242% | 0.4953% | 0.3374% | 0.3345% | 0.3459% | 0.5244% | 0.6927% | 0.2735% | 0.2751% | 0.6228%
37 | 39 | 2020 | Summer | S, [MVA] | 0 | 0 | 2.4259 | 2.2423 | 2.1684 | 2.1897 | 2.1968 | 2.2565 | 2.6651 | 3.1413 | 3.3663 | 3.4979 | 3.4204 | 3.5497 | 3.7006 | 3.5826 | 3.483 | 3.2234 | 3.1393 | 3.1189 | 3.1895 | 3.4029 | 3.6719 | 3.3435 | 3.0108 | 2.6169
37 | 39 | 2020 | Summer | S, [%] | 0 | 0 | 11.55% | 10.68% | 10.33% | 10.43% | 10.46% | 10.75% | 12.69% | 14.96% | 16.03% | 16.66% | 16.29% | 16.9% | 17.62% | 17.06% | 16.59% | 15.35% | 14.95% | 14.85% | 15.19% | 16.2% | 17.49% | 15.92% | 14.34% | 12.46%
39 | 37 | 2020 | Summer | S, [MVA] | 0 | 0 | 2.4246 | 2.241 | 2.1671 | 2.1885 | 2.1955 | 2.2553 | 2.6637 | 3.1395 | 3.3642 | 3.4957 | 3.4182 | 3.5474 | 3.698 | 3.5802 | 3.4808 | 3.2215 | 3.1375 | 3.1171 | 3.1876 | 3.4007 | 3.6694 | 3.3414 | 3.0091 | 2.6155
39 | 37 | 2020 | Summer | S, [%] | 0 | 0 | 11.55% | 10.67% | 10.32% | 10.42% | 10.45% | 10.74% | 12.68% | 14.95% | 16.02% | 16.65% | 16.28% | 16.89% | 17.61% | 17.05% | 16.58% | 15.34% | 14.94% | 14.84% | 15.18% | 16.19% | 17.47% | 15.91% | 14.33% | 12.45%
31 | 32 | 2020 | Summer | P, [MW] | 0 | 0 | 4.9933 | 5.0668 | 5.4337 | 4.9421 | 4.8754 | 4.7124 | 4.7929 | 5.1945 | 4.616 | 3.5318 | 4.9065 | 5.4096 | 5.3993 | 5.601 | 4.4408 | 5.9377 | 5.4272 | 5.2693 | 5.3295 | 5.8459 | 6.4174 | 6.3692 | 6.31 | 6.3722
31 | 32 | 2020 | Summer | P, [%] | 0 | 0 | 24.97% | 25.33% | 27.17% | 24.71% | 24.38% | 23.56% | 23.96% | 25.97% | 23.08% | 17.66% | 24.53% | 27.05% | 27% | 28% | 22.2% | 29.69% | 27.14% | 26.35% | 26.65% | 29.23% | 32.09% | 31.85% | 31.55% | 31.86%
32 | 31 | 2020 | Summer | P, [MW] | 0 | 0 | -4.9887 | -5.0621 | -5.4283 | -4.9376 | -4.8711 | -4.7084 | -4.7886 | -5.1896 | -4.6121 | -3.5295 | -4.9021 | -5.4043 | -5.394 | -5.5953 | -4.4371 | -5.9313 | -5.4219 | -5.2642 | -5.3244 | -5.8397 | -6.4097 | -6.3617 | -6.3026 | -6.3647
32 | 31 | 2020 | Summer | P, [%] | 0 | 0 | 24.94% | 25.31% | 27.14% | 24.69% | 24.36% | 23.54% | 23.94% | 25.95% | 23.06% | 17.65% | 24.51% | 27.02% | 26.97% | 27.98% | 22.19% | 29.66% | 27.11% | 26.32% | 26.62% | 29.2% | 32.05% | 31.81% | 31.51% | 31.82%
31 | 32 | 2020 | Summer | Q, [MVAr] | 0 | 0 | -0.43338 | -0.24543 | -0.30036 | -0.25045 | -0.29509 | -0.15366 | -0.55916 | -0.41464 | -0.32508 | -0.42977 | -0.38529 | -0.32204 | 0.24449 | 0.16234 | -0.52918 | -0.095125 | -0.15209 | -0.073574 | 0.056675 | 0.45036 | 0.94358 | 0.9371 | 0.89107 | 0.93466
31 | 32 | 2020 | Summer | Q, [%] | 0 | 0 | 2.167% | 1.227% | 1.502% | 1.252% | 1.475% | 0.7683% | 2.796% | 2.073% | 1.625% | 2.149% | 1.926% | 1.61% | 1.222% | 0.8117% | 2.646% | 0.4756% | 0.7604% | 0.3679% | 0.2834% | 2.252% | 4.718% | 4.686% | 4.455% | 4.673%
32 | 31 | 2020 | Summer | Q, [MVAr] | 0 | 0 | 0.5587 | 0.3738 | 0.4481 | 0.37261 | 0.4141 | 0.26456 | 0.67532 | 0.5501 | 0.4319 | 0.49292 | 0.50613 | 0.46854 | -0.098757 | -0.0057075 | 0.62895 | 0.27105 | 0.29914 | 0.21211 | 0.085038 | -0.27887 | -0.73369 | -0.73035 | -0.68848 | -0.72774
32 | 31 | 2020 | Summer | Q, [%] | 0 | 0 | 2.793% | 1.869% | 2.241% | 1.863% | 2.07% | 1.323% | 3.377% | 2.751% | 2.16% | 2.465% | 2.531% | 2.343% | 0.4938% | 0.02854% | 3.145% | 1.355% | 1.496% | 1.061% | 0.4252% | 1.394% | 3.668% | 3.652% | 3.442% | 3.639%
31 | 32 | 2020 | Summer | S, [MVA] | 0 | 0 | 5.012 | 5.0727 | 5.442 | 4.9484 | 4.8843 | 4.7149 | 4.8254 | 5.2111 | 4.6275 | 3.5579 | 4.9216 | 5.4192 | 5.4049 | 5.6033 | 4.4722 | 5.9385 | 5.4293 | 5.2698 | 5.3298 | 5.8632 | 6.4864 | 6.4378 | 6.3726 | 6.4404
31 | 32 | 2020 | Summer | S, [%] | 0 | 0 | 25.06% | 25.36% | 27.21% | 24.74% | 24.42% | 23.57% | 24.13% | 26.06% | 23.14% | 17.79% | 24.61% | 27.1% | 27.02% | 28.02% | 22.36% | 29.69% | 27.15% | 26.35% | 26.65% | 29.32% | 32.43% | 32.19% | 31.86% | 32.2%
32 | 31 | 2020 | Summer | S, [MVA] | 0 | 0 | 5.0199 | 5.0759 | 5.4468 | 4.9517 | 4.8886 | 4.7158 | 4.836 | 5.2187 | 4.6323 | 3.5638 | 4.9282 | 5.4246 | 5.3949 | 5.5953 | 4.4815 | 5.9375 | 5.4301 | 5.2685 | 5.325 | 5.8463 | 6.4516 | 6.4035 | 6.3401 | 6.4061
32 | 31 | 2020 | Summer | S, [%] | 0 | 0 | 25.1% | 25.38% | 27.23% | 24.76% | 24.44% | 23.58% | 24.18% | 26.09% | 23.16% | 17.82% | 24.64% | 27.12% | 26.97% | 27.98% | 22.41% | 29.69% | 27.15% | 26.34% | 26.63% | 29.23% | 32.26% | 32.02% | 31.7% | 32.03%
31 | 33 | 2020 | Summer | P, [MW] | 0 | 0 | 6.2162 | 5.7496 | 5.4052 | 5.554 | 5.4848 | 5.5971 | 7.5042 | 9.5301 | 10.1723 | 9.9445 | 9.7429 | 10.1978 | 10.7232 | 10.1127 | 9.4306 | 8.8483 | 8.8156 | 8.5546 | 8.6461 | 9.4069 | 10.051 | 9.3195 | 8.1349 | 6.7973
31 | 33 | 2020 | Summer | P, [%] | 0 | 0 | 31.08% | 28.75% | 27.03% | 27.77% | 27.42% | 27.99% | 37.52% | 47.65% | 50.86% | 49.72% | 48.71% | 50.99% | 53.62% | 50.56% | 47.15% | 44.24% | 44.08% | 42.77% | 43.23% | 47.03% | 50.25% | 46.6% | 40.67% | 33.99%
33 | 31 | 2020 | Summer | P, [MW] | 0 | 0 | -6.2092 | -5.7436 | -5.3998 | -5.5484 | -5.4793 | -5.5914 | -7.494 | -9.5133 | -10.153 | -9.9261 | -9.7254 | -10.1785 | -10.7019 | -10.0938 | -9.4142 | -8.834 | -8.8014 | -8.5412 | -8.6324 | -9.3906 | -10.0324 | -9.3036 | -8.1228 | -6.7889
33 | 31 | 2020 | Summer | P, [%] | 0 | 0 | 31.05% | 28.72% | 27% | 27.74% | 27.4% | 27.96% | 37.47% | 47.57% | 50.77% | 49.63% | 48.63% | 50.89% | 53.51% | 50.47% | 47.07% | 44.17% | 44.01% | 42.71% | 43.16% | 46.95% | 50.16% | 46.52% | 40.61% | 33.94%
31 | 33 | 2020 | Summer | Q, [MVAr] | 0 | 0 | 0.0058481 | -0.17513 | -0.36926 | -0.32462 | -0.35604 | -0.35477 | 0.32367 | 1.2804 | 1.6619 | 1.6239 | 1.3355 | 1.5919 | 1.6464 | 1.4552 | 1.2278 | 0.89315 | 0.86169 | 0.86337 | 0.80418 | 1.087 | 1.259 | 0.91734 | 0.29587 | -0.058229
31 | 33 | 2020 | Summer | Q, [%] | 0 | 0 | 0.02924% | 0.8756% | 1.846% | 1.623% | 1.78% | 1.774% | 1.618% | 6.402% | 8.309% | 8.119% | 6.677% | 7.96% | 8.232% | 7.276% | 6.139% | 4.466% | 4.308% | 4.317% | 4.021% | 5.435% | 6.295% | 4.587% | 1.479% | 0.2911%
33 | 31 | 2020 | Summer | Q, [MVAr] | 0 | 0 | 0.18692 | 0.3402 | 0.51569 | 0.47902 | 0.50674 | 0.51169 | -0.042215 | -0.81911 | -1.1319 | -1.1174 | -0.85301 | -1.0605 | -1.0592 | -0.93442 | -0.77657 | -0.49859 | -0.4703 | -0.49458 | -0.42803 | -0.63969 | -0.7471 | -0.47986 | 0.034693 | 0.28874
33 | 31 | 2020 | Summer | Q, [%] | 0 | 0 | 0.9346% | 1.701% | 2.578% | 2.395% | 2.534% | 2.558% | 0.2111% | 4.096% | 5.66% | 5.587% | 4.265% | 5.302% | 5.296% | 4.672% | 3.883% | 2.493% | 2.351% | 2.473% | 2.14% | 3.198% | 3.736% | 2.399% | 0.1735% | 1.444%
31 | 33 | 2020 | Summer | S, [MVA] | 0 | 0 | 6.2162 | 5.7523 | 5.4178 | 5.5634 | 5.4963 | 5.6084 | 7.5112 | 9.6157 | 10.3071 | 10.0763 | 9.834 | 10.3213 | 10.8489 | 10.2169 | 9.5102 | 8.8933 | 8.8576 | 8.5981 | 8.6834 | 9.4695 | 10.1295 | 9.3646 | 8.1402 | 6.7976
31 | 33 | 2020 | Summer | S, [%] | 0 | 0 | 31.08% | 28.76% | 27.09% | 27.82% | 27.48% | 28.04% | 37.56% | 48.08% | 51.54% | 50.38% | 49.17% | 51.61% | 54.24% | 51.08% | 47.55% | 44.47% | 44.29% | 42.99% | 43.42% | 47.35% | 50.65% | 46.82% | 40.7% | 33.99%
33 | 31 | 2020 | Summer | S, [MVA] | 0 | 0 | 6.212 | 5.7537 | 5.4244 | 5.569 | 5.5027 | 5.6148 | 7.4941 | 9.5485 | 10.2159 | 9.9888 | 9.7627 | 10.2336 | 10.7542 | 10.1369 | 9.4461 | 8.848 | 8.8139 | 8.5555 | 8.6431 | 9.4124 | 10.0601 | 9.316 | 8.1229 | 6.7951
33 | 31 | 2020 | Summer | S, [%] | 0 | 0 | 31.06% | 28.77% | 27.12% | 27.84% | 27.51% | 28.07% | 37.47% | 47.74% | 51.08% | 49.94% | 48.81% | 51.17% | 53.77% | 50.68% | 47.23% | 44.24% | 44.07% | 42.78% | 43.22% | 47.06% | 50.3% | 46.58% | 40.61% | 33.98%
35 | 36 | 2020 | Summer | P, [MW] | 0 | 0 | 0.29152 | 0.22458 | 0.21678 | 0.21671 | 0.20142 | 0.18959 | 0.35117 | 0.63503 | 0.77285 | 0.79186 | 0.78576 | 0.69993 | 0.79741 | 0.75401 | 0.68292 | 0.63038 | 0.57265 | 0.50196 | 0.6377 | 0.75225 | 0.87399 | 0.83923 | 0.6274 | 0.44231
35 | 36 | 2020 | Summer | P, [%] | 0 | 0 | 7.288% | 5.614% | 5.419% | 5.418% | 5.036% | 4.74% | 8.779% | 15.88% | 19.32% | 19.8% | 19.64% | 17.5% | 19.94% | 18.85% | 17.07% | 15.76% | 14.32% | 12.55% | 15.94% | 18.81% | 21.85% | 20.98% | 15.68% | 11.06%
36 | 35 | 2020 | Summer | P, [MW] | 0 | 0 | -0.29135 | -0.22446 | -0.21666 | -0.21659 | -0.20132 | -0.1895 | -0.35095 | -0.63429 | -0.77173 | -0.7907 | -0.78467 | -0.69908 | -0.7963 | -0.75302 | -0.68208 | -0.62968 | -0.57209 | -0.5015 | -0.63689 | -0.75116 | -0.8726 | -0.83799 | -0.6267 | -0.44192
36 | 35 | 2020 | Summer | P, [%] | 0 | 0 | 7.284% | 5.611% | 5.417% | 5.415% | 5.033% | 4.738% | 8.774% | 15.86% | 19.29% | 19.77% | 19.62% | 17.48% | 19.91% | 18.83% | 17.05% | 15.74% | 14.3% | 12.54% | 15.92% | 18.78% | 21.81% | 20.95% | 15.67% | 11.05%
35 | 36 | 2020 | Summer | Q, [MVAr] | 0 | 0 | 0.14066 | 0.15201 | 0.16166 | 0.16162 | 0.14936 | 0.13261 | 0.12367 | 0.22715 | 0.29486 | 0.27989 | 0.21736 | 0.17383 | 0.19569 | 0.17619 | 0.21398 | 0.16686 | 0.11866 | 0.1794 | 0.30048 | 0.31321 | 0.29773 | 0.22902 | 0.18558 | 0.20144
35 | 36 | 2020 | Summer | Q, [%] | 0 | 0 | 3.517% | 3.8% | 4.041% | 4.041% | 3.734% | 3.315% | 3.092% | 5.679% | 7.371% | 6.997% | 5.434% | 4.346% | 4.892% | 4.405% | 5.349% | 4.172% | 2.966% | 4.485% | 7.512% | 7.83% | 7.443% | 5.725% | 4.64% | 5.036%
36 | 35 | 2020 | Summer | Q, [MVAr] | 0 | 0 | -0.13923 | -0.15101 | -0.16066 | -0.16063 | -0.1485 | -0.13189 | -0.12177 | -0.22087 | -0.28538 | -0.27012 | -0.20818 | -0.16663 | -0.18636 | -0.1679 | -0.20691 | -0.16102 | -0.11396 | -0.1755 | -0.29365 | -0.30407 | -0.28597 | -0.21861 | -0.17973 | -0.19822
36 | 35 | 2020 | Summer | Q, [%] | 0 | 0 | 3.481% | 3.775% | 4.017% | 4.016% | 3.713% | 3.297% | 3.044% | 5.522% | 7.134% | 6.753% | 5.205% | 4.166% | 4.659% | 4.198% | 5.173% | 4.025% | 2.849% | 4.387% | 7.341% | 7.602% | 7.149% | 5.465% | 4.493% | 4.956%
35 | 36 | 2020 | Summer | S, [MVA] | 0 | 0 | 0.32368 | 0.27119 | 0.27042 | 0.27034 | 0.25076 | 0.23137 | 0.37231 | 0.67444 | 0.82719 | 0.83987 | 0.81527 | 0.7212 | 0.82107 | 0.77432 | 0.71565 | 0.65209 | 0.58481 | 0.53306 | 0.70495 | 0.81485 | 0.92332 | 0.86992 | 0.65427 | 0.48602
35 | 36 | 2020 | Summer | S, [%] | 0 | 0 | 8.092% | 6.78% | 6.76% | 6.759% | 6.269% | 5.784% | 9.308% | 16.86% | 20.68% | 21% | 20.38% | 18.03% | 20.53% | 19.36% | 17.89% | 16.3% | 14.62% | 13.33% | 17.62% | 20.37% | 23.08% | 21.75% | 16.36% | 12.15%
36 | 35 | 2020 | Summer | S, [MVA] | 0 | 0 | 0.32291 | 0.27053 | 0.26973 | 0.26966 | 0.25017 | 0.23088 | 0.37147 | 0.67165 | 0.8228 | 0.83557 | 0.81182 | 0.71866 | 0.81782 | 0.77151 | 0.71277 | 0.64994 | 0.58333 | 0.53132 | 0.70133 | 0.81037 | 0.91826 | 0.86604 | 0.65197 | 0.48434
36 | 35 | 2020 | Summer | S, [%] | 0 | 0 | 8.073% | 6.763% | 6.743% | 6.741% | 6.254% | 5.772% | 9.287% | 16.79% | 20.57% | 20.89% | 20.3% | 17.97% | 20.45% | 19.29% | 17.82% | 16.25% | 14.58% | 13.28% | 17.53% | 20.26% | 22.96% | 21.65% | 16.3% | 12.11%
37 | 38 | 2020 | Summer | P, [MW] | 0 | 0 | 3.4928 | 3.282 | 3.0218 | 3.1482 | 3.0883 | 3.1525 | 4.4687 | 5.7237 | 6.0033 | 5.6272 | 5.5059 | 5.9188 | 6.1931 | 5.748 | 5.239 | 4.969 | 5.0773 | 4.9088 | 4.7939 | 5.223 | 5.4732 | 5.1077 | 4.4746 | 3.7255
37 | 38 | 2020 | Summer | P, [%] | 0 | 0 | 21.83% | 20.51% | 18.89% | 19.68% | 19.3% | 19.7% | 27.93% | 35.77% | 37.52% | 35.17% | 34.41% | 36.99% | 38.71% | 35.93% | 32.74% | 31.06% | 31.73% | 30.68% | 29.96% | 32.64% | 34.21% | 31.92% | 27.97% | 23.28%
38 | 37 | 2020 | Summer | P, [MW] | 0 | 0 | -3.4884 | -3.2781 | -3.0185 | -3.1446 | -3.0849 | -3.149 | -4.4615 | -5.7117 | -5.9899 | -5.6154 | -5.4948 | -5.9058 | -6.1789 | -5.7359 | -5.2289 | -4.9601 | -5.0679 | -4.9001 | -4.7855 | -5.213 | -5.4623 | -5.0983 | -4.4674 | -3.7205
38 | 37 | 2020 | Summer | P, [%] | 0 | 0 | 21.8% | 20.49% | 18.87% | 19.65% | 19.28% | 19.68% | 27.88% | 35.7% | 37.44% | 35.1% | 34.34% | 36.91% | 38.62% | 35.85% | 32.68% | 31% | 31.67% | 30.63% | 29.91% | 32.58% | 34.14% | 31.86% | 27.92% | 23.25%
37 | 38 | 2020 | Summer | Q, [MVAr] | 0 | 0 | -0.046155 | -0.18067 | -0.35717 | -0.32434 | -0.33164 | -0.31436 | 0.057876 | 0.55775 | 0.70202 | 0.69049 | 0.59173 | 0.73121 | 0.68774 | 0.59692 | 0.44593 | 0.30843 | 0.36157 | 0.32657 | 0.13669 | 0.29458 | 0.37893 | 0.27273 | -0.077774 | -0.26955
37 | 38 | 2020 | Summer | Q, [%] | 0 | 0 | 0.2885% | 1.129% | 2.232% | 2.027% | 2.073% | 1.965% | 0.3617% | 3.486% | 4.388% | 4.316% | 3.698% | 4.57% | 4.298% | 3.731% | 2.787% | 1.928% | 2.26% | 2.041% | 0.8543% | 1.841% | 2.368% | 1.705% | 0.4861% | 1.685%
38 | 37 | 2020 | Summer | Q, [MVAr] | 0 | 0 | 0.094742 | 0.22361 | 0.39388 | 0.36408 | 0.3699 | 0.35416 | 0.021957 | -0.42416 | -0.55385 | -0.56019 | -0.46779 | -0.58705 | -0.53026 | -0.46176 | -0.33433 | -0.20873 | -0.25738 | -0.22925 | -0.044279 | -0.18428 | -0.25737 | -0.16747 | 0.15781 | 0.32508
38 | 37 | 2020 | Summer | Q, [%] | 0 | 0 | 0.5921% | 1.398% | 2.462% | 2.275% | 2.312% | 2.214% | 0.1372% | 2.651% | 3.462% | 3.501% | 2.924% | 3.669% | 3.314% | 2.886% | 2.09% | 1.305% | 1.609% | 1.433% | 0.2767% | 1.152% | 1.609% | 1.047% | 0.9863% | 2.032%
37 | 38 | 2020 | Summer | S, [MVA] | 0 | 0 | 3.4931 | 3.287 | 3.0428 | 3.1649 | 3.1061 | 3.1682 | 4.4691 | 5.7509 | 6.0442 | 5.6694 | 5.5376 | 5.9638 | 6.2312 | 5.7789 | 5.2579 | 4.9786 | 5.0901 | 4.9197 | 4.7958 | 5.2313 | 5.4863 | 5.115 | 4.4752 | 3.7353
37 | 38 | 2020 | Summer | S, [%] | 0 | 0 | 21.83% | 20.54% | 19.02% | 19.78% | 19.41% | 19.8% | 27.93% | 35.94% | 37.78% | 35.43% | 34.61% | 37.27% | 38.94% | 36.12% | 32.86% | 31.12% | 31.81% | 30.75% | 29.97% | 32.7% | 34.29% | 31.97% | 27.97% | 23.35%
38 | 37 | 2020 | Summer | S, [MVA] | 0 | 0 | 3.4897 | 3.2858 | 3.0441 | 3.1656 | 3.107 | 3.1688 | 4.4616 | 5.7274 | 6.0155 | 5.6433 | 5.5146 | 5.9349 | 6.2016 | 5.7544 | 5.2396 | 4.9644 | 5.0744 | 4.9054 | 4.7857 | 5.2163 | 5.4683 | 5.101 | 4.4702 | 3.7347
38 | 37 | 2020 | Summer | S, [%] | 0 | 0 | 21.81% | 20.54% | 19.03% | 19.79% | 19.42% | 19.81% | 27.88% | 35.8% | 37.6% | 35.27% | 34.47% | 37.09% | 38.76% | 35.97% | 32.75% | 31.03% | 31.72% | 30.66% | 29.91% | 32.6% | 34.18% | 31.88% | 27.94% | 23.34%
39 | 40 | 2020 | Summer | P, [MW] | 0 | 0 | 2.4171 | 2.2303 | 2.1553 | 2.1771 | 2.1834 | 2.2428 | 2.6632 | 3.1375 | 3.3577 | 3.4886 | 3.4161 | 3.54 | 3.6898 | 3.5725 | 3.4753 | 3.2198 | 3.1367 | 3.1163 | 3.1868 | 3.399 | 3.6665 | 3.3409 | 3.0085 | 2.6122
39 | 40 | 2020 | Summer | P, [%] | 0 | 0 | 15.11% | 13.94% | 13.47% | 13.61% | 13.65% | 14.02% | 16.64% | 19.61% | 20.99% | 21.8% | 21.35% | 22.12% | 23.06% | 22.33% | 21.72% | 20.12% | 19.6% | 19.48% | 19.92% | 21.24% | 22.92% | 20.88% | 18.8% | 16.33%
40 | 39 | 2020 | Summer | P, [MW] | 0 | 0 | -2.415 | -2.2285 | -2.1537 | -2.1754 | -2.1817 | -2.241 | -2.6606 | -3.1339 | -3.3536 | -3.4841 | -3.4119 | -3.5354 | -3.6848 | -3.5678 | -3.4709 | -3.216 | -3.1331 | -3.1127 | -3.1831 | -3.3948 | -3.6616 | -3.3368 | -3.0053 | -2.6097
40 | 39 | 2020 | Summer | P, [%] | 0 | 0 | 15.09% | 13.93% | 13.46% | 13.6% | 13.64% | 14.01% | 16.63% | 19.59% | 20.96% | 21.78% | 21.32% | 22.1% | 23.03% | 22.3% | 21.69% | 20.1% | 19.58% | 19.45% | 19.89% | 21.22% | 22.89% | 20.86% | 18.78% | 16.31%
39 | 40 | 2020 | Summer | Q, [MVAr] | 0 | 0 | -0.19001 | -0.21853 | -0.22599 | -0.22258 | -0.23057 | -0.23646 | -0.052752 | 0.11148 | 0.20889 | 0.22188 | 0.12033 | 0.22859 | 0.24637 | 0.2353 | 0.19408 | 0.10401 | 0.070859 | 0.070239 | 0.072642 | 0.11012 | 0.14548 | 0.057435 | -0.057778 | -0.1308
39 | 40 | 2020 | Summer | Q, [%] | 0 | 0 | 1.188% | 1.366% | 1.412% | 1.391% | 1.441% | 1.478% | 0.3297% | 0.6967% | 1.306% | 1.387% | 0.752% | 1.429% | 1.54% | 1.471% | 1.213% | 0.6501% | 0.4429% | 0.439% | 0.454% | 0.6883% | 0.9092% | 0.359% | 0.3611% | 0.8175%
40 | 39 | 2020 | Summer | Q, [MVAr] | 0 | 0 | 0.21344 | 0.2385 | 0.24462 | 0.2416 | 0.2497 | 0.25665 | 0.081141 | -0.071614 | -0.16292 | -0.17227 | -0.073037 | -0.1775 | -0.19082 | -0.18334 | -0.1451 | -0.062214 | -0.031227 | -0.031124 | -0.031764 | -0.063445 | -0.091021 | -0.012457 | 0.094002 | 0.15805
40 | 39 | 2020 | Summer | Q, [%] | 0 | 0 | 1.334% | 1.491% | 1.529% | 1.51% | 1.561% | 1.604% | 0.5071% | 0.4476% | 1.018% | 1.077% | 0.4565% | 1.109% | 1.193% | 1.146% | 0.9069% | 0.3888% | 0.1952% | 0.1945% | 0.1985% | 0.3965% | 0.5689% | 0.07785% | 0.5875% | 0.9878%
39 | 40 | 2020 | Summer | S, [MVA] | 0 | 0 | 2.4246 | 2.241 | 2.1671 | 2.1885 | 2.1955 | 2.2553 | 2.6637 | 3.1395 | 3.3642 | 3.4957 | 3.4182 | 3.5474 | 3.698 | 3.5802 | 3.4808 | 3.2215 | 3.1375 | 3.1171 | 3.1876 | 3.4007 | 3.6694 | 3.3414 | 3.0091 | 2.6155
39 | 40 | 2020 | Summer | S, [%] | 0 | 0 | 15.15% | 14.01% | 13.54% | 13.68% | 13.72% | 14.1% | 16.65% | 19.62% | 21.03% | 21.85% | 21.36% | 22.17% | 23.11% | 22.38% | 21.75% | 20.13% | 19.61% | 19.48% | 19.92% | 21.25% | 22.93% | 20.88% | 18.81% | 16.35%
40 | 39 | 2020 | Summer | S, [MVA] | 0 | 0 | 2.4244 | 2.2413 | 2.1675 | 2.1888 | 2.1959 | 2.2557 | 2.6619 | 3.1348 | 3.3575 | 3.4884 | 3.4127 | 3.5398 | 3.6898 | 3.5725 | 3.474 | 3.2166 | 3.1333 | 3.1129 | 3.1833 | 3.3953 | 3.6627 | 3.3369 | 3.0067 | 2.6145
40 | 39 | 2020 | Summer | S, [%] | 0 | 0 | 15.15% | 14.01% | 13.55% | 13.68% | 13.72% | 14.1% | 16.64% | 19.59% | 20.98% | 21.8% | 21.33% | 22.12% | 23.06% | 22.33% | 21.71% | 20.1% | 19.58% | 19.46% | 19.9% | 21.22% | 22.89% | 20.86% | 18.79% | 16.34%
32 | 34 | 2020 | Summer | P, [MW] | 0 | 1 | 6.401 | 5.4736 | 4.8778 | 4.8793 | 4.8107 | 4.7997 | 5.0744 | 4.7972 | 4.1663 | 4.1974 | 4.9619 | 5.0271 | 5.0248 | 4.5564 | 4.8427 | 5.1712 | 5.0297 | 4.9092 | 5.4419 | 5.4525 | 5.0467 | 5.0977 | 5.4236 | 5.2625
32 | 34 | 2020 | Summer | P, [%] | 0 | 1 | 23.71% | 20.27% | 18.07% | 18.07% | 17.82% | 17.78% | 18.79% | 17.77% | 15.43% | 15.55% | 18.38% | 18.62% | 18.61% | 16.88% | 17.94% | 19.15% | 18.63% | 18.18% | 20.16% | 20.19% | 18.69% | 18.88% | 20.09% | 19.49%
34 | 32 | 2020 | Summer | P, [MW] | 0 | 1 | -6.3967 | -5.4705 | -4.8753 | -4.8769 | -4.8084 | -4.7974 | -5.0718 | -4.7948 | -4.1645 | -4.1955 | -4.9594 | -5.0245 | -5.0223 | -4.5543 | -4.8403 | -5.1685 | -5.0271 | -4.9067 | -5.4388 | -5.4495 | -5.0441 | -5.0951 | -5.4206 | -5.2597
34 | 32 | 2020 | Summer | P, [%] | 0 | 1 | 23.69% | 20.26% | 18.06% | 18.06% | 17.81% | 17.77% | 18.78% | 17.76% | 15.42% | 15.54% | 18.37% | 18.61% | 18.6% | 16.87% | 17.93% | 19.14% | 18.62% | 18.17% | 20.14% | 20.18% | 18.68% | 18.87% | 20.08% | 19.48%
32 | 34 | 2020 | Summer | Q, [MVAr] | 0 | 1 | 0.73741 | 0.1453 | -0.23772 | -0.16382 | -0.1345 | -0.029421 | -0.33096 | -0.37244 | -0.58934 | -0.73851 | -0.45432 | -0.1311 | 0.058563 | -0.11862 | 0.12294 | 0.051036 | -0.055075 | -0.13518 | -0.094745 | -0.133 | -0.080126 | -0.10884 | 0.18112 | 0.18756
32 | 34 | 2020 | Summer | Q, [%] | 0 | 1 | 2.731% | 0.5382% | 0.8804% | 0.6068% | 0.4981% | 0.109% | 1.226% | 1.379% | 2.183% | 2.735% | 1.683% | 0.4856% | 0.2169% | 0.4393% | 0.4553% | 0.189% | 0.204% | 0.5007% | 0.3509% | 0.4926% | 0.2968% | 0.4031% | 0.6708% | 0.6947%
34 | 32 | 2020 | Summer | Q, [MVAr] | 0 | 1 | -0.82602 | -0.23557 | 0.14651 | 0.072687 | 0.043328 | -0.061658 | 0.23985 | 0.28104 | 0.49722 | 0.6463 | 0.36299 | 0.040135 | -0.14935 | 0.027245 | -0.21384 | -0.14169 | -0.035819 | 0.044097 | 0.0042129 | 0.042441 | -0.010776 | 0.017961 | -0.2714 | -0.27799
34 | 32 | 2020 | Summer | Q, [%] | 0 | 1 | 3.059% | 0.8725% | 0.5426% | 0.2692% | 0.1605% | 0.2284% | 0.8883% | 1.041% | 1.842% | 2.394% | 1.344% | 0.1486% | 0.5532% | 0.1009% | 0.792% | 0.5248% | 0.1327% | 0.1633% | 0.0156% | 0.1572% | 0.03991% | 0.06652% | 1.005% | 1.03%
32 | 34 | 2020 | Summer | S, [MVA] | 0 | 1 | 6.4434 | 5.4755 | 4.8836 | 4.8821 | 4.8126 | 4.7998 | 5.0852 | 4.8116 | 4.2078 | 4.2618 | 4.9826 | 5.0288 | 5.0252 | 4.5579 | 4.8443 | 5.1714 | 5.03 | 4.9111 | 5.4427 | 5.4541 | 5.0473 | 5.0989 | 5.4267 | 5.2659
32 | 34 | 2020 | Summer | S, [%] | 0 | 1 | 23.86% | 20.28% | 18.09% | 18.08% | 17.82% | 17.78% | 18.83% | 17.82% | 15.58% | 15.78% | 18.45% | 18.63% | 18.61% | 16.88% | 17.94% | 19.15% | 18.63% | 18.19% | 20.16% | 20.2% | 18.69% | 18.88% | 20.1% | 19.5%
34 | 32 | 2020 | Summer | S, [MVA] | 0 | 1 | 6.4499 | 5.4755 | 4.8775 | 4.8774 | 4.8086 | 4.7978 | 5.0774 | 4.803 | 4.1941 | 4.245 | 4.9726 | 5.0247 | 5.0245 | 4.5543 | 4.845 | 5.1704 | 5.0273 | 4.9069 | 5.4388 | 5.4496 | 5.0441 | 5.0951 | 5.4274 | 5.267
34 | 32 | 2020 | Summer | S, [%] | 0 | 1 | 23.89% | 20.28% | 18.06% | 18.06% | 17.81% | 17.77% | 18.81% | 17.79% | 15.53% | 15.72% | 18.42% | 18.61% | 18.61% | 16.87% | 17.94% | 19.15% | 18.62% | 18.17% | 20.14% | 20.18% | 18.68% | 18.87% | 20.1% | 19.51%
33 | 35 | 2020 | Summer | P, [MW] | 0 | 1 | 0.28139 | 0.21266 | 0.19049 | 0.23674 | 0.19582 | 0.17772 | 0.27632 | 0.55557 | 0.66479 | 0.7209 | 0.77143 | 0.71043 | 0.75678 | 0.71818 | 0.57293 | 0.5442 | 0.50534 | 0.57147 | 0.70136 | 0.74772 | 0.73106 | 0.84284 | 0.64617 | 0.48254
33 | 35 | 2020 | Summer | P, [%] | 0 | 1 | 1.042% | 0.7876% | 0.7055% | 0.8768% | 0.7253% | 0.6582% | 1.023% | 2.058% | 2.462% | 2.67% | 2.857% | 2.631% | 2.803% | 2.66% | 2.122% | 2.016% | 1.872% | 2.117% | 2.598% | 2.769% | 2.708% | 3.122% | 2.393% | 1.787%
35 | 33 | 2020 | Summer | P, [MW] | 0 | 1 | -0.28138 | -0.21265 | -0.19048 | -0.23673 | -0.19581 | -0.17771 | -0.27631 | -0.55554 | -0.66474 | -0.72084 | -0.77137 | -0.71038 | -0.75672 | -0.71813 | -0.57289 | -0.54417 | -0.50532 | -0.57143 | -0.70131 | -0.74766 | -0.731 | -0.84277 | -0.64613 | -0.48251
35 | 33 | 2020 | Summer | P, [%] | 0 | 1 | 1.042% | 0.7876% | 0.7055% | 0.8768% | 0.7252% | 0.6582% | 1.023% | 2.058% | 2.462% | 2.67% | 2.857% | 2.631% | 2.803% | 2.66% | 2.122% | 2.015% | 1.872% | 2.116% | 2.597% | 2.769% | 2.707% | 3.121% | 2.393% | 1.787%
33 | 35 | 2020 | Summer | Q, [MVAr] | 0 | 1 | 0.056097 | 0.065828 | 0.073514 | 0.068855 | 0.067774 | 0.030837 | 0.043044 | 0.15804 | 0.17775 | 0.13035 | 0.096307 | 0.013432 | 0.016608 | 0.010487 | 0.021241 | 0.013051 | 0.023888 | 0.072152 | 0.15158 | 0.13876 | 0.11661 | 0.12865 | 0.093499 | 0.09681
33 | 35 | 2020 | Summer | Q, [%] | 0 | 1 | 0.2078% | 0.2438% | 0.2723% | 0.255% | 0.251% | 0.1142% | 0.1594% | 0.5853% | 0.6583% | 0.4828% | 0.3567% | 0.04975% | 0.06151% | 0.03884% | 0.07867% | 0.04834% | 0.08848% | 0.2672% | 0.5614% | 0.5139% | 0.4319% | 0.4765% | 0.3463% | 0.3586%
35 | 33 | 2020 | Summer | Q, [MVAr] | 0 | 1 | -0.14929 | -0.15923 | -0.16699 | -0.16232 | -0.16124 | -0.1244 | -0.13638 | -0.25085 | -0.27045 | -0.22308 | -0.18894 | -0.10606 | -0.10937 | -0.10348 | -0.11443 | -0.10631 | -0.11714 | -0.16533 | -0.24458 | -0.23174 | -0.20964 | -0.22157 | -0.18665 | -0.19015
35 | 33 | 2020 | Summer | Q, [%] | 0 | 1 | 0.5529% | 0.5897% | 0.6185% | 0.6012% | 0.5972% | 0.4607% | 0.5051% | 0.9291% | 1.002% | 0.8262% | 0.6998% | 0.3928% | 0.4051% | 0.3833% | 0.4238% | 0.3938% | 0.4338% | 0.6123% | 0.9059% | 0.8583% | 0.7764% | 0.8206% | 0.6913% | 0.7042%
33 | 35 | 2020 | Summer | S, [MVA] | 0 | 1 | 0.28693 | 0.22261 | 0.20418 | 0.24655 | 0.20722 | 0.18037 | 0.27965 | 0.57761 | 0.68814 | 0.73259 | 0.77742 | 0.71056 | 0.75697 | 0.71826 | 0.57332 | 0.54436 | 0.50591 | 0.576 | 0.71755 | 0.76048 | 0.7403 | 0.8526 | 0.6529 | 0.49216
33 | 35 | 2020 | Summer | S, [%] | 0 | 1 | 1.063% | 0.8245% | 0.7562% | 0.9131% | 0.7675% | 0.668% | 1.036% | 2.139% | 2.549% | 2.713% | 2.879% | 2.632% | 2.804% | 2.66% | 2.123% | 2.016% | 1.874% | 2.133% | 2.658% | 2.817% | 2.742% | 3.158% | 2.418% | 1.823%
35 | 33 | 2020 | Summer | S, [MVA] | 0 | 1 | 0.31853 | 0.26566 | 0.25331 | 0.28704 | 0.25365 | 0.21692 | 0.30813 | 0.60955 | 0.71765 | 0.75457 | 0.79417 | 0.71825 | 0.76459 | 0.72555 | 0.58421 | 0.55446 | 0.51872 | 0.59487 | 0.74273 | 0.78275 | 0.76047 | 0.8714 | 0.67254 | 0.51863
35 | 33 | 2020 | Summer | S, [%] | 0 | 1 | 1.18% | 0.9839% | 0.9382% | 1.063% | 0.9395% | 0.8034% | 1.141% | 2.258% | 2.658% | 2.795% | 2.941% | 2.66% | 2.832% | 2.687% | 2.164% | 2.054% | 1.921% | 2.203% | 2.751% | 2.899% | 2.817% | 3.227% | 2.491% | 1.921%
33 | 37 | 2020 | Summer | P, [MW] | 0 | 1 | 5.7994 | 5.4535 | 5.191 | 5.171 | 5.1976 | 5.1778 | 5.7053 | 6.5323 | 7.0489 | 7.2348 | 7.6291 | 8.0965 | 7.9388 | 7.5125 | 6.9513 | 6.5987 | 6.449 | 6.5495 | 6.6594 | 6.8997 | 7.0031 | 7.2706 | 6.7499 | 5.9523
33 | 37 | 2020 | Summer | P, [%] | 0 | 1 | 27.62% | 25.97% | 24.72% | 24.62% | 24.75% | 24.66% | 27.17% | 31.11% | 33.57% | 34.45% | 36.33% | 38.55% | 37.8% | 35.77% | 33.1% | 31.42% | 30.71% | 31.19% | 31.71% | 32.86% | 33.35% | 34.62% | 32.14% | 28.34%
37 | 33 | 2020 | Summer | P, [MW] | 0 | 1 | -5.7931 | -5.4479 | -5.1859 | -5.1659 | -5.1925 | -5.1727 | -5.6991 | -6.5243 | -7.0395 | -7.2249 | -7.6181 | -8.0841 | -7.9269 | -7.5019 | -6.9422 | -6.5905 | -6.4411 | -6.5415 | -6.651 | -6.8907 | -6.9939 | -7.2607 | -6.7414 | -5.9456
37 | 33 | 2020 | Summer | P, [%] | 0 | 1 | 27.59% | 25.94% | 24.69% | 24.6% | 24.73% | 24.63% | 27.14% | 31.07% | 33.52% | 34.4% | 36.28% | 38.5% | 37.75% | 35.72% | 33.06% | 31.38% | 30.67% | 31.15% | 31.67% | 32.81% | 33.3% | 34.57% | 32.1% | 28.31%
33 | 37 | 2020 | Summer | Q, [MVAr] | 0 | 1 | -0.27274 | -0.46934 | -0.53733 | -0.53034 | -0.52493 | -0.58663 | -0.40122 | -0.067584 | -0.020198 | -0.022715 | 0.071829 | 0.13562 | -0.010592 | -0.21234 | -0.36128 | -0.39833 | -0.378 | -0.37279 | -0.30014 | -0.28579 | -0.3186 | -0.25961 | -0.39038 | -0.50521
33 | 37 | 2020 | Summer | Q, [%] | 0 | 1 | 1.299% | 2.235% | 2.559% | 2.525% | 2.5% | 2.793% | 1.911% | 0.3218% | 0.09618% | 0.1082% | 0.342% | 0.6458% | 0.05044% | 1.011% | 1.72% | 1.897% | 1.8% | 1.775% | 1.429% | 1.361% | 1.517% | 1.236% | 1.859% | 2.406%
37 | 33 | 2020 | Summer | Q, [MVAr] | 0 | 1 | 0.27704 | 0.47264 | 0.53991 | 0.53287 | 0.52753 | 0.58918 | 0.40523 | 0.074265 | 0.028725 | 0.031929 | -0.061067 | -0.12293 | 0.022581 | 0.22257 | 0.3694 | 0.4052 | 0.38436 | 0.3795 | 0.30724 | 0.29374 | 0.32693 | 0.26893 | 0.3978 | 0.51
37 | 33 | 2020 | Summer | Q, [%] | 0 | 1 | 1.319% | 2.251% | 2.571% | 2.537% | 2.512% | 2.806% | 1.93% | 0.3536% | 0.1368% | 0.152% | 0.2908% | 0.5854% | 0.1075% | 1.06% | 1.759% | 1.93% | 1.83% | 1.807% | 1.463% | 1.399% | 1.557% | 1.281% | 1.894% | 2.429%
33 | 37 | 2020 | Summer | S, [MVA] | 0 | 1 | 5.8058 | 5.4737 | 5.2187 | 5.1981 | 5.224 | 5.2109 | 5.7193 | 6.5326 | 7.0489 | 7.2348 | 7.6294 | 8.0976 | 7.9388 | 7.5155 | 6.9607 | 6.6107 | 6.46 | 6.5601 | 6.6661 | 6.9056 | 7.0103 | 7.2752 | 6.7612 | 5.9737
33 | 37 | 2020 | Summer | S, [%] | 0 | 1 | 27.65% | 26.07% | 24.85% | 24.75% | 24.88% | 24.81% | 27.23% | 31.11% | 33.57% | 34.45% | 36.33% | 38.56% | 37.8% | 35.79% | 33.15% | 31.48% | 30.76% | 31.24% | 31.74% | 32.88% | 33.38% | 34.64% | 32.2% | 28.45%
37 | 33 | 2020 | Summer | S, [MVA] | 0 | 1 | 5.7997 | 5.4684 | 5.2139 | 5.1933 | 5.2192 | 5.2062 | 5.7135 | 6.5247 | 7.0396 | 7.225 | 7.6184 | 8.0851 | 7.927 | 7.5052 | 6.952 | 6.6029 | 6.4526 | 6.5525 | 6.6581 | 6.897 | 7.0015 | 7.2656 | 6.7531 | 5.9674
37 | 33 | 2020 | Summer | S, [%] | 0 | 1 | 27.62% | 26.04% | 24.83% | 24.73% | 24.85% | 24.79% | 27.21% | 31.07% | 33.52% | 34.4% | 36.28% | 38.5% | 37.75% | 35.74% | 33.1% | 31.44% | 30.73% | 31.2% | 31.71% | 32.84% | 33.34% | 34.6% | 32.16% | 28.42%
37 | 39 | 2020 | Summer | P, [MW] | 0 | 1 | 2.3449 | 2.2182 | 2.1605 | 2.1656 | 2.1802 | 2.194 | 2.4014 | 2.7193 | 2.9678 | 3.1271 | 3.2655 | 3.3583 | 3.2617 | 3.1076 | 2.9932 | 2.8788 | 2.8637 | 2.8604 | 2.9143 | 3.0375 | 3.1033 | 3.2486 | 2.9628 | 2.5476
37 | 39 | 2020 | Summer | P, [%] | 0 | 1 | 11.17% | 10.56% | 10.29% | 10.31% | 10.38% | 10.45% | 11.44% | 12.95% | 14.13% | 14.89% | 15.55% | 15.99% | 15.53% | 14.8% | 14.25% | 13.71% | 13.64% | 13.62% | 13.88% | 14.46% | 14.78% | 15.47% | 14.11% | 12.13%
39 | 37 | 2020 | Summer | P, [MW] | 0 | 1 | -2.3438 | -2.2173 | -2.1596 | -2.1647 | -2.1793 | -2.1931 | -2.4003 | -2.7179 | -2.9661 | -3.1252 | -3.2635 | -3.3562 | -3.2597 | -3.1058 | -2.9916 | -2.8772 | -2.8622 | -2.8589 | -2.9127 | -3.0358 | -3.1015 | -3.2466 | -2.9612 | -2.5463
39 | 37 | 2020 | Summer | P, [%] | 0 | 1 | 11.16% | 10.56% | 10.28% | 10.31% | 10.38% | 10.44% | 11.43% | 12.94% | 14.12% | 14.88% | 15.54% | 15.98% | 15.52% | 14.79% | 14.25% | 13.7% | 13.63% | 13.61% | 13.87% | 14.46% | 14.77% | 15.46% | 14.1% | 12.13%
37 | 39 | 2020 | Summer | Q, [MVAr] | 0 | 1 | -0.16706 | -0.21389 | -0.22758 | -0.20209 | -0.20096 | -0.2226 | -0.14068 | -0.038576 | -0.013877 | -0.002939 | 0.022003 | 0.052051 | -0.028451 | -0.082716 | -0.11847 | -0.12194 | -0.13408 | -0.12741 | -0.098205 | -0.094109 | -0.10172 | -0.052502 | -0.11589 | -0.17095
37 | 39 | 2020 | Summer | Q, [%] | 0 | 1 | 0.7955% | 1.019% | 1.084% | 0.9623% | 0.957% | 1.06% | 0.6699% | 0.1837% | 0.06608% | 0.014% | 0.1048% | 0.2479% | 0.1355% | 0.3939% | 0.5641% | 0.5807% | 0.6385% | 0.6067% | 0.4676% | 0.4481% | 0.4844% | 0.25% | 0.5518% | 0.814%
39 | 37 | 2020 | Summer | Q, [MVAr] | 0 | 1 | 0.16406 | 0.21073 | 0.22435 | 0.19885 | 0.19775 | 0.2194 | 0.13773 | 0.036084 | 0.011762 | 0.0010764 | -0.023625 | -0.05351 | 0.026812 | 0.080803 | 0.11636 | 0.11965 | 0.13177 | 0.1251 | 0.095986 | 0.092084 | 0.0998 | 0.050825 | 0.11373 | 0.16819
39 | 37 | 2020 | Summer | Q, [%] | 0 | 1 | 0.7812% | 1.003% | 1.068% | 0.9469% | 0.9417% | 1.045% | 0.6559% | 0.1718% | 0.05601% | 0.005126% | 0.1125% | 0.2548% | 0.1277% | 0.3848% | 0.5541% | 0.5698% | 0.6275% | 0.5957% | 0.4571% | 0.4385% | 0.4752% | 0.242% | 0.5416% | 0.8009%
37 | 39 | 2020 | Summer | S, [MVA] | 0 | 1 | 2.3508 | 2.2285 | 2.1724 | 2.175 | 2.1894 | 2.2053 | 2.4055 | 2.7196 | 2.9678 | 3.1271 | 3.2656 | 3.3587 | 3.2619 | 3.1087 | 2.9956 | 2.8814 | 2.8669 | 2.8633 | 2.916 | 3.039 | 3.105 | 3.249 | 2.9651 | 2.5533
37 | 39 | 2020 | Summer | S, [%] | 0 | 1 | 11.19% | 10.61% | 10.34% | 10.36% | 10.43% | 10.5% | 11.45% | 12.95% | 14.13% | 14.89% | 15.55% | 15.99% | 15.53% | 14.8% | 14.26% | 13.72% | 13.65% | 13.63% | 13.89% | 14.47% | 14.79% | 15.47% | 14.12% | 12.16%
39 | 37 | 2020 | Summer | S, [MVA] | 0 | 1 | 2.3496 | 2.2273 | 2.1712 | 2.1738 | 2.1882 | 2.2041 | 2.4042 | 2.7182 | 2.9661 | 3.1252 | 3.2636 | 3.3566 | 3.2598 | 3.1068 | 2.9938 | 2.8797 | 2.8652 | 2.8616 | 2.9143 | 3.0372 | 3.1031 | 3.247 | 2.9634 | 2.5519
39 | 37 | 2020 | Summer | S, [%] | 0 | 1 | 11.19% | 10.61% | 10.34% | 10.35% | 10.42% | 10.5% | 11.45% | 12.94% | 14.12% | 14.88% | 15.54% | 15.98% | 15.52% | 14.79% | 14.26% | 13.71% | 13.64% | 13.63% | 13.88% | 14.46% | 14.78% | 15.46% | 14.11% | 12.15%
31 | 32 | 2020 | Summer | P, [MW] | 0 | 1 | 6.4087 | 5.479 | 4.8821 | 4.8836 | 4.8149 | 4.8039 | 5.0791 | 4.8014 | 4.1695 | 4.2006 | 4.9664 | 5.0317 | 5.0294 | 4.5601 | 4.847 | 5.1761 | 5.0343 | 4.9136 | 5.4473 | 5.4579 | 5.0513 | 5.1025 | 5.429 | 5.2676
31 | 32 | 2020 | Summer | P, [%] | 0 | 1 | 32.04% | 27.4% | 24.41% | 24.42% | 24.07% | 24.02% | 25.4% | 24.01% | 20.85% | 21% | 24.83% | 25.16% | 25.15% | 22.8% | 24.23% | 25.88% | 25.17% | 24.57% | 27.24% | 27.29% | 25.26% | 25.51% | 27.15% | 26.34%
32 | 31 | 2020 | Summer | P, [MW] | 0 | 1 | -6.401 | -5.4736 | -4.8778 | -4.8793 | -4.8107 | -4.7997 | -5.0744 | -4.7972 | -4.1663 | -4.1974 | -4.9619 | -5.0271 | -5.0248 | -4.5564 | -4.8427 | -5.1712 | -5.0297 | -4.9092 | -5.4419 | -5.4525 | -5.0467 | -5.0977 | -5.4236 | -5.2625
32 | 31 | 2020 | Summer | P, [%] | 0 | 1 | 32.01% | 27.37% | 24.39% | 24.4% | 24.05% | 24% | 25.37% | 23.99% | 20.83% | 20.99% | 24.81% | 25.14% | 25.12% | 22.78% | 24.21% | 25.86% | 25.15% | 24.55% | 27.21% | 27.26% | 25.23% | 25.49% | 27.12% | 26.31%
31 | 32 | 2020 | Summer | Q, [MVAr] | 0 | 1 | 0.94677 | 0.29549 | -0.11875 | -0.044834 | -0.018841 | 0.085742 | -0.20207 | -0.25711 | -0.50136 | -0.64839 | -0.33073 | -0.0048007 | 0.18492 | -0.014881 | 0.24043 | 0.18486 | 0.071384 | -0.014734 | 0.053295 | 0.015607 | 0.047174 | 0.02104 | 0.3287 | 0.32651
31 | 32 | 2020 | Summer | Q, [%] | 0 | 1 | 4.734% | 1.477% | 0.5937% | 0.2242% | 0.0942% | 0.4287% | 1.01% | 1.286% | 2.507% | 3.242% | 1.654% | 0.024% | 0.9246% | 0.07441% | 1.202% | 0.9243% | 0.3569% | 0.07367% | 0.2665% | 0.07804% | 0.2359% | 0.1052% | 1.643% | 1.633%
32 | 31 | 2020 | Summer | Q, [MVAr] | 0 | 1 | -0.73741 | -0.1453 | 0.23772 | 0.16382 | 0.1345 | 0.029421 | 0.33096 | 0.37244 | 0.58934 | 0.73851 | 0.45432 | 0.1311 | -0.058563 | 0.11862 | -0.12294 | -0.051036 | 0.055075 | 0.13518 | 0.094745 | 0.133 | 0.080126 | 0.10884 | -0.18112 | -0.18756
32 | 31 | 2020 | Summer | Q, [%] | 0 | 1 | 3.687% | 0.7265% | 1.189% | 0.8191% | 0.6725% | 0.1471% | 1.655% | 1.862% | 2.947% | 3.693% | 2.272% | 0.6555% | 0.2928% | 0.5931% | 0.6147% | 0.2552% | 0.2754% | 0.6759% | 0.4737% | 0.665% | 0.4006% | 0.5442% | 0.9056% | 0.9378%
31 | 32 | 2020 | Summer | S, [MVA] | 0 | 1 | 6.4782 | 5.487 | 4.8835 | 4.8838 | 4.815 | 4.8047 | 5.0831 | 4.8082 | 4.1995 | 4.2504 | 4.9774 | 5.0317 | 5.0328 | 4.5602 | 4.8529 | 5.1794 | 5.0348 | 4.9136 | 5.4475 | 5.4579 | 5.0515 | 5.1025 | 5.439 | 5.2777
31 | 32 | 2020 | Summer | S, [%] | 0 | 1 | 32.39% | 27.43% | 24.42% | 24.42% | 24.07% | 24.02% | 25.42% | 24.04% | 21% | 21.25% | 24.89% | 25.16% | 25.16% | 22.8% | 24.26% | 25.9% | 25.17% | 24.57% | 27.24% | 27.29% | 25.26% | 25.51% | 27.19% | 26.39%
32 | 31 | 2020 | Summer | S, [MVA] | 0 | 1 | 6.4434 | 5.4755 | 4.8836 | 4.8821 | 4.8126 | 4.7998 | 5.0852 | 4.8116 | 4.2078 | 4.2618 | 4.9826 | 5.0288 | 5.0252 | 4.5579 | 4.8443 | 5.1714 | 5.03 | 4.9111 | 5.4427 | 5.4541 | 5.0473 | 5.0989 | 5.4267 | 5.2659
32 | 31 | 2020 | Summer | S, [%] | 0 | 1 | 32.22% | 27.38% | 24.42% | 24.41% | 24.06% | 24% | 25.43% | 24.06% | 21.04% | 21.31% | 24.91% | 25.14% | 25.13% | 22.79% | 24.22% | 25.86% | 25.15% | 24.56% | 27.21% | 27.27% | 25.24% | 25.49% | 27.13% | 26.33%
31 | 33 | 2020 | Summer | P, [MW] | 0 | 1 | 6.0875 | 5.672 | 5.3867 | 5.4131 | 5.3987 | 5.3608 | 5.9881 | 7.097 | 7.7245 | 7.9672 | 8.4134 | 8.8211 | 8.7094 | 8.243 | 7.5345 | 7.1522 | 6.9631 | 7.1302 | 7.3706 | 7.658 | 7.745 | 8.1254 | 7.406 | 6.4423
31 | 33 | 2020 | Summer | P, [%] | 0 | 1 | 30.44% | 28.36% | 26.93% | 27.07% | 26.99% | 26.8% | 29.94% | 35.49% | 38.62% | 39.84% | 42.07% | 44.11% | 43.55% | 41.21% | 37.67% | 35.76% | 34.82% | 35.65% | 36.85% | 38.29% | 38.73% | 40.63% | 37.03% | 32.21%
33 | 31 | 2020 | Summer | P, [MW] | 0 | 1 | -6.0808 | -5.6662 | -5.3814 | -5.4077 | -5.3934 | -5.3555 | -5.9816 | -7.0879 | -7.7137 | -7.9557 | -8.4005 | -8.8069 | -8.6956 | -8.2307 | -7.5242 | -7.1429 | -6.9543 | -7.121 | -7.3607 | -7.6474 | -7.7342 | -8.1135 | -7.3961 | -6.4348
33 | 31 | 2020 | Summer | P, [%] | 0 | 1 | 30.4% | 28.33% | 26.91% | 27.04% | 26.97% | 26.78% | 29.91% | 35.44% | 38.57% | 39.78% | 42% | 44.03% | 43.48% | 41.15% | 37.62% | 35.71% | 34.77% | 35.61% | 36.8% | 38.24% | 38.67% | 40.57% | 36.98% | 32.17%
31 | 33 | 2020 | Summer | Q, [MVAr] | 0 | 1 | -0.031772 | -0.24273 | -0.31855 | -0.31482 | -0.31127 | -0.41159 | -0.17913 | 0.34231 | 0.45625 | 0.4252 | 0.52262 | 0.53868 | 0.38516 | 0.13721 | -0.056822 | -0.13001 | -0.11217 | -0.046998 | 0.12253 | 0.14564 | 0.097306 | 0.1986 | -0.023256 | -0.20115
31 | 33 | 2020 | Summer | Q, [%] | 0 | 1 | 0.1589% | 1.214% | 1.593% | 1.574% | 1.556% | 2.058% | 0.8957% | 1.712% | 2.281% | 2.126% | 2.613% | 2.693% | 1.926% | 0.686% | 0.2841% | 0.65% | 0.5609% | 0.235% | 0.6126% | 0.7282% | 0.4865% | 0.993% | 0.1163% | 1.006%
33 | 31 | 2020 | Summer | Q, [MVAr] | 0 | 1 | 0.21665 | 0.40351 | 0.46381 | 0.46148 | 0.45716 | 0.5558 | 0.35817 | -0.090453 | -0.15755 | -0.10764 | -0.16814 | -0.14905 | -0.0060157 | 0.20185 | 0.34004 | 0.38528 | 0.35411 | 0.30063 | 0.14856 | 0.14703 | 0.20199 | 0.13096 | 0.29688 | 0.4084
33 | 31 | 2020 | Summer | Q, [%] | 0 | 1 | 1.083% | 2.018% | 2.319% | 2.307% | 2.286% | 2.779% | 1.791% | 0.4523% | 0.7878% | 0.5382% | 0.8407% | 0.7453% | 0.03008% | 1.009% | 1.7% | 1.926% | 1.771% | 1.503% | 0.7428% | 0.7351% | 1.01% | 0.6548% | 1.484% | 2.042%
31 | 33 | 2020 | Summer | S, [MVA] | 0 | 1 | 6.0876 | 5.6772 | 5.3961 | 5.4222 | 5.4077 | 5.3765 | 5.9908 | 7.1053 | 7.738 | 7.9786 | 8.4296 | 8.8375 | 8.7179 | 8.2441 | 7.5347 | 7.1533 | 6.964 | 7.1304 | 7.3716 | 7.6594 | 7.7457 | 8.1279 | 7.4061 | 6.4455
31 | 33 | 2020 | Summer | S, [%] | 0 | 1 | 30.44% | 28.39% | 26.98% | 27.11% | 27.04% | 26.88% | 29.95% | 35.53% | 38.69% | 39.89% | 42.15% | 44.19% | 43.59% | 41.22% | 37.67% | 35.77% | 34.82% | 35.65% | 36.86% | 38.3% | 38.73% | 40.64% | 37.03% | 32.23%
33 | 31 | 2020 | Summer | S, [MVA] | 0 | 1 | 6.0847 | 5.6805 | 5.4014 | 5.4274 | 5.4127 | 5.3843 | 5.9923 | 7.0884 | 7.7153 | 7.9564 | 8.4022 | 8.8082 | 8.6956 | 8.2331 | 7.5319 | 7.1533 | 6.9633 | 7.1273 | 7.3622 | 7.6488 | 7.7368 | 8.1145 | 7.4021 | 6.4477
33 | 31 | 2020 | Summer | S, [%] | 0 | 1 | 30.42% | 28.4% | 27.01% | 27.14% | 27.06% | 26.92% | 29.96% | 35.44% | 38.58% | 39.78% | 42.01% | 44.04% | 43.48% | 41.17% | 37.66% | 35.77% | 34.82% | 35.64% | 36.81% | 38.24% | 38.68% | 40.57% | 37.01% | 32.24%
35 | 36 | 2020 | Summer | P, [MW] | 0 | 1 | 0.28138 | 0.21265 | 0.19048 | 0.23673 | 0.19581 | 0.17771 | 0.27631 | 0.55554 | 0.66474 | 0.72084 | 0.77137 | 0.71038 | 0.75672 | 0.71813 | 0.57289 | 0.54417 | 0.50532 | 0.57143 | 0.70131 | 0.74766 | 0.731 | 0.84277 | 0.64613 | 0.48251
35 | 36 | 2020 | Summer | P, [%] | 0 | 1 | 7.034% | 5.316% | 4.762% | 5.918% | 4.895% | 4.443% | 6.908% | 13.89% | 16.62% | 18.02% | 19.28% | 17.76% | 18.92% | 17.95% | 14.32% | 13.6% | 12.63% | 14.29% | 17.53% | 18.69% | 18.27% | 21.07% | 16.15% | 12.06%
36 | 35 | 2020 | Summer | P, [MW] | 0 | 1 | -0.28121 | -0.21254 | -0.19038 | -0.2366 | -0.19571 | -0.17764 | -0.27615 | -0.55493 | -0.6639 | -0.71992 | -0.77034 | -0.70954 | -0.75577 | -0.71728 | -0.57234 | -0.54368 | -0.50488 | -0.57086 | -0.70041 | -0.74666 | -0.73006 | -0.84153 | -0.64539 | -0.48208
36 | 35 | 2020 | Summer | P, [%] | 0 | 1 | 7.03% | 5.313% | 4.759% | 5.915% | 4.893% | 4.441% | 6.904% | 13.87% | 16.6% | 18% | 19.26% | 17.74% | 18.89% | 17.93% | 14.31% | 13.59% | 12.62% | 14.27% | 17.51% | 18.67% | 18.25% | 21.04% | 16.13% | 12.05%
35 | 36 | 2020 | Summer | Q, [MVAr] | 0 | 1 | 0.14929 | 0.15923 | 0.16699 | 0.16232 | 0.16124 | 0.1244 | 0.13638 | 0.25085 | 0.27045 | 0.22308 | 0.18894 | 0.10606 | 0.10937 | 0.10348 | 0.11443 | 0.10631 | 0.11714 | 0.16533 | 0.24458 | 0.23174 | 0.20964 | 0.22157 | 0.18665 | 0.19015
35 | 36 | 2020 | Summer | Q, [%] | 0 | 1 | 3.732% | 3.981% | 4.175% | 4.058% | 4.031% | 3.11% | 3.409% | 6.271% | 6.761% | 5.577% | 4.723% | 2.651% | 2.734% | 2.587% | 2.861% | 2.658% | 2.928% | 4.133% | 6.115% | 5.793% | 5.241% | 5.539% | 4.666% | 4.754%
36 | 35 | 2020 | Summer | Q, [MVAr] | 0 | 1 | -0.14791 | -0.15827 | -0.16611 | -0.1612 | -0.16036 | -0.12376 | -0.13509 | -0.24577 | -0.2634 | -0.21528 | -0.1803 | -0.098993 | -0.10137 | -0.096301 | -0.10979 | -0.10213 | -0.11348 | -0.16051 | -0.23705 | -0.22338 | -0.20175 | -0.2112 | -0.18049 | -0.18649
36 | 35 | 2020 | Summer | Q, [%] | 0 | 1 | 3.698% | 3.957% | 4.153% | 4.03% | 4.009% | 3.094% | 3.377% | 6.144% | 6.585% | 5.382% | 4.507% | 2.475% | 2.534% | 2.408% | 2.745% | 2.553% | 2.837% | 4.013% | 5.926% | 5.584% | 5.044% | 5.28% | 4.512% | 4.662%
35 | 36 | 2020 | Summer | S, [MVA] | 0 | 1 | 0.31853 | 0.26566 | 0.25331 | 0.28704 | 0.25365 | 0.21692 | 0.30813 | 0.60955 | 0.71765 | 0.75457 | 0.79417 | 0.71825 | 0.76459 | 0.72555 | 0.58421 | 0.55446 | 0.51872 | 0.59487 | 0.74273 | 0.78275 | 0.76047 | 0.8714 | 0.67254 | 0.51863
35 | 36 | 2020 | Summer | S, [%] | 0 | 1 | 7.963% | 6.641% | 6.333% | 7.176% | 6.341% | 5.423% | 7.703% | 15.24% | 17.94% | 18.86% | 19.85% | 17.96% | 19.11% | 18.14% | 14.61% | 13.86% | 12.97% | 14.87% | 18.57% | 19.57% | 19.01% | 21.79% | 16.81% | 12.97%
36 | 35 | 2020 | Summer | S, [MVA] | 0 | 1 | 0.31774 | 0.26499 | 0.25266 | 0.2863 | 0.25302 | 0.2165 | 0.30742 | 0.60692 | 0.71424 | 0.75142 | 0.79116 | 0.71641 | 0.76254 | 0.72371 | 0.58278 | 0.55319 | 0.51748 | 0.593 | 0.73944 | 0.77936 | 0.75743 | 0.86763 | 0.67016 | 0.51689
36 | 35 | 2020 | Summer | S, [%] | 0 | 1 | 7.944% | 6.625% | 6.317% | 7.157% | 6.326% | 5.412% | 7.686% | 15.17% | 17.86% | 18.79% | 19.78% | 17.91% | 19.06% | 18.09% | 14.57% | 13.83% | 12.94% | 14.82% | 18.49% | 19.48% | 18.94% | 21.69% | 16.75% | 12.92%
37 | 38 | 2020 | Summer | P, [MW] | 0 | 1 | 3.4482 | 3.2297 | 3.0254 | 3.0004 | 3.0123 | 2.9787 | 3.2978 | 3.8049 | 4.0717 | 4.0979 | 4.3526 | 4.7258 | 4.6652 | 4.3943 | 3.949 | 3.7117 | 3.5774 | 3.681 | 3.7367 | 3.8532 | 3.8905 | 4.012 | 3.7785 | 3.398
37 | 38 | 2020 | Summer | P, [%] | 0 | 1 | 21.55% | 20.19% | 18.91% | 18.75% | 18.83% | 18.62% | 20.61% | 23.78% | 25.45% | 25.61% | 27.2% | 29.54% | 29.16% | 27.46% | 24.68% | 23.2% | 22.36% | 23.01% | 23.35% | 24.08% | 24.32% | 25.08% | 23.62% | 21.24%
38 | 37 | 2020 | Summer | P, [MW] | 0 | 1 | -3.4439 | -3.2259 | -3.0221 | -2.9971 | -3.009 | -2.9755 | -3.2939 | -3.7997 | -4.0658 | -4.0918 | -4.3457 | -4.7178 | -4.6574 | -4.3873 | -3.9434 | -3.7067 | -3.5728 | -3.6762 | -3.7317 | -3.8478 | -3.8851 | -4.0062 | -3.7734 | -3.3938
38 | 37 | 2020 | Summer | P, [%] | 0 | 1 | 21.52% | 20.16% | 18.89% | 18.73% | 18.81% | 18.6% | 20.59% | 23.75% | 25.41% | 25.57% | 27.16% | 29.49% | 29.11% | 27.42% | 24.65% | 23.17% | 22.33% | 22.98% | 23.32% | 24.05% | 24.28% | 25.04% | 23.58% | 21.21%
37 | 38 | 2020 | Summer | Q, [MVAr] | 0 | 1 | -0.10998 | -0.25875 | -0.31233 | -0.33078 | -0.32656 | -0.36658 | -0.26456 | -0.035689 | -0.014848 | -0.02899 | 0.039064 | 0.070883 | 0.00587 | -0.13986 | -0.25093 | -0.28326 | -0.25029 | -0.25209 | -0.20904 | -0.19963 | -0.2252 | -0.21643 | -0.28191 | -0.33905
37 | 38 | 2020 | Summer | Q, [%] | 0 | 1 | 0.6874% | 1.617% | 1.952% | 2.067% | 2.041% | 2.291% | 1.653% | 0.2231% | 0.0928% | 0.1812% | 0.2442% | 0.443% | 0.03669% | 0.8741% | 1.568% | 1.77% | 1.564% | 1.576% | 1.306% | 1.248% | 1.408% | 1.353% | 1.762% | 2.119%
38 | 37 | 2020 | Summer | Q, [MVAr] | 0 | 1 | 0.15735 | 0.30043 | 0.34902 | 0.36693 | 0.36298 | 0.40228 | 0.30805 | 0.093557 | 0.081202 | 0.096184 | 0.036832 | 0.018632 | 0.081198 | 0.21698 | 0.31326 | 0.33837 | 0.30144 | 0.30628 | 0.26489 | 0.25902 | 0.28576 | 0.28087 | 0.33908 | 0.38538
38 | 37 | 2020 | Summer | Q, [%] | 0 | 1 | 0.9834% | 1.878% | 2.181% | 2.293% | 2.269% | 2.514% | 1.925% | 0.5847% | 0.5075% | 0.6011% | 0.2302% | 0.1165% | 0.5075% | 1.356% | 1.958% | 2.115% | 1.884% | 1.914% | 1.656% | 1.619% | 1.786% | 1.755% | 2.119% | 2.409%
37 | 38 | 2020 | Summer | S, [MVA] | 0 | 1 | 3.45 | 3.24 | 3.0415 | 3.0185 | 3.0299 | 3.0012 | 3.3084 | 3.8051 | 4.0718 | 4.098 | 4.3527 | 4.7263 | 4.6652 | 4.3965 | 3.9569 | 3.7225 | 3.5862 | 3.6897 | 3.7426 | 3.8584 | 3.8971 | 4.0179 | 3.789 | 3.4149
37 | 38 | 2020 | Summer | S, [%] | 0 | 1 | 21.56% | 20.25% | 19.01% | 18.87% | 18.94% | 18.76% | 20.68% | 23.78% | 25.45% | 25.61% | 27.2% | 29.54% | 29.16% | 27.48% | 24.73% | 23.27% | 22.41% | 23.06% | 23.39% | 24.11% | 24.36% | 25.11% | 23.68% | 21.34%
38 | 37 | 2020 | Summer | S, [MVA] | 0 | 1 | 3.4475 | 3.2399 | 3.0422 | 3.0195 | 3.0308 | 3.0025 | 3.3082 | 3.8009 | 4.0666 | 4.0929 | 4.3459 | 4.7178 | 4.6581 | 4.3927 | 3.9558 | 3.7222 | 3.5855 | 3.6889 | 3.7411 | 3.8566 | 3.8956 | 4.0161 | 3.7886 | 3.4156
38 | 37 | 2020 | Summer | S, [%] | 0 | 1 | 21.55% | 20.25% | 19.01% | 18.87% | 18.94% | 18.77% | 20.68% | 23.76% | 25.42% | 25.58% | 27.16% | 29.49% | 29.11% | 27.45% | 24.72% | 23.26% | 22.41% | 23.06% | 23.38% | 24.1% | 24.35% | 25.1% | 23.68% | 21.35%
39 | 40 | 2020 | Summer | P, [MW] | 0 | 1 | 2.3438 | 2.2173 | 2.1596 | 2.1647 | 2.1793 | 2.1931 | 2.4003 | 2.7179 | 2.9661 | 3.1252 | 3.2635 | 3.3562 | 3.2597 | 3.1058 | 2.9916 | 2.8772 | 2.8622 | 2.8589 | 2.9127 | 3.0358 | 3.1015 | 3.2466 | 2.9612 | 2.5463
39 | 40 | 2020 | Summer | P, [%] | 0 | 1 | 14.65% | 13.86% | 13.5% | 13.53% | 13.62% | 13.71% | 15% | 16.99% | 18.54% | 19.53% | 20.4% | 20.98% | 20.37% | 19.41% | 18.7% | 17.98% | 17.89% | 17.87% | 18.2% | 18.97% | 19.38% | 20.29% | 18.51% | 15.91%
40 | 39 | 2020 | Summer | P, [MW] | 0 | 1 | -2.3419 | -2.2155 | -2.1579 | -2.163 | -2.1776 | -2.1914 | -2.3982 | -2.7153 | -2.963 | -3.1217 | -3.2597 | -3.3521 | -3.2559 | -3.1023 | -2.9883 | -2.8743 | -2.8592 | -2.856 | -2.9097 | -3.0325 | -3.0981 | -3.2428 | -2.958 | -2.544
40 | 39 | 2020 | Summer | P, [%] | 0 | 1 | 14.64% | 13.85% | 13.49% | 13.52% | 13.61% | 13.7% | 14.99% | 16.97% | 18.52% | 19.51% | 20.37% | 20.95% | 20.35% | 19.39% | 18.68% | 17.96% | 17.87% | 17.85% | 18.19% | 18.95% | 19.36% | 20.27% | 18.49% | 15.9%
39 | 40 | 2020 | Summer | Q, [MVAr] | 0 | 1 | -0.16406 | -0.21073 | -0.22435 | -0.19885 | -0.19775 | -0.2194 | -0.13773 | -0.036084 | -0.011762 | -0.0010764 | 0.023625 | 0.05351 | -0.026812 | -0.080803 | -0.11636 | -0.11965 | -0.13177 | -0.1251 | -0.095986 | -0.092084 | -0.0998 | -0.050825 | -0.11373 | -0.16819
39 | 40 | 2020 | Summer | Q, [%] | 0 | 1 | 1.025% | 1.317% | 1.402% | 1.243% | 1.236% | 1.371% | 0.8608% | 0.2255% | 0.07352% | 0.006728% | 0.1477% | 0.3344% | 0.1676% | 0.505% | 0.7273% | 0.7478% | 0.8235% | 0.7819% | 0.5999% | 0.5755% | 0.6238% | 0.3177% | 0.7108% | 1.051%
40 | 39 | 2020 | Summer | Q, [MVAr] | 0 | 1 | 0.18605 | 0.23044 | 0.24306 | 0.21761 | 0.21676 | 0.23867 | 0.16072 | 0.065644 | 0.047013 | 0.040202 | 0.019095 | -0.0083017 | 0.069376 | 0.11936 | 0.15208 | 0.15267 | 0.16446 | 0.15773 | 0.12989 | 0.12892 | 0.13824 | 0.092961 | 0.14874 | 0.19409
40 | 39 | 2020 | Summer | Q, [%] | 0 | 1 | 1.163% | 1.44% | 1.519% | 1.36% | 1.355% | 1.492% | 1.004% | 0.4103% | 0.2938% | 0.2513% | 0.1193% | 0.05189% | 0.4336% | 0.746% | 0.9505% | 0.9542% | 1.028% | 0.9858% | 0.8118% | 0.8058% | 0.864% | 0.581% | 0.9296% | 1.213%
39 | 40 | 2020 | Summer | S, [MVA] | 0 | 1 | 2.3496 | 2.2273 | 2.1712 | 2.1738 | 2.1882 | 2.2041 | 2.4042 | 2.7182 | 2.9661 | 3.1252 | 3.2636 | 3.3566 | 3.2598 | 3.1068 | 2.9938 | 2.8797 | 2.8652 | 2.8616 | 2.9143 | 3.0372 | 3.1031 | 3.247 | 2.9634 | 2.5519
39 | 40 | 2020 | Summer | S, [%] | 0 | 1 | 14.68% | 13.92% | 13.57% | 13.59% | 13.68% | 13.78% | 15.03% | 16.99% | 18.54% | 19.53% | 20.4% | 20.98% | 20.37% | 19.42% | 18.71% | 18% | 17.91% | 17.89% | 18.21% | 18.98% | 19.39% | 20.29% | 18.52% | 15.95%
40 | 39 | 2020 | Summer | S, [MVA] | 0 | 1 | 2.3492 | 2.2274 | 2.1716 | 2.1739 | 2.1883 | 2.2044 | 2.4036 | 2.7161 | 2.9633 | 3.1219 | 3.2597 | 3.3521 | 3.2566 | 3.1046 | 2.9922 | 2.8783 | 2.864 | 2.8603 | 2.9126 | 3.0352 | 3.1011 | 3.2442 | 2.9618 | 2.5514
40 | 39 | 2020 | Summer | S, [%] | 0 | 1 | 14.68% | 13.92% | 13.57% | 13.59% | 13.68% | 13.78% | 15.02% | 16.98% | 18.52% | 19.51% | 20.37% | 20.95% | 20.35% | 19.4% | 18.7% | 17.99% | 17.9% | 17.88% | 18.2% | 18.97% | 19.38% | 20.28% | 18.51% | 15.95%
32 | 34 | 2020 | Summer | P, [MW] | 0 | 2 | 4.9093 | 4.8982 | 5.2517 | 4.3788 | 2.5048 | 3.013 | 3.4162 | 3.549 | 3.3306 | 3.4678 | 4.0877 | 4.1926 | 4.1627 | 3.8049 | 4.1167 | 4.082 | 3.7774 | 3.7254 | 3.9586 | 4.1888 | 3.7897 | 3.8184 | 3.6115 | 3.8855
32 | 34 | 2020 | Summer | P, [%] | 0 | 2 | 18.18% | 18.14% | 19.45% | 16.22% | 9.277% | 11.16% | 12.65% | 13.14% | 12.34% | 12.84% | 15.14% | 15.53% | 15.42% | 14.09% | 15.25% | 15.12% | 13.99% | 13.8% | 14.66% | 15.51% | 14.04% | 14.14% | 13.38% | 14.39%
34 | 32 | 2020 | Summer | P, [MW] | 0 | 2 | -4.9069 | -4.8957 | -5.2488 | -4.3769 | -2.5041 | -3.0121 | -3.415 | -3.5477 | -3.3294 | -3.4665 | -4.086 | -4.1907 | -4.1609 | -3.8034 | -4.1149 | -4.0803 | -3.7759 | -3.724 | -3.957 | -4.187 | -3.7882 | -3.8169 | -3.6102 | -3.8839
34 | 32 | 2020 | Summer | P, [%] | 0 | 2 | 18.17% | 18.13% | 19.44% | 16.21% | 9.274% | 11.16% | 12.65% | 13.14% | 12.33% | 12.84% | 15.13% | 15.52% | 15.41% | 14.09% | 15.24% | 15.11% | 13.98% | 13.79% | 14.66% | 15.51% | 14.03% | 14.14% | 13.37% | 14.38%
32 | 34 | 2020 | Summer | Q, [MVAr] | 0 | 2 | 0.12901 | 0.22365 | 0.32106 | 0.074984 | -0.43264 | -0.22916 | -0.29336 | -0.58547 | -0.82982 | -0.89554 | -0.49616 | -0.68931 | -0.46758 | -0.181 | -0.52156 | -0.43843 | -0.33996 | -0.34633 | -0.29778 | -0.429 | -0.61578 | -0.080996 | -0.31383 | 0.023581
32 | 34 | 2020 | Summer | Q, [%] | 0 | 2 | 0.4778% | 0.8283% | 1.189% | 0.2777% | 1.602% | 0.8487% | 1.087% | 2.168% | 3.073% | 3.317% | 1.838% | 2.553% | 1.732% | 0.6704% | 1.932% | 1.624% | 1.259% | 1.283% | 1.103% | 1.589% | 2.281% | 0.3% | 1.162% | 0.08734%
34 | 32 | 2020 | Summer | Q, [MVAr] | 0 | 2 | -0.21984 | -0.31439 | -0.41136 | -0.16632 | 0.33961 | 0.13658 | 0.20097 | 0.49291 | 0.73691 | 0.80267 | 0.40406 | 0.59713 | 0.37556 | 0.088979 | 0.42946 | 0.34638 | 0.24778 | 0.2541 | 0.20576 | 0.33704 | 0.52336 | -0.010924 | 0.22155 | -0.11535
34 | 32 | 2020 | Summer | Q, [%] | 0 | 2 | 0.8142% | 1.164% | 1.524% | 0.616% | 1.258% | 0.5058% | 0.7443% | 1.826% | 2.729% | 2.973% | 1.497% | 2.212% | 1.391% | 0.3296% | 1.591% | 1.283% | 0.9177% | 0.9411% | 0.7621% | 1.248% | 1.938% | 0.04046% | 0.8206% | 0.4272%
32 | 34 | 2020 | Summer | S, [MVA] | 0 | 2 | 4.911 | 4.9033 | 5.2615 | 4.3795 | 2.5418 | 3.0217 | 3.4287 | 3.597 | 3.4324 | 3.5815 | 4.1177 | 4.2489 | 4.1888 | 3.8092 | 4.1496 | 4.1055 | 3.7926 | 3.7415 | 3.9698 | 4.2107 | 3.8394 | 3.8193 | 3.6251 | 3.8855
32 | 34 | 2020 | Summer | S, [%] | 0 | 2 | 18.19% | 18.16% | 19.49% | 16.22% | 9.414% | 11.19% | 12.7% | 13.32% | 12.71% | 13.26% | 15.25% | 15.74% | 15.51% | 14.11% | 15.37% | 15.21% | 14.05% | 13.86% | 14.7% | 15.6% | 14.22% | 14.15% | 13.43% | 14.39%
34 | 32 | 2020 | Summer | S, [MVA] | 0 | 2 | 4.9118 | 4.9058 | 5.2649 | 4.38 | 2.527 | 3.0152 | 3.4209 | 3.5818 | 3.4099 | 3.5582 | 4.1059 | 4.2331 | 4.1778 | 3.8044 | 4.1373 | 4.095 | 3.784 | 3.7327 | 3.9623 | 4.2005 | 3.8242 | 3.8169 | 3.617 | 3.8856
34 | 32 | 2020 | Summer | S, [%] | 0 | 2 | 18.19% | 18.17% | 19.5% | 16.22% | 9.359% | 11.17% | 12.67% | 13.27% | 12.63% | 13.18% | 15.21% | 15.68% | 15.47% | 14.09% | 15.32% | 15.17% | 14.01% | 13.82% | 14.68% | 15.56% | 14.16% | 14.14% | 13.4% | 14.39%
33 | 35 | 2020 | Summer | P, [MW] | 0 | 2 | 0.35926 | 0.2674 | 0.19052 | 0.46011 | 0.30591 | 0.08179 | 0.25427 | 0.57312 | 0.64566 | 0.77632 | 0.87022 | 0.88941 | 0.75446 | 0.57322 | 0.51783 | 0.48864 | 0.44762 | 0.42737 | 0.56925 | 0.6681 | 0.73008 | 0.96743 | 0.71742 | 0.51073
33 | 35 | 2020 | Summer | P, [%] | 0 | 2 | 1.331% | 0.9904% | 0.7056% | 1.704% | 1.133% | 0.3029% | 0.9417% | 2.123% | 2.391% | 2.875% | 3.223% | 3.294% | 2.794% | 2.123% | 1.918% | 1.81% | 1.658% | 1.583% | 2.108% | 2.474% | 2.704% | 3.583% | 2.657% | 1.892%
35 | 33 | 2020 | Summer | P, [MW] | 0 | 2 | -0.35925 | -0.26739 | -0.19051 | -0.46008 | -0.3059 | -0.081789 | -0.25426 | -0.57308 | -0.64561 | -0.77625 | -0.87014 | -0.88932 | -0.75441 | -0.57319 | -0.5178 | -0.48862 | -0.4476 | -0.42735 | -0.56922 | -0.66805 | -0.73002 | -0.96733 | -0.71736 | -0.5107
35 | 33 | 2020 | Summer | P, [%] | 0 | 2 | 1.331% | 0.9903% | 0.7056% | 1.704% | 1.133% | 0.3029% | 0.9417% | 2.123% | 2.391% | 2.875% | 3.223% | 3.294% | 2.794% | 2.123% | 1.918% | 1.81% | 1.658% | 1.583% | 2.108% | 2.474% | 2.704% | 3.583% | 2.657% | 1.891%
33 | 35 | 2020 | Summer | Q, [MVAr] | 0 | 2 | 0.04414 | 0.042694 | 0.043069 | 0.039015 | 0.032136 | -0.015524 | 0.028836 | 0.16831 | 0.1619 | 0.11421 | 0.077075 | 0.059119 | 0.037197 | 0.021916 | 0.068721 | 0.06009 | 0.056262 | 0.078645 | 0.15505 | 0.18097 | 0.15628 | 0.15733 | 0.13538 | 0.12344
33 | 35 | 2020 | Summer | Q, [%] | 0 | 2 | 0.1635% | 0.1581% | 0.1595% | 0.1445% | 0.119% | 0.0575% | 0.1068% | 0.6234% | 0.5996% | 0.423% | 0.2855% | 0.219% | 0.1378% | 0.08117% | 0.2545% | 0.2226% | 0.2084% | 0.2913% | 0.5742% | 0.6703% | 0.5788% | 0.5827% | 0.5014% | 0.4572%
35 | 33 | 2020 | Summer | Q, [MVAr] | 0 | 2 | -0.13774 | -0.13635 | -0.13675 | -0.13274 | -0.12594 | -0.078363 | -0.12263 | -0.26171 | -0.25506 | -0.20723 | -0.17 | -0.15206 | -0.13026 | -0.11519 | -0.1621 | -0.15351 | -0.14966 | -0.172 | -0.24823 | -0.27413 | -0.24941 | -0.25039 | -0.22866 | -0.21695
35 | 33 | 2020 | Summer | Q, [%] | 0 | 2 | 0.5101% | 0.505% | 0.5065% | 0.4916% | 0.4664% | 0.2902% | 0.4542% | 0.9693% | 0.9447% | 0.7675% | 0.6296% | 0.5632% | 0.4825% | 0.4266% | 0.6004% | 0.5685% | 0.5543% | 0.6371% | 0.9194% | 1.015% | 0.9237% | 0.9274% | 0.8469% | 0.8035%
33 | 35 | 2020 | Summer | S, [MVA] | 0 | 2 | 0.36196 | 0.27079 | 0.19533 | 0.46176 | 0.3076 | 0.08325 | 0.2559 | 0.59732 | 0.66564 | 0.78467 | 0.87363 | 0.89137 | 0.75538 | 0.57364 | 0.52237 | 0.49233 | 0.45115 | 0.43454 | 0.58999 | 0.69218 | 0.74662 | 0.98014 | 0.73008 | 0.52544
33 | 35 | 2020 | Summer | S, [%] | 0 | 2 | 1.341% | 1.003% | 0.7234% | 1.71% | 1.139% | 0.3083% | 0.9478% | 2.212% | 2.465% | 2.906% | 3.236% | 3.301% | 2.798% | 2.125% | 1.935% | 1.823% | 1.671% | 1.609% | 2.185% | 2.564% | 2.765% | 3.63% | 2.704% | 1.946%
35 | 33 | 2020 | Summer | S, [MVA] | 0 | 2 | 0.38474 | 0.30015 | 0.23451 | 0.47885 | 0.33081 | 0.11327 | 0.28229 | 0.63001 | 0.69417 | 0.80344 | 0.8866 | 0.90223 | 0.76557 | 0.58465 | 0.54258 | 0.51216 | 0.47196 | 0.46066 | 0.62099 | 0.72211 | 0.77145 | 0.99921 | 0.75292 | 0.55487
35 | 33 | 2020 | Summer | S, [%] | 0 | 2 | 1.425% | 1.112% | 0.8686% | 1.774% | 1.225% | 0.4195% | 1.046% | 2.333% | 2.571% | 2.976% | 3.284% | 3.342% | 2.835% | 2.165% | 2.01% | 1.897% | 1.748% | 1.706% | 2.3% | 2.674% | 2.857% | 3.701% | 2.789% | 2.055%
33 | 37 | 2020 | Summer | P, [MW] | 0 | 2 | 5.2525 | 4.8409 | 4.6628 | 4.4293 | 4.2582 | 4.1951 | 4.4345 | 5.1788 | 5.9896 | 6.6612 | 7.2569 | 7.4394 | 7.0034 | 6.2665 | 5.7489 | 5.487 | 5.4016 | 5.4961 | 5.661 | 5.8744 | 6.3154 | 6.6949 | 6.2297 | 5.366
33 | 37 | 2020 | Summer | P, [%] | 0 | 2 | 25.01% | 23.05% | 22.2% | 21.09% | 20.28% | 19.98% | 21.12% | 24.66% | 28.52% | 31.72% | 34.56% | 35.43% | 33.35% | 29.84% | 27.38% | 26.13% | 25.72% | 26.17% | 26.96% | 27.97% | 30.07% | 31.88% | 29.67% | 25.55%
37 | 33 | 2020 | Summer | P, [MW] | 0 | 2 | -5.2472 | -4.8364 | -4.6587 | -4.4256 | -4.2547 | -4.1917 | -4.4307 | -5.1737 | -5.9829 | -6.6528 | -7.247 | -7.429 | -6.9942 | -6.2591 | -5.7426 | -5.4813 | -5.3961 | -5.4905 | -5.6549 | -5.8678 | -6.3079 | -6.6865 | -6.2223 | -5.3605
37 | 33 | 2020 | Summer | P, [%] | 0 | 2 | 24.99% | 23.03% | 22.18% | 21.07% | 20.26% | 19.96% | 21.1% | 24.64% | 28.49% | 31.68% | 34.51% | 35.38% | 33.31% | 29.81% | 27.35% | 26.1% | 25.7% | 26.15% | 26.93% | 27.94% | 30.04% | 31.84% | 29.63% | 25.53%
33 | 37 | 2020 | Summer | Q, [MVAr] | 0 | 2 | -0.66487 | -0.69359 | -0.70195 | -0.7633 | -0.80392 | -0.82237 | -0.79839 | -0.61661 | -0.42518 | -0.29614 | -0.2244 | -0.24193 | -0.28274 | -0.40251 | -0.5145 | -0.52351 | -0.48766 | -0.47312 | -0.39698 | -0.43007 | -0.41196 | -0.43178 | -0.55663 | -0.6857
33 | 37 | 2020 | Summer | Q, [%] | 0 | 2 | 3.166% | 3.303% | 3.343% | 3.635% | 3.828% | 3.916% | 3.802% | 2.936% | 2.025% | 1.41% | 1.069% | 1.152% | 1.346% | 1.917% | 2.45% | 2.493% | 2.322% | 2.253% | 1.89% | 2.048% | 1.962% | 2.056% | 2.651% | 3.265%
37 | 33 | 2020 | Summer | Q, [MVAr] | 0 | 2 | 0.66764 | 0.69529 | 0.70321 | 0.76403 | 0.80428 | 0.82259 | 0.79914 | 0.61919 | 0.43008 | 0.30325 | 0.23366 | 0.25189 | 0.29105 | 0.40827 | 0.51866 | 0.52691 | 0.49081 | 0.47654 | 0.40089 | 0.43462 | 0.41791 | 0.43902 | 0.56231 | 0.6888
37 | 33 | 2020 | Summer | Q, [%] | 0 | 2 | 3.179% | 3.311% | 3.349% | 3.638% | 3.83% | 3.917% | 3.805% | 2.949% | 2.048% | 1.444% | 1.113% | 1.199% | 1.386% | 1.944% | 2.47% | 2.509% | 2.337% | 2.269% | 1.909% | 2.07% | 1.99% | 2.091% | 2.678% | 3.28%
33 | 37 | 2020 | Summer | S, [MVA] | 0 | 2 | 5.2944 | 4.8903 | 4.7154 | 4.4946 | 4.3334 | 4.275 | 4.5058 | 5.2154 | 6.0047 | 6.6678 | 7.2603 | 7.4433 | 7.0091 | 6.2794 | 5.7719 | 5.5119 | 5.4236 | 5.5165 | 5.6749 | 5.8901 | 6.3288 | 6.7088 | 6.2545 | 5.4096
33 | 37 | 2020 | Summer | S, [%] | 0 | 2 | 25.21% | 23.29% | 22.45% | 21.4% | 20.64% | 20.36% | 21.46% | 24.84% | 28.59% | 31.75% | 34.57% | 35.44% | 33.38% | 29.9% | 27.49% | 26.25% | 25.83% | 26.27% | 27.02% | 28.05% | 30.14% | 31.95% | 29.78% | 25.76%
37 | 33 | 2020 | Summer | S, [MVA] | 0 | 2 | 5.2896 | 4.8861 | 4.7115 | 4.491 | 4.33 | 4.2717 | 4.5022 | 5.2106 | 5.9983 | 6.6597 | 7.2507 | 7.4332 | 7.0002 | 6.2724 | 5.766 | 5.5065 | 5.4184 | 5.5111 | 5.6691 | 5.8839 | 6.3217 | 6.7009 | 6.2477 | 5.4046
37 | 33 | 2020 | Summer | S, [%] | 0 | 2 | 25.19% | 23.27% | 22.44% | 21.39% | 20.62% | 20.34% | 21.44% | 24.81% | 28.56% | 31.71% | 34.53% | 35.4% | 33.33% | 29.87% | 27.46% | 26.22% | 25.8% | 26.24% | 27% | 28.02% | 30.1% | 31.91% | 29.75% | 25.74%
37 | 39 | 2020 | Summer | P, [MW] | 0 | 2 | 2.1982 | 2.0041 | 1.8956 | 1.8184 | 1.8137 | 1.7929 | 1.9489 | 2.2597 | 2.7174 | 3.0949 | 3.4503 | 3.5218 | 3.2065 | 2.8062 | 2.5577 | 2.4629 | 2.4106 | 2.4482 | 2.4851 | 2.5879 | 2.8154 | 2.9979 | 2.7745 | 2.369
37 | 39 | 2020 | Summer | P, [%] | 0 | 2 | 10.47% | 9.543% | 9.027% | 8.659% | 8.637% | 8.538% | 9.28% | 10.76% | 12.94% | 14.74% | 16.43% | 16.77% | 15.27% | 13.36% | 12.18% | 11.73% | 11.48% | 11.66% | 11.83% | 12.32% | 13.41% | 14.28% | 13.21% | 11.28%
39 | 37 | 2020 | Summer | P, [MW] | 0 | 2 | -2.1973 | -2.0033 | -1.8949 | -1.8178 | -1.813 | -1.7923 | -1.9482 | -2.2587 | -2.716 | -3.0931 | -3.4481 | -3.5195 | -3.2046 | -2.8047 | -2.5564 | -2.4617 | -2.4095 | -2.4471 | -2.484 | -2.5867 | -2.8139 | -2.9963 | -2.773 | -2.368
39 | 37 | 2020 | Summer | P, [%] | 0 | 2 | 10.46% | 9.54% | 9.024% | 8.656% | 8.634% | 8.535% | 9.277% | 10.76% | 12.93% | 14.73% | 16.42% | 16.76% | 15.26% | 13.36% | 12.17% | 11.72% | 11.47% | 11.65% | 11.83% | 12.32% | 13.4% | 14.27% | 13.2% | 11.28%
37 | 39 | 2020 | Summer | Q, [MVAr] | 0 | 2 | -0.24106 | -0.26345 | -0.2646 | -0.27635 | -0.27547 | -0.30612 | -0.28509 | -0.2192 | -0.11555 | -0.054306 | -0.0098825 | -0.014454 | -0.05741 | -0.1173 | -0.15484 | -0.16356 | -0.1674 | -0.14782 | -0.12916 | -0.11273 | -0.098532 | -0.10321 | -0.16377 | -0.22654
37 | 39 | 2020 | Summer | Q, [%] | 0 | 2 | 1.148% | 1.255% | 1.26% | 1.316% | 1.312% | 1.458% | 1.358% | 1.044% | 0.5503% | 0.2586% | 0.04706% | 0.06883% | 0.2734% | 0.5586% | 0.7373% | 0.7788% | 0.7971% | 0.7039% | 0.615% | 0.5368% | 0.4692% | 0.4915% | 0.7799% | 1.079%
39 | 37 | 2020 | Summer | Q, [MVAr] | 0 | 2 | 0.23786 | 0.26004 | 0.26107 | 0.27275 | 0.27186 | 0.3025 | 0.28161 | 0.21608 | 0.11303 | 0.052366 | 0.0085568 | 0.013258 | 0.055652 | 0.1149 | 0.15209 | 0.16068 | 0.16446 | 0.14493 | 0.12632 | 0.11004 | 0.096156 | 0.10112 | 0.16133 | 0.22354
39 | 37 | 2020 | Summer | Q, [%] | 0 | 2 | 1.133% | 1.238% | 1.243% | 1.299% | 1.295% | 1.44% | 1.341% | 1.029% | 0.5383% | 0.2494% | 0.04075% | 0.06313% | 0.265% | 0.5472% | 0.7243% | 0.7651% | 0.7831% | 0.6901% | 0.6015% | 0.524% | 0.4579% | 0.4815% | 0.7682% | 1.064%
37 | 39 | 2020 | Summer | S, [MVA] | 0 | 2 | 2.2114 | 2.0213 | 1.914 | 1.8393 | 1.8345 | 1.8189 | 1.9696 | 2.2703 | 2.7198 | 3.0954 | 3.4503 | 3.5218 | 3.207 | 2.8086 | 2.5624 | 2.4683 | 2.4164 | 2.4527 | 2.4885 | 2.5904 | 2.8171 | 2.9997 | 2.7793 | 2.3798
37 | 39 | 2020 | Summer | S, [%] | 0 | 2 | 10.53% | 9.625% | 9.114% | 8.759% | 8.736% | 8.661% | 9.379% | 10.81% | 12.95% | 14.74% | 16.43% | 16.77% | 15.27% | 13.37% | 12.2% | 11.75% | 11.51% | 11.68% | 11.85% | 12.34% | 13.41% | 14.28% | 13.23% | 11.33%
39 | 37 | 2020 | Summer | S, [MVA] | 0 | 2 | 2.2102 | 2.0201 | 1.9128 | 1.8381 | 1.8333 | 1.8177 | 1.9684 | 2.2691 | 2.7183 | 3.0936 | 3.4481 | 3.5195 | 3.2051 | 2.807 | 2.561 | 2.467 | 2.4151 | 2.4514 | 2.4872 | 2.589 | 2.8156 | 2.998 | 2.7777 | 2.3785
39 | 37 | 2020 | Summer | S, [%] | 0 | 2 | 10.52% | 9.62% | 9.109% | 8.753% | 8.73% | 8.656% | 9.373% | 10.81% | 12.94% | 14.73% | 16.42% | 16.76% | 15.26% | 13.37% | 12.2% | 11.75% | 11.5% | 11.67% | 11.84% | 12.33% | 13.41% | 14.28% | 13.23% | 11.33%
31 | 32 | 2020 | Summer | P, [MW] | 0 | 2 | 4.9137 | 4.9026 | 5.2567 | 4.3823 | 2.5059 | 3.0147 | 3.4183 | 3.5513 | 3.3327 | 3.4701 | 4.0907 | 4.1958 | 4.1658 | 3.8075 | 4.1198 | 4.0851 | 3.78 | 3.728 | 3.9614 | 4.192 | 3.7924 | 3.8211 | 3.6139 | 3.8882
31 | 32 | 2020 | Summer | P, [%] | 0 | 2 | 24.57% | 24.51% | 26.28% | 21.91% | 12.53% | 15.07% | 17.09% | 17.76% | 16.66% | 17.35% | 20.45% | 20.98% | 20.83% | 19.04% | 20.6% | 20.43% | 18.9% | 18.64% | 19.81% | 20.96% | 18.96% | 19.11% | 18.07% | 19.44%
32 | 31 | 2020 | Summer | P, [MW] | 0 | 2 | -4.9093 | -4.8982 | -5.2517 | -4.3788 | -2.5048 | -3.013 | -3.4162 | -3.549 | -3.3306 | -3.4678 | -4.0877 | -4.1926 | -4.1627 | -3.8049 | -4.1167 | -4.082 | -3.7774 | -3.7254 | -3.9586 | -4.1888 | -3.7897 | -3.8184 | -3.6115 | -3.8855
32 | 31 | 2020 | Summer | P, [%] | 0 | 2 | 24.55% | 24.49% | 26.26% | 21.89% | 12.52% | 15.06% | 17.08% | 17.74% | 16.65% | 17.34% | 20.44% | 20.96% | 20.81% | 19.02% | 20.58% | 20.41% | 18.89% | 18.63% | 19.79% | 20.94% | 18.95% | 19.09% | 18.06% | 19.43%
31 | 32 | 2020 | Summer | Q, [MVAr] | 0 | 2 | 0.24977 | 0.34414 | 0.45996 | 0.17094 | -0.40051 | -0.18365 | -0.2348 | -0.5212 | -0.77144 | -0.83202 | -0.41183 | -0.59969 | -0.38028 | -0.10862 | -0.43594 | -0.35455 | -0.26833 | -0.27662 | -0.21925 | -0.34075 | -0.54256 | -0.0081587 | -0.24837 | 0.099049
31 | 32 | 2020 | Summer | Q, [%] | 0 | 2 | 1.249% | 1.721% | 2.3% | 0.8547% | 2.003% | 0.9183% | 1.174% | 2.606% | 3.857% | 4.16% | 2.059% | 2.998% | 1.901% | 0.5431% | 2.18% | 1.773% | 1.342% | 1.383% | 1.096% | 1.704% | 2.713% | 0.04079% | 1.242% | 0.4952%
32 | 31 | 2020 | Summer | Q, [MVAr] | 0 | 2 | -0.12901 | -0.22365 | -0.32106 | -0.074984 | 0.43264 | 0.22916 | 0.29336 | 0.58547 | 0.82982 | 0.89554 | 0.49616 | 0.68931 | 0.46758 | 0.181 | 0.52156 | 0.43843 | 0.33996 | 0.34633 | 0.29778 | 0.429 | 0.61578 | 0.080996 | 0.31383 | -0.023581
32 | 31 | 2020 | Summer | Q, [%] | 0 | 2 | 0.6451% | 1.118% | 1.605% | 0.3749% | 2.163% | 1.146% | 1.467% | 2.927% | 4.149% | 4.478% | 2.481% | 3.447% | 2.338% | 0.905% | 2.608% | 2.192% | 1.7% | 1.732% | 1.489% | 2.145% | 3.079% | 0.405% | 1.569% | 0.1179%
31 | 32 | 2020 | Summer | S, [MVA] | 0 | 2 | 4.9201 | 4.9146 | 5.2768 | 4.3856 | 2.5377 | 3.0202 | 3.4263 | 3.5894 | 3.4208 | 3.5684 | 4.1114 | 4.2385 | 4.1832 | 3.8091 | 4.1428 | 4.1004 | 3.7895 | 3.7382 | 3.9675 | 4.2058 | 3.831 | 3.8211 | 3.6224 | 3.8895
31 | 32 | 2020 | Summer | S, [%] | 0 | 2 | 24.6% | 24.57% | 26.38% | 21.93% | 12.69% | 15.1% | 17.13% | 17.95% | 17.1% | 17.84% | 20.56% | 21.19% | 20.92% | 19.05% | 20.71% | 20.5% | 18.95% | 18.69% | 19.84% | 21.03% | 19.16% | 19.11% | 18.11% | 19.45%
32 | 31 | 2020 | Summer | S, [MVA] | 0 | 2 | 4.911 | 4.9033 | 5.2615 | 4.3795 | 2.5418 | 3.0217 | 3.4287 | 3.597 | 3.4324 | 3.5815 | 4.1177 | 4.2489 | 4.1888 | 3.8092 | 4.1496 | 4.1055 | 3.7926 | 3.7415 | 3.9698 | 4.2107 | 3.8394 | 3.8193 | 3.6251 | 3.8855
32 | 31 | 2020 | Summer | S, [%] | 0 | 2 | 24.56% | 24.52% | 26.31% | 21.9% | 12.71% | 15.11% | 17.14% | 17.98% | 17.16% | 17.91% | 20.59% | 21.24% | 20.94% | 19.05% | 20.75% | 20.53% | 18.96% | 18.71% | 19.85% | 21.05% | 19.2% | 19.1% | 18.13% | 19.43%
31 | 33 | 2020 | Summer | P, [MW] | 0 | 2 | 5.6175 | 5.1131 | 4.8577 | 4.8939 | 4.568 | 4.2803 | 4.6928 | 5.7579 | 6.6433 | 7.4476 | 8.1391 | 8.3414 | 7.7688 | 6.8482 | 6.2739 | 5.9821 | 5.8555 | 5.9299 | 6.2373 | 6.5502 | 7.0545 | 7.673 | 6.9559 | 5.883
31 | 33 | 2020 | Summer | P, [%] | 0 | 2 | 28.09% | 25.57% | 24.29% | 24.47% | 22.84% | 21.4% | 23.46% | 28.79% | 33.22% | 37.24% | 40.7% | 41.71% | 38.84% | 34.24% | 31.37% | 29.91% | 29.28% | 29.65% | 31.19% | 32.75% | 35.27% | 38.37% | 34.78% | 29.42%
33 | 31 | 2020 | Summer | P, [MW] | 0 | 2 | -5.6117 | -5.1083 | -4.8534 | -4.8894 | -4.5641 | -4.2769 | -4.6887 | -5.7519 | -6.6353 | -7.4375 | -8.1271 | -8.3288 | -7.7578 | -6.8397 | -6.2667 | -5.9756 | -5.8493 | -5.9235 | -6.2302 | -6.5425 | -7.0455 | -7.6623 | -6.9471 | -5.8767
33 | 31 | 2020 | Summer | P, [%] | 0 | 2 | 28.06% | 25.54% | 24.27% | 24.45% | 22.82% | 21.38% | 23.44% | 28.76% | 33.18% | 37.19% | 40.64% | 41.64% | 38.79% | 34.2% | 31.33% | 29.88% | 29.25% | 29.62% | 31.15% | 32.71% | 35.23% | 38.31% | 34.74% | 29.38%
31 | 33 | 2020 | Summer | Q, [MVAr] | 0 | 2 | -0.46224 | -0.51914 | -0.53971 | -0.60299 | -0.66548 | -0.74373 | -0.65753 | -0.28251 | -0.043104 | 0.094813 | 0.18332 | 0.16443 | 0.05556 | -0.14653 | -0.24911 | -0.28449 | -0.26002 | -0.21881 | -0.047848 | -0.035043 | -0.0074141 | 0.019257 | -0.17972 | -0.38885
31 | 33 | 2020 | Summer | Q, [%] | 0 | 2 | 2.311% | 2.596% | 2.699% | 3.015% | 3.327% | 3.719% | 3.288% | 1.413% | 0.2155% | 0.4741% | 0.9166% | 0.8222% | 0.2778% | 0.7326% | 1.246% | 1.422% | 1.3% | 1.094% | 0.2392% | 0.1752% | 0.03707% | 0.09628% | 0.8986% | 1.944%
33 | 31 | 2020 | Summer | Q, [MVAr] | 0 | 2 | 0.62073 | 0.6509 | 0.65888 | 0.72428 | 0.77179 | 0.83789 | 0.76955 | 0.44831 | 0.26328 | 0.18193 | 0.14732 | 0.18281 | 0.24554 | 0.38059 | 0.44578 | 0.46342 | 0.4314 | 0.39447 | 0.24194 | 0.24909 | 0.25568 | 0.27445 | 0.42125 | 0.56227
33 | 31 | 2020 | Summer | Q, [%] | 0 | 2 | 3.104% | 3.255% | 3.294% | 3.621% | 3.859% | 4.189% | 3.848% | 2.242% | 1.316% | 0.9097% | 0.7366% | 0.914% | 1.228% | 1.903% | 2.229% | 2.317% | 2.157% | 1.972% | 1.21% | 1.245% | 1.278% | 1.372% | 2.106% | 2.811%
31 | 33 | 2020 | Summer | S, [MVA] | 0 | 2 | 5.6365 | 5.1393 | 4.8876 | 4.9309 | 4.6162 | 4.3445 | 4.7387 | 5.7649 | 6.6434 | 7.4482 | 8.1412 | 8.343 | 7.769 | 6.8498 | 6.2788 | 5.9889 | 5.8613 | 5.9339 | 6.2375 | 6.5503 | 7.0545 | 7.673 | 6.9582 | 5.8959
31 | 33 | 2020 | Summer | S, [%] | 0 | 2 | 28.18% | 25.7% | 24.44% | 24.65% | 23.08% | 21.72% | 23.69% | 28.82% | 33.22% | 37.24% | 40.71% | 41.72% | 38.84% | 34.25% | 31.39% | 29.94% | 29.31% | 29.67% | 31.19% | 32.75% | 35.27% | 38.37% | 34.79% | 29.48%
33 | 31 | 2020 | Summer | S, [MVA] | 0 | 2 | 5.646 | 5.1496 | 4.8979 | 4.9428 | 4.6289 | 4.3582 | 4.7515 | 5.7693 | 6.6405 | 7.4397 | 8.1284 | 8.3308 | 7.7617 | 6.8503 | 6.2825 | 5.9935 | 5.8652 | 5.9366 | 6.2349 | 6.5472 | 7.0501 | 7.6673 | 6.9598 | 5.9036
33 | 31 | 2020 | Summer | S, [%] | 0 | 2 | 28.23% | 25.75% | 24.49% | 24.71% | 23.14% | 21.79% | 23.76% | 28.85% | 33.2% | 37.2% | 40.64% | 41.65% | 38.81% | 34.25% | 31.41% | 29.97% | 29.33% | 29.68% | 31.17% | 32.74% | 35.25% | 38.34% | 34.8% | 29.52%
35 | 36 | 2020 | Summer | P, [MW] | 0 | 2 | 0.35925 | 0.26739 | 0.19051 | 0.46008 | 0.3059 | 0.081789 | 0.25426 | 0.57308 | 0.64561 | 0.77625 | 0.87014 | 0.88932 | 0.75441 | 0.57319 | 0.5178 | 0.48862 | 0.4476 | 0.42735 | 0.56922 | 0.66805 | 0.73002 | 0.96733 | 0.71736 | 0.5107
35 | 36 | 2020 | Summer | P, [%] | 0 | 2 | 8.981% | 6.685% | 4.763% | 11.5% | 7.648% | 2.045% | 6.357% | 14.33% | 16.14% | 19.41% | 21.75% | 22.23% | 18.86% | 14.33% | 12.95% | 12.22% | 11.19% | 10.68% | 14.23% | 16.7% | 18.25% | 24.18% | 17.93% | 12.77%
36 | 35 | 2020 | Summer | P, [MW] | 0 | 2 | -0.35901 | -0.26725 | -0.19042 | -0.45971 | -0.30573 | -0.081768 | -0.25413 | -0.57244 | -0.64483 | -0.77521 | -0.86887 | -0.888 | -0.75346 | -0.57263 | -0.51732 | -0.4882 | -0.44724 | -0.427 | -0.56859 | -0.66721 | -0.72906 | -0.96571 | -0.71644 | -0.51021
36 | 35 | 2020 | Summer | P, [%] | 0 | 2 | 8.975% | 6.681% | 4.761% | 11.49% | 7.643% | 2.044% | 6.353% | 14.31% | 16.12% | 19.38% | 21.72% | 22.2% | 18.84% | 14.32% | 12.93% | 12.2% | 11.18% | 10.68% | 14.21% | 16.68% | 18.23% | 24.14% | 17.91% | 12.76%
35 | 36 | 2020 | Summer | Q, [MVAr] | 0 | 2 | 0.13774 | 0.13635 | 0.13675 | 0.13274 | 0.12594 | 0.078363 | 0.12263 | 0.26171 | 0.25506 | 0.20723 | 0.17 | 0.15206 | 0.13026 | 0.11519 | 0.1621 | 0.15351 | 0.14966 | 0.172 | 0.24823 | 0.27413 | 0.24941 | 0.25039 | 0.22866 | 0.21695
35 | 36 | 2020 | Summer | Q, [%] | 0 | 2 | 3.443% | 3.409% | 3.419% | 3.319% | 3.148% | 1.959% | 3.066% | 6.543% | 6.377% | 5.181% | 4.25% | 3.802% | 3.257% | 2.88% | 4.052% | 3.838% | 3.741% | 4.3% | 6.206% | 6.853% | 6.235% | 6.26% | 5.717% | 5.424%
36 | 35 | 2020 | Summer | Q, [MVAr] | 0 | 2 | -0.13573 | -0.13513 | -0.13601 | -0.12964 | -0.12445 | -0.078189 | -0.12155 | -0.25632 | -0.2485 | -0.19843 | -0.15927 | -0.14095 | -0.12227 | -0.11054 | -0.1581 | -0.14994 | -0.14663 | -0.16912 | -0.24298 | -0.26703 | -0.2413 | -0.23678 | -0.22095 | -0.21277
36 | 35 | 2020 | Summer | Q, [%] | 0 | 2 | 3.393% | 3.378% | 3.4% | 3.241% | 3.111% | 1.955% | 3.039% | 6.408% | 6.213% | 4.961% | 3.982% | 3.524% | 3.057% | 2.764% | 3.952% | 3.749% | 3.666% | 4.228% | 6.074% | 6.676% | 6.032% | 5.92% | 5.524% | 5.319%
35 | 36 | 2020 | Summer | S, [MVA] | 0 | 2 | 0.38474 | 0.30015 | 0.23451 | 0.47885 | 0.33081 | 0.11327 | 0.28229 | 0.63001 | 0.69417 | 0.80344 | 0.8866 | 0.90223 | 0.76557 | 0.58465 | 0.54258 | 0.51216 | 0.47196 | 0.46066 | 0.62099 | 0.72211 | 0.77145 | 0.99921 | 0.75292 | 0.55487
35 | 36 | 2020 | Summer | S, [%] | 0 | 2 | 9.619% | 7.504% | 5.863% | 11.97% | 8.27% | 2.832% | 7.057% | 15.75% | 17.35% | 20.09% | 22.16% | 22.56% | 19.14% | 14.62% | 13.56% | 12.8% | 11.8% | 11.52% | 15.52% | 18.05% | 19.29% | 24.98% | 18.82% | 13.87%
36 | 35 | 2020 | Summer | S, [MVA] | 0 | 2 | 0.38381 | 0.29947 | 0.23401 | 0.47764 | 0.33009 | 0.11314 | 0.28171 | 0.6272 | 0.69106 | 0.8002 | 0.88335 | 0.89912 | 0.76331 | 0.58321 | 0.54094 | 0.5107 | 0.47067 | 0.45928 | 0.61833 | 0.71866 | 0.76795 | 0.99432 | 0.74974 | 0.5528
36 | 35 | 2020 | Summer | S, [%] | 0 | 2 | 9.595% | 7.487% | 5.85% | 11.94% | 8.252% | 2.828% | 7.043% | 15.68% | 17.28% | 20% | 22.08% | 22.48% | 19.08% | 14.58% | 13.52% | 12.77% | 11.77% | 11.48% | 15.46% | 17.97% | 19.2% | 24.86% | 18.74% | 13.82%
37 | 38 | 2020 | Summer | P, [MW] | 0 | 2 | 3.049 | 2.8323 | 2.7631 | 2.6072 | 2.441 | 2.3988 | 2.4818 | 2.914 | 3.2655 | 3.5579 | 3.7967 | 3.9072 | 3.7876 | 3.453 | 3.185 | 3.0184 | 2.9855 | 3.0422 | 3.1698 | 3.2799 | 3.4925 | 3.6885 | 3.4479 | 2.9915
37 | 38 | 2020 | Summer | P, [%] | 0 | 2 | 19.06% | 17.7% | 17.27% | 16.29% | 15.26% | 14.99% | 15.51% | 18.21% | 20.41% | 22.24% | 23.73% | 24.42% | 23.67% | 21.58% | 19.91% | 18.87% | 18.66% | 19.01% | 19.81% | 20.5% | 21.83% | 23.05% | 21.55% | 18.7%
38 | 37 | 2020 | Summer | P, [MW] | 0 | 2 | -3.0456 | -2.8294 | -2.7603 | -2.6046 | -2.4388 | -2.3966 | -2.4795 | -2.9109 | -3.2617 | -3.5533 | -3.7915 | -3.9017 | -3.7825 | -3.4487 | -3.1813 | -3.0151 | -2.9823 | -3.0389 | -3.1662 | -3.276 | -3.4881 | -3.6836 | -3.4436 | -2.9882
38 | 37 | 2020 | Summer | P, [%] | 0 | 2 | 19.04% | 17.68% | 17.25% | 16.28% | 15.24% | 14.98% | 15.5% | 18.19% | 20.39% | 22.21% | 23.7% | 24.39% | 23.64% | 21.55% | 19.88% | 18.84% | 18.64% | 18.99% | 19.79% | 20.48% | 21.8% | 23.02% | 21.52% | 18.68%
37 | 38 | 2020 | Summer | Q, [MVAr] | 0 | 2 | -0.42658 | -0.43184 | -0.43862 | -0.48768 | -0.52881 | -0.51646 | -0.51406 | -0.39999 | -0.31453 | -0.24894 | -0.22378 | -0.23744 | -0.23364 | -0.29097 | -0.36382 | -0.36335 | -0.32342 | -0.32872 | -0.27173 | -0.32188 | -0.31938 | -0.3358 | -0.39853 | -0.46227
37 | 38 | 2020 | Summer | Q, [%] | 0 | 2 | 2.666% | 2.699% | 2.741% | 3.048% | 3.305% | 3.228% | 3.213% | 2.5% | 1.966% | 1.556% | 1.399% | 1.484% | 1.46% | 1.819% | 2.274% | 2.271% | 2.021% | 2.054% | 1.698% | 2.012% | 1.996% | 2.099% | 2.491% | 2.889%
38 | 37 | 2020 | Summer | Q, [MVAr] | 0 | 2 | 0.46412 | 0.46433 | 0.46959 | 0.5155 | 0.55346 | 0.54023 | 0.53944 | 0.43433 | 0.35736 | 0.29965 | 0.28151 | 0.29858 | 0.29104 | 0.33872 | 0.40463 | 0.40004 | 0.35922 | 0.36591 | 0.31201 | 0.36511 | 0.36835 | 0.39045 | 0.44641 | 0.49859
38 | 37 | 2020 | Summer | Q, [%] | 0 | 2 | 2.901% | 2.902% | 2.935% | 3.222% | 3.459% | 3.376% | 3.372% | 2.715% | 2.233% | 1.873% | 1.759% | 1.866% | 1.819% | 2.117% | 2.529% | 2.5% | 2.245% | 2.287% | 1.95% | 2.282% | 2.302% | 2.44% | 2.79% | 3.116%
37 | 38 | 2020 | Summer | S, [MVA] | 0 | 2 | 3.0787 | 2.865 | 2.7977 | 2.6524 | 2.4976 | 2.4538 | 2.5345 | 2.9413 | 3.2806 | 3.5666 | 3.8033 | 3.9144 | 3.7948 | 3.4652 | 3.2057 | 3.0402 | 3.003 | 3.0599 | 3.1814 | 3.2957 | 3.507 | 3.7038 | 3.4708 | 3.027
37 | 38 | 2020 | Summer | S, [%] | 0 | 2 | 19.24% | 17.91% | 17.49% | 16.58% | 15.61% | 15.34% | 15.84% | 18.38% | 20.5% | 22.29% | 23.77% | 24.46% | 23.72% | 21.66% | 20.04% | 19% | 18.77% | 19.12% | 19.88% | 20.6% | 21.92% | 23.15% | 21.69% | 18.92%
38 | 37 | 2020 | Summer | S, [MVA] | 0 | 2 | 3.0808 | 2.8672 | 2.7999 | 2.6552 | 2.5008 | 2.4568 | 2.5375 | 2.9431 | 3.2812 | 3.5659 | 3.8019 | 3.9131 | 3.7937 | 3.4653 | 3.2069 | 3.0415 | 3.0039 | 3.0608 | 3.1815 | 3.2963 | 3.5074 | 3.7042 | 3.4724 | 3.0295
38 | 37 | 2020 | Summer | S, [%] | 0 | 2 | 19.25% | 17.92% | 17.5% | 16.59% | 15.63% | 15.35% | 15.86% | 18.39% | 20.51% | 22.29% | 23.76% | 24.46% | 23.71% | 21.66% | 20.04% | 19.01% | 18.77% | 19.13% | 19.88% | 20.6% | 21.92% | 23.15% | 21.7% | 18.93%
39 | 40 | 2020 | Summer | P, [MW] | 0 | 2 | 2.1973 | 2.0033 | 1.8949 | 1.8178 | 1.813 | 1.7923 | 1.9482 | 2.2587 | 2.716 | 3.0931 | 3.4481 | 3.5195 | 3.2046 | 2.8047 | 2.5564 | 2.4617 | 2.4095 | 2.4471 | 2.484 | 2.5867 | 2.8139 | 2.9963 | 2.773 | 2.368
39 | 40 | 2020 | Summer | P, [%] | 0 | 2 | 13.73% | 12.52% | 11.84% | 11.36% | 11.33% | 11.2% | 12.18% | 14.12% | 16.97% | 19.33% | 21.55% | 22% | 20.03% | 17.53% | 15.98% | 15.39% | 15.06% | 15.29% | 15.52% | 16.17% | 17.59% | 18.73% | 17.33% | 14.8%
40 | 39 | 2020 | Summer | P, [MW] | 0 | 2 | -2.1956 | -2.0019 | -1.8936 | -1.8166 | -1.8118 | -1.7911 | -1.9468 | -2.2569 | -2.7133 | -3.0897 | -3.4438 | -3.515 | -3.2009 | -2.8019 | -2.5541 | -2.4595 | -2.4074 | -2.445 | -2.4818 | -2.5843 | -2.8111 | -2.993 | -2.7702 | -2.3659
40 | 39 | 2020 | Summer | P, [%] | 0 | 2 | 13.72% | 12.51% | 11.84% | 11.35% | 11.32% | 11.19% | 12.17% | 14.11% | 16.96% | 19.31% | 21.52% | 21.97% | 20.01% | 17.51% | 15.96% | 15.37% | 15.05% | 15.28% | 15.51% | 16.15% | 17.57% | 18.71% | 17.31% | 14.79%
39 | 40 | 2020 | Summer | Q, [MVAr] | 0 | 2 | -0.23786 | -0.26004 | -0.26107 | -0.27275 | -0.27186 | -0.3025 | -0.28161 | -0.21608 | -0.11303 | -0.052366 | -0.0085568 | -0.013258 | -0.055652 | -0.1149 | -0.15209 | -0.16068 | -0.16446 | -0.14493 | -0.12632 | -0.11004 | -0.096156 | -0.10112 | -0.16133 | -0.22354
39 | 40 | 2020 | Summer | Q, [%] | 0 | 2 | 1.487% | 1.625% | 1.632% | 1.705% | 1.699% | 1.891% | 1.76% | 1.35% | 0.7065% | 0.3273% | 0.05348% | 0.08286% | 0.3478% | 0.7181% | 0.9506% | 1.004% | 1.028% | 0.9058% | 0.7895% | 0.6877% | 0.601% | 0.632% | 1.008% | 1.397%
40 | 39 | 2020 | Summer | Q, [MVAr] | 0 | 2 | 0.25723 | 0.2762 | 0.27556 | 0.28612 | 0.28515 | 0.31555 | 0.29693 | 0.23652 | 0.14247 | 0.090563 | 0.056069 | 0.062753 | 0.096642 | 0.14626 | 0.17816 | 0.18486 | 0.18764 | 0.16881 | 0.15096 | 0.13674 | 0.12775 | 0.13696 | 0.19203 | 0.24599
40 | 39 | 2020 | Summer | Q, [%] | 0 | 2 | 1.608% | 1.726% | 1.722% | 1.788% | 1.782% | 1.972% | 1.856% | 1.478% | 0.8904% | 0.566% | 0.3504% | 0.3922% | 0.604% | 0.9141% | 1.113% | 1.155% | 1.173% | 1.055% | 0.9435% | 0.8546% | 0.7985% | 0.856% | 1.2% | 1.537%
39 | 40 | 2020 | Summer | S, [MVA] | 0 | 2 | 2.2102 | 2.0201 | 1.9128 | 1.8381 | 1.8333 | 1.8177 | 1.9684 | 2.2691 | 2.7183 | 3.0936 | 3.4481 | 3.5195 | 3.2051 | 2.807 | 2.561 | 2.467 | 2.4151 | 2.4514 | 2.4872 | 2.589 | 2.8156 | 2.998 | 2.7777 | 2.3785
39 | 40 | 2020 | Summer | S, [%] | 0 | 2 | 13.81% | 12.63% | 11.96% | 11.49% | 11.46% | 11.36% | 12.3% | 14.18% | 16.99% | 19.33% | 21.55% | 22% | 20.03% | 17.54% | 16.01% | 15.42% | 15.09% | 15.32% | 15.54% | 16.18% | 17.6% | 18.74% | 17.36% | 14.87%
40 | 39 | 2020 | Summer | S, [MVA] | 0 | 2 | 2.2106 | 2.0209 | 1.9136 | 1.839 | 1.8341 | 1.8187 | 1.9693 | 2.2693 | 2.7171 | 3.091 | 3.4442 | 3.5156 | 3.2024 | 2.8057 | 2.5603 | 2.4665 | 2.4147 | 2.4508 | 2.4864 | 2.5879 | 2.814 | 2.9962 | 2.7769 | 2.3787
40 | 39 | 2020 | Summer | S, [%] | 0 | 2 | 13.82% | 12.63% | 11.96% | 11.49% | 11.46% | 11.37% | 12.31% | 14.18% | 16.98% | 19.32% | 21.53% | 21.97% | 20.01% | 17.54% | 16% | 15.42% | 15.09% | 15.32% | 15.54% | 16.17% | 17.59% | 18.73% | 17.36% | 14.87%
32 | 34 | 2020 | Summer | P, [MW] | Expected | - | 5.1791 | 5.0975 | 5.3244 | 4.8495 | 4.5244 | 4.4792 | 4.6334 | 4.8992 | 4.3654 | 3.6161 | 4.7943 | 5.1773 | 5.1654 | 5.1911 | 4.4493 | 5.5586 | 5.1309 | 4.9937 | 5.146 | 5.5485 | 5.8407 | 5.8178 | 5.7926 | 5.853
32 | 34 | 2020 | Summer | P, [%] | Expected | - | 19.18% | 18.88% | 19.72% | 17.96% | 16.76% | 16.59% | 17.16% | 18.15% | 16.17% | 13.39% | 17.76% | 19.18% | 19.13% | 19.23% | 16.48% | 20.59% | 19% | 18.5% | 19.06% | 20.55% | 21.63% | 21.55% | 21.45% | 21.68%
34 | 32 | 2020 | Summer | P, [MW] | Expected | - | -5.1763 | -5.0948 | -5.3215 | -4.847 | -4.5222 | -4.4771 | -4.6311 | -4.8967 | -4.3634 | -3.6148 | -4.7919 | -5.1746 | -5.1626 | -5.1883 | -4.4473 | -5.5554 | -5.1282 | -4.9911 | -5.1433 | -5.5453 | -5.8371 | -5.8142 | -5.789 | -5.8494
34 | 32 | 2020 | Summer | P, [%] | Expected | - | 19.17% | 18.87% | 19.71% | 17.95% | 16.75% | 16.58% | 17.15% | 18.14% | 16.16% | 13.39% | 17.75% | 19.17% | 19.12% | 19.22% | 16.47% | 20.58% | 18.99% | 18.49% | 19.05% | 20.54% | 21.62% | 21.53% | 21.44% | 21.66%
32 | 34 | 2020 | Summer | Q, [MVAr] | Expected | - | -0.27529 | -0.21429 | -0.30817 | -0.27884 | -0.3768 | -0.22591 | -0.57156 | -0.52977 | -0.51124 | -0.58552 | -0.49731 | -0.45188 | 0.01211 | -0.038726 | -0.5062 | -0.24895 | -0.27011 | -0.2203 | -0.11682 | 0.1189 | 0.42465 | 0.49456 | 0.47281 | 0.54998
32 | 34 | 2020 | Summer | Q, [%] | Expected | - | 1.02% | 0.7937% | 1.141% | 1.033% | 1.396% | 0.8367% | 2.117% | 1.962% | 1.893% | 2.169% | 1.842% | 1.674% | 0.04485% | 0.1434% | 1.875% | 0.922% | 1% | 0.8159% | 0.4327% | 0.4404% | 1.573% | 1.832% | 1.751% | 2.037%
34 | 32 | 2020 | Summer | Q, [MVAr] | Expected | - | 0.18438 | 0.12332 | 0.21733 | 0.18758 | 0.28522 | 0.1344 | 0.47986 | 0.43835 | 0.41937 | 0.49301 | 0.4058 | 0.36077 | -0.10279 | -0.051958 | 0.41439 | 0.15843 | 0.17913 | 0.12924 | 0.025995 | -0.20908 | -0.51413 | -0.58401 | -0.56231 | -0.63935
34 | 32 | 2020 | Summer | Q, [%] | Expected | - | 0.0068289 | 0.0045673 | 0.0080492 | 0.0069473 | 0.010564 | 0.0049779 | 0.017773 | 0.016235 | 0.015532 | 0.01826 | 0.01503 | 0.013362 | 0.0038071 | 0.0019244 | 0.015348 | 0.0058679 | 0.0066346 | 0.0047866 | 0.00096277 | 0.0077438 | 0.019042 | 0.02163 | 0.020826 | 0.02368
32 | 34 | 2020 | Summer | S, [MVA] | Expected | - | 5.2077 | 5.1083 | 5.3398 | 4.86 | 4.5425 | 4.4858 | 4.6706 | 4.9289 | 4.4003 | 3.6661 | 4.8202 | 5.2001 | 5.1698 | 5.1919 | 4.4859 | 5.5664 | 5.139 | 4.9993 | 5.1482 | 5.5566 | 5.8778 | 5.8479 | 5.8217 | 5.8831
32 | 34 | 2020 | Summer | S, [%] | Expected | - | 19.29% | 18.92% | 19.78% | 18% | 16.82% | 16.61% | 17.3% | 18.26% | 16.3% | 13.58% | 17.85% | 19.26% | 19.15% | 19.23% | 16.61% | 20.62% | 19.03% | 18.52% | 19.07% | 20.58% | 21.77% | 21.66% | 21.56% | 21.79%
34 | 32 | 2020 | Summer | S, [MVA] | Expected | - | 5.2002 | 5.1026 | 5.3325 | 4.8533 | 4.5332 | 4.4799 | 4.6581 | 4.9172 | 4.3881 | 3.6511 | 4.8092 | 5.19 | 5.1677 | 5.189 | 4.4743 | 5.5597 | 5.1322 | 4.9934 | 5.1441 | 5.5556 | 5.8798 | 5.8517 | 5.8251 | 5.8879
34 | 32 | 2020 | Summer | S, [%] | Expected | - | 19.26% | 18.9% | 19.75% | 17.98% | 16.79% | 16.59% | 17.25% | 18.21% | 16.25% | 13.52% | 17.81% | 19.22% | 19.14% | 19.22% | 16.57% | 20.59% | 19.01% | 18.49% | 19.05% | 20.58% | 21.78% | 21.67% | 21.57% | 21.81%
33 | 35 | 2020 | Summer | P, [MW] | Expected | - | 0.29976 | 0.229 | 0.20928 | 0.25435 | 0.21555 | 0.1725 | 0.32665 | 0.61487 | 0.73929 | 0.77956 | 0.79583 | 0.72854 | 0.78552 | 0.7231 | 0.64366 | 0.59785 | 0.5452 | 0.50126 | 0.63705 | 0.73963 | 0.83308 | 0.85811 | 0.64297 | 0.45784
33 | 35 | 2020 | Summer | P, [%] | Expected | - | 1.11% | 0.8481% | 0.7751% | 0.942% | 0.7983% | 0.6389% | 1.21% | 2.277% | 2.738% | 2.887% | 2.948% | 2.698% | 2.909% | 2.678% | 2.384% | 2.214% | 2.019% | 1.857% | 2.359% | 2.739% | 3.085% | 3.178% | 2.381% | 1.696%
35 | 33 | 2020 | Summer | P, [MW] | Expected | - | -0.29975 | -0.22899 | -0.20927 | -0.25434 | -0.21555 | -0.17249 | -0.32663 | -0.61483 | -0.73923 | -0.77949 | -0.79576 | -0.72848 | -0.78546 | -0.72305 | -0.64361 | -0.59781 | -0.54517 | -0.50123 | -0.63701 | -0.73957 | -0.833 | -0.85803 | -0.64292 | -0.45782
35 | 33 | 2020 | Summer | P, [%] | Expected | - | 1.11% | 0.8481% | 0.7751% | 0.942% | 0.7983% | 0.6389% | 1.21% | 2.277% | 2.738% | 2.887% | 2.947% | 2.698% | 2.909% | 2.678% | 2.384% | 2.214% | 2.019% | 1.856% | 2.359% | 2.739% | 3.085% | 3.178% | 2.381% | 1.696%
33 | 35 | 2020 | Summer | Q, [MVAr] | Expected | - | 0.04825 | 0.057417 | 0.065325 | 0.064087 | 0.054166 | 0.030123 | 0.032274 | 0.14319 | 0.19371 | 0.16942 | 0.11439 | 0.069051 | 0.082033 | 0.064918 | 0.099982 | 0.063703 | 0.030244 | 0.083726 | 0.19244 | 0.20361 | 0.18598 | 0.13854 | 0.098927 | 0.10877
33 | 35 | 2020 | Summer | Q, [%] | Expected | - | 0.1787% | 0.2127% | 0.2419% | 0.2374% | 0.2006% | 0.1116% | 0.1195% | 0.5303% | 0.7175% | 0.6275% | 0.4237% | 0.2557% | 0.3038% | 0.2404% | 0.3703% | 0.2359% | 0.112% | 0.3101% | 0.7128% | 0.7541% | 0.6888% | 0.5131% | 0.3664% | 0.4029%
35 | 33 | 2020 | Summer | Q, [MVAr] | Expected | - | -0.14148 | -0.15081 | -0.15886 | -0.1576 | -0.14771 | -0.12369 | -0.12533 | -0.23547 | -0.28569 | -0.26139 | -0.20653 | -0.16104 | -0.17402 | -0.15709 | -0.19235 | -0.15631 | -0.12287 | -0.17634 | -0.28503 | -0.29599 | -0.27825 | -0.23101 | -0.19189 | -0.20204
35 | 33 | 2020 | Summer | Q, [%] | Expected | - | 0.0052399 | 0.0055854 | 0.0058837 | 0.0058369 | 0.0054707 | 0.0045811 | 0.004642 | 0.0087213 | 0.010581 | 0.0096813 | 0.0076494 | 0.0059643 | 0.006445 | 0.0058181 | 0.0071239 | 0.0057891 | 0.0045507 | 0.006531 | 0.010557 | 0.010963 | 0.010305 | 0.0085558 | 0.007107 | 0.007483
33 | 35 | 2020 | Summer | S, [MVA] | Expected | - | 0.30368 | 0.23629 | 0.21939 | 0.26346 | 0.22285 | 0.17593 | 0.32832 | 0.63164 | 0.76426 | 0.79819 | 0.80428 | 0.73227 | 0.79051 | 0.72654 | 0.65208 | 0.60154 | 0.54621 | 0.50828 | 0.66597 | 0.76762 | 0.85383 | 0.86923 | 0.65061 | 0.47064
33 | 35 | 2020 | Summer | S, [%] | Expected | - | 1.125% | 0.8751% | 0.8125% | 0.9758% | 0.8254% | 0.6516% | 1.216% | 2.339% | 2.831% | 2.956% | 2.979% | 2.712% | 2.928% | 2.691% | 2.415% | 2.228% | 2.023% | 1.883% | 2.467% | 2.843% | 3.162% | 3.219% | 2.41% | 1.743%
35 | 33 | 2020 | Summer | S, [MVA] | Expected | - | 0.33167 | 0.27454 | 0.26285 | 0.30251 | 0.26261 | 0.21243 | 0.35028 | 0.65882 | 0.79254 | 0.82248 | 0.82244 | 0.74664 | 0.80508 | 0.74025 | 0.67215 | 0.61815 | 0.55925 | 0.53155 | 0.69835 | 0.79702 | 0.87836 | 0.8886 | 0.67097 | 0.50051
35 | 33 | 2020 | Summer | S, [%] | Expected | - | 1.228% | 1.017% | 0.9735% | 1.12% | 0.9726% | 0.7868% | 1.297% | 2.44% | 2.935% | 3.046% | 3.046% | 2.765% | 2.982% | 2.742% | 2.489% | 2.289% | 2.071% | 1.969% | 2.586% | 2.952% | 3.253% | 3.291% | 2.485% | 1.854%
33 | 37 | 2020 | Summer | P, [MW] | Expected | - | 5.8057 | 5.4128 | 5.1099 | 5.1798 | 5.1207 | 5.1974 | 6.5505 | 8.0146 | 8.5627 | 8.5096 | 8.512 | 8.9898 | 9.2092 | 8.6396 | 8.0509 | 7.5862 | 7.5706 | 7.4631 | 7.4705 | 7.9951 | 8.4443 | 8.041 | 7.2081 | 6.1502
33 | 37 | 2020 | Summer | P, [%] | Expected | - | 27.65% | 25.78% | 24.33% | 24.67% | 24.38% | 24.75% | 31.19% | 38.16% | 40.77% | 40.52% | 40.53% | 42.81% | 43.85% | 41.14% | 38.34% | 36.12% | 36.05% | 35.54% | 35.57% | 38.07% | 40.21% | 38.29% | 34.32% | 29.29%
37 | 33 | 2020 | Summer | P, [MW] | Expected | - | -5.7994 | -5.4072 | -5.1049 | -5.1747 | -5.1158 | -5.1923 | -6.5423 | -8.002 | -8.5483 | -8.4955 | -8.4981 | -8.9741 | -9.1927 | -8.6251 | -8.0383 | -7.5751 | -7.5595 | -7.4524 | -7.4599 | -7.9827 | -8.4305 | -8.0287 | -7.1983 | -6.143
37 | 33 | 2020 | Summer | P, [%] | Expected | - | 27.62% | 25.75% | 24.31% | 24.64% | 24.36% | 24.73% | 31.15% | 38.1% | 40.71% | 40.45% | 40.47% | 42.73% | 43.77% | 41.07% | 38.28% | 36.07% | 36% | 35.49% | 35.52% | 38.01% | 40.15% | 38.23% | 34.28% | 29.25%
33 | 37 | 2020 | Summer | Q, [MVAr] | Expected | - | -0.30139 | -0.45105 | -0.59406 | -0.57564 | -0.59169 | -0.59471 | -0.16322 | 0.39077 | 0.59968 | 0.6181 | 0.49787 | 0.68362 | 0.64033 | 0.51932 | 0.34245 | 0.17119 | 0.19347 | 0.17024 | 0.057503 | 0.19673 | 0.28228 | 0.1463 | -0.2263 | -0.45368
33 | 37 | 2020 | Summer | Q, [%] | Expected | - | 1.435% | 2.148% | 2.829% | 2.741% | 2.818% | 2.832% | 0.7773% | 1.861% | 2.856% | 2.943% | 2.371% | 3.255% | 3.049% | 2.473% | 1.631% | 0.8152% | 0.9213% | 0.8107% | 0.2738% | 0.9368% | 1.344% | 0.6967% | 1.078% | 2.16%
37 | 33 | 2020 | Summer | Q, [MVAr] | Expected | - | 0.30572 | 0.45424 | 0.59644 | 0.57823 | 0.59412 | 0.59736 | 0.17023 | -0.37769 | -0.58414 | -0.60302 | -0.48303 | -0.66641 | -0.62189 | -0.50362 | -0.32944 | -0.16025 | -0.18256 | -0.15983 | -0.047128 | -0.18407 | -0.26758 | -0.13366 | 0.23545 | 0.45912
37 | 33 | 2020 | Summer | Q, [%] | Expected | - | 0.014558 | 0.021631 | 0.028402 | 0.027535 | 0.028292 | 0.028446 | 0.0081061 | 0.017985 | 0.027816 | 0.028715 | 0.023002 | 0.031734 | 0.029614 | 0.023982 | 0.015688 | 0.007631 | 0.0086932 | 0.0076108 | 0.0022442 | 0.0087652 | 0.012742 | 0.0063646 | 0.011212 | 0.021863
33 | 37 | 2020 | Summer | S, [MVA] | Expected | - | 5.8159 | 5.433 | 5.1448 | 5.213 | 5.1566 | 5.2336 | 6.5628 | 8.0387 | 8.5976 | 8.5442 | 8.5336 | 9.0265 | 9.2428 | 8.6695 | 8.073 | 7.5993 | 7.5838 | 7.4749 | 7.4757 | 8.0054 | 8.4586 | 8.0486 | 7.214 | 6.1683
33 | 37 | 2020 | Summer | S, [%] | Expected | - | 27.69% | 25.87% | 24.5% | 24.82% | 24.56% | 24.92% | 31.25% | 38.28% | 40.94% | 40.69% | 40.64% | 42.98% | 44.01% | 41.28% | 38.44% | 36.19% | 36.11% | 35.59% | 35.6% | 38.12% | 40.28% | 38.33% | 34.35% | 29.37%
37 | 33 | 2020 | Summer | S, [MVA] | Expected | - | 5.8098 | 5.4277 | 5.1401 | 5.2082 | 5.1519 | 5.2288 | 6.5545 | 8.0252 | 8.582 | 8.5289 | 8.5188 | 9.0095 | 9.2249 | 8.6539 | 8.0597 | 7.5878 | 7.5724 | 7.4638 | 7.4648 | 7.9927 | 8.4442 | 8.036 | 7.2045 | 6.1616
37 | 33 | 2020 | Summer | S, [%] | Expected | - | 27.67% | 25.85% | 24.48% | 24.8% | 24.53% | 24.9% | 31.21% | 38.22% | 40.87% | 40.61% | 40.57% | 42.9% | 43.93% | 41.21% | 38.38% | 36.13% | 36.06% | 35.54% | 35.55% | 38.06% | 40.21% | 38.27% | 34.31% | 29.34%
37 | 39 | 2020 | Summer | P, [MW] | Expected | - | 2.3763 | 2.1969 | 2.1196 | 2.1249 | 2.1308 | 2.1723 | 2.5247 | 2.9537 | 3.2121 | 3.3824 | 3.4011 | 3.5132 | 3.5615 | 3.3984 | 3.277 | 3.0643 | 2.9953 | 2.9856 | 3.049 | 3.233 | 3.4663 | 3.2802 | 2.9698 | 2.5691
37 | 39 | 2020 | Summer | P, [%] | Expected | - | 11.32% | 10.46% | 10.09% | 10.12% | 10.15% | 10.34% | 12.02% | 14.07% | 15.3% | 16.11% | 16.2% | 16.73% | 16.96% | 16.18% | 15.6% | 14.59% | 14.26% | 14.22% | 14.52% | 15.4% | 16.51% | 15.62% | 14.14% | 12.23%
39 | 37 | 2020 | Summer | P, [MW] | Expected | - | -2.3753 | -2.196 | -2.1187 | -2.124 | -2.1299 | -2.1714 | -2.5235 | -2.9521 | -3.2101 | -3.3802 | -3.3989 | -3.5108 | -3.5591 | -3.3961 | -3.275 | -3.0626 | -2.9936 | -2.9839 | -3.0472 | -3.231 | -3.464 | -3.2782 | -2.9681 | -2.5679
39 | 37 | 2020 | Summer | P, [%] | Expected | - | 11.31% | 10.46% | 10.09% | 10.11% | 10.14% | 10.34% | 12.02% | 14.06% | 15.29% | 16.1% | 16.19% | 16.72% | 16.95% | 16.17% | 15.6% | 14.58% | 14.26% | 14.21% | 14.51% | 15.39% | 16.5% | 15.61% | 14.13% | 12.23%
37 | 39 | 2020 | Summer | Q, [MVAr] | Expected | - | -0.1961 | -0.22653 | -0.23405 | -0.22963 | -0.23504 | -0.24668 | -0.10034 | 0.041537 | 0.12975 | 0.14951 | 0.086761 | 0.16791 | 0.16319 | 0.1388 | 0.098743 | 0.032319 | 0.0062548 | 0.0095374 | 0.018171 | 0.048155 | 0.074717 | 0.01774 | -0.082692 | -0.15211
37 | 39 | 2020 | Summer | Q, [%] | Expected | - | 0.9338% | 1.079% | 1.115% | 1.093% | 1.119% | 1.175% | 0.4778% | 0.1978% | 0.6179% | 0.7119% | 0.4131% | 0.7996% | 0.7771% | 0.6609% | 0.4702% | 0.1539% | 0.02978% | 0.04542% | 0.08653% | 0.2293% | 0.3558% | 0.08447% | 0.3938% | 0.7243%
39 | 37 | 2020 | Summer | Q, [MVAr] | Expected | - | 0.19314 | 0.22335 | 0.23077 | 0.22636 | 0.23178 | 0.24346 | 0.097586 | -0.043604 | -0.13138 | -0.15085 | -0.0881 | -0.16903 | -0.1642 | -0.14011 | -0.10028 | -0.034245 | -0.0082958 | -0.011596 | -0.020129 | -0.049784 | -0.075918 | -0.019319 | 0.080565 | 0.14939
39 | 37 | 2020 | Summer | Q, [%] | Expected | - | 0.0091971 | 0.010636 | 0.010989 | 0.010779 | 0.011037 | 0.011593 | 0.004647 | 0.0020764 | 0.0062562 | 0.0071834 | 0.0041952 | 0.0080488 | 0.007819 | 0.0066719 | 0.0047752 | 0.0016307 | 0.00039504 | 0.00055218 | 0.0009585 | 0.0023707 | 0.0036151 | 0.00091994 | 0.0038364 | 0.0071138
37 | 39 | 2020 | Summer | S, [MVA] | Expected | - | 2.3846 | 2.2087 | 2.1326 | 2.1376 | 2.144 | 2.1867 | 2.5287 | 2.9567 | 3.217 | 3.3874 | 3.4026 | 3.5184 | 3.5674 | 3.4043 | 3.2819 | 3.0667 | 2.9971 | 2.9872 | 3.0503 | 3.2348 | 3.4688 | 3.2809 | 2.9712 | 2.5739
37 | 39 | 2020 | Summer | S, [%] | Expected | - | 11.36% | 10.52% | 10.16% | 10.18% | 10.21% | 10.41% | 12.04% | 14.08% | 15.32% | 16.13% | 16.2% | 16.75% | 16.99% | 16.21% | 15.63% | 14.6% | 14.27% | 14.22% | 14.53% | 15.4% | 16.52% | 15.62% | 14.15% | 12.26%
39 | 37 | 2020 | Summer | S, [MVA] | Expected | - | 2.3832 | 2.2075 | 2.1314 | 2.1363 | 2.1427 | 2.1854 | 2.5273 | 2.955 | 3.2151 | 3.3853 | 3.4004 | 3.5161 | 3.565 | 3.4021 | 3.2798 | 3.0649 | 2.9954 | 2.9855 | 3.0485 | 3.2328 | 3.4665 | 3.2788 | 2.9695 | 2.5725
39 | 37 | 2020 | Summer | S, [%] | Expected | - | 11.35% | 10.51% | 10.15% | 10.17% | 10.2% | 10.41% | 12.03% | 14.07% | 15.31% | 16.12% | 16.19% | 16.74% | 16.98% | 16.2% | 15.62% | 14.59% | 14.26% | 14.22% | 14.52% | 15.39% | 16.51% | 15.61% | 14.14% | 12.25%
31 | 32 | 2020 | Summer | P, [MW] | Expected | - | 5.1841 | 5.1022 | 5.3296 | 4.8538 | 4.5283 | 4.4829 | 4.6374 | 4.9036 | 4.3689 | 3.6186 | 4.7985 | 5.1822 | 5.1703 | 5.1961 | 4.4529 | 5.5643 | 5.1358 | 4.9983 | 5.1509 | 5.5542 | 5.8472 | 5.8242 | 5.799 | 5.8595
31 | 32 | 2020 | Summer | P, [%] | Expected | - | 25.92% | 25.51% | 26.65% | 24.27% | 22.64% | 22.41% | 23.19% | 24.52% | 21.84% | 18.09% | 23.99% | 25.91% | 25.85% | 25.98% | 22.26% | 27.82% | 25.68% | 24.99% | 25.75% | 27.77% | 29.24% | 29.12% | 28.99% | 29.3%
32 | 31 | 2020 | Summer | P, [MW] | Expected | - | -5.1791 | -5.0975 | -5.3244 | -4.8495 | -4.5244 | -4.4792 | -4.6334 | -4.8992 | -4.3654 | -3.6161 | -4.7943 | -5.1773 | -5.1654 | -5.1911 | -4.4493 | -5.5586 | -5.1309 | -4.9937 | -5.146 | -5.5485 | -5.8407 | -5.8178 | -5.7926 | -5.853
32 | 31 | 2020 | Summer | P, [%] | Expected | - | 25.9% | 25.49% | 26.62% | 24.25% | 22.62% | 22.4% | 23.17% | 24.5% | 21.83% | 18.08% | 23.97% | 25.89% | 25.83% | 25.96% | 22.25% | 27.79% | 25.65% | 24.97% | 25.73% | 27.74% | 29.2% | 29.09% | 28.96% | 29.27%
31 | 32 | 2020 | Summer | Q, [MVAr] | Expected | - | -0.13862 | -0.083927 | -0.1658 | -0.16088 | -0.27068 | -0.12375 | -0.46181 | -0.40735 | -0.41403 | -0.51846 | -0.38129 | -0.31638 | 0.14673 | 0.098313 | -0.40591 | -0.092188 | -0.13677 | -0.094175 | 0.016774 | 0.27524 | 0.60321 | 0.6712 | 0.64795 | 0.72841
31 | 32 | 2020 | Summer | Q, [%] | Expected | - | 0.6931% | 0.4196% | 0.829% | 0.8044% | 1.353% | 0.6187% | 2.309% | 2.037% | 2.07% | 2.592% | 1.906% | 1.582% | 0.7336% | 0.4916% | 2.03% | 0.4609% | 0.6838% | 0.4709% | 0.08387% | 1.376% | 3.016% | 3.356% | 3.24% | 3.642%
32 | 31 | 2020 | Summer | Q, [MVAr] | Expected | - | 0.27529 | 0.21429 | 0.30817 | 0.27884 | 0.3768 | 0.22591 | 0.57156 | 0.52977 | 0.51124 | 0.58552 | 0.49731 | 0.45188 | -0.01211 | 0.038726 | 0.5062 | 0.24895 | 0.27011 | 0.2203 | 0.11682 | -0.1189 | -0.42465 | -0.49456 | -0.47281 | -0.54998
32 | 31 | 2020 | Summer | Q, [%] | Expected | - | 0.013765 | 0.010714 | 0.015408 | 0.013942 | 0.01884 | 0.011296 | 0.028578 | 0.026489 | 0.025562 | 0.029276 | 0.024865 | 0.022594 | 0.00060552 | 0.0019363 | 0.02531 | 0.012448 | 0.013505 | 0.011015 | 0.0058408 | 0.0059452 | 0.021232 | 0.024728 | 0.023641 | 0.027499
31 | 32 | 2020 | Summer | S, [MVA] | Expected | - | 5.2084 | 5.1093 | 5.3386 | 4.8588 | 4.5392 | 4.4856 | 4.6623 | 4.9218 | 4.3939 | 3.6583 | 4.8138 | 5.1952 | 5.1772 | 5.198 | 4.4795 | 5.5675 | 5.1387 | 5.0001 | 5.152 | 5.5685 | 5.9021 | 5.8732 | 5.8463 | 5.9098
31 | 32 | 2020 | Summer | S, [%] | Expected | - | 26.04% | 25.55% | 26.69% | 24.29% | 22.7% | 22.43% | 23.31% | 24.61% | 21.97% | 18.29% | 24.07% | 25.98% | 25.89% | 25.99% | 22.4% | 27.84% | 25.69% | 25% | 25.76% | 27.84% | 29.51% | 29.37% | 29.23% | 29.55%
32 | 31 | 2020 | Summer | S, [MVA] | Expected | - | 5.2077 | 5.1083 | 5.3398 | 4.86 | 4.5425 | 4.4858 | 4.6706 | 4.9289 | 4.4003 | 3.6661 | 4.8202 | 5.2001 | 5.1698 | 5.1919 | 4.4859 | 5.5664 | 5.139 | 4.9993 | 5.1482 | 5.5566 | 5.8778 | 5.8479 | 5.8217 | 5.8831
32 | 31 | 2020 | Summer | S, [%] | Expected | - | 26.04% | 25.54% | 26.7% | 24.3% | 22.71% | 22.43% | 23.35% | 24.64% | 22% | 18.33% | 24.1% | 26% | 25.85% | 25.96% | 22.43% | 27.83% | 25.7% | 25% | 25.74% | 27.78% | 29.39% | 29.24% | 29.11% | 29.42%
31 | 33 | 2020 | Summer | P, [MW] | Expected | - | 6.1123 | 5.6476 | 5.3243 | 5.4395 | 5.3415 | 5.3753 | 6.886 | 8.6436 | 9.3185 | 9.3054 | 9.3239 | 9.7359 | 10.0135 | 9.3792 | 8.7087 | 8.1966 | 8.1281 | 7.9762 | 8.1198 | 8.7489 | 9.2935 | 8.9137 | 7.8623 | 6.616
31 | 33 | 2020 | Summer | P, [%] | Expected | - | 30.56% | 28.24% | 26.62% | 27.2% | 26.71% | 26.88% | 34.43% | 43.22% | 46.59% | 46.53% | 46.62% | 48.68% | 50.07% | 46.9% | 43.54% | 40.98% | 40.64% | 39.88% | 40.6% | 43.74% | 46.47% | 44.57% | 39.31% | 33.08%
33 | 31 | 2020 | Summer | P, [MW] | Expected | - | -6.1055 | -5.6418 | -5.3191 | -5.4341 | -5.3363 | -5.3699 | -6.8772 | -8.6295 | -9.302 | -9.2891 | -9.3078 | -9.7183 | -9.9947 | -9.3627 | -8.6945 | -8.184 | -8.1158 | -7.9644 | -8.1076 | -8.7347 | -9.2773 | -8.8991 | -7.851 | -6.608
33 | 31 | 2020 | Summer | P, [%] | Expected | - | 30.53% | 28.21% | 26.6% | 27.17% | 26.68% | 26.85% | 34.39% | 43.15% | 46.51% | 46.45% | 46.54% | 48.59% | 49.97% | 46.81% | 43.47% | 40.92% | 40.58% | 39.82% | 40.54% | 43.67% | 46.39% | 44.5% | 39.26% | 33.04%
31 | 33 | 2020 | Summer | Q, [MVAr] | Expected | - | -0.066396 | -0.23393 | -0.38637 | -0.36298 | -0.39385 | -0.41846 | 0.11167 | 0.92309 | 1.2461 | 1.2342 | 1.0547 | 1.2375 | 1.2389 | 1.0381 | 0.83326 | 0.57875 | 0.56232 | 0.57872 | 0.58508 | 0.79225 | 0.91211 | 0.68637 | 0.18234 | -0.12588
31 | 33 | 2020 | Summer | Q, [%] | Expected | - | 0.332% | 1.17% | 1.932% | 1.815% | 1.969% | 2.092% | 0.5583% | 4.615% | 6.23% | 6.171% | 5.274% | 6.188% | 6.195% | 5.19% | 4.166% | 2.894% | 2.812% | 2.894% | 2.925% | 3.961% | 4.561% | 3.432% | 0.9117% | 0.6294%
33 | 31 | 2020 | Summer | Q, [MVAr] | Expected | - | 0.25314 | 0.39363 | 0.52874 | 0.51156 | 0.53752 | 0.56459 | 0.13095 | -0.53396 | -0.7934 | -0.78752 | -0.61227 | -0.75267 | -0.72236 | -0.58424 | -0.44243 | -0.23489 | -0.22371 | -0.25397 | -0.24995 | -0.40034 | -0.46826 | -0.28484 | 0.12737 | 0.34491
33 | 31 | 2020 | Summer | Q, [%] | Expected | - | 0.012657 | 0.019681 | 0.026437 | 0.025578 | 0.026876 | 0.028229 | 0.0065475 | 0.026698 | 0.03967 | 0.039376 | 0.030613 | 0.037634 | 0.036118 | 0.029212 | 0.022122 | 0.011745 | 0.011186 | 0.012698 | 0.012497 | 0.020017 | 0.023413 | 0.014242 | 0.0063686 | 0.017245
31 | 33 | 2020 | Summer | S, [MVA] | Expected | - | 6.115 | 5.654 | 5.3389 | 5.4529 | 5.3579 | 5.3947 | 6.8979 | 8.7069 | 9.4167 | 9.4011 | 9.3916 | 9.8267 | 10.1045 | 9.454 | 8.7663 | 8.2298 | 8.159 | 8.0078 | 8.1466 | 8.7939 | 9.3497 | 8.9463 | 7.8665 | 6.6184
31 | 33 | 2020 | Summer | S, [%] | Expected | - | 30.57% | 28.27% | 26.69% | 27.26% | 26.79% | 26.97% | 34.49% | 43.53% | 47.08% | 47.01% | 46.96% | 49.13% | 50.52% | 47.27% | 43.83% | 41.15% | 40.8% | 40.04% | 40.73% | 43.97% | 46.75% | 44.73% | 39.33% | 33.09%
33 | 31 | 2020 | Summer | S, [MVA] | Expected | - | 6.1129 | 5.6569 | 5.3459 | 5.4593 | 5.365 | 5.4024 | 6.8878 | 8.6572 | 9.3479 | 9.3343 | 9.3349 | 9.7581 | 10.0326 | 9.3954 | 8.7207 | 8.1981 | 8.1283 | 7.9774 | 8.1161 | 8.7511 | 9.2982 | 8.9088 | 7.8538 | 6.6181
33 | 31 | 2020 | Summer | S, [%] | Expected | - | 30.56% | 28.28% | 26.73% | 27.3% | 26.83% | 27.01% | 34.44% | 43.29% | 46.74% | 46.67% | 46.67% | 48.79% | 50.16% | 46.98% | 43.6% | 40.99% | 40.64% | 39.89% | 40.58% | 43.76% | 46.49% | 44.54% | 39.27% | 33.09%
35 | 36 | 2020 | Summer | P, [MW] | Expected | - | 0.29975 | 0.22899 | 0.20927 | 0.25434 | 0.21555 | 0.17249 | 0.32663 | 0.61483 | 0.73923 | 0.77949 | 0.79576 | 0.72848 | 0.78546 | 0.72305 | 0.64361 | 0.59781 | 0.54517 | 0.50123 | 0.63701 | 0.73957 | 0.833 | 0.85803 | 0.64292 | 0.45782
35 | 36 | 2020 | Summer | P, [%] | Expected | - | 7.494% | 5.725% | 5.232% | 6.358% | 5.389% | 4.312% | 8.166% | 15.37% | 18.48% | 19.49% | 19.89% | 18.21% | 19.64% | 18.08% | 16.09% | 14.95% | 13.63% | 12.53% | 15.93% | 18.49% | 20.82% | 21.45% | 16.07% | 11.45%
36 | 35 | 2020 | Summer | P, [MW] | Expected | - | -0.29957 | -0.22887 | -0.20916 | -0.25418 | -0.21544 | -0.17242 | -0.32643 | -0.61412 | -0.7382 | -0.77838 | -0.79465 | -0.72756 | -0.78439 | -0.72214 | -0.64286 | -0.59718 | -0.54466 | -0.50077 | -0.63621 | -0.73853 | -0.83173 | -0.85674 | -0.64219 | -0.45741
36 | 35 | 2020 | Summer | P, [%] | Expected | - | 7.489% | 5.722% | 5.229% | 6.355% | 5.386% | 4.31% | 8.161% | 15.35% | 18.45% | 19.46% | 19.87% | 18.19% | 19.61% | 18.05% | 16.07% | 14.93% | 13.62% | 12.52% | 15.91% | 18.46% | 20.79% | 21.42% | 16.05% | 11.44%
35 | 36 | 2020 | Summer | Q, [MVAr] | Expected | - | 0.14148 | 0.15081 | 0.15886 | 0.1576 | 0.14771 | 0.12369 | 0.12533 | 0.23547 | 0.28569 | 0.26139 | 0.20653 | 0.16104 | 0.17402 | 0.15709 | 0.19235 | 0.15631 | 0.12287 | 0.17634 | 0.28503 | 0.29599 | 0.27825 | 0.23101 | 0.19189 | 0.20204
35 | 36 | 2020 | Summer | Q, [%] | Expected | - | 3.537% | 3.77% | 3.972% | 3.94% | 3.693% | 3.092% | 3.133% | 5.887% | 7.142% | 6.535% | 5.163% | 4.026% | 4.35% | 3.927% | 4.809% | 3.908% | 3.072% | 4.408% | 7.126% | 7.4% | 6.956% | 5.775% | 4.797% | 5.051%
36 | 35 | 2020 | Summer | Q, [MVAr] | Expected | - | -0.13997 | -0.14978 | -0.15792 | -0.15628 | -0.14676 | -0.12306 | -0.12364 | -0.22949 | -0.27697 | -0.25205 | -0.19721 | -0.1533 | -0.16506 | -0.14948 | -0.18606 | -0.15102 | -0.11856 | -0.17245 | -0.27833 | -0.28725 | -0.26756 | -0.22015 | -0.18573 | -0.19862
36 | 35 | 2020 | Summer | Q, [%] | Expected | - | 0.034993 | 0.037445 | 0.03948 | 0.039071 | 0.03669 | 0.030764 | 0.03091 | 0.057374 | 0.069243 | 0.063012 | 0.049303 | 0.038324 | 0.041266 | 0.037369 | 0.046516 | 0.037756 | 0.029639 | 0.043112 | 0.069582 | 0.071812 | 0.06689 | 0.055037 | 0.046432 | 0.049656
35 | 36 | 2020 | Summer | S, [MVA] | Expected | - | 0.33167 | 0.27454 | 0.26285 | 0.30251 | 0.26261 | 0.21243 | 0.35028 | 0.65882 | 0.79254 | 0.82248 | 0.82244 | 0.74664 | 0.80508 | 0.74025 | 0.67215 | 0.61815 | 0.55925 | 0.53155 | 0.69835 | 0.79702 | 0.87836 | 0.8886 | 0.67097 | 0.50051
35 | 36 | 2020 | Summer | S, [%] | Expected | - | 8.292% | 6.863% | 6.571% | 7.563% | 6.565% | 5.311% | 8.757% | 16.47% | 19.81% | 20.56% | 20.56% | 18.67% | 20.13% | 18.51% | 16.8% | 15.45% | 13.98% | 13.29% | 17.46% | 19.93% | 21.96% | 22.22% | 16.77% | 12.51%
36 | 35 | 2020 | Summer | S, [MVA] | Expected | - | 0.33087 | 0.27387 | 0.26219 | 0.30175 | 0.26199 | 0.212 | 0.3495 | 0.65605 | 0.78847 | 0.8185 | 0.81908 | 0.74412 | 0.80214 | 0.73778 | 0.66965 | 0.61623 | 0.55783 | 0.52984 | 0.69492 | 0.79284 | 0.87381 | 0.88459 | 0.66853 | 0.49877
36 | 35 | 2020 | Summer | S, [%] | Expected | - | 8.272% | 6.847% | 6.555% | 7.544% | 6.55% | 5.3% | 8.738% | 16.4% | 19.71% | 20.46% | 20.48% | 18.6% | 20.05% | 18.44% | 16.74% | 15.41% | 13.95% | 13.25% | 17.37% | 19.82% | 21.85% | 22.11% | 16.71% | 12.47%
37 | 38 | 2020 | Summer | P, [MW] | Expected | - | 3.423 | 3.2103 | 2.9853 | 3.0498 | 2.985 | 3.02 | 4.0176 | 5.0482 | 5.3362 | 5.1131 | 5.097 | 5.461 | 5.6312 | 5.2268 | 4.7613 | 4.5108 | 4.5642 | 4.4668 | 4.4108 | 4.7497 | 4.9642 | 4.7485 | 4.2285 | 3.5739
37 | 38 | 2020 | Summer | P, [%] | Expected | - | 21.39% | 20.06% | 18.66% | 19.06% | 18.66% | 18.88% | 25.11% | 31.55% | 33.35% | 31.96% | 31.86% | 34.13% | 35.19% | 32.67% | 29.76% | 28.19% | 28.53% | 27.92% | 27.57% | 29.69% | 31.03% | 29.68% | 26.43% | 22.34%
38 | 37 | 2020 | Summer | P, [MW] | Expected | - | -3.4188 | -3.2066 | -2.9821 | -3.0464 | -2.9818 | -3.0167 | -4.0116 | -5.0385 | -5.3253 | -5.1032 | -5.0873 | -5.4498 | -5.6192 | -5.2165 | -4.7528 | -4.5032 | -4.5564 | -4.4593 | -4.4037 | -4.7413 | -4.9549 | -4.7402 | -4.222 | -3.5693
38 | 37 | 2020 | Summer | P, [%] | Expected | - | 21.37% | 20.04% | 18.64% | 19.04% | 18.64% | 18.85% | 25.07% | 31.49% | 33.28% | 31.89% | 31.8% | 34.06% | 35.12% | 32.6% | 29.7% | 28.14% | 28.48% | 27.87% | 27.52% | 29.63% | 30.97% | 29.63% | 26.39% | 22.31%
37 | 38 | 2020 | Summer | Q, [MVAr] | Expected | - | -0.10962 | -0.22771 | -0.3624 | -0.3486 | -0.35908 | -0.35069 | -0.06989 | 0.33615 | 0.45439 | 0.45351 | 0.39627 | 0.4985 | 0.4587 | 0.36482 | 0.2307 | 0.12793 | 0.1763 | 0.15029 | 0.028957 | 0.13591 | 0.19286 | 0.11592 | -0.15276 | -0.30701
37 | 38 | 2020 | Summer | Q, [%] | Expected | - | 0.6851% | 1.423% | 2.265% | 2.179% | 2.244% | 2.192% | 0.4368% | 2.101% | 2.84% | 2.834% | 2.477% | 3.116% | 2.867% | 2.28% | 1.442% | 0.7996% | 1.102% | 0.9393% | 0.181% | 0.8495% | 1.205% | 0.7245% | 0.9547% | 1.919%
38 | 37 | 2020 | Summer | Q, [MVAr] | Expected | - | 0.15646 | 0.26897 | 0.39829 | 0.38612 | 0.39513 | 0.38762 | 0.13675 | -0.22756 | -0.33296 | -0.34359 | -0.28865 | -0.374 | -0.32558 | -0.25044 | -0.13625 | -0.043605 | -0.089463 | -0.067722 | 0.050786 | -0.042468 | -0.090394 | -0.023716 | 0.22493 | 0.35848
38 | 37 | 2020 | Summer | Q, [%] | Expected | - | 0.0097785 | 0.016811 | 0.024893 | 0.024132 | 0.024696 | 0.024226 | 0.0085471 | 0.014223 | 0.02081 | 0.021474 | 0.018041 | 0.023375 | 0.020349 | 0.015653 | 0.0085156 | 0.0027253 | 0.0055915 | 0.0042326 | 0.0031741 | 0.0026542 | 0.0056496 | 0.0014822 | 0.014058 | 0.022405
37 | 38 | 2020 | Summer | S, [MVA] | Expected | - | 3.4278 | 3.22 | 3.0076 | 3.0708 | 3.0083 | 3.0423 | 4.0269 | 5.0715 | 5.3676 | 5.1445 | 5.1206 | 5.4942 | 5.6594 | 5.2509 | 4.7789 | 4.5222 | 4.5771 | 4.4783 | 4.4147 | 4.7586 | 4.9765 | 4.7567 | 4.2337 | 3.5883
37 | 38 | 2020 | Summer | S, [%] | Expected | - | 21.42% | 20.12% | 18.8% | 19.19% | 18.8% | 19.01% | 25.17% | 31.7% | 33.55% | 32.15% | 32% | 34.34% | 35.37% | 32.82% | 29.87% | 28.26% | 28.61% | 27.99% | 27.59% | 29.74% | 31.1% | 29.73% | 26.46% | 22.43%
38 | 37 | 2020 | Summer | S, [MVA] | Expected | - | 3.4253 | 3.2194 | 3.0089 | 3.0718 | 3.0095 | 3.0433 | 4.0219 | 5.0545 | 5.3464 | 5.1251 | 5.103 | 5.4722 | 5.6371 | 5.2329 | 4.7658 | 4.5123 | 4.5659 | 4.4681 | 4.4073 | 4.7478 | 4.9635 | 4.7465 | 4.2302 | 3.5884
38 | 37 | 2020 | Summer | S, [%] | Expected | - | 21.41% | 20.12% | 18.81% | 19.2% | 18.81% | 19.02% | 25.14% | 31.59% | 33.42% | 32.03% | 31.89% | 34.2% | 35.23% | 32.71% | 29.79% | 28.2% | 28.54% | 27.93% | 27.55% | 29.67% | 31.02% | 29.67% | 26.44% | 22.43%
39 | 40 | 2020 | Summer | P, [MW] | Expected | - | 2.3753 | 2.196 | 2.1187 | 2.124 | 2.1299 | 2.1714 | 2.5235 | 2.9521 | 3.2101 | 3.3802 | 3.3989 | 3.5108 | 3.5591 | 3.3961 | 3.275 | 3.0626 | 2.9936 | 2.9839 | 3.0472 | 3.231 | 3.464 | 3.2782 | 2.9681 | 2.5679
39 | 40 | 2020 | Summer | P, [%] | Expected | - | 14.85% | 13.73% | 13.24% | 13.28% | 13.31% | 13.57% | 15.77% | 18.45% | 20.06% | 21.13% | 21.24% | 21.94% | 22.24% | 21.23% | 20.47% | 19.14% | 18.71% | 18.65% | 19.05% | 20.19% | 21.65% | 20.49% | 18.55% | 16.05%
40 | 39 | 2020 | Summer | P, [MW] | Expected | - | -2.3732 | -2.1943 | -2.1171 | -2.1224 | -2.1283 | -2.1697 | -2.5212 | -2.9488 | -3.2063 | -3.376 | -3.3947 | -3.5063 | -3.5544 | -3.3919 | -3.271 | -3.0591 | -2.9903 | -2.9807 | -3.0439 | -3.2272 | -3.4596 | -3.2743 | -2.9649 | -2.5655
40 | 39 | 2020 | Summer | P, [%] | Expected | - | 14.83% | 13.71% | 13.23% | 13.26% | 13.3% | 13.56% | 15.76% | 18.43% | 20.04% | 21.1% | 21.22% | 21.91% | 22.22% | 21.2% | 20.44% | 19.12% | 18.69% | 18.63% | 19.02% | 20.17% | 21.62% | 20.46% | 18.53% | 16.03%
39 | 40 | 2020 | Summer | Q, [MVAr] | Expected | - | -0.19314 | -0.22335 | -0.23077 | -0.22636 | -0.23178 | -0.24346 | -0.097586 | 0.043604 | 0.13138 | 0.15085 | 0.0881 | 0.16903 | 0.1642 | 0.14011 | 0.10028 | 0.034245 | 0.0082958 | 0.011596 | 0.020129 | 0.049784 | 0.075918 | 0.019319 | -0.080565 | -0.14939
39 | 40 | 2020 | Summer | Q, [%] | Expected | - | 1.207% | 1.396% | 1.442% | 1.415% | 1.449% | 1.522% | 0.6099% | 0.2725% | 0.8211% | 0.9428% | 0.5506% | 1.056% | 1.026% | 0.8757% | 0.6267% | 0.214% | 0.05185% | 0.07247% | 0.1258% | 0.3112% | 0.4745% | 0.1207% | 0.5035% | 0.9337%
40 | 39 | 2020 | Summer | Q, [MVAr] | Expected | - | 0.21578 | 0.24274 | 0.24882 | 0.24453 | 0.25006 | 0.26249 | 0.12334 | -0.0079862 | -0.089305 | -0.10437 | -0.041431 | -0.11901 | -0.11258 | -0.093012 | -0.056467 | 0.0037794 | 0.027993 | 0.024417 | 0.017433 | -0.0073668 | -0.027017 | 0.023948 | 0.11582 | 0.17576
40 | 39 | 2020 | Summer | Q, [%] | Expected | - | 0.013486 | 0.015171 | 0.015551 | 0.015283 | 0.015629 | 0.016406 | 0.0077085 | 0.00049913 | 0.0055816 | 0.0065231 | 0.0025895 | 0.0074381 | 0.0070365 | 0.0058133 | 0.0035292 | 0.00023621 | 0.0017496 | 0.0015261 | 0.0010896 | 0.00046042 | 0.0016885 | 0.0014967 | 0.007239 | 0.010985
39 | 40 | 2020 | Summer | S, [MVA] | Expected | - | 2.3832 | 2.2075 | 2.1314 | 2.1363 | 2.1427 | 2.1854 | 2.5273 | 2.955 | 3.2151 | 3.3853 | 3.4004 | 3.5161 | 3.565 | 3.4021 | 3.2798 | 3.0649 | 2.9954 | 2.9855 | 3.0485 | 3.2328 | 3.4665 | 3.2788 | 2.9695 | 2.5725
39 | 40 | 2020 | Summer | S, [%] | Expected | - | 14.9% | 13.8% | 13.32% | 13.35% | 13.39% | 13.66% | 15.8% | 18.47% | 20.09% | 21.16% | 21.25% | 21.98% | 22.28% | 21.26% | 20.5% | 19.16% | 18.72% | 18.66% | 19.05% | 20.21% | 21.67% | 20.49% | 18.56% | 16.08%
40 | 39 | 2020 | Summer | S, [MVA] | Expected | - | 2.3831 | 2.2078 | 2.1318 | 2.1367 | 2.1431 | 2.1859 | 2.526 | 2.9513 | 3.2097 | 3.3793 | 3.3953 | 3.5096 | 3.5583 | 3.3961 | 3.2746 | 3.0611 | 2.9922 | 2.9822 | 3.0451 | 3.2285 | 3.4613 | 3.2749 | 2.9675 | 2.5718
40 | 39 | 2020 | Summer | S, [%] | Expected | - | 14.89% | 13.8% | 13.32% | 13.35% | 13.39% | 13.66% | 15.79% | 18.45% | 20.06% | 21.12% | 21.22% | 21.93% | 22.24% | 21.23% | 20.47% | 19.13% | 18.7% | 18.64% | 19.03% | 20.18% | 21.63% | 20.47% | 18.55% | 16.07%
32 | 34 | 2020 | Winter | P, [MW] | 0 | 0 | 3.8478 | 3.8295 | 3.8279 | 3.9397 | 3.9212 | 4.0288 | 4.1819 | 4.0551 | 3.38 | 3.2418 | 4.4149 | 4.0256 | 4.0793 | 4.1701 | 4.2662 | 4.4014 | 4.868 | 5.0148 | 4.6889 | 4.446 | 4.5158 | 4.5033 | 4.5255 | 4.7457
32 | 34 | 2020 | Winter | P, [%] | 0 | 0 | 14.25% | 14.18% | 14.18% | 14.59% | 14.52% | 14.92% | 15.49% | 15.02% | 12.52% | 12.01% | 16.35% | 14.91% | 15.11% | 15.44% | 15.8% | 16.3% | 18.03% | 18.57% | 17.37% | 16.47% | 16.73% | 16.68% | 16.76% | 17.58%
34 | 32 | 2020 | Winter | P, [MW] | 0 | 0 | -3.8463 | -3.828 | -3.8264 | -3.9381 | -3.9196 | -4.0272 | -4.1802 | -4.0534 | -3.3789 | -3.2407 | -4.4129 | -4.0239 | -4.0776 | -4.1682 | -4.2642 | -4.3993 | -4.8656 | -5.0122 | -4.6866 | -4.444 | -4.5136 | -4.5012 | -4.5233 | -4.7434
34 | 32 | 2020 | Winter | P, [%] | 0 | 0 | 14.25% | 14.18% | 14.17% | 14.59% | 14.52% | 14.92% | 15.48% | 15.01% | 12.51% | 12% | 16.34% | 14.9% | 15.1% | 15.44% | 15.79% | 16.29% | 18.02% | 18.56% | 17.36% | 16.46% | 16.72% | 16.67% | 16.75% | 17.57%
32 | 34 | 2020 | Winter | Q, [MVAr] | 0 | 0 | -0.15735 | 0.017887 | 0.14038 | 0.10903 | 0.064329 | -0.24911 | -0.096851 | 0.095829 | 0.31492 | 0.388 | 0.14184 | -0.092383 | 0.64729 | 0.74613 | 0.70314 | 0.82093 | 0.41016 | 0.60141 | 0.6522 | 0.57128 | 0.65237 | 0.86337 | 0.79306 | 0.50462
32 | 34 | 2020 | Winter | Q, [%] | 0 | 0 | 0.5828% | 0.06625% | 0.5199% | 0.4038% | 0.2383% | 0.9226% | 0.3587% | 0.3549% | 1.166% | 1.437% | 0.5253% | 0.3422% | 2.397% | 2.763% | 2.604% | 3.04% | 1.519% | 2.227% | 2.416% | 2.116% | 2.416% | 3.198% | 2.937% | 1.869%
34 | 32 | 2020 | Winter | Q, [MVAr] | 0 | 0 | 0.065385 | -0.1097 | -0.23208 | -0.20068 | -0.15603 | 0.15719 | 0.0051895 | -0.1874 | -0.40675 | -0.47984 | -0.23308 | 0.00060558 | -0.73827 | -0.83694 | -0.79392 | -0.91147 | -0.50074 | -0.69165 | -0.74268 | -0.66205 | -0.74301 | -0.95378 | -0.88353 | -0.59521
34 | 32 | 2020 | Winter | Q, [%] | 0 | 0 | 0.2422% | 0.4063% | 0.8596% | 0.7433% | 0.5779% | 0.5822% | 0.01922% | 0.6941% | 1.506% | 1.777% | 0.8633% | 0.002243% | 2.734% | 3.1% | 2.94% | 3.376% | 1.855% | 2.562% | 2.751% | 2.452% | 2.752% | 3.533% | 3.272% | 2.204%
32 | 34 | 2020 | Winter | S, [MVA] | 0 | 0 | 3.851 | 3.8295 | 3.8305 | 3.9412 | 3.9217 | 4.0365 | 4.1831 | 4.0562 | 3.3947 | 3.2649 | 4.4172 | 4.0266 | 4.1304 | 4.2363 | 4.3237 | 4.4773 | 4.8853 | 5.0508 | 4.7341 | 4.4826 | 4.5627 | 4.5853 | 4.5944 | 4.7725
32 | 34 | 2020 | Winter | S, [%] | 0 | 0 | 14.26% | 14.18% | 14.19% | 14.6% | 14.52% | 14.95% | 15.49% | 15.02% | 12.57% | 12.09% | 16.36% | 14.91% | 15.3% | 15.69% | 16.01% | 16.58% | 18.09% | 18.71% | 17.53% | 16.6% | 16.9% | 16.98% | 17.02% | 17.68%
34 | 32 | 2020 | Winter | S, [MVA] | 0 | 0 | 3.8469 | 3.8295 | 3.8334 | 3.9432 | 3.9227 | 4.0302 | 4.1802 | 4.0577 | 3.4033 | 3.276 | 4.419 | 4.0239 | 4.1439 | 4.2514 | 4.3375 | 4.4927 | 4.8913 | 5.0597 | 4.7451 | 4.493 | 4.5744 | 4.6011 | 4.6088 | 4.7806
34 | 32 | 2020 | Winter | S, [%] | 0 | 0 | 14.25% | 14.18% | 14.2% | 14.6% | 14.53% | 14.93% | 15.48% | 15.03% | 12.6% | 12.13% | 16.37% | 14.9% | 15.35% | 15.75% | 16.06% | 16.64% | 18.12% | 18.74% | 17.57% | 16.64% | 16.94% | 17.04% | 17.07% | 17.71%
33 | 35 | 2020 | Winter | P, [MW] | 0 | 0 | 0.31712 | 0.206 | 0.2061 | 0.18359 | 0.19337 | 0.39469 | 0.67846 | 0.83698 | 0.92273 | 0.86372 | 0.86043 | 0.79399 | 0.77642 | 0.73575 | 0.72522 | 0.73936 | 0.91972 | 1.3817 | 1.2498 | 1.0545 | 1.0281 | 0.93994 | 0.78354 | 0.60893
33 | 35 | 2020 | Winter | P, [%] | 0 | 0 | 1.175% | 0.763% | 0.7633% | 0.68% | 0.7162% | 1.462% | 2.513% | 3.1% | 3.418% | 3.199% | 3.187% | 2.941% | 2.876% | 2.725% | 2.686% | 2.738% | 3.406% | 5.117% | 4.629% | 3.906% | 3.808% | 3.481% | 2.902% | 2.255%
35 | 33 | 2020 | Winter | P, [MW] | 0 | 0 | -0.31711 | -0.20599 | -0.20609 | -0.18359 | -0.19336 | -0.39468 | -0.67841 | -0.8369 | -0.92264 | -0.86364 | -0.86035 | -0.79392 | -0.77635 | -0.73569 | -0.72516 | -0.7393 | -0.91963 | -1.3815 | -1.2496 | -1.0544 | -1.0279 | -0.93985 | -0.78348 | -0.60889
35 | 33 | 2020 | Winter | P, [%] | 0 | 0 | 1.174% | 0.7629% | 0.7633% | 0.68% | 0.7162% | 1.462% | 2.513% | 3.1% | 3.417% | 3.199% | 3.186% | 2.94% | 2.875% | 2.725% | 2.686% | 2.738% | 3.406% | 5.117% | 4.628% | 3.905% | 3.807% | 3.481% | 2.902% | 2.255%
33 | 35 | 2020 | Winter | Q, [MVAr] | 0 | 0 | -0.11135 | -0.11937 | -0.1268 | -0.13332 | -0.13656 | -0.070999 | -0.031653 | -0.034322 | -0.070276 | -0.12182 | -0.14119 | -0.19305 | -0.17565 | -0.16308 | -0.12804 | -0.1096 | -0.033149 | 0.15197 | 0.079892 | -0.0081505 | -0.031754 | -0.032087 | -0.04232 | -0.049001
33 | 35 | 2020 | Winter | Q, [%] | 0 | 0 | 0.4124% | 0.4421% | 0.4696% | 0.4938% | 0.5058% | 0.263% | 0.1172% | 0.1271% | 0.2603% | 0.4512% | 0.5229% | 0.715% | 0.6506% | 0.604% | 0.4742% | 0.4059% | 0.1228% | 0.5629% | 0.2959% | 0.03019% | 0.1176% | 0.1188% | 0.1567% | 0.1815%
35 | 33 | 2020 | Winter | Q, [MVAr] | 0 | 0 | 0.017049 | 0.024953 | 0.03235 | 0.038878 | 0.042117 | -0.023146 | -0.061428 | -0.058149 | -0.021921 | 0.029538 | 0.048701 | 0.10074 | 0.083146 | 0.070314 | 0.034845 | 0.016389 | -0.059872 | -0.24438 | -0.17267 | -0.084714 | -0.061281 | -0.061249 | -0.051488 | -0.045002
35 | 33 | 2020 | Winter | Q, [%] | 0 | 0 | 0.06314% | 0.09242% | 0.1198% | 0.144% | 0.156% | 0.08573% | 0.2275% | 0.2154% | 0.08119% | 0.1094% | 0.1804% | 0.3731% | 0.3079% | 0.2604% | 0.1291% | 0.0607% | 0.2217% | 0.9051% | 0.6395% | 0.3138% | 0.227% | 0.2268% | 0.1907% | 0.1667%
33 | 35 | 2020 | Winter | S, [MVA] | 0 | 0 | 0.33611 | 0.23808 | 0.24198 | 0.22689 | 0.23672 | 0.40103 | 0.6792 | 0.83768 | 0.9254 | 0.87227 | 0.87194 | 0.81712 | 0.79604 | 0.7536 | 0.73643 | 0.74744 | 0.92031 | 1.39 | 1.2524 | 1.0546 | 1.0285 | 0.94049 | 0.78468 | 0.61089
33 | 35 | 2020 | Winter | S, [%] | 0 | 0 | 1.245% | 0.8818% | 0.8962% | 0.8404% | 0.8768% | 1.485% | 2.516% | 3.103% | 3.427% | 3.231% | 3.229% | 3.026% | 2.948% | 2.791% | 2.728% | 2.768% | 3.409% | 5.148% | 4.638% | 3.906% | 3.809% | 3.483% | 2.906% | 2.263%
35 | 33 | 2020 | Winter | S, [MVA] | 0 | 0 | 0.31757 | 0.2075 | 0.20861 | 0.18766 | 0.19789 | 0.39536 | 0.68119 | 0.83892 | 0.9229 | 0.86414 | 0.86173 | 0.80029 | 0.78079 | 0.73904 | 0.726 | 0.73949 | 0.92158 | 1.4029 | 1.2615 | 1.0578 | 1.0298 | 0.94185 | 0.78517 | 0.61055
35 | 33 | 2020 | Winter | S, [%] | 0 | 0 | 1.176% | 0.7685% | 0.7726% | 0.695% | 0.7329% | 1.464% | 2.523% | 3.107% | 3.418% | 3.201% | 3.192% | 2.964% | 2.892% | 2.737% | 2.689% | 2.739% | 3.413% | 5.196% | 4.672% | 3.918% | 3.814% | 3.488% | 2.908% | 2.261%
33 | 37 | 2020 | Winter | P, [MW] | 0 | 0 | 5.3053 | 4.952 | 4.7653 | 4.8452 | 4.8884 | 5.6056 | 8.4071 | 9.8587 | 10.4595 | 10.4826 | 10.1469 | 10.5473 | 10.0364 | 9.5661 | 8.6413 | 8.4228 | 8.8111 | 9.7133 | 9.1185 | 9.1924 | 8.8843 | 8.3635 | 7.0942 | 6.243
33 | 37 | 2020 | Winter | P, [%] | 0 | 0 | 25.26% | 23.58% | 22.69% | 23.07% | 23.28% | 26.69% | 40.03% | 46.95% | 49.81% | 49.92% | 48.32% | 50.23% | 47.79% | 45.55% | 41.15% | 40.11% | 41.96% | 46.25% | 43.42% | 43.77% | 42.31% | 39.83% | 33.78% | 29.73%
37 | 33 | 2020 | Winter | P, [MW] | 0 | 0 | -5.2998 | -4.9472 | -4.7608 | -4.8405 | -4.8836 | -5.5996 | -8.3938 | -9.8403 | -10.4387 | -10.4618 | -10.1274 | -10.5262 | -10.0174 | -9.5488 | -8.6273 | -8.4095 | -8.7965 | -9.6955 | -9.1028 | -9.1765 | -8.8695 | -8.3503 | -7.0846 | -6.2355
37 | 33 | 2020 | Winter | P, [%] | 0 | 0 | 25.24% | 23.56% | 22.67% | 23.05% | 23.26% | 26.66% | 39.97% | 46.86% | 49.71% | 49.82% | 48.23% | 50.12% | 47.7% | 45.47% | 41.08% | 40.05% | 41.89% | 46.17% | 43.35% | 43.7% | 42.24% | 39.76% | 33.74% | 29.69%
33 | 37 | 2020 | Winter | Q, [MVAr] | 0 | 0 | -1.2676 | -1.348 | -1.3664 | -1.3527 | -1.3505 | -1.169 | -0.32309 | 0.17006 | 0.42176 | 0.39895 | 0.22578 | 0.45491 | 0.27603 | 0.033489 | -0.38332 | -0.40036 | -0.34944 | -0.1042 | -0.32758 | -0.27729 | -0.40126 | -0.65676 | -1.0147 | -1.1183
33 | 37 | 2020 | Winter | Q, [%] | 0 | 0 | 6.036% | 6.419% | 6.507% | 6.442% | 6.431% | 5.567% | 1.539% | 0.8098% | 2.008% | 1.9% | 1.075% | 2.166% | 1.314% | 0.1595% | 1.825% | 1.906% | 1.664% | 0.4962% | 1.56% | 1.32% | 1.911% | 3.127% | 4.832% | 5.325%
37 | 33 | 2020 | Winter | Q, [MVAr] | 0 | 0 | 1.2707 | 1.3502 | 1.3682 | 1.3547 | 1.3526 | 1.173 | 0.33702 | -0.14907 | -0.39745 | -0.37454 | -0.20329 | -0.43014 | -0.25411 | -0.014079 | 0.39827 | 0.41435 | 0.36519 | 0.12442 | 0.34481 | 0.29485 | 0.41735 | 0.67051 | 1.0235 | 1.1241
37 | 33 | 2020 | Winter | Q, [%] | 0 | 0 | 6.051% | 6.43% | 6.515% | 6.451% | 6.441% | 5.586% | 1.605% | 0.7098% | 1.893% | 1.784% | 0.968% | 2.048% | 1.21% | 0.06704% | 1.897% | 1.973% | 1.739% | 0.5925% | 1.642% | 1.404% | 1.987% | 3.193% | 4.874% | 5.353%
33 | 37 | 2020 | Winter | S, [MVA] | 0 | 0 | 5.4546 | 5.1322 | 4.9573 | 5.0305 | 5.0715 | 5.7262 | 8.4133 | 9.8602 | 10.468 | 10.4902 | 10.1494 | 10.5571 | 10.0402 | 9.5661 | 8.6498 | 8.4323 | 8.818 | 9.7139 | 9.1244 | 9.1966 | 8.8934 | 8.3892 | 7.1664 | 6.3423
33 | 37 | 2020 | Winter | S, [%] | 0 | 0 | 25.97% | 24.44% | 23.61% | 23.95% | 24.15% | 27.27% | 40.06% | 46.95% | 49.85% | 49.95% | 48.33% | 50.27% | 47.81% | 45.55% | 41.19% | 40.15% | 41.99% | 46.26% | 43.45% | 43.79% | 42.35% | 39.95% | 34.13% | 30.2%
37 | 33 | 2020 | Winter | S, [MVA] | 0 | 0 | 5.45 | 5.1281 | 4.9535 | 5.0265 | 5.0674 | 5.7211 | 8.4006 | 9.8415 | 10.4463 | 10.4685 | 10.1295 | 10.535 | 10.0206 | 9.5488 | 8.6365 | 8.4197 | 8.8041 | 9.6963 | 9.1094 | 9.1813 | 8.8793 | 8.3772 | 7.1582 | 6.336
37 | 33 | 2020 | Winter | S, [%] | 0 | 0 | 25.95% | 24.42% | 23.59% | 23.94% | 24.13% | 27.24% | 40% | 46.86% | 49.74% | 49.85% | 48.24% | 50.17% | 47.72% | 45.47% | 41.13% | 40.09% | 41.92% | 46.17% | 43.38% | 43.72% | 42.28% | 39.89% | 34.09% | 30.17%
37 | 39 | 2020 | Winter | P, [MW] | 0 | 0 | 2.0652 | 1.9061 | 1.8181 | 1.8363 | 1.851 | 2.1318 | 2.7892 | 3.2666 | 3.5699 | 3.8106 | 3.7214 | 3.7104 | 3.7 | 3.5343 | 3.427 | 3.2307 | 3.3998 | 3.866 | 3.7767 | 3.6413 | 3.4954 | 3.297 | 2.888 | 2.5347
37 | 39 | 2020 | Winter | P, [%] | 0 | 0 | 9.834% | 9.077% | 8.658% | 8.744% | 8.814% | 10.15% | 13.28% | 15.56% | 17% | 18.15% | 17.72% | 17.67% | 17.62% | 16.83% | 16.32% | 15.38% | 16.19% | 18.41% | 17.98% | 17.34% | 16.64% | 15.7% | 13.75% | 12.07%
39 | 37 | 2020 | Winter | P, [MW] | 0 | 0 | -2.0644 | -1.9054 | -1.8174 | -1.8356 | -1.8503 | -2.1309 | -2.7877 | -3.2646 | -3.5675 | -3.8079 | -3.7188 | -3.7078 | -3.6974 | -3.532 | -3.4248 | -3.2287 | -3.3976 | -3.8632 | -3.774 | -3.6388 | -3.4931 | -3.2949 | -2.8864 | -2.5335
39 | 37 | 2020 | Winter | P, [%] | 0 | 0 | 9.83% | 9.073% | 8.654% | 8.741% | 8.811% | 10.15% | 13.27% | 15.55% | 16.99% | 18.13% | 17.71% | 17.66% | 17.61% | 16.82% | 16.31% | 15.37% | 16.18% | 18.4% | 17.97% | 17.33% | 16.63% | 15.69% | 13.74% | 12.06%
37 | 39 | 2020 | Winter | Q, [MVAr] | 0 | 0 | -0.63787 | -0.65947 | -0.66183 | -0.65967 | -0.65758 | -0.60949 | -0.43952 | -0.341 | -0.19624 | -0.084559 | -0.12736 | -0.08604 | -0.11358 | -0.19367 | -0.25771 | -0.27276 | -0.27675 | -0.15756 | -0.20665 | -0.27389 | -0.3357 | -0.44571 | -0.57805 | -0.59696
37 | 39 | 2020 | Winter | Q, [%] | 0 | 0 | 3.037% | 3.14% | 3.152% | 3.141% | 3.131% | 2.902% | 2.093% | 1.624% | 0.9345% | 0.4027% | 0.6065% | 0.4097% | 0.5408% | 0.9222% | 1.227% | 1.299% | 1.318% | 0.7503% | 0.984% | 1.304% | 1.599% | 2.122% | 2.753% | 2.843%
39 | 37 | 2020 | Winter | Q, [MVAr] | 0 | 0 | 0.63457 | 0.656 | 0.65828 | 0.65614 | 0.65407 | 0.60627 | 0.43717 | 0.33943 | 0.19521 | 0.083988 | 0.12659 | 0.08527 | 0.11277 | 0.19253 | 0.25634 | 0.27106 | 0.27534 | 0.15708 | 0.20596 | 0.27295 | 0.33447 | 0.44413 | 0.57582 | 0.59422
39 | 37 | 2020 | Winter | Q, [%] | 0 | 0 | 3.022% | 3.124% | 3.135% | 3.124% | 3.115% | 2.887% | 2.082% | 1.616% | 0.9296% | 0.3999% | 0.6028% | 0.406% | 0.537% | 0.9168% | 1.221% | 1.291% | 1.311% | 0.748% | 0.9808% | 1.3% | 1.593% | 2.115% | 2.742% | 2.83%
37 | 39 | 2020 | Winter | S, [MVA] | 0 | 0 | 2.1615 | 2.017 | 1.9348 | 1.9512 | 1.9644 | 2.2172 | 2.8236 | 3.2844 | 3.5753 | 3.8116 | 3.7236 | 3.7114 | 3.7018 | 3.5396 | 3.4367 | 3.2422 | 3.4111 | 3.8692 | 3.7823 | 3.6516 | 3.5115 | 3.327 | 2.9453 | 2.6041
37 | 39 | 2020 | Winter | S, [%] | 0 | 0 | 10.29% | 9.605% | 9.213% | 9.291% | 9.354% | 10.56% | 13.45% | 15.64% | 17.03% | 18.15% | 17.73% | 17.67% | 17.63% | 16.86% | 16.37% | 15.44% | 16.24% | 18.42% | 18.01% | 17.39% | 16.72% | 15.84% | 14.03% | 12.4%
39 | 37 | 2020 | Winter | S, [MVA] | 0 | 0 | 2.1597 | 2.0151 | 1.933 | 1.9493 | 1.9625 | 2.2154 | 2.8217 | 3.2822 | 3.5728 | 3.8088 | 3.7209 | 3.7087 | 3.6992 | 3.5372 | 3.4344 | 3.2401 | 3.4088 | 3.8664 | 3.7796 | 3.649 | 3.509 | 3.3247 | 2.9433 | 2.6022
39 | 37 | 2020 | Winter | S, [%] | 0 | 0 | 10.28% | 9.596% | 9.205% | 9.282% | 9.345% | 10.55% | 13.44% | 15.63% | 17.01% | 18.14% | 17.72% | 17.66% | 17.62% | 16.84% | 16.35% | 15.43% | 16.23% | 18.41% | 18% | 17.38% | 16.71% | 15.83% | 14.02% | 12.39%
31 | 32 | 2020 | Winter | P, [MW] | 0 | 0 | 3.8505 | 3.8321 | 3.8305 | 3.9425 | 3.924 | 4.0318 | 4.1851 | 4.0581 | 3.3821 | 3.2437 | 4.4184 | 4.0285 | 4.0824 | 4.1734 | 4.2696 | 4.4051 | 4.8724 | 5.0195 | 4.693 | 4.4497 | 4.5196 | 4.5072 | 4.5293 | 4.7499
31 | 32 | 2020 | Winter | P, [%] | 0 | 0 | 19.25% | 19.16% | 19.15% | 19.71% | 19.62% | 20.16% | 20.93% | 20.29% | 16.91% | 16.22% | 22.09% | 20.14% | 20.41% | 20.87% | 21.35% | 22.03% | 24.36% | 25.1% | 23.47% | 22.25% | 22.6% | 22.54% | 22.65% | 23.75%
32 | 31 | 2020 | Winter | P, [MW] | 0 | 0 | -3.8478 | -3.8295 | -3.8279 | -3.9397 | -3.9212 | -4.0288 | -4.1819 | -4.0551 | -3.38 | -3.2418 | -4.4149 | -4.0256 | -4.0793 | -4.1701 | -4.2662 | -4.4014 | -4.868 | -5.0148 | -4.6889 | -4.446 | -4.5158 | -4.5033 | -4.5255 | -4.7457
32 | 31 | 2020 | Winter | P, [%] | 0 | 0 | 19.24% | 19.15% | 19.14% | 19.7% | 19.61% | 20.14% | 20.91% | 20.28% | 16.9% | 16.21% | 22.07% | 20.13% | 20.4% | 20.85% | 21.33% | 22.01% | 24.34% | 25.07% | 23.44% | 22.23% | 22.58% | 22.52% | 22.63% | 23.73%
31 | 32 | 2020 | Winter | Q, [MVAr] | 0 | 0 | -0.083356 | 0.091188 | 0.21381 | 0.18675 | 0.14124 | -0.16788 | -0.0094728 | 0.17814 | 0.37268 | 0.44146 | 0.23952 | -0.011421 | 0.73311 | 0.8365 | 0.79725 | 0.92197 | 0.53 | 0.72976 | 0.76499 | 0.67231 | 0.75714 | 0.9694 | 0.89944 | 0.61908
31 | 32 | 2020 | Winter | Q, [%] | 0 | 0 | 0.4168% | 0.4559% | 1.069% | 0.9337% | 0.7062% | 0.8394% | 0.04736% | 0.8907% | 1.863% | 2.207% | 1.198% | 0.05711% | 3.666% | 4.183% | 3.986% | 4.61% | 2.65% | 3.649% | 3.825% | 3.362% | 3.786% | 4.847% | 4.497% | 3.095%
32 | 31 | 2020 | Winter | Q, [MVAr] | 0 | 0 | 0.15735 | -0.017887 | -0.14038 | -0.10903 | -0.064329 | 0.24911 | 0.096851 | -0.095829 | -0.31492 | -0.388 | -0.14184 | 0.092383 | -0.64729 | -0.74613 | -0.70314 | -0.82093 | -0.41016 | -0.60141 | -0.6522 | -0.57128 | -0.65237 | -0.86337 | -0.79306 | -0.50462
32 | 31 | 2020 | Winter | Q, [%] | 0 | 0 | 0.7868% | 0.08943% | 0.7019% | 0.5452% | 0.3216% | 1.246% | 0.4843% | 0.4791% | 1.575% | 1.94% | 0.7092% | 0.4619% | 3.236% | 3.731% | 3.516% | 4.105% | 2.051% | 3.007% | 3.261% | 2.856% | 3.262% | 4.317% | 3.965% | 2.523%
31 | 32 | 2020 | Winter | S, [MVA] | 0 | 0 | 3.8514 | 3.8332 | 3.8365 | 3.9469 | 3.9265 | 4.0353 | 4.1851 | 4.062 | 3.4026 | 3.2736 | 4.4249 | 4.0285 | 4.1478 | 4.2564 | 4.3434 | 4.5005 | 4.9011 | 5.0723 | 4.755 | 4.5002 | 4.5826 | 4.6103 | 4.6178 | 4.7901
31 | 32 | 2020 | Winter | S, [%] | 0 | 0 | 19.26% | 19.17% | 19.18% | 19.73% | 19.63% | 20.18% | 20.93% | 20.31% | 17.01% | 16.37% | 22.12% | 20.14% | 20.74% | 21.28% | 21.72% | 22.5% | 24.51% | 25.36% | 23.77% | 22.5% | 22.91% | 23.05% | 23.09% | 23.95%
32 | 31 | 2020 | Winter | S, [MVA] | 0 | 0 | 3.851 | 3.8295 | 3.8305 | 3.9412 | 3.9217 | 4.0365 | 4.1831 | 4.0562 | 3.3947 | 3.2649 | 4.4172 | 4.0266 | 4.1304 | 4.2363 | 4.3237 | 4.4773 | 4.8853 | 5.0508 | 4.7341 | 4.4826 | 4.5627 | 4.5853 | 4.5944 | 4.7725
32 | 31 | 2020 | Winter | S, [%] | 0 | 0 | 19.26% | 19.15% | 19.15% | 19.71% | 19.61% | 20.18% | 20.92% | 20.28% | 16.97% | 16.32% | 22.09% | 20.13% | 20.65% | 21.18% | 21.62% | 22.39% | 24.43% | 25.25% | 23.67% | 22.41% | 22.81% | 22.93% | 22.97% | 23.86%
31 | 33 | 2020 | Winter | P, [MW] | 0 | 0 | 5.6284 | 5.1632 | 4.9762 | 5.0337 | 5.0867 | 6.0071 | 9.1006 | 10.7166 | 11.406 | 11.3699 | 11.0295 | 11.3648 | 10.8342 | 10.3212 | 9.3825 | 9.1774 | 9.7481 | 11.1175 | 10.3879 | 10.2661 | 9.9303 | 9.3192 | 7.8891 | 6.8606
31 | 33 | 2020 | Winter | P, [%] | 0 | 0 | 28.14% | 25.82% | 24.88% | 25.17% | 25.43% | 30.04% | 45.5% | 53.58% | 57.03% | 56.85% | 55.15% | 56.82% | 54.17% | 51.61% | 46.91% | 45.89% | 48.74% | 55.59% | 51.94% | 51.33% | 49.65% | 46.6% | 39.45% | 34.3%
33 | 31 | 2020 | Winter | P, [MW] | 0 | 0 | -5.6224 | -5.158 | -4.9714 | -5.0288 | -5.0817 | -6.0003 | -9.0856 | -10.6957 | -11.3822 | -11.3463 | -11.0073 | -11.3412 | -10.8129 | -10.3018 | -9.3665 | -9.1621 | -9.7308 | -11.095 | -10.3683 | -10.247 | -9.9124 | -9.3034 | -7.8777 | -6.8519
33 | 31 | 2020 | Winter | P, [%] | 0 | 0 | 28.11% | 25.79% | 24.86% | 25.14% | 25.41% | 30% | 45.43% | 53.48% | 56.91% | 56.73% | 55.04% | 56.71% | 54.06% | 51.51% | 46.83% | 45.81% | 48.65% | 55.47% | 51.84% | 51.23% | 49.56% | 46.52% | 39.39% | 34.26%
31 | 33 | 2020 | Winter | Q, [MVAr] | 0 | 0 | -1.2136 | -1.3256 | -1.3604 | -1.3506 | -1.3489 | -1.0545 | 0.058441 | 0.71118 | 1.0055 | 0.92633 | 0.69386 | 0.91033 | 0.68832 | 0.40264 | -0.072184 | -0.089755 | 0.091499 | 0.66658 | 0.29105 | 0.24062 | 0.058938 | -0.25527 | -0.7438 | -0.92816
31 | 33 | 2020 | Winter | Q, [%] | 0 | 0 | 6.068% | 6.628% | 6.802% | 6.753% | 6.744% | 5.272% | 0.2922% | 3.556% | 5.028% | 4.632% | 3.469% | 4.552% | 3.442% | 2.013% | 0.3609% | 0.4488% | 0.4575% | 3.333% | 1.455% | 1.203% | 0.2947% | 1.276% | 3.719% | 4.641%
33 | 31 | 2020 | Winter | Q, [MVAr] | 0 | 0 | 1.3789 | 1.4673 | 1.4932 | 1.4861 | 1.4871 | 1.24 | 0.35474 | -0.13573 | -0.35149 | -0.27714 | -0.084594 | -0.26186 | -0.10038 | 0.12959 | 0.51137 | 0.50997 | 0.38259 | -0.047772 | 0.24769 | 0.28544 | 0.43301 | 0.68884 | 1.057 | 1.1673
33 | 31 | 2020 | Winter | Q, [%] | 0 | 0 | 6.895% | 7.337% | 7.466% | 7.43% | 7.435% | 6.2% | 1.774% | 0.6787% | 1.757% | 1.386% | 0.423% | 1.309% | 0.5019% | 0.648% | 2.557% | 2.55% | 1.913% | 0.2389% | 1.238% | 1.427% | 2.165% | 3.444% | 5.285% | 5.836%
31 | 33 | 2020 | Winter | S, [MVA] | 0 | 0 | 5.7578 | 5.3306 | 5.1588 | 5.2118 | 5.2626 | 6.0989 | 9.1008 | 10.7402 | 11.4502 | 11.4076 | 11.0513 | 11.4012 | 10.8561 | 10.329 | 9.3828 | 9.1779 | 9.7485 | 11.1375 | 10.392 | 10.2689 | 9.9304 | 9.3227 | 7.9241 | 6.9231
31 | 33 | 2020 | Winter | S, [%] | 0 | 0 | 28.79% | 26.65% | 25.79% | 26.06% | 26.31% | 30.49% | 45.5% | 53.7% | 57.25% | 57.04% | 55.26% | 57.01% | 54.28% | 51.65% | 46.91% | 45.89% | 48.74% | 55.69% | 51.96% | 51.34% | 49.65% | 46.61% | 39.62% | 34.62%
33 | 31 | 2020 | Winter | S, [MVA] | 0 | 0 | 5.789 | 5.3627 | 5.1908 | 5.2438 | 5.2948 | 6.1271 | 9.0925 | 10.6965 | 11.3876 | 11.3497 | 11.0076 | 11.3443 | 10.8133 | 10.3026 | 9.3805 | 9.1763 | 9.7383 | 11.0951 | 10.3713 | 10.251 | 9.9218 | 9.3289 | 7.9483 | 6.9506
33 | 31 | 2020 | Winter | S, [%] | 0 | 0 | 28.95% | 26.81% | 25.95% | 26.22% | 26.47% | 30.64% | 45.46% | 53.48% | 56.94% | 56.75% | 55.04% | 56.72% | 54.07% | 51.51% | 46.9% | 45.88% | 48.69% | 55.48% | 51.86% | 51.25% | 49.61% | 46.64% | 39.74% | 34.75%
35 | 36 | 2020 | Winter | P, [MW] | 0 | 0 | 0.31711 | 0.20599 | 0.20609 | 0.18359 | 0.19336 | 0.39468 | 0.67841 | 0.8369 | 0.92264 | 0.86364 | 0.86035 | 0.79392 | 0.77635 | 0.73569 | 0.72516 | 0.7393 | 0.91963 | 1.3815 | 1.2496 | 1.0544 | 1.0279 | 0.93985 | 0.78348 | 0.60889
35 | 36 | 2020 | Winter | P, [%] | 0 | 0 | 7.928% | 5.15% | 5.152% | 4.59% | 4.834% | 9.867% | 16.96% | 20.92% | 23.07% | 21.59% | 21.51% | 19.85% | 19.41% | 18.39% | 18.13% | 18.48% | 22.99% | 34.54% | 31.24% | 26.36% | 25.7% | 23.5% | 19.59% | 15.22%
36 | 35 | 2020 | Winter | P, [MW] | 0 | 0 | -0.31695 | -0.20592 | -0.20602 | -0.18353 | -0.1933 | -0.39443 | -0.67766 | -0.83576 | -0.92125 | -0.86242 | -0.85914 | -0.79287 | -0.77536 | -0.7348 | -0.72431 | -0.73842 | -0.91825 | -1.3783 | -1.2471 | -1.0526 | -1.0262 | -0.93842 | -0.78249 | -0.60829
36 | 35 | 2020 | Winter | P, [%] | 0 | 0 | 7.924% | 5.148% | 5.151% | 4.588% | 4.832% | 9.861% | 16.94% | 20.89% | 23.03% | 21.56% | 21.48% | 19.82% | 19.38% | 18.37% | 18.11% | 18.46% | 22.96% | 34.46% | 31.18% | 26.32% | 25.66% | 23.46% | 19.56% | 15.21%
35 | 36 | 2020 | Winter | Q, [MVAr] | 0 | 0 | -0.017049 | -0.024953 | -0.03235 | -0.038878 | -0.042117 | 0.023146 | 0.061428 | 0.058149 | 0.021921 | -0.029538 | -0.048701 | -0.10074 | -0.083146 | -0.070314 | -0.034845 | -0.016389 | 0.059872 | 0.24438 | 0.17267 | 0.084714 | 0.061281 | 0.061249 | 0.051488 | 0.045002
35 | 36 | 2020 | Winter | Q, [%] | 0 | 0 | 0.4262% | 0.6238% | 0.8087% | 0.9719% | 1.053% | 0.5787% | 1.536% | 1.454% | 0.548% | 0.7384% | 1.218% | 2.519% | 2.079% | 1.758% | 0.8711% | 0.4097% | 1.497% | 6.109% | 4.317% | 2.118% | 1.532% | 1.531% | 1.287% | 1.125%
36 | 35 | 2020 | Winter | Q, [MVAr] | 0 | 0 | 0.018406 | 0.025531 | 0.032934 | 0.039351 | 0.042643 | -0.021039 | -0.055102 | -0.048494 | -0.010203 | 0.039803 | 0.058886 | 0.10955 | 0.091507 | 0.077784 | 0.04202 | 0.023833 | -0.048291 | -0.21738 | -0.15092 | -0.069433 | -0.046825 | -0.049194 | -0.04315 | -0.03997
36 | 35 | 2020 | Winter | Q, [%] | 0 | 0 | 0.4602% | 0.6383% | 0.8234% | 0.9838% | 1.066% | 0.526% | 1.378% | 1.212% | 0.2551% | 0.9951% | 1.472% | 2.739% | 2.288% | 1.945% | 1.051% | 0.5958% | 1.207% | 5.435% | 3.773% | 1.736% | 1.171% | 1.23% | 1.079% | 0.9992%
35 | 36 | 2020 | Winter | S, [MVA] | 0 | 0 | 0.31757 | 0.2075 | 0.20861 | 0.18766 | 0.19789 | 0.39536 | 0.68119 | 0.83892 | 0.9229 | 0.86414 | 0.86173 | 0.80029 | 0.78079 | 0.73904 | 0.726 | 0.73949 | 0.92158 | 1.4029 | 1.2615 | 1.0578 | 1.0298 | 0.94185 | 0.78517 | 0.61055
35 | 36 | 2020 | Winter | S, [%] | 0 | 0 | 7.939% | 5.187% | 5.215% | 4.692% | 4.947% | 9.884% | 17.03% | 20.97% | 23.07% | 21.6% | 21.54% | 20.01% | 19.52% | 18.48% | 18.15% | 18.49% | 23.04% | 35.07% | 31.54% | 26.45% | 25.74% | 23.55% | 19.63% | 15.26%
36 | 35 | 2020 | Winter | S, [MVA] | 0 | 0 | 0.31749 | 0.2075 | 0.20864 | 0.18771 | 0.19795 | 0.39499 | 0.6799 | 0.83716 | 0.92131 | 0.86334 | 0.86116 | 0.8004 | 0.78074 | 0.73891 | 0.72553 | 0.7388 | 0.91952 | 1.3953 | 1.2562 | 1.0549 | 1.0273 | 0.93971 | 0.78368 | 0.6096
36 | 35 | 2020 | Winter | S, [%] | 0 | 0 | 7.937% | 5.188% | 5.216% | 4.693% | 4.949% | 9.875% | 17% | 20.93% | 23.03% | 21.58% | 21.53% | 20.01% | 19.52% | 18.47% | 18.14% | 18.47% | 22.99% | 34.88% | 31.4% | 26.37% | 25.68% | 23.49% | 19.59% | 15.24%
37 | 38 | 2020 | Winter | P, [MW] | 0 | 0 | 3.2345 | 3.041 | 2.9427 | 3.0043 | 3.0326 | 3.4678 | 5.6047 | 6.5737 | 6.8688 | 6.6511 | 6.406 | 6.8158 | 6.3174 | 6.0145 | 5.2003 | 5.1788 | 5.3967 | 5.8295 | 5.3262 | 5.5353 | 5.3741 | 5.0533 | 4.1966 | 3.7008
37 | 38 | 2020 | Winter | P, [%] | 0 | 0 | 20.22% | 19.01% | 18.39% | 18.78% | 18.95% | 21.67% | 35.03% | 41.09% | 42.93% | 41.57% | 40.04% | 42.6% | 39.48% | 37.59% | 32.5% | 32.37% | 33.73% | 36.43% | 33.29% | 34.6% | 33.59% | 31.58% | 26.23% | 23.13%
38 | 37 | 2020 | Winter | P, [MW] | 0 | 0 | -3.2307 | -3.0376 | -2.9394 | -3.0009 | -3.0291 | -3.4634 | -5.5934 | -6.558 | -6.8516 | -6.635 | -6.3912 | -6.7989 | -6.3029 | -6.0014 | -5.1906 | -5.1691 | -5.3862 | -5.8173 | -5.316 | -5.5242 | -5.3637 | -5.0441 | -4.1903 | -3.6958
38 | 37 | 2020 | Winter | P, [%] | 0 | 0 | 20.19% | 18.99% | 18.37% | 18.76% | 18.93% | 21.65% | 34.96% | 40.99% | 42.82% | 41.47% | 39.94% | 42.49% | 39.39% | 37.51% | 32.44% | 32.31% | 33.66% | 36.36% | 33.22% | 34.53% | 33.52% | 31.53% | 26.19% | 23.1%
37 | 38 | 2020 | Winter | Q, [MVAr] | 0 | 0 | -0.63285 | -0.69074 | -0.70636 | -0.69505 | -0.69499 | -0.56346 | 0.1025 | 0.49007 | 0.59369 | 0.4591 | 0.33065 | 0.51618 | 0.36769 | 0.20775 | -0.14056 | -0.14158 | -0.088447 | 0.033139 | -0.13817 | -0.020957 | -0.081652 | -0.22481 | -0.44541 | -0.52715
37 | 38 | 2020 | Winter | Q, [%] | 0 | 0 | 3.955% | 4.317% | 4.415% | 4.344% | 4.344% | 3.522% | 0.6406% | 3.063% | 3.711% | 2.869% | 2.067% | 3.226% | 2.298% | 1.298% | 0.8785% | 0.8849% | 0.5528% | 0.2071% | 0.8635% | 0.131% | 0.5103% | 1.405% | 2.784% | 3.295%
38 | 37 | 2020 | Winter | Q, [MVAr] | 0 | 0 | 0.67555 | 0.72892 | 0.74229 | 0.73236 | 0.73297 | 0.61206 | 0.022791 | -0.31556 | -0.40219 | -0.28017 | -0.16542 | -0.32812 | -0.20689 | -0.06277 | 0.24833 | 0.24844 | 0.20465 | 0.10324 | 0.25163 | 0.14337 | 0.19684 | 0.32649 | 0.51581 | 0.58226
38 | 37 | 2020 | Winter | Q, [%] | 0 | 0 | 4.222% | 4.556% | 4.639% | 4.577% | 4.581% | 3.825% | 0.1424% | 1.972% | 2.514% | 1.751% | 1.034% | 2.051% | 1.293% | 0.3923% | 1.552% | 1.553% | 1.279% | 0.6453% | 1.573% | 0.8961% | 1.23% | 2.041% | 3.224% | 3.639%
37 | 38 | 2020 | Winter | S, [MVA] | 0 | 0 | 3.2959 | 3.1185 | 3.0262 | 3.0836 | 3.1112 | 3.5132 | 5.6056 | 6.5919 | 6.8944 | 6.667 | 6.4146 | 6.8353 | 6.3281 | 6.0181 | 5.2022 | 5.1807 | 5.3974 | 5.8296 | 5.328 | 5.5353 | 5.3747 | 5.0583 | 4.2202 | 3.7381
37 | 38 | 2020 | Winter | S, [%] | 0 | 0 | 20.6% | 19.49% | 18.91% | 19.27% | 19.44% | 21.96% | 35.03% | 41.2% | 43.09% | 41.67% | 40.09% | 42.72% | 39.55% | 37.61% | 32.51% | 32.38% | 33.73% | 36.44% | 33.3% | 34.6% | 33.59% | 31.61% | 26.38% | 23.36%
38 | 37 | 2020 | Winter | S, [MVA] | 0 | 0 | 3.3006 | 3.1238 | 3.0317 | 3.089 | 3.1166 | 3.5171 | 5.5934 | 6.5656 | 6.8634 | 6.6409 | 6.3933 | 6.8068 | 6.3063 | 6.0018 | 5.1965 | 5.1751 | 5.3901 | 5.8182 | 5.3219 | 5.5261 | 5.3673 | 5.0547 | 4.2219 | 3.7414
38 | 37 | 2020 | Winter | S, [%] | 0 | 0 | 20.63% | 19.52% | 18.95% | 19.31% | 19.48% | 21.98% | 34.96% | 41.03% | 42.9% | 41.51% | 39.96% | 42.54% | 39.41% | 37.51% | 32.48% | 32.34% | 33.69% | 36.36% | 33.26% | 34.54% | 33.55% | 31.59% | 26.39% | 23.38%
39 | 40 | 2020 | Winter | P, [MW] | 0 | 0 | 2.0644 | 1.9054 | 1.8174 | 1.8356 | 1.8503 | 2.1309 | 2.7877 | 3.2646 | 3.5675 | 3.8079 | 3.7188 | 3.7078 | 3.6974 | 3.532 | 3.4248 | 3.2287 | 3.3976 | 3.8632 | 3.774 | 3.6388 | 3.4931 | 3.2949 | 2.8864 | 2.5335
39 | 40 | 2020 | Winter | P, [%] | 0 | 0 | 12.9% | 11.91% | 11.36% | 11.47% | 11.56% | 13.32% | 17.42% | 20.4% | 22.3% | 23.8% | 23.24% | 23.17% | 23.11% | 22.07% | 21.4% | 20.18% | 21.24% | 24.14% | 23.59% | 22.74% | 21.83% | 20.59% | 18.04% | 15.83%
40 | 39 | 2020 | Winter | P, [MW] | 0 | 0 | -2.0627 | -1.9039 | -1.8161 | -1.8342 | -1.849 | -2.1291 | -2.7848 | -3.2607 | -3.5628 | -3.8026 | -3.7138 | -3.7028 | -3.6925 | -3.5275 | -3.4205 | -3.225 | -3.3934 | -3.8578 | -3.7688 | -3.634 | -3.4886 | -3.291 | -2.8833 | -2.5311
40 | 39 | 2020 | Winter | P, [%] | 0 | 0 | 12.89% | 11.9% | 11.35% | 11.46% | 11.56% | 13.31% | 17.4% | 20.38% | 22.27% | 23.77% | 23.21% | 23.14% | 23.08% | 22.05% | 21.38% | 20.16% | 21.21% | 24.11% | 23.56% | 22.71% | 21.8% | 20.57% | 18.02% | 15.82%
39 | 40 | 2020 | Winter | Q, [MVAr] | 0 | 0 | -0.63457 | -0.656 | -0.65828 | -0.65614 | -0.65407 | -0.60627 | -0.43717 | -0.33943 | -0.19521 | -0.083988 | -0.12659 | -0.08527 | -0.11277 | -0.19253 | -0.25634 | -0.27106 | -0.27534 | -0.15708 | -0.20596 | -0.27295 | -0.33447 | -0.44413 | -0.57582 | -0.59422
39 | 40 | 2020 | Winter | Q, [%] | 0 | 0 | 3.966% | 4.1% | 4.114% | 4.101% | 4.088% | 3.789% | 2.732% | 2.121% | 1.22% | 0.5249% | 0.7912% | 0.5329% | 0.7048% | 1.203% | 1.602% | 1.694% | 1.721% | 0.9818% | 1.287% | 1.706% | 2.09% | 2.776% | 3.599% | 3.714%
40 | 39 | 2020 | Winter | Q, [MVAr] | 0 | 0 | 0.65291 | 0.67195 | 0.67295 | 0.67105 | 0.66919 | 0.6256 | 0.46894 | 0.38274 | 0.2467 | 0.14247 | 0.18226 | 0.14071 | 0.16779 | 0.24268 | 0.30337 | 0.3129 | 0.32175 | 0.21715 | 0.26313 | 0.32621 | 0.38363 | 0.4881 | 0.61009 | 0.62094
40 | 39 | 2020 | Winter | Q, [%] | 0 | 0 | 4.081% | 4.2% | 4.206% | 4.194% | 4.182% | 3.91% | 2.931% | 2.392% | 1.542% | 0.8904% | 1.139% | 0.8794% | 1.049% | 1.517% | 1.896% | 1.956% | 2.011% | 1.357% | 1.645% | 2.039% | 2.398% | 3.051% | 3.813% | 3.881%
39 | 40 | 2020 | Winter | S, [MVA] | 0 | 0 | 2.1597 | 2.0151 | 1.933 | 1.9493 | 1.9625 | 2.2154 | 2.8217 | 3.2822 | 3.5728 | 3.8088 | 3.7209 | 3.7087 | 3.6992 | 3.5372 | 3.4344 | 3.2401 | 3.4088 | 3.8664 | 3.7796 | 3.649 | 3.509 | 3.3247 | 2.9433 | 2.6022
39 | 40 | 2020 | Winter | S, [%] | 0 | 0 | 13.5% | 12.59% | 12.08% | 12.18% | 12.27% | 13.85% | 17.64% | 20.51% | 22.33% | 23.81% | 23.26% | 23.18% | 23.12% | 22.11% | 21.46% | 20.25% | 21.3% | 24.16% | 23.62% | 22.81% | 21.93% | 20.78% | 18.4% | 16.26%
40 | 39 | 2020 | Winter | S, [MVA] | 0 | 0 | 2.1636 | 2.019 | 1.9368 | 1.9531 | 1.9663 | 2.2191 | 2.824 | 3.2831 | 3.5714 | 3.8053 | 3.7182 | 3.7054 | 3.6963 | 3.5358 | 3.434 | 3.2401 | 3.4087 | 3.8639 | 3.778 | 3.6486 | 3.5097 | 3.327 | 2.9471 | 2.6061
40 | 39 | 2020 | Winter | S, [%] | 0 | 0 | 13.52% | 12.62% | 12.1% | 12.21% | 12.29% | 13.87% | 17.65% | 20.52% | 22.32% | 23.78% | 23.24% | 23.16% | 23.1% | 22.1% | 21.46% | 20.25% | 21.3% | 24.15% | 23.61% | 22.8% | 21.94% | 20.79% | 18.42% | 16.29%
32 | 34 | 2020 | Winter | P, [MW] | 0 | 1 | 5.0143 | 4.7569 | 4.4448 | 4.4764 | 4.5233 | 4.5115 | 4.5332 | 4.3684 | 3.3426 | 3.2577 | 4.6073 | 4.3905 | 4.438 | 4.4545 | 4.4817 | 4.514 | 5.009 | 5.2039 | 4.6817 | 4.5897 | 4.5512 | 4.5378 | 4.471 | 4.8973
32 | 34 | 2020 | Winter | P, [%] | 0 | 1 | 18.57% | 17.62% | 16.46% | 16.58% | 16.75% | 16.71% | 16.79% | 16.18% | 12.38% | 12.07% | 17.06% | 16.26% | 16.44% | 16.5% | 16.6% | 16.72% | 18.55% | 19.27% | 17.34% | 17% | 16.86% | 16.81% | 16.56% | 18.14%
34 | 32 | 2020 | Winter | P, [MW] | 0 | 1 | -5.0116 | -4.7545 | -4.4428 | -4.4743 | -4.5211 | -4.5094 | -4.5311 | -4.3665 | -3.3415 | -3.2566 | -4.6051 | -4.3884 | -4.4359 | -4.4524 | -4.4795 | -4.5118 | -5.0063 | -5.201 | -4.6792 | -4.5875 | -4.5491 | -4.5357 | -4.4689 | -4.8948
34 | 32 | 2020 | Winter | P, [%] | 0 | 1 | 18.56% | 17.61% | 16.45% | 16.57% | 16.74% | 16.7% | 16.78% | 16.17% | 12.38% | 12.06% | 17.06% | 16.25% | 16.43% | 16.49% | 16.59% | 16.71% | 18.54% | 19.26% | 17.33% | 16.99% | 16.85% | 16.8% | 16.55% | 18.13%
32 | 34 | 2020 | Winter | Q, [MVAr] | 0 | 1 | 0.66901 | 0.73448 | 0.34107 | 0.46822 | 0.43641 | 0.231 | 0.15097 | 0.38697 | 0.43479 | 0.32887 | 0.50029 | 0.83963 | 0.95611 | 0.83521 | 1.134 | 1.0997 | 0.88363 | 0.97619 | 1.2852 | 0.51561 | 0.53437 | 0.36545 | 0.53143 | 0.38643
32 | 34 | 2020 | Winter | Q, [%] | 0 | 1 | 2.478% | 2.72% | 1.263% | 1.734% | 1.616% | 0.8556% | 0.5591% | 1.433% | 1.61% | 1.218% | 1.853% | 3.11% | 3.541% | 3.093% | 4.2% | 4.073% | 3.273% | 3.616% | 4.76% | 1.91% | 1.979% | 1.354% | 1.968% | 1.431%
34 | 32 | 2020 | Winter | Q, [MVAr] | 0 | 1 | -0.75918 | -0.82481 | -0.43209 | -0.55908 | -0.52726 | -0.32208 | -0.2421 | -0.47801 | -0.52652 | -0.42077 | -0.59101 | -0.93016 | -1.0465 | -0.92569 | -1.2241 | -1.1898 | -0.97356 | -1.0658 | -1.375 | -0.60632 | -0.6251 | -0.45636 | -0.62223 | -0.477
34 | 32 | 2020 | Winter | Q, [%] | 0 | 1 | 2.812% | 3.055% | 1.6% | 2.071% | 1.953% | 1.193% | 0.8967% | 1.77% | 1.95% | 1.558% | 2.189% | 3.445% | 3.876% | 3.428% | 4.534% | 4.407% | 3.606% | 3.948% | 5.093% | 2.246% | 2.315% | 1.69% | 2.305% | 1.767%
32 | 34 | 2020 | Winter | S, [MVA] | 0 | 1 | 5.0587 | 4.8133 | 4.4579 | 4.5008 | 4.5443 | 4.5174 | 4.5357 | 4.3855 | 3.3708 | 3.2742 | 4.6344 | 4.47 | 4.5399 | 4.5321 | 4.6229 | 4.646 | 5.0864 | 5.2947 | 4.8549 | 4.6186 | 4.5825 | 4.5525 | 4.5025 | 4.9125
32 | 34 | 2020 | Winter | S, [%] | 0 | 1 | 18.74% | 17.83% | 16.51% | 16.67% | 16.83% | 16.73% | 16.8% | 16.24% | 12.48% | 12.13% | 17.16% | 16.56% | 16.81% | 16.79% | 17.12% | 17.21% | 18.84% | 19.61% | 17.98% | 17.11% | 16.97% | 16.86% | 16.68% | 18.19%
34 | 32 | 2020 | Winter | S, [MVA] | 0 | 1 | 5.0688 | 4.8255 | 4.4638 | 4.5091 | 4.5518 | 4.5209 | 4.5376 | 4.3925 | 3.3827 | 3.2836 | 4.6429 | 4.4859 | 4.5577 | 4.5476 | 4.6437 | 4.666 | 5.1001 | 5.3091 | 4.877 | 4.6274 | 4.5918 | 4.5586 | 4.512 | 4.918
34 | 32 | 2020 | Winter | S, [%] | 0 | 1 | 18.77% | 17.87% | 16.53% | 16.7% | 16.86% | 16.74% | 16.81% | 16.27% | 12.53% | 12.16% | 17.2% | 16.61% | 16.88% | 16.84% | 17.2% | 17.28% | 18.89% | 19.66% | 18.06% | 17.14% | 17.01% | 16.88% | 16.71% | 18.21%
33 | 35 | 2020 | Winter | P, [MW] | 0 | 1 | 0.39221 | 0.26728 | 0.23069 | 0.21506 | 0.21353 | 0.34286 | 0.62805 | 0.78769 | 0.86476 | 0.83996 | 0.88762 | 0.8313 | 0.9384 | 0.92149 | 0.90301 | 0.87693 | 1.0554 | 1.3512 | 1.2821 | 1.1429 | 1.1462 | 0.96924 | 0.76823 | 0.63278
33 | 35 | 2020 | Winter | P, [%] | 0 | 1 | 1.453% | 0.9899% | 0.8544% | 0.7965% | 0.7908% | 1.27% | 2.326% | 2.917% | 3.203% | 3.111% | 3.287% | 3.079% | 3.476% | 3.413% | 3.344% | 3.248% | 3.909% | 5.005% | 4.749% | 4.233% | 4.245% | 3.59% | 2.845% | 2.344%
35 | 33 | 2020 | Winter | P, [MW] | 0 | 1 | -0.3922 | -0.26727 | -0.23069 | -0.21505 | -0.21352 | -0.34285 | -0.62801 | -0.78763 | -0.86468 | -0.83989 | -0.88754 | -0.83122 | -0.93831 | -0.9214 | -0.90293 | -0.87685 | -1.0553 | -1.3511 | -1.282 | -1.1427 | -1.146 | -0.96915 | -0.76817 | -0.63274
35 | 33 | 2020 | Winter | P, [%] | 0 | 1 | 1.453% | 0.9899% | 0.8544% | 0.7965% | 0.7908% | 1.27% | 2.326% | 2.917% | 3.203% | 3.111% | 3.287% | 3.079% | 3.475% | 3.413% | 3.344% | 3.248% | 3.908% | 5.004% | 4.748% | 4.232% | 4.245% | 3.589% | 2.845% | 2.343%
33 | 35 | 2020 | Winter | Q, [MVAr] | 0 | 1 | -0.099918 | -0.1145 | -0.12699 | -0.12829 | -0.12278 | -0.05911 | 0.016079 | 0.052407 | 0.049937 | 0.016217 | -0.013451 | -0.081097 | -0.070106 | -0.068788 | -0.055596 | -0.071717 | 0.046442 | 0.18754 | 0.13275 | 0.052816 | 0.014089 | -0.019269 | -0.041762 | -0.045155
33 | 35 | 2020 | Winter | Q, [%] | 0 | 1 | 0.3701% | 0.4241% | 0.4703% | 0.4751% | 0.4547% | 0.2189% | 0.05955% | 0.1941% | 0.185% | 0.06006% | 0.04982% | 0.3004% | 0.2597% | 0.2548% | 0.2059% | 0.2656% | 0.172% | 0.6946% | 0.4917% | 0.1956% | 0.05218% | 0.07137% | 0.1547% | 0.1672%
35 | 33 | 2020 | Winter | Q, [MVAr] | 0 | 1 | 0.0056964 | 0.020164 | 0.032554 | 0.033855 | 0.028368 | -0.035137 | -0.10975 | -0.146 | -0.14329 | -0.10935 | -0.079824 | -0.012165 | -0.023204 | -0.024749 | -0.038158 | -0.022094 | -0.13999 | -0.28047 | -0.2258 | -0.14616 | -0.1076 | -0.074486 | -0.052144 | -0.048915
35 | 33 | 2020 | Winter | Q, [%] | 0 | 1 | 0.0211% | 0.07468% | 0.1206% | 0.1254% | 0.1051% | 0.1301% | 0.4065% | 0.5407% | 0.5307% | 0.405% | 0.2956% | 0.04506% | 0.08594% | 0.09166% | 0.1413% | 0.08183% | 0.5185% | 1.039% | 0.8363% | 0.5413% | 0.3985% | 0.2759% | 0.1931% | 0.1812%
33 | 35 | 2020 | Winter | S, [MVA] | 0 | 1 | 0.40474 | 0.29077 | 0.26333 | 0.25041 | 0.24631 | 0.34792 | 0.62825 | 0.78943 | 0.8662 | 0.84012 | 0.88772 | 0.83524 | 0.94101 | 0.92405 | 0.90472 | 0.87986 | 1.0564 | 1.3642 | 1.289 | 1.1441 | 1.1463 | 0.96944 | 0.76937 | 0.63439
33 | 35 | 2020 | Winter | S, [%] | 0 | 1 | 1.499% | 1.077% | 0.9753% | 0.9275% | 0.9123% | 1.289% | 2.327% | 2.924% | 3.208% | 3.112% | 3.288% | 3.093% | 3.485% | 3.422% | 3.351% | 3.259% | 3.913% | 5.053% | 4.774% | 4.237% | 4.245% | 3.591% | 2.85% | 2.35%
35 | 33 | 2020 | Winter | S, [MVA] | 0 | 1 | 0.39224 | 0.26803 | 0.23297 | 0.2177 | 0.2154 | 0.34464 | 0.63752 | 0.80105 | 0.87648 | 0.84698 | 0.89112 | 0.83131 | 0.93859 | 0.92173 | 0.90373 | 0.87713 | 1.0645 | 1.3799 | 1.3017 | 1.152 | 1.1511 | 0.97201 | 0.76994 | 0.63463
35 | 33 | 2020 | Winter | S, [%] | 0 | 1 | 1.453% | 0.9927% | 0.8629% | 0.8063% | 0.7978% | 1.276% | 2.361% | 2.967% | 3.246% | 3.137% | 3.3% | 3.079% | 3.476% | 3.414% | 3.347% | 3.249% | 3.943% | 5.111% | 4.821% | 4.267% | 4.263% | 3.6% | 2.852% | 2.35%
33 | 37 | 2020 | Winter | P, [MW] | 0 | 1 | 5.4961 | 5.1195 | 4.879 | 4.8658 | 4.9086 | 5.2683 | 6.4405 | 6.8381 | 7.5909 | 8.2652 | 8.2479 | 8.6438 | 8.5387 | 7.7713 | 7.0007 | 6.9595 | 7.4101 | 8.3858 | 8.3352 | 8.1169 | 7.8033 | 7.1425 | 6.601 | 5.8371
33 | 37 | 2020 | Winter | P, [%] | 0 | 1 | 26.17% | 24.38% | 23.23% | 23.17% | 23.37% | 25.09% | 30.67% | 32.56% | 36.15% | 39.36% | 39.28% | 41.16% | 40.66% | 37.01% | 33.34% | 33.14% | 35.29% | 39.93% | 39.69% | 38.65% | 37.16% | 34.01% | 31.43% | 27.8%
37 | 33 | 2020 | Winter | P, [MW] | 0 | 1 | -5.4902 | -5.1144 | -4.8742 | -4.8611 | -4.9038 | -5.2629 | -6.4326 | -6.8292 | -7.58 | -8.2524 | -8.2351 | -8.6297 | -8.525 | -7.7599 | -6.9914 | -6.9503 | -7.3997 | -8.3725 | -8.3221 | -8.1044 | -7.7918 | -7.1328 | -6.5926 | -5.8305
37 | 33 | 2020 | Winter | P, [%] | 0 | 1 | 26.14% | 24.35% | 23.21% | 23.15% | 23.35% | 25.06% | 30.63% | 32.52% | 36.1% | 39.3% | 39.21% | 41.09% | 40.6% | 36.95% | 33.29% | 33.1% | 35.24% | 39.87% | 39.63% | 38.59% | 37.1% | 33.97% | 31.39% | 27.76%
33 | 37 | 2020 | Winter | Q, [MVAr] | 0 | 1 | -1.2155 | -1.2808 | -1.3548 | -1.3552 | -1.3376 | -1.2625 | -0.8431 | -0.85834 | -0.67682 | -0.45089 | -0.58692 | -0.52313 | -0.6037 | -0.78269 | -0.96391 | -0.99965 | -0.9233 | -0.57955 | -0.61183 | -0.7904 | -0.90245 | -1.0309 | -1.0807 | -1.171
33 | 37 | 2020 | Winter | Q, [%] | 0 | 1 | 5.788% | 6.099% | 6.452% | 6.453% | 6.37% | 6.012% | 4.015% | 4.087% | 3.223% | 2.147% | 2.795% | 2.491% | 2.875% | 3.727% | 4.59% | 4.76% | 4.397% | 2.76% | 2.913% | 3.764% | 4.297% | 4.909% | 5.146% | 5.576%
37 | 33 | 2020 | Winter | Q, [MVAr] | 0 | 1 | 1.2192 | 1.2835 | 1.3569 | 1.3573 | 1.3398 | 1.2655 | 0.84951 | 0.86613 | 0.68739 | 0.46422 | 0.60017 | 0.53811 | 0.61821 | 0.79398 | 0.97229 | 1.0079 | 0.93322 | 0.59346 | 0.62551 | 0.80315 | 0.91392 | 1.0398 | 1.0877 | 1.1757
37 | 33 | 2020 | Winter | Q, [%] | 0 | 1 | 5.806% | 6.112% | 6.461% | 6.463% | 6.38% | 6.026% | 4.045% | 4.124% | 3.273% | 2.211% | 2.858% | 2.562% | 2.944% | 3.781% | 4.63% | 4.8% | 4.444% | 2.826% | 2.979% | 3.825% | 4.352% | 4.951% | 5.179% | 5.598%
33 | 37 | 2020 | Winter | S, [MVA] | 0 | 1 | 5.6289 | 5.2773 | 5.0636 | 5.0511 | 5.0876 | 5.4174 | 6.4955 | 6.8918 | 7.621 | 8.2775 | 8.2687 | 8.6596 | 8.56 | 7.8106 | 7.0667 | 7.031 | 7.4674 | 8.4058 | 8.3576 | 8.1553 | 7.8553 | 7.2165 | 6.6888 | 5.9534
33 | 37 | 2020 | Winter | S, [%] | 0 | 1 | 26.8% | 25.13% | 24.11% | 24.05% | 24.23% | 25.8% | 30.93% | 32.82% | 36.29% | 39.42% | 39.37% | 41.24% | 40.76% | 37.19% | 33.65% | 33.48% | 35.56% | 40.03% | 39.8% | 38.83% | 37.41% | 34.36% | 31.85% | 28.35%
37 | 33 | 2020 | Winter | S, [MVA] | 0 | 1 | 5.6239 | 5.273 | 5.0596 | 5.047 | 5.0835 | 5.4129 | 6.4885 | 6.8839 | 7.6111 | 8.2654 | 8.2569 | 8.6465 | 8.5473 | 7.8004 | 7.0586 | 7.023 | 7.4583 | 8.3935 | 8.3456 | 8.1441 | 7.8452 | 7.2081 | 6.6818 | 5.9479
37 | 33 | 2020 | Winter | S, [%] | 0 | 1 | 26.78% | 25.11% | 24.09% | 24.03% | 24.21% | 25.78% | 30.9% | 32.78% | 36.24% | 39.36% | 39.32% | 41.17% | 40.7% | 37.14% | 33.61% | 33.44% | 35.52% | 39.97% | 39.74% | 38.78% | 37.36% | 34.32% | 31.82% | 28.32%
37 | 39 | 2020 | Winter | P, [MW] | 0 | 1 | 2.1545 | 1.9765 | 1.884 | 1.8479 | 1.8606 | 2.0046 | 2.2849 | 2.4627 | 2.8422 | 3.2057 | 3.3138 | 3.432 | 3.4485 | 3.1719 | 2.9834 | 2.9621 | 3.1808 | 3.6178 | 3.6222 | 3.4989 | 3.3291 | 3.0416 | 2.7665 | 2.3962
37 | 39 | 2020 | Winter | P, [%] | 0 | 1 | 10.26% | 9.412% | 8.972% | 8.799% | 8.86% | 9.546% | 10.88% | 11.73% | 13.53% | 15.27% | 15.78% | 16.34% | 16.42% | 15.1% | 14.21% | 14.11% | 15.15% | 17.23% | 17.25% | 16.66% | 15.85% | 14.48% | 13.17% | 11.41%
39 | 37 | 2020 | Winter | P, [MW] | 0 | 1 | -2.1536 | -1.9757 | -1.8833 | -1.8471 | -1.8598 | -2.0038 | -2.2839 | -2.4615 | -2.8407 | -3.2038 | -3.3117 | -3.4297 | -3.4462 | -3.17 | -2.9817 | -2.9605 | -3.1789 | -3.6153 | -3.6197 | -3.4965 | -3.3269 | -3.0398 | -2.765 | -2.3951
39 | 37 | 2020 | Winter | P, [%] | 0 | 1 | 10.26% | 9.408% | 8.968% | 8.796% | 8.856% | 9.542% | 10.88% | 11.72% | 13.53% | 15.26% | 15.77% | 16.33% | 16.41% | 15.1% | 14.2% | 14.1% | 15.14% | 17.22% | 17.24% | 16.65% | 15.84% | 14.48% | 13.17% | 11.41%
37 | 39 | 2020 | Winter | Q, [MVAr] | 0 | 1 | -0.62792 | -0.66878 | -0.69542 | -0.69976 | -0.68525 | -0.66019 | -0.5741 | -0.57013 | -0.46463 | -0.3634 | -0.39003 | -0.38863 | -0.39551 | -0.43012 | -0.44194 | -0.45179 | -0.43555 | -0.30629 | -0.31055 | -0.39412 | -0.45335 | -0.51436 | -0.53738 | -0.58817
37 | 39 | 2020 | Winter | Q, [%] | 0 | 1 | 2.99% | 3.185% | 3.312% | 3.332% | 3.263% | 3.144% | 2.734% | 2.715% | 2.213% | 1.73% | 1.857% | 1.851% | 1.883% | 2.048% | 2.104% | 2.151% | 2.074% | 1.459% | 1.479% | 1.877% | 2.159% | 2.449% | 2.559% | 2.801%
39 | 37 | 2020 | Winter | Q, [MVAr] | 0 | 1 | 0.62472 | 0.66539 | 0.69195 | 0.69625 | 0.68175 | 0.65684 | 0.57107 | 0.56731 | 0.46233 | 0.36167 | 0.38847 | 0.38729 | 0.39419 | 0.42832 | 0.43982 | 0.44964 | 0.43375 | 0.30529 | 0.30955 | 0.39288 | 0.45181 | 0.51235 | 0.53495 | 0.58525
39 | 37 | 2020 | Winter | Q, [%] | 0 | 1 | 2.975% | 3.169% | 3.295% | 3.315% | 3.246% | 3.128% | 2.719% | 2.701% | 2.202% | 1.722% | 1.85% | 1.844% | 1.877% | 2.04% | 2.094% | 2.141% | 2.065% | 1.454% | 1.474% | 1.871% | 2.151% | 2.44% | 2.547% | 2.787%
37 | 39 | 2020 | Winter | S, [MVA] | 0 | 1 | 2.2441 | 2.0865 | 2.0083 | 1.9759 | 1.9827 | 2.1105 | 2.3559 | 2.5279 | 2.8799 | 3.2263 | 3.3367 | 3.4539 | 3.4711 | 3.2009 | 3.016 | 2.9964 | 3.2105 | 3.6307 | 3.6355 | 3.521 | 3.3598 | 3.0848 | 2.8182 | 2.4673
37 | 39 | 2020 | Winter | S, [%] | 0 | 1 | 10.69% | 9.936% | 9.563% | 9.409% | 9.442% | 10.05% | 11.22% | 12.04% | 13.71% | 15.36% | 15.89% | 16.45% | 16.53% | 15.24% | 14.36% | 14.27% | 15.29% | 17.29% | 17.31% | 16.77% | 16% | 14.69% | 13.42% | 11.75%
39 | 37 | 2020 | Winter | S, [MVA] | 0 | 1 | 2.2424 | 2.0847 | 2.0064 | 1.974 | 1.9808 | 2.1087 | 2.3542 | 2.5261 | 2.878 | 3.2241 | 3.3344 | 3.4515 | 3.4687 | 3.1988 | 3.014 | 2.9944 | 3.2083 | 3.6282 | 3.6329 | 3.5185 | 3.3575 | 3.0827 | 2.8163 | 2.4655
39 | 37 | 2020 | Winter | S, [%] | 0 | 1 | 10.68% | 9.927% | 9.554% | 9.4% | 9.433% | 10.04% | 11.21% | 12.03% | 13.7% | 15.35% | 15.88% | 16.44% | 16.52% | 15.23% | 14.35% | 14.26% | 15.28% | 17.28% | 17.3% | 16.75% | 15.99% | 14.68% | 13.41% | 11.74%
31 | 32 | 2020 | Winter | P, [MW] | 0 | 1 | 5.0189 | 4.7612 | 4.4485 | 4.4801 | 4.527 | 4.5152 | 4.537 | 4.3719 | 3.3447 | 3.2596 | 4.6112 | 4.3941 | 4.4418 | 4.4583 | 4.4856 | 4.518 | 5.0138 | 5.2091 | 4.686 | 4.5936 | 4.5551 | 4.5416 | 4.4747 | 4.9017
31 | 32 | 2020 | Winter | P, [%] | 0 | 1 | 25.09% | 23.81% | 22.24% | 22.4% | 22.64% | 22.58% | 22.68% | 21.86% | 16.72% | 16.3% | 23.06% | 21.97% | 22.21% | 22.29% | 22.43% | 22.59% | 25.07% | 26.05% | 23.43% | 22.97% | 22.78% | 22.71% | 22.37% | 24.51%
32 | 31 | 2020 | Winter | P, [MW] | 0 | 1 | -5.0143 | -4.7569 | -4.4448 | -4.4764 | -4.5233 | -4.5115 | -4.5332 | -4.3684 | -3.3426 | -3.2577 | -4.6073 | -4.3905 | -4.438 | -4.4545 | -4.4817 | -4.514 | -5.009 | -5.2039 | -4.6817 | -4.5897 | -4.5512 | -4.5378 | -4.471 | -4.8973
32 | 31 | 2020 | Winter | P, [%] | 0 | 1 | 25.07% | 23.78% | 22.22% | 22.38% | 22.62% | 22.56% | 22.67% | 21.84% | 16.71% | 16.29% | 23.04% | 21.95% | 22.19% | 22.27% | 22.41% | 22.57% | 25.05% | 26.02% | 23.41% | 22.95% | 22.76% | 22.69% | 22.35% | 24.49%
31 | 32 | 2020 | Winter | Q, [MVAr] | 0 | 1 | 0.79785 | 0.85118 | 0.44076 | 0.56997 | 0.5401 | 0.33326 | 0.25397 | 0.48349 | 0.49181 | 0.38261 | 0.60822 | 0.94036 | 1.0601 | 0.93876 | 1.2421 | 1.2088 | 1.0142 | 1.1178 | 1.4046 | 0.62281 | 0.63992 | 0.46945 | 0.63332 | 0.50757
31 | 32 | 2020 | Winter | Q, [%] | 0 | 1 | 3.989% | 4.256% | 2.204% | 2.85% | 2.701% | 1.666% | 1.27% | 2.417% | 2.459% | 1.913% | 3.041% | 4.702% | 5.301% | 4.694% | 6.21% | 6.044% | 5.071% | 5.589% | 7.023% | 3.114% | 3.2% | 2.347% | 3.167% | 2.538%
32 | 31 | 2020 | Winter | Q, [MVAr] | 0 | 1 | -0.66901 | -0.73448 | -0.34107 | -0.46822 | -0.43641 | -0.231 | -0.15097 | -0.38697 | -0.43479 | -0.32887 | -0.50029 | -0.83963 | -0.95611 | -0.83521 | -1.134 | -1.0997 | -0.88363 | -0.97619 | -1.2852 | -0.51561 | -0.53437 | -0.36545 | -0.53143 | -0.38643
32 | 31 | 2020 | Winter | Q, [%] | 0 | 1 | 3.345% | 3.672% | 1.705% | 2.341% | 2.182% | 1.155% | 0.7548% | 1.935% | 2.174% | 1.644% | 2.501% | 4.198% | 4.781% | 4.176% | 5.67% | 5.499% | 4.418% | 4.881% | 6.426% | 2.578% | 2.672% | 1.827% | 2.657% | 1.932%
31 | 32 | 2020 | Winter | S, [MVA] | 0 | 1 | 5.082 | 4.8367 | 4.4702 | 4.5162 | 4.5591 | 4.5275 | 4.5441 | 4.3986 | 3.3807 | 3.282 | 4.6512 | 4.4936 | 4.5666 | 4.556 | 4.6544 | 4.6769 | 5.1153 | 5.3277 | 4.892 | 4.6356 | 4.5998 | 4.5658 | 4.5193 | 4.9279
31 | 32 | 2020 | Winter | S, [%] | 0 | 1 | 25.41% | 24.18% | 22.35% | 22.58% | 22.8% | 22.64% | 22.72% | 21.99% | 16.9% | 16.41% | 23.26% | 22.47% | 22.83% | 22.78% | 23.27% | 23.38% | 25.58% | 26.64% | 24.46% | 23.18% | 23% | 22.83% | 22.6% | 24.64%
32 | 31 | 2020 | Winter | S, [MVA] | 0 | 1 | 5.0587 | 4.8133 | 4.4579 | 4.5008 | 4.5443 | 4.5174 | 4.5357 | 4.3855 | 3.3708 | 3.2742 | 4.6344 | 4.47 | 4.5399 | 4.5321 | 4.6229 | 4.646 | 5.0864 | 5.2947 | 4.8549 | 4.6186 | 4.5825 | 4.5525 | 4.5025 | 4.9125
32 | 31 | 2020 | Winter | S, [%] | 0 | 1 | 25.29% | 24.07% | 22.29% | 22.5% | 22.72% | 22.59% | 22.68% | 21.93% | 16.85% | 16.37% | 23.17% | 22.35% | 22.7% | 22.66% | 23.11% | 23.23% | 25.43% | 26.47% | 24.27% | 23.09% | 22.91% | 22.76% | 22.51% | 24.56%
31 | 33 | 2020 | Winter | P, [MW] | 0 | 1 | 5.8948 | 5.3924 | 5.1147 | 5.0859 | 5.1272 | 5.6171 | 7.0777 | 7.6364 | 8.4686 | 9.1203 | 9.1507 | 9.4914 | 9.4934 | 8.7065 | 7.9151 | 7.8477 | 8.4786 | 9.7543 | 9.6342 | 9.2754 | 8.9641 | 8.1238 | 7.3792 | 6.4777
31 | 33 | 2020 | Winter | P, [%] | 0 | 1 | 29.47% | 26.96% | 25.57% | 25.43% | 25.64% | 28.09% | 35.39% | 38.18% | 42.34% | 45.6% | 45.75% | 47.46% | 47.47% | 43.53% | 39.58% | 39.24% | 42.39% | 48.77% | 48.17% | 46.38% | 44.82% | 40.62% | 36.9% | 32.39%
33 | 31 | 2020 | Winter | P, [MW] | 0 | 1 | -5.8883 | -5.3868 | -5.1096 | -5.0809 | -5.1221 | -5.6112 | -7.0685 | -7.6258 | -8.4556 | -9.1052 | -9.1355 | -9.4751 | -9.4771 | -8.6927 | -7.9037 | -7.8365 | -8.4655 | -9.737 | -9.6173 | -9.2597 | -8.9495 | -8.1117 | -7.3692 | -6.4699
33 | 31 | 2020 | Winter | P, [%] | 0 | 1 | 29.44% | 26.93% | 25.55% | 25.4% | 25.61% | 28.06% | 35.34% | 38.13% | 42.28% | 45.53% | 45.68% | 47.38% | 47.39% | 43.46% | 39.52% | 39.18% | 42.33% | 48.69% | 48.09% | 46.3% | 44.75% | 40.56% | 36.85% | 32.35%
31 | 33 | 2020 | Winter | Q, [MVAr] | 0 | 1 | -1.1357 | -1.2426 | -1.3423 | -1.3455 | -1.3206 | -1.1575 | -0.57547 | -0.5137 | -0.26874 | -0.019719 | -0.18248 | -0.1547 | -0.22395 | -0.47221 | -0.70449 | -0.76124 | -0.51691 | 0.08267 | -0.016044 | -0.30793 | -0.48632 | -0.71833 | -0.84719 | -1.0019
31 | 33 | 2020 | Winter | Q, [%] | 0 | 1 | 5.678% | 6.213% | 6.712% | 6.727% | 6.603% | 5.788% | 2.877% | 2.569% | 1.344% | 0.0986% | 0.9124% | 0.7735% | 1.12% | 2.361% | 3.522% | 3.806% | 2.585% | 0.4134% | 0.08022% | 1.54% | 2.432% | 3.592% | 4.236% | 5.009%
33 | 31 | 2020 | Winter | Q, [MVAr] | 0 | 1 | 1.3155 | 1.3953 | 1.4818 | 1.4835 | 1.4604 | 1.3216 | 0.82702 | 0.80593 | 0.62688 | 0.43468 | 0.60037 | 0.60423 | 0.6738 | 0.85148 | 1.0195 | 1.0714 | 0.87686 | 0.39202 | 0.47908 | 0.73759 | 0.88837 | 1.0501 | 1.1224 | 1.2162
33 | 31 | 2020 | Winter | Q, [%] | 0 | 1 | 6.577% | 6.977% | 7.409% | 7.418% | 7.302% | 6.608% | 4.135% | 4.03% | 3.134% | 2.173% | 3.002% | 3.021% | 3.369% | 4.257% | 5.098% | 5.357% | 4.384% | 1.96% | 2.395% | 3.688% | 4.442% | 5.251% | 5.612% | 6.081%
31 | 33 | 2020 | Winter | S, [MVA] | 0 | 1 | 6.0032 | 5.5337 | 5.2879 | 5.2609 | 5.2945 | 5.7351 | 7.1011 | 7.6537 | 8.4729 | 9.1203 | 9.1525 | 9.4927 | 9.4961 | 8.7193 | 7.9464 | 7.8846 | 8.4943 | 9.7546 | 9.6342 | 9.2805 | 8.9773 | 8.1555 | 7.4277 | 6.5547
31 | 33 | 2020 | Winter | S, [%] | 0 | 1 | 30.02% | 27.67% | 26.44% | 26.3% | 26.47% | 28.68% | 35.51% | 38.27% | 42.36% | 45.6% | 45.76% | 47.46% | 47.48% | 43.6% | 39.73% | 39.42% | 42.47% | 48.77% | 48.17% | 46.4% | 44.89% | 40.78% | 37.14% | 32.77%
33 | 31 | 2020 | Winter | S, [MVA] | 0 | 1 | 6.0334 | 5.5646 | 5.3202 | 5.2931 | 5.3262 | 5.7647 | 7.1168 | 7.6683 | 8.4788 | 9.1156 | 9.1552 | 9.4943 | 9.501 | 8.7344 | 7.9691 | 7.9094 | 8.5108 | 9.7449 | 9.6293 | 9.2891 | 8.9935 | 8.1794 | 7.4542 | 6.5832
33 | 31 | 2020 | Winter | S, [%] | 0 | 1 | 30.17% | 27.82% | 26.6% | 26.47% | 26.63% | 28.82% | 35.58% | 38.34% | 42.39% | 45.58% | 45.78% | 47.47% | 47.5% | 43.67% | 39.85% | 39.55% | 42.55% | 48.72% | 48.15% | 46.45% | 44.97% | 40.9% | 37.27% | 32.92%
35 | 36 | 2020 | Winter | P, [MW] | 0 | 1 | 0.3922 | 0.26727 | 0.23069 | 0.21505 | 0.21352 | 0.34285 | 0.62801 | 0.78763 | 0.86468 | 0.83989 | 0.88754 | 0.83122 | 0.93831 | 0.9214 | 0.90293 | 0.87685 | 1.0553 | 1.3511 | 1.282 | 1.1427 | 1.146 | 0.96915 | 0.76817 | 0.63274
35 | 36 | 2020 | Winter | P, [%] | 0 | 1 | 9.805% | 6.682% | 5.767% | 5.376% | 5.338% | 8.571% | 15.7% | 19.69% | 21.62% | 21% | 22.19% | 20.78% | 23.46% | 23.04% | 22.57% | 21.92% | 26.38% | 33.78% | 32.05% | 28.57% | 28.65% | 24.23% | 19.2% | 15.82%
36 | 35 | 2020 | Winter | P, [MW] | 0 | 1 | -0.39195 | -0.26716 | -0.2306 | -0.21498 | -0.21345 | -0.34266 | -0.62735 | -0.7866 | -0.86344 | -0.83873 | -0.88625 | -0.83011 | -0.93688 | -0.92003 | -0.90161 | -0.87561 | -1.0535 | -1.348 | -1.2792 | -1.1406 | -1.1439 | -0.96763 | -0.76722 | -0.6321
36 | 35 | 2020 | Winter | P, [%] | 0 | 1 | 9.799% | 6.679% | 5.765% | 5.374% | 5.336% | 8.566% | 15.68% | 19.66% | 21.59% | 20.97% | 22.16% | 20.75% | 23.42% | 23% | 22.54% | 21.89% | 26.34% | 33.7% | 31.98% | 28.51% | 28.6% | 24.19% | 19.18% | 15.8%
35 | 36 | 2020 | Winter | Q, [MVAr] | 0 | 1 | -0.0056964 | -0.020164 | -0.032554 | -0.033855 | -0.028368 | 0.035137 | 0.10975 | 0.146 | 0.14329 | 0.10935 | 0.079824 | 0.012165 | 0.023204 | 0.024749 | 0.038158 | 0.022094 | 0.13999 | 0.28047 | 0.2258 | 0.14616 | 0.1076 | 0.074486 | 0.052144 | 0.048915
35 | 36 | 2020 | Winter | Q, [%] | 0 | 1 | 0.1424% | 0.5041% | 0.8138% | 0.8464% | 0.7092% | 0.8784% | 2.744% | 3.65% | 3.582% | 2.734% | 1.996% | 0.3041% | 0.5801% | 0.6187% | 0.9539% | 0.5523% | 3.5% | 7.012% | 5.645% | 3.654% | 2.69% | 1.862% | 1.304% | 1.223%
36 | 35 | 2020 | Winter | Q, [MVAr] | 0 | 1 | 0.0077689 | 0.02113 | 0.033283 | 0.034492 | 0.028992 | -0.033538 | -0.10424 | -0.1373 | -0.13285 | -0.099575 | -0.069025 | -0.0027645 | -0.011228 | -0.013228 | -0.027107 | -0.01169 | -0.12463 | -0.25451 | -0.20271 | -0.12813 | -0.089632 | -0.061705 | -0.044135 | -0.043482
36 | 35 | 2020 | Winter | Q, [%] | 0 | 1 | 0.1942% | 0.5283% | 0.8321% | 0.8623% | 0.7248% | 0.8384% | 2.606% | 3.432% | 3.321% | 2.489% | 1.726% | 0.06911% | 0.2807% | 0.3307% | 0.6777% | 0.2922% | 3.116% | 6.363% | 5.068% | 3.203% | 2.241% | 1.543% | 1.103% | 1.087%
35 | 36 | 2020 | Winter | S, [MVA] | 0 | 1 | 0.39224 | 0.26803 | 0.23297 | 0.2177 | 0.2154 | 0.34464 | 0.63752 | 0.80105 | 0.87648 | 0.84698 | 0.89112 | 0.83131 | 0.93859 | 0.92173 | 0.90373 | 0.87713 | 1.0645 | 1.3799 | 1.3017 | 1.152 | 1.1511 | 0.97201 | 0.76994 | 0.63463
35 | 36 | 2020 | Winter | S, [%] | 0 | 1 | 9.806% | 6.701% | 5.824% | 5.442% | 5.385% | 8.616% | 15.94% | 20.03% | 21.91% | 21.17% | 22.28% | 20.78% | 23.46% | 23.04% | 22.59% | 21.93% | 26.61% | 34.5% | 32.54% | 28.8% | 28.78% | 24.3% | 19.25% | 15.87%
36 | 35 | 2020 | Winter | S, [MVA] | 0 | 1 | 0.39203 | 0.26799 | 0.23299 | 0.21772 | 0.21541 | 0.3443 | 0.63595 | 0.79849 | 0.8736 | 0.84462 | 0.88894 | 0.83011 | 0.93695 | 0.92013 | 0.90202 | 0.87569 | 1.0608 | 1.3718 | 1.2952 | 1.1478 | 1.1474 | 0.9696 | 0.76849 | 0.63359
36 | 35 | 2020 | Winter | S, [%] | 0 | 1 | 9.801% | 6.7% | 5.825% | 5.443% | 5.385% | 8.607% | 15.9% | 19.96% | 21.84% | 21.12% | 22.22% | 20.75% | 23.42% | 23% | 22.55% | 21.89% | 26.52% | 34.29% | 32.38% | 28.69% | 28.69% | 24.24% | 19.21% | 15.84%
37 | 38 | 2020 | Winter | P, [MW] | 0 | 1 | 3.3357 | 3.1379 | 2.9902 | 3.0133 | 3.0432 | 3.2582 | 4.1477 | 4.3665 | 4.7378 | 5.0467 | 4.9212 | 5.1977 | 5.0765 | 4.588 | 4.0079 | 3.9882 | 4.2189 | 4.7547 | 4.6999 | 4.6056 | 4.4627 | 4.0911 | 3.8262 | 3.4343
37 | 38 | 2020 | Winter | P, [%] | 0 | 1 | 20.85% | 19.61% | 18.69% | 18.83% | 19.02% | 20.36% | 25.92% | 27.29% | 29.61% | 31.54% | 30.76% | 32.49% | 31.73% | 28.67% | 25.05% | 24.93% | 26.37% | 29.72% | 29.37% | 28.78% | 27.89% | 25.57% | 23.91% | 21.46%
38 | 37 | 2020 | Winter | P, [MW] | 0 | 1 | -3.3316 | -3.1343 | -2.9869 | -3.0099 | -3.0398 | -3.2543 | -4.1416 | -4.3597 | -4.7297 | -5.0375 | -4.9126 | -5.1881 | -5.0672 | -4.5804 | -4.0021 | -3.9824 | -4.2124 | -4.7466 | -4.692 | -4.5979 | -4.4556 | -4.0851 | -3.8208 | -3.43
38 | 37 | 2020 | Winter | P, [%] | 0 | 1 | 20.82% | 19.59% | 18.67% | 18.81% | 19% | 20.34% | 25.88% | 27.25% | 29.56% | 31.48% | 30.7% | 32.43% | 31.67% | 28.63% | 25.01% | 24.89% | 26.33% | 29.67% | 29.32% | 28.74% | 27.85% | 25.53% | 23.88% | 21.44%
37 | 38 | 2020 | Winter | Q, [MVAr] | 0 | 1 | -0.59124 | -0.6147 | -0.66146 | -0.6575 | -0.6545 | -0.60533 | -0.27541 | -0.29601 | -0.22276 | -0.10083 | -0.21014 | -0.14947 | -0.2227 | -0.36386 | -0.53035 | -0.55611 | -0.49768 | -0.28717 | -0.31496 | -0.40903 | -0.46057 | -0.52544 | -0.5503 | -0.58748
37 | 38 | 2020 | Winter | Q, [%] | 0 | 1 | 3.695% | 3.842% | 4.134% | 4.109% | 4.091% | 3.783% | 1.721% | 1.85% | 1.392% | 0.6302% | 1.313% | 0.9342% | 1.392% | 2.274% | 3.315% | 3.476% | 3.11% | 1.795% | 1.968% | 2.556% | 2.879% | 3.284% | 3.439% | 3.672%
38 | 37 | 2020 | Winter | Q, [MVAr] | 0 | 1 | 0.6364 | 0.65487 | 0.69827 | 0.69483 | 0.69254 | 0.64852 | 0.34381 | 0.37189 | 0.31213 | 0.20233 | 0.30664 | 0.25705 | 0.32535 | 0.44783 | 0.59498 | 0.62018 | 0.56918 | 0.37765 | 0.40335 | 0.49393 | 0.54036 | 0.5927 | 0.60929 | 0.63531
38 | 37 | 2020 | Winter | Q, [%] | 0 | 1 | 3.977% | 4.093% | 4.364% | 4.343% | 4.328% | 4.053% | 2.149% | 2.324% | 1.951% | 1.265% | 1.916% | 1.607% | 2.033% | 2.799% | 3.719% | 3.876% | 3.557% | 2.36% | 2.521% | 3.087% | 3.377% | 3.704% | 3.808% | 3.971%
37 | 38 | 2020 | Winter | S, [MVA] | 0 | 1 | 3.3877 | 3.1976 | 3.0625 | 3.0842 | 3.1128 | 3.314 | 4.1569 | 4.3765 | 4.743 | 5.0477 | 4.9257 | 5.1999 | 5.0814 | 4.6024 | 4.0429 | 4.0268 | 4.2481 | 4.7634 | 4.7105 | 4.6237 | 4.4864 | 4.1248 | 3.8655 | 3.4842
37 | 38 | 2020 | Winter | S, [%] | 0 | 1 | 21.17% | 19.98% | 19.14% | 19.28% | 19.46% | 20.71% | 25.98% | 27.35% | 29.64% | 31.55% | 30.79% | 32.5% | 31.76% | 28.76% | 25.27% | 25.17% | 26.55% | 29.77% | 29.44% | 28.9% | 28.04% | 25.78% | 24.16% | 21.78%
38 | 37 | 2020 | Winter | S, [MVA] | 0 | 1 | 3.3919 | 3.202 | 3.0674 | 3.0891 | 3.1177 | 3.3183 | 4.1558 | 4.3755 | 4.74 | 5.0416 | 4.9221 | 5.1944 | 5.0777 | 4.6023 | 4.0461 | 4.0304 | 4.2507 | 4.7616 | 4.7093 | 4.6244 | 4.4882 | 4.1279 | 3.8691 | 3.4884
38 | 37 | 2020 | Winter | S, [%] | 0 | 1 | 21.2% | 20.01% | 19.17% | 19.31% | 19.49% | 20.74% | 25.97% | 27.35% | 29.63% | 31.51% | 30.76% | 32.47% | 31.74% | 28.76% | 25.29% | 25.19% | 26.57% | 29.76% | 29.43% | 28.9% | 28.05% | 25.8% | 24.18% | 21.8%
39 | 40 | 2020 | Winter | P, [MW] | 0 | 1 | 2.1536 | 1.9757 | 1.8833 | 1.8471 | 1.8598 | 2.0038 | 2.2839 | 2.4615 | 2.8407 | 3.2038 | 3.3117 | 3.4297 | 3.4462 | 3.17 | 2.9817 | 2.9605 | 3.1789 | 3.6153 | 3.6197 | 3.4965 | 3.3269 | 3.0398 | 2.765 | 2.3951
39 | 40 | 2020 | Winter | P, [%] | 0 | 1 | 13.46% | 12.35% | 11.77% | 11.54% | 11.62% | 12.52% | 14.27% | 15.38% | 17.75% | 20.02% | 20.7% | 21.44% | 21.54% | 19.81% | 18.64% | 18.5% | 19.87% | 22.6% | 22.62% | 21.85% | 20.79% | 19% | 17.28% | 14.97%
40 | 39 | 2020 | Winter | P, [MW] | 0 | 1 | -2.1518 | -1.9741 | -1.8819 | -1.8458 | -1.8584 | -2.0022 | -2.2819 | -2.4593 | -2.8377 | -3.2 | -3.3077 | -3.4255 | -3.4419 | -3.1663 | -2.9785 | -2.9573 | -3.1752 | -3.6106 | -3.6149 | -3.4921 | -3.3229 | -3.0364 | -2.7622 | -2.3929
40 | 39 | 2020 | Winter | P, [%] | 0 | 1 | 13.45% | 12.34% | 11.76% | 11.54% | 11.62% | 12.51% | 14.26% | 15.37% | 17.74% | 20% | 20.67% | 21.41% | 21.51% | 19.79% | 18.62% | 18.48% | 19.84% | 22.57% | 22.59% | 21.83% | 20.77% | 18.98% | 17.26% | 14.96%
39 | 40 | 2020 | Winter | Q, [MVAr] | 0 | 1 | -0.62472 | -0.66539 | -0.69195 | -0.69625 | -0.68175 | -0.65684 | -0.57107 | -0.56731 | -0.46233 | -0.36167 | -0.38847 | -0.38729 | -0.39419 | -0.42832 | -0.43982 | -0.44964 | -0.43375 | -0.30529 | -0.30955 | -0.39288 | -0.45181 | -0.51235 | -0.53495 | -0.58525
39 | 40 | 2020 | Winter | Q, [%] | 0 | 1 | 3.904% | 4.159% | 4.325% | 4.352% | 4.261% | 4.105% | 3.569% | 3.546% | 2.89% | 2.26% | 2.428% | 2.421% | 2.464% | 2.677% | 2.749% | 2.81% | 2.711% | 1.908% | 1.935% | 2.456% | 2.824% | 3.202% | 3.343% | 3.658%
40 | 39 | 2020 | Winter | Q, [MVAr] | 0 | 1 | 0.64451 | 0.68248 | 0.70775 | 0.71155 | 0.69716 | 0.67433 | 0.59302 | 0.59261 | 0.49526 | 0.40312 | 0.43274 | 0.43474 | 0.44207 | 0.46892 | 0.47577 | 0.4851 | 0.47457 | 0.35784 | 0.36219 | 0.4421 | 0.49653 | 0.54995 | 0.56628 | 0.60921
40 | 39 | 2020 | Winter | Q, [%] | 0 | 1 | 4.028% | 4.265% | 4.423% | 4.447% | 4.357% | 4.215% | 3.706% | 3.704% | 3.095% | 2.52% | 2.705% | 2.717% | 2.763% | 2.931% | 2.974% | 3.032% | 2.966% | 2.236% | 2.264% | 2.763% | 3.103% | 3.437% | 3.539% | 3.808%
39 | 40 | 2020 | Winter | S, [MVA] | 0 | 1 | 2.2424 | 2.0847 | 2.0064 | 1.974 | 1.9808 | 2.1087 | 2.3542 | 2.5261 | 2.878 | 3.2241 | 3.3344 | 3.4515 | 3.4687 | 3.1988 | 3.014 | 2.9944 | 3.2083 | 3.6282 | 3.6329 | 3.5185 | 3.3575 | 3.0827 | 2.8163 | 2.4655
39 | 40 | 2020 | Winter | S, [%] | 0 | 1 | 14.01% | 13.03% | 12.54% | 12.34% | 12.38% | 13.18% | 14.71% | 15.79% | 17.99% | 20.15% | 20.84% | 21.57% | 21.68% | 19.99% | 18.84% | 18.72% | 20.05% | 22.68% | 22.71% | 21.99% | 20.98% | 19.27% | 17.6% | 15.41%
40 | 39 | 2020 | Winter | S, [MVA] | 0 | 1 | 2.2462 | 2.0888 | 2.0105 | 1.9782 | 1.9849 | 2.1127 | 2.3577 | 2.5297 | 2.8806 | 3.2253 | 3.3359 | 3.4529 | 3.4702 | 3.2009 | 3.0163 | 2.9968 | 3.2105 | 3.6283 | 3.633 | 3.52 | 3.3598 | 3.0858 | 2.8196 | 2.4692
40 | 39 | 2020 | Winter | S, [%] | 0 | 1 | 14.04% | 13.05% | 12.57% | 12.36% | 12.41% | 13.2% | 14.74% | 15.81% | 18% | 20.16% | 20.85% | 21.58% | 21.69% | 20.01% | 18.85% | 18.73% | 20.07% | 22.68% | 22.71% | 22% | 21% | 19.29% | 17.62% | 15.43%
32 | 34 | 2020 | Winter | P, [MW] | 0 | 2 | 4.9452 | 4.6281 | 4.4266 | 4.4547 | 4.4475 | 4.4625 | 4.5413 | 4.301 | 3.1441 | 3.8189 | 4.6891 | 4.5517 | 4.4213 | 4.4652 | 4.3887 | 4.3852 | 4.4024 | 5.0901 | 5.2241 | 4.9577 | 4.7186 | 4.7022 | 4.7202 | 4.8087
32 | 34 | 2020 | Winter | P, [%] | 0 | 2 | 18.32% | 17.14% | 16.39% | 16.5% | 16.47% | 16.53% | 16.82% | 15.93% | 11.64% | 14.14% | 17.37% | 16.86% | 16.38% | 16.54% | 16.25% | 16.24% | 16.31% | 18.85% | 19.35% | 18.36% | 17.48% | 17.42% | 17.48% | 17.81%
34 | 32 | 2020 | Winter | P, [MW] | 0 | 2 | -4.9427 | -4.6259 | -4.4246 | -4.4526 | -4.4455 | -4.4605 | -4.5392 | -4.2991 | -3.143 | -3.8174 | -4.6869 | -4.5495 | -4.4193 | -4.4632 | -4.3867 | -4.3832 | -4.4005 | -5.0875 | -5.2213 | -4.9552 | -4.7163 | -4.7 | -4.7178 | -4.8063
34 | 32 | 2020 | Winter | P, [%] | 0 | 2 | 18.31% | 17.13% | 16.39% | 16.49% | 16.46% | 16.52% | 16.81% | 15.92% | 11.64% | 14.14% | 17.36% | 16.85% | 16.37% | 16.53% | 16.25% | 16.23% | 16.3% | 18.84% | 19.34% | 18.35% | 17.47% | 17.41% | 17.47% | 17.8%
32 | 34 | 2020 | Winter | Q, [MVAr] | 0 | 2 | 0.18664 | 0.35573 | 0.46288 | 0.48409 | 0.41137 | 0.25396 | 0.19261 | 0.23639 | -0.13876 | -0.3299 | -0.15698 | 0.22127 | 0.3713 | 0.35808 | 0.43357 | 0.1541 | -0.11881 | -0.00035813 | -0.013607 | 0.076525 | 0.18099 | 0.39498 | 0.5067 | 0.25245
32 | 34 | 2020 | Winter | Q, [%] | 0 | 2 | 0.6913% | 1.318% | 1.714% | 1.793% | 1.524% | 0.9406% | 0.7134% | 0.8755% | 0.5139% | 1.222% | 0.5814% | 0.8195% | 1.375% | 1.326% | 1.606% | 0.5707% | 0.44% | 0.001326% | 0.0504% | 0.2834% | 0.6703% | 1.463% | 1.877% | 0.935%
34 | 32 | 2020 | Winter | Q, [MVAr] | 0 | 2 | -0.27737 | -0.44658 | -0.55379 | -0.57495 | -0.50231 | -0.34505 | -0.2837 | -0.32763 | 0.046345 | 0.23775 | 0.06568 | -0.31232 | -0.46231 | -0.44906 | -0.52454 | -0.24535 | 0.027304 | -0.090426 | -0.077062 | -0.16736 | -0.27193 | -0.48572 | -0.5973 | -0.34325
34 | 32 | 2020 | Winter | Q, [%] | 0 | 2 | 1.027% | 1.654% | 2.051% | 2.129% | 1.86% | 1.278% | 1.051% | 1.213% | 0.1716% | 0.8806% | 0.2433% | 1.157% | 1.712% | 1.663% | 1.943% | 0.9087% | 0.1011% | 0.3349% | 0.2854% | 0.6198% | 1.007% | 1.799% | 2.212% | 1.271%
32 | 34 | 2020 | Winter | S, [MVA] | 0 | 2 | 4.9487 | 4.6417 | 4.4508 | 4.4809 | 4.4665 | 4.4697 | 4.5454 | 4.3075 | 3.1471 | 3.8331 | 4.6917 | 4.557 | 4.4369 | 4.4796 | 4.4101 | 4.3879 | 4.404 | 5.0901 | 5.2241 | 4.9583 | 4.7221 | 4.7188 | 4.7473 | 4.8153
32 | 34 | 2020 | Winter | S, [%] | 0 | 2 | 18.33% | 17.19% | 16.48% | 16.6% | 16.54% | 16.55% | 16.83% | 15.95% | 11.66% | 14.2% | 17.38% | 16.88% | 16.43% | 16.59% | 16.33% | 16.25% | 16.31% | 18.85% | 19.35% | 18.36% | 17.49% | 17.48% | 17.58% | 17.83%
34 | 32 | 2020 | Winter | S, [MVA] | 0 | 2 | 4.9504 | 4.6474 | 4.4591 | 4.4896 | 4.4738 | 4.4738 | 4.548 | 4.3116 | 3.1434 | 3.8248 | 4.6873 | 4.5602 | 4.4434 | 4.4857 | 4.418 | 4.3901 | 4.4005 | 5.0883 | 5.2218 | 4.9581 | 4.7241 | 4.725 | 4.7555 | 4.8185
34 | 32 | 2020 | Winter | S, [%] | 0 | 2 | 18.33% | 17.21% | 16.52% | 16.63% | 16.57% | 16.57% | 16.84% | 15.97% | 11.64% | 14.17% | 17.36% | 16.89% | 16.46% | 16.61% | 16.36% | 16.26% | 16.3% | 18.85% | 19.34% | 18.36% | 17.5% | 17.5% | 17.61% | 17.85%
33 | 35 | 2020 | Winter | P, [MW] | 0 | 2 | 0.44636 | 0.29184 | 0.27705 | 0.24276 | 0.096142 | 0.19788 | 0.37154 | 0.50437 | 0.75462 | 0.92893 | 1.0527 | 1.0938 | 0.93645 | 0.684 | 0.57764 | 0.53404 | 0.70898 | 1.09 | 1.1099 | 0.98461 | 0.89228 | 0.76604 | 0.5452 | 0.38412
33 | 35 | 2020 | Winter | P, [%] | 0 | 2 | 1.653% | 1.081% | 1.026% | 0.8991% | 0.3561% | 0.7329% | 1.376% | 1.868% | 2.795% | 3.44% | 3.899% | 4.051% | 3.468% | 2.533% | 2.139% | 1.978% | 2.626% | 4.037% | 4.111% | 3.647% | 3.305% | 2.837% | 2.019% | 1.423%
35 | 33 | 2020 | Winter | P, [MW] | 0 | 2 | -0.44634 | -0.29184 | -0.27704 | -0.24275 | -0.09614 | -0.19788 | -0.37152 | -0.50434 | -0.75456 | -0.92884 | -1.0526 | -1.0936 | -0.93636 | -0.68395 | -0.57761 | -0.53401 | -0.70893 | -1.0899 | -1.1098 | -0.98451 | -0.8922 | -0.76598 | -0.54517 | -0.38411
35 | 33 | 2020 | Winter | P, [%] | 0 | 2 | 1.653% | 1.081% | 1.026% | 0.8991% | 0.3561% | 0.7329% | 1.376% | 1.868% | 2.795% | 3.44% | 3.898% | 4.051% | 3.468% | 2.533% | 2.139% | 1.978% | 2.626% | 4.037% | 4.11% | 3.646% | 3.304% | 2.837% | 2.019% | 1.423%
33 | 35 | 2020 | Winter | Q, [MVAr] | 0 | 2 | -0.090442 | -0.1108 | -0.10081 | -0.11816 | -0.11606 | -0.037721 | 0.0052534 | 0.020409 | 0.024458 | -0.034633 | -0.050524 | -0.088883 | -0.12624 | -0.15451 | -0.15859 | -0.13594 | -0.016181 | 0.1947 | 0.14272 | 0.061481 | 0.003758 | -0.015708 | -0.044386 | -0.040641
33 | 35 | 2020 | Winter | Q, [%] | 0 | 2 | 0.335% | 0.4104% | 0.3734% | 0.4376% | 0.4299% | 0.1397% | 0.01946% | 0.07559% | 0.09058% | 0.1283% | 0.1871% | 0.3292% | 0.4675% | 0.5723% | 0.5874% | 0.5035% | 0.05993% | 0.7211% | 0.5286% | 0.2277% | 0.01392% | 0.05818% | 0.1644% | 0.1505%
35 | 33 | 2020 | Winter | Q, [MVAr] | 0 | 2 | -0.0039113 | 0.016398 | 0.0063893 | 0.023706 | 0.021569 | -0.056649 | -0.099447 | -0.11453 | -0.11842 | -0.059119 | -0.043097 | -0.004773 | 0.032391 | 0.060452 | 0.064387 | 0.041725 | -0.077859 | -0.28811 | -0.23615 | -0.15514 | -0.097557 | -0.078226 | -0.049691 | -0.053592
35 | 33 | 2020 | Winter | Q, [%] | 0 | 2 | 0.01449% | 0.06073% | 0.02366% | 0.0878% | 0.07989% | 0.2098% | 0.3683% | 0.4242% | 0.4386% | 0.219% | 0.1596% | 0.01768% | 0.12% | 0.2239% | 0.2385% | 0.1545% | 0.2884% | 1.067% | 0.8746% | 0.5746% | 0.3613% | 0.2897% | 0.184% | 0.1985%
33 | 35 | 2020 | Winter | S, [MVA] | 0 | 2 | 0.45543 | 0.31217 | 0.29482 | 0.26999 | 0.15071 | 0.20144 | 0.37157 | 0.50478 | 0.75502 | 0.92957 | 1.0539 | 1.0974 | 0.94492 | 0.70123 | 0.59902 | 0.55107 | 0.70916 | 1.1073 | 1.119 | 0.98653 | 0.89229 | 0.7662 | 0.54701 | 0.38627
33 | 35 | 2020 | Winter | S, [%] | 0 | 2 | 1.687% | 1.156% | 1.092% | 0.9999% | 0.5582% | 0.7461% | 1.376% | 1.87% | 2.796% | 3.443% | 3.903% | 4.064% | 3.5% | 2.597% | 2.219% | 2.041% | 2.627% | 4.101% | 4.145% | 3.654% | 3.305% | 2.838% | 2.026% | 1.431%
35 | 33 | 2020 | Winter | S, [MVA] | 0 | 2 | 0.44636 | 0.2923 | 0.27712 | 0.24391 | 0.09853 | 0.20582 | 0.3846 | 0.51718 | 0.7638 | 0.93072 | 1.0534 | 1.0937 | 0.93692 | 0.68662 | 0.58118 | 0.53564 | 0.71319 | 1.1273 | 1.1346 | 0.99666 | 0.89752 | 0.76996 | 0.54743 | 0.38783
35 | 33 | 2020 | Winter | S, [%] | 0 | 2 | 1.653% | 1.083% | 1.026% | 0.9034% | 0.3649% | 0.7623% | 1.424% | 1.915% | 2.829% | 3.447% | 3.902% | 4.051% | 3.47% | 2.543% | 2.153% | 1.984% | 2.641% | 4.175% | 4.202% | 3.691% | 3.324% | 2.852% | 2.028% | 1.436%
33 | 37 | 2020 | Winter | P, [MW] | 0 | 2 | 5.1361 | 4.7649 | 4.5306 | 4.4523 | 4.4086 | 4.6047 | 5.0875 | 5.5394 | 6.3173 | 7.3292 | 7.993 | 8.2005 | 7.6713 | 6.9386 | 6.5159 | 6.2694 | 6.3409 | 7.1046 | 7.3363 | 7.3142 | 7.1026 | 6.6727 | 6.1092 | 5.391
33 | 37 | 2020 | Winter | P, [%] | 0 | 2 | 24.46% | 22.69% | 21.57% | 21.2% | 20.99% | 21.93% | 24.23% | 26.38% | 30.08% | 34.9% | 38.06% | 39.05% | 36.53% | 33.04% | 31.03% | 29.85% | 30.19% | 33.83% | 34.93% | 34.83% | 33.82% | 31.77% | 29.09% | 25.67%
37 | 33 | 2020 | Winter | P, [MW] | 0 | 2 | -5.1308 | -4.7604 | -4.5264 | -4.4483 | -4.4047 | -4.6004 | -5.0824 | -5.5334 | -6.3096 | -7.319 | -7.9809 | -8.1878 | -7.6602 | -6.9295 | -6.5077 | -6.2618 | -6.3331 | -7.0951 | -7.3261 | -7.304 | -7.093 | -6.6642 | -6.102 | -5.3853
37 | 33 | 2020 | Winter | P, [%] | 0 | 2 | 24.43% | 22.67% | 21.55% | 21.18% | 20.97% | 21.91% | 24.2% | 26.35% | 30.05% | 34.85% | 38% | 38.99% | 36.48% | 33% | 30.99% | 29.82% | 30.16% | 33.79% | 34.89% | 34.78% | 33.78% | 31.73% | 29.06% | 25.64%
33 | 37 | 2020 | Winter | Q, [MVAr] | 0 | 2 | -1.3523 | -1.3421 | -1.3543 | -1.3594 | -1.392 | -1.358 | -1.2624 | -1.2529 | -1.1806 | -1.0153 | -0.94564 | -0.97345 | -1.0528 | -1.1416 | -1.2393 | -1.2489 | -1.2196 | -0.91394 | -0.90194 | -1.0266 | -1.0785 | -1.1415 | -1.1827 | -1.2788
33 | 37 | 2020 | Winter | Q, [%] | 0 | 2 | 6.44% | 6.391% | 6.449% | 6.473% | 6.628% | 6.467% | 6.011% | 5.966% | 5.622% | 4.835% | 4.503% | 4.635% | 5.013% | 5.436% | 5.901% | 5.947% | 5.808% | 4.352% | 4.295% | 4.888% | 5.136% | 5.436% | 5.632% | 6.09%
37 | 33 | 2020 | Winter | Q, [MVAr] | 0 | 2 | 1.355 | 1.3438 | 1.3555 | 1.3604 | 1.3929 | 1.3594 | 1.2649 | 1.2566 | 1.1867 | 1.0249 | 0.95788 | 0.98656 | 1.0638 | 1.1498 | 1.2461 | 1.2549 | 1.2258 | 0.92274 | 0.9116 | 1.0362 | 1.0874 | 1.1488 | 1.1881 | 1.2822
37 | 33 | 2020 | Winter | Q, [%] | 0 | 2 | 6.453% | 6.399% | 6.455% | 6.478% | 6.633% | 6.473% | 6.023% | 5.984% | 5.651% | 4.881% | 4.561% | 4.698% | 5.066% | 5.475% | 5.934% | 5.976% | 5.837% | 4.394% | 4.341% | 4.934% | 5.178% | 5.471% | 5.658% | 6.106%
33 | 37 | 2020 | Winter | S, [MVA] | 0 | 2 | 5.3111 | 4.9503 | 4.7286 | 4.6552 | 4.6232 | 4.8008 | 5.2418 | 5.6793 | 6.4267 | 7.3991 | 8.0487 | 8.2581 | 7.7432 | 7.0319 | 6.6327 | 6.3926 | 6.4571 | 7.1632 | 7.3916 | 7.3859 | 7.184 | 6.7697 | 6.2227 | 5.5406
33 | 37 | 2020 | Winter | S, [%] | 0 | 2 | 25.29% | 23.57% | 22.52% | 22.17% | 22.02% | 22.86% | 24.96% | 27.04% | 30.6% | 35.23% | 38.33% | 39.32% | 36.87% | 33.49% | 31.58% | 30.44% | 30.75% | 34.11% | 35.2% | 35.17% | 34.21% | 32.24% | 29.63% | 26.38%
37 | 33 | 2020 | Winter | S, [MVA] | 0 | 2 | 5.3067 | 4.9464 | 4.725 | 4.6517 | 4.6197 | 4.7971 | 5.2375 | 5.6743 | 6.4202 | 7.3904 | 8.0382 | 8.247 | 7.7337 | 7.0242 | 6.6259 | 6.3863 | 6.4507 | 7.1548 | 7.3826 | 7.3772 | 7.1759 | 6.7625 | 6.2166 | 5.5359
37 | 33 | 2020 | Winter | S, [%] | 0 | 2 | 25.27% | 23.55% | 22.5% | 22.15% | 22% | 22.84% | 24.94% | 27.02% | 30.57% | 35.19% | 38.28% | 39.27% | 36.83% | 33.45% | 31.55% | 30.41% | 30.72% | 34.07% | 35.16% | 35.13% | 34.17% | 32.2% | 29.6% | 26.36%
37 | 39 | 2020 | Winter | P, [MW] | 0 | 2 | 2.0504 | 1.8535 | 1.7396 | 1.7037 | 1.6825 | 1.796 | 1.9861 | 2.2153 | 2.6578 | 3.1677 | 3.549 | 3.6301 | 3.2717 | 2.9053 | 2.7194 | 2.6434 | 2.7106 | 3.0149 | 3.1179 | 3.1164 | 2.9815 | 2.8035 | 2.5283 | 2.1683
37 | 39 | 2020 | Winter | P, [%] | 0 | 2 | 9.764% | 8.826% | 8.284% | 8.113% | 8.012% | 8.552% | 9.458% | 10.55% | 12.66% | 15.08% | 16.9% | 17.29% | 15.58% | 13.83% | 12.95% | 12.59% | 12.91% | 14.36% | 14.85% | 14.84% | 14.2% | 13.35% | 12.04% | 10.33%
39 | 37 | 2020 | Winter | P, [MW] | 0 | 2 | -2.0496 | -1.8528 | -1.739 | -1.7031 | -1.6819 | -1.7953 | -1.9853 | -2.2143 | -2.6565 | -3.1658 | -3.5466 | -3.6276 | -3.2697 | -2.9036 | -2.7179 | -2.6421 | -2.7091 | -3.0132 | -3.116 | -3.1146 | -2.9797 | -2.802 | -2.527 | -2.1673
39 | 37 | 2020 | Winter | P, [%] | 0 | 2 | 9.76% | 8.823% | 8.281% | 8.11% | 8.009% | 8.549% | 9.454% | 10.54% | 12.65% | 15.08% | 16.89% | 17.27% | 15.57% | 13.83% | 12.94% | 12.58% | 12.9% | 14.35% | 14.84% | 14.83% | 14.19% | 13.34% | 12.03% | 10.32%
37 | 39 | 2020 | Winter | Q, [MVAr] | 0 | 2 | -0.64972 | -0.66241 | -0.65156 | -0.65525 | -0.67896 | -0.66469 | -0.62253 | -0.62553 | -0.55795 | -0.49422 | -0.45391 | -0.44254 | -0.50793 | -0.55792 | -0.60788 | -0.59929 | -0.58582 | -0.46184 | -0.45375 | -0.49225 | -0.53369 | -0.55919 | -0.58042 | -0.62689
37 | 39 | 2020 | Winter | Q, [%] | 0 | 2 | 3.094% | 3.154% | 3.103% | 3.12% | 3.233% | 3.165% | 2.964% | 2.979% | 2.657% | 2.353% | 2.161% | 2.107% | 2.419% | 2.657% | 2.895% | 2.854% | 2.79% | 2.199% | 2.161% | 2.344% | 2.541% | 2.663% | 2.764% | 2.985%
39 | 37 | 2020 | Winter | Q, [MVAr] | 0 | 2 | 0.6464 | 0.6589 | 0.64793 | 0.65159 | 0.67529 | 0.66113 | 0.61915 | 0.6224 | 0.55537 | 0.4924 | 0.45276 | 0.44153 | 0.50628 | 0.55568 | 0.60539 | 0.59669 | 0.58331 | 0.45979 | 0.45186 | 0.49035 | 0.53158 | 0.55682 | 0.57767 | 0.6237
39 | 37 | 2020 | Winter | Q, [%] | 0 | 2 | 3.078% | 3.138% | 3.085% | 3.103% | 3.216% | 3.148% | 2.948% | 2.964% | 2.645% | 2.345% | 2.156% | 2.103% | 2.411% | 2.646% | 2.883% | 2.841% | 2.778% | 2.189% | 2.152% | 2.335% | 2.531% | 2.652% | 2.751% | 2.97%
37 | 39 | 2020 | Winter | S, [MVA] | 0 | 2 | 2.1509 | 1.9683 | 1.8577 | 1.8254 | 1.8143 | 1.9151 | 2.0814 | 2.3019 | 2.7158 | 3.2061 | 3.5779 | 3.657 | 3.3109 | 2.9584 | 2.7865 | 2.7105 | 2.7732 | 3.0501 | 3.1507 | 3.155 | 3.0288 | 2.8588 | 2.594 | 2.2571
37 | 39 | 2020 | Winter | S, [%] | 0 | 2 | 10.24% | 9.373% | 8.846% | 8.692% | 8.64% | 9.119% | 9.911% | 10.96% | 12.93% | 15.27% | 17.04% | 17.41% | 15.77% | 14.09% | 13.27% | 12.91% | 13.21% | 14.52% | 15% | 15.02% | 14.42% | 13.61% | 12.35% | 10.75%
39 | 37 | 2020 | Winter | S, [MVA] | 0 | 2 | 2.1491 | 1.9665 | 1.8558 | 1.8235 | 1.8124 | 1.9132 | 2.0796 | 2.3002 | 2.7139 | 3.2039 | 3.5754 | 3.6544 | 3.3086 | 2.9563 | 2.7845 | 2.7086 | 2.7712 | 3.048 | 3.1486 | 3.1529 | 3.0268 | 2.8568 | 2.5922 | 2.2553
39 | 37 | 2020 | Winter | S, [%] | 0 | 2 | 10.23% | 9.364% | 8.837% | 8.683% | 8.631% | 9.111% | 9.903% | 10.95% | 12.92% | 15.26% | 17.03% | 17.4% | 15.76% | 14.08% | 13.26% | 12.9% | 13.2% | 14.51% | 14.99% | 15.01% | 14.41% | 13.6% | 12.34% | 10.74%
31 | 32 | 2020 | Winter | P, [MW] | 0 | 2 | 4.9496 | 4.632 | 4.4302 | 4.4583 | 4.4512 | 4.4662 | 4.5451 | 4.3044 | 3.1459 | 3.8216 | 4.6931 | 4.5554 | 4.4249 | 4.4689 | 4.3923 | 4.3887 | 4.406 | 5.0948 | 5.229 | 4.9622 | 4.7227 | 4.7063 | 4.7243 | 4.8129
31 | 32 | 2020 | Winter | P, [%] | 0 | 2 | 24.75% | 23.16% | 22.15% | 22.29% | 22.26% | 22.33% | 22.73% | 21.52% | 15.73% | 19.11% | 23.47% | 22.78% | 22.12% | 22.34% | 21.96% | 21.94% | 22.03% | 25.47% | 26.15% | 24.81% | 23.61% | 23.53% | 23.62% | 24.06%
32 | 31 | 2020 | Winter | P, [MW] | 0 | 2 | -4.9452 | -4.6281 | -4.4266 | -4.4547 | -4.4475 | -4.4625 | -4.5413 | -4.301 | -3.1441 | -3.8189 | -4.6891 | -4.5517 | -4.4213 | -4.4652 | -4.3887 | -4.3852 | -4.4024 | -5.0901 | -5.2241 | -4.9577 | -4.7186 | -4.7022 | -4.7202 | -4.8087
32 | 31 | 2020 | Winter | P, [%] | 0 | 2 | 24.73% | 23.14% | 22.13% | 22.27% | 22.24% | 22.31% | 22.71% | 21.51% | 15.72% | 19.09% | 23.45% | 22.76% | 22.11% | 22.33% | 21.94% | 21.93% | 22.01% | 25.45% | 26.12% | 24.79% | 23.59% | 23.51% | 23.6% | 24.04%
31 | 32 | 2020 | Winter | Q, [MVAr] | 0 | 2 | 0.30933 | 0.46384 | 0.56237 | 0.58496 | 0.51151 | 0.35409 | 0.2961 | 0.32936 | -0.089353 | -0.25672 | -0.047091 | 0.32532 | 0.47008 | 0.45876 | 0.53123 | 0.2505 | -0.021964 | 0.12922 | 0.12287 | 0.19956 | 0.29268 | 0.50676 | 0.61995 | 0.36869
31 | 32 | 2020 | Winter | Q, [%] | 0 | 2 | 1.547% | 2.319% | 2.812% | 2.925% | 2.558% | 1.77% | 1.481% | 1.647% | 0.4468% | 1.284% | 0.2355% | 1.627% | 2.35% | 2.294% | 2.656% | 1.252% | 0.1098% | 0.6461% | 0.6144% | 0.9978% | 1.463% | 2.534% | 3.1% | 1.843%
32 | 31 | 2020 | Winter | Q, [MVAr] | 0 | 2 | -0.18664 | -0.35573 | -0.46288 | -0.48409 | -0.41137 | -0.25396 | -0.19261 | -0.23639 | 0.13876 | 0.3299 | 0.15698 | -0.22127 | -0.3713 | -0.35808 | -0.43357 | -0.1541 | 0.11881 | 0.00035813 | 0.013607 | -0.076525 | -0.18099 | -0.39498 | -0.5067 | -0.25245
32 | 31 | 2020 | Winter | Q, [%] | 0 | 2 | 0.9332% | 1.779% | 2.314% | 2.42% | 2.057% | 1.27% | 0.9631% | 1.182% | 0.6938% | 1.65% | 0.7849% | 1.106% | 1.857% | 1.79% | 2.168% | 0.7705% | 0.594% | 0.001791% | 0.06804% | 0.3826% | 0.9049% | 1.975% | 2.533% | 1.262%
31 | 32 | 2020 | Winter | S, [MVA] | 0 | 2 | 4.9593 | 4.6552 | 4.4658 | 4.4966 | 4.4805 | 4.4802 | 4.5547 | 4.317 | 3.1471 | 3.8302 | 4.6933 | 4.567 | 4.4498 | 4.4924 | 4.4243 | 4.3959 | 4.406 | 5.0965 | 5.2305 | 4.9662 | 4.7317 | 4.7335 | 4.7648 | 4.827
31 | 32 | 2020 | Winter | S, [%] | 0 | 2 | 24.8% | 23.28% | 22.33% | 22.48% | 22.4% | 22.4% | 22.77% | 21.58% | 15.74% | 19.15% | 23.47% | 22.84% | 22.25% | 22.46% | 22.12% | 21.98% | 22.03% | 25.48% | 26.15% | 24.83% | 23.66% | 23.67% | 23.82% | 24.13%
32 | 31 | 2020 | Winter | S, [MVA] | 0 | 2 | 4.9487 | 4.6417 | 4.4508 | 4.4809 | 4.4665 | 4.4697 | 4.5454 | 4.3075 | 3.1471 | 3.8331 | 4.6917 | 4.557 | 4.4369 | 4.4796 | 4.4101 | 4.3879 | 4.404 | 5.0901 | 5.2241 | 4.9583 | 4.7221 | 4.7188 | 4.7473 | 4.8153
32 | 31 | 2020 | Winter | S, [%] | 0 | 2 | 24.74% | 23.21% | 22.25% | 22.4% | 22.33% | 22.35% | 22.73% | 21.54% | 15.74% | 19.17% | 23.46% | 22.79% | 22.18% | 22.4% | 22.05% | 21.94% | 22.02% | 25.45% | 26.12% | 24.79% | 23.61% | 23.59% | 23.74% | 24.08%
31 | 33 | 2020 | Winter | P, [MW] | 0 | 2 | 5.5884 | 5.0617 | 4.8121 | 4.6994 | 4.5088 | 4.8071 | 5.4647 | 6.0506 | 7.0812 | 8.2706 | 9.0606 | 9.31 | 8.6214 | 7.6334 | 7.1029 | 6.8121 | 7.0591 | 8.2069 | 8.4592 | 8.3114 | 8.0066 | 7.449 | 6.6627 | 5.7814
31 | 33 | 2020 | Winter | P, [%] | 0 | 2 | 27.94% | 25.31% | 24.06% | 23.5% | 22.54% | 24.04% | 27.32% | 30.25% | 35.41% | 41.35% | 45.3% | 46.55% | 43.11% | 38.17% | 35.51% | 34.06% | 35.3% | 41.03% | 42.3% | 41.56% | 40.03% | 37.24% | 33.31% | 28.91%
33 | 31 | 2020 | Winter | P, [MW] | 0 | 2 | -5.5824 | -5.0567 | -4.8076 | -4.6951 | -4.5048 | -4.8026 | -5.4591 | -6.0438 | -7.0719 | -8.2581 | -9.0456 | -9.2942 | -8.6078 | -7.6226 | -7.0935 | -6.8034 | -7.0498 | -8.1947 | -8.4462 | -8.2988 | -7.9949 | -7.4388 | -6.6544 | -5.7751
33 | 31 | 2020 | Winter | P, [%] | 0 | 2 | 27.91% | 25.28% | 24.04% | 23.48% | 22.52% | 24.01% | 27.3% | 30.22% | 35.36% | 41.29% | 45.23% | 46.47% | 43.04% | 38.11% | 35.47% | 34.02% | 35.25% | 40.97% | 42.23% | 41.49% | 39.97% | 37.19% | 33.27% | 28.88%
31 | 33 | 2020 | Winter | Q, [MVAr] | 0 | 2 | -1.2788 | -1.3164 | -1.3307 | -1.3582 | -1.3969 | -1.2724 | -1.1021 | -1.0444 | -0.90195 | -0.7062 | -0.58492 | -0.62797 | -0.80503 | -1.0005 | -1.1397 | -1.1468 | -0.98241 | -0.38251 | -0.40144 | -0.61856 | -0.75216 | -0.8766 | -1.0006 | -1.1462
31 | 33 | 2020 | Winter | Q, [%] | 0 | 2 | 6.394% | 6.582% | 6.654% | 6.791% | 6.984% | 6.362% | 5.51% | 5.222% | 4.51% | 3.531% | 2.925% | 3.14% | 4.025% | 5.002% | 5.699% | 5.734% | 4.912% | 1.913% | 2.007% | 3.093% | 3.761% | 4.383% | 5.003% | 5.731%
33 | 31 | 2020 | Winter | Q, [MVAr] | 0 | 2 | 1.4428 | 1.4529 | 1.4551 | 1.4776 | 1.508 | 1.3957 | 1.2571 | 1.2324 | 1.1562 | 1.0499 | 0.99616 | 1.0623 | 1.1791 | 1.2961 | 1.3979 | 1.3848 | 1.2358 | 0.71924 | 0.75923 | 0.96508 | 1.0748 | 1.1572 | 1.2271 | 1.3195
33 | 31 | 2020 | Winter | Q, [%] | 0 | 2 | 7.214% | 7.264% | 7.275% | 7.388% | 7.54% | 6.979% | 6.286% | 6.162% | 5.781% | 5.25% | 4.981% | 5.312% | 5.895% | 6.481% | 6.99% | 6.924% | 6.179% | 3.596% | 3.796% | 4.825% | 5.374% | 5.786% | 6.135% | 6.597%
31 | 33 | 2020 | Winter | S, [MVA] | 0 | 2 | 5.7328 | 5.2301 | 4.9927 | 4.8917 | 4.7202 | 4.9726 | 5.5747 | 6.1401 | 7.1384 | 8.3007 | 9.0794 | 9.3312 | 8.6589 | 7.6987 | 7.1938 | 6.9079 | 7.1271 | 8.2158 | 8.4687 | 8.3344 | 8.0419 | 7.5004 | 6.7374 | 5.894
31 | 33 | 2020 | Winter | S, [%] | 0 | 2 | 28.66% | 26.15% | 24.96% | 24.46% | 23.6% | 24.86% | 27.87% | 30.7% | 35.69% | 41.5% | 45.4% | 46.66% | 43.29% | 38.49% | 35.97% | 34.54% | 35.64% | 41.08% | 42.34% | 41.67% | 40.21% | 37.5% | 33.69% | 29.47%
33 | 31 | 2020 | Winter | S, [MVA] | 0 | 2 | 5.7658 | 5.2613 | 5.023 | 4.9221 | 4.7505 | 5.0013 | 5.602 | 6.1682 | 7.1658 | 8.3246 | 9.1003 | 9.3548 | 8.6882 | 7.7321 | 7.2299 | 6.9429 | 7.1573 | 8.2262 | 8.4803 | 8.3547 | 8.0668 | 7.5282 | 6.7666 | 5.924
33 | 31 | 2020 | Winter | S, [%] | 0 | 2 | 28.83% | 26.31% | 25.11% | 24.61% | 23.75% | 25.01% | 28.01% | 30.84% | 35.83% | 41.62% | 45.5% | 46.77% | 43.44% | 38.66% | 36.15% | 34.71% | 35.79% | 41.13% | 42.4% | 41.77% | 40.33% | 37.64% | 33.83% | 29.62%
35 | 36 | 2020 | Winter | P, [MW] | 0 | 2 | 0.44634 | 0.29184 | 0.27704 | 0.24275 | 0.09614 | 0.19788 | 0.37152 | 0.50434 | 0.75456 | 0.92884 | 1.0526 | 1.0936 | 0.93636 | 0.68395 | 0.57761 | 0.53401 | 0.70893 | 1.0899 | 1.1098 | 0.98451 | 0.8922 | 0.76598 | 0.54517 | 0.38411
35 | 36 | 2020 | Winter | P, [%] | 0 | 2 | 11.16% | 7.296% | 6.926% | 6.069% | 2.404% | 4.947% | 9.288% | 12.61% | 18.86% | 23.22% | 26.31% | 27.34% | 23.41% | 17.1% | 14.44% | 13.35% | 17.72% | 27.25% | 27.74% | 24.61% | 22.31% | 19.15% | 13.63% | 9.603%
36 | 35 | 2020 | Winter | P, [MW] | 0 | 2 | -0.44602 | -0.2917 | -0.27692 | -0.24266 | -0.096125 | -0.19781 | -0.37128 | -0.50391 | -0.75363 | -0.92745 | -1.0508 | -1.0917 | -0.93495 | -0.68319 | -0.57707 | -0.53355 | -0.70811 | -1.0879 | -1.1077 | -0.98291 | -0.89091 | -0.76503 | -0.54469 | -0.38387
36 | 35 | 2020 | Winter | P, [%] | 0 | 2 | 11.15% | 7.292% | 6.923% | 6.066% | 2.403% | 4.945% | 9.282% | 12.6% | 18.84% | 23.19% | 26.27% | 27.29% | 23.37% | 17.08% | 14.43% | 13.34% | 17.7% | 27.2% | 27.69% | 24.57% | 22.27% | 19.13% | 13.62% | 9.597%
35 | 36 | 2020 | Winter | Q, [MVAr] | 0 | 2 | 0.0039113 | -0.016398 | -0.0063893 | -0.023706 | -0.021569 | 0.056649 | 0.099447 | 0.11453 | 0.11842 | 0.059119 | 0.043097 | 0.004773 | -0.032391 | -0.060452 | -0.064387 | -0.041725 | 0.077859 | 0.28811 | 0.23615 | 0.15514 | 0.097557 | 0.078226 | 0.049691 | 0.053592
35 | 36 | 2020 | Winter | Q, [%] | 0 | 2 | 0.09778% | 0.41% | 0.1597% | 0.5926% | 0.5392% | 1.416% | 2.486% | 2.863% | 2.96% | 1.478% | 1.077% | 0.1193% | 0.8098% | 1.511% | 1.61% | 1.043% | 1.946% | 7.203% | 5.904% | 3.878% | 2.439% | 1.956% | 1.242% | 1.34%
36 | 35 | 2020 | Winter | Q, [MVAr] | 0 | 2 | -0.0012313 | 0.017547 | 0.0074216 | 0.024505 | 0.0217 | -0.056079 | -0.097454 | -0.11093 | -0.11054 | -0.047399 | -0.028065 | 0.011422 | 0.044256 | 0.066812 | 0.068937 | 0.045589 | -0.070996 | -0.27086 | -0.21867 | -0.14169 | -0.086663 | -0.070219 | -0.045649 | -0.051566
36 | 35 | 2020 | Winter | Q, [%] | 0 | 2 | 0.03078% | 0.4387% | 0.1855% | 0.6126% | 0.5425% | 1.402% | 2.436% | 2.773% | 2.763% | 1.185% | 0.7016% | 0.2855% | 1.106% | 1.67% | 1.723% | 1.14% | 1.775% | 6.771% | 5.467% | 3.542% | 2.167% | 1.755% | 1.141% | 1.289%
35 | 36 | 2020 | Winter | S, [MVA] | 0 | 2 | 0.44636 | 0.2923 | 0.27712 | 0.24391 | 0.09853 | 0.20582 | 0.3846 | 0.51718 | 0.7638 | 0.93072 | 1.0534 | 1.0937 | 0.93692 | 0.68662 | 0.58118 | 0.53564 | 0.71319 | 1.1273 | 1.1346 | 0.99666 | 0.89752 | 0.76996 | 0.54743 | 0.38783
35 | 36 | 2020 | Winter | S, [%] | 0 | 2 | 11.16% | 7.307% | 6.928% | 6.098% | 2.463% | 5.146% | 9.615% | 12.93% | 19.09% | 23.27% | 26.34% | 27.34% | 23.42% | 17.17% | 14.53% | 13.39% | 17.83% | 28.18% | 28.37% | 24.92% | 22.44% | 19.25% | 13.69% | 9.696%
36 | 35 | 2020 | Winter | S, [MVA] | 0 | 2 | 0.44602 | 0.29223 | 0.27702 | 0.24389 | 0.098544 | 0.2056 | 0.38386 | 0.51598 | 0.76169 | 0.92866 | 1.0511 | 1.0918 | 0.936 | 0.68645 | 0.58117 | 0.5355 | 0.71166 | 1.1211 | 1.1291 | 0.99307 | 0.89511 | 0.76824 | 0.5466 | 0.38732
36 | 35 | 2020 | Winter | S, [%] | 0 | 2 | 11.15% | 7.306% | 6.925% | 6.097% | 2.464% | 5.14% | 9.597% | 12.9% | 19.04% | 23.22% | 26.28% | 27.29% | 23.4% | 17.16% | 14.53% | 13.39% | 17.79% | 28.03% | 28.23% | 24.83% | 22.38% | 19.21% | 13.67% | 9.683%
37 | 38 | 2020 | Winter | P, [MW] | 0 | 2 | 3.0804 | 2.9068 | 2.7868 | 2.7446 | 2.7222 | 2.8044 | 3.0963 | 3.3181 | 3.6518 | 4.1512 | 4.4319 | 4.5576 | 4.3885 | 4.0242 | 3.7883 | 3.6184 | 3.6225 | 4.0802 | 4.2082 | 4.1876 | 4.1115 | 3.8607 | 3.5738 | 3.2171
37 | 38 | 2020 | Winter | P, [%] | 0 | 2 | 19.25% | 18.17% | 17.42% | 17.15% | 17.01% | 17.53% | 19.35% | 20.74% | 22.82% | 25.95% | 27.7% | 28.49% | 27.43% | 25.15% | 23.68% | 22.61% | 22.64% | 25.5% | 26.3% | 26.17% | 25.7% | 24.13% | 22.34% | 20.11%
38 | 37 | 2020 | Winter | P, [MW] | 0 | 2 | -3.0769 | -2.9037 | -2.7839 | -2.7417 | -2.7194 | -2.8015 | -3.0928 | -3.314 | -3.6469 | -4.145 | -4.4248 | -4.5501 | -4.3815 | -4.0183 | -3.7831 | -3.6136 | -3.6177 | -4.0741 | -4.2018 | -4.1813 | -4.1054 | -3.8552 | -3.5691 | -3.2132
38 | 37 | 2020 | Winter | P, [%] | 0 | 2 | 19.23% | 18.15% | 17.4% | 17.14% | 17% | 17.51% | 19.33% | 20.71% | 22.79% | 25.91% | 27.65% | 28.44% | 27.38% | 25.11% | 23.64% | 22.58% | 22.61% | 25.46% | 26.26% | 26.13% | 25.66% | 24.1% | 22.31% | 20.08%
37 | 38 | 2020 | Winter | Q, [MVAr] | 0 | 2 | -0.70531 | -0.68143 | -0.70391 | -0.70519 | -0.71395 | -0.69472 | -0.6424 | -0.63111 | -0.62879 | -0.5307 | -0.50396 | -0.54403 | -0.55585 | -0.59193 | -0.63821 | -0.65556 | -0.64003 | -0.4609 | -0.45785 | -0.54391 | -0.55366 | -0.58965 | -0.60772 | -0.65532
37 | 38 | 2020 | Winter | Q, [%] | 0 | 2 | 4.408% | 4.259% | 4.399% | 4.407% | 4.462% | 4.342% | 4.015% | 3.944% | 3.93% | 3.317% | 3.15% | 3.4% | 3.474% | 3.7% | 3.989% | 4.097% | 4% | 2.881% | 2.862% | 3.399% | 3.46% | 3.685% | 3.798% | 4.096%
38 | 37 | 2020 | Winter | Q, [MVAr] | 0 | 2 | 0.74453 | 0.71642 | 0.73634 | 0.7367 | 0.74501 | 0.7275 | 0.68174 | 0.67604 | 0.68295 | 0.59996 | 0.58275 | 0.62742 | 0.63315 | 0.65715 | 0.6963 | 0.70877 | 0.69337 | 0.52778 | 0.52893 | 0.61448 | 0.62168 | 0.64984 | 0.65951 | 0.69772
38 | 37 | 2020 | Winter | Q, [%] | 0 | 2 | 4.653% | 4.478% | 4.602% | 4.604% | 4.656% | 4.547% | 4.261% | 4.225% | 4.268% | 3.75% | 3.642% | 3.921% | 3.957% | 4.107% | 4.352% | 4.43% | 4.334% | 3.299% | 3.306% | 3.841% | 3.886% | 4.061% | 4.122% | 4.361%
37 | 38 | 2020 | Winter | S, [MVA] | 0 | 2 | 3.1601 | 2.9856 | 2.8743 | 2.8337 | 2.8142 | 2.8892 | 3.1623 | 3.3776 | 3.7055 | 4.185 | 4.4604 | 4.59 | 4.4235 | 4.0675 | 3.8417 | 3.6773 | 3.6787 | 4.1061 | 4.2331 | 4.2228 | 4.1487 | 3.9054 | 3.6251 | 3.2831
37 | 38 | 2020 | Winter | S, [%] | 0 | 2 | 19.75% | 18.66% | 17.96% | 17.71% | 17.59% | 18.06% | 19.76% | 21.11% | 23.16% | 26.16% | 27.88% | 28.69% | 27.65% | 25.42% | 24.01% | 22.98% | 22.99% | 25.66% | 26.46% | 26.39% | 25.93% | 24.41% | 22.66% | 20.52%
38 | 37 | 2020 | Winter | S, [MVA] | 0 | 2 | 3.1657 | 2.9908 | 2.8796 | 2.839 | 2.8196 | 2.8944 | 3.167 | 3.3823 | 3.7103 | 4.1882 | 4.463 | 4.5932 | 4.427 | 4.0717 | 3.8467 | 3.6824 | 3.6836 | 4.1082 | 4.235 | 4.2262 | 4.1522 | 3.9096 | 3.6295 | 3.2881
38 | 37 | 2020 | Winter | S, [%] | 0 | 2 | 19.79% | 18.69% | 18% | 17.74% | 17.62% | 18.09% | 19.79% | 21.14% | 23.19% | 26.18% | 27.89% | 28.71% | 27.67% | 25.45% | 24.04% | 23.02% | 23.02% | 25.68% | 26.47% | 26.41% | 25.95% | 24.44% | 22.68% | 20.55%
39 | 40 | 2020 | Winter | P, [MW] | 0 | 2 | 2.0496 | 1.8528 | 1.739 | 1.7031 | 1.6819 | 1.7953 | 1.9853 | 2.2143 | 2.6565 | 3.1658 | 3.5466 | 3.6276 | 3.2697 | 2.9036 | 2.7179 | 2.6421 | 2.7091 | 3.0132 | 3.116 | 3.1146 | 2.9797 | 2.802 | 2.527 | 2.1673
39 | 40 | 2020 | Winter | P, [%] | 0 | 2 | 12.81% | 11.58% | 10.87% | 10.64% | 10.51% | 11.22% | 12.41% | 13.84% | 16.6% | 19.79% | 22.17% | 22.67% | 20.44% | 18.15% | 16.99% | 16.51% | 16.93% | 18.83% | 19.48% | 19.47% | 18.62% | 17.51% | 15.79% | 13.55%
40 | 39 | 2020 | Winter | P, [MW] | 0 | 2 | -2.0479 | -1.8514 | -1.7378 | -1.7019 | -1.6808 | -1.7941 | -1.9838 | -2.2125 | -2.6538 | -3.1622 | -3.542 | -3.6229 | -3.2658 | -2.9005 | -2.7152 | -2.6395 | -2.7064 | -3.0098 | -3.1125 | -3.111 | -2.9765 | -2.7991 | -2.5246 | -2.1655
40 | 39 | 2020 | Winter | P, [%] | 0 | 2 | 12.8% | 11.57% | 10.86% | 10.64% | 10.5% | 11.21% | 12.4% | 13.83% | 16.59% | 19.76% | 22.14% | 22.64% | 20.41% | 18.13% | 16.97% | 16.5% | 16.92% | 18.81% | 19.45% | 19.44% | 18.6% | 17.49% | 15.78% | 13.53%
39 | 40 | 2020 | Winter | Q, [MVAr] | 0 | 2 | -0.6464 | -0.6589 | -0.64793 | -0.65159 | -0.67529 | -0.66113 | -0.61915 | -0.6224 | -0.55537 | -0.4924 | -0.45276 | -0.44153 | -0.50628 | -0.55568 | -0.60539 | -0.59669 | -0.58331 | -0.45979 | -0.45186 | -0.49035 | -0.53158 | -0.55682 | -0.57767 | -0.6237
39 | 40 | 2020 | Winter | Q, [%] | 0 | 2 | 4.04% | 4.118% | 4.05% | 4.072% | 4.221% | 4.132% | 3.87% | 3.89% | 3.471% | 3.078% | 2.83% | 2.76% | 3.164% | 3.473% | 3.784% | 3.729% | 3.646% | 2.874% | 2.824% | 3.065% | 3.322% | 3.48% | 3.61% | 3.898%
40 | 39 | 2020 | Winter | Q, [MVAr] | 0 | 2 | 0.66455 | 0.67409 | 0.66145 | 0.66464 | 0.68818 | 0.67551 | 0.63618 | 0.64324 | 0.58445 | 0.53303 | 0.50344 | 0.49445 | 0.54957 | 0.59016 | 0.63592 | 0.62558 | 0.61361 | 0.49668 | 0.49122 | 0.52973 | 0.56782 | 0.58905 | 0.60416 | 0.64372
40 | 39 | 2020 | Winter | Q, [%] | 0 | 2 | 4.153% | 4.213% | 4.134% | 4.154% | 4.301% | 4.222% | 3.976% | 4.02% | 3.653% | 3.331% | 3.146% | 3.09% | 3.435% | 3.689% | 3.975% | 3.91% | 3.835% | 3.104% | 3.07% | 3.311% | 3.549% | 3.682% | 3.776% | 4.023%
39 | 40 | 2020 | Winter | S, [MVA] | 0 | 2 | 2.1491 | 1.9665 | 1.8558 | 1.8235 | 1.8124 | 1.9132 | 2.0796 | 2.3002 | 2.7139 | 3.2039 | 3.5754 | 3.6544 | 3.3086 | 2.9563 | 2.7845 | 2.7086 | 2.7712 | 3.048 | 3.1486 | 3.1529 | 3.0268 | 2.8568 | 2.5922 | 2.2553
39 | 40 | 2020 | Winter | S, [%] | 0 | 2 | 13.43% | 12.29% | 11.6% | 11.4% | 11.33% | 11.96% | 13% | 14.38% | 16.96% | 20.02% | 22.35% | 22.84% | 20.68% | 18.48% | 17.4% | 16.93% | 17.32% | 19.05% | 19.68% | 19.71% | 18.92% | 17.86% | 16.2% | 14.1%
40 | 39 | 2020 | Winter | S, [MVA] | 0 | 2 | 2.1531 | 1.9703 | 1.8594 | 1.8271 | 1.8162 | 1.917 | 2.0833 | 2.3041 | 2.7174 | 3.2068 | 3.5776 | 3.6565 | 3.3117 | 2.96 | 2.7887 | 2.7126 | 2.7751 | 3.0505 | 3.151 | 3.1558 | 3.0302 | 2.8604 | 2.5959 | 2.2592
40 | 39 | 2020 | Winter | S, [%] | 0 | 2 | 13.46% | 12.31% | 11.62% | 11.42% | 11.35% | 11.98% | 13.02% | 14.4% | 16.98% | 20.04% | 22.36% | 22.85% | 20.7% | 18.5% | 17.43% | 16.95% | 17.34% | 19.07% | 19.69% | 19.72% | 18.94% | 17.88% | 16.22% | 14.12%
32 | 34 | 2020 | Winter | P, [MW] | Expected | - | 4.1712 | 4.0761 | 4.0015 | 4.0899 | 4.0824 | 4.1597 | 4.2835 | 4.135 | 3.341 | 3.3265 | 4.4815 | 4.1529 | 4.1794 | 4.2529 | 4.3145 | 4.4152 | 4.8216 | 5.0526 | 4.7643 | 4.5397 | 4.5498 | 4.5367 | 4.5455 | 4.7764
32 | 34 | 2020 | Winter | P, [%] | Expected | - | 15.45% | 15.1% | 14.82% | 15.15% | 15.12% | 15.41% | 15.86% | 15.31% | 12.37% | 12.32% | 16.6% | 15.38% | 15.48% | 15.75% | 15.98% | 16.35% | 17.86% | 18.71% | 17.65% | 16.81% | 16.85% | 16.8% | 16.84% | 17.69%
34 | 32 | 2020 | Winter | P, [MW] | Expected | - | -4.1694 | -4.0743 | -3.9999 | -4.0882 | -4.0807 | -4.158 | -4.2816 | -4.1332 | -3.3398 | -3.3254 | -4.4795 | -4.1511 | -4.1776 | -4.2509 | -4.3125 | -4.4131 | -4.8192 | -5.0499 | -4.7619 | -4.5375 | -4.5476 | -4.5345 | -4.5433 | -4.774
34 | 32 | 2020 | Winter | P, [%] | Expected | - | 15.44% | 15.09% | 14.81% | 15.14% | 15.11% | 15.4% | 15.86% | 15.31% | 12.37% | 12.32% | 16.59% | 15.37% | 15.47% | 15.74% | 15.97% | 16.34% | 17.85% | 18.7% | 17.64% | 16.81% | 16.84% | 16.79% | 16.83% | 17.68%
32 | 34 | 2020 | Winter | Q, [MVAr] | Expected | - | 0.0098395 | 0.16852 | 0.21512 | 0.21392 | 0.16706 | -0.10865 | -0.020097 | 0.1575 | 0.26723 | 0.27699 | 0.15036 | 0.085569 | 0.65198 | 0.70342 | 0.72618 | 0.76549 | 0.40223 | 0.56898 | 0.64752 | 0.49265 | 0.56818 | 0.72533 | 0.71478 | 0.45171
32 | 34 | 2020 | Winter | Q, [%] | Expected | - | 0.03644% | 0.6242% | 0.7967% | 0.7923% | 0.6187% | 0.4024% | 0.07443% | 0.5833% | 0.9898% | 1.026% | 0.5569% | 0.3169% | 2.415% | 2.605% | 2.69% | 2.835% | 1.49% | 2.107% | 2.398% | 1.825% | 2.104% | 2.686% | 2.647% | 1.673%
34 | 32 | 2020 | Winter | Q, [MVAr] | Expected | - | -0.10138 | -0.25999 | -0.30661 | -0.30535 | -0.25853 | 0.016973 | -0.071408 | -0.24895 | -0.35913 | -0.36889 | -0.24153 | -0.17706 | -0.74288 | -0.79421 | -0.81689 | -0.85608 | -0.49285 | -0.65922 | -0.73792 | -0.58342 | -0.65886 | -0.81586 | -0.80531 | -0.54232
34 | 32 | 2020 | Winter | Q, [%] | Expected | - | 0.0037546 | 0.0096292 | 0.011356 | 0.011309 | 0.0095754 | 0.00062862 | 0.0026447 | 0.0092204 | 0.013301 | 0.013663 | 0.0089457 | 0.0065579 | 0.027514 | 0.029415 | 0.030255 | 0.031707 | 0.018254 | 0.024415 | 0.027331 | 0.021608 | 0.024402 | 0.030217 | 0.029826 | 0.020086
32 | 34 | 2020 | Winter | S, [MVA] | Expected | - | 4.1804 | 4.0861 | 4.0087 | 4.0983 | 4.0885 | 4.1671 | 4.2852 | 4.1391 | 3.3559 | 3.3474 | 4.4874 | 4.1658 | 4.2327 | 4.3133 | 4.3788 | 4.4886 | 4.8452 | 5.0912 | 4.8213 | 4.57 | 4.5883 | 4.5997 | 4.6031 | 4.7986
32 | 34 | 2020 | Winter | S, [%] | Expected | - | 15.48% | 15.13% | 14.85% | 15.18% | 15.14% | 15.43% | 15.87% | 15.33% | 12.43% | 12.4% | 16.62% | 15.43% | 15.68% | 15.98% | 16.22% | 16.62% | 17.95% | 18.86% | 17.86% | 16.93% | 16.99% | 17.04% | 17.05% | 17.77%
34 | 32 | 2020 | Winter | S, [MVA] | Expected | - | 4.1791 | 4.0887 | 4.0128 | 4.1021 | 4.0913 | 4.1637 | 4.2838 | 4.1418 | 3.3632 | 3.3555 | 4.4893 | 4.1665 | 4.2458 | 4.3272 | 4.3928 | 4.5028 | 4.851 | 5.0994 | 4.8321 | 4.5786 | 4.5983 | 4.6127 | 4.6159 | 4.8056
34 | 32 | 2020 | Winter | S, [%] | Expected | - | 15.48% | 15.14% | 14.86% | 15.19% | 15.15% | 15.42% | 15.87% | 15.34% | 12.46% | 12.43% | 16.63% | 15.43% | 15.73% | 16.03% | 16.27% | 16.68% | 17.97% | 18.89% | 17.9% | 16.96% | 17.03% | 17.08% | 17.1% | 17.8%
33 | 35 | 2020 | Winter | P, [MW] | Expected | - | 0.34631 | 0.22702 | 0.21975 | 0.19654 | 0.18236 | 0.35917 | 0.62741 | 0.78242 | 0.89043 | 0.86964 | 0.89177 | 0.84214 | 0.82242 | 0.75489 | 0.72953 | 0.72968 | 0.909 | 1.3357 | 1.2344 | 1.0572 | 1.0255 | 0.91929 | 0.74731 | 0.58022
33 | 35 | 2020 | Winter | P, [%] | Expected | - | 1.283% | 0.8408% | 0.8139% | 0.7279% | 0.6754% | 1.33% | 2.324% | 2.898% | 3.298% | 3.221% | 3.303% | 3.119% | 3.046% | 2.796% | 2.702% | 2.703% | 3.367% | 4.947% | 4.572% | 3.915% | 3.798% | 3.405% | 2.768% | 2.149%
35 | 33 | 2020 | Winter | P, [MW] | Expected | - | -0.3463 | -0.22701 | -0.21974 | -0.19654 | -0.18235 | -0.35916 | -0.62737 | -0.78236 | -0.89035 | -0.86956 | -0.89169 | -0.84207 | -0.82235 | -0.75483 | -0.72948 | -0.72963 | -0.90891 | -1.3355 | -1.2343 | -1.0571 | -1.0254 | -0.9192 | -0.74725 | -0.58018
35 | 33 | 2020 | Winter | P, [%] | Expected | - | 1.283% | 0.8408% | 0.8139% | 0.7279% | 0.6754% | 1.33% | 2.324% | 2.898% | 3.298% | 3.221% | 3.303% | 3.119% | 3.046% | 2.796% | 2.702% | 2.702% | 3.366% | 4.946% | 4.571% | 3.915% | 3.798% | 3.404% | 2.768% | 2.149%
33 | 35 | 2020 | Winter | Q, [MVAr] | Expected | - | -0.10673 | -0.11745 | -0.12311 | -0.13044 | -0.13166 | -0.064546 | -0.019562 | -0.014114 | -0.039569 | -0.089643 | -0.10999 | -0.16217 | -0.15351 | -0.14839 | -0.12206 | -0.10795 | -0.019355 | 0.16316 | 0.096419 | 0.010506 | -0.020132 | -0.027916 | -0.042535 | -0.047257
33 | 35 | 2020 | Winter | Q, [%] | Expected | - | 0.3953% | 0.435% | 0.456% | 0.4831% | 0.4876% | 0.2391% | 0.07245% | 0.05227% | 0.1466% | 0.332% | 0.4074% | 0.6006% | 0.5686% | 0.5496% | 0.4521% | 0.3998% | 0.07168% | 0.6043% | 0.3571% | 0.03891% | 0.07456% | 0.1034% | 0.1575% | 0.175%
35 | 33 | 2020 | Winter | Q, [MVAr] | Expected | - | 0.012433 | 0.023046 | 0.02867 | 0.035993 | 0.037217 | -0.029645 | -0.073762 | -0.078754 | -0.053045 | -0.0029683 | 0.017226 | 0.069541 | 0.060702 | 0.055324 | 0.028636 | 0.014511 | -0.073888 | -0.25578 | -0.18933 | -0.10355 | -0.07308 | -0.065566 | -0.051325 | -0.046788
35 | 33 | 2020 | Winter | Q, [%] | Expected | - | 0.00046047 | 0.00085357 | 0.0010619 | 0.0013331 | 0.0013784 | 0.001098 | 0.0027319 | 0.0029168 | 0.0019646 | 0.00010994 | 0.000638 | 0.0025756 | 0.0022482 | 0.0020491 | 0.0010606 | 0.00053744 | 0.0027366 | 0.0094733 | 0.0070121 | 0.0038353 | 0.0027067 | 0.0024284 | 0.0019009 | 0.0017329
33 | 35 | 2020 | Winter | S, [MVA] | Expected | - | 0.36296 | 0.25619 | 0.25258 | 0.23641 | 0.22581 | 0.36493 | 0.62797 | 0.78323 | 0.8926 | 0.87586 | 0.90018 | 0.85974 | 0.83802 | 0.77047 | 0.74084 | 0.7383 | 0.90959 | 1.3459 | 1.2385 | 1.0576 | 1.0259 | 0.91973 | 0.74854 | 0.58216
33 | 35 | 2020 | Winter | S, [%] | Expected | - | 1.344% | 0.9489% | 0.9355% | 0.8756% | 0.8363% | 1.352% | 2.326% | 2.901% | 3.306% | 3.244% | 3.334% | 3.184% | 3.104% | 2.854% | 2.744% | 2.734% | 3.369% | 4.985% | 4.587% | 3.917% | 3.8% | 3.406% | 2.772% | 2.156%
35 | 33 | 2020 | Winter | S, [MVA] | Expected | - | 0.34664 | 0.22826 | 0.22188 | 0.19999 | 0.1862 | 0.36103 | 0.63258 | 0.78755 | 0.89354 | 0.8712 | 0.89331 | 0.84663 | 0.82564 | 0.75765 | 0.7307 | 0.73003 | 0.91223 | 1.3602 | 1.2491 | 1.0625 | 1.0282 | 0.9216 | 0.74903 | 0.58217
35 | 33 | 2020 | Winter | S, [%] | Expected | - | 1.284% | 0.8454% | 0.8218% | 0.7407% | 0.6896% | 1.337% | 2.343% | 2.917% | 3.309% | 3.227% | 3.309% | 3.136% | 3.058% | 2.806% | 2.706% | 2.704% | 3.379% | 5.038% | 4.626% | 3.935% | 3.808% | 3.413% | 2.774% | 2.156%
33 | 37 | 2020 | Winter | P, [MW] | Expected | - | 5.3084 | 4.9492 | 4.748 | 4.792 | 4.8227 | 5.4145 | 7.6519 | 8.8101 | 9.4579 | 9.7153 | 9.5679 | 9.9401 | 9.4846 | 8.9343 | 8.1033 | 7.9061 | 8.2581 | 9.151 | 8.752 | 8.7705 | 8.4754 | 7.9475 | 6.883 | 6.0633
33 | 37 | 2020 | Winter | P, [%] | Expected | - | 25.28% | 23.57% | 22.61% | 22.82% | 22.97% | 25.78% | 36.44% | 41.95% | 45.04% | 46.26% | 45.56% | 47.33% | 45.16% | 42.54% | 38.59% | 37.65% | 39.32% | 43.58% | 41.68% | 41.76% | 40.36% | 37.85% | 32.78% | 28.87%
37 | 33 | 2020 | Winter | P, [MW] | Expected | - | -5.3028 | -4.9444 | -4.7435 | -4.7874 | -4.8181 | -5.4087 | -7.6406 | -8.7949 | -9.4404 | -9.6972 | -9.5504 | -9.9212 | -9.4675 | -8.9191 | -8.0908 | -7.8942 | -8.245 | -9.135 | -8.7375 | -8.7559 | -8.4617 | -7.9355 | -6.874 | -6.0562
37 | 33 | 2020 | Winter | P, [%] | Expected | - | 25.25% | 23.54% | 22.59% | 22.8% | 22.94% | 25.76% | 36.38% | 41.88% | 44.95% | 46.18% | 45.48% | 47.24% | 45.08% | 42.47% | 38.53% | 37.59% | 39.26% | 43.5% | 41.61% | 41.69% | 40.29% | 37.79% | 32.73% | 28.84%
33 | 37 | 2020 | Winter | Q, [MVAr] | Expected | - | -1.2723 | -1.3375 | -1.363 | -1.3541 | -1.3546 | -1.2094 | -0.53156 | -0.18013 | 0.035911 | 0.075511 | -0.057662 | 0.11114 | -0.039481 | -0.25098 | -0.58855 | -0.60719 | -0.55573 | -0.28778 | -0.45024 | -0.45763 | -0.56961 | -0.77946 | -1.0481 | -1.1487
33 | 37 | 2020 | Winter | Q, [%] | Expected | - | 6.058% | 6.369% | 6.491% | 6.448% | 6.45% | 5.759% | 2.531% | 0.8578% | 0.171% | 0.3596% | 0.2746% | 0.5292% | 0.188% | 1.195% | 2.803% | 2.891% | 2.646% | 1.37% | 2.144% | 2.179% | 2.712% | 3.712% | 4.991% | 5.47%
37 | 33 | 2020 | Winter | Q, [MVAr] | Expected | - | 1.2754 | 1.3398 | 1.3648 | 1.3559 | 1.3565 | 1.2128 | 0.54279 | 0.19678 | -0.01616 | -0.054797 | 0.077371 | -0.089433 | 0.058775 | 0.26763 | 0.60139 | 0.61921 | 0.56929 | 0.30547 | 0.46588 | 0.47337 | 0.584 | 0.7916 | 1.0562 | 1.1541
37 | 33 | 2020 | Winter | Q, [%] | Expected | - | 0.060733 | 0.063798 | 0.064988 | 0.064567 | 0.064595 | 0.057753 | 0.025847 | 0.0093703 | 0.0007695 | 0.0026094 | 0.0036843 | 0.0042587 | 0.0027988 | 0.012744 | 0.028638 | 0.029486 | 0.027109 | 0.014546 | 0.022185 | 0.022541 | 0.02781 | 0.037695 | 0.050294 | 0.054955
33 | 37 | 2020 | Winter | S, [MVA] | Expected | - | 5.459 | 5.127 | 4.9398 | 4.9798 | 5.0097 | 5.5499 | 7.6863 | 8.8388 | 9.4839 | 9.7325 | 9.5806 | 9.9576 | 9.5006 | 8.9533 | 8.1355 | 7.9407 | 8.2878 | 9.1626 | 8.7673 | 8.7892 | 8.5009 | 7.9903 | 6.9633 | 6.1722
33 | 37 | 2020 | Winter | S, [%] | Expected | - | 26% | 24.41% | 23.52% | 23.71% | 23.86% | 26.43% | 36.6% | 42.09% | 45.16% | 46.35% | 45.62% | 47.42% | 45.24% | 42.63% | 38.74% | 37.81% | 39.47% | 43.63% | 41.75% | 41.85% | 40.48% | 38.05% | 33.16% | 29.39%
37 | 33 | 2020 | Winter | S, [MVA] | Expected | - | 5.4544 | 5.1228 | 4.936 | 4.9759 | 5.0058 | 5.5451 | 7.6755 | 8.8237 | 9.4661 | 9.714 | 9.5632 | 9.9383 | 9.4835 | 8.9384 | 8.1238 | 7.9297 | 8.2756 | 9.1471 | 8.7536 | 8.7754 | 8.4882 | 7.9795 | 6.9556 | 6.1663
37 | 33 | 2020 | Winter | S, [%] | Expected | - | 25.97% | 24.39% | 23.5% | 23.69% | 23.84% | 26.41% | 36.55% | 42.02% | 45.08% | 46.26% | 45.54% | 47.33% | 45.16% | 42.56% | 38.68% | 37.76% | 39.41% | 43.56% | 41.68% | 41.79% | 40.42% | 38% | 33.12% | 29.36%
37 | 39 | 2020 | Winter | P, [MW] | Expected | - | 2.0759 | 1.9086 | 1.8163 | 1.819 | 1.8283 | 2.0657 | 2.6024 | 3.0016 | 3.3356 | 3.6324 | 3.6385 | 3.6591 | 3.6029 | 3.3927 | 3.2625 | 3.1084 | 3.2701 | 3.709 | 3.6605 | 3.546 | 3.3982 | 3.19 | 2.8192 | 2.4626
37 | 39 | 2020 | Winter | P, [%] | Expected | - | 9.885% | 9.089% | 8.649% | 8.662% | 8.706% | 9.836% | 12.39% | 14.29% | 15.88% | 17.3% | 17.33% | 17.42% | 17.16% | 16.16% | 15.54% | 14.8% | 15.57% | 17.66% | 17.43% | 16.89% | 16.18% | 15.19% | 13.42% | 11.73%
39 | 37 | 2020 | Winter | P, [MW] | Expected | - | -2.075 | -1.9079 | -1.8156 | -1.8183 | -1.8276 | -2.0648 | -2.6011 | -2.9998 | -3.3335 | -3.6299 | -3.636 | -3.6566 | -3.6004 | -3.3905 | -3.2605 | -3.1066 | -3.268 | -3.7063 | -3.6579 | -3.5436 | -3.396 | -3.1881 | -2.8177 | -2.4614
39 | 37 | 2020 | Winter | P, [%] | Expected | - | 9.881% | 9.085% | 8.646% | 8.659% | 8.703% | 9.832% | 12.39% | 14.28% | 15.87% | 17.29% | 17.31% | 17.41% | 17.14% | 16.15% | 15.53% | 14.79% | 15.56% | 17.65% | 17.42% | 16.87% | 16.17% | 15.18% | 13.42% | 11.72%
37 | 39 | 2020 | Winter | Q, [MVAr] | Expected | - | -0.63814 | -0.66122 | -0.66516 | -0.66476 | -0.66459 | -0.62462 | -0.48489 | -0.41438 | -0.28625 | -0.18292 | -0.21153 | -0.1802 | -0.21019 | -0.27949 | -0.33405 | -0.34499 | -0.34358 | -0.22228 | -0.25679 | -0.32226 | -0.38079 | -0.47173 | -0.57258 | -0.59998
37 | 39 | 2020 | Winter | Q, [%] | Expected | - | 3.039% | 3.149% | 3.167% | 3.166% | 3.165% | 2.974% | 2.309% | 1.973% | 1.363% | 0.871% | 1.007% | 0.8581% | 1.001% | 1.331% | 1.591% | 1.643% | 1.636% | 1.058% | 1.223% | 1.535% | 1.813% | 2.246% | 2.727% | 2.857%
39 | 37 | 2020 | Winter | Q, [MVAr] | Expected | - | 0.63485 | 0.65776 | 0.66161 | 0.66122 | 0.66105 | 0.62133 | 0.48229 | 0.41241 | 0.28482 | 0.182 | 0.2106 | 0.17931 | 0.20919 | 0.27809 | 0.33242 | 0.34309 | 0.34197 | 0.2215 | 0.25589 | 0.32114 | 0.37939 | 0.46997 | 0.57024 | 0.59715
39 | 37 | 2020 | Winter | Q, [%] | Expected | - | 0.030231 | 0.031322 | 0.031505 | 0.031487 | 0.031479 | 0.029587 | 0.022966 | 0.019638 | 0.013563 | 0.0086667 | 0.010029 | 0.0085385 | 0.0099613 | 0.013243 | 0.015829 | 0.016337 | 0.016284 | 0.010547 | 0.012185 | 0.015292 | 0.018066 | 0.02238 | 0.027155 | 0.028436
37 | 39 | 2020 | Winter | S, [MVA] | Expected | - | 2.1718 | 2.02 | 1.9343 | 1.9367 | 1.9456 | 2.1588 | 2.6507 | 3.036 | 3.3532 | 3.6415 | 3.6475 | 3.6668 | 3.613 | 3.4082 | 3.2837 | 3.1311 | 3.2913 | 3.7181 | 3.6711 | 3.562 | 3.4208 | 3.2255 | 2.8769 | 2.535
37 | 39 | 2020 | Winter | S, [%] | Expected | - | 10.34% | 9.619% | 9.211% | 9.223% | 9.265% | 10.28% | 12.62% | 14.46% | 15.97% | 17.34% | 17.37% | 17.46% | 17.2% | 16.23% | 15.64% | 14.91% | 15.67% | 17.71% | 17.48% | 16.96% | 16.29% | 15.36% | 13.7% | 12.07%
39 | 37 | 2020 | Winter | S, [MVA] | Expected | - | 2.17 | 2.0181 | 1.9324 | 1.9349 | 1.9437 | 2.157 | 2.6489 | 3.0339 | 3.3508 | 3.6389 | 3.6449 | 3.6642 | 3.6104 | 3.4059 | 3.2815 | 3.1291 | 3.289 | 3.7154 | 3.6685 | 3.5595 | 3.4185 | 3.2233 | 2.875 | 2.5331
39 | 37 | 2020 | Winter | S, [%] | Expected | - | 10.33% | 9.61% | 9.202% | 9.214% | 9.256% | 10.27% | 12.61% | 14.45% | 15.96% | 17.33% | 17.36% | 17.45% | 17.19% | 16.22% | 15.63% | 14.9% | 15.66% | 17.69% | 17.47% | 16.95% | 16.28% | 15.35% | 13.69% | 12.06%
31 | 32 | 2020 | Winter | P, [MW] | Expected | - | 4.1744 | 4.0791 | 4.0045 | 4.093 | 4.0854 | 4.1629 | 4.2868 | 4.1381 | 3.343 | 3.3286 | 4.4852 | 4.156 | 4.1827 | 4.2563 | 4.318 | 4.4189 | 4.8259 | 5.0573 | 4.7686 | 4.5435 | 4.5537 | 4.5406 | 4.5494 | 4.7806
31 | 32 | 2020 | Winter | P, [%] | Expected | - | 20.87% | 20.4% | 20.02% | 20.47% | 20.43% | 20.81% | 21.43% | 20.69% | 16.72% | 16.64% | 22.43% | 20.78% | 20.91% | 21.28% | 21.59% | 22.09% | 24.13% | 25.29% | 23.84% | 22.72% | 22.77% | 22.7% | 22.75% | 23.9%
32 | 31 | 2020 | Winter | P, [MW] | Expected | - | -4.1712 | -4.0761 | -4.0015 | -4.0899 | -4.0824 | -4.1597 | -4.2835 | -4.135 | -3.341 | -3.3265 | -4.4815 | -4.1529 | -4.1794 | -4.2529 | -4.3145 | -4.4152 | -4.8216 | -5.0526 | -4.7643 | -4.5397 | -4.5498 | -4.5367 | -4.5455 | -4.7764
32 | 31 | 2020 | Winter | P, [%] | Expected | - | 20.86% | 20.38% | 20.01% | 20.45% | 20.41% | 20.8% | 21.42% | 20.67% | 16.7% | 16.63% | 22.41% | 20.76% | 20.9% | 21.26% | 21.57% | 22.08% | 24.11% | 25.26% | 23.82% | 22.7% | 22.75% | 22.68% | 22.73% | 23.88%
31 | 32 | 2020 | Winter | Q, [MVAr] | Expected | - | 0.098629 | 0.25299 | 0.29602 | 0.29838 | 0.25112 | -0.021718 | 0.071816 | 0.24336 | 0.32369 | 0.33331 | 0.25124 | 0.17265 | 0.74225 | 0.79715 | 0.82279 | 0.86703 | 0.52031 | 0.6994 | 0.76464 | 0.5977 | 0.67404 | 0.83189 | 0.8215 | 0.56738
31 | 32 | 2020 | Winter | Q, [%] | Expected | - | 0.4931% | 1.265% | 1.48% | 1.492% | 1.256% | 0.1086% | 0.3591% | 1.217% | 1.618% | 1.667% | 1.256% | 0.8633% | 3.711% | 3.986% | 4.114% | 4.335% | 2.602% | 3.497% | 3.823% | 2.989% | 3.37% | 4.159% | 4.107% | 2.837%
32 | 31 | 2020 | Winter | Q, [MVAr] | Expected | - | -0.0098395 | -0.16852 | -0.21512 | -0.21392 | -0.16706 | 0.10865 | 0.020097 | -0.1575 | -0.26723 | -0.27699 | -0.15036 | -0.085569 | -0.65198 | -0.70342 | -0.72618 | -0.76549 | -0.40223 | -0.56898 | -0.64752 | -0.49265 | -0.56818 | -0.72533 | -0.71478 | -0.45171
32 | 31 | 2020 | Winter | Q, [%] | Expected | - | 0.00049197 | 0.0084261 | 0.010756 | 0.010696 | 0.008353 | 0.0054327 | 0.0010048 | 0.0078751 | 0.013362 | 0.01385 | 0.0075179 | 0.0042785 | 0.032599 | 0.035171 | 0.036309 | 0.038275 | 0.020112 | 0.028449 | 0.032376 | 0.024632 | 0.028409 | 0.036266 | 0.035739 | 0.022585
31 | 32 | 2020 | Winter | S, [MVA] | Expected | - | 4.1855 | 4.094 | 4.0169 | 4.1068 | 4.096 | 4.1691 | 4.2892 | 4.1465 | 3.363 | 3.3543 | 4.4956 | 4.1719 | 4.2507 | 4.3329 | 4.3994 | 4.5108 | 4.861 | 5.1122 | 4.8425 | 4.5861 | 4.6063 | 4.6215 | 4.6247 | 4.815
31 | 32 | 2020 | Winter | S, [%] | Expected | - | 20.93% | 20.47% | 20.08% | 20.53% | 20.48% | 20.85% | 21.45% | 20.73% | 16.81% | 16.77% | 22.48% | 20.86% | 21.25% | 21.66% | 22% | 22.55% | 24.3% | 25.56% | 24.21% | 22.93% | 23.03% | 23.11% | 23.12% | 24.08%
32 | 31 | 2020 | Winter | S, [MVA] | Expected | - | 4.1804 | 4.0861 | 4.0087 | 4.0983 | 4.0885 | 4.1671 | 4.2852 | 4.1391 | 3.3559 | 3.3474 | 4.4874 | 4.1658 | 4.2327 | 4.3133 | 4.3788 | 4.4886 | 4.8452 | 5.0912 | 4.8213 | 4.57 | 4.5883 | 4.5997 | 4.6031 | 4.7986
32 | 31 | 2020 | Winter | S, [%] | Expected | - | 20.9% | 20.43% | 20.04% | 20.49% | 20.44% | 20.84% | 21.43% | 20.7% | 16.78% | 16.74% | 22.44% | 20.83% | 21.16% | 21.57% | 21.89% | 22.44% | 24.23% | 25.46% | 24.11% | 22.85% | 22.94% | 23% | 23.02% | 23.99%
31 | 33 | 2020 | Winter | P, [MW] | Expected | - | 5.6608 | 5.1814 | 4.9726 | 4.9934 | 5.01 | 5.7799 | 8.2922 | 9.61 | 10.3685 | 10.6058 | 10.4798 | 10.8037 | 10.3266 | 9.7065 | 8.8472 | 8.6496 | 9.1826 | 10.507 | 10.0047 | 9.8453 | 9.5174 | 8.8812 | 7.6411 | 6.6517
31 | 33 | 2020 | Winter | P, [%] | Expected | - | 28.3% | 25.91% | 24.86% | 24.97% | 25.05% | 28.9% | 41.46% | 48.05% | 51.84% | 53.03% | 52.4% | 54.02% | 51.63% | 48.53% | 44.24% | 43.25% | 45.91% | 52.53% | 50.02% | 49.23% | 47.59% | 44.41% | 38.21% | 33.26%
33 | 31 | 2020 | Winter | P, [MW] | Expected | - | -5.6547 | -5.1762 | -4.9677 | -4.9886 | -5.0051 | -5.7736 | -8.2793 | -9.5926 | -10.3484 | -10.585 | -10.4597 | -10.7822 | -10.307 | -9.6892 | -8.8328 | -8.6358 | -9.1671 | -10.4867 | -9.9864 | -9.8276 | -9.5009 | -8.8668 | -7.6303 | -6.6435
33 | 31 | 2020 | Winter | P, [%] | Expected | - | 28.27% | 25.88% | 24.84% | 24.94% | 25.03% | 28.87% | 41.4% | 47.96% | 51.74% | 52.92% | 52.3% | 53.91% | 51.54% | 48.45% | 44.16% | 43.18% | 45.84% | 52.43% | 49.93% | 49.14% | 47.5% | 44.33% | 38.15% | 33.22%
31 | 33 | 2020 | Winter | Q, [MVAr] | Expected | - | -1.2118 | -1.3124 | -1.3536 | -1.3509 | -1.3517 | -1.1003 | -0.19791 | 0.28541 | 0.551 | 0.55796 | 0.38599 | 0.53843 | 0.34466 | 0.077218 | -0.31502 | -0.33668 | -0.14883 | 0.4333 | 0.14825 | 0.039515 | -0.13483 | -0.41018 | -0.79526 | -0.96983
31 | 33 | 2020 | Winter | Q, [%] | Expected | - | 6.059% | 6.562% | 6.768% | 6.755% | 6.759% | 5.502% | 0.9895% | 1.427% | 2.755% | 2.79% | 1.93% | 2.692% | 1.723% | 0.3861% | 1.575% | 1.683% | 0.7442% | 2.166% | 0.7413% | 0.1976% | 0.6741% | 2.051% | 3.976% | 4.849%
33 | 31 | 2020 | Winter | Q, [MVAr] | Expected | - | 1.379 | 1.455 | 1.4861 | 1.4845 | 1.4862 | 1.2739 | 0.55112 | 0.19424 | 0.003658 | 0.014132 | 0.16765 | 0.051036 | 0.19299 | 0.39937 | 0.7106 | 0.71514 | 0.57509 | 0.12463 | 0.35382 | 0.44713 | 0.58974 | 0.80737 | 1.0907 | 1.196
33 | 31 | 2020 | Winter | Q, [%] | Expected | - | 0.06895 | 0.07275 | 0.074306 | 0.074225 | 0.074312 | 0.063696 | 0.027556 | 0.0097122 | 0.0001829 | 0.00070662 | 0.0083826 | 0.0025518 | 0.0096497 | 0.019968 | 0.03553 | 0.035757 | 0.028754 | 0.0062314 | 0.017691 | 0.022356 | 0.029487 | 0.040369 | 0.054534 | 0.0598
31 | 33 | 2020 | Winter | S, [MVA] | Expected | - | 5.7893 | 5.3453 | 5.1535 | 5.1731 | 5.1897 | 5.8861 | 8.3114 | 9.6421 | 10.4089 | 10.637 | 10.4983 | 10.8329 | 10.3479 | 9.7233 | 8.8649 | 8.6688 | 9.1948 | 10.5225 | 10.009 | 9.8514 | 9.5245 | 8.8956 | 7.6836 | 6.7234
31 | 33 | 2020 | Winter | S, [%] | Expected | - | 28.95% | 26.73% | 25.77% | 25.87% | 25.95% | 29.43% | 41.56% | 48.21% | 52.04% | 53.18% | 52.49% | 54.16% | 51.74% | 48.62% | 44.32% | 43.34% | 45.97% | 52.61% | 50.04% | 49.26% | 47.62% | 44.48% | 38.42% | 33.62%
33 | 31 | 2020 | Winter | S, [MVA] | Expected | - | 5.8206 | 5.377 | 5.1853 | 5.2049 | 5.2216 | 5.9145 | 8.3116 | 9.617 | 10.369 | 10.5984 | 10.4705 | 10.7958 | 10.3223 | 9.7114 | 8.8716 | 8.6763 | 9.1943 | 10.4924 | 9.9951 | 9.8427 | 9.5242 | 8.9074 | 7.7089 | 6.7515
33 | 31 | 2020 | Winter | S, [%] | Expected | - | 29.1% | 26.89% | 25.93% | 26.02% | 26.11% | 29.57% | 41.56% | 48.09% | 51.84% | 52.99% | 52.35% | 53.98% | 51.61% | 48.56% | 44.36% | 43.38% | 45.97% | 52.46% | 49.98% | 49.21% | 47.62% | 44.54% | 38.54% | 33.76%
35 | 36 | 2020 | Winter | P, [MW] | Expected | - | 0.3463 | 0.22701 | 0.21974 | 0.19654 | 0.18235 | 0.35916 | 0.62737 | 0.78236 | 0.89035 | 0.86956 | 0.89169 | 0.84207 | 0.82235 | 0.75483 | 0.72948 | 0.72963 | 0.90891 | 1.3355 | 1.2343 | 1.0571 | 1.0254 | 0.9192 | 0.74725 | 0.58018
35 | 36 | 2020 | Winter | P, [%] | Expected | - | 8.658% | 5.675% | 5.494% | 4.913% | 4.559% | 8.979% | 15.68% | 19.56% | 22.26% | 21.74% | 22.29% | 21.05% | 20.56% | 18.87% | 18.24% | 18.24% | 22.72% | 33.39% | 30.86% | 26.43% | 25.64% | 22.98% | 18.68% | 14.5%
36 | 35 | 2020 | Winter | P, [MW] | Expected | - | -0.34611 | -0.22692 | -0.21966 | -0.19647 | -0.18229 | -0.35894 | -0.62671 | -0.78133 | -0.88904 | -0.86833 | -0.89039 | -0.84088 | -0.82123 | -0.75389 | -0.7286 | -0.72875 | -0.90755 | -1.3324 | -1.2317 | -1.0552 | -1.0237 | -0.91782 | -0.74634 | -0.57963
36 | 35 | 2020 | Winter | P, [%] | Expected | - | 8.653% | 5.673% | 5.492% | 4.912% | 4.557% | 8.974% | 15.67% | 19.53% | 22.23% | 21.71% | 22.26% | 21.02% | 20.53% | 18.85% | 18.22% | 18.22% | 22.69% | 33.31% | 30.79% | 26.38% | 25.59% | 22.95% | 18.66% | 14.49%
35 | 36 | 2020 | Winter | Q, [MVAr] | Expected | - | -0.012433 | -0.023046 | -0.02867 | -0.035993 | -0.037217 | 0.029645 | 0.073762 | 0.078754 | 0.053045 | 0.0029683 | -0.017226 | -0.069541 | -0.060702 | -0.055324 | -0.028636 | -0.014511 | 0.073888 | 0.25578 | 0.18933 | 0.10355 | 0.07308 | 0.065566 | 0.051325 | 0.046788
35 | 36 | 2020 | Winter | Q, [%] | Expected | - | 0.3108% | 0.5762% | 0.7168% | 0.8998% | 0.9304% | 0.7411% | 1.844% | 1.969% | 1.326% | 0.07421% | 0.4307% | 1.739% | 1.518% | 1.383% | 0.7159% | 0.3628% | 1.847% | 6.394% | 4.733% | 2.589% | 1.827% | 1.639% | 1.283% | 1.17%
36 | 35 | 2020 | Winter | Q, [MVAr] | Expected | - | 0.014081 | 0.023762 | 0.02934 | 0.036536 | 0.037701 | -0.02783 | -0.068173 | -0.070099 | -0.042058 | 0.0074345 | 0.028191 | 0.079485 | 0.07008 | 0.063215 | 0.03599 | 0.021866 | -0.06244 | -0.23033 | -0.168 | -0.08814 | -0.058631 | -0.053985 | -0.043648 | -0.042128
36 | 35 | 2020 | Winter | Q, [%] | Expected | - | 0.0035203 | 0.0059405 | 0.0073349 | 0.009134 | 0.0094252 | 0.0069575 | 0.017043 | 0.017525 | 0.010514 | 0.0018586 | 0.0070478 | 0.019871 | 0.01752 | 0.015804 | 0.0089975 | 0.0054665 | 0.01561 | 0.057582 | 0.042 | 0.022035 | 0.014658 | 0.013496 | 0.010912 | 0.010532
35 | 36 | 2020 | Winter | S, [MVA] | Expected | - | 0.34664 | 0.22826 | 0.22188 | 0.19999 | 0.1862 | 0.36103 | 0.63258 | 0.78755 | 0.89354 | 0.8712 | 0.89331 | 0.84663 | 0.82564 | 0.75765 | 0.7307 | 0.73003 | 0.91223 | 1.3602 | 1.2491 | 1.0625 | 1.0282 | 0.9216 | 0.74903 | 0.58217
35 | 36 | 2020 | Winter | S, [%] | Expected | - | 8.666% | 5.706% | 5.547% | 5% | 4.655% | 9.026% | 15.81% | 19.69% | 22.34% | 21.78% | 22.33% | 21.17% | 20.64% | 18.94% | 18.27% | 18.25% | 22.81% | 34.01% | 31.23% | 26.56% | 25.71% | 23.04% | 18.73% | 14.55%
36 | 35 | 2020 | Winter | S, [MVA] | Expected | - | 0.3465 | 0.22825 | 0.22188 | 0.20002 | 0.18624 | 0.36069 | 0.63133 | 0.78575 | 0.89169 | 0.87 | 0.89227 | 0.84627 | 0.82524 | 0.7573 | 0.73012 | 0.72932 | 0.91001 | 1.3528 | 1.2436 | 1.0593 | 1.0256 | 0.91948 | 0.74764 | 0.58127
36 | 35 | 2020 | Winter | S, [%] | Expected | - | 8.662% | 5.706% | 5.547% | 5.001% | 4.656% | 9.017% | 15.78% | 19.64% | 22.29% | 21.75% | 22.31% | 21.16% | 20.63% | 18.93% | 18.25% | 18.23% | 22.75% | 33.82% | 31.09% | 26.48% | 25.64% | 22.99% | 18.69% | 14.53%
37 | 38 | 2020 | Winter | P, [MW] | Expected | - | 3.227 | 3.0357 | 2.9272 | 2.9684 | 2.9897 | 3.3431 | 5.0382 | 5.7933 | 6.1048 | 6.0648 | 5.9119 | 6.2621 | 5.8645 | 5.5264 | 4.8282 | 4.7858 | 4.975 | 5.4261 | 5.077 | 5.2099 | 5.0635 | 4.7455 | 4.0547 | 3.5936
37 | 38 | 2020 | Winter | P, [%] | Expected | - | 20.17% | 18.97% | 18.29% | 18.55% | 18.69% | 20.89% | 31.49% | 36.21% | 38.16% | 37.9% | 36.95% | 39.14% | 36.65% | 34.54% | 30.18% | 29.91% | 31.09% | 33.91% | 31.73% | 32.56% | 31.65% | 29.66% | 25.34% | 22.46%
38 | 37 | 2020 | Winter | P, [MW] | Expected | - | -3.2231 | -3.0323 | -2.924 | -2.9652 | -2.9864 | -3.339 | -5.0288 | -5.7805 | -6.0906 | -6.0511 | -5.899 | -6.2475 | -5.8519 | -5.5151 | -4.8197 | -4.7774 | -4.9659 | -5.4153 | -5.0677 | -5.2001 | -5.0542 | -4.7373 | -4.0488 | -3.5889
38 | 37 | 2020 | Winter | P, [%] | Expected | - | 20.14% | 18.95% | 18.27% | 18.53% | 18.67% | 20.87% | 31.43% | 36.13% | 38.07% | 37.82% | 36.87% | 39.05% | 36.57% | 34.47% | 30.12% | 29.86% | 31.04% | 33.85% | 31.67% | 32.5% | 31.59% | 29.61% | 25.3% | 22.43%
37 | 38 | 2020 | Winter | Q, [MVAr] | Expected | - | -0.63726 | -0.67855 | -0.69959 | -0.69113 | -0.69191 | -0.58819 | -0.057899 | 0.2176 | 0.30241 | 0.23771 | 0.13416 | 0.26963 | 0.15141 | 0.011852 | -0.26734 | -0.27423 | -0.22571 | -0.083197 | -0.20909 | -0.1511 | -0.20321 | -0.31988 | -0.48358 | -0.55408
37 | 38 | 2020 | Winter | Q, [%] | Expected | - | 3.983% | 4.241% | 4.372% | 4.32% | 4.324% | 3.676% | 0.3619% | 1.36% | 1.89% | 1.486% | 0.8385% | 1.685% | 0.9463% | 0.07408% | 1.671% | 1.714% | 1.411% | 0.52% | 1.307% | 0.9444% | 1.27% | 1.999% | 3.022% | 3.463%
38 | 37 | 2020 | Winter | Q, [MVAr] | Expected | - | 0.67981 | 0.71656 | 0.73515 | 0.72762 | 0.72892 | 0.63376 | 0.16279 | -0.075696 | -0.14512 | -0.085511 | 0.0088975 | -0.10802 | -0.010852 | 0.11302 | 0.36185 | 0.36731 | 0.32655 | 0.20309 | 0.31292 | 0.26075 | 0.30661 | 0.41071 | 0.54969 | 0.60633
38 | 37 | 2020 | Winter | Q, [%] | Expected | - | 0.042488 | 0.044785 | 0.045947 | 0.045476 | 0.045557 | 0.03961 | 0.010174 | 0.004731 | 0.0090701 | 0.0053444 | 0.0005561 | 0.006751 | 0.00067826 | 0.0070636 | 0.022616 | 0.022957 | 0.020409 | 0.012693 | 0.019557 | 0.016297 | 0.019163 | 0.02567 | 0.034356 | 0.037896
37 | 38 | 2020 | Winter | S, [MVA] | Expected | - | 3.2896 | 3.1108 | 3.0097 | 3.048 | 3.069 | 3.3956 | 5.0496 | 5.8163 | 6.1315 | 6.0811 | 5.9227 | 6.2809 | 5.8779 | 5.5372 | 4.8422 | 4.8011 | 4.9877 | 5.4311 | 5.0833 | 5.2176 | 5.0727 | 4.7602 | 4.0845 | 3.6368
37 | 38 | 2020 | Winter | S, [%] | Expected | - | 20.56% | 19.44% | 18.81% | 19.05% | 19.18% | 21.22% | 31.56% | 36.35% | 38.32% | 38.01% | 37.02% | 39.26% | 36.74% | 34.61% | 30.26% | 30.01% | 31.17% | 33.94% | 31.77% | 32.61% | 31.7% | 29.75% | 25.53% | 22.73%
38 | 37 | 2020 | Winter | S, [MVA] | Expected | - | 3.2943 | 3.116 | 3.0151 | 3.0533 | 3.0743 | 3.3997 | 5.0414 | 5.798 | 6.1096 | 6.0621 | 5.9074 | 6.2602 | 5.8623 | 5.5261 | 4.8393 | 4.7983 | 4.9836 | 5.4229 | 5.0791 | 5.2116 | 5.0682 | 4.7587 | 4.0869 | 3.6405
38 | 37 | 2020 | Winter | S, [%] | Expected | - | 20.59% | 19.47% | 18.84% | 19.08% | 19.21% | 21.25% | 31.51% | 36.24% | 38.18% | 37.89% | 36.92% | 39.13% | 36.64% | 34.54% | 30.25% | 29.99% | 31.15% | 33.89% | 31.74% | 32.57% | 31.68% | 29.74% | 25.54% | 22.75%
39 | 40 | 2020 | Winter | P, [MW] | Expected | - | 2.075 | 1.9079 | 1.8156 | 1.8183 | 1.8276 | 2.0648 | 2.6011 | 2.9998 | 3.3335 | 3.6299 | 3.636 | 3.6566 | 3.6004 | 3.3905 | 3.2605 | 3.1066 | 3.268 | 3.7063 | 3.6579 | 3.5436 | 3.396 | 3.1881 | 2.8177 | 2.4614
39 | 40 | 2020 | Winter | P, [%] | Expected | - | 12.97% | 11.92% | 11.35% | 11.36% | 11.42% | 12.9% | 16.26% | 18.75% | 20.83% | 22.69% | 22.73% | 22.85% | 22.5% | 21.19% | 20.38% | 19.42% | 20.43% | 23.16% | 22.86% | 22.15% | 21.22% | 19.93% | 17.61% | 15.38%
40 | 39 | 2020 | Winter | P, [MW] | Expected | - | -2.0733 | -1.9065 | -1.8143 | -1.817 | -1.8263 | -2.0631 | -2.5985 | -2.9965 | -3.3294 | -3.625 | -3.6312 | -3.6517 | -3.5957 | -3.3863 | -3.2566 | -3.1031 | -3.2641 | -3.7013 | -3.6531 | -3.539 | -3.3918 | -3.1844 | -2.8148 | -2.4591
40 | 39 | 2020 | Winter | P, [%] | Expected | - | 12.96% | 11.92% | 11.34% | 11.36% | 11.41% | 12.89% | 16.24% | 18.73% | 20.81% | 22.66% | 22.7% | 22.82% | 22.47% | 21.16% | 20.35% | 19.39% | 20.4% | 23.13% | 22.83% | 22.12% | 21.2% | 19.9% | 17.59% | 15.37%
39 | 40 | 2020 | Winter | Q, [MVAr] | Expected | - | -0.63485 | -0.65776 | -0.66161 | -0.66122 | -0.66105 | -0.62133 | -0.48229 | -0.41241 | -0.28482 | -0.182 | -0.2106 | -0.17931 | -0.20919 | -0.27809 | -0.33242 | -0.34309 | -0.34197 | -0.2215 | -0.25589 | -0.32114 | -0.37939 | -0.46997 | -0.57024 | -0.59715
39 | 40 | 2020 | Winter | Q, [%] | Expected | - | 3.968% | 4.111% | 4.135% | 4.133% | 4.132% | 3.883% | 3.014% | 2.578% | 1.78% | 1.138% | 1.316% | 1.121% | 1.307% | 1.738% | 2.078% | 2.144% | 2.137% | 1.384% | 1.599% | 2.007% | 2.371% | 2.937% | 3.564% | 3.732%
40 | 39 | 2020 | Winter | Q, [MVAr] | Expected | - | 0.65337 | 0.67376 | 0.67628 | 0.67592 | 0.6759 | 0.63969 | 0.51056 | 0.44993 | 0.33046 | 0.2355 | 0.26393 | 0.23325 | 0.26151 | 0.32464 | 0.3755 | 0.38217 | 0.38527 | 0.27718 | 0.30987 | 0.37184 | 0.42607 | 0.51136 | 0.60298 | 0.62252
40 | 39 | 2020 | Winter | Q, [%] | Expected | - | 0.040836 | 0.04211 | 0.042267 | 0.042245 | 0.042244 | 0.039981 | 0.03191 | 0.028121 | 0.020654 | 0.014719 | 0.016496 | 0.014578 | 0.016345 | 0.02029 | 0.023469 | 0.023885 | 0.02408 | 0.017324 | 0.019367 | 0.02324 | 0.026629 | 0.03196 | 0.037686 | 0.038908
39 | 40 | 2020 | Winter | S, [MVA] | Expected | - | 2.17 | 2.0181 | 1.9324 | 1.9349 | 1.9437 | 2.157 | 2.6489 | 3.0339 | 3.3508 | 3.6389 | 3.6449 | 3.6642 | 3.6104 | 3.4059 | 3.2815 | 3.1291 | 3.289 | 3.7154 | 3.6685 | 3.5595 | 3.4185 | 3.2233 | 2.875 | 2.5331
39 | 40 | 2020 | Winter | S, [%] | Expected | - | 13.56% | 12.61% | 12.08% | 12.09% | 12.15% | 13.48% | 16.56% | 18.96% | 20.94% | 22.74% | 22.78% | 22.9% | 22.57% | 21.29% | 20.51% | 19.56% | 20.56% | 23.22% | 22.93% | 22.25% | 21.37% | 20.15% | 17.97% | 15.83%
40 | 39 | 2020 | Winter | S, [MVA] | Expected | - | 2.1739 | 2.022 | 1.9363 | 1.9387 | 1.9475 | 2.1608 | 2.6516 | 3.0356 | 3.3507 | 3.6369 | 3.6435 | 3.6624 | 3.6091 | 3.4057 | 3.2821 | 3.13 | 3.2898 | 3.714 | 3.6677 | 3.5598 | 3.4198 | 3.2259 | 2.8787 | 2.537
40 | 39 | 2020 | Winter | S, [%] | Expected | - | 13.59% | 12.64% | 12.1% | 12.12% | 12.17% | 13.5% | 16.57% | 18.97% | 20.94% | 22.73% | 22.77% | 22.89% | 22.56% | 21.29% | 20.51% | 19.56% | 20.56% | 23.21% | 22.92% | 22.25% | 21.37% | 20.16% | 17.99% | 15.86%
32 | 34 | 2030 | Summer | P, [MW] | 0 | 0 | 5.9518 | 6.0415 | 6.4608 | 5.8789 | 5.7841 | 5.5815 | 5.4788 | 5.5055 | 4.3919 | 2.6809 | 3.8836 | 4.1677 | 3.9921 | 4.2379 | 3.0357 | 5.0883 | 4.8689 | 5.1489 | 5.6374 | 6.6221 | 7.5462 | 7.479 | 7.4715 | 7.5608
32 | 34 | 2030 | Summer | P, [%] | 0 | 0 | 22.04% | 22.38% | 23.93% | 21.77% | 21.42% | 20.67% | 20.29% | 20.39% | 16.27% | 9.929% | 14.38% | 15.44% | 14.79% | 15.7% | 11.24% | 18.85% | 18.03% | 19.07% | 20.88% | 24.53% | 27.95% | 27.7% | 27.67% | 28%
34 | 32 | 2030 | Summer | P, [MW] | 0 | 0 | -5.9481 | -6.0378 | -6.4565 | -5.8753 | -5.7807 | -5.5783 | -5.4757 | -5.5024 | -4.3899 | -2.6802 | -3.8821 | -4.166 | -3.9905 | -4.2361 | -3.0347 | -5.0856 | -4.8664 | -5.1462 | -5.6341 | -6.6176 | -7.5403 | -7.4731 | -7.4656 | -7.5547
34 | 32 | 2030 | Summer | P, [%] | 0 | 0 | 22.03% | 22.36% | 23.91% | 21.76% | 21.41% | 20.66% | 20.28% | 20.38% | 16.26% | 9.927% | 14.38% | 15.43% | 14.78% | 15.69% | 11.24% | 18.84% | 18.02% | 19.06% | 20.87% | 24.51% | 27.93% | 27.68% | 27.65% | 27.98%
32 | 34 | 2030 | Summer | Q, [MVAr] | 0 | 0 | -0.63977 | -0.42242 | -0.5097 | -0.42107 | -0.46987 | -0.29414 | -0.77714 | -0.63037 | -0.49184 | -0.56373 | -0.57978 | -0.53595 | 0.13074 | 0.02132 | -0.72422 | -0.30367 | -0.33626 | -0.23352 | -0.083736 | 0.3445 | 0.87958 | 0.87562 | 0.82648 | 0.87267
32 | 34 | 2030 | Summer | Q, [%] | 0 | 0 | 2.37% | 1.565% | 1.888% | 1.56% | 1.74% | 1.089% | 2.878% | 2.335% | 1.822% | 2.088% | 2.147% | 1.985% | 0.4842% | 0.07896% | 2.682% | 1.125% | 1.245% | 0.8649% | 0.3101% | 1.276% | 3.258% | 3.243% | 3.061% | 3.232%
34 | 32 | 2030 | Summer | Q, [MVAr] | 0 | 0 | 0.54928 | 0.33222 | 0.4199 | 0.33069 | 0.37934 | 0.20356 | 0.68603 | 0.53941 | 0.39998 | 0.47067 | 0.48746 | 0.44388 | -0.22233 | -0.11282 | 0.63123 | 0.2126 | 0.24495 | 0.14257 | -0.0065852 | -0.43328 | -0.96655 | -0.9627 | -0.91363 | -0.95964
34 | 32 | 2030 | Summer | Q, [%] | 0 | 0 | 2.034% | 1.23% | 1.555% | 1.225% | 1.405% | 0.7539% | 2.541% | 1.998% | 1.481% | 1.743% | 1.805% | 1.644% | 0.8234% | 0.4179% | 2.338% | 0.7874% | 0.9072% | 0.528% | 0.02439% | 1.605% | 3.58% | 3.566% | 3.384% | 3.554%
32 | 34 | 2030 | Summer | S, [MVA] | 0 | 0 | 5.9861 | 6.0563 | 6.4808 | 5.8939 | 5.8031 | 5.5892 | 5.5336 | 5.5415 | 4.4193 | 2.7396 | 3.9267 | 4.2021 | 3.9943 | 4.238 | 3.1208 | 5.0973 | 4.8805 | 5.1542 | 5.638 | 6.6311 | 7.5973 | 7.5301 | 7.5171 | 7.611
32 | 34 | 2030 | Summer | S, [%] | 0 | 0 | 22.17% | 22.43% | 24% | 21.83% | 21.49% | 20.7% | 20.49% | 20.52% | 16.37% | 10.15% | 14.54% | 15.56% | 14.79% | 15.7% | 11.56% | 18.88% | 18.08% | 19.09% | 20.88% | 24.56% | 28.14% | 27.89% | 27.84% | 28.19%
34 | 32 | 2030 | Summer | S, [MVA] | 0 | 0 | 5.9734 | 6.0469 | 6.4701 | 5.8846 | 5.7931 | 5.582 | 5.5185 | 5.5288 | 4.4081 | 2.7212 | 3.9125 | 4.1895 | 3.9967 | 4.2376 | 3.0996 | 5.0901 | 4.8726 | 5.1481 | 5.6341 | 6.6318 | 7.602 | 7.5349 | 7.5213 | 7.6155
34 | 32 | 2030 | Summer | S, [%] | 0 | 0 | 22.12% | 22.4% | 23.96% | 21.79% | 21.46% | 20.67% | 20.44% | 20.48% | 16.33% | 10.08% | 14.49% | 15.52% | 14.8% | 15.69% | 11.48% | 18.85% | 18.05% | 19.07% | 20.87% | 24.56% | 28.16% | 27.91% | 27.86% | 28.21%
33 | 35 | 2030 | Summer | P, [MW] | 0 | 0 | 0.37379 | 0.30129 | 0.27495 | 0.27394 | 0.25151 | 0.23476 | 0.38905 | 0.62879 | 0.69533 | 0.62054 | 0.52409 | -0.90243 | 0.43606 | -0.87143 | -0.90588 | -0.88823 | 0.35804 | -0.85405 | 0.62742 | 0.84494 | 1.0422 | 0.99736 | 0.76205 | 0.55153
33 | 35 | 2030 | Summer | P, [%] | 0 | 0 | 1.384% | 1.116% | 1.018% | 1.015% | 0.9315% | 0.8695% | 1.441% | 2.329% | 2.575% | 2.298% | 1.941% | 3.342% | 1.615% | 3.228% | 3.355% | 3.29% | 1.326% | 3.163% | 2.324% | 3.129% | 3.86% | 3.694% | 2.822% | 2.043%
35 | 33 | 2030 | Summer | P, [MW] | 0 | 0 | -0.37377 | -0.30128 | -0.27494 | -0.27393 | -0.2515 | -0.23476 | -0.38903 | -0.62875 | -0.69528 | -0.62049 | -0.52406 | 0.90252 | -0.43604 | 0.87151 | 0.90597 | 0.88832 | -0.35803 | 0.85413 | -0.62737 | -0.84486 | -1.0421 | -0.99725 | -0.76199 | -0.55149
35 | 33 | 2030 | Summer | P, [%] | 0 | 0 | 1.384% | 1.116% | 1.018% | 1.015% | 0.9315% | 0.8695% | 1.441% | 2.329% | 2.575% | 2.298% | 1.941% | 3.343% | 1.615% | 3.228% | 3.355% | 3.29% | 1.326% | 3.163% | 2.324% | 3.129% | 3.86% | 3.694% | 2.822% | 2.043%
33 | 35 | 2030 | Summer | Q, [MVAr] | 0 | 0 | -0.042848 | -0.028385 | -0.026459 | -0.026431 | -0.040935 | -0.060596 | -0.062591 | 0.066269 | 0.16175 | 0.15859 | 0.095937 | 0.061144 | 0.091311 | 0.070392 | 0.10515 | 0.054982 | -0.03265 | 0.044739 | 0.15662 | 0.16069 | 0.13678 | 0.059136 | 0.009182 | 0.027462
33 | 35 | 2030 | Summer | Q, [%] | 0 | 0 | 0.1587% | 0.1051% | 0.098% | 0.09789% | 0.1516% | 0.2244% | 0.2318% | 0.2454% | 0.5991% | 0.5874% | 0.3553% | 0.2265% | 0.3382% | 0.2607% | 0.3895% | 0.2036% | 0.1209% | 0.1657% | 0.5801% | 0.5952% | 0.5066% | 0.219% | 0.03401% | 0.1017%
35 | 33 | 2030 | Summer | Q, [MVAr] | 0 | 0 | -0.05032 | -0.064991 | -0.067152 | -0.067128 | -0.052666 | -0.033004 | -0.03027 | -0.15818 | -0.25336 | -0.25035 | -0.1881 | -0.15315 | -0.18328 | -0.16257 | -0.19751 | -0.14761 | -0.059935 | -0.13724 | -0.24905 | -0.25268 | -0.22847 | -0.15122 | -0.10197 | -0.12068
35 | 33 | 2030 | Summer | Q, [%] | 0 | 0 | 0.1864% | 0.2407% | 0.2487% | 0.2486% | 0.1951% | 0.1222% | 0.1121% | 0.5858% | 0.9384% | 0.9272% | 0.6967% | 0.5672% | 0.6788% | 0.6021% | 0.7315% | 0.5467% | 0.222% | 0.5083% | 0.9224% | 0.9358% | 0.8462% | 0.5601% | 0.3777% | 0.4469%
33 | 35 | 2030 | Summer | S, [MVA] | 0 | 0 | 0.37623 | 0.30263 | 0.27622 | 0.27521 | 0.25482 | 0.24246 | 0.39405 | 0.63227 | 0.7139 | 0.64048 | 0.5328 | 0.9045 | 0.44552 | 0.87426 | 0.91196 | 0.88993 | 0.35952 | 0.85523 | 0.64667 | 0.86008 | 1.0512 | 0.99911 | 0.76211 | 0.55221
33 | 35 | 2030 | Summer | S, [%] | 0 | 0 | 1.393% | 1.121% | 1.023% | 1.019% | 0.9438% | 0.898% | 1.459% | 2.342% | 2.644% | 2.372% | 1.973% | 3.35% | 1.65% | 3.238% | 3.378% | 3.296% | 1.332% | 3.168% | 2.395% | 3.185% | 3.893% | 3.7% | 2.823% | 2.045%
35 | 33 | 2030 | Summer | S, [MVA] | 0 | 0 | 0.37714 | 0.30821 | 0.28302 | 0.28203 | 0.25696 | 0.23706 | 0.39021 | 0.64834 | 0.74 | 0.66909 | 0.55679 | 0.91542 | 0.47299 | 0.88654 | 0.92725 | 0.9005 | 0.36301 | 0.86509 | 0.675 | 0.88184 | 1.0669 | 1.0087 | 0.76879 | 0.56454
35 | 33 | 2030 | Summer | S, [%] | 0 | 0 | 1.397% | 1.142% | 1.048% | 1.045% | 0.9517% | 0.878% | 1.445% | 2.401% | 2.741% | 2.478% | 2.062% | 3.39% | 1.752% | 3.283% | 3.434% | 3.335% | 1.344% | 3.204% | 2.5% | 3.266% | 3.951% | 3.736% | 2.847% | 2.091%
33 | 37 | 2030 | Summer | P, [MW] | 0 | 0 | 7.154 | 6.6927 | 6.2723 | 6.4359 | 6.3357 | 6.4562 | 8.0637 | 9.1092 | 8.7251 | 7.4546 | 6.3086 | 6.2564 | 6.3901 | 5.7492 | 5.3905 | 5.4345 | 6.3113 | 7.1289 | 8.0111 | 9.6164 | 10.7972 | 9.9563 | 8.9546 | 7.6392
33 | 37 | 2030 | Summer | P, [%] | 0 | 0 | 34.07% | 31.87% | 29.87% | 30.65% | 30.17% | 30.74% | 38.4% | 43.38% | 41.55% | 35.5% | 30.04% | 29.79% | 30.43% | 27.38% | 25.67% | 25.88% | 30.05% | 33.95% | 38.15% | 45.79% | 51.42% | 47.41% | 42.64% | 36.38%
37 | 33 | 2030 | Summer | P, [MW] | 0 | 0 | -7.1444 | -6.6843 | -6.2649 | -6.428 | -6.3281 | -6.4483 | -8.0514 | -9.0934 | -8.7104 | -7.4438 | -6.3009 | -6.2488 | -6.3822 | -5.7428 | -5.3849 | -5.429 | -6.3038 | -7.1193 | -7.999 | -9.5988 | -10.7749 | -9.9374 | -8.9395 | -7.6282
37 | 33 | 2030 | Summer | P, [%] | 0 | 0 | 34.02% | 31.83% | 29.83% | 30.61% | 30.13% | 30.71% | 38.34% | 43.3% | 41.48% | 35.45% | 30% | 29.76% | 30.39% | 27.35% | 25.64% | 25.85% | 30.02% | 33.9% | 38.09% | 45.71% | 51.31% | 47.32% | 42.57% | 36.32%
33 | 37 | 2030 | Summer | Q, [MVAr] | 0 | 0 | -0.25033 | -0.44606 | -0.66647 | -0.62276 | -0.64237 | -0.62857 | 0.027167 | 0.7822 | 1.026 | 0.98952 | 0.72437 | 0.98791 | 0.94076 | 0.83062 | 0.62426 | 0.37992 | 0.42662 | 0.41933 | 0.23342 | 0.50524 | 0.68193 | 0.44113 | -0.11451 | -0.43911
33 | 37 | 2030 | Summer | Q, [%] | 0 | 0 | 1.192% | 2.124% | 3.174% | 2.966% | 3.059% | 2.993% | 0.1294% | 3.725% | 4.886% | 4.712% | 3.449% | 4.704% | 4.48% | 3.955% | 2.973% | 1.809% | 2.032% | 1.997% | 1.112% | 2.406% | 3.247% | 2.101% | 0.5453% | 2.091%
37 | 33 | 2030 | Summer | Q, [MVAr] | 0 | 0 | 0.25918 | 0.45326 | 0.67228 | 0.6291 | 0.64838 | 0.63497 | -0.01467 | -0.7646 | -1.0101 | -0.97901 | -0.71819 | -0.98177 | -0.93419 | -0.82618 | -0.62096 | -0.3766 | -0.42058 | -0.41042 | -0.22103 | -0.48527 | -0.65548 | -0.41947 | 0.13096 | 0.44985
37 | 33 | 2030 | Summer | Q, [%] | 0 | 0 | 1.234% | 2.158% | 3.201% | 2.996% | 3.088% | 3.024% | 0.06986% | 3.641% | 4.81% | 4.662% | 3.42% | 4.675% | 4.449% | 3.934% | 2.957% | 1.793% | 2.003% | 1.954% | 1.053% | 2.311% | 3.121% | 1.997% | 0.6236% | 2.142%
33 | 37 | 2030 | Summer | S, [MVA] | 0 | 0 | 7.1584 | 6.7076 | 6.3076 | 6.4659 | 6.3682 | 6.4867 | 8.0637 | 9.1428 | 8.7852 | 7.52 | 6.35 | 6.3339 | 6.459 | 5.8088 | 5.4265 | 5.4478 | 6.3257 | 7.1412 | 8.0145 | 9.6297 | 10.8187 | 9.966 | 8.9553 | 7.6518
33 | 37 | 2030 | Summer | S, [%] | 0 | 0 | 34.09% | 31.94% | 30.04% | 30.79% | 30.32% | 30.89% | 38.4% | 43.54% | 41.83% | 35.81% | 30.24% | 30.16% | 30.76% | 27.66% | 25.84% | 25.94% | 30.12% | 34.01% | 38.16% | 45.86% | 51.52% | 47.46% | 42.64% | 36.44%
37 | 33 | 2030 | Summer | S, [MVA] | 0 | 0 | 7.1491 | 6.6997 | 6.3009 | 6.4588 | 6.3612 | 6.4795 | 8.0515 | 9.1254 | 8.7688 | 7.5079 | 6.3417 | 6.3254 | 6.4502 | 5.8019 | 5.4206 | 5.442 | 6.3178 | 7.1311 | 8.002 | 9.6111 | 10.7948 | 9.9463 | 8.9405 | 7.6415
37 | 33 | 2030 | Summer | S, [%] | 0 | 0 | 34.04% | 31.9% | 30% | 30.76% | 30.29% | 30.85% | 38.34% | 43.45% | 41.76% | 35.75% | 30.2% | 30.12% | 30.72% | 27.63% | 25.81% | 25.91% | 30.08% | 33.96% | 38.1% | 45.77% | 51.4% | 47.36% | 42.57% | 36.39%
37 | 39 | 2030 | Summer | P, [MW] | 0 | 0 | 2.9154 | 2.6984 | 2.6008 | 2.6223 | 2.616 | 2.6766 | 3.0084 | 3.1988 | 3.098 | 2.889 | 2.4643 | 2.3568 | 2.3976 | 2.2674 | 2.2845 | 2.2294 | 2.4453 | 2.8061 | 3.2348 | 3.7982 | 4.3236 | 3.9311 | 3.591 | 3.1378
37 | 39 | 2030 | Summer | P, [%] | 0 | 0 | 13.88% | 12.85% | 12.38% | 12.49% | 12.46% | 12.75% | 14.33% | 15.23% | 14.75% | 13.76% | 11.73% | 11.22% | 11.42% | 10.8% | 10.88% | 10.62% | 11.64% | 13.36% | 15.4% | 18.09% | 20.59% | 18.72% | 17.1% | 14.94%
39 | 37 | 2030 | Summer | P, [MW] | 0 | 0 | -2.9138 | -2.697 | -2.5995 | -2.621 | -2.6147 | -2.6752 | -3.0066 | -3.1968 | -3.0962 | -2.8874 | -2.4631 | -2.3557 | -2.3965 | -2.2665 | -2.2835 | -2.2285 | -2.4442 | -2.8046 | -3.2328 | -3.7955 | -4.32 | -3.9281 | -3.5885 | -3.1359
39 | 37 | 2030 | Summer | P, [%] | 0 | 0 | 13.88% | 12.84% | 12.38% | 12.48% | 12.45% | 12.74% | 14.32% | 15.22% | 14.74% | 13.75% | 11.73% | 11.22% | 11.41% | 10.79% | 10.87% | 10.61% | 11.64% | 13.36% | 15.39% | 18.07% | 20.57% | 18.71% | 17.09% | 14.93%
37 | 39 | 2030 | Summer | Q, [MVAr] | 0 | 0 | -0.21906 | -0.25371 | -0.26316 | -0.25912 | -0.26877 | -0.27557 | -0.061233 | 0.12393 | 0.22884 | 0.23435 | 0.10757 | 0.22836 | 0.2449 | 0.2334 | 0.18864 | 0.089947 | 0.057847 | 0.065849 | 0.077737 | 0.13232 | 0.18345 | 0.076674 | -0.059938 | -0.14837
37 | 39 | 2030 | Summer | Q, [%] | 0 | 0 | 1.043% | 1.208% | 1.253% | 1.234% | 1.28% | 1.312% | 0.2916% | 0.5902% | 1.09% | 1.116% | 0.5122% | 1.087% | 1.166% | 1.111% | 0.8983% | 0.4283% | 0.2755% | 0.3136% | 0.3702% | 0.6301% | 0.8736% | 0.3651% | 0.2854% | 0.7065%
39 | 37 | 2030 | Summer | Q, [MVAr] | 0 | 0 | 0.21684 | 0.25117 | 0.26047 | 0.25646 | 0.2661 | 0.27299 | 0.059176 | -0.1256 | -0.23064 | -0.2365 | -0.11035 | -0.23126 | -0.24775 | -0.23642 | -0.19166 | -0.093061 | -0.060691 | -0.068192 | -0.079391 | -0.13289 | -0.18286 | -0.076985 | 0.058891 | 0.1465
39 | 37 | 2030 | Summer | Q, [%] | 0 | 0 | 1.033% | 1.196% | 1.24% | 1.221% | 1.267% | 1.3% | 0.2818% | 0.5981% | 1.098% | 1.126% | 0.5255% | 1.101% | 1.18% | 1.126% | 0.9127% | 0.4431% | 0.289% | 0.3247% | 0.3781% | 0.6328% | 0.8707% | 0.3666% | 0.2804% | 0.6976%
37 | 39 | 2030 | Summer | S, [MVA] | 0 | 0 | 2.9236 | 2.7103 | 2.6141 | 2.6351 | 2.6297 | 2.6907 | 3.009 | 3.2012 | 3.1065 | 2.8985 | 2.4666 | 2.3678 | 2.4101 | 2.2794 | 2.2922 | 2.2312 | 2.446 | 2.8069 | 3.2357 | 3.8005 | 4.3274 | 3.9318 | 3.5915 | 3.1413
37 | 39 | 2030 | Summer | S, [%] | 0 | 0 | 13.92% | 12.91% | 12.45% | 12.55% | 12.52% | 12.81% | 14.33% | 15.24% | 14.79% | 13.8% | 11.75% | 11.28% | 11.48% | 10.85% | 10.92% | 10.62% | 11.65% | 13.37% | 15.41% | 18.1% | 20.61% | 18.72% | 17.1% | 14.96%
39 | 37 | 2030 | Summer | S, [MVA] | 0 | 0 | 2.9218 | 2.7087 | 2.6125 | 2.6335 | 2.6282 | 2.6891 | 3.0072 | 3.1993 | 3.1047 | 2.8971 | 2.4656 | 2.367 | 2.4093 | 2.2788 | 2.2915 | 2.2304 | 2.445 | 2.8054 | 3.2338 | 3.7978 | 4.3238 | 3.9289 | 3.589 | 3.1393
39 | 37 | 2030 | Summer | S, [%] | 0 | 0 | 13.91% | 12.9% | 12.44% | 12.54% | 12.52% | 12.81% | 14.32% | 15.23% | 14.78% | 13.8% | 11.74% | 11.27% | 11.47% | 10.85% | 10.91% | 10.62% | 11.64% | 13.36% | 15.4% | 18.08% | 20.59% | 18.71% | 17.09% | 14.95%
31 | 32 | 2030 | Summer | P, [MW] | 0 | 0 | 5.9583 | 6.0482 | 6.4684 | 5.8852 | 5.7902 | 5.5872 | 5.4843 | 5.5111 | 4.3954 | 2.6823 | 3.8864 | 4.1709 | 3.995 | 4.2412 | 3.0374 | 5.093 | 4.8732 | 5.1537 | 5.6431 | 6.6302 | 7.5568 | 7.4894 | 7.4819 | 7.5714
31 | 32 | 2030 | Summer | P, [%] | 0 | 0 | 29.79% | 30.24% | 32.34% | 29.43% | 28.95% | 27.94% | 27.42% | 27.56% | 21.98% | 13.41% | 19.43% | 20.85% | 19.98% | 21.21% | 15.19% | 25.46% | 24.37% | 25.77% | 28.22% | 33.15% | 37.78% | 37.45% | 37.41% | 37.86%
32 | 31 | 2030 | Summer | P, [MW] | 0 | 0 | -5.9518 | -6.0415 | -6.4608 | -5.8789 | -5.7841 | -5.5815 | -5.4788 | -5.5055 | -4.3919 | -2.6809 | -3.8836 | -4.1677 | -3.9921 | -4.2379 | -3.0357 | -5.0883 | -4.8689 | -5.1489 | -5.6374 | -6.6221 | -7.5462 | -7.479 | -7.4715 | -7.5608
32 | 31 | 2030 | Summer | P, [%] | 0 | 0 | 29.76% | 30.21% | 32.3% | 29.39% | 28.92% | 27.91% | 27.39% | 27.53% | 21.96% | 13.4% | 19.42% | 20.84% | 19.96% | 21.19% | 15.18% | 25.44% | 24.34% | 25.74% | 28.19% | 33.11% | 37.73% | 37.4% | 37.36% | 37.8%
31 | 32 | 2030 | Summer | Q, [MVAr] | 0 | 0 | -0.46161 | -0.23965 | -0.30052 | -0.24798 | -0.30216 | -0.13832 | -0.62514 | -0.47771 | -0.39468 | -0.52645 | -0.50317 | -0.44816 | 0.21059 | 0.11112 | -0.67592 | -0.17412 | -0.21755 | -0.10097 | 0.075156 | 0.56539 | 1.1713 | 1.1622 | 1.1119 | 1.1654
31 | 32 | 2030 | Summer | Q, [%] | 0 | 0 | 2.308% | 1.198% | 1.503% | 1.24% | 1.511% | 0.6916% | 3.126% | 2.389% | 1.973% | 2.632% | 2.516% | 2.241% | 1.053% | 0.5556% | 3.38% | 0.8706% | 1.088% | 0.5048% | 0.3758% | 2.827% | 5.857% | 5.811% | 5.56% | 5.827%
32 | 31 | 2030 | Summer | Q, [MVAr] | 0 | 0 | 0.63977 | 0.42242 | 0.5097 | 0.42107 | 0.46987 | 0.29414 | 0.77714 | 0.63037 | 0.49184 | 0.56373 | 0.57978 | 0.53595 | -0.13074 | -0.02132 | 0.72422 | 0.30367 | 0.33626 | 0.23352 | 0.083736 | -0.3445 | -0.87958 | -0.87562 | -0.82648 | -0.87267
32 | 31 | 2030 | Summer | Q, [%] | 0 | 0 | 3.199% | 2.112% | 2.548% | 2.105% | 2.349% | 1.471% | 3.886% | 3.152% | 2.459% | 2.819% | 2.899% | 2.68% | 0.6537% | 0.1066% | 3.621% | 1.518% | 1.681% | 1.168% | 0.4187% | 1.723% | 4.398% | 4.378% | 4.132% | 4.363%
31 | 32 | 2030 | Summer | S, [MVA] | 0 | 0 | 5.9761 | 6.0529 | 6.4754 | 5.8904 | 5.7981 | 5.5889 | 5.5198 | 5.5318 | 4.4131 | 2.7335 | 3.9188 | 4.1949 | 4.0006 | 4.2426 | 3.1117 | 5.096 | 4.878 | 5.1547 | 5.6436 | 6.6542 | 7.6471 | 7.5791 | 7.564 | 7.6606
31 | 32 | 2030 | Summer | S, [%] | 0 | 0 | 29.88% | 30.26% | 32.38% | 29.45% | 28.99% | 27.94% | 27.6% | 27.66% | 22.07% | 13.67% | 19.59% | 20.97% | 20% | 21.21% | 15.56% | 25.48% | 24.39% | 25.77% | 28.22% | 33.27% | 38.24% | 37.9% | 37.82% | 38.3%
32 | 31 | 2030 | Summer | S, [MVA] | 0 | 0 | 5.9861 | 6.0563 | 6.4808 | 5.8939 | 5.8031 | 5.5892 | 5.5336 | 5.5415 | 4.4193 | 2.7396 | 3.9267 | 4.2021 | 3.9943 | 4.238 | 3.1208 | 5.0973 | 4.8805 | 5.1542 | 5.638 | 6.6311 | 7.5973 | 7.5301 | 7.5171 | 7.611
32 | 31 | 2030 | Summer | S, [%] | 0 | 0 | 29.93% | 30.28% | 32.4% | 29.47% | 29.02% | 27.95% | 27.67% | 27.71% | 22.1% | 13.7% | 19.63% | 21.01% | 19.97% | 21.19% | 15.6% | 25.49% | 24.4% | 25.77% | 28.19% | 33.16% | 37.99% | 37.65% | 37.59% | 38.05%
31 | 33 | 2030 | Summer | P, [MW] | 0 | 0 | 7.5381 | 7.0029 | 6.5551 | 6.718 | 6.5951 | 6.6991 | 8.4657 | 9.7556 | 9.4371 | 8.0874 | 6.8414 | 5.3594 | 6.8349 | 4.8822 | 4.4884 | 4.5501 | 6.6775 | 6.2821 | 8.6522 | 10.4816 | 11.8654 | 10.9757 | 9.7339 | 8.2029
31 | 33 | 2030 | Summer | P, [%] | 0 | 0 | 37.69% | 35.01% | 32.78% | 33.59% | 32.98% | 33.5% | 42.33% | 48.78% | 47.19% | 40.44% | 34.21% | 26.8% | 34.17% | 24.41% | 22.44% | 22.75% | 33.39% | 31.41% | 43.26% | 52.41% | 59.33% | 54.88% | 48.67% | 41.01%
33 | 31 | 2030 | Summer | P, [MW] | 0 | 0 | -7.5278 | -6.994 | -6.5473 | -6.7098 | -6.5872 | -6.6909 | -8.4527 | -9.738 | -9.4204 | -8.0751 | -6.8327 | -5.354 | -6.8262 | -4.8777 | -4.4846 | -4.5463 | -6.6694 | -6.2748 | -8.6385 | -10.4614 | -11.8394 | -10.9536 | -9.7167 | -8.1907
33 | 31 | 2030 | Summer | P, [%] | 0 | 0 | 37.64% | 34.97% | 32.74% | 33.55% | 32.94% | 33.45% | 42.26% | 48.69% | 47.1% | 40.38% | 34.16% | 26.77% | 34.13% | 24.39% | 22.42% | 22.73% | 33.35% | 31.37% | 43.19% | 52.31% | 59.2% | 54.77% | 48.58% | 40.95%
31 | 33 | 2030 | Summer | Q, [MVAr] | 0 | 0 | -0.0097037 | -0.22954 | -0.47743 | -0.42315 | -0.46524 | -0.46421 | 0.32263 | 1.3321 | 1.6456 | 1.4854 | 1.0594 | 1.1995 | 1.2732 | 1.0252 | 0.83338 | 0.53964 | 0.61831 | 0.66313 | 0.76643 | 1.2214 | 1.5328 | 1.1073 | 0.36802 | -0.075945
31 | 33 | 2030 | Summer | Q, [%] | 0 | 0 | 0.04852% | 1.148% | 2.387% | 2.116% | 2.326% | 2.321% | 1.613% | 6.661% | 8.228% | 7.427% | 5.297% | 5.998% | 6.366% | 5.126% | 4.167% | 2.698% | 3.092% | 3.316% | 3.832% | 6.107% | 7.664% | 5.537% | 1.84% | 0.3797%
33 | 31 | 2030 | Summer | Q, [MVAr] | 0 | 0 | 0.29317 | 0.47445 | 0.69293 | 0.64919 | 0.68331 | 0.68917 | 0.035423 | -0.84847 | -1.1878 | -1.1481 | -0.82031 | -1.0491 | -1.0321 | -0.90102 | -0.72941 | -0.4349 | -0.39397 | -0.46406 | -0.39004 | -0.66593 | -0.8187 | -0.50026 | 0.10532 | 0.41165
33 | 31 | 2030 | Summer | Q, [%] | 0 | 0 | 1.466% | 2.372% | 3.465% | 3.246% | 3.417% | 3.446% | 0.1771% | 4.242% | 5.939% | 5.741% | 4.102% | 5.245% | 5.16% | 4.505% | 3.647% | 2.175% | 1.97% | 2.32% | 1.95% | 3.33% | 4.094% | 2.501% | 0.5266% | 2.058%
31 | 33 | 2030 | Summer | S, [MVA] | 0 | 0 | 7.5381 | 7.0067 | 6.5725 | 6.7313 | 6.6115 | 6.7152 | 8.4719 | 9.8462 | 9.5795 | 8.2227 | 6.9229 | 5.492 | 6.9525 | 4.9887 | 4.5651 | 4.582 | 6.7061 | 6.317 | 8.6861 | 10.5525 | 11.964 | 11.0314 | 9.7408 | 8.2033
31 | 33 | 2030 | Summer | S, [%] | 0 | 0 | 37.69% | 35.03% | 32.86% | 33.66% | 33.06% | 33.58% | 42.36% | 49.23% | 47.9% | 41.11% | 34.61% | 27.46% | 34.76% | 24.94% | 22.83% | 22.91% | 33.53% | 31.58% | 43.43% | 52.76% | 59.82% | 55.16% | 48.7% | 41.02%
33 | 31 | 2030 | Summer | S, [MVA] | 0 | 0 | 7.5335 | 7.0101 | 6.5838 | 6.7411 | 6.6225 | 6.7263 | 8.4528 | 9.7749 | 9.495 | 8.1563 | 6.8817 | 5.4558 | 6.9038 | 4.9602 | 4.5435 | 4.5671 | 6.681 | 6.292 | 8.6473 | 10.4825 | 11.8677 | 10.965 | 9.7172 | 8.2011
33 | 31 | 2030 | Summer | S, [%] | 0 | 0 | 37.67% | 35.05% | 32.92% | 33.71% | 33.11% | 33.63% | 42.26% | 48.87% | 47.48% | 40.78% | 34.41% | 27.28% | 34.52% | 24.8% | 22.72% | 22.84% | 33.41% | 31.46% | 43.24% | 52.41% | 59.34% | 54.83% | 48.59% | 41.01%
35 | 36 | 2030 | Summer | P, [MW] | 0 | 0 | 0.37377 | 0.30128 | 0.27494 | 0.27393 | 0.2515 | 0.23476 | 0.38903 | 0.62875 | 0.69528 | 0.62049 | 0.52406 | -0.90252 | 0.43604 | -0.87151 | -0.90597 | -0.88832 | 0.35803 | -0.85413 | 0.62737 | 0.84486 | 1.0421 | 0.99725 | 0.76199 | 0.55149
35 | 36 | 2030 | Summer | P, [%] | 0 | 0 | 9.344% | 7.532% | 6.873% | 6.848% | 6.287% | 5.869% | 9.726% | 15.72% | 17.38% | 15.51% | 13.1% | 22.56% | 10.9% | 21.79% | 22.65% | 22.21% | 8.951% | 21.35% | 15.68% | 21.12% | 26.05% | 24.93% | 19.05% | 13.79%
36 | 35 | 2030 | Summer | P, [MW] | 0 | 0 | -0.37354 | -0.30113 | -0.27481 | -0.2738 | -0.25139 | -0.23467 | -0.38878 | -0.62806 | -0.69438 | -0.61976 | -0.52355 | 0.90389 | -0.43567 | 0.87279 | 0.90737 | 0.88964 | -0.35781 | 0.85535 | -0.62663 | -0.84359 | -1.0403 | -0.99559 | -0.76103 | -0.55098
36 | 35 | 2030 | Summer | P, [%] | 0 | 0 | 9.339% | 7.528% | 6.87% | 6.845% | 6.285% | 5.867% | 9.72% | 15.7% | 17.36% | 15.49% | 13.09% | 22.6% | 10.89% | 21.82% | 22.68% | 22.24% | 8.945% | 21.38% | 15.67% | 21.09% | 26.01% | 24.89% | 19.03% | 13.77%
35 | 36 | 2030 | Summer | Q, [MVAr] | 0 | 0 | 0.05032 | 0.064991 | 0.067152 | 0.067128 | 0.052666 | 0.033004 | 0.03027 | 0.15818 | 0.25336 | 0.25035 | 0.1881 | 0.15315 | 0.18328 | 0.16257 | 0.19751 | 0.14761 | 0.059935 | 0.13724 | 0.24905 | 0.25268 | 0.22847 | 0.15122 | 0.10197 | 0.12068
35 | 36 | 2030 | Summer | Q, [%] | 0 | 0 | 1.258% | 1.625% | 1.679% | 1.678% | 1.317% | 0.8251% | 0.7567% | 3.954% | 6.334% | 6.259% | 4.702% | 3.829% | 4.582% | 4.064% | 4.938% | 3.69% | 1.498% | 3.431% | 6.226% | 6.317% | 5.712% | 3.78% | 2.549% | 3.017%
36 | 35 | 2030 | Summer | Q, [MVAr] | 0 | 0 | -0.048382 | -0.0637 | -0.066066 | -0.066049 | -0.05177 | -0.032242 | -0.028189 | -0.15237 | -0.24577 | -0.24416 | -0.18383 | -0.1416 | -0.18019 | -0.15175 | -0.1857 | -0.13651 | -0.058128 | -0.12698 | -0.24279 | -0.24195 | -0.21273 | -0.1372 | -0.093888 | -0.11634
36 | 35 | 2030 | Summer | Q, [%] | 0 | 0 | 1.21% | 1.593% | 1.652% | 1.651% | 1.294% | 0.806% | 0.7047% | 3.809% | 6.144% | 6.104% | 4.596% | 3.54% | 4.505% | 3.794% | 4.642% | 3.413% | 1.453% | 3.175% | 6.07% | 6.049% | 5.318% | 3.43% | 2.347% | 2.908%
35 | 36 | 2030 | Summer | S, [MVA] | 0 | 0 | 0.37714 | 0.30821 | 0.28302 | 0.28203 | 0.25696 | 0.23706 | 0.39021 | 0.64834 | 0.74 | 0.66909 | 0.55679 | 0.91542 | 0.47299 | 0.88654 | 0.92725 | 0.9005 | 0.36301 | 0.86509 | 0.675 | 0.88184 | 1.0669 | 1.0087 | 0.76879 | 0.56454
35 | 36 | 2030 | Summer | S, [%] | 0 | 0 | 9.429% | 7.705% | 7.076% | 7.051% | 6.424% | 5.927% | 9.755% | 16.21% | 18.5% | 16.73% | 13.92% | 22.89% | 11.82% | 22.16% | 23.18% | 22.51% | 9.075% | 21.63% | 16.87% | 22.05% | 26.67% | 25.22% | 19.22% | 14.11%
36 | 35 | 2030 | Summer | S, [MVA] | 0 | 0 | 0.37666 | 0.30779 | 0.28264 | 0.28165 | 0.25667 | 0.23687 | 0.3898 | 0.64628 | 0.73659 | 0.66611 | 0.55489 | 0.91491 | 0.47147 | 0.88589 | 0.92618 | 0.90005 | 0.3625 | 0.86472 | 0.67202 | 0.8776 | 1.0618 | 1.005 | 0.7668 | 0.56313
36 | 35 | 2030 | Summer | S, [%] | 0 | 0 | 9.417% | 7.695% | 7.066% | 7.041% | 6.417% | 5.922% | 9.745% | 16.16% | 18.41% | 16.65% | 13.87% | 22.87% | 11.79% | 22.15% | 23.15% | 22.5% | 9.063% | 21.62% | 16.8% | 21.94% | 26.54% | 25.12% | 19.17% | 14.08%
37 | 38 | 2030 | Summer | P, [MW] | 0 | 0 | 4.229 | 3.9859 | 3.6641 | 3.8057 | 3.7121 | 3.7717 | 5.0431 | 5.8946 | 5.6124 | 4.5548 | 3.8367 | 3.892 | 3.9845 | 3.4753 | 3.1004 | 3.1995 | 3.8585 | 4.3132 | 4.7642 | 5.8006 | 6.4513 | 6.0063 | 5.3485 | 4.4904
37 | 38 | 2030 | Summer | P, [%] | 0 | 0 | 26.43% | 24.91% | 22.9% | 23.79% | 23.2% | 23.57% | 31.52% | 36.84% | 35.08% | 28.47% | 23.98% | 24.33% | 24.9% | 21.72% | 19.38% | 20% | 24.12% | 26.96% | 29.78% | 36.25% | 40.32% | 37.54% | 33.43% | 28.07%
38 | 37 | 2030 | Summer | P, [MW] | 0 | 0 | -4.2226 | -3.9802 | -3.6592 | -3.8005 | -3.7072 | -3.7666 | -5.0339 | -5.8818 | -5.6007 | -4.5471 | -3.8312 | -3.8863 | -3.9786 | -3.4708 | -3.0969 | -3.1958 | -3.853 | -4.3064 | -4.756 | -5.7883 | -6.4361 | -5.9932 | -5.3382 | -4.4832
38 | 37 | 2030 | Summer | P, [%] | 0 | 0 | 26.39% | 24.88% | 22.87% | 23.75% | 23.17% | 23.54% | 31.46% | 36.76% | 35% | 28.42% | 23.94% | 24.29% | 24.87% | 21.69% | 19.36% | 19.97% | 24.08% | 26.92% | 29.72% | 36.18% | 40.23% | 37.46% | 33.36% | 28.02%
37 | 38 | 2030 | Summer | Q, [MVAr] | 0 | 0 | -0.040119 | -0.19955 | -0.40911 | -0.36998 | -0.37961 | -0.3594 | 0.075904 | 0.64067 | 0.78121 | 0.74466 | 0.61063 | 0.75341 | 0.68928 | 0.59278 | 0.43233 | 0.28666 | 0.36274 | 0.34457 | 0.14329 | 0.35295 | 0.47203 | 0.3428 | -0.071023 | -0.30147
37 | 38 | 2030 | Summer | Q, [%] | 0 | 0 | 0.2507% | 1.247% | 2.557% | 2.312% | 2.373% | 2.246% | 0.4744% | 4.004% | 4.883% | 4.654% | 3.816% | 4.709% | 4.308% | 3.705% | 2.702% | 1.792% | 2.267% | 2.154% | 0.8956% | 2.206% | 2.95% | 2.142% | 0.4439% | 1.884%
38 | 37 | 2030 | Summer | Q, [MVAr] | 0 | 0 | 0.11136 | 0.26283 | 0.46297 | 0.42795 | 0.43479 | 0.41629 | 0.025809 | -0.49857 | -0.65101 | -0.65846 | -0.54985 | -0.69003 | -0.62328 | -0.54276 | -0.39298 | -0.24535 | -0.30253 | -0.26947 | -0.052047 | -0.21661 | -0.30252 | -0.19684 | 0.18549 | 0.38211
38 | 37 | 2030 | Summer | Q, [%] | 0 | 0 | 0.696% | 1.643% | 2.894% | 2.675% | 2.717% | 2.602% | 0.1613% | 3.116% | 4.069% | 4.115% | 3.437% | 4.313% | 3.896% | 3.392% | 2.456% | 1.533% | 1.891% | 1.684% | 0.3253% | 1.354% | 1.891% | 1.23% | 1.159% | 2.388%
37 | 38 | 2030 | Summer | S, [MVA] | 0 | 0 | 4.2292 | 3.9909 | 3.6869 | 3.8237 | 3.7315 | 3.7888 | 5.0437 | 5.9293 | 5.6665 | 4.6153 | 3.8849 | 3.9643 | 4.0437 | 3.5255 | 3.1304 | 3.2124 | 3.8755 | 4.3269 | 4.7663 | 5.8113 | 6.4686 | 6.0161 | 5.349 | 4.5006
37 | 38 | 2030 | Summer | S, [%] | 0 | 0 | 26.43% | 24.94% | 23.04% | 23.9% | 23.32% | 23.68% | 31.52% | 37.06% | 35.42% | 28.85% | 24.28% | 24.78% | 25.27% | 22.03% | 19.57% | 20.08% | 24.22% | 27.04% | 29.79% | 36.32% | 40.43% | 37.6% | 33.43% | 28.13%
38 | 37 | 2030 | Summer | S, [MVA] | 0 | 0 | 4.224 | 3.9889 | 3.6884 | 3.8245 | 3.7326 | 3.7896 | 5.034 | 5.9029 | 5.6384 | 4.5945 | 3.8704 | 3.9471 | 4.0271 | 3.513 | 3.1217 | 3.2052 | 3.8649 | 4.3148 | 4.7563 | 5.7924 | 6.4432 | 5.9964 | 5.3415 | 4.4994
38 | 37 | 2030 | Summer | S, [%] | 0 | 0 | 26.4% | 24.93% | 23.05% | 23.9% | 23.33% | 23.68% | 31.46% | 36.89% | 35.24% | 28.72% | 24.19% | 24.67% | 25.17% | 21.96% | 19.51% | 20.03% | 24.16% | 26.97% | 29.73% | 36.2% | 40.27% | 37.48% | 33.38% | 28.12%
39 | 40 | 2030 | Summer | P, [MW] | 0 | 0 | 2.9138 | 2.697 | 2.5995 | 2.621 | 2.6147 | 2.6752 | 3.0066 | 3.1968 | 3.0962 | 2.8874 | 2.4631 | 2.3557 | 2.3965 | 2.2665 | 2.2835 | 2.2285 | 2.4442 | 2.8046 | 3.2328 | 3.7955 | 4.32 | 3.9281 | 3.5885 | 3.1359
39 | 40 | 2030 | Summer | P, [%] | 0 | 0 | 18.21% | 16.86% | 16.25% | 16.38% | 16.34% | 16.72% | 18.79% | 19.98% | 19.35% | 18.05% | 15.39% | 14.72% | 14.98% | 14.17% | 14.27% | 13.93% | 15.28% | 17.53% | 20.21% | 23.72% | 27% | 24.55% | 22.43% | 19.6%
40 | 39 | 2030 | Summer | P, [MW] | 0 | 0 | -2.9107 | -2.6944 | -2.5971 | -2.6185 | -2.6122 | -2.6726 | -3.0034 | -3.1931 | -3.0926 | -2.8844 | -2.4609 | -2.3537 | -2.3944 | -2.2646 | -2.2816 | -2.2267 | -2.442 | -2.8018 | -3.229 | -3.7902 | -4.3131 | -3.9225 | -3.5839 | -3.1324
40 | 39 | 2030 | Summer | P, [%] | 0 | 0 | 18.19% | 16.84% | 16.23% | 16.37% | 16.33% | 16.7% | 18.77% | 19.96% | 19.33% | 18.03% | 15.38% | 14.71% | 14.97% | 14.15% | 14.26% | 13.92% | 15.26% | 17.51% | 20.18% | 23.69% | 26.96% | 24.52% | 22.4% | 19.58%
39 | 40 | 2030 | Summer | Q, [MVAr] | 0 | 0 | -0.21684 | -0.25117 | -0.26047 | -0.25646 | -0.2661 | -0.27299 | -0.059176 | 0.1256 | 0.23064 | 0.2365 | 0.11035 | 0.23126 | 0.24775 | 0.23642 | 0.19166 | 0.093061 | 0.060691 | 0.068192 | 0.079391 | 0.13289 | 0.18286 | 0.076985 | -0.058891 | -0.1465
39 | 40 | 2030 | Summer | Q, [%] | 0 | 0 | 1.355% | 1.57% | 1.628% | 1.603% | 1.663% | 1.706% | 0.3699% | 0.785% | 1.442% | 1.478% | 0.6897% | 1.445% | 1.548% | 1.478% | 1.198% | 0.5816% | 0.3793% | 0.4262% | 0.4962% | 0.8306% | 1.143% | 0.4812% | 0.3681% | 0.9156%
40 | 39 | 2030 | Summer | Q, [MVAr] | 0 | 0 | 0.25088 | 0.28034 | 0.28754 | 0.28398 | 0.2935 | 0.30167 | 0.095375 | -0.084177 | -0.19151 | -0.20249 | -0.08585 | -0.20864 | -0.2243 | -0.2155 | -0.17056 | -0.073128 | -0.036705 | -0.036584 | -0.037336 | -0.074575 | -0.10699 | -0.014642 | 0.11049 | 0.18577
40 | 39 | 2030 | Summer | Q, [%] | 0 | 0 | 1.568% | 1.752% | 1.797% | 1.775% | 1.834% | 1.885% | 0.5961% | 0.5261% | 1.197% | 1.266% | 0.5366% | 1.304% | 1.402% | 1.347% | 1.066% | 0.4571% | 0.2294% | 0.2287% | 0.2333% | 0.4661% | 0.6687% | 0.09151% | 0.6906% | 1.161%
39 | 40 | 2030 | Summer | S, [MVA] | 0 | 0 | 2.9218 | 2.7087 | 2.6125 | 2.6335 | 2.6282 | 2.6891 | 3.0072 | 3.1993 | 3.1047 | 2.8971 | 2.4656 | 2.367 | 2.4093 | 2.2788 | 2.2915 | 2.2304 | 2.445 | 2.8054 | 3.2338 | 3.7978 | 4.3238 | 3.9289 | 3.589 | 3.1393
39 | 40 | 2030 | Summer | S, [%] | 0 | 0 | 18.26% | 16.93% | 16.33% | 16.46% | 16.43% | 16.81% | 18.8% | 20% | 19.4% | 18.11% | 15.41% | 14.79% | 15.06% | 14.24% | 14.32% | 13.94% | 15.28% | 17.53% | 20.21% | 23.74% | 27.02% | 24.56% | 22.43% | 19.62%
40 | 39 | 2030 | Summer | S, [MVA] | 0 | 0 | 2.9215 | 2.7089 | 2.6129 | 2.6339 | 2.6287 | 2.6896 | 3.0049 | 3.1942 | 3.0986 | 2.8915 | 2.4624 | 2.3629 | 2.4049 | 2.2748 | 2.2879 | 2.2279 | 2.4423 | 2.802 | 3.2292 | 3.791 | 4.3145 | 3.9226 | 3.5856 | 3.1379
40 | 39 | 2030 | Summer | S, [%] | 0 | 0 | 18.26% | 16.93% | 16.33% | 16.46% | 16.43% | 16.81% | 18.78% | 19.96% | 19.37% | 18.07% | 15.39% | 14.77% | 15.03% | 14.22% | 14.3% | 13.92% | 15.26% | 17.51% | 20.18% | 23.69% | 26.97% | 24.52% | 22.41% | 19.61%
32 | 34 | 2030 | Summer | P, [MW] | 0 | 1 | 7.6123 | 6.5253 | 5.8136 | 5.8103 | 5.7132 | 5.6889 | 5.8148 | 5.0442 | 3.8679 | 3.4658 | 3.9539 | 3.7245 | 3.5583 | 3.0171 | 3.5122 | 4.195 | 4.408 | 4.7316 | 5.7755 | 6.167 | 5.9437 | 5.993 | 6.4381 | 6.265
32 | 34 | 2030 | Summer | P, [%] | 0 | 1 | 28.19% | 24.17% | 21.53% | 21.52% | 21.16% | 21.07% | 21.54% | 18.68% | 14.33% | 12.84% | 14.64% | 13.79% | 13.18% | 11.17% | 13.01% | 15.54% | 16.33% | 17.52% | 21.39% | 22.84% | 22.01% | 22.2% | 23.84% | 23.2%
34 | 32 | 2030 | Summer | P, [MW] | 0 | 1 | -7.6062 | -6.5209 | -5.8101 | -5.8069 | -5.7098 | -5.6856 | -5.8113 | -5.0416 | -3.8663 | -3.4645 | -3.9523 | -3.7231 | -3.557 | -3.0162 | -3.511 | -4.1931 | -4.406 | -4.7293 | -5.7721 | -6.1631 | -5.9401 | -5.9893 | -6.4338 | -6.2609
34 | 32 | 2030 | Summer | P, [%] | 0 | 1 | 28.17% | 24.15% | 21.52% | 21.51% | 21.15% | 21.06% | 21.52% | 18.67% | 14.32% | 12.83% | 14.64% | 13.79% | 13.17% | 11.17% | 13% | 15.53% | 16.32% | 17.52% | 21.38% | 22.83% | 22% | 22.18% | 23.83% | 23.19%
32 | 34 | 2030 | Summer | Q, [MVAr] | 0 | 1 | 0.88405 | 0.18783 | -0.26252 | -0.17567 | -0.14123 | -0.017729 | -0.37233 | -0.42156 | -0.67687 | -0.85251 | -0.51889 | -0.13922 | 0.083609 | -0.1245 | 0.15945 | 0.075064 | -0.049333 | -0.14308 | -0.095139 | -0.13969 | -0.077321 | -0.11108 | 0.22989 | 0.23745
32 | 34 | 2030 | Summer | Q, [%] | 0 | 1 | 3.274% | 0.6957% | 0.9723% | 0.6506% | 0.5231% | 0.06566% | 1.379% | 1.561% | 2.507% | 3.157% | 1.922% | 0.5156% | 0.3097% | 0.4611% | 0.5906% | 0.278% | 0.1827% | 0.5299% | 0.3524% | 0.5174% | 0.2864% | 0.4114% | 0.8515% | 0.8794%
34 | 32 | 2030 | Summer | Q, [MVAr] | 0 | 1 | -0.97093 | -0.27689 | 0.17222 | 0.085439 | 0.050929 | -0.072475 | 0.28193 | 0.33034 | 0.58445 | 0.75967 | 0.42667 | 0.047176 | -0.17555 | 0.032025 | -0.25135 | -0.16655 | -0.042102 | 0.051833 | 0.0049519 | 0.049887 | -0.012666 | 0.021112 | -0.31901 | -0.32676
34 | 32 | 2030 | Summer | Q, [%] | 0 | 1 | 3.596% | 1.026% | 0.6378% | 0.3164% | 0.1886% | 0.2684% | 1.044% | 1.223% | 2.165% | 2.814% | 1.58% | 0.1747% | 0.6502% | 0.1186% | 0.9309% | 0.6169% | 0.1559% | 0.192% | 0.01834% | 0.1848% | 0.04691% | 0.07819% | 1.182% | 1.21%
32 | 34 | 2030 | Summer | S, [MVA] | 0 | 1 | 7.6634 | 6.528 | 5.8195 | 5.813 | 5.7149 | 5.6889 | 5.8267 | 5.0618 | 3.9266 | 3.5691 | 3.9878 | 3.7271 | 3.5593 | 3.0197 | 3.5158 | 4.1956 | 4.4083 | 4.7337 | 5.7763 | 6.1686 | 5.9442 | 5.994 | 6.4422 | 6.2695
32 | 34 | 2030 | Summer | S, [%] | 0 | 1 | 28.38% | 24.18% | 21.55% | 21.53% | 21.17% | 21.07% | 21.58% | 18.75% | 14.54% | 13.22% | 14.77% | 13.8% | 13.18% | 11.18% | 13.02% | 15.54% | 16.33% | 17.53% | 21.39% | 22.85% | 22.02% | 22.2% | 23.86% | 23.22%
34 | 32 | 2030 | Summer | S, [MVA] | 0 | 1 | 7.6679 | 6.5268 | 5.8126 | 5.8075 | 5.7101 | 5.686 | 5.8181 | 5.0524 | 3.9102 | 3.5468 | 3.9752 | 3.7234 | 3.5613 | 3.0164 | 3.5199 | 4.1965 | 4.4062 | 4.7296 | 5.7721 | 6.1633 | 5.9401 | 5.9893 | 6.4417 | 6.2694
34 | 32 | 2030 | Summer | S, [%] | 0 | 1 | 28.4% | 24.17% | 21.53% | 21.51% | 21.15% | 21.06% | 21.55% | 18.71% | 14.48% | 13.14% | 14.72% | 13.79% | 13.19% | 11.17% | 13.04% | 15.54% | 16.32% | 17.52% | 21.38% | 22.83% | 22% | 22.18% | 23.86% | 23.22%
33 | 35 | 2030 | Summer | P, [MW] | 0 | 1 | 0.36315 | 0.29058 | 0.24661 | 0.29892 | 0.24751 | 0.22186 | 0.31192 | 0.53663 | 0.56822 | 0.53766 | 0.50713 | 0.37111 | 0.39128 | 0.40227 | 0.24445 | 0.27524 | 0.32164 | 0.5315 | 0.70312 | 0.8394 | 0.87483 | 1.0037 | 0.78665 | 0.60102
33 | 35 | 2030 | Summer | P, [%] | 0 | 1 | 1.345% | 1.076% | 0.9134% | 1.107% | 0.9167% | 0.8217% | 1.155% | 1.988% | 2.105% | 1.991% | 1.878% | 1.374% | 1.449% | 1.49% | 0.9054% | 1.019% | 1.191% | 1.969% | 2.604% | 3.109% | 3.24% | 3.717% | 2.914% | 2.226%
35 | 33 | 2030 | Summer | P, [MW] | 0 | 1 | -0.36314 | -0.29057 | -0.24661 | -0.29891 | -0.24751 | -0.22186 | -0.31191 | -0.53659 | -0.56818 | -0.53763 | -0.5071 | -0.3711 | -0.39127 | -0.40225 | -0.24445 | -0.27523 | -0.32162 | -0.53148 | -0.70307 | -0.83933 | -0.87475 | -1.0036 | -0.78658 | -0.60098
35 | 33 | 2030 | Summer | P, [%] | 0 | 1 | 1.345% | 1.076% | 0.9134% | 1.107% | 0.9167% | 0.8217% | 1.155% | 1.987% | 2.104% | 1.991% | 1.878% | 1.374% | 1.449% | 1.49% | 0.9054% | 1.019% | 1.191% | 1.968% | 2.604% | 3.109% | 3.24% | 3.717% | 2.913% | 2.226%
33 | 35 | 2030 | Summer | Q, [MVAr] | 0 | 1 | -0.03285 | -0.020955 | -0.02001 | -0.025457 | -0.026771 | -0.070242 | -0.037771 | 0.099572 | 0.13349 | 0.08952 | 0.058989 | -0.028725 | -0.020353 | -0.020268 | -0.029875 | -0.049479 | -0.033994 | 0.035721 | 0.097151 | 0.072315 | 0.040522 | 0.054998 | 0.01276 | 0.014464
33 | 35 | 2030 | Summer | Q, [%] | 0 | 1 | 0.1217% | 0.07761% | 0.07411% | 0.09429% | 0.09915% | 0.2602% | 0.1399% | 0.3688% | 0.4944% | 0.3316% | 0.2185% | 0.1064% | 0.07538% | 0.07507% | 0.1106% | 0.1833% | 0.1259% | 0.1323% | 0.3598% | 0.2678% | 0.1501% | 0.2037% | 0.04726% | 0.05357%
35 | 33 | 2030 | Summer | Q, [MVAr] | 0 | 1 | -0.060362 | -0.072499 | -0.073547 | -0.068093 | -0.066782 | -0.023426 | -0.055652 | -0.19249 | -0.22637 | -0.18253 | -0.15198 | -0.064329 | -0.072885 | -0.073204 | -0.063786 | -0.044208 | -0.059599 | -0.12913 | -0.1903 | -0.16533 | -0.13353 | -0.14787 | -0.1059 | -0.10784
35 | 33 | 2030 | Summer | Q, [%] | 0 | 1 | 0.2236% | 0.2685% | 0.2724% | 0.2522% | 0.2473% | 0.08676% | 0.2061% | 0.7129% | 0.8384% | 0.676% | 0.5629% | 0.2383% | 0.2699% | 0.2711% | 0.2362% | 0.1637% | 0.2207% | 0.4782% | 0.7048% | 0.6123% | 0.4945% | 0.5477% | 0.3922% | 0.3994%
33 | 35 | 2030 | Summer | S, [MVA] | 0 | 1 | 0.36464 | 0.29133 | 0.24742 | 0.3 | 0.24896 | 0.23272 | 0.3142 | 0.54579 | 0.58369 | 0.54506 | 0.51055 | 0.37222 | 0.39181 | 0.40278 | 0.24627 | 0.27965 | 0.32343 | 0.5327 | 0.7098 | 0.84251 | 0.87576 | 1.0052 | 0.78675 | 0.60119
33 | 35 | 2030 | Summer | S, [%] | 0 | 1 | 1.351% | 1.079% | 0.9164% | 1.111% | 0.9221% | 0.8619% | 1.164% | 2.021% | 2.162% | 2.019% | 1.891% | 1.379% | 1.451% | 1.492% | 0.9121% | 1.036% | 1.198% | 1.973% | 2.629% | 3.12% | 3.244% | 3.723% | 2.914% | 2.227%
35 | 33 | 2030 | Summer | S, [MVA] | 0 | 1 | 0.36812 | 0.29948 | 0.25734 | 0.30657 | 0.25636 | 0.22309 | 0.31684 | 0.57008 | 0.61162 | 0.56777 | 0.52939 | 0.37663 | 0.398 | 0.40886 | 0.25263 | 0.27876 | 0.3271 | 0.54694 | 0.72837 | 0.85546 | 0.88488 | 1.0145 | 0.79368 | 0.61058
35 | 33 | 2030 | Summer | S, [%] | 0 | 1 | 1.363% | 1.109% | 0.9531% | 1.135% | 0.9495% | 0.8263% | 1.173% | 2.111% | 2.265% | 2.103% | 1.961% | 1.395% | 1.474% | 1.514% | 0.9357% | 1.032% | 1.211% | 2.026% | 2.698% | 3.168% | 3.277% | 3.757% | 2.94% | 2.261%
33 | 37 | 2030 | Summer | P, [MW] | 0 | 1 | 7.0149 | 6.6157 | 6.2816 | 6.2468 | 6.2412 | 6.1926 | 6.3728 | 6.3517 | 5.987 | 5.2256 | 4.7719 | 4.6369 | 4.0872 | 3.6085 | 3.3047 | 3.5529 | 4.2233 | 5.3796 | 6.4417 | 7.5713 | 8.2607 | 8.5514 | 8.0773 | 7.1752
33 | 37 | 2030 | Summer | P, [%] | 0 | 1 | 33.4% | 31.5% | 29.91% | 29.75% | 29.72% | 29.49% | 30.35% | 30.25% | 28.51% | 24.88% | 22.72% | 22.08% | 19.46% | 17.18% | 15.74% | 16.92% | 20.11% | 25.62% | 30.67% | 36.05% | 39.34% | 40.72% | 38.46% | 34.17%
37 | 33 | 2030 | Summer | P, [MW] | 0 | 1 | -7.0056 | -6.6074 | -6.2742 | -6.2395 | -6.2338 | -6.1853 | -6.3652 | -6.3441 | -5.9803 | -5.2205 | -4.7677 | -4.6328 | -4.0841 | -3.606 | -3.3027 | -3.5505 | -4.2199 | -5.3741 | -6.4339 | -7.5606 | -8.2479 | -8.5377 | -8.0651 | -7.1655
37 | 33 | 2030 | Summer | P, [%] | 0 | 1 | 33.36% | 31.46% | 29.88% | 29.71% | 29.68% | 29.45% | 30.31% | 30.21% | 28.48% | 24.86% | 22.7% | 22.06% | 19.45% | 17.17% | 15.73% | 16.91% | 20.09% | 25.59% | 30.64% | 36% | 39.28% | 40.66% | 38.41% | 34.12%
33 | 37 | 2030 | Summer | Q, [MVAr] | 0 | 1 | -0.29616 | -0.52935 | -0.61177 | -0.60403 | -0.59861 | -0.67202 | -0.46468 | -0.10149 | -0.076016 | -0.10598 | -0.021938 | 0.028771 | -0.14724 | -0.37396 | -0.53003 | -0.55628 | -0.51488 | -0.48703 | -0.37644 | -0.33141 | -0.34829 | -0.27799 | -0.43006 | -0.56929
33 | 37 | 2030 | Summer | Q, [%] | 0 | 1 | 1.41% | 2.521% | 2.913% | 2.876% | 2.851% | 3.2% | 2.213% | 0.4833% | 0.362% | 0.5047% | 0.1045% | 0.137% | 0.7012% | 1.781% | 2.524% | 2.649% | 2.452% | 2.319% | 1.793% | 1.578% | 1.659% | 1.324% | 2.048% | 2.711%
37 | 33 | 2030 | Summer | Q, [MVAr] | 0 | 1 | 0.30449 | 0.53629 | 0.6176 | 0.60974 | 0.6043 | 0.67757 | 0.47079 | 0.10755 | 0.08091 | 0.10864 | 0.023417 | -0.027628 | 0.14713 | 0.3729 | 0.52845 | 0.55514 | 0.51509 | 0.49012 | 0.38279 | 0.34189 | 0.3616 | 0.29259 | 0.44259 | 0.57824
37 | 33 | 2030 | Summer | Q, [%] | 0 | 1 | 1.45% | 2.554% | 2.941% | 2.904% | 2.878% | 3.227% | 2.242% | 0.5121% | 0.3853% | 0.5173% | 0.1115% | 0.1316% | 0.7006% | 1.776% | 2.516% | 2.644% | 2.453% | 2.334% | 1.823% | 1.628% | 1.722% | 1.393% | 2.108% | 2.754%
33 | 37 | 2030 | Summer | S, [MVA] | 0 | 1 | 7.0211 | 6.6368 | 6.3113 | 6.276 | 6.2698 | 6.2289 | 6.3897 | 6.3525 | 5.9875 | 5.2267 | 4.772 | 4.637 | 4.0898 | 3.6278 | 3.347 | 3.5962 | 4.2545 | 5.4016 | 6.4527 | 7.5786 | 8.268 | 8.556 | 8.0888 | 7.1978
33 | 37 | 2030 | Summer | S, [%] | 0 | 1 | 33.43% | 31.6% | 30.05% | 29.89% | 29.86% | 29.66% | 30.43% | 30.25% | 28.51% | 24.89% | 22.72% | 22.08% | 19.48% | 17.28% | 15.94% | 17.12% | 20.26% | 25.72% | 30.73% | 36.09% | 39.37% | 40.74% | 38.52% | 34.28%
37 | 33 | 2030 | Summer | S, [MVA] | 0 | 1 | 7.0123 | 6.6292 | 6.3045 | 6.2692 | 6.2631 | 6.2223 | 6.3826 | 6.345 | 5.9808 | 5.2216 | 4.7677 | 4.6329 | 4.0867 | 3.6253 | 3.3447 | 3.5937 | 4.2512 | 5.3964 | 6.4453 | 7.5683 | 8.2558 | 8.5427 | 8.0772 | 7.1888
37 | 33 | 2030 | Summer | S, [%] | 0 | 1 | 33.39% | 31.57% | 30.02% | 29.85% | 29.82% | 29.63% | 30.39% | 30.21% | 28.48% | 24.86% | 22.7% | 22.06% | 19.46% | 17.26% | 15.93% | 17.11% | 20.24% | 25.7% | 30.69% | 36.04% | 39.31% | 40.68% | 38.46% | 34.23%
37 | 39 | 2030 | Summer | P, [MW] | 0 | 1 | 2.8291 | 2.683 | 2.6058 | 2.6076 | 2.6112 | 2.6181 | 2.6989 | 2.705 | 2.6373 | 2.4616 | 2.2849 | 2.1408 | 1.8922 | 1.719 | 1.7159 | 1.8268 | 2.1226 | 2.5034 | 2.9122 | 3.3706 | 3.6581 | 3.8201 | 3.5352 | 3.0603
37 | 39 | 2030 | Summer | P, [%] | 0 | 1 | 13.47% | 12.78% | 12.41% | 12.42% | 12.43% | 12.47% | 12.85% | 12.88% | 12.56% | 11.72% | 10.88% | 10.19% | 9.011% | 8.186% | 8.171% | 8.699% | 10.11% | 11.92% | 13.87% | 16.05% | 17.42% | 18.19% | 16.83% | 14.57%
39 | 37 | 2030 | Summer | P, [MW] | 0 | 1 | -2.8276 | -2.6816 | -2.6045 | -2.6064 | -2.6099 | -2.6168 | -2.6975 | -2.7036 | -2.636 | -2.4605 | -2.2839 | -2.1399 | -1.8915 | -1.7184 | -1.7154 | -1.8261 | -2.1217 | -2.5022 | -2.9106 | -3.3685 | -3.6555 | -3.8173 | -3.5328 | -3.0585
39 | 37 | 2030 | Summer | P, [%] | 0 | 1 | 13.46% | 12.77% | 12.4% | 12.41% | 12.43% | 12.46% | 12.85% | 12.87% | 12.55% | 11.72% | 10.88% | 10.19% | 9.007% | 8.183% | 8.168% | 8.696% | 10.1% | 11.92% | 13.86% | 16.04% | 17.41% | 18.18% | 16.82% | 14.56%
37 | 39 | 2030 | Summer | Q, [MVAr] | 0 | 1 | -0.18903 | -0.24463 | -0.2612 | -0.23131 | -0.23023 | -0.25582 | -0.16245 | -0.05046 | -0.030098 | -0.025951 | -0.0047035 | 0.024781 | -0.07081 | -0.13221 | -0.1707 | -0.16975 | -0.17863 | -0.16325 | -0.12109 | -0.10766 | -0.11 | -0.051585 | -0.12617 | -0.19279
37 | 39 | 2030 | Summer | Q, [%] | 0 | 1 | 0.9002% | 1.165% | 1.244% | 1.101% | 1.096% | 1.218% | 0.7736% | 0.2403% | 0.1433% | 0.1236% | 0.0224% | 0.118% | 0.3372% | 0.6295% | 0.8129% | 0.8083% | 0.8506% | 0.7774% | 0.5766% | 0.5127% | 0.5238% | 0.2456% | 0.6008% | 0.9181%
39 | 37 | 2030 | Summer | Q, [MVAr] | 0 | 1 | 0.18668 | 0.24206 | 0.25852 | 0.22862 | 0.22755 | 0.25314 | 0.15989 | 0.04794 | 0.027485 | 0.023094 | 0.001629 | -0.028024 | 0.067294 | 0.12851 | 0.167 | 0.16615 | 0.17534 | 0.16042 | 0.11886 | 0.10619 | 0.10906 | 0.050968 | 0.12499 | 0.19078
39 | 37 | 2030 | Summer | Q, [%] | 0 | 1 | 0.889% | 1.153% | 1.231% | 1.089% | 1.084% | 1.205% | 0.7614% | 0.2283% | 0.1309% | 0.11% | 0.007757% | 0.1334% | 0.3204% | 0.612% | 0.7952% | 0.7912% | 0.835% | 0.7639% | 0.566% | 0.5057% | 0.5193% | 0.2427% | 0.5952% | 0.9085%
37 | 39 | 2030 | Summer | S, [MVA] | 0 | 1 | 2.8354 | 2.6941 | 2.6189 | 2.6179 | 2.6213 | 2.6305 | 2.7038 | 2.7055 | 2.6375 | 2.4618 | 2.2849 | 2.1409 | 1.8935 | 1.7241 | 1.7244 | 1.8346 | 2.1301 | 2.5087 | 2.9147 | 3.3723 | 3.6597 | 3.8204 | 3.5374 | 3.0663
37 | 39 | 2030 | Summer | S, [%] | 0 | 1 | 13.5% | 12.83% | 12.47% | 12.47% | 12.48% | 12.53% | 12.88% | 12.88% | 12.56% | 11.72% | 10.88% | 10.19% | 9.017% | 8.21% | 8.211% | 8.736% | 10.14% | 11.95% | 13.88% | 16.06% | 17.43% | 18.19% | 16.84% | 14.6%
39 | 37 | 2030 | Summer | S, [MVA] | 0 | 1 | 2.8338 | 2.6926 | 2.6173 | 2.6164 | 2.6198 | 2.629 | 2.7023 | 2.7041 | 2.6361 | 2.4606 | 2.2839 | 2.1401 | 1.8927 | 1.7232 | 1.7235 | 1.8337 | 2.129 | 2.5073 | 2.9131 | 3.3701 | 3.6572 | 3.8176 | 3.535 | 3.0645
39 | 37 | 2030 | Summer | S, [%] | 0 | 1 | 13.49% | 12.82% | 12.46% | 12.46% | 12.48% | 12.52% | 12.87% | 12.88% | 12.55% | 11.72% | 10.88% | 10.19% | 9.013% | 8.206% | 8.207% | 8.732% | 10.14% | 11.94% | 13.87% | 16.05% | 17.42% | 18.18% | 16.83% | 14.59%
31 | 32 | 2030 | Summer | P, [MW] | 0 | 1 | 7.6231 | 6.533 | 5.8197 | 5.8165 | 5.7191 | 5.6948 | 5.8209 | 5.0488 | 3.8706 | 3.4681 | 3.9568 | 3.727 | 3.5606 | 3.0188 | 3.5145 | 4.1982 | 4.4115 | 4.7356 | 5.7816 | 6.1739 | 5.9501 | 5.9995 | 6.4457 | 6.2721
31 | 32 | 2030 | Summer | P, [%] | 0 | 1 | 38.12% | 32.67% | 29.1% | 29.08% | 28.6% | 28.47% | 29.1% | 25.24% | 19.35% | 17.34% | 19.78% | 18.64% | 17.8% | 15.09% | 17.57% | 20.99% | 22.06% | 23.68% | 28.91% | 30.87% | 29.75% | 30% | 32.23% | 31.36%
32 | 31 | 2030 | Summer | P, [MW] | 0 | 1 | -7.6123 | -6.5253 | -5.8136 | -5.8103 | -5.7132 | -5.6889 | -5.8148 | -5.0442 | -3.8679 | -3.4658 | -3.9539 | -3.7245 | -3.5583 | -3.0171 | -3.5122 | -4.195 | -4.408 | -4.7316 | -5.7755 | -6.167 | -5.9437 | -5.993 | -6.4381 | -6.265
32 | 31 | 2030 | Summer | P, [%] | 0 | 1 | 38.06% | 32.63% | 29.07% | 29.05% | 28.57% | 28.44% | 29.07% | 25.22% | 19.34% | 17.33% | 19.77% | 18.62% | 17.79% | 15.09% | 17.56% | 20.97% | 22.04% | 23.66% | 28.88% | 30.83% | 29.72% | 29.96% | 32.19% | 31.32%
31 | 32 | 2030 | Summer | Q, [MVAr] | 0 | 1 | 1.1809 | 0.40156 | -0.093517 | -0.0068921 | 0.021946 | 0.14416 | -0.2031 | -0.29396 | -0.60033 | -0.7894 | -0.43983 | -0.069897 | 0.14696 | -0.079011 | 0.22131 | 0.16312 | 0.047765 | -0.031199 | 0.07164 | 0.05048 | 0.099346 | 0.068508 | 0.43811 | 0.43464
31 | 32 | 2030 | Summer | Q, [%] | 0 | 1 | 5.905% | 2.008% | 0.4676% | 0.03446% | 0.1097% | 0.7208% | 1.015% | 1.47% | 3.002% | 3.947% | 2.199% | 0.3495% | 0.7348% | 0.3951% | 1.107% | 0.8156% | 0.2388% | 0.156% | 0.3582% | 0.2524% | 0.4967% | 0.3425% | 2.191% | 2.173%
32 | 31 | 2030 | Summer | Q, [MVAr] | 0 | 1 | -0.88405 | -0.18783 | 0.26252 | 0.17567 | 0.14123 | 0.017729 | 0.37233 | 0.42156 | 0.67687 | 0.85251 | 0.51889 | 0.13922 | -0.083609 | 0.1245 | -0.15945 | -0.075064 | 0.049333 | 0.14308 | 0.095139 | 0.13969 | 0.077321 | 0.11108 | -0.22989 | -0.23745
32 | 31 | 2030 | Summer | Q, [%] | 0 | 1 | 4.42% | 0.9392% | 1.313% | 0.8783% | 0.7061% | 0.08864% | 1.862% | 2.108% | 3.384% | 4.263% | 2.594% | 0.6961% | 0.418% | 0.6225% | 0.7972% | 0.3753% | 0.2467% | 0.7154% | 0.4757% | 0.6984% | 0.3866% | 0.5554% | 1.149% | 1.187%
31 | 32 | 2030 | Summer | S, [MVA] | 0 | 1 | 7.714 | 6.5454 | 5.8205 | 5.8165 | 5.7191 | 5.6966 | 5.8245 | 5.0574 | 3.9169 | 3.5568 | 3.9811 | 3.7277 | 3.5636 | 3.0198 | 3.5214 | 4.2013 | 4.4118 | 4.7357 | 5.782 | 6.1741 | 5.9509 | 5.9999 | 6.4605 | 6.2872
31 | 32 | 2030 | Summer | S, [%] | 0 | 1 | 38.57% | 32.73% | 29.1% | 29.08% | 28.6% | 28.48% | 29.12% | 25.29% | 19.58% | 17.78% | 19.91% | 18.64% | 17.82% | 15.1% | 17.61% | 21.01% | 22.06% | 23.68% | 28.91% | 30.87% | 29.75% | 30% | 32.3% | 31.44%
32 | 31 | 2030 | Summer | S, [MVA] | 0 | 1 | 7.6634 | 6.528 | 5.8195 | 5.813 | 5.7149 | 5.6889 | 5.8267 | 5.0618 | 3.9266 | 3.5691 | 3.9878 | 3.7271 | 3.5593 | 3.0197 | 3.5158 | 4.1956 | 4.4083 | 4.7337 | 5.7763 | 6.1686 | 5.9442 | 5.994 | 6.4422 | 6.2695
32 | 31 | 2030 | Summer | S, [%] | 0 | 1 | 38.32% | 32.64% | 29.1% | 29.06% | 28.57% | 28.44% | 29.13% | 25.31% | 19.63% | 17.85% | 19.94% | 18.64% | 17.8% | 15.1% | 17.58% | 20.98% | 22.04% | 23.67% | 28.88% | 30.84% | 29.72% | 29.97% | 32.21% | 31.35%
31 | 33 | 2030 | Summer | P, [MW] | 0 | 1 | 7.3879 | 6.9149 | 6.536 | 6.5536 | 6.4964 | 6.422 | 6.6929 | 6.897 | 6.563 | 5.7693 | 5.2841 | 5.0125 | 4.4821 | 4.0137 | 3.5515 | 3.8309 | 4.5487 | 5.9174 | 7.1541 | 8.4236 | 9.1507 | 9.5718 | 8.8783 | 7.7872
31 | 33 | 2030 | Summer | P, [%] | 0 | 1 | 36.94% | 34.57% | 32.68% | 32.77% | 32.48% | 32.11% | 33.46% | 34.48% | 32.82% | 28.85% | 26.42% | 25.06% | 22.41% | 20.07% | 17.76% | 19.15% | 22.74% | 29.59% | 35.77% | 42.12% | 45.75% | 47.86% | 44.39% | 38.94%
33 | 31 | 2030 | Summer | P, [MW] | 0 | 1 | -7.378 | -6.9062 | -6.5282 | -6.5458 | -6.4887 | -6.4144 | -6.6847 | -6.8883 | -6.5552 | -5.7633 | -5.2791 | -5.008 | -4.4785 | -4.0108 | -3.5492 | -3.8282 | -4.5449 | -5.9111 | -7.1449 | -8.4107 | -9.1355 | -9.5552 | -8.864 | -7.7762
33 | 31 | 2030 | Summer | P, [%] | 0 | 1 | 36.89% | 34.53% | 32.64% | 32.73% | 32.44% | 32.07% | 33.42% | 34.44% | 32.78% | 28.82% | 26.4% | 25.04% | 22.39% | 20.05% | 17.75% | 19.14% | 22.72% | 29.56% | 35.72% | 42.05% | 45.68% | 47.78% | 44.32% | 38.88%
31 | 33 | 2030 | Summer | Q, [MVAr] | 0 | 1 | -0.0567 | -0.31129 | -0.4178 | -0.41437 | -0.41399 | -0.5351 | -0.2786 | 0.23566 | 0.27272 | 0.1497 | 0.1765 | 0.12547 | -0.067355 | -0.31337 | -0.49575 | -0.53114 | -0.44467 | -0.27625 | -0.023957 | 0.094929 | 0.11003 | 0.23434 | -0.024073 | -0.25199
31 | 33 | 2030 | Summer | Q, [%] | 0 | 1 | 0.2835% | 1.556% | 2.089% | 2.072% | 2.07% | 2.675% | 1.393% | 1.178% | 1.364% | 0.7485% | 0.8825% | 0.6273% | 0.3368% | 1.567% | 2.479% | 2.656% | 2.223% | 1.381% | 0.1198% | 0.4746% | 0.5501% | 1.172% | 0.1204% | 1.26%
33 | 31 | 2030 | Summer | Q, [MVAr] | 0 | 1 | 0.32901 | 0.55031 | 0.63178 | 0.62948 | 0.62538 | 0.74227 | 0.50245 | 0.0019148 | -0.057474 | 0.016457 | -0.037051 | -4.6734e-05 | 0.1676 | 0.39423 | 0.5599 | 0.60576 | 0.54888 | 0.45131 | 0.27929 | 0.2591 | 0.30776 | 0.22299 | 0.4173 | 0.55482
33 | 31 | 2030 | Summer | Q, [%] | 0 | 1 | 1.645% | 2.752% | 3.159% | 3.147% | 3.127% | 3.711% | 2.512% | 0.009574% | 0.2874% | 0.08228% | 0.1853% | 0.0002337% | 0.838% | 1.971% | 2.8% | 3.029% | 2.744% | 2.257% | 1.396% | 1.295% | 1.539% | 1.115% | 2.087% | 2.774%
31 | 33 | 2030 | Summer | S, [MVA] | 0 | 1 | 7.3882 | 6.9219 | 6.5493 | 6.5667 | 6.5096 | 6.4442 | 6.6987 | 6.901 | 6.5687 | 5.7713 | 5.2871 | 5.0141 | 4.4826 | 4.0259 | 3.586 | 3.8675 | 4.5704 | 5.9239 | 7.1542 | 8.4242 | 9.1514 | 9.5747 | 8.8783 | 7.7913
31 | 33 | 2030 | Summer | S, [%] | 0 | 1 | 36.94% | 34.61% | 32.75% | 32.83% | 32.55% | 32.22% | 33.49% | 34.51% | 32.84% | 28.86% | 26.44% | 25.07% | 22.41% | 20.13% | 17.93% | 19.34% | 22.85% | 29.62% | 35.77% | 42.12% | 45.76% | 47.87% | 44.39% | 38.96%
33 | 31 | 2030 | Summer | S, [MVA] | 0 | 1 | 7.3854 | 6.9281 | 6.5587 | 6.576 | 6.5188 | 6.4573 | 6.7036 | 6.8883 | 6.5555 | 5.7633 | 5.2792 | 5.008 | 4.4816 | 4.0301 | 3.5931 | 3.8758 | 4.5779 | 5.9283 | 7.1503 | 8.4147 | 9.1407 | 9.5578 | 8.8738 | 7.796
33 | 31 | 2030 | Summer | S, [%] | 0 | 1 | 36.93% | 34.64% | 32.79% | 32.88% | 32.59% | 32.29% | 33.52% | 34.44% | 32.78% | 28.82% | 26.4% | 25.04% | 22.41% | 20.15% | 17.97% | 19.38% | 22.89% | 29.64% | 35.75% | 42.07% | 45.7% | 47.79% | 44.37% | 38.98%
35 | 36 | 2030 | Summer | P, [MW] | 0 | 1 | 0.36314 | 0.29057 | 0.24661 | 0.29891 | 0.24751 | 0.22186 | 0.31191 | 0.53659 | 0.56818 | 0.53763 | 0.5071 | 0.3711 | 0.39127 | 0.40225 | 0.24445 | 0.27523 | 0.32162 | 0.53148 | 0.70307 | 0.83933 | 0.87475 | 1.0036 | 0.78658 | 0.60098
35 | 36 | 2030 | Summer | P, [%] | 0 | 1 | 9.078% | 7.264% | 6.165% | 7.473% | 6.188% | 5.546% | 7.798% | 13.41% | 14.2% | 13.44% | 12.68% | 9.277% | 9.782% | 10.06% | 6.111% | 6.881% | 8.041% | 13.29% | 17.58% | 20.98% | 21.87% | 25.09% | 19.66% | 15.02%
36 | 35 | 2030 | Summer | P, [MW] | 0 | 1 | -0.36292 | -0.29043 | -0.2465 | -0.29876 | -0.2474 | -0.22178 | -0.31175 | -0.53607 | -0.56758 | -0.53711 | -0.50665 | -0.37087 | -0.39101 | -0.40198 | -0.24434 | -0.27511 | -0.32145 | -0.53099 | -0.70221 | -0.83814 | -0.87348 | -1.0019 | -0.78556 | -0.60038
36 | 35 | 2030 | Summer | P, [%] | 0 | 1 | 9.073% | 7.261% | 6.162% | 7.469% | 6.185% | 5.544% | 7.794% | 13.4% | 14.19% | 13.43% | 12.67% | 9.272% | 9.775% | 10.05% | 6.109% | 6.878% | 8.036% | 13.27% | 17.56% | 20.95% | 21.84% | 25.05% | 19.64% | 15.01%
35 | 36 | 2030 | Summer | Q, [MVAr] | 0 | 1 | 0.060362 | 0.072499 | 0.073547 | 0.068093 | 0.066782 | 0.023426 | 0.055652 | 0.19249 | 0.22637 | 0.18253 | 0.15198 | 0.064329 | 0.072885 | 0.073204 | 0.063786 | 0.044208 | 0.059599 | 0.12913 | 0.1903 | 0.16533 | 0.13353 | 0.14787 | 0.1059 | 0.10784
35 | 36 | 2030 | Summer | Q, [%] | 0 | 1 | 1.509% | 1.812% | 1.839% | 1.702% | 1.67% | 0.5856% | 1.391% | 4.812% | 5.659% | 4.563% | 3.799% | 1.608% | 1.822% | 1.83% | 1.595% | 1.105% | 1.49% | 3.228% | 4.757% | 4.133% | 3.338% | 3.697% | 2.648% | 2.696%
36 | 35 | 2030 | Summer | Q, [MVAr] | 0 | 1 | -0.058517 | -0.071281 | -0.072648 | -0.066818 | -0.065891 | -0.022751 | -0.054288 | -0.18806 | -0.22126 | -0.17813 | -0.14815 | -0.062394 | -0.070728 | -0.070935 | -0.062921 | -0.043155 | -0.058148 | -0.12506 | -0.18307 | -0.15535 | -0.12285 | -0.13381 | -0.09732 | -0.10277
36 | 35 | 2030 | Summer | Q, [%] | 0 | 1 | 1.463% | 1.782% | 1.816% | 1.67% | 1.647% | 0.5688% | 1.357% | 4.701% | 5.532% | 4.453% | 3.704% | 1.56% | 1.768% | 1.773% | 1.573% | 1.079% | 1.454% | 3.127% | 4.577% | 3.884% | 3.071% | 3.345% | 2.433% | 2.569%
35 | 36 | 2030 | Summer | S, [MVA] | 0 | 1 | 0.36812 | 0.29948 | 0.25734 | 0.30657 | 0.25636 | 0.22309 | 0.31684 | 0.57008 | 0.61162 | 0.56777 | 0.52939 | 0.37663 | 0.398 | 0.40886 | 0.25263 | 0.27876 | 0.3271 | 0.54694 | 0.72837 | 0.85546 | 0.88488 | 1.0145 | 0.79368 | 0.61058
35 | 36 | 2030 | Summer | S, [%] | 0 | 1 | 9.203% | 7.487% | 6.433% | 7.664% | 6.409% | 5.577% | 7.921% | 14.25% | 15.29% | 14.19% | 13.23% | 9.416% | 9.95% | 10.22% | 6.316% | 6.969% | 8.178% | 13.67% | 18.21% | 21.39% | 22.12% | 25.36% | 19.84% | 15.26%
36 | 35 | 2030 | Summer | S, [MVA] | 0 | 1 | 0.36761 | 0.29905 | 0.25698 | 0.30614 | 0.25602 | 0.22294 | 0.31644 | 0.5681 | 0.60918 | 0.56588 | 0.52787 | 0.37608 | 0.39735 | 0.40819 | 0.25231 | 0.27847 | 0.32667 | 0.54552 | 0.72568 | 0.85242 | 0.88207 | 1.0108 | 0.79157 | 0.60911
36 | 35 | 2030 | Summer | S, [%] | 0 | 1 | 9.19% | 7.476% | 6.425% | 7.653% | 6.401% | 5.574% | 7.911% | 14.2% | 15.23% | 14.15% | 13.2% | 9.402% | 9.934% | 10.2% | 6.308% | 6.962% | 8.167% | 13.64% | 18.14% | 21.31% | 22.05% | 25.27% | 19.79% | 15.23%
37 | 38 | 2030 | Summer | P, [MW] | 0 | 1 | 4.1765 | 3.9244 | 3.6683 | 3.6319 | 3.6227 | 3.5673 | 3.6663 | 3.6391 | 3.343 | 2.7589 | 2.4828 | 2.4921 | 2.1918 | 1.887 | 1.5867 | 1.7238 | 2.0973 | 2.8708 | 3.5217 | 4.19 | 4.5898 | 4.7176 | 4.5299 | 4.1052
37 | 38 | 2030 | Summer | P, [%] | 0 | 1 | 26.1% | 24.53% | 22.93% | 22.7% | 22.64% | 22.3% | 22.91% | 22.74% | 20.89% | 17.24% | 15.52% | 15.58% | 13.7% | 11.79% | 9.917% | 10.77% | 13.11% | 17.94% | 22.01% | 26.19% | 28.69% | 29.49% | 28.31% | 25.66%
38 | 37 | 2030 | Summer | P, [MW] | 0 | 1 | -4.1703 | -3.9189 | -3.6635 | -3.6271 | -3.618 | -3.5627 | -3.6615 | -3.6344 | -3.3389 | -2.7561 | -2.4806 | -2.4898 | -2.1901 | -1.8857 | -1.5858 | -1.7227 | -2.0957 | -2.8678 | -3.5172 | -4.1836 | -4.5822 | -4.7096 | -4.5225 | -4.0992
38 | 37 | 2030 | Summer | P, [%] | 0 | 1 | 26.06% | 24.49% | 22.9% | 22.67% | 22.61% | 22.27% | 22.88% | 22.71% | 20.87% | 17.23% | 15.5% | 15.56% | 13.69% | 11.79% | 9.911% | 10.77% | 13.1% | 17.92% | 21.98% | 26.15% | 28.64% | 29.44% | 28.27% | 25.62%
37 | 38 | 2030 | Summer | Q, [MVAr] | 0 | 1 | -0.11546 | -0.29166 | -0.35639 | -0.37843 | -0.37407 | -0.42175 | -0.30834 | -0.057088 | -0.050812 | -0.082685 | -0.018713 | 0.0028474 | -0.076319 | -0.24069 | -0.35774 | -0.38539 | -0.33646 | -0.32687 | -0.26171 | -0.23423 | -0.2516 | -0.24101 | -0.31642 | -0.38544
37 | 38 | 2030 | Summer | Q, [%] | 0 | 1 | 0.7216% | 1.823% | 2.227% | 2.365% | 2.338% | 2.636% | 1.927% | 0.3568% | 0.3176% | 0.5168% | 0.117% | 0.0178% | 0.477% | 1.504% | 2.236% | 2.409% | 2.103% | 2.043% | 1.636% | 1.464% | 1.572% | 1.506% | 1.978% | 2.409%
38 | 37 | 2030 | Summer | Q, [MVAr] | 0 | 1 | 0.18496 | 0.35313 | 0.41025 | 0.4313 | 0.42666 | 0.47285 | 0.36209 | 0.10997 | 0.095447 | 0.11306 | 0.043293 | 0.021901 | 0.095443 | 0.25504 | 0.36821 | 0.39773 | 0.35433 | 0.36001 | 0.31136 | 0.30446 | 0.33589 | 0.33014 | 0.39856 | 0.45299
38 | 37 | 2030 | Summer | Q, [%] | 0 | 1 | 1.156% | 2.207% | 2.564% | 2.696% | 2.667% | 2.955% | 2.263% | 0.6873% | 0.5965% | 0.7066% | 0.2706% | 0.1369% | 0.5965% | 1.594% | 2.301% | 2.486% | 2.215% | 2.25% | 1.946% | 1.903% | 2.099% | 2.063% | 2.491% | 2.831%
37 | 38 | 2030 | Summer | S, [MVA] | 0 | 1 | 4.1781 | 3.9352 | 3.6856 | 3.6515 | 3.6419 | 3.5921 | 3.6792 | 3.6396 | 3.3433 | 2.7601 | 2.4829 | 2.4921 | 2.1932 | 1.9023 | 1.6266 | 1.7663 | 2.1241 | 2.8893 | 3.5314 | 4.1965 | 4.5967 | 4.7238 | 4.5409 | 4.1233
37 | 38 | 2030 | Summer | S, [%] | 0 | 1 | 26.11% | 24.6% | 23.04% | 22.82% | 22.76% | 22.45% | 23% | 22.75% | 20.9% | 17.25% | 15.52% | 15.58% | 13.71% | 11.89% | 10.17% | 11.04% | 13.28% | 18.06% | 22.07% | 26.23% | 28.73% | 29.52% | 28.38% | 25.77%
38 | 37 | 2030 | Summer | S, [MVA] | 0 | 1 | 4.1744 | 3.9348 | 3.6864 | 3.6527 | 3.643 | 3.5939 | 3.6793 | 3.636 | 3.3403 | 2.7585 | 2.4809 | 2.4899 | 2.1922 | 1.9029 | 1.628 | 1.768 | 2.1254 | 2.8903 | 3.531 | 4.1947 | 4.5945 | 4.7212 | 4.54 | 4.1241
38 | 37 | 2030 | Summer | S, [%] | 0 | 1 | 26.09% | 24.59% | 23.04% | 22.83% | 22.77% | 22.46% | 23% | 22.73% | 20.88% | 17.24% | 15.51% | 15.56% | 13.7% | 11.89% | 10.17% | 11.05% | 13.28% | 18.06% | 22.07% | 26.22% | 28.72% | 29.51% | 28.38% | 25.78%
39 | 40 | 2030 | Summer | P, [MW] | 0 | 1 | 2.8276 | 2.6816 | 2.6045 | 2.6064 | 2.6099 | 2.6168 | 2.6975 | 2.7036 | 2.636 | 2.4605 | 2.2839 | 2.1399 | 1.8915 | 1.7184 | 1.7154 | 1.8261 | 2.1217 | 2.5022 | 2.9106 | 3.3685 | 3.6555 | 3.8173 | 3.5328 | 3.0585
39 | 40 | 2030 | Summer | P, [%] | 0 | 1 | 17.67% | 16.76% | 16.28% | 16.29% | 16.31% | 16.35% | 16.86% | 16.9% | 16.47% | 15.38% | 14.27% | 13.37% | 11.82% | 10.74% | 10.72% | 11.41% | 13.26% | 15.64% | 18.19% | 21.05% | 22.85% | 23.86% | 22.08% | 19.12%
40 | 39 | 2030 | Summer | P, [MW] | 0 | 1 | -2.8247 | -2.6791 | -2.6021 | -2.6039 | -2.6074 | -2.6143 | -2.6949 | -2.701 | -2.6335 | -2.4583 | -2.282 | -2.1383 | -1.8903 | -1.7174 | -1.7143 | -1.8249 | -2.1201 | -2.4999 | -2.9076 | -3.3644 | -3.6507 | -3.8121 | -3.5283 | -3.0551
40 | 39 | 2030 | Summer | P, [%] | 0 | 1 | 17.65% | 16.74% | 16.26% | 16.27% | 16.3% | 16.34% | 16.84% | 16.88% | 16.46% | 15.36% | 14.26% | 13.36% | 11.81% | 10.73% | 10.71% | 11.41% | 13.25% | 15.62% | 18.17% | 21.03% | 22.82% | 23.83% | 22.05% | 19.09%
39 | 40 | 2030 | Summer | Q, [MVAr] | 0 | 1 | -0.18668 | -0.24206 | -0.25852 | -0.22862 | -0.22755 | -0.25314 | -0.15989 | -0.04794 | -0.027485 | -0.023094 | -0.001629 | 0.028024 | -0.067294 | -0.12851 | -0.167 | -0.16615 | -0.17534 | -0.16042 | -0.11886 | -0.10619 | -0.10906 | -0.050968 | -0.12499 | -0.19078
39 | 40 | 2030 | Summer | Q, [%] | 0 | 1 | 1.167% | 1.513% | 1.616% | 1.429% | 1.422% | 1.582% | 0.9993% | 0.2996% | 0.1718% | 0.1443% | 0.01018% | 0.1752% | 0.4206% | 0.8032% | 1.044% | 1.038% | 1.096% | 1.003% | 0.7428% | 0.6637% | 0.6816% | 0.3186% | 0.7812% | 1.192%
40 | 39 | 2030 | Summer | Q, [MVAr] | 0 | 1 | 0.21868 | 0.27087 | 0.2857 | 0.25579 | 0.25479 | 0.28054 | 0.18891 | 0.07716 | 0.055261 | 0.047255 | 0.022445 | -0.0097581 | 0.081547 | 0.14029 | 0.17876 | 0.17945 | 0.19331 | 0.1854 | 0.15268 | 0.15154 | 0.16249 | 0.10927 | 0.17483 | 0.22813
40 | 39 | 2030 | Summer | Q, [%] | 0 | 1 | 1.367% | 1.693% | 1.786% | 1.599% | 1.592% | 1.753% | 1.181% | 0.4822% | 0.3454% | 0.2953% | 0.1403% | 0.06099% | 0.5097% | 0.8768% | 1.117% | 1.122% | 1.208% | 1.159% | 0.9542% | 0.9471% | 1.016% | 0.6829% | 1.093% | 1.426%
39 | 40 | 2030 | Summer | S, [MVA] | 0 | 1 | 2.8338 | 2.6926 | 2.6173 | 2.6164 | 2.6198 | 2.629 | 2.7023 | 2.7041 | 2.6361 | 2.4606 | 2.2839 | 2.1401 | 1.8927 | 1.7232 | 1.7235 | 1.8337 | 2.129 | 2.5073 | 2.9131 | 3.3701 | 3.6572 | 3.8176 | 3.535 | 3.0645
39 | 40 | 2030 | Summer | S, [%] | 0 | 1 | 17.71% | 16.83% | 16.36% | 16.35% | 16.37% | 16.43% | 16.89% | 16.9% | 16.48% | 15.38% | 14.27% | 13.38% | 11.83% | 10.77% | 10.77% | 11.46% | 13.31% | 15.67% | 18.21% | 21.06% | 22.86% | 23.86% | 22.09% | 19.15%
40 | 39 | 2030 | Summer | S, [MVA] | 0 | 1 | 2.8332 | 2.6927 | 2.6177 | 2.6164 | 2.6198 | 2.6293 | 2.7015 | 2.7021 | 2.6341 | 2.4588 | 2.2821 | 2.1383 | 1.892 | 1.7231 | 1.7236 | 1.8337 | 2.1289 | 2.5068 | 2.9116 | 3.3678 | 3.6543 | 3.8136 | 3.5327 | 3.0637
40 | 39 | 2030 | Summer | S, [%] | 0 | 1 | 17.71% | 16.83% | 16.36% | 16.35% | 16.37% | 16.43% | 16.88% | 16.89% | 16.46% | 15.37% | 14.26% | 13.36% | 11.83% | 10.77% | 10.77% | 11.46% | 13.31% | 15.67% | 18.2% | 21.05% | 22.84% | 23.84% | 22.08% | 19.15%
32 | 34 | 2030 | Summer | P, [MW] | 0 | 2 | 5.8754 | 5.8658 | 6.2701 | 5.2389 | 3.0192 | 3.6054 | 4.0935 | 4.1854 | 3.927 | 4.0937 | 4.8153 | 4.9412 | 4.9136 | 4.5101 | 4.8792 | 4.8378 | 4.4624 | 4.4241 | 4.6797 | 4.9425 | 4.483 | 4.5059 | 4.3247 | 4.663
32 | 34 | 2030 | Summer | P, [%] | 0 | 2 | 21.76% | 21.73% | 23.22% | 19.4% | 11.18% | 13.35% | 15.16% | 15.5% | 14.54% | 15.16% | 17.83% | 18.3% | 18.2% | 16.7% | 18.07% | 17.92% | 16.53% | 16.39% | 17.33% | 18.31% | 16.6% | 16.69% | 16.02% | 17.27%
34 | 32 | 2030 | Summer | P, [MW] | 0 | 2 | -5.8719 | -5.8623 | -6.266 | -5.2361 | -3.0183 | -3.604 | -4.0918 | -4.1835 | -3.9253 | -4.0919 | -4.8129 | -4.9387 | -4.9111 | -4.508 | -4.8767 | -4.8353 | -4.4603 | -4.4221 | -4.6774 | -4.94 | -4.4809 | -4.5039 | -4.3227 | -4.6608
34 | 32 | 2030 | Summer | P, [%] | 0 | 2 | 21.75% | 21.71% | 23.21% | 19.39% | 11.18% | 13.35% | 15.15% | 15.49% | 14.54% | 15.16% | 17.83% | 18.29% | 18.19% | 16.7% | 18.06% | 17.91% | 16.52% | 16.38% | 17.32% | 18.3% | 16.6% | 16.68% | 16.01% | 17.26%
32 | 34 | 2030 | Summer | Q, [MVAr] | 0 | 2 | 0.16858 | 0.27983 | 0.39439 | 0.10496 | -0.49199 | -0.25277 | -0.32817 | -0.67155 | -0.95879 | -1.036 | -0.5665 | -0.79352 | -0.53288 | -0.19608 | -0.59632 | -0.49862 | -0.38294 | -0.39042 | -0.33333 | -0.48753 | -0.70714 | -0.078541 | -0.3522 | 0.044459
32 | 34 | 2030 | Summer | Q, [%] | 0 | 2 | 0.6244% | 1.036% | 1.461% | 0.3887% | 1.822% | 0.9362% | 1.215% | 2.487% | 3.551% | 3.837% | 2.098% | 2.939% | 1.974% | 0.7262% | 2.209% | 1.847% | 1.418% | 1.446% | 1.235% | 1.806% | 2.619% | 0.2909% | 1.304% | 0.1647%
34 | 32 | 2030 | Summer | Q, [MVAr] | 0 | 2 | -0.2584 | -0.36954 | -0.48353 | -0.1955 | 0.39918 | 0.16054 | 0.23623 | 0.57938 | 0.86619 | 0.94348 | 0.47495 | 0.70188 | 0.44144 | 0.10459 | 0.5048 | 0.40714 | 0.29124 | 0.29868 | 0.24186 | 0.39616 | 0.61517 | -0.01284 | 0.26042 | -0.13559
34 | 32 | 2030 | Summer | Q, [%] | 0 | 2 | 0.957% | 1.369% | 1.791% | 0.7241% | 1.478% | 0.5946% | 0.8749% | 2.146% | 3.208% | 3.494% | 1.759% | 2.6% | 1.635% | 0.3874% | 1.87% | 1.508% | 1.079% | 1.106% | 0.8958% | 1.467% | 2.278% | 0.04756% | 0.9645% | 0.5022%
32 | 34 | 2030 | Summer | S, [MVA] | 0 | 2 | 5.8779 | 5.8725 | 6.2825 | 5.24 | 3.0591 | 3.6142 | 4.1066 | 4.2389 | 4.0423 | 4.2227 | 4.8485 | 5.0045 | 4.9424 | 4.5144 | 4.9155 | 4.8634 | 4.4788 | 4.4413 | 4.6915 | 4.9665 | 4.5384 | 4.5066 | 4.339 | 4.6632
32 | 34 | 2030 | Summer | S, [%] | 0 | 2 | 21.77% | 21.75% | 23.27% | 19.41% | 11.33% | 13.39% | 15.21% | 15.7% | 14.97% | 15.64% | 17.96% | 18.54% | 18.31% | 16.72% | 18.21% | 18.01% | 16.59% | 16.45% | 17.38% | 18.39% | 16.81% | 16.69% | 16.07% | 17.27%
34 | 32 | 2030 | Summer | S, [MVA] | 0 | 2 | 5.8776 | 5.8739 | 6.2847 | 5.2397 | 3.0446 | 3.6076 | 4.0986 | 4.2235 | 4.0197 | 4.1993 | 4.8363 | 4.9883 | 4.9309 | 4.5092 | 4.9028 | 4.8525 | 4.4698 | 4.4322 | 4.6837 | 4.9559 | 4.5229 | 4.5039 | 4.3306 | 4.6627
34 | 32 | 2030 | Summer | S, [%] | 0 | 2 | 21.77% | 21.76% | 23.28% | 19.41% | 11.28% | 13.36% | 15.18% | 15.64% | 14.89% | 15.55% | 17.91% | 18.48% | 18.26% | 16.7% | 18.16% | 17.97% | 16.55% | 16.42% | 17.35% | 18.36% | 16.75% | 16.68% | 16.04% | 17.27%
33 | 35 | 2030 | Summer | P, [MW] | 0 | 2 | 0.44962 | 0.34257 | 0.24938 | 0.56499 | 0.3784 | 0.1121 | 0.3184 | 0.67876 | 0.81384 | 0.94352 | 1.0536 | 1.0844 | 0.9943 | 0.79082 | 0.62124 | 0.58678 | 0.53433 | 0.59139 | 0.69839 | 0.80841 | 0.87932 | 1.1564 | 0.87841 | 0.62464
33 | 35 | 2030 | Summer | P, [%] | 0 | 2 | 1.665% | 1.269% | 0.9236% | 2.093% | 1.401% | 0.4152% | 1.179% | 2.514% | 3.014% | 3.495% | 3.902% | 4.016% | 3.683% | 2.929% | 2.301% | 2.173% | 1.979% | 2.19% | 2.587% | 2.994% | 3.257% | 4.283% | 3.253% | 2.313%
35 | 33 | 2030 | Summer | P, [MW] | 0 | 2 | -0.4496 | -0.34256 | -0.24937 | -0.56496 | -0.37839 | -0.1121 | -0.31839 | -0.67871 | -0.81377 | -0.94342 | -1.0534 | -1.0842 | -0.9942 | -0.79076 | -0.62121 | -0.58675 | -0.5343 | -0.59135 | -0.69834 | -0.80834 | -0.87924 | -1.1563 | -0.87833 | -0.6246
35 | 33 | 2030 | Summer | P, [%] | 0 | 2 | 1.665% | 1.269% | 0.9236% | 2.092% | 1.401% | 0.4152% | 1.179% | 2.514% | 3.014% | 3.494% | 3.902% | 4.016% | 3.682% | 2.929% | 2.301% | 2.173% | 1.979% | 2.19% | 2.586% | 2.994% | 3.256% | 4.283% | 3.253% | 2.313%
33 | 35 | 2030 | Summer | Q, [MVAr] | 0 | 2 | -0.054112 | -0.056046 | -0.055802 | -0.059865 | -0.068515 | -0.12477 | -0.07251 | 0.091777 | 0.1285 | 0.063598 | 0.025355 | 0.012171 | 0.009521 | -0.034462 | -0.025151 | -0.035337 | -0.039971 | 0.006732 | 0.097536 | 0.12006 | 0.086094 | 0.088881 | 0.059679 | 0.039251
33 | 35 | 2030 | Summer | Q, [%] | 0 | 2 | 0.2004% | 0.2076% | 0.2067% | 0.2217% | 0.2538% | 0.4621% | 0.2686% | 0.3399% | 0.4759% | 0.2355% | 0.09391% | 0.04508% | 0.03526% | 0.1276% | 0.09315% | 0.1309% | 0.148% | 0.02493% | 0.3612% | 0.4447% | 0.3189% | 0.3292% | 0.221% | 0.1454%
35 | 33 | 2030 | Summer | Q, [MVAr] | 0 | 2 | -0.039581 | -0.037727 | -0.038008 | -0.03399 | -0.025436 | 0.030706 | -0.021456 | -0.18533 | -0.22177 | -0.15676 | -0.11845 | -0.10531 | -0.10278 | -0.059056 | -0.068528 | -0.058354 | -0.053666 | -0.10025 | -0.1908 | -0.21326 | -0.17922 | -0.18192 | -0.15298 | -0.13284
35 | 33 | 2030 | Summer | Q, [%] | 0 | 2 | 0.1466% | 0.1397% | 0.1408% | 0.1259% | 0.09421% | 0.1137% | 0.07947% | 0.6864% | 0.8214% | 0.5806% | 0.4387% | 0.39% | 0.3807% | 0.2187% | 0.2538% | 0.2161% | 0.1988% | 0.3713% | 0.7067% | 0.7899% | 0.6638% | 0.6738% | 0.5666% | 0.492%
33 | 35 | 2030 | Summer | S, [MVA] | 0 | 2 | 0.45287 | 0.34712 | 0.25554 | 0.56815 | 0.38456 | 0.16773 | 0.32655 | 0.68493 | 0.82393 | 0.94566 | 1.0539 | 1.0844 | 0.99435 | 0.79157 | 0.62175 | 0.58784 | 0.53582 | 0.59142 | 0.70517 | 0.81728 | 0.88352 | 1.1599 | 0.88044 | 0.62587
33 | 35 | 2030 | Summer | S, [%] | 0 | 2 | 1.677% | 1.286% | 0.9465% | 2.104% | 1.424% | 0.6212% | 1.209% | 2.537% | 3.052% | 3.502% | 3.903% | 4.016% | 3.683% | 2.932% | 2.303% | 2.177% | 1.985% | 2.19% | 2.612% | 3.027% | 3.272% | 4.296% | 3.261% | 2.318%
35 | 33 | 2030 | Summer | S, [MVA] | 0 | 2 | 0.45134 | 0.34463 | 0.25225 | 0.56598 | 0.37924 | 0.11623 | 0.31911 | 0.70356 | 0.84345 | 0.95636 | 1.0601 | 1.0893 | 0.9995 | 0.79296 | 0.62497 | 0.58964 | 0.53699 | 0.59979 | 0.72394 | 0.836 | 0.89732 | 1.1705 | 0.89155 | 0.63857
35 | 33 | 2030 | Summer | S, [%] | 0 | 2 | 1.672% | 1.276% | 0.9343% | 2.096% | 1.405% | 0.4305% | 1.182% | 2.606% | 3.124% | 3.542% | 3.926% | 4.035% | 3.702% | 2.937% | 2.315% | 2.184% | 1.989% | 2.221% | 2.681% | 3.096% | 3.323% | 4.335% | 3.302% | 2.365%
33 | 37 | 2030 | Summer | P, [MW] | 0 | 2 | 6.388 | 5.9115 | 5.6769 | 5.391 | 5.1528 | 5.0533 | 5.1017 | 5.3565 | 5.7626 | 6.0068 | 6.1847 | 6.0176 | 5.3079 | 4.4712 | 4.0648 | 4.1284 | 4.4866 | 5.2031 | 5.9026 | 6.6214 | 7.4682 | 7.8907 | 7.4818 | 6.5021
33 | 37 | 2030 | Summer | P, [%] | 0 | 2 | 30.42% | 28.15% | 27.03% | 25.67% | 24.54% | 24.06% | 24.29% | 25.51% | 27.44% | 28.6% | 29.45% | 28.66% | 25.28% | 21.29% | 19.36% | 19.66% | 21.36% | 24.78% | 28.11% | 31.53% | 35.56% | 37.57% | 35.63% | 30.96%
37 | 33 | 2030 | Summer | P, [MW] | 0 | 2 | -6.3803 | -5.9049 | -5.6708 | -5.3855 | -5.1477 | -5.0484 | -5.0967 | -5.351 | -5.7564 | -6.0001 | -6.1776 | -6.0108 | -5.3025 | -4.4674 | -4.0617 | -4.1252 | -4.4828 | -5.198 | -5.896 | -6.6131 | -7.4577 | -7.879 | -7.4713 | -6.4941
37 | 33 | 2030 | Summer | P, [%] | 0 | 2 | 30.38% | 28.12% | 27% | 25.65% | 24.51% | 24.04% | 24.27% | 25.48% | 27.41% | 28.57% | 29.42% | 28.62% | 25.25% | 21.27% | 19.34% | 19.64% | 21.35% | 24.75% | 28.08% | 31.49% | 35.51% | 37.52% | 35.58% | 30.92%
33 | 37 | 2030 | Summer | Q, [MVAr] | 0 | 2 | -0.76032 | -0.79632 | -0.80779 | -0.88146 | -0.93106 | -0.95366 | -0.93018 | -0.73019 | -0.51895 | -0.3827 | -0.31405 | -0.34571 | -0.39598 | -0.52962 | -0.65276 | -0.65459 | -0.60386 | -0.57423 | -0.47216 | -0.49662 | -0.46202 | -0.48372 | -0.62864 | -0.78481
33 | 37 | 2030 | Summer | Q, [%] | 0 | 2 | 3.621% | 3.792% | 3.847% | 4.197% | 4.434% | 4.541% | 4.429% | 3.477% | 2.471% | 1.822% | 1.495% | 1.646% | 1.886% | 2.522% | 3.108% | 3.117% | 2.876% | 2.734% | 2.248% | 2.365% | 2.2% | 2.303% | 2.994% | 3.737%
37 | 33 | 2030 | Summer | Q, [MVAr] | 0 | 2 | 0.76652 | 0.80101 | 0.81178 | 0.88466 | 0.93363 | 0.95596 | 0.93261 | 0.73327 | 0.52317 | 0.38764 | 0.31955 | 0.35068 | 0.39887 | 0.53039 | 0.65266 | 0.65462 | 0.60468 | 0.57684 | 0.47679 | 0.5036 | 0.4721 | 0.4955 | 0.63878 | 0.79141
37 | 33 | 2030 | Summer | Q, [%] | 0 | 2 | 3.65% | 3.814% | 3.866% | 4.213% | 4.446% | 4.552% | 4.441% | 3.492% | 2.491% | 1.846% | 1.522% | 1.67% | 1.899% | 2.526% | 3.108% | 3.117% | 2.879% | 2.747% | 2.27% | 2.398% | 2.248% | 2.36% | 3.042% | 3.769%
33 | 37 | 2030 | Summer | S, [MVA] | 0 | 2 | 6.4331 | 5.9649 | 5.7341 | 5.4626 | 5.2362 | 5.1425 | 5.1858 | 5.406 | 5.786 | 6.019 | 6.1927 | 6.0275 | 5.3226 | 4.5025 | 4.1169 | 4.18 | 4.527 | 5.2347 | 5.9215 | 6.64 | 7.4825 | 7.9055 | 7.5082 | 6.5493
33 | 37 | 2030 | Summer | S, [%] | 0 | 2 | 30.63% | 28.4% | 27.31% | 26.01% | 24.93% | 24.49% | 24.69% | 25.74% | 27.55% | 28.66% | 29.49% | 28.7% | 25.35% | 21.44% | 19.6% | 19.9% | 21.56% | 24.93% | 28.2% | 31.62% | 35.63% | 37.65% | 35.75% | 31.19%
37 | 33 | 2030 | Summer | S, [MVA] | 0 | 2 | 6.4262 | 5.959 | 5.7286 | 5.4576 | 5.2317 | 5.1381 | 5.1813 | 5.401 | 5.7801 | 6.0126 | 6.1858 | 6.021 | 5.3175 | 4.4988 | 4.1138 | 4.1768 | 4.5234 | 5.2299 | 5.9153 | 6.6322 | 7.4726 | 7.8946 | 7.4985 | 6.5421
37 | 33 | 2030 | Summer | S, [%] | 0 | 2 | 30.6% | 28.38% | 27.28% | 25.99% | 24.91% | 24.47% | 24.67% | 25.72% | 27.52% | 28.63% | 29.46% | 28.67% | 25.32% | 21.42% | 19.59% | 19.89% | 21.54% | 24.9% | 28.17% | 31.58% | 35.58% | 37.59% | 35.71% | 31.15%
37 | 39 | 2030 | Summer | P, [MW] | 0 | 2 | 2.6664 | 2.441 | 2.3041 | 2.2092 | 2.1899 | 2.1562 | 2.2984 | 2.5155 | 2.9437 | 3.2808 | 3.5916 | 3.6003 | 3.1931 | 2.7347 | 2.4839 | 2.4464 | 2.47 | 2.6439 | 2.7813 | 2.9926 | 3.3292 | 3.535 | 3.3234 | 2.8601
37 | 39 | 2030 | Summer | P, [%] | 0 | 2 | 12.7% | 11.62% | 10.97% | 10.52% | 10.43% | 10.27% | 10.94% | 11.98% | 14.02% | 15.62% | 17.1% | 17.14% | 15.21% | 13.02% | 11.83% | 11.65% | 11.76% | 12.59% | 13.24% | 14.25% | 15.85% | 16.83% | 15.83% | 13.62%
39 | 37 | 2030 | Summer | P, [MW] | 0 | 2 | -2.6651 | -2.4399 | -2.3031 | -2.2083 | -2.189 | -2.1553 | -2.2974 | -2.5143 | -2.9421 | -3.2788 | -3.5891 | -3.5979 | -3.1912 | -2.7333 | -2.4827 | -2.4452 | -2.4689 | -2.6426 | -2.7798 | -2.9909 | -3.3271 | -3.5327 | -3.3214 | -2.8585
39 | 37 | 2030 | Summer | P, [%] | 0 | 2 | 12.69% | 11.62% | 10.97% | 10.52% | 10.42% | 10.26% | 10.94% | 11.97% | 14.01% | 15.61% | 17.09% | 17.13% | 15.2% | 13.02% | 11.82% | 11.64% | 11.76% | 12.58% | 13.24% | 14.24% | 15.84% | 16.82% | 15.82% | 13.61%
37 | 39 | 2030 | Summer | Q, [MVAr] | 0 | 2 | -0.27653 | -0.30365 | -0.30564 | -0.31983 | -0.31908 | -0.35535 | -0.33085 | -0.25551 | -0.13515 | -0.065256 | -0.015639 | -0.023264 | -0.074869 | -0.14474 | -0.18775 | -0.19639 | -0.19913 | -0.17325 | -0.14904 | -0.12715 | -0.10753 | -0.11233 | -0.18326 | -0.2588
37 | 39 | 2030 | Summer | Q, [%] | 0 | 2 | 1.317% | 1.446% | 1.455% | 1.523% | 1.519% | 1.692% | 1.575% | 1.217% | 0.6436% | 0.3107% | 0.07447% | 0.1108% | 0.3565% | 0.6892% | 0.894% | 0.9352% | 0.9483% | 0.825% | 0.7097% | 0.6055% | 0.5121% | 0.5349% | 0.8727% | 1.232%
39 | 37 | 2030 | Summer | Q, [MVAr] | 0 | 2 | 0.27392 | 0.30074 | 0.30256 | 0.31664 | 0.31586 | 0.35209 | 0.32776 | 0.2527 | 0.13296 | 0.063611 | 0.014553 | 0.02219 | 0.073067 | 0.14221 | 0.18488 | 0.19347 | 0.19625 | 0.17061 | 0.14661 | 0.12504 | 0.10598 | 0.11114 | 0.18169 | 0.25647
39 | 37 | 2030 | Summer | Q, [%] | 0 | 2 | 1.304% | 1.432% | 1.441% | 1.508% | 1.504% | 1.677% | 1.561% | 1.203% | 0.6331% | 0.3029% | 0.0693% | 0.1057% | 0.3479% | 0.6772% | 0.8804% | 0.9213% | 0.9345% | 0.8124% | 0.6981% | 0.5954% | 0.5047% | 0.5293% | 0.8652% | 1.221%
37 | 39 | 2030 | Summer | S, [MVA] | 0 | 2 | 2.6807 | 2.4598 | 2.3243 | 2.2322 | 2.2131 | 2.1853 | 2.3221 | 2.5284 | 2.9468 | 3.2815 | 3.5916 | 3.6004 | 3.194 | 2.7386 | 2.4909 | 2.4542 | 2.478 | 2.6496 | 2.7853 | 2.9953 | 3.331 | 3.5368 | 3.3285 | 2.8718
37 | 39 | 2030 | Summer | S, [%] | 0 | 2 | 12.77% | 11.71% | 11.07% | 10.63% | 10.54% | 10.41% | 11.06% | 12.04% | 14.03% | 15.63% | 17.1% | 17.14% | 15.21% | 13.04% | 11.86% | 11.69% | 11.8% | 12.62% | 13.26% | 14.26% | 15.86% | 16.84% | 15.85% | 13.68%
39 | 37 | 2030 | Summer | S, [MVA] | 0 | 2 | 2.6791 | 2.4584 | 2.3229 | 2.2308 | 2.2117 | 2.1839 | 2.3207 | 2.527 | 2.9451 | 3.2794 | 3.5892 | 3.598 | 3.192 | 2.737 | 2.4896 | 2.4529 | 2.4767 | 2.6481 | 2.7837 | 2.9935 | 3.3288 | 3.5344 | 3.3263 | 2.87
39 | 37 | 2030 | Summer | S, [%] | 0 | 2 | 12.76% | 11.71% | 11.06% | 10.62% | 10.53% | 10.4% | 11.05% | 12.03% | 14.02% | 15.62% | 17.09% | 17.13% | 15.2% | 13.03% | 11.86% | 11.68% | 11.79% | 12.61% | 13.26% | 14.25% | 15.85% | 16.83% | 15.84% | 13.67%
31 | 32 | 2030 | Summer | P, [MW] | 0 | 2 | 5.8817 | 5.8721 | 6.2773 | 5.2439 | 3.0209 | 3.6077 | 4.0966 | 4.1886 | 3.9299 | 4.0969 | 4.8196 | 4.9457 | 4.918 | 4.5138 | 4.8835 | 4.842 | 4.466 | 4.4277 | 4.6837 | 4.947 | 4.4867 | 4.5096 | 4.3281 | 4.6669
31 | 32 | 2030 | Summer | P, [%] | 0 | 2 | 29.41% | 29.36% | 31.39% | 26.22% | 15.1% | 18.04% | 20.48% | 20.94% | 19.65% | 20.48% | 24.1% | 24.73% | 24.59% | 22.57% | 24.42% | 24.21% | 22.33% | 22.14% | 23.42% | 24.73% | 22.43% | 22.55% | 21.64% | 23.33%
32 | 31 | 2030 | Summer | P, [MW] | 0 | 2 | -5.8754 | -5.8658 | -6.2701 | -5.2389 | -3.0192 | -3.6054 | -4.0935 | -4.1854 | -3.927 | -4.0937 | -4.8153 | -4.9412 | -4.9136 | -4.5101 | -4.8792 | -4.8378 | -4.4624 | -4.4241 | -4.6797 | -4.9425 | -4.483 | -4.5059 | -4.3247 | -4.663
32 | 31 | 2030 | Summer | P, [%] | 0 | 2 | 29.38% | 29.33% | 31.35% | 26.19% | 15.1% | 18.03% | 20.47% | 20.93% | 19.63% | 20.47% | 24.08% | 24.71% | 24.57% | 22.55% | 24.4% | 24.19% | 22.31% | 22.12% | 23.4% | 24.71% | 22.41% | 22.53% | 21.62% | 23.31%
31 | 32 | 2030 | Summer | Q, [MVAr] | 0 | 2 | 0.34175 | 0.45287 | 0.59271 | 0.24244 | -0.44548 | -0.18766 | -0.24416 | -0.58234 | -0.8779 | -0.94781 | -0.44962 | -0.66926 | -0.41138 | -0.094391 | -0.47622 | -0.38094 | -0.28304 | -0.29219 | -0.22364 | -0.36479 | -0.60489 | 0.022915 | -0.25842 | 0.15323
31 | 32 | 2030 | Summer | Q, [%] | 0 | 2 | 1.709% | 2.264% | 2.964% | 1.212% | 2.227% | 0.9383% | 1.221% | 2.912% | 4.39% | 4.739% | 2.248% | 3.346% | 2.057% | 0.472% | 2.381% | 1.905% | 1.415% | 1.461% | 1.118% | 1.824% | 3.024% | 0.1146% | 1.292% | 0.7662%
32 | 31 | 2030 | Summer | Q, [MVAr] | 0 | 2 | -0.16858 | -0.27983 | -0.39439 | -0.10496 | 0.49199 | 0.25277 | 0.32817 | 0.67155 | 0.95879 | 1.036 | 0.5665 | 0.79352 | 0.53288 | 0.19608 | 0.59632 | 0.49862 | 0.38294 | 0.39042 | 0.33333 | 0.48753 | 0.70714 | 0.078541 | 0.3522 | -0.044459
32 | 31 | 2030 | Summer | Q, [%] | 0 | 2 | 0.8429% | 1.399% | 1.972% | 0.5248% | 2.46% | 1.264% | 1.641% | 3.358% | 4.794% | 5.18% | 2.833% | 3.968% | 2.664% | 0.9804% | 2.982% | 2.493% | 1.915% | 1.952% | 1.667% | 2.438% | 3.536% | 0.3927% | 1.761% | 0.2223%
31 | 32 | 2030 | Summer | S, [MVA] | 0 | 2 | 5.8917 | 5.8895 | 6.3052 | 5.2495 | 3.0536 | 3.6126 | 4.1038 | 4.2289 | 4.0268 | 4.2051 | 4.8405 | 4.9908 | 4.9352 | 4.5148 | 4.9067 | 4.857 | 4.4749 | 4.4373 | 4.689 | 4.9604 | 4.5273 | 4.5097 | 4.3358 | 4.6695
31 | 32 | 2030 | Summer | S, [%] | 0 | 2 | 29.46% | 29.45% | 31.53% | 26.25% | 15.27% | 18.06% | 20.52% | 21.14% | 20.13% | 21.03% | 24.2% | 24.95% | 24.68% | 22.57% | 24.53% | 24.28% | 22.37% | 22.19% | 23.45% | 24.8% | 22.64% | 22.55% | 21.68% | 23.35%
32 | 31 | 2030 | Summer | S, [MVA] | 0 | 2 | 5.8779 | 5.8725 | 6.2825 | 5.24 | 3.0591 | 3.6142 | 4.1066 | 4.2389 | 4.0423 | 4.2227 | 4.8485 | 5.0045 | 4.9424 | 4.5144 | 4.9155 | 4.8634 | 4.4788 | 4.4413 | 4.6915 | 4.9665 | 4.5384 | 4.5066 | 4.339 | 4.6632
32 | 31 | 2030 | Summer | S, [%] | 0 | 2 | 29.39% | 29.36% | 31.41% | 26.2% | 15.3% | 18.07% | 20.53% | 21.19% | 20.21% | 21.11% | 24.24% | 25.02% | 24.71% | 22.57% | 24.58% | 24.32% | 22.39% | 22.21% | 23.46% | 24.83% | 22.69% | 22.53% | 21.69% | 23.32%
31 | 33 | 2030 | Summer | P, [MW] | 0 | 2 | 6.8462 | 6.2613 | 5.9328 | 5.9626 | 5.5369 | 5.1704 | 5.4255 | 6.0419 | 6.5844 | 6.9592 | 7.2478 | 7.1111 | 6.3094 | 5.2671 | 4.6901 | 4.7193 | 5.0255 | 5.8006 | 6.6089 | 7.4398 | 8.3602 | 9.0621 | 8.373 | 7.136
31 | 33 | 2030 | Summer | P, [%] | 0 | 2 | 34.23% | 31.31% | 29.66% | 29.81% | 27.68% | 25.85% | 27.13% | 30.21% | 32.92% | 34.8% | 36.24% | 35.56% | 31.55% | 26.34% | 23.45% | 23.6% | 25.13% | 29% | 33.04% | 37.2% | 41.8% | 45.31% | 41.86% | 35.68%
33 | 31 | 2030 | Summer | P, [MW] | 0 | 2 | -6.8376 | -6.2541 | -5.9263 | -5.956 | -5.5312 | -5.1654 | -5.4201 | -6.0352 | -6.5765 | -6.9504 | -7.2383 | -7.1019 | -6.3022 | -5.2621 | -4.6861 | -4.7152 | -5.0209 | -5.7945 | -6.601 | -7.4298 | -8.3475 | -9.0472 | -8.3602 | -7.1267
33 | 31 | 2030 | Summer | P, [%] | 0 | 2 | 34.19% | 31.27% | 29.63% | 29.78% | 27.66% | 25.83% | 27.1% | 30.18% | 32.88% | 34.75% | 36.19% | 35.51% | 31.51% | 26.31% | 23.43% | 23.58% | 25.1% | 28.97% | 33% | 37.15% | 41.74% | 45.24% | 41.8% | 35.63%
31 | 33 | 2030 | Summer | Q, [MVAr] | 0 | 2 | -0.57894 | -0.65465 | -0.68566 | -0.76108 | -0.84309 | -0.94065 | -0.85221 | -0.45527 | -0.17402 | -0.077473 | -0.026627 | -0.081243 | -0.1877 | -0.42478 | -0.56657 | -0.57716 | -0.51651 | -0.39885 | -0.15661 | -0.10038 | -0.027251 | 0.014833 | -0.21898 | -0.49032
31 | 33 | 2030 | Summer | Q, [%] | 0 | 2 | 2.895% | 3.273% | 3.428% | 3.805% | 4.215% | 4.703% | 4.261% | 2.276% | 0.8701% | 0.3874% | 0.1331% | 0.4062% | 0.9385% | 2.124% | 2.833% | 2.886% | 2.583% | 1.994% | 0.783% | 0.5019% | 0.1363% | 0.07417% | 1.095% | 2.452%
33 | 31 | 2030 | Summer | Q, [MVAr] | 0 | 2 | 0.81443 | 0.85236 | 0.86359 | 0.94132 | 0.99957 | 1.0784 | 1.0027 | 0.63841 | 0.39045 | 0.3191 | 0.28869 | 0.33354 | 0.38646 | 0.56408 | 0.67791 | 0.68993 | 0.64384 | 0.5675 | 0.37463 | 0.37656 | 0.37593 | 0.39484 | 0.56896 | 0.74556
33 | 31 | 2030 | Summer | Q, [%] | 0 | 2 | 4.072% | 4.262% | 4.318% | 4.707% | 4.998% | 5.392% | 5.013% | 3.192% | 1.952% | 1.596% | 1.443% | 1.668% | 1.932% | 2.82% | 3.39% | 3.45% | 3.219% | 2.837% | 1.873% | 1.883% | 1.88% | 1.974% | 2.845% | 3.728%
31 | 33 | 2030 | Summer | S, [MVA] | 0 | 2 | 6.8706 | 6.2954 | 5.9723 | 6.0109 | 5.6007 | 5.2553 | 5.4921 | 6.059 | 6.5867 | 6.9596 | 7.2479 | 7.1116 | 6.3122 | 5.2842 | 4.7242 | 4.7545 | 5.052 | 5.8143 | 6.6108 | 7.4405 | 8.3602 | 9.0621 | 8.3758 | 7.1528
31 | 33 | 2030 | Summer | S, [%] | 0 | 2 | 34.35% | 31.48% | 29.86% | 30.05% | 28% | 26.28% | 27.46% | 30.3% | 32.93% | 34.8% | 36.24% | 35.56% | 31.56% | 26.42% | 23.62% | 23.77% | 25.26% | 29.07% | 33.05% | 37.2% | 41.8% | 45.31% | 41.88% | 35.76%
33 | 31 | 2030 | Summer | S, [MVA] | 0 | 2 | 6.886 | 6.3119 | 5.9889 | 6.0299 | 5.6208 | 5.2768 | 5.512 | 6.0689 | 6.5881 | 6.9577 | 7.2441 | 7.1098 | 6.314 | 5.2922 | 4.7349 | 4.7654 | 5.062 | 5.8222 | 6.6116 | 7.4393 | 8.356 | 9.0558 | 8.3796 | 7.1656
33 | 31 | 2030 | Summer | S, [%] | 0 | 2 | 34.43% | 31.56% | 29.94% | 30.15% | 28.1% | 26.38% | 27.56% | 30.34% | 32.94% | 34.79% | 36.22% | 35.55% | 31.57% | 26.46% | 23.67% | 23.83% | 25.31% | 29.11% | 33.06% | 37.2% | 41.78% | 45.28% | 41.9% | 35.83%
35 | 36 | 2030 | Summer | P, [MW] | 0 | 2 | 0.4496 | 0.34256 | 0.24937 | 0.56496 | 0.37839 | 0.1121 | 0.31839 | 0.67871 | 0.81377 | 0.94342 | 1.0534 | 1.0842 | 0.9942 | 0.79076 | 0.62121 | 0.58675 | 0.5343 | 0.59135 | 0.69834 | 0.80834 | 0.87924 | 1.1563 | 0.87833 | 0.6246
35 | 36 | 2030 | Summer | P, [%] | 0 | 2 | 11.24% | 8.564% | 6.234% | 14.12% | 9.46% | 2.803% | 7.96% | 16.97% | 20.34% | 23.59% | 26.34% | 27.11% | 24.85% | 19.77% | 15.53% | 14.67% | 13.36% | 14.78% | 17.46% | 20.21% | 21.98% | 28.91% | 21.96% | 15.61%
36 | 35 | 2030 | Summer | P, [MW] | 0 | 2 | -0.44927 | -0.34237 | -0.24927 | -0.56444 | -0.37816 | -0.11208 | -0.31822 | -0.67791 | -0.81262 | -0.94194 | -1.0516 | -1.0823 | -0.99259 | -0.78975 | -0.62058 | -0.58619 | -0.53383 | -0.59077 | -0.69749 | -0.80721 | -0.87793 | -1.1541 | -0.87705 | -0.62394
36 | 35 | 2030 | Summer | P, [%] | 0 | 2 | 11.23% | 8.559% | 6.232% | 14.11% | 9.454% | 2.802% | 7.956% | 16.95% | 20.32% | 23.55% | 26.29% | 27.06% | 24.81% | 19.74% | 15.51% | 14.65% | 13.35% | 14.77% | 17.44% | 20.18% | 21.95% | 28.85% | 21.93% | 15.6%
35 | 36 | 2030 | Summer | Q, [MVAr] | 0 | 2 | 0.039581 | 0.037727 | 0.038008 | 0.03399 | 0.025436 | -0.030706 | 0.021456 | 0.18533 | 0.22177 | 0.15676 | 0.11845 | 0.10531 | 0.10278 | 0.059056 | 0.068528 | 0.058354 | 0.053666 | 0.10025 | 0.1908 | 0.21326 | 0.17922 | 0.18192 | 0.15298 | 0.13284
35 | 36 | 2030 | Summer | Q, [%] | 0 | 2 | 0.9895% | 0.9432% | 0.9502% | 0.8497% | 0.6359% | 0.7676% | 0.5364% | 4.633% | 5.544% | 3.919% | 2.961% | 2.633% | 2.569% | 1.476% | 1.713% | 1.459% | 1.342% | 2.506% | 4.77% | 5.331% | 4.48% | 4.548% | 3.825% | 3.321%
36 | 35 | 2030 | Summer | Q, [MVAr] | 0 | 2 | -0.036821 | -0.036119 | -0.037147 | -0.029659 | -0.023493 | 0.030888 | -0.02008 | -0.17862 | -0.21209 | -0.1443 | -0.10314 | -0.089151 | -0.08919 | -0.050525 | -0.063237 | -0.053645 | -0.049758 | -0.095364 | -0.18367 | -0.20375 | -0.16825 | -0.16325 | -0.14218 | -0.12731
36 | 35 | 2030 | Summer | Q, [%] | 0 | 2 | 0.9205% | 0.903% | 0.9287% | 0.7415% | 0.5873% | 0.7722% | 0.502% | 4.465% | 5.302% | 3.608% | 2.578% | 2.229% | 2.23% | 1.263% | 1.581% | 1.341% | 1.244% | 2.384% | 4.592% | 5.094% | 4.206% | 4.081% | 3.554% | 3.183%
35 | 36 | 2030 | Summer | S, [MVA] | 0 | 2 | 0.45134 | 0.34463 | 0.25225 | 0.56598 | 0.37924 | 0.11623 | 0.31911 | 0.70356 | 0.84345 | 0.95636 | 1.0601 | 1.0893 | 0.9995 | 0.79296 | 0.62497 | 0.58964 | 0.53699 | 0.59979 | 0.72394 | 0.836 | 0.89732 | 1.1705 | 0.89155 | 0.63857
35 | 36 | 2030 | Summer | S, [%] | 0 | 2 | 11.28% | 8.616% | 6.306% | 14.15% | 9.481% | 2.906% | 7.978% | 17.59% | 21.09% | 23.91% | 26.5% | 27.23% | 24.99% | 19.82% | 15.62% | 14.74% | 13.42% | 14.99% | 18.1% | 20.9% | 22.43% | 29.26% | 22.29% | 15.96%
36 | 35 | 2030 | Summer | S, [MVA] | 0 | 2 | 0.45078 | 0.34427 | 0.25202 | 0.56522 | 0.37889 | 0.11626 | 0.31885 | 0.70105 | 0.83984 | 0.95293 | 1.0567 | 1.086 | 0.99658 | 0.79136 | 0.62379 | 0.58864 | 0.53615 | 0.59842 | 0.72127 | 0.83253 | 0.89391 | 1.1656 | 0.8885 | 0.6368
36 | 35 | 2030 | Summer | S, [%] | 0 | 2 | 11.27% | 8.607% | 6.301% | 14.13% | 9.472% | 2.906% | 7.971% | 17.53% | 21% | 23.82% | 26.42% | 27.15% | 24.91% | 19.78% | 15.59% | 14.72% | 13.4% | 14.96% | 18.03% | 20.81% | 22.35% | 29.14% | 22.21% | 15.92%
37 | 38 | 2030 | Summer | P, [MW] | 0 | 2 | 3.7139 | 3.4639 | 3.3667 | 3.1763 | 2.9578 | 2.8922 | 2.7983 | 2.8356 | 2.8127 | 2.7193 | 2.586 | 2.4105 | 2.1095 | 1.7327 | 1.5778 | 1.6788 | 2.0127 | 2.554 | 3.1148 | 3.6205 | 4.1285 | 4.344 | 4.1478 | 3.634
37 | 38 | 2030 | Summer | P, [%] | 0 | 2 | 23.21% | 21.65% | 21.04% | 19.85% | 18.49% | 18.08% | 17.49% | 17.72% | 17.58% | 17% | 16.16% | 15.07% | 13.18% | 10.83% | 9.861% | 10.49% | 12.58% | 15.96% | 19.47% | 22.63% | 25.8% | 27.15% | 25.92% | 22.71%
38 | 37 | 2030 | Summer | P, [MW] | 0 | 2 | -3.7089 | -3.4595 | -3.3625 | -3.1726 | -2.9545 | -2.8891 | -2.7954 | -2.8326 | -2.8098 | -2.7166 | -2.5836 | -2.4083 | -2.1078 | -1.7316 | -1.5769 | -1.6777 | -2.0112 | -2.5516 | -3.1112 | -3.6158 | -4.1223 | -4.3371 | -4.1416 | -3.6292
38 | 37 | 2030 | Summer | P, [%] | 0 | 2 | 23.18% | 21.62% | 21.02% | 19.83% | 18.47% | 18.06% | 17.47% | 17.7% | 17.56% | 16.98% | 16.15% | 15.05% | 13.17% | 10.82% | 9.855% | 10.49% | 12.57% | 15.95% | 19.45% | 22.6% | 25.76% | 27.11% | 25.89% | 22.68%
37 | 38 | 2030 | Summer | Q, [MVAr] | 0 | 2 | -0.49 | -0.49736 | -0.50615 | -0.56483 | -0.61455 | -0.60061 | -0.60175 | -0.47776 | -0.38801 | -0.32239 | -0.30391 | -0.32742 | -0.324 | -0.38565 | -0.46491 | -0.45824 | -0.40555 | -0.4036 | -0.32775 | -0.37645 | -0.36456 | -0.38317 | -0.45552 | -0.53261
37 | 38 | 2030 | Summer | Q, [%] | 0 | 2 | 3.062% | 3.109% | 3.163% | 3.53% | 3.841% | 3.754% | 3.761% | 2.986% | 2.425% | 2.015% | 1.899% | 2.046% | 2.025% | 2.41% | 2.906% | 2.864% | 2.535% | 2.522% | 2.048% | 2.353% | 2.279% | 2.395% | 2.847% | 3.329%
38 | 37 | 2030 | Summer | Q, [MVAr] | 0 | 2 | 0.54554 | 0.54579 | 0.55197 | 0.60593 | 0.65055 | 0.635 | 0.63407 | 0.51052 | 0.42005 | 0.35222 | 0.3309 | 0.35096 | 0.34209 | 0.39814 | 0.47561 | 0.47021 | 0.42223 | 0.4301 | 0.36674 | 0.42916 | 0.43297 | 0.45894 | 0.52473 | 0.58606
38 | 37 | 2030 | Summer | Q, [%] | 0 | 2 | 3.41% | 3.411% | 3.45% | 3.787% | 4.066% | 3.969% | 3.963% | 3.191% | 2.625% | 2.201% | 2.068% | 2.194% | 2.138% | 2.488% | 2.973% | 2.939% | 2.639% | 2.688% | 2.292% | 2.682% | 2.706% | 2.868% | 3.28% | 3.663%
37 | 38 | 2030 | Summer | S, [MVA] | 0 | 2 | 3.746 | 3.4994 | 3.4045 | 3.2261 | 3.0209 | 2.9539 | 2.8623 | 2.8755 | 2.8393 | 2.7383 | 2.6038 | 2.4326 | 2.1342 | 1.7751 | 1.6449 | 1.7402 | 2.0532 | 2.5857 | 3.1319 | 3.64 | 4.1445 | 4.3608 | 4.1728 | 3.6728
37 | 38 | 2030 | Summer | S, [%] | 0 | 2 | 23.41% | 21.87% | 21.28% | 20.16% | 18.88% | 18.46% | 17.89% | 17.97% | 17.75% | 17.11% | 16.27% | 15.2% | 13.34% | 11.09% | 10.28% | 10.88% | 12.83% | 16.16% | 19.57% | 22.75% | 25.9% | 27.26% | 26.08% | 22.96%
38 | 37 | 2030 | Summer | S, [MVA] | 0 | 2 | 3.7488 | 3.5023 | 3.4075 | 3.2299 | 3.0253 | 2.9581 | 2.8664 | 2.8782 | 2.841 | 2.7393 | 2.6047 | 2.4338 | 2.1354 | 1.7768 | 1.647 | 1.7424 | 2.0551 | 2.5876 | 3.1328 | 3.6412 | 4.145 | 4.3614 | 4.1747 | 3.6762
38 | 37 | 2030 | Summer | S, [%] | 0 | 2 | 23.43% | 21.89% | 21.3% | 20.19% | 18.91% | 18.49% | 17.91% | 17.99% | 17.76% | 17.12% | 16.28% | 15.21% | 13.35% | 11.1% | 10.29% | 10.89% | 12.84% | 16.17% | 19.58% | 22.76% | 25.91% | 27.26% | 26.09% | 22.98%
39 | 40 | 2030 | Summer | P, [MW] | 0 | 2 | 2.6651 | 2.4399 | 2.3031 | 2.2083 | 2.189 | 2.1553 | 2.2974 | 2.5143 | 2.9421 | 3.2788 | 3.5891 | 3.5979 | 3.1912 | 2.7333 | 2.4827 | 2.4452 | 2.4689 | 2.6426 | 2.7798 | 2.9909 | 3.3271 | 3.5327 | 3.3214 | 2.8585
39 | 40 | 2030 | Summer | P, [%] | 0 | 2 | 16.66% | 15.25% | 14.39% | 13.8% | 13.68% | 13.47% | 14.36% | 15.71% | 18.39% | 20.49% | 22.43% | 22.49% | 19.94% | 17.08% | 15.52% | 15.28% | 15.43% | 16.52% | 17.37% | 18.69% | 20.79% | 22.08% | 20.76% | 17.87%
40 | 39 | 2030 | Summer | P, [MW] | 0 | 2 | -2.6625 | -2.4377 | -2.3012 | -2.2065 | -2.1873 | -2.1536 | -2.2955 | -2.512 | -2.9389 | -3.2749 | -3.5845 | -3.5932 | -3.1875 | -2.7307 | -2.4805 | -2.4431 | -2.4667 | -2.6401 | -2.7771 | -2.9877 | -3.3232 | -3.5282 | -3.3174 | -2.8556
40 | 39 | 2030 | Summer | P, [%] | 0 | 2 | 16.64% | 15.24% | 14.38% | 13.79% | 13.67% | 13.46% | 14.35% | 15.7% | 18.37% | 20.47% | 22.4% | 22.46% | 19.92% | 17.07% | 15.5% | 15.27% | 15.42% | 16.5% | 17.36% | 18.67% | 20.77% | 22.05% | 20.73% | 17.85%
39 | 40 | 2030 | Summer | Q, [MVAr] | 0 | 2 | -0.27392 | -0.30074 | -0.30256 | -0.31664 | -0.31586 | -0.35209 | -0.32776 | -0.2527 | -0.13296 | -0.063611 | -0.014553 | -0.02219 | -0.073067 | -0.14221 | -0.18488 | -0.19347 | -0.19625 | -0.17061 | -0.14661 | -0.12504 | -0.10598 | -0.11114 | -0.18169 | -0.25647
39 | 40 | 2030 | Summer | Q, [%] | 0 | 2 | 1.712% | 1.88% | 1.891% | 1.979% | 1.974% | 2.201% | 2.049% | 1.579% | 0.831% | 0.3976% | 0.09096% | 0.1387% | 0.4567% | 0.8888% | 1.155% | 1.209% | 1.227% | 1.066% | 0.9163% | 0.7815% | 0.6624% | 0.6947% | 1.136% | 1.603%
40 | 39 | 2030 | Summer | Q, [MVAr] | 0 | 2 | 0.30235 | 0.32466 | 0.3239 | 0.33631 | 0.33517 | 0.3709 | 0.34902 | 0.27802 | 0.16746 | 0.10645 | 0.065906 | 0.073762 | 0.1136 | 0.17192 | 0.20941 | 0.21729 | 0.22055 | 0.19843 | 0.17744 | 0.16072 | 0.15016 | 0.16098 | 0.22571 | 0.28914
40 | 39 | 2030 | Summer | Q, [%] | 0 | 2 | 1.89% | 2.029% | 2.024% | 2.102% | 2.095% | 2.318% | 2.181% | 1.738% | 1.047% | 0.6653% | 0.4119% | 0.461% | 0.71% | 1.075% | 1.309% | 1.358% | 1.378% | 1.24% | 1.109% | 1.005% | 0.9385% | 1.006% | 1.411% | 1.807%
39 | 40 | 2030 | Summer | S, [MVA] | 0 | 2 | 2.6791 | 2.4584 | 2.3229 | 2.2308 | 2.2117 | 2.1839 | 2.3207 | 2.527 | 2.9451 | 3.2794 | 3.5892 | 3.598 | 3.192 | 2.737 | 2.4896 | 2.4529 | 2.4767 | 2.6481 | 2.7837 | 2.9935 | 3.3288 | 3.5344 | 3.3263 | 2.87
39 | 40 | 2030 | Summer | S, [%] | 0 | 2 | 16.74% | 15.36% | 14.52% | 13.94% | 13.82% | 13.65% | 14.5% | 15.79% | 18.41% | 20.5% | 22.43% | 22.49% | 19.95% | 17.11% | 15.56% | 15.33% | 15.48% | 16.55% | 17.4% | 18.71% | 20.81% | 22.09% | 20.79% | 17.94%
40 | 39 | 2030 | Summer | S, [MVA] | 0 | 2 | 2.6797 | 2.4593 | 2.3239 | 2.232 | 2.2128 | 2.1853 | 2.3219 | 2.5273 | 2.9437 | 3.2767 | 3.5851 | 3.594 | 3.1895 | 2.7361 | 2.4893 | 2.4527 | 2.4765 | 2.6476 | 2.7827 | 2.992 | 3.3266 | 3.5319 | 3.3251 | 2.8702
40 | 39 | 2030 | Summer | S, [%] | 0 | 2 | 16.75% | 15.37% | 14.52% | 13.95% | 13.83% | 13.66% | 14.51% | 15.8% | 18.4% | 20.48% | 22.41% | 22.46% | 19.93% | 17.1% | 15.56% | 15.33% | 15.48% | 16.55% | 17.39% | 18.7% | 20.79% | 22.07% | 20.78% | 17.94%
32 | 34 | 2030 | Summer | P, [MW] | Expected | - | 6.1781 | 6.0855 | 6.3411 | 5.7777 | 5.379 | 5.3145 | 5.3289 | 5.251 | 4.2506 | 2.9949 | 4.0268 | 4.2149 | 4.0618 | 4.1024 | 3.3671 | 4.9249 | 4.7449 | 4.9857 | 5.5203 | 6.3172 | 6.8797 | 6.842 | 6.8743 | 6.9617
32 | 34 | 2030 | Summer | P, [%] | Expected | - | 22.88% | 22.54% | 23.49% | 21.4% | 19.92% | 19.68% | 19.74% | 19.45% | 15.74% | 11.09% | 14.91% | 15.61% | 15.04% | 15.19% | 12.47% | 18.24% | 17.57% | 18.47% | 20.45% | 23.4% | 25.48% | 25.34% | 25.46% | 25.78%
34 | 32 | 2030 | Summer | P, [MW] | Expected | - | -6.1741 | -6.0817 | -6.3369 | -5.7742 | -5.3759 | -5.3116 | -5.3259 | -5.2482 | -4.2487 | -2.9939 | -4.0251 | -4.2131 | -4.0601 | -4.1007 | -3.3659 | -4.9224 | -4.7426 | -4.9832 | -5.5171 | -6.313 | -6.8746 | -6.837 | -6.8692 | -6.9565
34 | 32 | 2030 | Summer | P, [%] | Expected | - | 22.87% | 22.52% | 23.47% | 21.39% | 19.91% | 19.67% | 19.73% | 19.44% | 15.74% | 11.09% | 14.91% | 15.6% | 15.04% | 15.19% | 12.47% | 18.23% | 17.57% | 18.46% | 20.43% | 23.38% | 25.46% | 25.32% | 25.44% | 25.76%
32 | 34 | 2030 | Summer | Q, [MVAr] | Expected | - | -0.30661 | -0.23492 | -0.34523 | -0.31086 | -0.42608 | -0.24874 | -0.65517 | -0.60642 | -0.58498 | -0.67245 | -0.56918 | -0.51607 | 0.029206 | -0.030568 | -0.57971 | -0.27742 | -0.30194 | -0.24302 | -0.12102 | 0.15647 | 0.5162 | 0.59836 | 0.57287 | 0.66361
32 | 34 | 2030 | Summer | Q, [%] | Expected | - | 1.136% | 0.8701% | 1.279% | 1.151% | 1.578% | 0.9213% | 2.427% | 2.246% | 2.167% | 2.491% | 2.108% | 1.911% | 0.1082% | 0.1132% | 2.147% | 1.027% | 1.118% | 0.9001% | 0.4482% | 0.5795% | 1.912% | 2.216% | 2.122% | 2.458%
34 | 32 | 2030 | Summer | Q, [MVAr] | Expected | - | 0.21672 | 0.14495 | 0.25545 | 0.22048 | 0.33526 | 0.15798 | 0.56405 | 0.51525 | 0.49294 | 0.5795 | 0.47699 | 0.42406 | -0.12082 | -0.061073 | 0.48708 | 0.18623 | 0.21056 | 0.15191 | 0.030555 | -0.24576 | -0.60432 | -0.68646 | -0.66096 | -0.75151
34 | 32 | 2030 | Summer | Q, [%] | Expected | - | 0.0080268 | 0.0053685 | 0.0094613 | 0.008166 | 0.012417 | 0.0058512 | 0.020891 | 0.019083 | 0.018257 | 0.021463 | 0.017666 | 0.015706 | 0.0044749 | 0.002262 | 0.01804 | 0.0068973 | 0.0077985 | 0.0056263 | 0.0011317 | 0.0091023 | 0.022382 | 0.025424 | 0.02448 | 0.027834
32 | 34 | 2030 | Summer | S, [MVA] | Expected | - | 6.2102 | 6.0974 | 6.358 | 5.7889 | 5.3985 | 5.3213 | 5.3716 | 5.2869 | 4.2951 | 3.07 | 4.0671 | 4.2488 | 4.0676 | 4.1034 | 3.4336 | 4.9351 | 4.7556 | 4.9923 | 5.5225 | 6.3272 | 6.9242 | 6.8787 | 6.9095 | 6.9982
32 | 34 | 2030 | Summer | S, [%] | Expected | - | 23% | 22.58% | 23.55% | 21.44% | 19.99% | 19.71% | 19.89% | 19.58% | 15.91% | 11.37% | 15.06% | 15.74% | 15.07% | 15.2% | 12.72% | 18.28% | 17.61% | 18.49% | 20.45% | 23.43% | 25.65% | 25.48% | 25.59% | 25.92%
34 | 32 | 2030 | Summer | S, [MVA] | Expected | - | 6.2018 | 6.0908 | 6.3497 | 5.7815 | 5.3886 | 5.3148 | 5.3585 | 5.2743 | 4.2815 | 3.0503 | 4.0535 | 4.237 | 4.068 | 4.1019 | 3.4173 | 4.9285 | 4.7484 | 4.9861 | 5.518 | 6.3254 | 6.9247 | 6.8811 | 6.9113 | 7.0013
34 | 32 | 2030 | Summer | S, [%] | Expected | - | 22.97% | 22.56% | 23.52% | 21.41% | 19.96% | 19.68% | 19.85% | 19.53% | 15.86% | 11.3% | 15.01% | 15.69% | 15.07% | 15.19% | 12.66% | 18.25% | 17.59% | 18.47% | 20.44% | 23.43% | 25.65% | 25.49% | 25.6% | 25.93%
33 | 35 | 2030 | Summer | P, [MW] | Expected | - | 0.3831 | 0.30566 | 0.26725 | 0.31908 | 0.26906 | 0.2154 | 0.36794 | 0.62276 | 0.6941 | 0.65484 | 0.59731 | -0.43667 | 0.50941 | -0.45201 | -0.52339 | -0.51131 | 0.37802 | -0.44963 | 0.64837 | 0.83893 | 0.99506 | 1.021 | 0.78219 | 0.56904
33 | 35 | 2030 | Summer | P, [%] | Expected | - | 1.419% | 1.132% | 0.9898% | 1.182% | 0.9965% | 0.7978% | 1.363% | 2.307% | 2.571% | 2.425% | 2.212% | 1.617% | 1.887% | 1.674% | 1.938% | 1.894% | 1.4% | 1.665% | 2.401% | 3.107% | 3.685% | 3.781% | 2.897% | 2.108%
35 | 33 | 2030 | Summer | P, [MW] | Expected | - | -0.38309 | -0.30565 | -0.26724 | -0.31907 | -0.26906 | -0.21539 | -0.36792 | -0.62272 | -0.69405 | -0.65479 | -0.59726 | 0.43675 | -0.50938 | 0.45207 | 0.52346 | 0.51137 | -0.37801 | 0.44969 | -0.64833 | -0.83885 | -0.99495 | -1.0209 | -0.78213 | -0.56901
35 | 33 | 2030 | Summer | P, [%] | Expected | - | 1.419% | 1.132% | 0.9898% | 1.182% | 0.9965% | 0.7977% | 1.363% | 2.306% | 2.571% | 2.425% | 2.212% | 1.618% | 1.887% | 1.674% | 1.939% | 1.894% | 1.4% | 1.666% | 2.401% | 3.107% | 3.685% | 3.781% | 2.897% | 2.107%
33 | 35 | 2030 | Summer | Q, [MVAr] | Expected | - | -0.043029 | -0.031275 | -0.029729 | -0.031068 | -0.042851 | -0.071141 | -0.060462 | 0.07467 | 0.15297 | 0.13516 | 0.080576 | 0.041309 | 0.063674 | 0.042461 | 0.067249 | 0.027156 | -0.033888 | 0.038021 | 0.13969 | 0.14226 | 0.11578 | 0.062794 | 0.016907 | 0.02729
33 | 35 | 2030 | Summer | Q, [%] | Expected | - | 0.1594% | 0.1158% | 0.1101% | 0.1151% | 0.1587% | 0.2635% | 0.2239% | 0.2766% | 0.5665% | 0.5006% | 0.2984% | 0.153% | 0.2358% | 0.1573% | 0.2491% | 0.1006% | 0.1255% | 0.1408% | 0.5174% | 0.5269% | 0.4288% | 0.2326% | 0.06262% | 0.1011%
35 | 33 | 2030 | Summer | Q, [MVAr] | Expected | - | -0.05022 | -0.062169 | -0.063902 | -0.062532 | -0.050793 | -0.022534 | -0.032637 | -0.16696 | -0.24499 | -0.22729 | -0.17299 | -0.13363 | -0.15601 | -0.13501 | -0.15998 | -0.12009 | -0.058991 | -0.1308 | -0.23233 | -0.23457 | -0.20787 | -0.15512 | -0.10982 | -0.12058
35 | 33 | 2030 | Summer | Q, [%] | Expected | - | 0.00186 | 0.0023026 | 0.0023667 | 0.002316 | 0.0018812 | 0.0008346 | 0.0012088 | 0.0061837 | 0.0090737 | 0.0084181 | 0.0064069 | 0.0049491 | 0.0057781 | 0.0050005 | 0.0059251 | 0.0044477 | 0.0021849 | 0.0048443 | 0.0086049 | 0.0086878 | 0.0076988 | 0.0057453 | 0.0040674 | 0.0044659
33 | 35 | 2030 | Summer | S, [MVA] | Expected | - | 0.38553 | 0.30737 | 0.26915 | 0.3206 | 0.27251 | 0.23039 | 0.373 | 0.62744 | 0.71102 | 0.67045 | 0.60406 | 0.85417 | 0.51625 | 0.7951 | 0.77541 | 0.7596 | 0.37955 | 0.77146 | 0.66405 | 0.85146 | 1.0022 | 1.0229 | 0.78253 | 0.56973
33 | 35 | 2030 | Summer | S, [%] | Expected | - | 1.428% | 1.138% | 0.9969% | 1.187% | 1.009% | 0.8533% | 1.381% | 2.324% | 2.633% | 2.483% | 2.237% | 3.164% | 1.912% | 2.945% | 2.872% | 2.813% | 1.406% | 2.857% | 2.459% | 3.154% | 3.712% | 3.789% | 2.898% | 2.11%
35 | 33 | 2030 | Summer | S, [MVA] | Expected | - | 0.38646 | 0.31217 | 0.27496 | 0.3261 | 0.27434 | 0.21781 | 0.36957 | 0.64505 | 0.73644 | 0.69565 | 0.62478 | 0.8633 | 0.53749 | 0.80493 | 0.78769 | 0.76727 | 0.38273 | 0.78174 | 0.68961 | 0.87152 | 1.0167 | 1.0326 | 0.78988 | 0.58169
35 | 33 | 2030 | Summer | S, [%] | Expected | - | 1.431% | 1.156% | 1.018% | 1.208% | 1.016% | 0.8067% | 1.369% | 2.389% | 2.728% | 2.576% | 2.314% | 3.197% | 1.991% | 2.981% | 2.917% | 2.842% | 1.418% | 2.895% | 2.554% | 3.228% | 3.765% | 3.824% | 2.925% | 2.154%
33 | 37 | 2030 | Summer | P, [MW] | Expected | - | 7.0247 | 6.5701 | 6.1886 | 6.2596 | 6.1532 | 6.2181 | 7.399 | 8.1792 | 7.9107 | 6.9294 | 6.0714 | 5.9909 | 5.9065 | 5.2608 | 4.9031 | 4.9792 | 5.7524 | 6.6039 | 7.4857 | 8.8964 | 9.9593 | 9.4605 | 8.6189 | 7.4105
33 | 37 | 2030 | Summer | P, [%] | Expected | - | 33.45% | 31.29% | 29.47% | 29.81% | 29.3% | 29.61% | 35.23% | 38.95% | 37.67% | 33% | 28.91% | 28.53% | 28.13% | 25.05% | 23.35% | 23.71% | 27.39% | 31.45% | 35.65% | 42.36% | 47.43% | 45.05% | 41.04% | 35.29%
37 | 33 | 2030 | Summer | P, [MW] | Expected | - | -7.0154 | -6.562 | -6.1813 | -6.2522 | -6.146 | -6.2107 | -7.3884 | -8.166 | -7.8984 | -6.92 | -6.0643 | -5.9839 | -5.8996 | -5.2553 | -4.8984 | -4.9744 | -5.7459 | -6.5955 | -7.475 | -8.8811 | -9.94 | -9.4434 | -8.6048 | -7.4001
37 | 33 | 2030 | Summer | P, [%] | Expected | - | 33.41% | 31.25% | 29.43% | 29.77% | 29.27% | 29.57% | 35.18% | 38.89% | 37.61% | 32.95% | 28.88% | 28.49% | 28.09% | 25.03% | 23.33% | 23.69% | 27.36% | 31.41% | 35.6% | 42.29% | 47.33% | 44.97% | 40.98% | 35.24%
33 | 37 | 2030 | Summer | Q, [MVAr] | Expected | - | -0.32973 | -0.508 | -0.67884 | -0.65704 | -0.67736 | -0.68122 | -0.17986 | 0.4399 | 0.64789 | 0.63699 | 0.46941 | 0.66037 | 0.59437 | 0.46422 | 0.27693 | 0.098391 | 0.1449 | 0.14791 | 0.045498 | 0.24259 | 0.37133 | 0.20628 | -0.23303 | -0.50709
33 | 37 | 2030 | Summer | Q, [%] | Expected | - | 1.57% | 2.419% | 3.233% | 3.129% | 3.226% | 3.244% | 0.8565% | 2.095% | 3.085% | 3.033% | 2.235% | 3.145% | 2.83% | 2.211% | 1.319% | 0.4685% | 0.69% | 0.7043% | 0.2167% | 1.155% | 1.768% | 0.9823% | 1.11% | 2.415%
37 | 33 | 2030 | Summer | Q, [MVAr] | Expected | - | 0.33813 | 0.5148 | 0.68439 | 0.66284 | 0.68283 | 0.68691 | 0.19001 | -0.42603 | -0.63517 | -0.62839 | -0.464 | -0.65511 | -0.58928 | -0.46109 | -0.27482 | -0.096178 | -0.14045 | -0.14073 | -0.035082 | -0.22584 | -0.3491 | -0.18704 | 0.24803 | 0.51698
37 | 33 | 2030 | Summer | Q, [%] | Expected | - | 0.016101 | 0.024514 | 0.03259 | 0.031564 | 0.032516 | 0.03271 | 0.0090479 | 0.020287 | 0.030246 | 0.029924 | 0.022095 | 0.031196 | 0.028061 | 0.021956 | 0.013087 | 0.0045799 | 0.0066881 | 0.0067016 | 0.0016706 | 0.010754 | 0.016624 | 0.0089066 | 0.011811 | 0.024618
33 | 37 | 2030 | Summer | S, [MVA] | Expected | - | 7.0352 | 6.5914 | 6.2262 | 6.2955 | 6.1924 | 6.2578 | 7.4135 | 8.2103 | 7.9571 | 6.978 | 6.1021 | 6.0477 | 5.9582 | 5.3106 | 4.9423 | 5.0022 | 5.7729 | 6.6203 | 7.4924 | 8.9096 | 9.9777 | 9.4702 | 8.6248 | 7.4294
33 | 37 | 2030 | Summer | S, [%] | Expected | - | 33.5% | 31.39% | 29.65% | 29.98% | 29.49% | 29.8% | 35.3% | 39.1% | 37.89% | 33.23% | 29.06% | 28.8% | 28.37% | 25.29% | 23.53% | 23.82% | 27.49% | 31.53% | 35.68% | 42.43% | 47.51% | 45.1% | 41.07% | 35.38%
37 | 33 | 2030 | Summer | S, [MVA] | Expected | - | 7.0263 | 6.5838 | 6.2196 | 6.2887 | 6.1858 | 6.2511 | 7.403 | 8.1962 | 7.9435 | 6.9677 | 6.0946 | 6.0402 | 5.9507 | 5.3048 | 4.9373 | 4.9972 | 5.7662 | 6.6117 | 7.4815 | 8.8937 | 9.9575 | 9.4527 | 8.6111 | 7.4198
37 | 33 | 2030 | Summer | S, [%] | Expected | - | 33.46% | 31.35% | 29.62% | 29.95% | 29.46% | 29.77% | 35.25% | 39.03% | 37.83% | 33.18% | 29.02% | 28.76% | 28.34% | 25.26% | 23.51% | 23.8% | 27.46% | 31.48% | 35.63% | 42.35% | 47.42% | 45.01% | 41.01% | 35.33%
37 | 39 | 2030 | Summer | P, [MW] | Expected | - | 2.8675 | 2.6594 | 2.5591 | 2.5612 | 2.5544 | 2.5939 | 2.8627 | 3.0306 | 3.0102 | 2.8839 | 2.5997 | 2.5036 | 2.4391 | 2.2558 | 2.2317 | 2.2029 | 2.4028 | 2.7397 | 3.1239 | 3.6221 | 4.0864 | 3.8586 | 3.5448 | 3.087
37 | 39 | 2030 | Summer | P, [%] | Expected | - | 13.65% | 12.66% | 12.19% | 12.2% | 12.16% | 12.35% | 13.63% | 14.43% | 14.33% | 13.73% | 12.38% | 11.92% | 11.61% | 10.74% | 10.63% | 10.49% | 11.44% | 13.05% | 14.88% | 17.25% | 19.46% | 18.37% | 16.88% | 14.7%
39 | 37 | 2030 | Summer | P, [MW] | Expected | - | -2.866 | -2.6581 | -2.5579 | -2.5599 | -2.5532 | -2.5926 | -2.8612 | -3.0289 | -3.0084 | -2.8823 | -2.5984 | -2.5023 | -2.4379 | -2.2549 | -2.2308 | -2.202 | -2.4017 | -2.7383 | -3.1221 | -3.6195 | -4.0832 | -3.8558 | -3.5424 | -3.0852
39 | 37 | 2030 | Summer | P, [%] | Expected | - | 13.65% | 12.66% | 12.18% | 12.19% | 12.16% | 12.35% | 13.62% | 14.42% | 14.33% | 13.73% | 12.37% | 11.92% | 11.61% | 10.74% | 10.62% | 10.49% | 11.44% | 13.04% | 14.87% | 17.24% | 19.44% | 18.36% | 16.87% | 14.69%
37 | 39 | 2030 | Summer | Q, [MVAr] | Expected | - | -0.22298 | -0.25955 | -0.26895 | -0.26382 | -0.27045 | -0.28415 | -0.11421 | 0.044815 | 0.13985 | 0.15436 | 0.073926 | 0.16333 | 0.15412 | 0.12715 | 0.083534 | 0.011943 | -0.012648 | -0.0010356 | 0.016936 | 0.060973 | 0.099958 | 0.031351 | -0.087017 | -0.17049
37 | 39 | 2030 | Summer | Q, [%] | Expected | - | 1.062% | 1.236% | 1.281% | 1.256% | 1.288% | 1.353% | 0.5439% | 0.2134% | 0.6659% | 0.7351% | 0.352% | 0.7778% | 0.7339% | 0.6055% | 0.3978% | 0.05687% | 0.06023% | 0.004931% | 0.08065% | 0.2903% | 0.476% | 0.1493% | 0.4144% | 0.8119%
39 | 37 | 2030 | Summer | Q, [MVAr] | Expected | - | 0.22069 | 0.25695 | 0.2662 | 0.26108 | 0.2677 | 0.28145 | 0.11193 | -0.046767 | -0.14182 | -0.15654 | -0.076513 | -0.16602 | -0.15691 | -0.1302 | -0.086633 | -0.015098 | 0.0097347 | -0.0014184 | -0.018784 | -0.061891 | -0.099892 | -0.03183 | 0.085875 | 0.16853
39 | 37 | 2030 | Summer | Q, [%] | Expected | - | 0.010509 | 0.012236 | 0.012676 | 0.012432 | 0.012748 | 0.013403 | 0.0053302 | 0.002227 | 0.0067535 | 0.0074543 | 0.0036435 | 0.0079058 | 0.0074721 | 0.0061999 | 0.0041254 | 0.00071897 | 0.00046356 | 6.7541e-05 | 0.0008945 | 0.0029472 | 0.0047567 | 0.0015157 | 0.0040893 | 0.0080255
37 | 39 | 2030 | Summer | S, [MVA] | Expected | - | 2.8763 | 2.6722 | 2.5734 | 2.5751 | 2.569 | 2.6099 | 2.8673 | 3.0343 | 3.0166 | 2.8908 | 2.6014 | 2.5115 | 2.4483 | 2.2657 | 2.2395 | 2.2064 | 2.4055 | 2.7418 | 3.1255 | 3.6243 | 4.0897 | 3.8595 | 3.5462 | 3.0921
37 | 39 | 2030 | Summer | S, [%] | Expected | - | 13.7% | 12.72% | 12.25% | 12.26% | 12.23% | 12.43% | 13.65% | 14.45% | 14.36% | 13.77% | 12.39% | 11.96% | 11.66% | 10.79% | 10.66% | 10.51% | 11.45% | 13.06% | 14.88% | 17.26% | 19.47% | 18.38% | 16.89% | 14.72%
39 | 37 | 2030 | Summer | S, [MVA] | Expected | - | 2.8746 | 2.6706 | 2.5718 | 2.5735 | 2.5675 | 2.6083 | 2.8656 | 3.0325 | 3.015 | 2.8894 | 2.6001 | 2.5105 | 2.4473 | 2.2649 | 2.2386 | 2.2055 | 2.4043 | 2.7404 | 3.1237 | 3.6218 | 4.0865 | 3.8566 | 3.5438 | 3.0902
39 | 37 | 2030 | Summer | S, [%] | Expected | - | 13.69% | 12.72% | 12.25% | 12.25% | 12.23% | 12.42% | 13.65% | 14.44% | 14.36% | 13.76% | 12.38% | 11.95% | 11.65% | 10.79% | 10.66% | 10.5% | 11.45% | 13.05% | 14.87% | 17.25% | 19.46% | 18.36% | 16.88% | 14.72%
31 | 32 | 2030 | Summer | P, [MW] | Expected | - | 6.1852 | 6.0923 | 6.3484 | 5.7837 | 5.3844 | 5.3198 | 5.3342 | 5.2561 | 4.2539 | 2.9966 | 4.0298 | 4.2182 | 4.0648 | 4.1055 | 3.3693 | 4.9293 | 4.7491 | 4.9903 | 5.5258 | 6.3245 | 6.8887 | 6.8509 | 6.8833 | 6.9709
31 | 32 | 2030 | Summer | P, [%] | Expected | - | 30.93% | 30.46% | 31.74% | 28.92% | 26.92% | 26.6% | 26.67% | 26.28% | 21.27% | 14.98% | 20.15% | 21.09% | 20.32% | 20.53% | 16.85% | 24.65% | 23.75% | 24.95% | 27.63% | 31.62% | 34.44% | 34.25% | 34.42% | 34.85%
32 | 31 | 2030 | Summer | P, [MW] | Expected | - | -6.1781 | -6.0855 | -6.3411 | -5.7777 | -5.379 | -5.3145 | -5.3289 | -5.251 | -4.2506 | -2.9949 | -4.0268 | -4.2149 | -4.0618 | -4.1024 | -3.3671 | -4.9249 | -4.7449 | -4.9857 | -5.5203 | -6.3172 | -6.8797 | -6.842 | -6.8743 | -6.9617
32 | 31 | 2030 | Summer | P, [%] | Expected | - | 30.89% | 30.43% | 31.71% | 28.89% | 26.89% | 26.57% | 26.64% | 26.26% | 21.25% | 14.97% | 20.13% | 21.07% | 20.31% | 20.51% | 16.84% | 24.62% | 23.72% | 24.93% | 27.6% | 31.59% | 34.4% | 34.21% | 34.37% | 34.81%
31 | 32 | 2030 | Summer | Q, [MVAr] | Expected | - | -0.1122 | -0.049114 | -0.14334 | -0.14348 | -0.27633 | -0.10501 | -0.51042 | -0.46641 | -0.49309 | -0.62421 | -0.48647 | -0.42571 | 0.11264 | 0.054597 | -0.51922 | -0.15549 | -0.18901 | -0.11832 | 0.031968 | 0.35895 | 0.76442 | 0.84319 | 0.81989 | 0.91643
31 | 32 | 2030 | Summer | Q, [%] | Expected | - | 0.561% | 0.2456% | 0.7167% | 0.7174% | 1.382% | 0.5251% | 2.552% | 2.332% | 2.465% | 3.121% | 2.432% | 2.129% | 0.5632% | 0.273% | 2.596% | 0.7774% | 0.945% | 0.5916% | 0.1598% | 1.795% | 3.822% | 4.216% | 4.099% | 4.582%
32 | 31 | 2030 | Summer | Q, [MVAr] | Expected | - | 0.30661 | 0.23492 | 0.34523 | 0.31086 | 0.42608 | 0.24874 | 0.65517 | 0.60642 | 0.58498 | 0.67245 | 0.56918 | 0.51607 | -0.029206 | 0.030568 | 0.57971 | 0.27742 | 0.30194 | 0.24302 | 0.12102 | -0.15647 | -0.5162 | -0.59836 | -0.57287 | -0.66361
32 | 31 | 2030 | Summer | Q, [%] | Expected | - | 0.01533 | 0.011746 | 0.017262 | 0.015543 | 0.021304 | 0.012437 | 0.032759 | 0.030321 | 0.029249 | 0.033623 | 0.028459 | 0.025803 | 0.0014603 | 0.0015284 | 0.028986 | 0.013871 | 0.015097 | 0.012151 | 0.0060511 | 0.0078235 | 0.02581 | 0.029918 | 0.028644 | 0.033181
31 | 32 | 2030 | Summer | S, [MVA] | Expected | - | 6.2123 | 6.0999 | 6.3575 | 5.7883 | 5.3947 | 5.3219 | 5.3611 | 5.2779 | 4.287 | 3.0613 | 4.0594 | 4.2419 | 4.0717 | 4.1068 | 3.4267 | 4.934 | 4.7538 | 4.9924 | 5.527 | 6.3437 | 6.9591 | 6.915 | 6.9452 | 7.0371
31 | 32 | 2030 | Summer | S, [%] | Expected | - | 31.06% | 30.5% | 31.79% | 28.94% | 26.97% | 26.61% | 26.81% | 26.39% | 21.44% | 15.31% | 20.3% | 21.21% | 20.36% | 20.53% | 17.13% | 24.67% | 23.77% | 24.96% | 27.64% | 31.72% | 34.8% | 34.57% | 34.73% | 35.19%
32 | 31 | 2030 | Summer | S, [MVA] | Expected | - | 6.2102 | 6.0974 | 6.358 | 5.7889 | 5.3985 | 5.3213 | 5.3716 | 5.2869 | 4.2951 | 3.07 | 4.0671 | 4.2488 | 4.0676 | 4.1034 | 3.4336 | 4.9351 | 4.7556 | 4.9923 | 5.5225 | 6.3272 | 6.9242 | 6.8787 | 6.9095 | 6.9982
32 | 31 | 2030 | Summer | S, [%] | Expected | - | 31.05% | 30.49% | 31.79% | 28.94% | 26.99% | 26.61% | 26.86% | 26.43% | 21.48% | 15.35% | 20.34% | 21.24% | 20.34% | 20.52% | 17.17% | 24.68% | 23.78% | 24.96% | 27.61% | 31.64% | 34.62% | 34.39% | 34.55% | 34.99%
31 | 33 | 2030 | Summer | P, [MW] | Expected | - | 7.4178 | 6.8844 | 6.4635 | 6.5866 | 6.4298 | 6.4411 | 7.7782 | 8.8167 | 8.619 | 7.5951 | 6.677 | 5.5601 | 6.4237 | 4.8131 | 4.3833 | 4.4715 | 6.1374 | 6.1612 | 8.1463 | 9.753 | 10.9768 | 10.5018 | 9.4172 | 7.9911
31 | 33 | 2030 | Summer | P, [%] | Expected | - | 37.09% | 34.42% | 32.32% | 32.93% | 32.15% | 32.21% | 38.89% | 44.08% | 43.09% | 37.98% | 33.38% | 27.8% | 32.12% | 24.07% | 21.92% | 22.36% | 30.69% | 30.81% | 40.73% | 48.77% | 54.88% | 52.51% | 47.09% | 39.96%
33 | 31 | 2030 | Summer | P, [MW] | Expected | - | -7.4078 | -6.8758 | -6.4558 | -6.5787 | -6.4223 | -6.4335 | -7.7669 | -8.802 | -8.6048 | -7.5842 | -6.6687 | -5.5542 | -6.4159 | -4.8088 | -4.3797 | -4.4679 | -6.1304 | -6.1542 | -8.1341 | -9.7353 | -10.9543 | -10.4815 | -9.4011 | -7.9795
33 | 31 | 2030 | Summer | P, [%] | Expected | - | 37.04% | 34.38% | 32.28% | 32.89% | 32.11% | 32.17% | 38.83% | 44.01% | 43.02% | 37.92% | 33.34% | 27.77% | 32.08% | 24.04% | 21.9% | 22.34% | 30.65% | 30.77% | 40.67% | 48.68% | 54.77% | 52.41% | 47.01% | 39.9%
31 | 33 | 2030 | Summer | Q, [MVAr] | Expected | - | -0.097736 | -0.30195 | -0.49866 | -0.47017 | -0.5119 | -0.5424 | 0.068904 | 0.92013 | 1.1895 | 1.0713 | 0.77812 | 0.86312 | 0.873 | 0.62681 | 0.44351 | 0.22713 | 0.30434 | 0.37722 | 0.52165 | 0.87168 | 1.1067 | 0.82656 | 0.22815 | -0.16029
31 | 33 | 2030 | Summer | Q, [%] | Expected | - | 0.4887% | 1.51% | 2.493% | 2.351% | 2.559% | 2.712% | 0.3445% | 4.601% | 5.948% | 5.357% | 3.891% | 4.316% | 4.365% | 3.134% | 2.218% | 1.136% | 1.522% | 1.886% | 2.608% | 4.358% | 5.533% | 4.133% | 1.141% | 0.8015%
33 | 31 | 2030 | Summer | Q, [MVAr] | Expected | - | 0.37276 | 0.53927 | 0.70857 | 0.68811 | 0.72021 | 0.75236 | 0.24032 | -0.51457 | -0.80086 | -0.77215 | -0.54999 | -0.70168 | -0.65805 | -0.50668 | -0.34418 | -0.12555 | -0.11102 | -0.18593 | -0.18518 | -0.38485 | -0.48712 | -0.26907 | 0.21613 | 0.4798
33 | 31 | 2030 | Summer | Q, [%] | Expected | - | 0.018638 | 0.026964 | 0.035429 | 0.034405 | 0.036011 | 0.037618 | 0.012016 | 0.025729 | 0.040043 | 0.038607 | 0.027499 | 0.035084 | 0.032902 | 0.025334 | 0.017209 | 0.0062774 | 0.0055508 | 0.0092965 | 0.0092592 | 0.019243 | 0.024356 | 0.013453 | 0.010806 | 0.02399
31 | 33 | 2030 | Summer | S, [MVA] | Expected | - | 7.4213 | 6.893 | 6.4834 | 6.6049 | 6.4525 | 6.4679 | 7.7929 | 8.8844 | 8.7218 | 7.692 | 6.7356 | 5.6551 | 6.5082 | 4.8934 | 4.4479 | 4.5046 | 6.1647 | 6.189 | 8.1708 | 9.8039 | 11.0474 | 10.542 | 9.4226 | 7.9944
31 | 33 | 2030 | Summer | S, [%] | Expected | - | 37.11% | 34.46% | 32.42% | 33.02% | 32.26% | 32.34% | 38.96% | 44.42% | 43.61% | 38.46% | 33.68% | 28.28% | 32.54% | 24.47% | 22.24% | 22.52% | 30.82% | 30.95% | 40.85% | 49.02% | 55.24% | 52.71% | 47.11% | 39.97%
33 | 31 | 2030 | Summer | S, [MVA] | Expected | - | 7.4198 | 6.8987 | 6.4952 | 6.6159 | 6.4646 | 6.4808 | 7.7828 | 8.8331 | 8.6598 | 7.6433 | 6.7046 | 5.6281 | 6.4735 | 4.8748 | 4.4351 | 4.4967 | 6.1493 | 6.1729 | 8.1427 | 9.7524 | 10.9765 | 10.4912 | 9.4056 | 7.9953
33 | 31 | 2030 | Summer | S, [%] | Expected | - | 37.1% | 34.49% | 32.48% | 33.08% | 32.32% | 32.4% | 38.91% | 44.17% | 43.3% | 38.22% | 33.52% | 28.14% | 32.37% | 24.37% | 22.18% | 22.48% | 30.75% | 30.86% | 40.71% | 48.76% | 54.88% | 52.46% | 47.03% | 39.98%
35 | 36 | 2030 | Summer | P, [MW] | Expected | - | 0.38309 | 0.30565 | 0.26724 | 0.31907 | 0.26906 | 0.21539 | 0.36792 | 0.62272 | 0.69405 | 0.65479 | 0.59726 | -0.43675 | 0.50938 | -0.45207 | -0.52346 | -0.51137 | 0.37801 | -0.44969 | 0.64833 | 0.83885 | 0.99495 | 1.0209 | 0.78213 | 0.56901
35 | 36 | 2030 | Summer | P, [%] | Expected | - | 9.577% | 7.641% | 6.681% | 7.977% | 6.726% | 5.385% | 9.198% | 15.57% | 17.35% | 16.37% | 14.93% | 10.92% | 12.73% | 11.3% | 13.09% | 12.78% | 9.45% | 11.24% | 16.21% | 20.97% | 24.87% | 25.52% | 19.55% | 14.23%
36 | 35 | 2030 | Summer | P, [MW] | Expected | - | -0.38284 | -0.30549 | -0.26712 | -0.31888 | -0.26893 | -0.21531 | -0.3677 | -0.62204 | -0.69316 | -0.65398 | -0.59658 | 0.43804 | -0.50885 | 0.45318 | 0.52456 | 0.51241 | -0.37776 | 0.45071 | -0.64755 | -0.83761 | -0.99325 | -1.0191 | -0.78111 | -0.56846
36 | 35 | 2030 | Summer | P, [%] | Expected | - | 9.571% | 7.637% | 6.678% | 7.972% | 6.723% | 5.383% | 9.192% | 15.55% | 17.33% | 16.35% | 14.91% | 10.95% | 12.72% | 11.33% | 13.11% | 12.81% | 9.444% | 11.27% | 16.19% | 20.94% | 24.83% | 25.48% | 19.53% | 14.21%
35 | 36 | 2030 | Summer | Q, [MVAr] | Expected | - | 0.05022 | 0.062169 | 0.063902 | 0.062532 | 0.050793 | 0.022534 | 0.032637 | 0.16696 | 0.24499 | 0.22729 | 0.17299 | 0.13363 | 0.15601 | 0.13501 | 0.15998 | 0.12009 | 0.058991 | 0.1308 | 0.23233 | 0.23457 | 0.20787 | 0.15512 | 0.10982 | 0.12058
35 | 36 | 2030 | Summer | Q, [%] | Expected | - | 1.255% | 1.554% | 1.598% | 1.563% | 1.27% | 0.5634% | 0.8159% | 4.174% | 6.125% | 5.682% | 4.325% | 3.341% | 3.9% | 3.375% | 3.999% | 3.002% | 1.475% | 3.27% | 5.808% | 5.864% | 5.197% | 3.878% | 2.745% | 3.014%
36 | 35 | 2030 | Summer | Q, [MVAr] | Expected | - | -0.048178 | -0.060843 | -0.062875 | -0.06096 | -0.049748 | -0.021867 | -0.030759 | -0.16122 | -0.23746 | -0.22046 | -0.1672 | -0.12279 | -0.15155 | -0.12575 | -0.15066 | -0.11133 | -0.056935 | -0.12219 | -0.22581 | -0.22412 | -0.19353 | -0.14044 | -0.10128 | -0.11597
36 | 35 | 2030 | Summer | Q, [%] | Expected | - | 0.012045 | 0.015211 | 0.015719 | 0.01524 | 0.012437 | 0.0054668 | 0.0076897 | 0.040305 | 0.059365 | 0.055115 | 0.041801 | 0.030698 | 0.037889 | 0.031437 | 0.037666 | 0.027833 | 0.014234 | 0.030547 | 0.056453 | 0.056031 | 0.048383 | 0.03511 | 0.025319 | 0.028992
35 | 36 | 2030 | Summer | S, [MVA] | Expected | - | 0.38646 | 0.31217 | 0.27496 | 0.3261 | 0.27434 | 0.21781 | 0.36957 | 0.64505 | 0.73644 | 0.69565 | 0.62478 | 0.8633 | 0.53749 | 0.80493 | 0.78769 | 0.76727 | 0.38273 | 0.78174 | 0.68961 | 0.87152 | 1.0167 | 1.0326 | 0.78988 | 0.58169
35 | 36 | 2030 | Summer | S, [%] | Expected | - | 9.661% | 7.804% | 6.874% | 8.153% | 6.858% | 5.445% | 9.239% | 16.13% | 18.41% | 17.39% | 15.62% | 21.58% | 13.44% | 20.12% | 19.69% | 19.18% | 9.568% | 19.54% | 17.24% | 21.79% | 25.42% | 25.82% | 19.75% | 14.54%
36 | 35 | 2030 | Summer | S, [MVA] | Expected | - | 0.38596 | 0.31175 | 0.2746 | 0.32566 | 0.27404 | 0.21765 | 0.36919 | 0.64293 | 0.73314 | 0.69277 | 0.62271 | 0.86238 | 0.5359 | 0.80414 | 0.78671 | 0.76676 | 0.38219 | 0.78108 | 0.68672 | 0.86756 | 1.0121 | 1.0288 | 0.78773 | 0.58022
36 | 35 | 2030 | Summer | S, [%] | Expected | - | 9.649% | 7.794% | 6.865% | 8.142% | 6.851% | 5.441% | 9.23% | 16.07% | 18.33% | 17.32% | 15.57% | 21.56% | 13.4% | 20.1% | 19.67% | 19.17% | 9.555% | 19.53% | 17.17% | 21.69% | 25.3% | 25.72% | 19.69% | 14.51%
37 | 38 | 2030 | Summer | P, [MW] | Expected | - | 4.1479 | 3.9026 | 3.6222 | 3.691 | 3.5916 | 3.6169 | 4.5257 | 5.1353 | 4.8882 | 4.036 | 3.4646 | 3.4804 | 3.4606 | 2.9995 | 2.6667 | 2.7715 | 3.3432 | 3.8558 | 4.3511 | 5.2591 | 5.8536 | 5.5848 | 5.0601 | 4.3131
37 | 38 | 2030 | Summer | P, [%] | Expected | - | 25.92% | 24.39% | 22.64% | 23.07% | 22.45% | 22.61% | 28.29% | 32.1% | 30.55% | 25.23% | 21.65% | 21.75% | 21.63% | 18.75% | 16.67% | 17.32% | 20.89% | 24.1% | 27.19% | 32.87% | 36.58% | 34.9% | 31.63% | 26.96%
38 | 37 | 2030 | Summer | P, [MW] | Expected | - | -4.1417 | -3.8971 | -3.6175 | -3.686 | -3.5869 | -3.6121 | -4.5181 | -5.1251 | -4.8789 | -4.0297 | -3.46 | -3.4757 | -3.4558 | -2.9959 | -2.6639 | -2.7685 | -3.3389 | -3.8502 | -4.344 | -5.2487 | -5.8407 | -5.5732 | -5.0508 | -4.3063
38 | 37 | 2030 | Summer | P, [%] | Expected | - | 25.89% | 24.36% | 22.61% | 23.04% | 22.42% | 22.58% | 28.24% | 32.03% | 30.49% | 25.19% | 21.63% | 21.72% | 21.6% | 18.72% | 16.65% | 17.3% | 20.87% | 24.06% | 27.15% | 32.8% | 36.5% | 34.83% | 31.57% | 26.91%
37 | 38 | 2030 | Summer | Q, [MVAr] | Expected | - | -0.11515 | -0.25525 | -0.41544 | -0.39902 | -0.41238 | -0.40277 | -0.075796 | 0.38122 | 0.49532 | 0.47403 | 0.39007 | 0.49178 | 0.43516 | 0.33394 | 0.19128 | 0.084236 | 0.1531 | 0.14177 | 0.018145 | 0.16487 | 0.24914 | 0.15569 | -0.16101 | -0.34649
37 | 38 | 2030 | Summer | Q, [%] | Expected | - | 0.7197% | 1.595% | 2.597% | 2.494% | 2.577% | 2.517% | 0.4737% | 2.383% | 3.096% | 2.963% | 2.438% | 3.074% | 2.72% | 2.087% | 1.196% | 0.5265% | 0.9569% | 0.8861% | 0.1134% | 1.03% | 1.557% | 0.973% | 1.006% | 2.166%
38 | 37 | 2030 | Summer | Q, [MVAr] | Expected | - | 0.1839 | 0.31616 | 0.46816 | 0.45385 | 0.46445 | 0.45562 | 0.16074 | -0.26748 | -0.39137 | -0.40386 | -0.33929 | -0.43961 | -0.3827 | -0.29438 | -0.16015 | -0.051254 | -0.10516 | -0.079603 | 0.059695 | -0.049918 | -0.10625 | -0.027876 | 0.26439 | 0.42137
38 | 37 | 2030 | Summer | Q, [%] | Expected | - | 0.011494 | 0.01976 | 0.02926 | 0.028366 | 0.029028 | 0.028476 | 0.010047 | 0.016718 | 0.02446 | 0.025241 | 0.021206 | 0.027476 | 0.023919 | 0.018398 | 0.01001 | 0.0032034 | 0.0065724 | 0.0049752 | 0.0037309 | 0.0031199 | 0.0066407 | 0.0017422 | 0.016525 | 0.026336
37 | 38 | 2030 | Summer | S, [MVA] | Expected | - | 4.1529 | 3.9128 | 3.6463 | 3.7137 | 3.6172 | 3.6415 | 4.5371 | 5.1659 | 4.9307 | 4.0821 | 3.5016 | 3.5351 | 3.5066 | 3.0436 | 2.7034 | 2.7955 | 3.3649 | 3.8728 | 4.3564 | 5.2704 | 5.8692 | 5.595 | 5.0655 | 4.3284
37 | 38 | 2030 | Summer | S, [%] | Expected | - | 25.96% | 24.45% | 22.79% | 23.21% | 22.61% | 22.76% | 28.36% | 32.29% | 30.82% | 25.51% | 21.89% | 22.09% | 21.92% | 19.02% | 16.9% | 17.47% | 21.03% | 24.2% | 27.23% | 32.94% | 36.68% | 34.97% | 31.66% | 27.05%
38 | 37 | 2030 | Summer | S, [MVA] | Expected | - | 4.149 | 3.9117 | 3.648 | 3.715 | 3.6187 | 3.6428 | 4.5308 | 5.1469 | 4.9105 | 4.0672 | 3.4911 | 3.5227 | 3.4947 | 3.035 | 2.6977 | 2.7909 | 3.3579 | 3.8646 | 4.3493 | 5.2568 | 5.8508 | 5.5807 | 5.0603 | 4.3282
38 | 37 | 2030 | Summer | S, [%] | Expected | - | 25.93% | 24.45% | 22.8% | 23.22% | 22.62% | 22.77% | 28.32% | 32.17% | 30.69% | 25.42% | 21.82% | 22.02% | 21.84% | 18.97% | 16.86% | 17.44% | 20.99% | 24.15% | 27.18% | 32.86% | 36.57% | 34.88% | 31.63% | 27.05%
39 | 40 | 2030 | Summer | P, [MW] | Expected | - | 2.866 | 2.6581 | 2.5579 | 2.5599 | 2.5532 | 2.5926 | 2.8612 | 3.0289 | 3.0084 | 2.8823 | 2.5984 | 2.5023 | 2.4379 | 2.2549 | 2.2308 | 2.202 | 2.4017 | 2.7383 | 3.1221 | 3.6195 | 4.0832 | 3.8558 | 3.5424 | 3.0852
39 | 40 | 2030 | Summer | P, [%] | Expected | - | 17.91% | 16.61% | 15.99% | 16% | 15.96% | 16.2% | 17.88% | 18.93% | 18.8% | 18.01% | 16.24% | 15.64% | 15.24% | 14.09% | 13.94% | 13.76% | 15.01% | 17.11% | 19.51% | 22.62% | 25.52% | 24.1% | 22.14% | 19.28%
40 | 39 | 2030 | Summer | P, [MW] | Expected | - | -2.863 | -2.6555 | -2.5555 | -2.5576 | -2.5508 | -2.5901 | -2.8582 | -3.0255 | -3.0051 | -2.8793 | -2.5959 | -2.5 | -2.4357 | -2.253 | -2.2289 | -2.2002 | -2.3996 | -2.7356 | -3.1185 | -3.6147 | -4.0771 | -3.8504 | -3.5379 | -3.0818
40 | 39 | 2030 | Summer | P, [%] | Expected | - | 17.89% | 16.6% | 15.97% | 15.98% | 15.94% | 16.19% | 17.86% | 18.91% | 18.78% | 18% | 16.22% | 15.62% | 15.22% | 14.08% | 13.93% | 13.75% | 15% | 17.1% | 19.49% | 22.59% | 25.48% | 24.07% | 22.11% | 19.26%
39 | 40 | 2030 | Summer | Q, [MVAr] | Expected | - | -0.22069 | -0.25695 | -0.2662 | -0.26108 | -0.2677 | -0.28145 | -0.11193 | 0.046767 | 0.14182 | 0.15654 | 0.076513 | 0.16602 | 0.15691 | 0.1302 | 0.086633 | 0.015098 | -0.0097347 | 0.0014184 | 0.018784 | 0.061891 | 0.099892 | 0.03183 | -0.085875 | -0.16853
39 | 40 | 2030 | Summer | Q, [%] | Expected | - | 1.379% | 1.606% | 1.664% | 1.632% | 1.673% | 1.759% | 0.6996% | 0.2923% | 0.8864% | 0.9784% | 0.4782% | 1.038% | 0.9807% | 0.8137% | 0.5415% | 0.09436% | 0.06084% | 0.008865% | 0.1174% | 0.3868% | 0.6243% | 0.1989% | 0.5367% | 1.053%
40 | 39 | 2030 | Summer | Q, [MVAr] | Expected | - | 0.25363 | 0.28532 | 0.29247 | 0.28743 | 0.29392 | 0.30854 | 0.14497 | -0.0093872 | -0.10497 | -0.12268 | -0.0487 | -0.13989 | -0.13233 | -0.10933 | -0.066373 | 0.0044424 | 0.032904 | 0.028701 | 0.020491 | -0.0086591 | -0.031756 | 0.028149 | 0.13614 | 0.20659
40 | 39 | 2030 | Summer | Q, [%] | Expected | - | 0.015852 | 0.017833 | 0.018279 | 0.017964 | 0.01837 | 0.019284 | 0.0090608 | 0.0005867 | 0.0065607 | 0.0076674 | 0.0030437 | 0.008743 | 0.0082709 | 0.0068331 | 0.0041483 | 0.00027765 | 0.0020565 | 0.0017938 | 0.0012807 | 0.00054119 | 0.0019848 | 0.0017593 | 0.008509 | 0.012912
39 | 40 | 2030 | Summer | S, [MVA] | Expected | - | 2.8746 | 2.6706 | 2.5718 | 2.5735 | 2.5675 | 2.6083 | 2.8656 | 3.0325 | 3.015 | 2.8894 | 2.6001 | 2.5105 | 2.4473 | 2.2649 | 2.2386 | 2.2055 | 2.4043 | 2.7404 | 3.1237 | 3.6218 | 4.0865 | 3.8566 | 3.5438 | 3.0902
39 | 40 | 2030 | Summer | S, [%] | Expected | - | 17.97% | 16.69% | 16.07% | 16.08% | 16.05% | 16.3% | 17.91% | 18.95% | 18.84% | 18.06% | 16.25% | 15.69% | 15.3% | 14.16% | 13.99% | 13.78% | 15.03% | 17.13% | 19.52% | 22.64% | 25.54% | 24.1% | 22.15% | 19.31%
40 | 39 | 2030 | Summer | S, [MVA] | Expected | - | 2.8743 | 2.6709 | 2.5723 | 2.574 | 2.568 | 2.6089 | 2.864 | 3.0287 | 3.0101 | 2.8847 | 2.597 | 2.5067 | 2.4437 | 2.2619 | 2.2361 | 2.2037 | 2.4024 | 2.7378 | 3.1201 | 3.6164 | 4.079 | 3.8512 | 3.5408 | 3.089
40 | 39 | 2030 | Summer | S, [%] | Expected | - | 17.96% | 16.69% | 16.08% | 16.09% | 16.05% | 16.31% | 17.9% | 18.93% | 18.81% | 18.03% | 16.23% | 15.67% | 15.27% | 14.14% | 13.98% | 13.77% | 15.02% | 17.11% | 19.5% | 22.6% | 25.49% | 24.07% | 22.13% | 19.31%
32 | 34 | 2030 | Winter | P, [MW] | 0 | 0 | 4.6105 | 4.5924 | 4.5793 | 4.7057 | 4.6674 | 4.7826 | 4.7656 | 4.1719 | 2.9437 | 2.3428 | 3.311 | 2.5476 | 2.4473 | 2.5632 | 2.8347 | 3.2903 | 4.2179 | 4.8557 | 4.8904 | 4.9838 | 5.3196 | 5.2942 | 5.3821 | 5.6574
32 | 34 | 2030 | Winter | P, [%] | 0 | 0 | 17.08% | 17.01% | 16.96% | 17.43% | 17.29% | 17.71% | 17.65% | 15.45% | 10.9% | 8.677% | 12.26% | 9.436% | 9.064% | 9.493% | 10.5% | 12.19% | 15.62% | 17.98% | 18.11% | 18.46% | 19.7% | 19.61% | 19.93% | 20.95%
34 | 32 | 2030 | Winter | P, [MW] | 0 | 0 | -4.6083 | -4.5902 | -4.5771 | -4.7034 | -4.6651 | -4.7802 | -4.7633 | -4.1701 | -2.9428 | -2.3422 | -3.3099 | -2.5469 | -2.4466 | -2.5624 | -2.8338 | -3.2891 | -4.2161 | -4.8532 | -4.8879 | -4.9812 | -5.3166 | -5.2912 | -5.379 | -5.6541
34 | 32 | 2030 | Winter | P, [%] | 0 | 0 | 17.07% | 17% | 16.95% | 17.42% | 17.28% | 17.7% | 17.64% | 15.44% | 10.9% | 8.675% | 12.26% | 9.433% | 9.061% | 9.49% | 10.5% | 12.18% | 15.62% | 17.97% | 18.1% | 18.45% | 19.69% | 19.6% | 19.92% | 20.94%
32 | 34 | 2030 | Winter | Q, [MVAr] | 0 | 0 | -0.16823 | 0.037753 | 0.18173 | 0.14489 | 0.092329 | -0.27609 | -0.097275 | 0.12883 | 0.38609 | 0.47178 | 0.18196 | -0.093413 | 0.77592 | 0.89208 | 0.8416 | 0.9802 | 0.49755 | 0.72273 | 0.78281 | 0.68802 | 0.7836 | 1.0316 | 0.94903 | 0.61003
32 | 34 | 2030 | Winter | Q, [%] | 0 | 0 | 0.6231% | 0.1398% | 0.6731% | 0.5366% | 0.342% | 1.023% | 0.3603% | 0.4771% | 1.43% | 1.747% | 0.6739% | 0.346% | 2.874% | 3.304% | 3.117% | 3.63% | 1.843% | 2.677% | 2.899% | 2.548% | 2.902% | 3.821% | 3.515% | 2.259%
34 | 32 | 2030 | Winter | Q, [MVAr] | 0 | 0 | 0.076855 | -0.12895 | -0.27279 | -0.23588 | -0.18341 | 0.18476 | 0.0060998 | -0.22028 | -0.47811 | -0.56402 | -0.27397 | 0.00071181 | -0.86779 | -0.98376 | -0.93319 | -1.0714 | -0.58859 | -0.81298 | -0.87297 | -0.7782 | -0.87335 | -1.1211 | -1.0385 | -0.69962
34 | 32 | 2030 | Winter | Q, [%] | 0 | 0 | 0.2846% | 0.4776% | 1.01% | 0.8736% | 0.6793% | 0.6843% | 0.02259% | 0.8158% | 1.771% | 2.089% | 1.015% | 0.002636% | 3.214% | 3.644% | 3.456% | 3.968% | 2.18% | 3.011% | 3.233% | 2.882% | 3.235% | 4.152% | 3.846% | 2.591%
32 | 34 | 2030 | Winter | S, [MVA] | 0 | 0 | 4.6136 | 4.5926 | 4.5829 | 4.7079 | 4.6683 | 4.7905 | 4.7666 | 4.1739 | 2.9689 | 2.3898 | 3.316 | 2.5493 | 2.5673 | 2.714 | 2.957 | 3.4332 | 4.2472 | 4.9092 | 4.9527 | 5.0311 | 5.377 | 5.3938 | 5.4652 | 5.6902
32 | 34 | 2030 | Winter | S, [%] | 0 | 0 | 17.09% | 17.01% | 16.97% | 17.44% | 17.29% | 17.74% | 17.65% | 15.46% | 11% | 8.851% | 12.28% | 9.442% | 9.509% | 10.05% | 10.95% | 12.72% | 15.73% | 18.18% | 18.34% | 18.63% | 19.91% | 19.98% | 20.24% | 21.07%
34 | 32 | 2030 | Winter | S, [MVA] | 0 | 0 | 4.609 | 4.5921 | 4.5852 | 4.7093 | 4.6687 | 4.7838 | 4.7633 | 4.1759 | 2.9814 | 2.4091 | 3.3212 | 2.5469 | 2.5959 | 2.7448 | 2.9835 | 3.4592 | 4.257 | 4.9209 | 4.9652 | 5.0416 | 5.3878 | 5.4086 | 5.4784 | 5.6972
34 | 32 | 2030 | Winter | S, [%] | 0 | 0 | 17.07% | 17.01% | 16.98% | 17.44% | 17.29% | 17.72% | 17.64% | 15.47% | 11.04% | 8.923% | 12.3% | 9.433% | 9.615% | 10.17% | 11.05% | 12.81% | 15.77% | 18.23% | 18.39% | 18.67% | 19.95% | 20.03% | 20.29% | 21.1%
33 | 35 | 2030 | Winter | P, [MW] | 0 | 0 | 0.39461 | 0.26483 | 0.26213 | 0.23442 | 0.24178 | 0.47561 | 0.78177 | 0.86152 | 0.86699 | 0.70285 | 0.61718 | 0.46825 | 0.42791 | 0.42591 | 0.41965 | 0.51587 | 0.79981 | 1.4086 | 1.3482 | 1.2008 | 1.228 | 1.144 | 0.93678 | 0.73551
33 | 35 | 2030 | Winter | P, [%] | 0 | 0 | 1.462% | 0.9808% | 0.9708% | 0.8682% | 0.8955% | 1.762% | 2.895% | 3.191% | 3.211% | 2.603% | 2.286% | 1.734% | 1.585% | 1.577% | 1.554% | 1.911% | 2.962% | 5.217% | 4.993% | 4.447% | 4.548% | 4.237% | 3.47% | 2.724%
35 | 33 | 2030 | Winter | P, [MW] | 0 | 0 | -0.39459 | -0.26482 | -0.26212 | -0.23441 | -0.24177 | -0.47559 | -0.7817 | -0.86145 | -0.86691 | -0.7028 | -0.61714 | -0.46822 | -0.42789 | -0.42589 | -0.41963 | -0.51584 | -0.79975 | -1.4084 | -1.348 | -1.2007 | -1.2279 | -1.1439 | -0.93669 | -0.73546
35 | 33 | 2030 | Winter | P, [%] | 0 | 0 | 1.461% | 0.9808% | 0.9708% | 0.8682% | 0.8954% | 1.761% | 2.895% | 3.191% | 3.211% | 2.603% | 2.286% | 1.734% | 1.585% | 1.577% | 1.554% | 1.911% | 2.962% | 5.216% | 4.993% | 4.447% | 4.548% | 4.237% | 3.469% | 2.724%
33 | 35 | 2030 | Winter | Q, [MVAr] | 0 | 0 | -0.2366 | -0.24623 | -0.25496 | -0.26264 | -0.26645 | -0.18926 | -0.12229 | -0.11962 | -0.15083 | -0.19508 | -0.201 | -0.249 | -0.22165 | -0.22065 | -0.22848 | -0.2023 | -0.087206 | 0.10772 | 0.015952 | -0.094529 | -0.12676 | -0.1256 | -0.1541 | -0.16263
33 | 35 | 2030 | Winter | Q, [%] | 0 | 0 | 0.8763% | 0.912% | 0.9443% | 0.9728% | 0.9868% | 0.7009% | 0.4529% | 0.443% | 0.5586% | 0.7225% | 0.7444% | 0.9222% | 0.8209% | 0.8172% | 0.8462% | 0.7493% | 0.323% | 0.399% | 0.05908% | 0.3501% | 0.4695% | 0.4652% | 0.5707% | 0.6023%
35 | 33 | 2030 | Winter | Q, [MVAr] | 0 | 0 | 0.14208 | 0.15157 | 0.16025 | 0.16795 | 0.17175 | 0.094913 | 0.029208 | 0.027118 | 0.058508 | 0.10253 | 0.10811 | 0.15624 | 0.12865 | 0.12736 | 0.13471 | 0.1086 | -0.0061798 | -0.20029 | -0.10882 | 0.0016861 | 0.033803 | 0.03228 | 0.060187 | 0.068473
35 | 33 | 2030 | Winter | Q, [%] | 0 | 0 | 0.5262% | 0.5614% | 0.5935% | 0.622% | 0.6361% | 0.3515% | 0.1082% | 0.1004% | 0.2167% | 0.3797% | 0.4004% | 0.5787% | 0.4765% | 0.4717% | 0.4989% | 0.4022% | 0.02289% | 0.7418% | 0.403% | 0.006245% | 0.1252% | 0.1196% | 0.2229% | 0.2536%
33 | 35 | 2030 | Winter | S, [MVA] | 0 | 0 | 0.4601 | 0.36161 | 0.36567 | 0.35204 | 0.35979 | 0.51188 | 0.79127 | 0.86979 | 0.88001 | 0.72942 | 0.64908 | 0.53034 | 0.48191 | 0.47967 | 0.47782 | 0.55412 | 0.80455 | 1.4127 | 1.3483 | 1.2045 | 1.2346 | 1.1509 | 0.94937 | 0.75328
33 | 35 | 2030 | Winter | S, [%] | 0 | 0 | 1.704% | 1.339% | 1.354% | 1.304% | 1.333% | 1.896% | 2.931% | 3.221% | 3.259% | 2.702% | 2.404% | 1.964% | 1.785% | 1.777% | 1.77% | 2.052% | 2.98% | 5.232% | 4.994% | 4.461% | 4.572% | 4.263% | 3.516% | 2.79%
35 | 33 | 2030 | Winter | S, [MVA] | 0 | 0 | 0.41939 | 0.30512 | 0.30722 | 0.28836 | 0.29656 | 0.48496 | 0.78225 | 0.86187 | 0.86888 | 0.71024 | 0.62653 | 0.4936 | 0.44681 | 0.44452 | 0.44072 | 0.52715 | 0.79977 | 1.4226 | 1.3524 | 1.2007 | 1.2283 | 1.1444 | 0.93862 | 0.73864
35 | 33 | 2030 | Winter | S, [%] | 0 | 0 | 1.553% | 1.13% | 1.138% | 1.068% | 1.098% | 1.796% | 2.897% | 3.192% | 3.218% | 2.631% | 2.32% | 1.828% | 1.655% | 1.646% | 1.632% | 1.952% | 2.962% | 5.269% | 5.009% | 4.447% | 4.549% | 4.238% | 3.476% | 2.736%
33 | 37 | 2030 | Winter | P, [MW] | 0 | 0 | 6.4335 | 6.0257 | 5.7809 | 5.8637 | 5.8775 | 6.6959 | 9.551 | 10.2621 | 9.9933 | 9.0376 | 7.7248 | 7.5096 | 6.5452 | 6.0148 | 5.2855 | 5.6919 | 6.9951 | 9.0955 | 9.3322 | 10.2682 | 10.4745 | 9.8374 | 8.4824 | 7.5173
33 | 37 | 2030 | Winter | P, [%] | 0 | 0 | 30.64% | 28.69% | 27.53% | 27.92% | 27.99% | 31.89% | 45.48% | 48.87% | 47.59% | 43.04% | 36.78% | 35.76% | 31.17% | 28.64% | 25.17% | 27.1% | 33.31% | 43.31% | 44.44% | 48.9% | 49.88% | 46.84% | 40.39% | 35.8%
37 | 33 | 2030 | Winter | P, [MW] | 0 | 0 | -6.4255 | -6.0186 | -5.7743 | -5.8569 | -5.8707 | -6.6873 | -9.5339 | -10.2422 | -9.9743 | -9.0221 | -7.7136 | -7.4989 | -6.5371 | -6.008 | -5.2802 | -5.6858 | -6.9859 | -9.0799 | -9.3158 | -10.2484 | -10.4539 | -9.8192 | -8.4688 | -7.5065
37 | 33 | 2030 | Winter | P, [%] | 0 | 0 | 30.6% | 28.66% | 27.5% | 27.89% | 27.96% | 31.84% | 45.4% | 48.77% | 47.5% | 42.96% | 36.73% | 35.71% | 31.13% | 28.61% | 25.14% | 27.08% | 33.27% | 43.24% | 44.36% | 48.8% | 49.78% | 46.76% | 40.33% | 35.75%
33 | 37 | 2030 | Winter | Q, [MVAr] | 0 | 0 | -1.4685 | -1.5647 | -1.5881 | -1.5719 | -1.5701 | -1.3535 | -0.35741 | 0.18047 | 0.42686 | 0.3539 | 0.11688 | 0.35287 | 0.14144 | -0.13269 | -0.59165 | -0.59143 | -0.51109 | -0.18922 | -0.40934 | -0.31003 | -0.42968 | -0.73588 | -1.1611 | -1.2876
33 | 37 | 2030 | Winter | Q, [%] | 0 | 0 | 6.993% | 7.451% | 7.563% | 7.485% | 7.477% | 6.445% | 1.702% | 0.8594% | 2.033% | 1.685% | 0.5566% | 1.68% | 0.6735% | 0.6319% | 2.817% | 2.816% | 2.434% | 0.901% | 1.949% | 1.476% | 2.046% | 3.504% | 5.529% | 6.132%
37 | 33 | 2030 | Winter | Q, [MVAr] | 0 | 0 | 1.4751 | 1.5701 | 1.5928 | 1.5768 | 1.575 | 1.361 | 0.37668 | -0.15737 | -0.40508 | -0.33695 | -0.10579 | -0.34256 | -0.13474 | 0.13762 | 0.59447 | 0.59541 | 0.51936 | 0.20637 | 0.42758 | 0.33304 | 0.45379 | 0.7566 | 1.1754 | 1.298
37 | 33 | 2030 | Winter | Q, [%] | 0 | 0 | 7.024% | 7.477% | 7.585% | 7.509% | 7.5% | 6.481% | 1.794% | 0.7494% | 1.929% | 1.605% | 0.5038% | 1.631% | 0.6416% | 0.6553% | 2.831% | 2.835% | 2.473% | 0.9827% | 2.036% | 1.586% | 2.161% | 3.603% | 5.597% | 6.181%
33 | 37 | 2030 | Winter | S, [MVA] | 0 | 0 | 6.599 | 6.2256 | 5.9951 | 6.0707 | 6.0836 | 6.8314 | 9.5577 | 10.2636 | 10.0024 | 9.0445 | 7.7257 | 7.5179 | 6.5467 | 6.0162 | 5.3185 | 5.7226 | 7.0137 | 9.0975 | 9.3412 | 10.2729 | 10.4833 | 9.8649 | 8.5615 | 7.6268
33 | 37 | 2030 | Winter | S, [%] | 0 | 0 | 31.42% | 29.65% | 28.55% | 28.91% | 28.97% | 32.53% | 45.51% | 48.87% | 47.63% | 43.07% | 36.79% | 35.8% | 31.17% | 28.65% | 25.33% | 27.25% | 33.4% | 43.32% | 44.48% | 48.92% | 49.92% | 46.98% | 40.77% | 36.32%
37 | 33 | 2030 | Winter | S, [MVA] | 0 | 0 | 6.5926 | 6.22 | 5.9899 | 6.0654 | 6.0783 | 6.8244 | 9.5413 | 10.2434 | 9.9826 | 9.0284 | 7.7143 | 7.5068 | 6.5385 | 6.0096 | 5.3136 | 5.7169 | 7.0052 | 9.0823 | 9.3256 | 10.2538 | 10.4637 | 9.8483 | 8.55 | 7.6179
37 | 33 | 2030 | Winter | S, [%] | 0 | 0 | 31.39% | 29.62% | 28.52% | 28.88% | 28.94% | 32.5% | 45.43% | 48.78% | 47.54% | 42.99% | 36.73% | 35.75% | 31.14% | 28.62% | 25.3% | 27.22% | 33.36% | 43.25% | 44.41% | 48.83% | 49.83% | 46.9% | 40.71% | 36.28%
37 | 39 | 2030 | Winter | P, [MW] | 0 | 0 | 2.5003 | 2.316 | 2.2032 | 2.2204 | 2.2241 | 2.5449 | 3.1549 | 3.3484 | 3.3448 | 3.2646 | 2.8201 | 2.554 | 2.4066 | 2.2199 | 2.2251 | 2.24 | 2.7522 | 3.685 | 3.9259 | 4.0806 | 4.1192 | 3.877 | 3.4472 | 3.0452
37 | 39 | 2030 | Winter | P, [%] | 0 | 0 | 11.91% | 11.03% | 10.49% | 10.57% | 10.59% | 12.12% | 15.02% | 15.94% | 15.93% | 15.55% | 13.43% | 12.16% | 11.46% | 10.57% | 10.6% | 10.67% | 13.11% | 17.55% | 18.69% | 19.43% | 19.62% | 18.46% | 16.42% | 14.5%
39 | 37 | 2030 | Winter | P, [MW] | 0 | 0 | -2.499 | -2.3149 | -2.2022 | -2.2194 | -2.2231 | -2.5436 | -3.153 | -3.3462 | -3.3427 | -3.2626 | -2.8186 | -2.5528 | -2.4055 | -2.2189 | -2.2241 | -2.239 | -2.7508 | -3.6824 | -3.923 | -4.0775 | -4.116 | -3.8741 | -3.4449 | -3.0434
39 | 37 | 2030 | Winter | P, [%] | 0 | 0 | 11.9% | 11.02% | 10.49% | 10.57% | 10.59% | 12.11% | 15.01% | 15.93% | 15.92% | 15.54% | 13.42% | 12.16% | 11.45% | 10.57% | 10.59% | 10.66% | 13.1% | 17.54% | 18.68% | 19.42% | 19.6% | 18.45% | 16.4% | 14.49%
37 | 39 | 2030 | Winter | Q, [MVAr] | 0 | 0 | -0.74355 | -0.76952 | -0.77282 | -0.77029 | -0.76804 | -0.71065 | -0.51225 | -0.40564 | -0.24618 | -0.12625 | -0.18467 | -0.14192 | -0.17691 | -0.26853 | -0.33973 | -0.3506 | -0.35009 | -0.20157 | -0.24792 | -0.31655 | -0.3826 | -0.51343 | -0.66974 | -0.69346
37 | 39 | 2030 | Winter | Q, [%] | 0 | 0 | 3.541% | 3.664% | 3.68% | 3.668% | 3.657% | 3.384% | 2.439% | 1.932% | 1.172% | 0.6012% | 0.8794% | 0.6758% | 0.8424% | 1.279% | 1.618% | 1.67% | 1.667% | 0.9598% | 1.181% | 1.507% | 1.822% | 2.445% | 3.189% | 3.302%
39 | 37 | 2030 | Winter | Q, [MVAr] | 0 | 0 | 0.74079 | 0.76653 | 0.76969 | 0.76718 | 0.76493 | 0.70794 | 0.51048 | 0.40422 | 0.24474 | 0.12464 | 0.18233 | 0.13921 | 0.174 | 0.26538 | 0.33657 | 0.34746 | 0.34764 | 0.20072 | 0.24752 | 0.3165 | 0.38263 | 0.51295 | 0.66844 | 0.69148
39 | 37 | 2030 | Winter | Q, [%] | 0 | 0 | 3.528% | 3.65% | 3.665% | 3.653% | 3.643% | 3.371% | 2.431% | 1.925% | 1.165% | 0.5935% | 0.8682% | 0.6629% | 0.8286% | 1.264% | 1.603% | 1.655% | 1.655% | 0.9558% | 1.179% | 1.507% | 1.822% | 2.443% | 3.183% | 3.293%
37 | 39 | 2030 | Winter | S, [MVA] | 0 | 0 | 2.6085 | 2.4405 | 2.3348 | 2.3502 | 2.353 | 2.6422 | 3.1962 | 3.3729 | 3.3539 | 3.267 | 2.8262 | 2.5579 | 2.4131 | 2.236 | 2.2509 | 2.2672 | 2.7744 | 3.6905 | 3.9337 | 4.0929 | 4.1369 | 3.9108 | 3.5116 | 3.1232
37 | 39 | 2030 | Winter | S, [%] | 0 | 0 | 12.42% | 11.62% | 11.12% | 11.19% | 11.2% | 12.58% | 15.22% | 16.06% | 15.97% | 15.56% | 13.46% | 12.18% | 11.49% | 10.65% | 10.72% | 10.8% | 13.21% | 17.57% | 18.73% | 19.49% | 19.7% | 18.62% | 16.72% | 14.87%
39 | 37 | 2030 | Winter | S, [MVA] | 0 | 0 | 2.6065 | 2.4385 | 2.3328 | 2.3483 | 2.351 | 2.6403 | 3.1941 | 3.3705 | 3.3516 | 3.2649 | 2.8245 | 2.5566 | 2.4118 | 2.2347 | 2.2495 | 2.2658 | 2.7727 | 3.6878 | 3.9308 | 4.0897 | 4.1337 | 3.9079 | 3.5091 | 3.121
39 | 37 | 2030 | Winter | S, [%] | 0 | 0 | 12.41% | 11.61% | 11.11% | 11.18% | 11.2% | 12.57% | 15.21% | 16.05% | 15.96% | 15.55% | 13.45% | 12.17% | 11.48% | 10.64% | 10.71% | 10.79% | 13.2% | 17.56% | 18.72% | 19.47% | 19.68% | 18.61% | 16.71% | 14.86%
31 | 32 | 2030 | Winter | P, [MW] | 0 | 0 | 4.6144 | 4.5962 | 4.5831 | 4.7097 | 4.6713 | 4.7867 | 4.7697 | 4.1751 | 2.9453 | 2.3438 | 3.313 | 2.5488 | 2.4485 | 2.5645 | 2.8363 | 3.2925 | 4.2212 | 4.8601 | 4.8949 | 4.9885 | 5.3249 | 5.2996 | 5.3876 | 5.6633
31 | 32 | 2030 | Winter | P, [%] | 0 | 0 | 23.07% | 22.98% | 22.92% | 23.55% | 23.36% | 23.93% | 23.85% | 20.88% | 14.73% | 11.72% | 16.57% | 12.74% | 12.24% | 12.82% | 14.18% | 16.46% | 21.11% | 24.3% | 24.47% | 24.94% | 26.62% | 26.5% | 26.94% | 28.32%
32 | 31 | 2030 | Winter | P, [MW] | 0 | 0 | -4.6105 | -4.5924 | -4.5793 | -4.7057 | -4.6674 | -4.7826 | -4.7656 | -4.1719 | -2.9437 | -2.3428 | -3.311 | -2.5476 | -2.4473 | -2.5632 | -2.8347 | -3.2903 | -4.2179 | -4.8557 | -4.8904 | -4.9838 | -5.3196 | -5.2942 | -5.3821 | -5.6574
32 | 31 | 2030 | Winter | P, [%] | 0 | 0 | 23.05% | 22.96% | 22.9% | 23.53% | 23.34% | 23.91% | 23.83% | 20.86% | 14.72% | 11.71% | 16.56% | 12.74% | 12.24% | 12.82% | 14.17% | 16.45% | 21.09% | 24.28% | 24.45% | 24.92% | 26.6% | 26.47% | 26.91% | 28.29%
31 | 32 | 2030 | Winter | Q, [MVAr] | 0 | 0 | -0.061993 | 0.14324 | 0.28692 | 0.25587 | 0.20139 | -0.16165 | 0.01622 | 0.21602 | 0.43029 | 0.50043 | 0.237 | -0.060986 | 0.80909 | 0.92919 | 0.88564 | 1.0397 | 0.58816 | 0.84412 | 0.90644 | 0.81548 | 0.92936 | 1.1786 | 1.0999 | 0.77301
31 | 32 | 2030 | Winter | Q, [%] | 0 | 0 | 0.31% | 0.7162% | 1.435% | 1.279% | 1.007% | 0.8083% | 0.0811% | 1.08% | 2.151% | 2.502% | 1.185% | 0.3049% | 4.045% | 4.646% | 4.428% | 5.198% | 2.941% | 4.221% | 4.532% | 4.077% | 4.647% | 5.893% | 5.499% | 3.865%
32 | 31 | 2030 | Winter | Q, [MVAr] | 0 | 0 | 0.16823 | -0.037753 | -0.18173 | -0.14489 | -0.092329 | 0.27609 | 0.097275 | -0.12883 | -0.38609 | -0.47178 | -0.18196 | 0.093413 | -0.77592 | -0.89208 | -0.8416 | -0.9802 | -0.49755 | -0.72273 | -0.78281 | -0.68802 | -0.7836 | -1.0316 | -0.94903 | -0.61003
32 | 31 | 2030 | Winter | Q, [%] | 0 | 0 | 0.8412% | 0.1888% | 0.9086% | 0.7245% | 0.4616% | 1.38% | 0.4864% | 0.6441% | 1.93% | 2.359% | 0.9098% | 0.4671% | 3.88% | 4.46% | 4.208% | 4.901% | 2.488% | 3.614% | 3.914% | 3.44% | 3.918% | 5.158% | 4.745% | 3.05%
31 | 32 | 2030 | Winter | S, [MVA] | 0 | 0 | 4.6148 | 4.5985 | 4.5921 | 4.7167 | 4.6757 | 4.7895 | 4.7697 | 4.1807 | 2.9766 | 2.3966 | 3.3215 | 2.5495 | 2.5787 | 2.7277 | 2.9714 | 3.4527 | 4.262 | 4.9329 | 4.9782 | 5.0547 | 5.4054 | 5.429 | 5.4988 | 5.7158
31 | 32 | 2030 | Winter | S, [%] | 0 | 0 | 23.07% | 22.99% | 22.96% | 23.58% | 23.38% | 23.95% | 23.85% | 20.9% | 14.88% | 11.98% | 16.61% | 12.75% | 12.89% | 13.64% | 14.86% | 17.26% | 21.31% | 24.66% | 24.89% | 25.27% | 27.03% | 27.15% | 27.49% | 28.58%
32 | 31 | 2030 | Winter | S, [MVA] | 0 | 0 | 4.6136 | 4.5926 | 4.5829 | 4.7079 | 4.6683 | 4.7905 | 4.7666 | 4.1739 | 2.9689 | 2.3898 | 3.316 | 2.5493 | 2.5673 | 2.714 | 2.957 | 3.4332 | 4.2472 | 4.9092 | 4.9527 | 5.0311 | 5.377 | 5.3938 | 5.4652 | 5.6902
32 | 31 | 2030 | Winter | S, [%] | 0 | 0 | 23.07% | 22.96% | 22.91% | 23.54% | 23.34% | 23.95% | 23.83% | 20.87% | 14.84% | 11.95% | 16.58% | 12.75% | 12.84% | 13.57% | 14.79% | 17.17% | 21.24% | 24.55% | 24.76% | 25.16% | 26.88% | 26.97% | 27.33% | 28.45%
31 | 33 | 2030 | Winter | P, [MW] | 0 | 0 | 6.837 | 6.2982 | 6.0502 | 6.1053 | 6.1266 | 7.1812 | 10.3522 | 11.1462 | 10.8819 | 9.7578 | 8.3547 | 7.9894 | 6.9819 | 6.4482 | 5.7111 | 6.2149 | 7.806 | 10.5243 | 10.7011 | 11.493 | 11.7275 | 11.0034 | 9.4355 | 8.2654
31 | 33 | 2030 | Winter | P, [%] | 0 | 0 | 34.19% | 31.49% | 30.25% | 30.53% | 30.63% | 35.91% | 51.76% | 55.73% | 54.41% | 48.79% | 41.77% | 39.95% | 34.91% | 32.24% | 28.56% | 31.07% | 39.03% | 52.62% | 53.51% | 57.47% | 58.64% | 55.02% | 47.18% | 41.33%
33 | 31 | 2030 | Winter | P, [MW] | 0 | 0 | -6.8281 | -6.2906 | -6.043 | -6.0981 | -6.1193 | -7.1716 | -10.3328 | -11.1236 | -10.8603 | -9.7404 | -8.342 | -7.9778 | -6.9731 | -6.4407 | -5.7051 | -6.2078 | -7.7949 | -10.5041 | -10.6804 | -11.4691 | -11.7025 | -10.9814 | -9.4192 | -8.2528
33 | 31 | 2030 | Winter | P, [%] | 0 | 0 | 34.14% | 31.45% | 30.22% | 30.49% | 30.6% | 35.86% | 51.66% | 55.62% | 54.3% | 48.7% | 41.71% | 39.89% | 34.87% | 32.2% | 28.53% | 31.04% | 38.97% | 52.52% | 53.4% | 57.35% | 58.51% | 54.91% | 47.1% | 41.26%
31 | 33 | 2030 | Winter | Q, [MVAr] | 0 | 0 | -1.4612 | -1.6003 | -1.6469 | -1.6353 | -1.6359 | -1.2774 | 0.054942 | 0.68296 | 0.87054 | 0.63583 | 0.26445 | 0.42319 | 0.16311 | -0.14581 | -0.65528 | -0.59926 | -0.29389 | 0.47216 | 0.17805 | 0.25472 | 0.12975 | -0.25715 | -0.86729 | -1.1034
31 | 33 | 2030 | Winter | Q, [%] | 0 | 0 | 7.306% | 8.002% | 8.235% | 8.176% | 8.18% | 6.387% | 0.2747% | 3.415% | 4.353% | 3.179% | 1.322% | 2.116% | 0.8156% | 0.729% | 3.276% | 2.996% | 1.469% | 2.361% | 0.8902% | 1.274% | 0.6487% | 1.286% | 4.336% | 5.517%
33 | 31 | 2030 | Winter | Q, [MVAr] | 0 | 0 | 1.7051 | 1.811 | 1.8431 | 1.8346 | 1.8365 | 1.5428 | 0.4797 | -0.060849 | -0.27603 | -0.15882 | 0.084114 | -0.10387 | 0.080207 | 0.35334 | 0.82013 | 0.79374 | 0.59829 | 0.0815 | 0.39339 | 0.40456 | 0.55644 | 0.86148 | 1.3152 | 1.4502
33 | 31 | 2030 | Winter | Q, [%] | 0 | 0 | 8.525% | 9.055% | 9.215% | 9.173% | 9.183% | 7.714% | 2.399% | 0.3042% | 1.38% | 0.7941% | 0.4206% | 0.5193% | 0.401% | 1.767% | 4.101% | 3.969% | 2.991% | 0.4075% | 1.967% | 2.023% | 2.782% | 4.307% | 6.576% | 7.251%
31 | 33 | 2030 | Winter | S, [MVA] | 0 | 0 | 6.9914 | 6.4984 | 6.2703 | 6.3205 | 6.3412 | 7.2939 | 10.3524 | 11.1671 | 10.9166 | 9.7785 | 8.3589 | 8.0006 | 6.9838 | 6.4499 | 5.7486 | 6.2437 | 7.8115 | 10.5348 | 10.7026 | 11.4959 | 11.7282 | 11.0064 | 9.4753 | 8.3387
31 | 33 | 2030 | Winter | S, [%] | 0 | 0 | 34.96% | 32.49% | 31.35% | 31.6% | 31.71% | 36.47% | 51.76% | 55.84% | 54.58% | 48.89% | 41.79% | 40% | 34.92% | 32.25% | 28.74% | 31.22% | 39.06% | 52.67% | 53.51% | 57.48% | 58.64% | 55.03% | 47.38% | 41.69%
33 | 31 | 2030 | Winter | S, [MVA] | 0 | 0 | 7.0378 | 6.5461 | 6.3179 | 6.3681 | 6.3889 | 7.3356 | 10.3439 | 11.1237 | 10.8638 | 9.7417 | 8.3424 | 7.9785 | 6.9735 | 6.4504 | 5.7638 | 6.2583 | 7.8178 | 10.5044 | 10.6876 | 11.4762 | 11.7158 | 11.0152 | 9.5106 | 8.3792
33 | 31 | 2030 | Winter | S, [%] | 0 | 0 | 35.19% | 32.73% | 31.59% | 31.84% | 31.94% | 36.68% | 51.72% | 55.62% | 54.32% | 48.71% | 41.71% | 39.89% | 34.87% | 32.25% | 28.82% | 31.29% | 39.09% | 52.52% | 53.44% | 57.38% | 58.58% | 55.08% | 47.55% | 41.9%
35 | 36 | 2030 | Winter | P, [MW] | 0 | 0 | 0.39459 | 0.26482 | 0.26212 | 0.23441 | 0.24177 | 0.47559 | 0.7817 | 0.86145 | 0.86691 | 0.7028 | 0.61714 | 0.46822 | 0.42789 | 0.42589 | 0.41963 | 0.51584 | 0.79975 | 1.4084 | 1.348 | 1.2007 | 1.2279 | 1.1439 | 0.93669 | 0.73546
35 | 36 | 2030 | Winter | P, [%] | 0 | 0 | 9.865% | 6.62% | 6.553% | 5.86% | 6.044% | 11.89% | 19.54% | 21.54% | 21.67% | 17.57% | 15.43% | 11.71% | 10.7% | 10.65% | 10.49% | 12.9% | 19.99% | 35.21% | 33.7% | 30.02% | 30.7% | 28.6% | 23.42% | 18.39%
36 | 35 | 2030 | Winter | P, [MW] | 0 | 0 | -0.39431 | -0.26467 | -0.26197 | -0.23428 | -0.24163 | -0.47521 | -0.78071 | -0.86023 | -0.86568 | -0.70198 | -0.6165 | -0.46782 | -0.42757 | -0.42557 | -0.41932 | -0.5154 | -0.79871 | -1.4051 | -1.345 | -1.1983 | -1.2254 | -1.1418 | -0.93527 | -0.73458
36 | 35 | 2030 | Winter | P, [%] | 0 | 0 | 9.858% | 6.617% | 6.549% | 5.857% | 6.041% | 11.88% | 19.52% | 21.51% | 21.64% | 17.55% | 15.41% | 11.7% | 10.69% | 10.64% | 10.48% | 12.88% | 19.97% | 35.13% | 33.63% | 29.96% | 30.64% | 28.54% | 23.38% | 18.36%
35 | 36 | 2030 | Winter | Q, [MVAr] | 0 | 0 | -0.14208 | -0.15157 | -0.16025 | -0.16795 | -0.17175 | -0.094913 | -0.029208 | -0.027118 | -0.058508 | -0.10253 | -0.10811 | -0.15624 | -0.12865 | -0.12736 | -0.13471 | -0.1086 | 0.0061798 | 0.20029 | 0.10882 | -0.0016861 | -0.033803 | -0.03228 | -0.060187 | -0.068473
35 | 36 | 2030 | Winter | Q, [%] | 0 | 0 | 3.552% | 3.789% | 4.006% | 4.199% | 4.294% | 2.373% | 0.7302% | 0.678% | 1.463% | 2.563% | 2.703% | 3.906% | 3.216% | 3.184% | 3.368% | 2.715% | 0.1545% | 5.007% | 2.72% | 0.04215% | 0.8451% | 0.807% | 1.505% | 1.712%
36 | 35 | 2030 | Winter | Q, [MVAr] | 0 | 0 | 0.14444 | 0.15282 | 0.16152 | 0.16906 | 0.17293 | 0.098077 | 0.037548 | 0.037305 | 0.068881 | 0.10944 | 0.11347 | 0.15958 | 0.13137 | 0.13005 | 0.13734 | 0.11236 | 0.00251 | -0.17259 | -0.083856 | 0.021372 | 0.05438 | 0.050073 | 0.072086 | 0.075825
36 | 35 | 2030 | Winter | Q, [%] | 0 | 0 | 3.611% | 3.82% | 4.038% | 4.227% | 4.323% | 2.452% | 0.9387% | 0.9326% | 1.722% | 2.736% | 2.837% | 3.989% | 3.284% | 3.251% | 3.434% | 2.809% | 0.06275% | 4.315% | 2.096% | 0.5343% | 1.359% | 1.252% | 1.802% | 1.896%
35 | 36 | 2030 | Winter | S, [MVA] | 0 | 0 | 0.41939 | 0.30512 | 0.30722 | 0.28836 | 0.29656 | 0.48496 | 0.78225 | 0.86187 | 0.86888 | 0.71024 | 0.62653 | 0.4936 | 0.44681 | 0.44452 | 0.44072 | 0.52715 | 0.79977 | 1.4226 | 1.3524 | 1.2007 | 1.2283 | 1.1444 | 0.93862 | 0.73864
35 | 36 | 2030 | Winter | S, [%] | 0 | 0 | 10.48% | 7.628% | 7.681% | 7.209% | 7.414% | 12.12% | 19.56% | 21.55% | 21.72% | 17.76% | 15.66% | 12.34% | 11.17% | 11.11% | 11.02% | 13.18% | 19.99% | 35.56% | 33.81% | 30.02% | 30.71% | 28.61% | 23.47% | 18.47%
36 | 35 | 2030 | Winter | S, [MVA] | 0 | 0 | 0.41993 | 0.30562 | 0.30776 | 0.28891 | 0.29713 | 0.48523 | 0.78161 | 0.86104 | 0.86841 | 0.71046 | 0.62686 | 0.49429 | 0.4473 | 0.445 | 0.44124 | 0.5275 | 0.79872 | 1.4157 | 1.3476 | 1.1985 | 1.2266 | 1.1429 | 0.93805 | 0.73849
36 | 35 | 2030 | Winter | S, [%] | 0 | 0 | 10.5% | 7.64% | 7.694% | 7.223% | 7.428% | 12.13% | 19.54% | 21.53% | 21.71% | 17.76% | 15.67% | 12.36% | 11.18% | 11.12% | 11.03% | 13.19% | 19.97% | 35.39% | 33.69% | 29.96% | 30.67% | 28.57% | 23.45% | 18.46%
37 | 38 | 2030 | Winter | P, [MW] | 0 | 0 | 3.9252 | 3.7026 | 3.5711 | 3.6365 | 3.6465 | 4.1424 | 6.379 | 6.8938 | 6.6295 | 5.7576 | 4.8935 | 4.9449 | 4.1305 | 3.7881 | 3.0551 | 3.4458 | 4.2337 | 5.395 | 5.3899 | 6.1678 | 6.3347 | 5.9422 | 5.0216 | 4.4613
37 | 38 | 2030 | Winter | P, [%] | 0 | 0 | 24.53% | 23.14% | 22.32% | 22.73% | 22.79% | 25.89% | 39.87% | 43.09% | 41.43% | 35.98% | 30.58% | 30.91% | 25.82% | 23.68% | 19.09% | 21.54% | 26.46% | 33.72% | 33.69% | 38.55% | 39.59% | 37.14% | 31.38% | 27.88%
38 | 37 | 2030 | Winter | P, [MW] | 0 | 0 | -3.9196 | -3.6975 | -3.5663 | -3.6316 | -3.6416 | -4.1362 | -6.3644 | -6.8765 | -6.6135 | -5.7455 | -4.8848 | -4.936 | -4.1243 | -3.783 | -3.0518 | -3.4416 | -4.2272 | -5.3845 | -5.3794 | -6.1541 | -6.3203 | -5.9296 | -5.0125 | -4.4541
38 | 37 | 2030 | Winter | P, [%] | 0 | 0 | 24.5% | 23.11% | 22.29% | 22.7% | 22.76% | 25.85% | 39.78% | 42.98% | 41.33% | 35.91% | 30.53% | 30.85% | 25.78% | 23.64% | 19.07% | 21.51% | 26.42% | 33.65% | 33.62% | 38.46% | 39.5% | 37.06% | 31.33% | 27.84%
37 | 38 | 2030 | Winter | Q, [MVAr] | 0 | 0 | -0.73152 | -0.80059 | -0.81996 | -0.80653 | -0.80695 | -0.65033 | 0.13557 | 0.56301 | 0.65126 | 0.4632 | 0.29046 | 0.48448 | 0.31165 | 0.13091 | -0.25474 | -0.2448 | -0.16926 | -0.0048005 | -0.17966 | -0.016486 | -0.071186 | -0.24317 | -0.50571 | -0.60458
37 | 38 | 2030 | Winter | Q, [%] | 0 | 0 | 4.572% | 5.004% | 5.125% | 5.041% | 5.043% | 4.065% | 0.8473% | 3.519% | 4.07% | 2.895% | 1.815% | 3.028% | 1.948% | 0.8182% | 1.592% | 1.53% | 1.058% | 0.03% | 1.123% | 0.103% | 0.4449% | 1.52% | 3.161% | 3.779%
38 | 37 | 2030 | Winter | Q, [MVAr] | 0 | 0 | 0.79406 | 0.85679 | 0.87251 | 0.86084 | 0.86155 | 0.71944 | 0.02679 | -0.37092 | -0.47274 | -0.32932 | -0.19444 | -0.38568 | -0.24319 | -0.073782 | 0.2919 | 0.29202 | 0.24056 | 0.12136 | 0.29578 | 0.16853 | 0.23138 | 0.38376 | 0.60629 | 0.68441
38 | 37 | 2030 | Winter | Q, [%] | 0 | 0 | 4.963% | 5.355% | 5.453% | 5.38% | 5.385% | 4.496% | 0.1674% | 2.318% | 2.955% | 2.058% | 1.215% | 2.41% | 1.52% | 0.4611% | 1.824% | 1.825% | 1.503% | 0.7585% | 1.849% | 1.053% | 1.446% | 2.399% | 3.789% | 4.278%
37 | 38 | 2030 | Winter | S, [MVA] | 0 | 0 | 3.9928 | 3.7881 | 3.664 | 3.7248 | 3.7348 | 4.1932 | 6.3804 | 6.9167 | 6.6614 | 5.7762 | 4.9021 | 4.9686 | 4.1422 | 3.7904 | 3.0657 | 3.4545 | 4.237 | 5.395 | 5.3929 | 6.1678 | 6.3351 | 5.9472 | 5.047 | 4.5021
37 | 38 | 2030 | Winter | S, [%] | 0 | 0 | 24.96% | 23.68% | 22.9% | 23.28% | 23.34% | 26.21% | 39.88% | 43.23% | 41.63% | 36.1% | 30.64% | 31.05% | 25.89% | 23.69% | 19.16% | 21.59% | 26.48% | 33.72% | 33.71% | 38.55% | 39.59% | 37.17% | 31.54% | 28.14%
38 | 37 | 2030 | Winter | S, [MVA] | 0 | 0 | 3.9992 | 3.7955 | 3.6715 | 3.7322 | 3.7422 | 4.1983 | 6.3644 | 6.8865 | 6.6303 | 5.7549 | 4.8887 | 4.9511 | 4.1315 | 3.7837 | 3.0657 | 3.454 | 4.2341 | 5.3858 | 5.3876 | 6.1564 | 6.3245 | 5.942 | 5.0491 | 4.5064
38 | 37 | 2030 | Winter | S, [%] | 0 | 0 | 25% | 23.72% | 22.95% | 23.33% | 23.39% | 26.24% | 39.78% | 43.04% | 41.44% | 35.97% | 30.55% | 30.94% | 25.82% | 23.65% | 19.16% | 21.59% | 26.46% | 33.66% | 33.67% | 38.48% | 39.53% | 37.14% | 31.56% | 28.16%
39 | 40 | 2030 | Winter | P, [MW] | 0 | 0 | 2.499 | 2.3149 | 2.2022 | 2.2194 | 2.2231 | 2.5436 | 3.153 | 3.3462 | 3.3427 | 3.2626 | 2.8186 | 2.5528 | 2.4055 | 2.2189 | 2.2241 | 2.239 | 2.7508 | 3.6824 | 3.923 | 4.0775 | 4.116 | 3.8741 | 3.4449 | 3.0434
39 | 40 | 2030 | Winter | P, [%] | 0 | 0 | 15.62% | 14.47% | 13.76% | 13.87% | 13.89% | 15.9% | 19.71% | 20.91% | 20.89% | 20.39% | 17.62% | 15.95% | 15.03% | 13.87% | 13.9% | 13.99% | 17.19% | 23.01% | 24.52% | 25.48% | 25.72% | 24.21% | 21.53% | 19.02%
40 | 39 | 2030 | Winter | P, [MW] | 0 | 0 | -2.4966 | -2.3128 | -2.2003 | -2.2175 | -2.2212 | -2.5411 | -3.1493 | -3.3421 | -3.3386 | -3.2587 | -2.8158 | -2.5504 | -2.4035 | -2.2171 | -2.2223 | -2.2372 | -2.748 | -3.6775 | -3.9174 | -4.0714 | -4.1098 | -3.8686 | -3.4405 | -3.0399
40 | 39 | 2030 | Winter | P, [%] | 0 | 0 | 15.6% | 14.46% | 13.75% | 13.86% | 13.88% | 15.88% | 19.68% | 20.89% | 20.87% | 20.37% | 17.6% | 15.94% | 15.02% | 13.86% | 13.89% | 13.98% | 17.18% | 22.98% | 24.48% | 25.45% | 25.69% | 24.18% | 21.5% | 19%
39 | 40 | 2030 | Winter | Q, [MVAr] | 0 | 0 | -0.74079 | -0.76653 | -0.76969 | -0.76718 | -0.76493 | -0.70794 | -0.51048 | -0.40422 | -0.24474 | -0.12464 | -0.18233 | -0.13921 | -0.174 | -0.26538 | -0.33657 | -0.34746 | -0.34764 | -0.20072 | -0.24752 | -0.3165 | -0.38263 | -0.51295 | -0.66844 | -0.69148
39 | 40 | 2030 | Winter | Q, [%] | 0 | 0 | 4.63% | 4.791% | 4.811% | 4.795% | 4.781% | 4.425% | 3.19% | 2.526% | 1.53% | 0.779% | 1.14% | 0.8701% | 1.087% | 1.659% | 2.104% | 2.172% | 2.173% | 1.254% | 1.547% | 1.978% | 2.391% | 3.206% | 4.178% | 4.322%
40 | 39 | 2030 | Winter | Q, [MVAr] | 0 | 0 | 0.76745 | 0.78983 | 0.791 | 0.78878 | 0.78658 | 0.73535 | 0.55121 | 0.44988 | 0.28998 | 0.16746 | 0.21424 | 0.1654 | 0.19722 | 0.28525 | 0.35659 | 0.36779 | 0.37819 | 0.25525 | 0.3093 | 0.38344 | 0.45093 | 0.57373 | 0.71711 | 0.72987
40 | 39 | 2030 | Winter | Q, [%] | 0 | 0 | 4.797% | 4.936% | 4.944% | 4.93% | 4.916% | 4.596% | 3.445% | 2.812% | 1.812% | 1.047% | 1.339% | 1.034% | 1.233% | 1.783% | 2.229% | 2.299% | 2.364% | 1.595% | 1.933% | 2.397% | 2.818% | 3.586% | 4.482% | 4.562%
39 | 40 | 2030 | Winter | S, [MVA] | 0 | 0 | 2.6065 | 2.4385 | 2.3328 | 2.3483 | 2.351 | 2.6403 | 3.1941 | 3.3705 | 3.3516 | 3.2649 | 2.8245 | 2.5566 | 2.4118 | 2.2347 | 2.2495 | 2.2658 | 2.7727 | 3.6878 | 3.9308 | 4.0897 | 4.1337 | 3.9079 | 3.5091 | 3.121
39 | 40 | 2030 | Winter | S, [%] | 0 | 0 | 16.29% | 15.24% | 14.58% | 14.68% | 14.69% | 16.5% | 19.96% | 21.07% | 20.95% | 20.41% | 17.65% | 15.98% | 15.07% | 13.97% | 14.06% | 14.16% | 17.33% | 23.05% | 24.57% | 25.56% | 25.84% | 24.42% | 21.93% | 19.51%
40 | 39 | 2030 | Winter | S, [MVA] | 0 | 0 | 2.6119 | 2.444 | 2.3382 | 2.3536 | 2.3563 | 2.6454 | 3.1972 | 3.3723 | 3.3512 | 3.263 | 2.8239 | 2.5558 | 2.4115 | 2.2354 | 2.2508 | 2.2672 | 2.7739 | 3.6863 | 3.9296 | 4.0894 | 4.1345 | 3.911 | 3.5144 | 3.1263
40 | 39 | 2030 | Winter | S, [%] | 0 | 0 | 16.32% | 15.27% | 14.61% | 14.71% | 14.73% | 16.53% | 19.98% | 21.08% | 20.94% | 20.39% | 17.65% | 15.97% | 15.07% | 13.97% | 14.07% | 14.17% | 17.34% | 23.04% | 24.56% | 25.56% | 25.84% | 24.44% | 21.97% | 19.54%
32 | 34 | 2030 | Winter | P, [MW] | 0 | 1 | 5.9818 | 5.6828 | 5.3046 | 5.3367 | 5.3752 | 5.3501 | 5.1785 | 4.5403 | 2.8998 | 2.3614 | 3.5372 | 2.9764 | 2.8688 | 2.8974 | 3.088 | 3.4227 | 4.3837 | 5.078 | 4.8819 | 5.1527 | 5.3613 | 5.3347 | 5.3181 | 5.8356
32 | 34 | 2030 | Winter | P, [%] | 0 | 1 | 22.15% | 21.05% | 19.65% | 19.77% | 19.91% | 19.82% | 19.18% | 16.82% | 10.74% | 8.746% | 13.1% | 11.02% | 10.63% | 10.73% | 11.44% | 12.68% | 16.24% | 18.81% | 18.08% | 19.08% | 19.86% | 19.76% | 19.7% | 21.61%
34 | 32 | 2030 | Winter | P, [MW] | 0 | 1 | -5.9781 | -5.6794 | -5.3017 | -5.3337 | -5.3722 | -5.3471 | -5.1758 | -4.5381 | -2.8989 | -2.3608 | -3.5359 | -2.9753 | -2.8678 | -2.8964 | -3.0868 | -3.4213 | -4.3816 | -5.0752 | -4.8792 | -5.1499 | -5.3582 | -5.3318 | -5.3151 | -5.8321
34 | 32 | 2030 | Winter | P, [%] | 0 | 1 | 22.14% | 21.03% | 19.64% | 19.75% | 19.9% | 19.8% | 19.17% | 16.81% | 10.74% | 8.744% | 13.1% | 11.02% | 10.62% | 10.73% | 11.43% | 12.67% | 16.23% | 18.8% | 18.07% | 19.07% | 19.85% | 19.75% | 19.69% | 21.6%
32 | 34 | 2030 | Winter | Q, [MVAr] | 0 | 1 | 0.80333 | 0.88025 | 0.41773 | 0.56719 | 0.52979 | 0.28833 | 0.19406 | 0.47106 | 0.52699 | 0.40228 | 0.60326 | 1.002 | 1.1388 | 0.9967 | 1.348 | 1.3079 | 1.0541 | 1.1633 | 1.5269 | 0.6226 | 0.6449 | 0.44633 | 0.64148 | 0.47113
32 | 34 | 2030 | Winter | Q, [%] | 0 | 1 | 2.975% | 3.26% | 1.547% | 2.101% | 1.962% | 1.068% | 0.7188% | 1.745% | 1.952% | 1.49% | 2.234% | 3.711% | 4.218% | 3.691% | 4.993% | 4.844% | 3.904% | 4.308% | 5.655% | 2.306% | 2.389% | 1.653% | 2.376% | 1.745%
34 | 32 | 2030 | Winter | Q, [MVAr] | 0 | 1 | -0.89236 | -0.96951 | -0.50789 | -0.65716 | -0.61976 | -0.37858 | -0.28457 | -0.56186 | -0.61889 | -0.49458 | -0.69469 | -1.0933 | -1.23 | -1.0881 | -1.4389 | -1.3986 | -1.1443 | -1.2528 | -1.6162 | -0.71269 | -0.73476 | -0.53642 | -0.73138 | -0.56068
34 | 32 | 2030 | Winter | Q, [%] | 0 | 1 | 3.305% | 3.591% | 1.881% | 2.434% | 2.295% | 1.402% | 1.054% | 2.081% | 2.292% | 1.832% | 2.573% | 4.049% | 4.556% | 4.03% | 5.329% | 5.18% | 4.238% | 4.64% | 5.986% | 2.64% | 2.721% | 1.987% | 2.709% | 2.077%
32 | 34 | 2030 | Winter | S, [MVA] | 0 | 1 | 6.0355 | 5.7506 | 5.321 | 5.3667 | 5.4013 | 5.3578 | 5.1822 | 4.5646 | 2.9473 | 2.3955 | 3.5883 | 3.1405 | 3.0865 | 3.064 | 3.3694 | 3.664 | 4.5086 | 5.2096 | 5.1151 | 5.1902 | 5.3999 | 5.3534 | 5.3567 | 5.8546
32 | 34 | 2030 | Winter | S, [%] | 0 | 1 | 22.35% | 21.3% | 19.71% | 19.88% | 20% | 19.84% | 19.19% | 16.91% | 10.92% | 8.872% | 13.29% | 11.63% | 11.43% | 11.35% | 12.48% | 13.57% | 16.7% | 19.29% | 18.94% | 19.22% | 20% | 19.83% | 19.84% | 21.68%
34 | 32 | 2030 | Winter | S, [MVA] | 0 | 1 | 6.0443 | 5.7615 | 5.3259 | 5.374 | 5.4078 | 5.3605 | 5.1836 | 4.5728 | 2.9642 | 2.4121 | 3.6035 | 3.1699 | 3.1204 | 3.0941 | 3.4057 | 3.6961 | 4.5285 | 5.2275 | 5.1399 | 5.199 | 5.4084 | 5.3587 | 5.3652 | 5.859
34 | 32 | 2030 | Winter | S, [%] | 0 | 1 | 22.39% | 21.34% | 19.73% | 19.9% | 20.03% | 19.85% | 19.2% | 16.94% | 10.98% | 8.934% | 13.35% | 11.74% | 11.56% | 11.46% | 12.61% | 13.69% | 16.77% | 19.36% | 19.04% | 19.26% | 20.03% | 19.85% | 19.87% | 21.7%
33 | 35 | 2030 | Winter | P, [MW] | 0 | 1 | 0.48265 | 0.33662 | 0.29079 | 0.27114 | 0.26521 | 0.41441 | 0.70047 | 0.7768 | 0.8281 | 0.77185 | 0.71326 | 0.55611 | 0.64178 | 0.49734 | 0.51529 | 0.55895 | 0.86354 | 1.3976 | 1.3999 | 1.3985 | 1.3503 | 1.1394 | 0.91856 | 0.76333
33 | 35 | 2030 | Winter | P, [%] | 0 | 1 | 1.788% | 1.247% | 1.077% | 1.004% | 0.9823% | 1.535% | 2.594% | 2.877% | 3.067% | 2.859% | 2.642% | 2.06% | 2.377% | 1.842% | 1.908% | 2.07% | 3.198% | 5.176% | 5.185% | 5.18% | 5.001% | 4.22% | 3.402% | 2.827%
35 | 33 | 2030 | Winter | P, [MW] | 0 | 1 | -0.48262 | -0.33661 | -0.29077 | -0.27113 | -0.2652 | -0.41439 | -0.70042 | -0.77674 | -0.82803 | -0.77179 | -0.71321 | -0.55608 | -0.64174 | -0.49731 | -0.51527 | -0.55891 | -0.86347 | -1.3974 | -1.3997 | -1.3983 | -1.3501 | -1.1393 | -0.91847 | -0.76327
35 | 33 | 2030 | Winter | P, [%] | 0 | 1 | 1.787% | 1.247% | 1.077% | 1.004% | 0.9822% | 1.535% | 2.594% | 2.877% | 3.067% | 2.858% | 2.642% | 2.06% | 2.377% | 1.842% | 1.908% | 2.07% | 3.198% | 5.176% | 5.184% | 5.179% | 5% | 4.22% | 3.402% | 2.827%
33 | 35 | 2030 | Winter | Q, [MVAr] | 0 | 1 | -0.22303 | -0.24042 | -0.25516 | -0.25673 | -0.25031 | -0.17549 | -0.087489 | -0.047114 | -0.040377 | -0.022094 | -0.080376 | -0.16866 | -0.16116 | -0.19804 | -0.18172 | -0.19917 | -0.060327 | 0.16417 | 0.083595 | -0.013917 | -0.086329 | -0.12661 | -0.15356 | -0.15806
33 | 35 | 2030 | Winter | Q, [%] | 0 | 1 | 0.8261% | 0.8905% | 0.945% | 0.9508% | 0.9271% | 0.6499% | 0.324% | 0.1745% | 0.1495% | 0.08183% | 0.2977% | 0.6247% | 0.5969% | 0.7335% | 0.673% | 0.7377% | 0.2234% | 0.608% | 0.3096% | 0.05155% | 0.3197% | 0.4689% | 0.5687% | 0.5854%
35 | 33 | 2030 | Winter | Q, [MVAr] | 0 | 1 | 0.12861 | 0.14586 | 0.16048 | 0.16204 | 0.15564 | 0.081017 | -0.0063369 | -0.046742 | -0.053301 | -0.071379 | -0.013395 | 0.074812 | 0.06721 | 0.1038 | 0.0873 | 0.10475 | -0.033738 | -0.25733 | -0.17676 | -0.079462 | -0.0072195 | 0.032753 | 0.059528 | 0.063824
35 | 33 | 2030 | Winter | Q, [%] | 0 | 1 | 0.4763% | 0.5402% | 0.5944% | 0.6001% | 0.5765% | 0.3001% | 0.02347% | 0.1731% | 0.1974% | 0.2644% | 0.04961% | 0.2771% | 0.2489% | 0.3845% | 0.3233% | 0.388% | 0.125% | 0.9531% | 0.6547% | 0.2943% | 0.02674% | 0.1213% | 0.2205% | 0.2364%
33 | 35 | 2030 | Winter | S, [MVA] | 0 | 1 | 0.53169 | 0.41366 | 0.38686 | 0.3734 | 0.36468 | 0.45004 | 0.70591 | 0.77823 | 0.82908 | 0.77217 | 0.71777 | 0.58112 | 0.6617 | 0.53532 | 0.5464 | 0.59337 | 0.86565 | 1.4072 | 1.4024 | 1.3986 | 1.353 | 1.1465 | 0.93131 | 0.77953
33 | 35 | 2030 | Winter | S, [%] | 0 | 1 | 1.969% | 1.532% | 1.433% | 1.383% | 1.351% | 1.667% | 2.614% | 2.882% | 3.071% | 2.86% | 2.658% | 2.152% | 2.451% | 1.983% | 2.024% | 2.198% | 3.206% | 5.212% | 5.194% | 5.18% | 5.011% | 4.246% | 3.449% | 2.887%
35 | 33 | 2030 | Winter | S, [MVA] | 0 | 1 | 0.49946 | 0.36685 | 0.33212 | 0.31586 | 0.3075 | 0.42224 | 0.70045 | 0.77815 | 0.82974 | 0.77508 | 0.71333 | 0.56109 | 0.64525 | 0.50803 | 0.52261 | 0.56864 | 0.86413 | 1.4209 | 1.4108 | 1.4005 | 1.3501 | 1.1398 | 0.9204 | 0.76594
35 | 33 | 2030 | Winter | S, [%] | 0 | 1 | 1.85% | 1.359% | 1.23% | 1.17% | 1.139% | 1.564% | 2.594% | 2.882% | 3.073% | 2.871% | 2.642% | 2.078% | 2.39% | 1.882% | 1.936% | 2.106% | 3.2% | 5.263% | 5.225% | 5.187% | 5% | 4.221% | 3.409% | 2.837%
33 | 37 | 2030 | Winter | P, [MW] | 0 | 1 | 6.658 | 6.2228 | 5.9146 | 5.8879 | 5.9013 | 6.2991 | 7.2376 | 6.7112 | 6.6236 | 6.435 | 5.4978 | 5.2785 | 4.7903 | 3.9119 | 3.3628 | 3.9763 | 5.3511 | 7.5362 | 8.4115 | 9.003 | 9.2023 | 8.4006 | 7.902 | 7.0398
33 | 37 | 2030 | Winter | P, [%] | 0 | 1 | 31.7% | 29.63% | 28.16% | 28.04% | 28.1% | 30% | 34.46% | 31.96% | 31.54% | 30.64% | 26.18% | 25.14% | 22.81% | 18.63% | 16.01% | 18.93% | 25.48% | 35.89% | 40.05% | 42.87% | 43.82% | 40% | 37.63% | 33.52%
37 | 33 | 2030 | Winter | P, [MW] | 0 | 1 | -6.6495 | -6.2153 | -5.9077 | -5.8811 | -5.8944 | -6.2914 | -7.2277 | -6.7026 | -6.6153 | -6.4272 | -5.492 | -5.2733 | -4.7859 | -3.9089 | -3.3604 | -3.973 | -5.3455 | -7.5254 | -8.3981 | -8.9877 | -9.1863 | -8.3872 | -7.8902 | -7.0302
37 | 33 | 2030 | Winter | P, [%] | 0 | 1 | 31.66% | 29.6% | 28.13% | 28.01% | 28.07% | 29.96% | 34.42% | 31.92% | 31.5% | 30.61% | 26.15% | 25.11% | 22.79% | 18.61% | 16% | 18.92% | 25.45% | 35.84% | 39.99% | 42.8% | 43.74% | 39.94% | 37.57% | 33.48%
33 | 37 | 2030 | Winter | Q, [MVAr] | 0 | 1 | -1.4061 | -1.4849 | -1.5739 | -1.5747 | -1.5548 | -1.4653 | -0.98044 | -1.0311 | -0.85133 | -0.62175 | -0.80636 | -0.75598 | -0.85644 | -1.0491 | -1.2383 | -1.2685 | -1.1672 | -0.74076 | -0.74357 | -0.91929 | -1.0287 | -1.1854 | -1.2424 | -1.3524
33 | 37 | 2030 | Winter | Q, [%] | 0 | 1 | 6.696% | 7.071% | 7.495% | 7.499% | 7.404% | 6.978% | 4.669% | 4.91% | 4.054% | 2.961% | 3.84% | 3.6% | 4.078% | 4.996% | 5.897% | 6.041% | 5.558% | 3.527% | 3.541% | 4.378% | 4.898% | 5.645% | 5.916% | 6.44%
37 | 33 | 2030 | Winter | Q, [MVAr] | 0 | 1 | 1.4135 | 1.4908 | 1.579 | 1.5797 | 1.5598 | 1.4715 | 0.9897 | 1.0384 | 0.85836 | 0.62809 | 0.80984 | 0.75882 | 0.85805 | 1.0488 | 1.2371 | 1.2685 | 1.1705 | 0.75116 | 0.75759 | 0.93599 | 1.0463 | 1.1995 | 1.2543 | 1.3611
37 | 33 | 2030 | Winter | Q, [%] | 0 | 1 | 6.731% | 7.099% | 7.519% | 7.522% | 7.428% | 7.007% | 4.713% | 4.945% | 4.087% | 2.991% | 3.856% | 3.613% | 4.086% | 4.994% | 5.891% | 6.04% | 5.574% | 3.577% | 3.608% | 4.457% | 4.982% | 5.712% | 5.973% | 6.481%
33 | 37 | 2030 | Winter | S, [MVA] | 0 | 1 | 6.8049 | 6.3975 | 6.1204 | 6.0949 | 6.1027 | 6.4673 | 7.3037 | 6.7899 | 6.6781 | 6.465 | 5.5566 | 5.3324 | 4.8663 | 4.0502 | 3.5836 | 4.1737 | 5.4769 | 7.5725 | 8.4443 | 9.0498 | 9.2596 | 8.4838 | 7.9991 | 7.1685
33 | 37 | 2030 | Winter | S, [%] | 0 | 1 | 32.4% | 30.46% | 29.14% | 29.02% | 29.06% | 30.8% | 34.78% | 32.33% | 31.8% | 30.79% | 26.46% | 25.39% | 23.17% | 19.29% | 17.06% | 19.87% | 26.08% | 36.06% | 40.21% | 43.09% | 44.09% | 40.4% | 38.09% | 34.14%
37 | 33 | 2030 | Winter | S, [MVA] | 0 | 1 | 6.798 | 6.3916 | 6.1151 | 6.0896 | 6.0973 | 6.4612 | 7.2951 | 6.7826 | 6.6708 | 6.4578 | 5.5514 | 5.3276 | 4.8622 | 4.0472 | 3.5809 | 4.1706 | 5.4722 | 7.5628 | 8.4322 | 9.0363 | 9.2457 | 8.4726 | 7.9892 | 7.1608
37 | 33 | 2030 | Winter | S, [%] | 0 | 1 | 32.37% | 30.44% | 29.12% | 29% | 29.03% | 30.77% | 34.74% | 32.3% | 31.77% | 30.75% | 26.44% | 25.37% | 23.15% | 19.27% | 17.05% | 19.86% | 26.06% | 36.01% | 40.15% | 43.03% | 44.03% | 40.35% | 38.04% | 34.1%
37 | 39 | 2030 | Winter | P, [MW] | 0 | 1 | 2.6053 | 2.3988 | 2.2807 | 2.2341 | 2.2353 | 2.3953 | 2.562 | 2.4034 | 2.4898 | 2.5541 | 2.3416 | 2.2273 | 2.1114 | 1.7945 | 1.7045 | 1.9247 | 2.495 | 3.3933 | 3.7443 | 3.9131 | 3.9236 | 3.5766 | 3.3043 | 2.8823
37 | 39 | 2030 | Winter | P, [%] | 0 | 1 | 12.41% | 11.42% | 10.86% | 10.64% | 10.64% | 11.41% | 12.2% | 11.44% | 11.86% | 12.16% | 11.15% | 10.61% | 10.05% | 8.545% | 8.116% | 9.165% | 11.88% | 16.16% | 17.83% | 18.63% | 18.68% | 17.03% | 15.73% | 13.73%
39 | 37 | 2030 | Winter | P, [MW] | 0 | 1 | -2.6039 | -2.3976 | -2.2797 | -2.233 | -2.2343 | -2.3942 | -2.5607 | -2.4023 | -2.4886 | -2.5528 | -2.3405 | -2.2263 | -2.1106 | -1.7939 | -1.7039 | -1.9239 | -2.4938 | -3.3911 | -3.7417 | -3.9102 | -3.9206 | -3.5741 | -3.3021 | -2.8806
39 | 37 | 2030 | Winter | P, [%] | 0 | 1 | 12.4% | 11.42% | 10.86% | 10.63% | 10.64% | 11.4% | 12.19% | 11.44% | 11.85% | 12.16% | 11.15% | 10.6% | 10.05% | 8.542% | 8.114% | 9.162% | 11.88% | 16.15% | 17.82% | 18.62% | 18.67% | 17.02% | 15.72% | 13.72%
37 | 39 | 2030 | Winter | Q, [MVAr] | 0 | 1 | -0.73147 | -0.78017 | -0.81201 | -0.81732 | -0.80049 | -0.77069 | -0.67201 | -0.67485 | -0.55918 | -0.44989 | -0.48905 | -0.4936 | -0.50432 | -0.54099 | -0.55035 | -0.55795 | -0.53502 | -0.37571 | -0.37021 | -0.45851 | -0.522 | -0.59561 | -0.62264 | -0.68383
37 | 39 | 2030 | Winter | Q, [%] | 0 | 1 | 3.483% | 3.715% | 3.867% | 3.892% | 3.812% | 3.67% | 3.2% | 3.214% | 2.663% | 2.142% | 2.329% | 2.35% | 2.402% | 2.576% | 2.621% | 2.657% | 2.548% | 1.789% | 1.763% | 2.183% | 2.486% | 2.836% | 2.965% | 3.256%
39 | 37 | 2030 | Winter | Q, [MVAr] | 0 | 1 | 0.72885 | 0.77728 | 0.80899 | 0.81425 | 0.79741 | 0.76781 | 0.66935 | 0.67198 | 0.5564 | 0.44718 | 0.48605 | 0.49046 | 0.50105 | 0.53739 | 0.54667 | 0.55447 | 0.5322 | 0.37429 | 0.36944 | 0.45808 | 0.52159 | 0.59453 | 0.62107 | 0.68159
39 | 37 | 2030 | Winter | Q, [%] | 0 | 1 | 3.471% | 3.701% | 3.852% | 3.877% | 3.797% | 3.656% | 3.187% | 3.2% | 2.65% | 2.129% | 2.315% | 2.336% | 2.386% | 2.559% | 2.603% | 2.64% | 2.534% | 1.782% | 1.759% | 2.181% | 2.484% | 2.831% | 2.957% | 3.246%
37 | 39 | 2030 | Winter | S, [MVA] | 0 | 1 | 2.706 | 2.5224 | 2.421 | 2.3789 | 2.3743 | 2.5163 | 2.6487 | 2.4964 | 2.5518 | 2.5934 | 2.3921 | 2.2813 | 2.1708 | 1.8743 | 1.7911 | 2.0039 | 2.5517 | 3.414 | 3.7626 | 3.9399 | 3.9581 | 3.6258 | 3.3624 | 2.9623
37 | 39 | 2030 | Winter | S, [%] | 0 | 1 | 12.89% | 12.01% | 11.53% | 11.33% | 11.31% | 11.98% | 12.61% | 11.89% | 12.15% | 12.35% | 11.39% | 10.86% | 10.34% | 8.925% | 8.529% | 9.542% | 12.15% | 16.26% | 17.92% | 18.76% | 18.85% | 17.27% | 16.01% | 14.11%
39 | 37 | 2030 | Winter | S, [MVA] | 0 | 1 | 2.704 | 2.5204 | 2.419 | 2.3768 | 2.3723 | 2.5143 | 2.6468 | 2.4945 | 2.55 | 2.5917 | 2.3905 | 2.2797 | 2.1692 | 1.8726 | 1.7894 | 2.0022 | 2.5499 | 3.4117 | 3.7598 | 3.9369 | 3.9552 | 3.6232 | 3.36 | 2.9602
39 | 37 | 2030 | Winter | S, [%] | 0 | 1 | 12.88% | 12% | 11.52% | 11.32% | 11.3% | 11.97% | 12.6% | 11.88% | 12.14% | 12.34% | 11.38% | 10.86% | 10.33% | 8.917% | 8.521% | 9.534% | 12.14% | 16.25% | 17.9% | 18.75% | 18.83% | 17.25% | 16% | 14.1%
31 | 32 | 2030 | Winter | P, [MW] | 0 | 1 | 5.9885 | 5.6889 | 5.3098 | 5.342 | 5.3806 | 5.3553 | 5.1834 | 4.5441 | 2.9013 | 2.3625 | 3.5395 | 2.9782 | 2.8705 | 2.8991 | 3.0901 | 3.4251 | 4.3874 | 5.083 | 4.8867 | 5.1576 | 5.3666 | 5.34 | 5.3234 | 5.8419
31 | 32 | 2030 | Winter | P, [%] | 0 | 1 | 29.94% | 28.44% | 26.55% | 26.71% | 26.9% | 26.78% | 25.92% | 22.72% | 14.51% | 11.81% | 17.7% | 14.89% | 14.35% | 14.5% | 15.45% | 17.13% | 21.94% | 25.42% | 24.43% | 25.79% | 26.83% | 26.7% | 26.62% | 29.21%
32 | 31 | 2030 | Winter | P, [MW] | 0 | 1 | -5.9818 | -5.6828 | -5.3046 | -5.3367 | -5.3752 | -5.3501 | -5.1785 | -4.5403 | -2.8998 | -2.3614 | -3.5372 | -2.9764 | -2.8688 | -2.8974 | -3.088 | -3.4227 | -4.3837 | -5.078 | -4.8819 | -5.1527 | -5.3613 | -5.3347 | -5.3181 | -5.8356
32 | 31 | 2030 | Winter | P, [%] | 0 | 1 | 29.91% | 28.41% | 26.52% | 26.68% | 26.88% | 26.75% | 25.89% | 22.7% | 14.5% | 11.81% | 17.69% | 14.88% | 14.34% | 14.49% | 15.44% | 17.11% | 21.92% | 25.39% | 24.41% | 25.76% | 26.81% | 26.67% | 26.59% | 29.18%
31 | 32 | 2030 | Winter | Q, [MVAr] | 0 | 1 | 0.9871 | 1.0472 | 0.55995 | 0.71208 | 0.6765 | 0.43234 | 0.32864 | 0.57572 | 0.57061 | 0.43105 | 0.66799 | 1.0518 | 1.1869 | 1.0441 | 1.4055 | 1.3758 | 1.1568 | 1.3006 | 1.6598 | 0.75817 | 0.7917 | 0.59032 | 0.78593 | 0.64345
31 | 32 | 2030 | Winter | Q, [%] | 0 | 1 | 4.935% | 5.236% | 2.8% | 3.56% | 3.382% | 2.162% | 1.643% | 2.879% | 2.853% | 2.155% | 3.34% | 5.259% | 5.935% | 5.22% | 7.027% | 6.879% | 5.784% | 6.503% | 8.299% | 3.791% | 3.959% | 2.952% | 3.93% | 3.217%
32 | 31 | 2030 | Winter | Q, [MVAr] | 0 | 1 | -0.80333 | -0.88025 | -0.41773 | -0.56719 | -0.52979 | -0.28833 | -0.19406 | -0.47106 | -0.52699 | -0.40228 | -0.60326 | -1.002 | -1.1388 | -0.9967 | -1.348 | -1.3079 | -1.0541 | -1.1633 | -1.5269 | -0.6226 | -0.6449 | -0.44633 | -0.64148 | -0.47113
32 | 31 | 2030 | Winter | Q, [%] | 0 | 1 | 4.017% | 4.401% | 2.089% | 2.836% | 2.649% | 1.442% | 0.9703% | 2.355% | 2.635% | 2.011% | 3.016% | 5.01% | 5.694% | 4.983% | 6.74% | 6.539% | 5.27% | 5.816% | 7.635% | 3.113% | 3.224% | 2.232% | 3.207% | 2.356%
31 | 32 | 2030 | Winter | S, [MVA] | 0 | 1 | 6.0693 | 5.7844 | 5.3392 | 5.3892 | 5.4229 | 5.3727 | 5.1938 | 4.5804 | 2.9569 | 2.4015 | 3.602 | 3.1584 | 3.1062 | 3.0814 | 3.3947 | 3.6911 | 4.5373 | 5.2468 | 5.1609 | 5.2131 | 5.4247 | 5.3725 | 5.3811 | 5.8772
31 | 32 | 2030 | Winter | S, [%] | 0 | 1 | 30.35% | 28.92% | 26.7% | 26.95% | 27.11% | 26.86% | 25.97% | 22.9% | 14.78% | 12.01% | 18.01% | 15.79% | 15.53% | 15.41% | 16.97% | 18.46% | 22.69% | 26.23% | 25.8% | 26.07% | 27.12% | 26.86% | 26.91% | 29.39%
32 | 31 | 2030 | Winter | S, [MVA] | 0 | 1 | 6.0355 | 5.7506 | 5.321 | 5.3667 | 5.4013 | 5.3578 | 5.1822 | 4.5646 | 2.9473 | 2.3955 | 3.5883 | 3.1405 | 3.0865 | 3.064 | 3.3694 | 3.664 | 4.5086 | 5.2096 | 5.1151 | 5.1902 | 5.3999 | 5.3534 | 5.3567 | 5.8546
32 | 31 | 2030 | Winter | S, [%] | 0 | 1 | 30.18% | 28.75% | 26.61% | 26.83% | 27.01% | 26.79% | 25.91% | 22.82% | 14.74% | 11.98% | 17.94% | 15.7% | 15.43% | 15.32% | 16.85% | 18.32% | 22.54% | 26.05% | 25.58% | 25.95% | 27% | 26.77% | 26.78% | 29.27%
31 | 33 | 2030 | Winter | P, [MW] | 0 | 1 | 7.1503 | 6.5677 | 6.2129 | 6.1665 | 6.1739 | 6.7221 | 7.9496 | 7.4983 | 7.4619 | 7.2163 | 6.2181 | 5.8409 | 5.4376 | 4.4131 | 3.8812 | 4.5393 | 6.2219 | 8.9483 | 9.8289 | 10.4212 | 10.5729 | 9.5568 | 8.8349 | 7.8144
31 | 33 | 2030 | Winter | P, [%] | 0 | 1 | 35.75% | 32.84% | 31.06% | 30.83% | 30.87% | 33.61% | 39.75% | 37.49% | 37.31% | 36.08% | 31.09% | 29.2% | 27.19% | 22.07% | 19.41% | 22.7% | 31.11% | 44.74% | 49.14% | 52.11% | 52.86% | 47.78% | 44.17% | 39.07%
33 | 31 | 2030 | Winter | P, [MW] | 0 | 1 | -7.1407 | -6.5594 | -6.2054 | -6.1591 | -6.1665 | -6.7135 | -7.9381 | -7.488 | -7.4517 | -7.2069 | -6.211 | -5.8347 | -5.4321 | -4.4093 | -3.8781 | -4.5352 | -6.2147 | -8.9338 | -9.8113 | -10.4015 | -10.5525 | -9.5401 | -8.8206 | -7.8031
33 | 31 | 2030 | Winter | P, [%] | 0 | 1 | 35.7% | 32.8% | 31.03% | 30.8% | 30.83% | 33.57% | 39.69% | 37.44% | 37.26% | 36.03% | 31.06% | 29.17% | 27.16% | 22.05% | 19.39% | 22.68% | 31.07% | 44.67% | 49.06% | 52.01% | 52.76% | 47.7% | 44.1% | 39.02%
31 | 33 | 2030 | Winter | Q, [MVAr] | 0 | 1 | -1.3648 | -1.4989 | -1.6234 | -1.6285 | -1.6022 | -1.4055 | -0.74986 | -0.79454 | -0.61207 | -0.38332 | -0.69147 | -0.75162 | -0.86635 | -1.1434 | -1.336 | -1.3558 | -1.0292 | -0.17698 | -0.17789 | -0.39066 | -0.5558 | -0.85279 | -1.0015 | -1.1987
31 | 33 | 2030 | Winter | Q, [%] | 0 | 1 | 6.824% | 7.495% | 8.117% | 8.143% | 8.011% | 7.028% | 3.749% | 3.973% | 3.06% | 1.917% | 3.457% | 3.758% | 4.332% | 5.717% | 6.68% | 6.779% | 5.146% | 0.8849% | 0.8894% | 1.953% | 2.779% | 4.264% | 5.008% | 5.993%
33 | 31 | 2030 | Winter | Q, [MVAr] | 0 | 1 | 1.6292 | 1.7253 | 1.8291 | 1.8315 | 1.8051 | 1.6408 | 1.0679 | 1.0782 | 0.89171 | 0.64384 | 0.88674 | 0.92464 | 1.0176 | 1.2471 | 1.4201 | 1.4677 | 1.2276 | 0.57659 | 0.65998 | 0.9332 | 1.115 | 1.312 | 1.3959 | 1.5105
33 | 31 | 2030 | Winter | Q, [%] | 0 | 1 | 8.146% | 8.627% | 9.145% | 9.157% | 9.026% | 8.204% | 5.34% | 5.391% | 4.459% | 3.219% | 4.434% | 4.623% | 5.088% | 6.236% | 7.1% | 7.339% | 6.138% | 2.883% | 3.3% | 4.666% | 5.575% | 6.56% | 6.98% | 7.552%
31 | 33 | 2030 | Winter | S, [MVA] | 0 | 1 | 7.2794 | 6.7365 | 6.4215 | 6.3779 | 6.3784 | 6.8674 | 7.9849 | 7.5403 | 7.4869 | 7.2265 | 6.2565 | 5.8891 | 5.5062 | 4.5588 | 4.1047 | 4.7374 | 6.3064 | 8.9501 | 9.8305 | 10.4285 | 10.5875 | 9.5947 | 8.8915 | 7.9058
31 | 33 | 2030 | Winter | S, [%] | 0 | 1 | 36.4% | 33.68% | 32.11% | 31.89% | 31.89% | 34.34% | 39.92% | 37.7% | 37.43% | 36.13% | 31.28% | 29.45% | 27.53% | 22.79% | 20.52% | 23.69% | 31.53% | 44.75% | 49.15% | 52.14% | 52.94% | 47.97% | 44.46% | 39.53%
33 | 31 | 2030 | Winter | S, [MVA] | 0 | 1 | 7.3242 | 6.7825 | 6.4694 | 6.4256 | 6.4253 | 6.9111 | 8.0096 | 7.5652 | 7.5049 | 7.2356 | 6.274 | 5.9075 | 5.5266 | 4.5823 | 4.1299 | 4.7668 | 6.3347 | 8.9524 | 9.8335 | 10.4433 | 10.6113 | 9.6299 | 8.9304 | 7.9479
33 | 31 | 2030 | Winter | S, [%] | 0 | 1 | 36.62% | 33.91% | 32.35% | 32.13% | 32.13% | 34.56% | 40.05% | 37.83% | 37.52% | 36.18% | 31.37% | 29.54% | 27.63% | 22.91% | 20.65% | 23.83% | 31.67% | 44.76% | 49.17% | 52.22% | 53.06% | 48.15% | 44.65% | 39.74%
35 | 36 | 2030 | Winter | P, [MW] | 0 | 1 | 0.48262 | 0.33661 | 0.29077 | 0.27113 | 0.2652 | 0.41439 | 0.70042 | 0.77674 | 0.82803 | 0.77179 | 0.71321 | 0.55608 | 0.64174 | 0.49731 | 0.51527 | 0.55891 | 0.86347 | 1.3974 | 1.3997 | 1.3983 | 1.3501 | 1.1393 | 0.91847 | 0.76327
35 | 36 | 2030 | Winter | P, [%] | 0 | 1 | 12.07% | 8.415% | 7.269% | 6.778% | 6.63% | 10.36% | 17.51% | 19.42% | 20.7% | 19.29% | 17.83% | 13.9% | 16.04% | 12.43% | 12.88% | 13.97% | 21.59% | 34.94% | 34.99% | 34.96% | 33.75% | 28.48% | 22.96% | 19.08%
36 | 35 | 2030 | Winter | P, [MW] | 0 | 1 | -0.48222 | -0.33639 | -0.2906 | -0.27097 | -0.26505 | -0.41411 | -0.69963 | -0.77577 | -0.82692 | -0.77082 | -0.71239 | -0.55557 | -0.64107 | -0.4969 | -0.51483 | -0.5584 | -0.86227 | -1.3941 | -1.3964 | -1.3951 | -1.3471 | -1.1372 | -0.91711 | -0.76234
36 | 35 | 2030 | Winter | P, [%] | 0 | 1 | 12.06% | 8.41% | 7.265% | 6.774% | 6.626% | 10.35% | 17.49% | 19.39% | 20.67% | 19.27% | 17.81% | 13.89% | 16.03% | 12.42% | 12.87% | 13.96% | 21.56% | 34.85% | 34.91% | 34.88% | 33.68% | 28.43% | 22.93% | 19.06%
35 | 36 | 2030 | Winter | Q, [MVAr] | 0 | 1 | -0.12861 | -0.14586 | -0.16048 | -0.16204 | -0.15564 | -0.081017 | 0.0063369 | 0.046742 | 0.053301 | 0.071379 | 0.013395 | -0.074812 | -0.06721 | -0.1038 | -0.0873 | -0.10475 | 0.033738 | 0.25733 | 0.17676 | 0.079462 | 0.0072195 | -0.032753 | -0.059528 | -0.063824
35 | 36 | 2030 | Winter | Q, [%] | 0 | 1 | 3.215% | 3.647% | 4.012% | 4.051% | 3.891% | 2.025% | 0.1584% | 1.169% | 1.333% | 1.784% | 0.3349% | 1.87% | 1.68% | 2.595% | 2.182% | 2.619% | 0.8435% | 6.433% | 4.419% | 1.987% | 0.1805% | 0.8188% | 1.488% | 1.596%
36 | 35 | 2030 | Winter | Q, [MVAr] | 0 | 1 | 0.13196 | 0.14767 | 0.16196 | 0.16338 | 0.15691 | 0.083412 | 0.00029811 | -0.038557 | -0.043977 | -0.063224 | -0.0065096 | 0.079069 | 0.072833 | 0.10728 | 0.090971 | 0.10909 | -0.023668 | -0.22987 | -0.14969 | -0.052842 | 0.017475 | 0.050303 | 0.070956 | 0.071723
36 | 35 | 2030 | Winter | Q, [%] | 0 | 1 | 3.299% | 3.692% | 4.049% | 4.084% | 3.923% | 2.085% | 0.007453% | 0.9639% | 1.099% | 1.581% | 0.1627% | 1.977% | 1.821% | 2.682% | 2.274% | 2.727% | 0.5917% | 5.747% | 3.742% | 1.321% | 0.4369% | 1.258% | 1.774% | 1.793%
35 | 36 | 2030 | Winter | S, [MVA] | 0 | 1 | 0.49946 | 0.36685 | 0.33212 | 0.31586 | 0.3075 | 0.42224 | 0.70045 | 0.77815 | 0.82974 | 0.77508 | 0.71333 | 0.56109 | 0.64525 | 0.50803 | 0.52261 | 0.56864 | 0.86413 | 1.4209 | 1.4108 | 1.4005 | 1.3501 | 1.1398 | 0.9204 | 0.76594
35 | 36 | 2030 | Winter | S, [%] | 0 | 1 | 12.49% | 9.171% | 8.303% | 7.897% | 7.687% | 10.56% | 17.51% | 19.45% | 20.74% | 19.38% | 17.83% | 14.03% | 16.13% | 12.7% | 13.07% | 14.22% | 21.6% | 35.52% | 35.27% | 35.01% | 33.75% | 28.49% | 23.01% | 19.15%
36 | 35 | 2030 | Winter | S, [MVA] | 0 | 1 | 0.49995 | 0.36738 | 0.33268 | 0.31641 | 0.30801 | 0.42243 | 0.69963 | 0.77673 | 0.82809 | 0.77341 | 0.71242 | 0.56117 | 0.64519 | 0.50835 | 0.52281 | 0.56895 | 0.8626 | 1.413 | 1.4044 | 1.3961 | 1.3473 | 1.1383 | 0.91985 | 0.7657
36 | 35 | 2030 | Winter | S, [%] | 0 | 1 | 12.5% | 9.184% | 8.317% | 7.91% | 7.7% | 10.56% | 17.49% | 19.42% | 20.7% | 19.34% | 17.81% | 14.03% | 16.13% | 12.71% | 13.07% | 14.22% | 21.56% | 35.32% | 35.11% | 34.9% | 33.68% | 28.46% | 23% | 19.14%
37 | 38 | 2030 | Winter | P, [MW] | 0 | 1 | 4.0442 | 3.8165 | 3.627 | 3.647 | 3.6591 | 3.896 | 4.6656 | 4.2992 | 4.1255 | 3.8731 | 3.1504 | 3.046 | 2.6745 | 2.1144 | 1.656 | 2.0484 | 2.8505 | 4.1321 | 4.6538 | 5.0746 | 5.2627 | 4.8106 | 4.5859 | 4.148
37 | 38 | 2030 | Winter | P, [%] | 0 | 1 | 25.28% | 23.85% | 22.67% | 22.79% | 22.87% | 24.35% | 29.16% | 26.87% | 25.78% | 24.21% | 19.69% | 19.04% | 16.72% | 13.21% | 10.35% | 12.8% | 17.82% | 25.83% | 29.09% | 31.72% | 32.89% | 30.07% | 28.66% | 25.92%
38 | 37 | 2030 | Winter | P, [MW] | 0 | 1 | -4.0383 | -3.8112 | -3.6221 | -3.6422 | -3.6542 | -3.8905 | -4.6579 | -4.2925 | -4.1194 | -3.8677 | -3.1468 | -3.0426 | -2.6719 | -2.1127 | -1.6548 | -2.0467 | -2.8475 | -4.126 | -4.646 | -5.0653 | -5.2528 | -4.8023 | -4.5783 | -4.1417
38 | 37 | 2030 | Winter | P, [%] | 0 | 1 | 25.24% | 23.82% | 22.64% | 22.76% | 22.84% | 24.32% | 29.11% | 26.83% | 25.75% | 24.17% | 19.67% | 19.02% | 16.7% | 13.2% | 10.34% | 12.79% | 17.8% | 25.79% | 29.04% | 31.66% | 32.83% | 30.01% | 28.61% | 25.89%
37 | 38 | 2030 | Winter | Q, [MVAr] | 0 | 1 | -0.68199 | -0.71067 | -0.76696 | -0.76237 | -0.75934 | -0.70079 | -0.31769 | -0.3636 | -0.29918 | -0.17819 | -0.32079 | -0.26522 | -0.35372 | -0.50781 | -0.68675 | -0.71054 | -0.63544 | -0.37545 | -0.38738 | -0.47748 | -0.52433 | -0.60385 | -0.63168 | -0.67728
37 | 38 | 2030 | Winter | Q, [%] | 0 | 1 | 4.262% | 4.442% | 4.793% | 4.765% | 4.746% | 4.38% | 1.986% | 2.272% | 1.87% | 1.114% | 2.005% | 1.658% | 2.211% | 3.174% | 4.292% | 4.441% | 3.971% | 2.347% | 2.421% | 2.984% | 3.277% | 3.774% | 3.948% | 4.233%
38 | 37 | 2030 | Winter | Q, [MVAr] | 0 | 1 | 0.74804 | 0.76975 | 0.82076 | 0.81672 | 0.81403 | 0.76229 | 0.40412 | 0.43713 | 0.36688 | 0.23782 | 0.36043 | 0.30215 | 0.38243 | 0.52639 | 0.69936 | 0.72898 | 0.66903 | 0.4439 | 0.4741 | 0.58058 | 0.63515 | 0.69668 | 0.71617 | 0.74677
38 | 37 | 2030 | Winter | Q, [%] | 0 | 1 | 4.675% | 4.811% | 5.13% | 5.104% | 5.088% | 4.764% | 2.526% | 2.732% | 2.293% | 1.486% | 2.253% | 1.888% | 2.39% | 3.29% | 4.371% | 4.556% | 4.181% | 2.774% | 2.963% | 3.629% | 3.97% | 4.354% | 4.476% | 4.667%
37 | 38 | 2030 | Winter | S, [MVA] | 0 | 1 | 4.1013 | 3.8821 | 3.7072 | 3.7259 | 3.7371 | 3.9585 | 4.6764 | 4.3145 | 4.1363 | 3.8772 | 3.1667 | 3.0575 | 2.6978 | 2.1745 | 1.7927 | 2.1681 | 2.9205 | 4.1491 | 4.6699 | 5.097 | 5.2888 | 4.8484 | 4.6292 | 4.2029
37 | 38 | 2030 | Winter | S, [%] | 0 | 1 | 25.63% | 24.26% | 23.17% | 23.29% | 23.36% | 24.74% | 29.23% | 26.97% | 25.85% | 24.23% | 19.79% | 19.11% | 16.86% | 13.59% | 11.2% | 13.55% | 18.25% | 25.93% | 29.19% | 31.86% | 33.05% | 30.3% | 28.93% | 26.27%
38 | 37 | 2030 | Winter | S, [MVA] | 0 | 1 | 4.107 | 3.8881 | 3.7139 | 3.7326 | 3.7438 | 3.9645 | 4.6754 | 4.3147 | 4.1357 | 3.8751 | 3.1674 | 3.0576 | 2.6991 | 2.1773 | 1.7966 | 2.1726 | 2.9251 | 4.1498 | 4.6701 | 5.0985 | 5.291 | 4.8526 | 4.634 | 4.2085
38 | 37 | 2030 | Winter | S, [%] | 0 | 1 | 25.67% | 24.3% | 23.21% | 23.33% | 23.4% | 24.78% | 29.22% | 26.97% | 25.85% | 24.22% | 19.8% | 19.11% | 16.87% | 13.61% | 11.23% | 13.58% | 18.28% | 25.94% | 29.19% | 31.87% | 33.07% | 30.33% | 28.96% | 26.3%
39 | 40 | 2030 | Winter | P, [MW] | 0 | 1 | 2.6039 | 2.3976 | 2.2797 | 2.233 | 2.2343 | 2.3942 | 2.5607 | 2.4023 | 2.4886 | 2.5528 | 2.3405 | 2.2263 | 2.1106 | 1.7939 | 1.7039 | 1.9239 | 2.4938 | 3.3911 | 3.7417 | 3.9102 | 3.9206 | 3.5741 | 3.3021 | 2.8806
39 | 40 | 2030 | Winter | P, [%] | 0 | 1 | 16.27% | 14.98% | 14.25% | 13.96% | 13.96% | 14.96% | 16% | 15.01% | 15.55% | 15.96% | 14.63% | 13.91% | 13.19% | 11.21% | 10.65% | 12.02% | 15.59% | 21.19% | 23.39% | 24.44% | 24.5% | 22.34% | 20.64% | 18%
40 | 39 | 2030 | Winter | P, [MW] | 0 | 1 | -2.6013 | -2.3953 | -2.2776 | -2.231 | -2.2323 | -2.3919 | -2.5582 | -2.4001 | -2.4863 | -2.5504 | -2.3385 | -2.2245 | -2.1089 | -1.7926 | -1.7027 | -1.9225 | -2.4915 | -3.387 | -3.7366 | -3.9047 | -3.915 | -3.5695 | -3.2981 | -2.8775
40 | 39 | 2030 | Winter | P, [%] | 0 | 1 | 16.26% | 14.97% | 14.24% | 13.94% | 13.95% | 14.95% | 15.99% | 15% | 15.54% | 15.94% | 14.62% | 13.9% | 13.18% | 11.2% | 10.64% | 12.02% | 15.57% | 21.17% | 23.35% | 24.4% | 24.47% | 22.31% | 20.61% | 17.98%
39 | 40 | 2030 | Winter | Q, [MVAr] | 0 | 1 | -0.72885 | -0.77728 | -0.80899 | -0.81425 | -0.79741 | -0.76781 | -0.66935 | -0.67198 | -0.5564 | -0.44718 | -0.48605 | -0.49046 | -0.50105 | -0.53739 | -0.54667 | -0.55447 | -0.5322 | -0.37429 | -0.36944 | -0.45808 | -0.52159 | -0.59453 | -0.62107 | -0.68159
39 | 40 | 2030 | Winter | Q, [%] | 0 | 1 | 4.555% | 4.858% | 5.056% | 5.089% | 4.984% | 4.799% | 4.183% | 4.2% | 3.477% | 2.795% | 3.038% | 3.065% | 3.132% | 3.359% | 3.417% | 3.465% | 3.326% | 2.339% | 2.309% | 2.863% | 3.26% | 3.716% | 3.882% | 4.26%
40 | 39 | 2030 | Winter | Q, [MVAr] | 0 | 1 | 0.75757 | 0.8022 | 0.83191 | 0.83637 | 0.81946 | 0.79263 | 0.69705 | 0.69657 | 0.58215 | 0.47384 | 0.50865 | 0.511 | 0.51962 | 0.55118 | 0.55923 | 0.5702 | 0.55783 | 0.42061 | 0.42572 | 0.51966 | 0.58364 | 0.64642 | 0.66562 | 0.71609
40 | 39 | 2030 | Winter | Q, [%] | 0 | 1 | 4.735% | 5.014% | 5.199% | 5.227% | 5.122% | 4.954% | 4.357% | 4.354% | 3.638% | 2.961% | 3.179% | 3.194% | 3.248% | 3.445% | 3.495% | 3.564% | 3.486% | 2.629% | 2.661% | 3.248% | 3.648% | 4.04% | 4.16% | 4.476%
39 | 40 | 2030 | Winter | S, [MVA] | 0 | 1 | 2.704 | 2.5204 | 2.419 | 2.3768 | 2.3723 | 2.5143 | 2.6468 | 2.4945 | 2.55 | 2.5917 | 2.3905 | 2.2797 | 2.1692 | 1.8726 | 1.7894 | 2.0022 | 2.5499 | 3.4117 | 3.7598 | 3.9369 | 3.9552 | 3.6232 | 3.36 | 2.9602
39 | 40 | 2030 | Winter | S, [%] | 0 | 1 | 16.9% | 15.75% | 15.12% | 14.86% | 14.83% | 15.71% | 16.54% | 15.59% | 15.94% | 16.2% | 14.94% | 14.25% | 13.56% | 11.7% | 11.18% | 12.51% | 15.94% | 21.32% | 23.5% | 24.61% | 24.72% | 22.65% | 21% | 18.5%
40 | 39 | 2030 | Winter | S, [MVA] | 0 | 1 | 2.7094 | 2.5261 | 2.4248 | 2.3826 | 2.3779 | 2.5198 | 2.6515 | 2.4991 | 2.5535 | 2.5941 | 2.3932 | 2.2824 | 2.172 | 1.8755 | 1.7922 | 2.0053 | 2.5532 | 3.413 | 3.7608 | 3.9391 | 3.9583 | 3.6275 | 3.3646 | 2.9653
40 | 39 | 2030 | Winter | S, [%] | 0 | 1 | 16.93% | 15.79% | 15.15% | 14.89% | 14.86% | 15.75% | 16.57% | 15.62% | 15.96% | 16.21% | 14.96% | 14.27% | 13.57% | 11.72% | 11.2% | 12.53% | 15.96% | 21.33% | 23.5% | 24.62% | 24.74% | 22.67% | 21.03% | 18.53%
32 | 34 | 2030 | Winter | P, [MW] | 0 | 2 | 5.9006 | 5.5313 | 5.2832 | 5.3111 | 5.2862 | 5.2925 | 5.188 | 4.461 | 2.6664 | 3.021 | 3.6333 | 3.1658 | 2.8491 | 2.91 | 2.9788 | 3.2713 | 3.6708 | 4.9442 | 5.5194 | 5.5854 | 5.558 | 5.528 | 5.611 | 5.7314
32 | 34 | 2030 | Winter | P, [%] | 0 | 2 | 21.85% | 20.49% | 19.57% | 19.67% | 19.58% | 19.6% | 19.21% | 16.52% | 9.875% | 11.19% | 13.46% | 11.73% | 10.55% | 10.78% | 11.03% | 12.12% | 13.6% | 18.31% | 20.44% | 20.69% | 20.59% | 20.47% | 20.78% | 21.23%
34 | 32 | 2030 | Winter | P, [MW] | 0 | 2 | -5.897 | -5.5281 | -5.2803 | -5.3082 | -5.2833 | -5.2896 | -5.1853 | -4.4589 | -2.6656 | -3.0201 | -3.6319 | -3.1647 | -2.8482 | -2.9091 | -2.9778 | -3.2702 | -3.6694 | -4.9417 | -5.5163 | -5.5822 | -5.5548 | -5.5249 | -5.6078 | -5.728
34 | 32 | 2030 | Winter | P, [%] | 0 | 2 | 21.84% | 20.47% | 19.56% | 19.66% | 19.57% | 19.59% | 19.2% | 16.51% | 9.873% | 11.19% | 13.45% | 11.72% | 10.55% | 10.77% | 11.03% | 12.11% | 13.59% | 18.3% | 20.43% | 20.67% | 20.57% | 20.46% | 20.77% | 21.21%
32 | 34 | 2030 | Winter | Q, [MVAr] | 0 | 2 | 0.23631 | 0.43501 | 0.56091 | 0.58585 | 0.50034 | 0.31531 | 0.24302 | 0.29406 | -0.14717 | -0.37216 | -0.16933 | 0.27511 | 0.4514 | 0.43585 | 0.52471 | 0.19638 | -0.12416 | 0.015384 | 0.00021919 | 0.10653 | 0.22954 | 0.48107 | 0.61245 | 0.31363
32 | 34 | 2030 | Winter | Q, [%] | 0 | 2 | 0.8752% | 1.611% | 2.077% | 2.17% | 1.853% | 1.168% | 0.9001% | 1.089% | 0.5451% | 1.378% | 0.6272% | 1.019% | 1.672% | 1.614% | 1.943% | 0.7273% | 0.4598% | 0.05698% | 0.0008118% | 0.3945% | 0.8502% | 1.782% | 2.268% | 1.162%
34 | 32 | 2030 | Winter | Q, [MVAr] | 0 | 2 | -0.32603 | -0.52492 | -0.65093 | -0.67582 | -0.59043 | -0.40558 | -0.33347 | -0.38511 | 0.054475 | 0.27946 | 0.077203 | -0.36711 | -0.54341 | -0.52784 | -0.61656 | -0.28839 | 0.032094 | -0.10629 | -0.090581 | -0.19672 | -0.31964 | -0.57093 | -0.70209 | -0.40346
34 | 32 | 2030 | Winter | Q, [%] | 0 | 2 | 1.208% | 1.944% | 2.411% | 2.503% | 2.187% | 1.502% | 1.235% | 1.426% | 0.2018% | 1.035% | 0.2859% | 1.36% | 2.013% | 1.955% | 2.284% | 1.068% | 0.1189% | 0.3937% | 0.3355% | 0.7286% | 1.184% | 2.115% | 2.6% | 1.494%
32 | 34 | 2030 | Winter | S, [MVA] | 0 | 2 | 5.9053 | 5.5484 | 5.3129 | 5.3433 | 5.3098 | 5.3018 | 5.1937 | 4.4707 | 2.6704 | 3.0438 | 3.6372 | 3.1777 | 2.8846 | 2.9425 | 3.0246 | 3.2772 | 3.6729 | 4.9442 | 5.5194 | 5.5864 | 5.5627 | 5.5489 | 5.6444 | 5.7399
32 | 34 | 2030 | Winter | S, [%] | 0 | 2 | 21.87% | 20.55% | 19.68% | 19.79% | 19.67% | 19.64% | 19.24% | 16.56% | 9.89% | 11.27% | 13.47% | 11.77% | 10.68% | 10.9% | 11.2% | 12.14% | 13.6% | 18.31% | 20.44% | 20.69% | 20.6% | 20.55% | 20.91% | 21.26%
34 | 32 | 2030 | Winter | S, [MVA] | 0 | 2 | 5.906 | 5.553 | 5.3202 | 5.351 | 5.3162 | 5.3051 | 5.196 | 4.4755 | 2.6662 | 3.033 | 3.6328 | 3.186 | 2.8996 | 2.9566 | 3.041 | 3.2829 | 3.6695 | 4.9429 | 5.5171 | 5.5856 | 5.564 | 5.5543 | 5.6515 | 5.7422
34 | 32 | 2030 | Winter | S, [%] | 0 | 2 | 21.87% | 20.57% | 19.7% | 19.82% | 19.69% | 19.65% | 19.24% | 16.58% | 9.875% | 11.23% | 13.45% | 11.8% | 10.74% | 10.95% | 11.26% | 12.16% | 13.59% | 18.31% | 20.43% | 20.69% | 20.61% | 20.57% | 20.93% | 21.27%
33 | 35 | 2030 | Winter | P, [MW] | 0 | 2 | 0.54631 | 0.3655 | 0.34528 | 0.3037 | 0.12719 | 0.24394 | 0.39882 | 0.44374 | 0.629 | 0.72399 | 0.76654 | 0.73816 | 0.51255 | 0.21858 | 0.13341 | 0.15638 | 0.4566 | 1.02 | 1.1482 | 1.0966 | 1.0516 | 0.90045 | 0.65626 | 0.47092
33 | 35 | 2030 | Winter | P, [%] | 0 | 2 | 2.023% | 1.354% | 1.279% | 1.125% | 0.4711% | 0.9035% | 1.477% | 1.643% | 2.33% | 2.681% | 2.839% | 2.734% | 1.898% | 0.8095% | 0.4941% | 0.5792% | 1.691% | 3.778% | 4.253% | 4.061% | 3.895% | 3.335% | 2.431% | 1.744%
35 | 33 | 2030 | Winter | P, [MW] | 0 | 2 | -0.54628 | -0.36548 | -0.34526 | -0.30369 | -0.12719 | -0.24393 | -0.3988 | -0.44372 | -0.62896 | -0.72393 | -0.76648 | -0.7381 | -0.51252 | -0.21857 | -0.1334 | -0.15637 | -0.45658 | -1.0199 | -1.1481 | -1.0965 | -1.0515 | -0.90037 | -0.65622 | -0.4709
35 | 33 | 2030 | Winter | P, [%] | 0 | 2 | 2.023% | 1.354% | 1.279% | 1.125% | 0.4711% | 0.9034% | 1.477% | 1.643% | 2.329% | 2.681% | 2.839% | 2.734% | 1.898% | 0.8095% | 0.4941% | 0.5792% | 1.691% | 3.778% | 4.252% | 4.061% | 3.894% | 3.335% | 2.43% | 1.744%
33 | 35 | 2030 | Winter | Q, [MVAr] | 0 | 2 | -0.21178 | -0.23605 | -0.22441 | -0.24481 | -0.2426 | -0.1507 | -0.1006 | -0.084274 | -0.081975 | -0.1543 | -0.1761 | -0.22309 | -0.26553 | -0.29497 | -0.29796 | -0.27052 | -0.13115 | 0.11637 | 0.058621 | -0.033812 | -0.099947 | -0.12344 | -0.15757 | -0.15364
33 | 35 | 2030 | Winter | Q, [%] | 0 | 2 | 0.7844% | 0.8742% | 0.8311% | 0.9067% | 0.8985% | 0.5581% | 0.3726% | 0.3121% | 0.3036% | 0.5715% | 0.6522% | 0.8262% | 0.9834% | 1.092% | 1.104% | 1.002% | 0.4858% | 0.431% | 0.2171% | 0.1252% | 0.3702% | 0.4572% | 0.5836% | 0.569%
35 | 33 | 2030 | Winter | Q, [MVAr] | 0 | 2 | 0.1172 | 0.1414 | 0.12973 | 0.1501 | 0.14783 | 0.056075 | 0.0061448 | -0.0102 | -0.012417 | 0.060018 | 0.081846 | 0.12871 | 0.17094 | 0.20019 | 0.20307 | 0.17568 | 0.036567 | -0.21014 | -0.1523 | -0.060014 | 0.0060352 | 0.029354 | 0.063324 | 0.059194
35 | 33 | 2030 | Winter | Q, [%] | 0 | 2 | 0.4341% | 0.5237% | 0.4805% | 0.5559% | 0.5475% | 0.2077% | 0.02276% | 0.03778% | 0.04599% | 0.2223% | 0.3031% | 0.4767% | 0.6331% | 0.7414% | 0.7521% | 0.6507% | 0.1354% | 0.7783% | 0.5641% | 0.2223% | 0.02235% | 0.1087% | 0.2345% | 0.2192%
33 | 35 | 2030 | Winter | S, [MVA] | 0 | 2 | 0.58592 | 0.43509 | 0.41179 | 0.39009 | 0.27392 | 0.28673 | 0.41131 | 0.45167 | 0.63432 | 0.74025 | 0.78651 | 0.77113 | 0.57725 | 0.36712 | 0.32646 | 0.31247 | 0.47506 | 1.0267 | 1.1497 | 1.0971 | 1.0563 | 0.90887 | 0.67492 | 0.49535
33 | 35 | 2030 | Winter | S, [%] | 0 | 2 | 2.17% | 1.611% | 1.525% | 1.445% | 1.015% | 1.062% | 1.523% | 1.673% | 2.349% | 2.742% | 2.913% | 2.856% | 2.138% | 1.36% | 1.209% | 1.157% | 1.759% | 3.802% | 4.258% | 4.063% | 3.912% | 3.366% | 2.5% | 1.835%
35 | 33 | 2030 | Winter | S, [MVA] | 0 | 2 | 0.55871 | 0.39188 | 0.36883 | 0.33876 | 0.19501 | 0.25029 | 0.39885 | 0.44384 | 0.62908 | 0.72642 | 0.77083 | 0.74924 | 0.54028 | 0.29639 | 0.24297 | 0.23519 | 0.45804 | 1.0414 | 1.1581 | 1.0981 | 1.0515 | 0.90084 | 0.65927 | 0.47461
35 | 33 | 2030 | Winter | S, [%] | 0 | 2 | 2.069% | 1.451% | 1.366% | 1.255% | 0.7223% | 0.927% | 1.477% | 1.644% | 2.33% | 2.69% | 2.855% | 2.775% | 2.001% | 1.098% | 0.8999% | 0.8711% | 1.696% | 3.857% | 4.289% | 4.067% | 3.894% | 3.336% | 2.442% | 1.758%
33 | 37 | 2030 | Winter | P, [MW] | 0 | 2 | 6.2345 | 5.8056 | 5.5048 | 5.4015 | 5.3132 | 5.5185 | 5.6465 | 5.1851 | 5.1281 | 5.3367 | 5.1991 | 4.7593 | 3.7743 | 2.9366 | 2.7948 | 3.1671 | 4.0966 | 6.0315 | 7.2374 | 8.0589 | 8.3778 | 7.8479 | 7.3235 | 6.5149
33 | 37 | 2030 | Winter | P, [%] | 0 | 2 | 29.69% | 27.65% | 26.21% | 25.72% | 25.3% | 26.28% | 26.89% | 24.69% | 24.42% | 25.41% | 24.76% | 22.66% | 17.97% | 13.98% | 13.31% | 15.08% | 19.51% | 28.72% | 34.46% | 38.38% | 39.89% | 37.37% | 34.87% | 31.02%
37 | 33 | 2030 | Winter | P, [MW] | 0 | 2 | -6.2268 | -5.7989 | -5.4987 | -5.3956 | -5.3075 | -5.5124 | -5.6402 | -5.1797 | -5.1229 | -5.3311 | -5.1938 | -4.7548 | -3.7713 | -2.9346 | -2.7929 | -3.1648 | -4.0931 | -6.0245 | -7.2274 | -8.0466 | -8.3644 | -7.8362 | -7.3132 | -6.5067
37 | 33 | 2030 | Winter | P, [%] | 0 | 2 | 29.65% | 27.61% | 26.18% | 25.69% | 25.27% | 26.25% | 26.86% | 24.67% | 24.39% | 25.39% | 24.73% | 22.64% | 17.96% | 13.97% | 13.3% | 15.07% | 19.49% | 28.69% | 34.42% | 38.32% | 39.83% | 37.32% | 34.82% | 30.98%
33 | 37 | 2030 | Winter | Q, [MVAr] | 0 | 2 | -1.5691 | -1.5589 | -1.5752 | -1.5819 | -1.6213 | -1.5811 | -1.4784 | -1.4922 | -1.4339 | -1.2721 | -1.2206 | -1.2722 | -1.3626 | -1.4508 | -1.5519 | -1.5493 | -1.502 | -1.1265 | -1.0843 | -1.2004 | -1.2407 | -1.3185 | -1.3656 | -1.4818
33 | 37 | 2030 | Winter | Q, [%] | 0 | 2 | 7.472% | 7.423% | 7.501% | 7.533% | 7.72% | 7.529% | 7.04% | 7.106% | 6.828% | 6.058% | 5.812% | 6.058% | 6.489% | 6.909% | 7.39% | 7.378% | 7.153% | 5.364% | 5.163% | 5.716% | 5.908% | 6.279% | 6.503% | 7.056%
37 | 33 | 2030 | Winter | Q, [MVAr] | 0 | 2 | 1.5751 | 1.5636 | 1.579 | 1.5855 | 1.6246 | 1.585 | 1.4826 | 1.4952 | 1.4366 | 1.2753 | 1.2234 | 1.2739 | 1.3622 | 1.4491 | 1.5499 | 1.548 | 1.5024 | 1.1317 | 1.0936 | 1.213 | 1.2547 | 1.3303 | 1.3753 | 1.4887
37 | 33 | 2030 | Winter | Q, [%] | 0 | 2 | 7.501% | 7.446% | 7.519% | 7.55% | 7.736% | 7.548% | 7.06% | 7.12% | 6.841% | 6.073% | 5.826% | 6.066% | 6.487% | 6.9% | 7.381% | 7.371% | 7.154% | 5.389% | 5.208% | 5.776% | 5.975% | 6.335% | 6.549% | 7.089%
33 | 37 | 2030 | Winter | S, [MVA] | 0 | 2 | 6.4289 | 6.0113 | 5.7257 | 5.6283 | 5.5551 | 5.7405 | 5.8368 | 5.3955 | 5.3248 | 5.4862 | 5.3404 | 4.9264 | 4.0127 | 3.2754 | 3.1967 | 3.5258 | 4.3633 | 6.1358 | 7.3182 | 8.1478 | 8.4691 | 7.9579 | 7.4497 | 6.6813
33 | 37 | 2030 | Winter | S, [%] | 0 | 2 | 30.61% | 28.63% | 27.27% | 26.8% | 26.45% | 27.34% | 27.79% | 25.69% | 25.36% | 26.12% | 25.43% | 23.46% | 19.11% | 15.6% | 15.22% | 16.79% | 20.78% | 29.22% | 34.85% | 38.8% | 40.33% | 37.89% | 35.47% | 31.82%
37 | 33 | 2030 | Winter | S, [MVA] | 0 | 2 | 6.423 | 6.006 | 5.7209 | 5.6237 | 5.5506 | 5.7358 | 5.8318 | 5.3912 | 5.3205 | 5.4815 | 5.3359 | 4.9225 | 4.0098 | 3.2729 | 3.1942 | 3.5231 | 4.3601 | 6.1299 | 7.3097 | 8.1375 | 8.458 | 7.9483 | 7.4414 | 6.6748
37 | 33 | 2030 | Winter | S, [%] | 0 | 2 | 30.59% | 28.6% | 27.24% | 26.78% | 26.43% | 27.31% | 27.77% | 25.67% | 25.34% | 26.1% | 25.41% | 23.44% | 19.09% | 15.59% | 15.21% | 16.78% | 20.76% | 29.19% | 34.81% | 38.75% | 40.28% | 37.85% | 35.44% | 31.78%
37 | 39 | 2030 | Winter | P, [MW] | 0 | 2 | 2.4829 | 2.2542 | 2.111 | 2.0646 | 2.026 | 2.1501 | 2.2107 | 2.1127 | 2.2732 | 2.5095 | 2.6178 | 2.4599 | 1.904 | 1.4817 | 1.3946 | 1.5505 | 1.9428 | 2.6849 | 3.1515 | 3.4634 | 3.5147 | 3.2966 | 3.0241 | 2.6142
37 | 39 | 2030 | Winter | P, [%] | 0 | 2 | 11.82% | 10.73% | 10.05% | 9.831% | 9.647% | 10.24% | 10.53% | 10.06% | 10.82% | 11.95% | 12.47% | 11.71% | 9.067% | 7.056% | 6.641% | 7.384% | 9.251% | 12.79% | 15.01% | 16.49% | 16.74% | 15.7% | 14.4% | 12.45%
39 | 37 | 2030 | Winter | P, [MW] | 0 | 2 | -2.4816 | -2.2531 | -2.11 | -2.0637 | -2.0251 | -2.1491 | -2.2097 | -2.1117 | -2.2721 | -2.5083 | -2.6165 | -2.4587 | -1.9033 | -1.4812 | -1.3941 | -1.55 | -1.942 | -2.6835 | -3.1496 | -3.4611 | -3.5123 | -3.2945 | -3.0223 | -2.6128
39 | 37 | 2030 | Winter | P, [%] | 0 | 2 | 11.82% | 10.73% | 10.05% | 9.827% | 9.643% | 10.23% | 10.52% | 10.06% | 10.82% | 11.94% | 12.46% | 11.71% | 9.063% | 7.053% | 6.639% | 7.381% | 9.248% | 12.78% | 15% | 16.48% | 16.73% | 15.69% | 14.39% | 12.44%
37 | 39 | 2030 | Winter | Q, [MVAr] | 0 | 2 | -0.75754 | -0.77319 | -0.76104 | -0.76557 | -0.79373 | -0.77675 | -0.72965 | -0.73969 | -0.66803 | -0.60317 | -0.56623 | -0.55911 | -0.63373 | -0.68714 | -0.74167 | -0.72767 | -0.70795 | -0.55667 | -0.53881 | -0.57528 | -0.61837 | -0.6495 | -0.67443 | -0.73037
37 | 39 | 2030 | Winter | Q, [%] | 0 | 2 | 3.607% | 3.682% | 3.624% | 3.646% | 3.78% | 3.699% | 3.475% | 3.522% | 3.181% | 2.872% | 2.696% | 2.662% | 3.018% | 3.272% | 3.532% | 3.465% | 3.371% | 2.651% | 2.566% | 2.739% | 2.945% | 3.093% | 3.212% | 3.478%
39 | 37 | 2030 | Winter | Q, [MVAr] | 0 | 2 | 0.75475 | 0.77013 | 0.75781 | 0.76229 | 0.79042 | 0.77357 | 0.72654 | 0.73646 | 0.66496 | 0.60038 | 0.56358 | 0.55623 | 0.63024 | 0.68329 | 0.73777 | 0.72389 | 0.70453 | 0.55413 | 0.53698 | 0.57398 | 0.61718 | 0.64792 | 0.6724 | 0.72775
39 | 37 | 2030 | Winter | Q, [%] | 0 | 2 | 3.594% | 3.667% | 3.609% | 3.63% | 3.764% | 3.684% | 3.46% | 3.507% | 3.166% | 2.859% | 2.684% | 2.649% | 3.001% | 3.254% | 3.513% | 3.447% | 3.355% | 2.639% | 2.557% | 2.733% | 2.939% | 3.085% | 3.202% | 3.465%
37 | 39 | 2030 | Winter | S, [MVA] | 0 | 2 | 2.5958 | 2.3831 | 2.2439 | 2.2019 | 2.1759 | 2.2861 | 2.328 | 2.2384 | 2.3693 | 2.581 | 2.6783 | 2.5227 | 2.0067 | 1.6332 | 1.5795 | 1.7128 | 2.0677 | 2.742 | 3.1973 | 3.5108 | 3.5687 | 3.36 | 3.0984 | 2.7143
37 | 39 | 2030 | Winter | S, [%] | 0 | 2 | 12.36% | 11.35% | 10.69% | 10.49% | 10.36% | 10.89% | 11.09% | 10.66% | 11.28% | 12.29% | 12.75% | 12.01% | 9.556% | 7.777% | 7.521% | 8.156% | 9.846% | 13.06% | 15.23% | 16.72% | 16.99% | 16% | 14.75% | 12.93%
39 | 37 | 2030 | Winter | S, [MVA] | 0 | 2 | 2.5938 | 2.3811 | 2.242 | 2.2 | 2.1739 | 2.2841 | 2.3261 | 2.2365 | 2.3674 | 2.5791 | 2.6765 | 2.5209 | 2.0049 | 1.6312 | 1.5773 | 1.7107 | 2.0658 | 2.7401 | 3.1951 | 3.5084 | 3.5662 | 3.3576 | 3.0962 | 2.7123
39 | 37 | 2030 | Winter | S, [%] | 0 | 2 | 12.35% | 11.34% | 10.68% | 10.48% | 10.35% | 10.88% | 11.08% | 10.65% | 11.27% | 12.28% | 12.75% | 12% | 9.547% | 7.768% | 7.511% | 8.146% | 9.837% | 13.05% | 15.21% | 16.71% | 16.98% | 15.99% | 14.74% | 12.92%
31 | 32 | 2030 | Winter | P, [MW] | 0 | 2 | 5.907 | 5.5369 | 5.2883 | 5.3163 | 5.2913 | 5.2976 | 5.193 | 4.4646 | 2.6677 | 3.0227 | 3.6357 | 3.1676 | 2.8506 | 2.9116 | 2.9804 | 3.2732 | 3.6732 | 4.9487 | 5.525 | 5.591 | 5.5636 | 5.5337 | 5.6169 | 5.7374
31 | 32 | 2030 | Winter | P, [%] | 0 | 2 | 29.53% | 27.68% | 26.44% | 26.58% | 26.46% | 26.49% | 25.96% | 22.32% | 13.34% | 15.11% | 18.18% | 15.84% | 14.25% | 14.56% | 14.9% | 16.37% | 18.37% | 24.74% | 27.62% | 27.96% | 27.82% | 27.67% | 28.08% | 28.69%
32 | 31 | 2030 | Winter | P, [MW] | 0 | 2 | -5.9006 | -5.5313 | -5.2832 | -5.3111 | -5.2862 | -5.2925 | -5.188 | -4.461 | -2.6664 | -3.021 | -3.6333 | -3.1658 | -2.8491 | -2.91 | -2.9788 | -3.2713 | -3.6708 | -4.9442 | -5.5194 | -5.5854 | -5.558 | -5.528 | -5.611 | -5.7314
32 | 31 | 2030 | Winter | P, [%] | 0 | 2 | 29.5% | 27.66% | 26.42% | 26.56% | 26.43% | 26.46% | 25.94% | 22.3% | 13.33% | 15.11% | 18.17% | 15.83% | 14.25% | 14.55% | 14.89% | 16.36% | 18.35% | 24.72% | 27.6% | 27.93% | 27.79% | 27.64% | 28.06% | 28.66%
31 | 32 | 2030 | Winter | Q, [MVAr] | 0 | 2 | 0.41122 | 0.58969 | 0.70289 | 0.7295 | 0.64207 | 0.45635 | 0.37826 | 0.39427 | -0.1116 | -0.32605 | -0.10334 | 0.32569 | 0.49315 | 0.47929 | 0.57064 | 0.25014 | -0.056832 | 0.13765 | 0.15262 | 0.26282 | 0.3847 | 0.63585 | 0.77282 | 0.47899
31 | 32 | 2030 | Winter | Q, [%] | 0 | 2 | 2.056% | 2.948% | 3.514% | 3.647% | 3.21% | 2.282% | 1.891% | 1.971% | 0.558% | 1.63% | 0.5167% | 1.628% | 2.466% | 2.396% | 2.853% | 1.251% | 0.2842% | 0.6882% | 0.7631% | 1.314% | 1.924% | 3.179% | 3.864% | 2.395%
32 | 31 | 2030 | Winter | Q, [MVAr] | 0 | 2 | -0.23631 | -0.43501 | -0.56091 | -0.58585 | -0.50034 | -0.31531 | -0.24302 | -0.29406 | 0.14717 | 0.37216 | 0.16933 | -0.27511 | -0.4514 | -0.43585 | -0.52471 | -0.19638 | 0.12416 | -0.015384 | -0.00021919 | -0.10653 | -0.22954 | -0.48107 | -0.61245 | -0.31363
32 | 31 | 2030 | Winter | Q, [%] | 0 | 2 | 1.182% | 2.175% | 2.805% | 2.929% | 2.502% | 1.577% | 1.215% | 1.47% | 0.7358% | 1.861% | 0.8467% | 1.376% | 2.257% | 2.179% | 2.624% | 0.9819% | 0.6208% | 0.07692% | 0.001096% | 0.5326% | 1.148% | 2.405% | 3.062% | 1.568%
31 | 32 | 2030 | Winter | S, [MVA] | 0 | 2 | 5.9213 | 5.5682 | 5.3348 | 5.3662 | 5.3302 | 5.3172 | 5.2067 | 4.482 | 2.67 | 3.0402 | 3.6372 | 3.1843 | 2.893 | 2.9508 | 3.0346 | 3.2828 | 3.6736 | 4.9506 | 5.5271 | 5.5972 | 5.5769 | 5.5701 | 5.6698 | 5.7573
31 | 32 | 2030 | Winter | S, [%] | 0 | 2 | 29.61% | 27.84% | 26.67% | 26.83% | 26.65% | 26.59% | 26.03% | 22.41% | 13.35% | 15.2% | 18.19% | 15.92% | 14.46% | 14.75% | 15.17% | 16.41% | 18.37% | 24.75% | 27.64% | 27.99% | 27.88% | 27.85% | 28.35% | 28.79%
32 | 31 | 2030 | Winter | S, [MVA] | 0 | 2 | 5.9053 | 5.5484 | 5.3129 | 5.3433 | 5.3098 | 5.3018 | 5.1937 | 4.4707 | 2.6704 | 3.0438 | 3.6372 | 3.1777 | 2.8846 | 2.9425 | 3.0246 | 3.2772 | 3.6729 | 4.9442 | 5.5194 | 5.5864 | 5.5627 | 5.5489 | 5.6444 | 5.7399
32 | 31 | 2030 | Winter | S, [%] | 0 | 2 | 29.53% | 27.74% | 26.56% | 26.72% | 26.55% | 26.51% | 25.97% | 22.35% | 13.35% | 15.22% | 18.19% | 15.89% | 14.42% | 14.71% | 15.12% | 16.39% | 18.36% | 24.72% | 27.6% | 27.93% | 27.81% | 27.74% | 28.22% | 28.7%
31 | 33 | 2030 | Winter | P, [MW] | 0 | 2 | 6.7896 | 6.1785 | 5.8567 | 5.7116 | 5.4463 | 5.7689 | 6.0523 | 5.6349 | 5.7635 | 6.0676 | 5.9723 | 5.5032 | 4.2906 | 3.1575 | 2.9303 | 3.3261 | 4.5574 | 7.0607 | 8.3985 | 9.1709 | 9.4457 | 8.7625 | 7.9916 | 6.9951
31 | 33 | 2030 | Winter | P, [%] | 0 | 2 | 33.95% | 30.89% | 29.28% | 28.56% | 27.23% | 28.84% | 30.26% | 28.17% | 28.82% | 30.34% | 29.86% | 27.52% | 21.45% | 15.79% | 14.65% | 16.63% | 22.79% | 35.3% | 41.99% | 45.85% | 47.23% | 43.81% | 39.96% | 34.98%
33 | 31 | 2030 | Winter | P, [MW] | 0 | 2 | -6.7808 | -6.1711 | -5.85 | -5.7052 | -5.4404 | -5.7624 | -6.0453 | -5.6288 | -5.7571 | -6.0607 | -5.9656 | -5.4974 | -4.2869 | -3.1551 | -2.9282 | -3.3235 | -4.5532 | -7.0516 | -8.3856 | -9.1555 | -9.4294 | -8.7484 | -7.9797 | -6.9858
33 | 31 | 2030 | Winter | P, [%] | 0 | 2 | 33.9% | 30.86% | 29.25% | 28.53% | 27.2% | 28.81% | 30.23% | 28.14% | 28.79% | 30.3% | 29.83% | 27.49% | 21.43% | 15.78% | 14.64% | 16.62% | 22.77% | 35.26% | 41.93% | 45.78% | 47.15% | 43.74% | 39.9% | 34.93%
31 | 33 | 2030 | Winter | Q, [MVAr] | 0 | 2 | -1.5391 | -1.5919 | -1.6154 | -1.6504 | -1.7015 | -1.5538 | -1.3867 | -1.4082 | -1.3411 | -1.2351 | -1.2115 | -1.3353 | -1.5247 | -1.682 | -1.791 | -1.7494 | -1.5181 | -0.75852 | -0.67153 | -0.81132 | -0.8916 | -1.0534 | -1.1974 | -1.3818
31 | 33 | 2030 | Winter | Q, [%] | 0 | 2 | 7.695% | 7.959% | 8.077% | 8.252% | 8.507% | 7.769% | 6.933% | 7.041% | 6.706% | 6.176% | 6.057% | 6.677% | 7.624% | 8.41% | 8.955% | 8.747% | 7.59% | 3.793% | 3.358% | 4.057% | 4.458% | 5.267% | 5.987% | 6.909%
33 | 31 | 2030 | Winter | Q, [MVAr] | 0 | 2 | 1.7809 | 1.795 | 1.7996 | 1.8267 | 1.8639 | 1.7318 | 1.579 | 1.5765 | 1.5158 | 1.4264 | 1.3967 | 1.4953 | 1.6282 | 1.7458 | 1.8498 | 1.8199 | 1.6332 | 1.0101 | 1.0257 | 1.2342 | 1.3407 | 1.442 | 1.5232 | 1.6355
33 | 31 | 2030 | Winter | Q, [%] | 0 | 2 | 8.904% | 8.975% | 8.998% | 9.134% | 9.319% | 8.659% | 7.895% | 7.883% | 7.579% | 7.132% | 6.984% | 7.476% | 8.141% | 8.729% | 9.249% | 9.099% | 8.166% | 5.05% | 5.128% | 6.171% | 6.703% | 7.21% | 7.616% | 8.177%
31 | 33 | 2030 | Winter | S, [MVA] | 0 | 2 | 6.9618 | 6.3803 | 6.0754 | 5.9453 | 5.7059 | 5.9745 | 6.2091 | 5.8082 | 5.9174 | 6.1921 | 6.094 | 5.6629 | 4.5535 | 3.5775 | 3.4343 | 3.7581 | 4.8036 | 7.1014 | 8.4253 | 9.2067 | 9.4877 | 8.8256 | 8.0808 | 7.1302
31 | 33 | 2030 | Winter | S, [%] | 0 | 2 | 34.81% | 31.9% | 30.38% | 29.73% | 28.53% | 29.87% | 31.05% | 29.04% | 29.59% | 30.96% | 30.47% | 28.31% | 22.77% | 17.89% | 17.17% | 18.79% | 24.02% | 35.51% | 42.13% | 46.03% | 47.44% | 44.13% | 40.4% | 35.65%
33 | 31 | 2030 | Winter | S, [MVA] | 0 | 2 | 7.0107 | 6.4268 | 6.1206 | 5.9905 | 5.7508 | 6.0171 | 6.2481 | 5.8454 | 5.9533 | 6.2263 | 6.1269 | 5.6972 | 4.5856 | 3.6059 | 3.4636 | 3.7891 | 4.8373 | 7.1236 | 8.4481 | 9.2383 | 9.5242 | 8.8664 | 8.1238 | 7.1747
33 | 31 | 2030 | Winter | S, [%] | 0 | 2 | 35.05% | 32.13% | 30.6% | 29.95% | 28.75% | 30.09% | 31.24% | 29.23% | 29.77% | 31.13% | 30.63% | 28.49% | 22.93% | 18.03% | 17.32% | 18.95% | 24.19% | 35.62% | 42.24% | 46.19% | 47.62% | 44.33% | 40.62% | 35.87%
35 | 36 | 2030 | Winter | P, [MW] | 0 | 2 | 0.54628 | 0.36548 | 0.34526 | 0.30369 | 0.12719 | 0.24393 | 0.3988 | 0.44372 | 0.62896 | 0.72393 | 0.76648 | 0.7381 | 0.51252 | 0.21857 | 0.1334 | 0.15637 | 0.45658 | 1.0199 | 1.1481 | 1.0965 | 1.0515 | 0.90037 | 0.65622 | 0.4709
35 | 36 | 2030 | Winter | P, [%] | 0 | 2 | 13.66% | 9.137% | 8.632% | 7.592% | 3.18% | 6.098% | 9.97% | 11.09% | 15.72% | 18.1% | 19.16% | 18.45% | 12.81% | 5.464% | 3.335% | 3.909% | 11.41% | 25.5% | 28.7% | 27.41% | 26.29% | 22.51% | 16.41% | 11.77%
36 | 35 | 2030 | Winter | P, [MW] | 0 | 2 | -0.54578 | -0.36524 | -0.34505 | -0.30351 | -0.12713 | -0.24383 | -0.39855 | -0.44341 | -0.62833 | -0.72309 | -0.76553 | -0.7372 | -0.51206 | -0.21843 | -0.1333 | -0.15628 | -0.45624 | -1.0182 | -1.1459 | -1.0945 | -1.0497 | -0.89907 | -0.65552 | -0.47054
36 | 35 | 2030 | Winter | P, [%] | 0 | 2 | 13.64% | 9.131% | 8.626% | 7.588% | 3.178% | 6.096% | 9.964% | 11.09% | 15.71% | 18.08% | 19.14% | 18.43% | 12.8% | 5.461% | 3.333% | 3.907% | 11.41% | 25.45% | 28.65% | 27.36% | 26.24% | 22.48% | 16.39% | 11.76%
35 | 36 | 2030 | Winter | Q, [MVAr] | 0 | 2 | -0.1172 | -0.1414 | -0.12973 | -0.1501 | -0.14783 | -0.056075 | -0.0061448 | 0.0102 | 0.012417 | -0.060018 | -0.081846 | -0.12871 | -0.17094 | -0.20019 | -0.20307 | -0.17568 | -0.036567 | 0.21014 | 0.1523 | 0.060014 | -0.0060352 | -0.029354 | -0.063324 | -0.059194
35 | 36 | 2030 | Winter | Q, [%] | 0 | 2 | 2.93% | 3.535% | 3.243% | 3.752% | 3.696% | 1.402% | 0.1536% | 0.255% | 0.3104% | 1.5% | 2.046% | 3.218% | 4.273% | 5.005% | 5.077% | 4.392% | 0.9142% | 5.254% | 3.807% | 1.5% | 0.1509% | 0.7339% | 1.583% | 1.48%
36 | 35 | 2030 | Winter | Q, [MVAr] | 0 | 2 | 0.12139 | 0.14346 | 0.13156 | 0.15164 | 0.14834 | 0.056916 | 0.0082824 | -0.007554 | -0.007097 | 0.067119 | 0.089844 | 0.13626 | 0.17485 | 0.20137 | 0.20386 | 0.17642 | 0.039382 | -0.19548 | -0.13414 | -0.043716 | 0.020966 | 0.040296 | 0.069176 | 0.062221
36 | 35 | 2030 | Winter | Q, [%] | 0 | 2 | 3.035% | 3.586% | 3.289% | 3.791% | 3.708% | 1.423% | 0.2071% | 0.1888% | 0.1774% | 1.678% | 2.246% | 3.406% | 4.371% | 5.034% | 5.097% | 4.411% | 0.9845% | 4.887% | 3.354% | 1.093% | 0.5242% | 1.007% | 1.729% | 1.556%
35 | 36 | 2030 | Winter | S, [MVA] | 0 | 2 | 0.55871 | 0.39188 | 0.36883 | 0.33876 | 0.19501 | 0.25029 | 0.39885 | 0.44384 | 0.62908 | 0.72642 | 0.77083 | 0.74924 | 0.54028 | 0.29639 | 0.24297 | 0.23519 | 0.45804 | 1.0414 | 1.1581 | 1.0981 | 1.0515 | 0.90084 | 0.65927 | 0.47461
35 | 36 | 2030 | Winter | S, [%] | 0 | 2 | 13.97% | 9.797% | 9.221% | 8.469% | 4.875% | 6.257% | 9.971% | 11.1% | 15.73% | 18.16% | 19.27% | 18.73% | 13.51% | 7.41% | 6.074% | 5.88% | 11.45% | 26.03% | 28.95% | 27.45% | 26.29% | 22.52% | 16.48% | 11.87%
36 | 35 | 2030 | Winter | S, [MVA] | 0 | 2 | 0.55911 | 0.3924 | 0.36927 | 0.33928 | 0.19536 | 0.25038 | 0.39863 | 0.44347 | 0.62837 | 0.7262 | 0.77078 | 0.74969 | 0.54109 | 0.29708 | 0.24358 | 0.23569 | 0.45794 | 1.0368 | 1.1538 | 1.0954 | 1.0499 | 0.89997 | 0.65916 | 0.47464
36 | 35 | 2030 | Winter | S, [%] | 0 | 2 | 13.98% | 9.81% | 9.232% | 8.482% | 4.884% | 6.26% | 9.966% | 11.09% | 15.71% | 18.15% | 19.27% | 18.74% | 13.53% | 7.427% | 6.089% | 5.892% | 11.45% | 25.92% | 28.84% | 27.39% | 26.25% | 22.5% | 16.48% | 11.87%
37 | 38 | 2030 | Winter | P, [MW] | 0 | 2 | 3.744 | 3.5447 | 3.3878 | 3.3311 | 3.2816 | 3.3624 | 3.4295 | 3.067 | 2.8497 | 2.8216 | 2.576 | 2.2949 | 1.8673 | 1.4529 | 1.3983 | 1.6143 | 2.1504 | 3.3396 | 4.0759 | 4.5832 | 4.8497 | 4.5396 | 4.2891 | 3.8924
37 | 38 | 2030 | Winter | P, [%] | 0 | 2 | 23.4% | 22.15% | 21.17% | 20.82% | 20.51% | 21.01% | 21.43% | 19.17% | 17.81% | 17.64% | 16.1% | 14.34% | 11.67% | 9.081% | 8.74% | 10.09% | 13.44% | 20.87% | 25.47% | 28.64% | 30.31% | 28.37% | 26.81% | 24.33%
38 | 37 | 2030 | Winter | P, [MW] | 0 | 2 | -3.7388 | -3.5401 | -3.3835 | -3.3269 | -3.2775 | -3.3582 | -3.4251 | -3.0635 | -2.8466 | -2.8186 | -2.5735 | -2.2928 | -1.8659 | -1.452 | -1.3974 | -1.6131 | -2.1485 | -3.3356 | -4.0699 | -4.5756 | -4.8412 | -4.5321 | -4.2824 | -3.8869
38 | 37 | 2030 | Winter | P, [%] | 0 | 2 | 23.37% | 22.13% | 21.15% | 20.79% | 20.48% | 20.99% | 21.41% | 19.15% | 17.79% | 17.62% | 16.08% | 14.33% | 11.66% | 9.075% | 8.734% | 10.08% | 13.43% | 20.85% | 25.44% | 28.6% | 30.26% | 28.33% | 26.77% | 24.29%
37 | 38 | 2030 | Winter | Q, [MVAr] | 0 | 2 | -0.81759 | -0.79045 | -0.81796 | -0.81988 | -0.83089 | -0.80828 | -0.75296 | -0.7555 | -0.76857 | -0.67214 | -0.6572 | -0.71481 | -0.72849 | -0.76191 | -0.80827 | -0.82031 | -0.79442 | -0.57501 | -0.55479 | -0.63769 | -0.6363 | -0.6808 | -0.70089 | -0.75838
37 | 38 | 2030 | Winter | Q, [%] | 0 | 2 | 5.11% | 4.94% | 5.112% | 5.124% | 5.193% | 5.052% | 4.706% | 4.722% | 4.804% | 4.201% | 4.107% | 4.468% | 4.553% | 4.762% | 5.052% | 5.127% | 4.965% | 3.594% | 3.467% | 3.986% | 3.977% | 4.255% | 4.381% | 4.74%
38 | 37 | 2030 | Winter | Q, [MVAr] | 0 | 2 | 0.87515 | 0.8421 | 0.86551 | 0.86594 | 0.87571 | 0.85513 | 0.80134 | 0.79463 | 0.80276 | 0.70521 | 0.68498 | 0.73749 | 0.74423 | 0.77243 | 0.81845 | 0.83311 | 0.815 | 0.62037 | 0.62172 | 0.72228 | 0.73074 | 0.76384 | 0.7752 | 0.82012
38 | 37 | 2030 | Winter | Q, [%] | 0 | 2 | 5.47% | 5.263% | 5.409% | 5.412% | 5.473% | 5.345% | 5.008% | 4.966% | 5.017% | 4.408% | 4.281% | 4.609% | 4.651% | 4.828% | 5.115% | 5.207% | 5.094% | 3.877% | 3.886% | 4.514% | 4.567% | 4.774% | 4.845% | 5.126%
37 | 38 | 2030 | Winter | S, [MVA] | 0 | 2 | 3.8322 | 3.6318 | 3.4851 | 3.4305 | 3.3851 | 3.4582 | 3.5111 | 3.1587 | 2.9515 | 2.9006 | 2.6585 | 2.4036 | 2.0044 | 1.6406 | 1.6151 | 1.8108 | 2.2924 | 3.3888 | 4.1135 | 4.6273 | 4.8913 | 4.5904 | 4.346 | 3.9656
37 | 38 | 2030 | Winter | S, [%] | 0 | 2 | 23.95% | 22.7% | 21.78% | 21.44% | 21.16% | 21.61% | 21.94% | 19.74% | 18.45% | 18.13% | 16.62% | 15.02% | 12.53% | 10.25% | 10.09% | 11.32% | 14.33% | 21.18% | 25.71% | 28.92% | 30.57% | 28.69% | 27.16% | 24.79%
38 | 37 | 2030 | Winter | S, [MVA] | 0 | 2 | 3.8399 | 3.6389 | 3.4924 | 3.4378 | 3.3925 | 3.4653 | 3.5176 | 3.1649 | 2.9576 | 2.9055 | 2.6631 | 2.4085 | 2.0088 | 1.6447 | 1.6195 | 1.8156 | 2.2979 | 3.3928 | 4.1171 | 4.6322 | 4.896 | 4.596 | 4.352 | 3.9725
38 | 37 | 2030 | Winter | S, [%] | 0 | 2 | 24% | 22.74% | 21.83% | 21.49% | 21.2% | 21.66% | 21.98% | 19.78% | 18.49% | 18.16% | 16.64% | 15.05% | 12.56% | 10.28% | 10.12% | 11.35% | 14.36% | 21.2% | 25.73% | 28.95% | 30.6% | 28.73% | 27.2% | 24.83%
39 | 40 | 2030 | Winter | P, [MW] | 0 | 2 | 2.4816 | 2.2531 | 2.11 | 2.0637 | 2.0251 | 2.1491 | 2.2097 | 2.1117 | 2.2721 | 2.5083 | 2.6165 | 2.4587 | 1.9033 | 1.4812 | 1.3941 | 1.55 | 1.942 | 2.6835 | 3.1496 | 3.4611 | 3.5123 | 3.2945 | 3.0223 | 2.6128
39 | 40 | 2030 | Winter | P, [%] | 0 | 2 | 15.51% | 14.08% | 13.19% | 12.9% | 12.66% | 13.43% | 13.81% | 13.2% | 14.2% | 15.68% | 16.35% | 15.37% | 11.9% | 9.257% | 8.713% | 9.687% | 12.14% | 16.77% | 19.69% | 21.63% | 21.95% | 20.59% | 18.89% | 16.33%
40 | 39 | 2030 | Winter | P, [MW] | 0 | 2 | -2.4792 | -2.2511 | -2.1083 | -2.062 | -2.0234 | -2.1472 | -2.2078 | -2.11 | -2.2702 | -2.5059 | -2.6139 | -2.4565 | -1.9019 | -1.4802 | -1.3932 | -1.549 | -1.9405 | -2.6808 | -3.146 | -3.4567 | -3.5078 | -3.2905 | -3.0189 | -2.6102
40 | 39 | 2030 | Winter | P, [%] | 0 | 2 | 15.5% | 14.07% | 13.18% | 12.89% | 12.65% | 13.42% | 13.8% | 13.19% | 14.19% | 15.66% | 16.34% | 15.35% | 11.89% | 9.252% | 8.708% | 9.681% | 12.13% | 16.76% | 19.66% | 21.6% | 21.92% | 20.57% | 18.87% | 16.31%
39 | 40 | 2030 | Winter | Q, [MVAr] | 0 | 2 | -0.75475 | -0.77013 | -0.75781 | -0.76229 | -0.79042 | -0.77357 | -0.72654 | -0.73646 | -0.66496 | -0.60038 | -0.56358 | -0.55623 | -0.63024 | -0.68329 | -0.73777 | -0.72389 | -0.70453 | -0.55413 | -0.53698 | -0.57398 | -0.61718 | -0.64792 | -0.6724 | -0.72775
39 | 40 | 2030 | Winter | Q, [%] | 0 | 2 | 4.717% | 4.813% | 4.736% | 4.764% | 4.94% | 4.835% | 4.541% | 4.603% | 4.156% | 3.752% | 3.522% | 3.476% | 3.939% | 4.271% | 4.611% | 4.524% | 4.403% | 3.463% | 3.356% | 3.587% | 3.857% | 4.05% | 4.203% | 4.548%
40 | 39 | 2030 | Winter | Q, [MVAr] | 0 | 2 | 0.78113 | 0.79234 | 0.77749 | 0.78124 | 0.80891 | 0.79401 | 0.74778 | 0.75609 | 0.68698 | 0.62654 | 0.59175 | 0.58119 | 0.64599 | 0.69369 | 0.74748 | 0.73532 | 0.72125 | 0.58381 | 0.57739 | 0.62266 | 0.66743 | 0.69239 | 0.71015 | 0.75665
40 | 39 | 2030 | Winter | Q, [%] | 0 | 2 | 4.882% | 4.952% | 4.859% | 4.883% | 5.056% | 4.963% | 4.674% | 4.726% | 4.294% | 3.916% | 3.698% | 3.632% | 4.037% | 4.336% | 4.672% | 4.596% | 4.508% | 3.649% | 3.609% | 3.892% | 4.171% | 4.327% | 4.438% | 4.729%
39 | 40 | 2030 | Winter | S, [MVA] | 0 | 2 | 2.5938 | 2.3811 | 2.242 | 2.2 | 2.1739 | 2.2841 | 2.3261 | 2.2365 | 2.3674 | 2.5791 | 2.6765 | 2.5209 | 2.0049 | 1.6312 | 1.5773 | 1.7107 | 2.0658 | 2.7401 | 3.1951 | 3.5084 | 3.5662 | 3.3576 | 3.0962 | 2.7123
39 | 40 | 2030 | Winter | S, [%] | 0 | 2 | 16.21% | 14.88% | 14.01% | 13.75% | 13.59% | 14.28% | 14.54% | 13.98% | 14.8% | 16.12% | 16.73% | 15.76% | 12.53% | 10.19% | 9.858% | 10.69% | 12.91% | 17.13% | 19.97% | 21.93% | 22.29% | 20.99% | 19.35% | 16.95%
40 | 39 | 2030 | Winter | S, [MVA] | 0 | 2 | 2.5994 | 2.3865 | 2.247 | 2.205 | 2.1791 | 2.2894 | 2.331 | 2.2414 | 2.3718 | 2.583 | 2.6801 | 2.5243 | 2.0086 | 1.6347 | 1.5811 | 1.7146 | 2.0702 | 2.7436 | 3.1985 | 3.5123 | 3.5708 | 3.3626 | 3.1013 | 2.7177
40 | 39 | 2030 | Winter | S, [%] | 0 | 2 | 16.25% | 14.92% | 14.04% | 13.78% | 13.62% | 14.31% | 14.57% | 14.01% | 14.82% | 16.14% | 16.75% | 15.78% | 12.55% | 10.22% | 9.882% | 10.72% | 12.94% | 17.15% | 19.99% | 21.95% | 22.32% | 21.02% | 19.38% | 16.99%
32 | 34 | 2030 | Winter | P, [MW] | Expected | - | 4.9907 | 4.8823 | 4.7834 | 4.8823 | 4.8569 | 4.9365 | 4.8849 | 4.2658 | 2.8978 | 2.4423 | 3.3894 | 2.6972 | 2.5649 | 2.6605 | 2.8915 | 3.3065 | 4.1634 | 4.9001 | 4.9791 | 5.0939 | 5.3596 | 5.3334 | 5.4057 | 5.6934
32 | 34 | 2030 | Winter | P, [%] | Expected | - | 18.48% | 18.08% | 17.72% | 18.08% | 17.99% | 18.28% | 18.09% | 15.8% | 10.73% | 9.046% | 12.55% | 9.989% | 9.5% | 9.854% | 10.71% | 12.25% | 15.42% | 18.15% | 18.44% | 18.87% | 19.85% | 19.75% | 20.02% | 21.09%
34 | 32 | 2030 | Winter | P, [MW] | Expected | - | -4.9881 | -4.8798 | -4.7811 | -4.8798 | -4.8545 | -4.934 | -4.8825 | -4.2639 | -2.8969 | -2.4417 | -3.3882 | -2.6964 | -2.5641 | -2.6597 | -2.8905 | -3.3053 | -4.1616 | -4.8976 | -4.9764 | -5.0912 | -5.3566 | -5.3304 | -5.4026 | -5.6901
34 | 32 | 2030 | Winter | P, [%] | Expected | - | 18.47% | 18.07% | 17.71% | 18.07% | 17.98% | 18.27% | 18.08% | 15.79% | 10.73% | 9.043% | 12.55% | 9.987% | 9.497% | 9.851% | 10.71% | 12.24% | 15.41% | 18.14% | 18.43% | 18.86% | 19.84% | 19.74% | 20.01% | 21.07%
32 | 34 | 2030 | Winter | Q, [MVAr] | Expected | - | 0.028355 | 0.21486 | 0.26961 | 0.26821 | 0.21311 | -0.11097 | -0.0070413 | 0.20132 | 0.33004 | 0.34129 | 0.19196 | 0.11572 | 0.7814 | 0.84185 | 0.86867 | 0.91503 | 0.48823 | 0.68461 | 0.77731 | 0.59561 | 0.68464 | 0.86935 | 0.85701 | 0.54784
32 | 34 | 2030 | Winter | Q, [%] | Expected | - | 0.105% | 0.7958% | 0.9986% | 0.9934% | 0.7893% | 0.411% | 0.02608% | 0.7456% | 1.222% | 1.264% | 0.711% | 0.4286% | 2.894% | 3.118% | 3.217% | 3.389% | 1.808% | 2.536% | 2.879% | 2.206% | 2.536% | 3.22% | 3.174% | 2.029%
34 | 32 | 2030 | Winter | Q, [MVAr] | Expected | - | -0.11916 | -0.3056 | -0.3604 | -0.35891 | -0.30389 | 0.01995 | -0.083935 | -0.29262 | -0.42214 | -0.4336 | -0.28391 | -0.20813 | -0.8732 | -0.93353 | -0.9602 | -1.0063 | -0.57931 | -0.77486 | -0.86738 | -0.68577 | -0.77445 | -0.95898 | -0.94659 | -0.63746
34 | 32 | 2030 | Winter | Q, [%] | Expected | - | 0.0044133 | 0.011318 | 0.013348 | 0.013293 | 0.011255 | 0.0007389 | 0.0031087 | 0.010838 | 0.015635 | 0.016059 | 0.010515 | 0.0077084 | 0.032341 | 0.034575 | 0.035563 | 0.037269 | 0.021456 | 0.028699 | 0.032125 | 0.025399 | 0.028683 | 0.035518 | 0.035059 | 0.02361
32 | 34 | 2030 | Winter | S, [MVA] | Expected | - | 5.0012 | 4.8945 | 4.7926 | 4.8928 | 4.8646 | 4.9446 | 4.887 | 4.2721 | 2.9232 | 2.484 | 3.4008 | 2.7235 | 2.6868 | 2.7966 | 3.0256 | 3.4439 | 4.2025 | 4.9571 | 5.0569 | 5.1332 | 5.4068 | 5.4102 | 5.4753 | 5.7208
32 | 34 | 2030 | Winter | S, [%] | Expected | - | 18.52% | 18.13% | 17.75% | 18.12% | 18.02% | 18.31% | 18.1% | 15.82% | 10.83% | 9.2% | 12.6% | 10.09% | 9.951% | 10.36% | 11.21% | 12.76% | 15.56% | 18.36% | 18.73% | 19.01% | 20.03% | 20.04% | 20.28% | 21.19%
34 | 32 | 2030 | Winter | S, [MVA] | Expected | - | 4.9993 | 4.8964 | 4.796 | 4.896 | 4.8668 | 4.9407 | 4.8851 | 4.2754 | 2.9339 | 2.4987 | 3.406 | 2.7272 | 2.7142 | 2.8249 | 3.052 | 3.4678 | 4.2118 | 4.9678 | 5.069 | 5.1418 | 5.4159 | 5.4223 | 5.487 | 5.7267
34 | 32 | 2030 | Winter | S, [%] | Expected | - | 18.52% | 18.13% | 17.76% | 18.13% | 18.03% | 18.3% | 18.09% | 15.83% | 10.87% | 9.254% | 12.61% | 10.1% | 10.05% | 10.46% | 11.3% | 12.84% | 15.6% | 18.4% | 18.77% | 19.04% | 20.06% | 20.08% | 20.32% | 21.21%
33 | 35 | 2030 | Winter | P, [MW] | Expected | - | 0.42886 | 0.28947 | 0.2781 | 0.24956 | 0.22875 | 0.43377 | 0.71545 | 0.78974 | 0.82744 | 0.71573 | 0.65224 | 0.51936 | 0.47056 | 0.4065 | 0.39242 | 0.47067 | 0.75989 | 1.3515 | 1.327 | 1.2142 | 1.2203 | 1.1086 | 0.8941 | 0.70169
33 | 35 | 2030 | Winter | P, [%] | Expected | - | 1.588% | 1.072% | 1.03% | 0.9243% | 0.8472% | 1.607% | 2.65% | 2.925% | 3.065% | 2.651% | 2.416% | 1.924% | 1.743% | 1.506% | 1.453% | 1.743% | 2.814% | 5.006% | 4.915% | 4.497% | 4.52% | 4.106% | 3.311% | 2.599%
35 | 33 | 2030 | Winter | P, [MW] | Expected | - | -0.42884 | -0.28945 | -0.27809 | -0.24955 | -0.22874 | -0.43375 | -0.71539 | -0.78967 | -0.82736 | -0.71567 | -0.6522 | -0.51933 | -0.47053 | -0.40647 | -0.3924 | -0.47064 | -0.75983 | -1.3513 | -1.3268 | -1.214 | -1.2201 | -1.1085 | -0.89402 | -0.70164
35 | 33 | 2030 | Winter | P, [%] | Expected | - | 1.588% | 1.072% | 1.03% | 0.9243% | 0.8472% | 1.606% | 2.65% | 2.925% | 3.064% | 2.651% | 2.416% | 1.923% | 1.743% | 1.505% | 1.453% | 1.743% | 2.814% | 5.005% | 4.914% | 4.496% | 4.519% | 4.105% | 3.311% | 2.599%
33 | 35 | 2030 | Winter | Q, [MVAr] | Expected | - | -0.23112 | -0.24395 | -0.25062 | -0.25925 | -0.26073 | -0.18178 | -0.11422 | -0.10421 | -0.12521 | -0.16454 | -0.18021 | -0.23382 | -0.21928 | -0.22803 | -0.23173 | -0.2116 | -0.089644 | 0.11702 | 0.031711 | -0.074339 | -0.11715 | -0.12544 | -0.15452 | -0.16069
33 | 35 | 2030 | Winter | Q, [%] | Expected | - | 0.856% | 0.9035% | 0.9282% | 0.9602% | 0.9657% | 0.6733% | 0.423% | 0.386% | 0.4638% | 0.6094% | 0.6674% | 0.866% | 0.8121% | 0.8446% | 0.8582% | 0.7837% | 0.332% | 0.4334% | 0.1174% | 0.2753% | 0.4339% | 0.4646% | 0.5723% | 0.5951%
35 | 33 | 2030 | Winter | Q, [MVAr] | Expected | - | 0.1366 | 0.1493 | 0.15593 | 0.16455 | 0.16603 | 0.08738 | 0.020835 | 0.011236 | 0.032403 | 0.071612 | 0.086998 | 0.14068 | 0.12591 | 0.1344 | 0.1377 | 0.11763 | -0.0040101 | -0.20985 | -0.12474 | -0.018721 | 0.023976 | 0.03193 | 0.060541 | 0.066483
35 | 33 | 2030 | Winter | Q, [%] | Expected | - | 0.0050593 | 0.0055297 | 0.005775 | 0.0060946 | 0.0061494 | 0.0032363 | 0.00077168 | 0.00041614 | 0.0012001 | 0.0026523 | 0.0032222 | 0.0052102 | 0.0046634 | 0.0049777 | 0.0051002 | 0.0043567 | 0.00014852 | 0.0077721 | 0.0046198 | 0.00069336 | 0.00088799 | 0.0011826 | 0.0022422 | 0.0024623
33 | 35 | 2030 | Winter | S, [MVA] | Expected | - | 0.4883 | 0.37955 | 0.37529 | 0.36053 | 0.34822 | 0.47088 | 0.7248 | 0.79698 | 0.83764 | 0.73707 | 0.67853 | 0.57199 | 0.52122 | 0.47154 | 0.46599 | 0.52521 | 0.76621 | 1.3568 | 1.3276 | 1.2169 | 1.226 | 1.1157 | 0.90758 | 0.72018
33 | 35 | 2030 | Winter | S, [%] | Expected | - | 1.809% | 1.406% | 1.39% | 1.335% | 1.29% | 1.744% | 2.684% | 2.952% | 3.102% | 2.73% | 2.513% | 2.118% | 1.93% | 1.746% | 1.726% | 1.945% | 2.838% | 5.025% | 4.917% | 4.507% | 4.541% | 4.132% | 3.361% | 2.667%
35 | 33 | 2030 | Winter | S, [MVA] | Expected | - | 0.45073 | 0.32634 | 0.31958 | 0.29949 | 0.28362 | 0.44248 | 0.71579 | 0.79019 | 0.82903 | 0.72181 | 0.65955 | 0.53976 | 0.48851 | 0.43243 | 0.42417 | 0.49137 | 0.76015 | 1.3679 | 1.333 | 1.2146 | 1.2205 | 1.1089 | 0.89611 | 0.70482
35 | 33 | 2030 | Winter | S, [%] | Expected | - | 1.669% | 1.209% | 1.184% | 1.109% | 1.05% | 1.639% | 2.651% | 2.927% | 3.07% | 2.673% | 2.443% | 1.999% | 1.809% | 1.602% | 1.571% | 1.82% | 2.815% | 5.066% | 4.937% | 4.498% | 4.52% | 4.107% | 3.319% | 2.61%
33 | 37 | 2030 | Winter | P, [MW] | Expected | - | 6.4372 | 6.0225 | 5.7606 | 5.8011 | 5.8003 | 6.471 | 8.6627 | 9.0295 | 8.8169 | 8.1371 | 7.0459 | 6.798 | 5.8986 | 5.2746 | 4.655 | 5.0861 | 6.3462 | 8.435 | 8.9014 | 9.7719 | 9.9932 | 9.3479 | 8.2339 | 7.3059
33 | 37 | 2030 | Winter | P, [%] | Expected | - | 30.65% | 28.68% | 27.43% | 27.62% | 27.62% | 30.81% | 41.25% | 43% | 41.99% | 38.75% | 33.55% | 32.37% | 28.09% | 25.12% | 22.17% | 24.22% | 30.22% | 40.17% | 42.39% | 46.53% | 47.59% | 44.51% | 39.21% | 34.79%
37 | 33 | 2030 | Winter | P, [MW] | Expected | - | -6.4291 | -6.0153 | -5.754 | -5.7944 | -5.7936 | -6.4629 | -8.6482 | -9.0133 | -8.8014 | -8.1241 | -7.0363 | -6.789 | -5.8918 | -5.2691 | -4.6506 | -5.081 | -6.3383 | -8.4214 | -8.8864 | -9.7538 | -9.9743 | -9.3313 | -8.221 | -7.2956
37 | 33 | 2030 | Winter | P, [%] | Expected | - | 30.61% | 28.64% | 27.4% | 27.59% | 27.59% | 30.78% | 41.18% | 42.92% | 41.91% | 38.69% | 33.51% | 32.33% | 28.06% | 25.09% | 22.15% | 24.2% | 30.18% | 40.1% | 42.32% | 46.45% | 47.5% | 44.43% | 39.15% | 34.74%
33 | 37 | 2030 | Winter | Q, [MVAr] | Expected | - | -1.4739 | -1.5525 | -1.5842 | -1.5738 | -1.5752 | -1.402 | -0.60656 | -0.23157 | -0.021555 | -0.017766 | -0.20608 | -0.037694 | -0.21598 | -0.45191 | -0.82121 | -0.82501 | -0.74639 | -0.4019 | -0.55351 | -0.52426 | -0.63112 | -0.88334 | -1.2019 | -1.3246
33 | 37 | 2030 | Winter | Q, [%] | Expected | - | 7.019% | 7.393% | 7.544% | 7.494% | 7.501% | 6.676% | 2.888% | 1.103% | 0.1026% | 0.0846% | 0.9813% | 0.1795% | 1.028% | 2.152% | 3.911% | 3.929% | 3.554% | 1.914% | 2.636% | 2.496% | 3.005% | 4.206% | 5.723% | 6.308%
37 | 33 | 2030 | Winter | Q, [MVAr] | Expected | - | 1.4806 | 1.5579 | 1.5888 | 1.5785 | 1.5799 | 1.4088 | 0.62225 | 0.24954 | 0.038506 | 0.031233 | 0.2149 | 0.045702 | 0.22094 | 0.45513 | 0.82277 | 0.82764 | 0.7528 | 0.41638 | 0.56987 | 0.54488 | 0.65285 | 0.90182 | 1.2153 | 1.3343
37 | 33 | 2030 | Winter | Q, [%] | Expected | - | 0.070503 | 0.074184 | 0.075659 | 0.075165 | 0.075234 | 0.067084 | 0.029631 | 0.011883 | 0.0018336 | 0.0014873 | 0.010234 | 0.0021763 | 0.010521 | 0.021673 | 0.039179 | 0.039412 | 0.035848 | 0.019828 | 0.027137 | 0.025947 | 0.031088 | 0.042944 | 0.05787 | 0.063538
33 | 37 | 2030 | Winter | S, [MVA] | Expected | - | 6.6041 | 6.2195 | 5.9745 | 6.011 | 6.0108 | 6.6235 | 8.7042 | 9.072 | 8.8593 | 8.1677 | 7.0751 | 6.8354 | 5.9446 | 5.3438 | 4.7675 | 5.1875 | 6.4156 | 8.4565 | 8.924 | 9.7946 | 10.0207 | 9.3952 | 8.3223 | 7.4262
33 | 37 | 2030 | Winter | S, [%] | Expected | - | 31.45% | 29.62% | 28.45% | 28.62% | 28.62% | 31.54% | 41.45% | 43.2% | 42.19% | 38.89% | 33.69% | 32.55% | 28.31% | 25.45% | 22.7% | 24.7% | 30.55% | 40.27% | 42.5% | 46.64% | 47.72% | 44.74% | 39.63% | 35.36%
37 | 33 | 2030 | Winter | S, [MVA] | Expected | - | 6.5977 | 6.214 | 5.9694 | 6.0058 | 6.0056 | 6.617 | 8.6905 | 9.0558 | 8.8434 | 8.1545 | 7.0656 | 6.8263 | 5.9378 | 5.3383 | 4.7633 | 5.1826 | 6.4083 | 8.4434 | 8.91 | 9.7776 | 10.0032 | 9.3803 | 8.3115 | 7.4179
37 | 33 | 2030 | Winter | S, [%] | Expected | - | 31.42% | 29.59% | 28.43% | 28.6% | 28.6% | 31.51% | 41.38% | 43.12% | 42.11% | 38.83% | 33.65% | 32.51% | 28.28% | 25.42% | 22.68% | 24.68% | 30.52% | 40.21% | 42.43% | 46.56% | 47.63% | 44.67% | 39.58% | 35.32%
37 | 39 | 2030 | Winter | P, [MW] | Expected | - | 2.5128 | 2.319 | 2.2011 | 2.2001 | 2.1974 | 2.4671 | 2.9353 | 3.0369 | 3.0696 | 3.0552 | 2.7229 | 2.4939 | 2.2927 | 2.0536 | 2.0321 | 2.0964 | 2.5998 | 3.5004 | 3.7893 | 3.9685 | 4.0049 | 3.7512 | 3.3663 | 2.9604
37 | 39 | 2030 | Winter | P, [%] | Expected | - | 11.97% | 11.04% | 10.48% | 10.48% | 10.46% | 11.75% | 13.98% | 14.46% | 14.62% | 14.55% | 12.97% | 11.88% | 10.92% | 9.779% | 9.676% | 9.983% | 12.38% | 16.67% | 18.04% | 18.9% | 19.07% | 17.86% | 16.03% | 14.1%
39 | 37 | 2030 | Winter | P, [MW] | Expected | - | -2.5115 | -2.3179 | -2.2001 | -2.1991 | -2.1964 | -2.4659 | -2.9336 | -3.035 | -3.0677 | -3.0534 | -2.7214 | -2.4927 | -2.2917 | -2.0528 | -2.0312 | -2.0956 | -2.5985 | -3.4981 | -3.7866 | -3.9655 | -4.0018 | -3.7485 | -3.3641 | -2.9586
39 | 37 | 2030 | Winter | P, [%] | Expected | - | 11.96% | 11.04% | 10.48% | 10.47% | 10.46% | 11.74% | 13.97% | 14.45% | 14.61% | 14.54% | 12.96% | 11.87% | 10.91% | 9.775% | 9.673% | 9.979% | 12.37% | 16.66% | 18.03% | 18.88% | 19.06% | 17.85% | 16.02% | 14.09%
37 | 39 | 2030 | Winter | Q, [MVAr] | Expected | - | -0.74382 | -0.77157 | -0.77673 | -0.77633 | -0.77634 | -0.72867 | -0.56613 | -0.49182 | -0.35116 | -0.24061 | -0.28266 | -0.25176 | -0.28894 | -0.36725 | -0.42724 | -0.43409 | -0.42763 | -0.27717 | -0.30694 | -0.37379 | -0.4362 | -0.54461 | -0.66368 | -0.69736
37 | 39 | 2030 | Winter | Q, [%] | Expected | - | 3.542% | 3.674% | 3.699% | 3.697% | 3.697% | 3.47% | 2.696% | 2.342% | 1.672% | 1.146% | 1.346% | 1.199% | 1.376% | 1.749% | 2.034% | 2.067% | 2.036% | 1.32% | 1.462% | 1.78% | 2.077% | 2.593% | 3.16% | 3.321%
39 | 37 | 2030 | Winter | Q, [MVAr] | Expected | - | 0.74108 | 0.76858 | 0.77361 | 0.77321 | 0.77322 | 0.72587 | 0.56404 | 0.48993 | 0.34929 | 0.23868 | 0.28018 | 0.24897 | 0.2859 | 0.36394 | 0.42389 | 0.43081 | 0.42499 | 0.276 | 0.30629 | 0.37351 | 0.43599 | 0.54389 | 0.66224 | 0.69525
39 | 37 | 2030 | Winter | Q, [%] | Expected | - | 0.035289 | 0.036599 | 0.036838 | 0.036819 | 0.03682 | 0.034565 | 0.026859 | 0.02333 | 0.016633 | 0.011366 | 0.013342 | 0.011855 | 0.013614 | 0.017331 | 0.020185 | 0.020515 | 0.020238 | 0.013143 | 0.014585 | 0.017786 | 0.020761 | 0.025899 | 0.031535 | 0.033107
37 | 39 | 2030 | Winter | S, [MVA] | Expected | - | 2.6206 | 2.444 | 2.3342 | 2.3331 | 2.3307 | 2.5734 | 2.994 | 3.0856 | 3.0986 | 3.0728 | 2.743 | 2.5134 | 2.3205 | 2.0982 | 2.0893 | 2.1504 | 2.6416 | 3.5155 | 3.8041 | 3.9879 | 4.0302 | 3.7914 | 3.4313 | 3.0418
37 | 39 | 2030 | Winter | S, [%] | Expected | - | 12.48% | 11.64% | 11.12% | 11.11% | 11.1% | 12.25% | 14.26% | 14.69% | 14.76% | 14.63% | 13.06% | 11.97% | 11.05% | 9.992% | 9.949% | 10.24% | 12.58% | 16.74% | 18.11% | 18.99% | 19.19% | 18.05% | 16.34% | 14.48%
39 | 37 | 2030 | Winter | S, [MVA] | Expected | - | 2.6186 | 2.442 | 2.3322 | 2.3312 | 2.3288 | 2.5714 | 2.9919 | 3.0834 | 3.0965 | 3.0708 | 2.7414 | 2.5119 | 2.319 | 2.0968 | 2.0877 | 2.1489 | 2.6399 | 3.513 | 3.8013 | 3.9848 | 4.0271 | 3.7886 | 3.4289 | 3.0396
39 | 37 | 2030 | Winter | S, [%] | Expected | - | 12.47% | 11.63% | 11.11% | 11.1% | 11.09% | 12.24% | 14.25% | 14.68% | 14.75% | 14.62% | 13.05% | 11.96% | 11.04% | 9.985% | 9.941% | 10.23% | 12.57% | 16.73% | 18.1% | 18.98% | 19.18% | 18.04% | 16.33% | 14.47%
31 | 32 | 2030 | Winter | P, [MW] | Expected | - | 4.9953 | 4.8867 | 4.7876 | 4.8867 | 4.8612 | 4.9409 | 4.8893 | 4.2691 | 2.8994 | 2.4435 | 3.3915 | 2.6985 | 2.5662 | 2.6619 | 2.8932 | 3.3087 | 4.1667 | 4.9046 | 4.9838 | 5.0987 | 5.3649 | 5.3388 | 5.4112 | 5.6994
31 | 32 | 2030 | Winter | P, [%] | Expected | - | 24.98% | 24.43% | 23.94% | 24.43% | 24.31% | 24.7% | 24.45% | 21.35% | 14.5% | 12.22% | 16.96% | 13.49% | 12.83% | 13.31% | 14.47% | 16.54% | 20.83% | 24.52% | 24.92% | 25.49% | 26.82% | 26.69% | 27.06% | 28.5%
32 | 31 | 2030 | Winter | P, [MW] | Expected | - | -4.9907 | -4.8823 | -4.7834 | -4.8823 | -4.8569 | -4.9365 | -4.8849 | -4.2658 | -2.8978 | -2.4423 | -3.3894 | -2.6972 | -2.5649 | -2.6605 | -2.8915 | -3.3065 | -4.1634 | -4.9001 | -4.9791 | -5.0939 | -5.3596 | -5.3334 | -5.4057 | -5.6934
32 | 31 | 2030 | Winter | P, [%] | Expected | - | 24.95% | 24.41% | 23.92% | 24.41% | 24.28% | 24.68% | 24.42% | 21.33% | 14.49% | 12.21% | 16.95% | 13.49% | 12.82% | 13.3% | 14.46% | 16.53% | 20.82% | 24.5% | 24.9% | 25.47% | 26.8% | 26.67% | 27.03% | 28.47%
31 | 32 | 2030 | Winter | Q, [MVAr] | Expected | - | 0.15548 | 0.33615 | 0.38535 | 0.38871 | 0.33222 | 0.011488 | 0.11257 | 0.29287 | 0.37292 | 0.37245 | 0.24995 | 0.15322 | 0.81794 | 0.88133 | 0.91491 | 0.9749 | 0.57725 | 0.80841 | 0.90637 | 0.72834 | 0.83189 | 1.0171 | 1.0083 | 0.7125
31 | 32 | 2030 | Winter | Q, [%] | Expected | - | 0.7774% | 1.681% | 1.927% | 1.944% | 1.661% | 0.05744% | 0.5629% | 1.464% | 1.865% | 1.862% | 1.25% | 0.7661% | 4.09% | 4.407% | 4.575% | 4.875% | 2.886% | 4.042% | 4.532% | 3.642% | 4.159% | 5.085% | 5.042% | 3.563%
32 | 31 | 2030 | Winter | Q, [MVAr] | Expected | - | -0.028355 | -0.21486 | -0.26961 | -0.26821 | -0.21311 | 0.11097 | 0.0070413 | -0.20132 | -0.33004 | -0.34129 | -0.19196 | -0.11572 | -0.7814 | -0.84185 | -0.86867 | -0.91503 | -0.48823 | -0.68461 | -0.77731 | -0.59561 | -0.68464 | -0.86935 | -0.85701 | -0.54784
32 | 31 | 2030 | Winter | Q, [%] | Expected | - | 0.0014177 | 0.010743 | 0.013481 | 0.013411 | 0.010656 | 0.0055486 | 0.00035207 | 0.010066 | 0.016502 | 0.017064 | 0.0095982 | 0.005786 | 0.03907 | 0.042092 | 0.043433 | 0.045752 | 0.024412 | 0.034231 | 0.038866 | 0.02978 | 0.034232 | 0.043467 | 0.042851 | 0.027392
31 | 32 | 2030 | Winter | S, [MVA] | Expected | - | 5.0092 | 4.9064 | 4.8049 | 4.9055 | 4.8759 | 4.9482 | 4.8928 | 4.2808 | 2.93 | 2.4893 | 3.4067 | 2.7272 | 2.699 | 2.8101 | 3.0409 | 3.4625 | 4.2173 | 4.9803 | 5.0827 | 5.1548 | 5.4326 | 5.4411 | 5.5064 | 5.7448
31 | 32 | 2030 | Winter | S, [%] | Expected | - | 25.05% | 24.53% | 24.02% | 24.53% | 24.38% | 24.74% | 24.46% | 21.4% | 14.65% | 12.45% | 17.03% | 13.64% | 13.49% | 14.05% | 15.2% | 17.31% | 21.09% | 24.9% | 25.41% | 25.77% | 27.16% | 27.21% | 27.53% | 28.72%
32 | 31 | 2030 | Winter | S, [MVA] | Expected | - | 5.0012 | 4.8945 | 4.7926 | 4.8928 | 4.8646 | 4.9446 | 4.887 | 4.2721 | 2.9232 | 2.484 | 3.4008 | 2.7235 | 2.6868 | 2.7966 | 3.0256 | 3.4439 | 4.2025 | 4.9571 | 5.0569 | 5.1332 | 5.4068 | 5.4102 | 5.4753 | 5.7208
32 | 31 | 2030 | Winter | S, [%] | Expected | - | 25.01% | 24.47% | 23.96% | 24.46% | 24.32% | 24.72% | 24.43% | 21.36% | 14.62% | 12.42% | 17% | 13.62% | 13.43% | 13.98% | 15.13% | 17.22% | 21.01% | 24.79% | 25.28% | 25.67% | 27.03% | 27.05% | 27.38% | 28.6%
31 | 33 | 2030 | Winter | P, [MW] | Expected | - | 6.875 | 6.3196 | 6.0458 | 6.0578 | 6.0361 | 6.9139 | 9.3947 | 9.8377 | 9.6621 | 8.8675 | 7.7091 | 7.3273 | 6.3768 | 5.6874 | 5.0524 | 5.5628 | 7.1156 | 9.8043 | 10.2476 | 11.0082 | 11.2366 | 10.4766 | 9.1434 | 8.0195
31 | 33 | 2030 | Winter | P, [%] | Expected | - | 34.37% | 31.6% | 30.23% | 30.29% | 30.18% | 34.57% | 46.97% | 49.19% | 48.31% | 44.34% | 38.55% | 36.64% | 31.88% | 28.44% | 25.26% | 27.81% | 35.58% | 49.02% | 51.24% | 55.04% | 56.18% | 52.38% | 45.72% | 40.1%
33 | 31 | 2030 | Winter | P, [MW] | Expected | - | -6.866 | -6.3119 | -6.0387 | -6.0507 | -6.029 | -6.9048 | -9.3782 | -9.8192 | -9.6443 | -8.8528 | -7.6981 | -7.3173 | -6.3692 | -5.6811 | -5.0474 | -5.5568 | -7.1061 | -9.7866 | -10.2284 | -10.986 | -11.2135 | -10.4565 | -9.128 | -8.0076
33 | 31 | 2030 | Winter | P, [%] | Expected | - | 34.33% | 31.56% | 30.19% | 30.25% | 30.15% | 34.52% | 46.89% | 49.1% | 48.22% | 44.26% | 38.49% | 36.59% | 31.85% | 28.41% | 25.24% | 27.78% | 35.53% | 48.93% | 51.14% | 54.93% | 56.07% | 52.28% | 45.64% | 40.04%
31 | 33 | 2030 | Winter | Q, [MVAr] | Expected | - | -1.4586 | -1.5846 | -1.6391 | -1.6365 | -1.6405 | -1.3352 | -0.26598 | 0.17314 | 0.34279 | 0.22296 | -0.082956 | 0.004147 | -0.22507 | -0.50778 | -0.91477 | -0.87164 | -0.57381 | 0.20361 | 0.0058313 | 0.010228 | -0.11409 | -0.45599 | -0.93363 | -1.1568
31 | 33 | 2030 | Winter | Q, [%] | Expected | - | 7.293% | 7.923% | 8.195% | 8.182% | 8.202% | 6.676% | 1.33% | 0.8657% | 1.714% | 1.115% | 0.4148% | 0.02073% | 1.125% | 2.539% | 4.574% | 4.358% | 2.869% | 1.018% | 0.02916% | 0.05114% | 0.5705% | 2.28% | 4.668% | 5.784%
33 | 31 | 2030 | Winter | Q, [MVAr] | Expected | - | 1.705 | 1.7964 | 1.8349 | 1.833 | 1.8359 | 1.5838 | 0.72078 | 0.33578 | 0.14677 | 0.1823 | 0.38629 | 0.27151 | 0.43526 | 0.67995 | 1.0529 | 1.0366 | 0.83603 | 0.28488 | 0.52179 | 0.5986 | 0.74827 | 1.0088 | 1.3564 | 1.4853
33 | 31 | 2030 | Winter | Q, [%] | Expected | - | 0.085252 | 0.089822 | 0.091743 | 0.09165 | 0.091797 | 0.079189 | 0.036039 | 0.016789 | 0.0073385 | 0.0091152 | 0.019315 | 0.013576 | 0.021763 | 0.033997 | 0.052647 | 0.05183 | 0.041802 | 0.014244 | 0.02609 | 0.02993 | 0.037413 | 0.050439 | 0.067821 | 0.074265
31 | 33 | 2030 | Winter | S, [MVA] | Expected | - | 7.0283 | 6.5155 | 6.2641 | 6.2751 | 6.2558 | 7.0445 | 9.4223 | 9.8834 | 9.7125 | 8.9016 | 7.735 | 7.365 | 6.4256 | 5.7694 | 5.1831 | 5.6734 | 7.1668 | 9.8179 | 10.2527 | 11.0164 | 11.2452 | 10.4932 | 9.1927 | 8.1042
31 | 33 | 2030 | Winter | S, [%] | Expected | - | 35.14% | 32.58% | 31.32% | 31.38% | 31.28% | 35.22% | 47.11% | 49.42% | 48.56% | 44.51% | 38.67% | 36.83% | 32.13% | 28.85% | 25.92% | 28.37% | 35.83% | 49.09% | 51.26% | 55.08% | 56.23% | 52.47% | 45.96% | 40.52%
33 | 31 | 2030 | Winter | S, [MVA] | Expected | - | 7.0749 | 6.5628 | 6.3113 | 6.3224 | 6.303 | 7.0866 | 9.4253 | 9.8613 | 9.6824 | 8.8815 | 7.7304 | 7.3567 | 6.4257 | 5.7771 | 5.2018 | 5.6925 | 7.1802 | 9.7997 | 10.2457 | 11.0089 | 11.2449 | 10.5103 | 9.2296 | 8.1456
33 | 31 | 2030 | Winter | S, [%] | Expected | - | 35.37% | 32.81% | 31.56% | 31.61% | 31.51% | 35.43% | 47.13% | 49.31% | 48.41% | 44.41% | 38.65% | 36.78% | 32.13% | 28.89% | 26.01% | 28.46% | 35.9% | 49% | 51.23% | 55.04% | 56.22% | 52.55% | 46.15% | 40.73%
35 | 36 | 2030 | Winter | P, [MW] | Expected | - | 0.42884 | 0.28945 | 0.27809 | 0.24955 | 0.22874 | 0.43375 | 0.71539 | 0.78967 | 0.82736 | 0.71567 | 0.6522 | 0.51933 | 0.47053 | 0.40647 | 0.3924 | 0.47064 | 0.75983 | 1.3513 | 1.3268 | 1.214 | 1.2201 | 1.1085 | 0.89402 | 0.70164
35 | 36 | 2030 | Winter | P, [%] | Expected | - | 10.72% | 7.236% | 6.952% | 6.239% | 5.719% | 10.84% | 17.88% | 19.74% | 20.68% | 17.89% | 16.3% | 12.98% | 11.76% | 10.16% | 9.81% | 11.77% | 19% | 33.78% | 33.17% | 30.35% | 30.5% | 27.71% | 22.35% | 17.54%
36 | 35 | 2030 | Winter | P, [MW] | Expected | - | -0.42851 | -0.28928 | -0.27793 | -0.24941 | -0.22861 | -0.43343 | -0.71453 | -0.78862 | -0.82623 | -0.71483 | -0.65149 | -0.51884 | -0.47014 | -0.40617 | -0.3921 | -0.47024 | -0.75887 | -1.3483 | -1.3239 | -1.2116 | -1.2177 | -1.1065 | -0.89271 | -0.70083
36 | 35 | 2030 | Winter | P, [%] | Expected | - | 10.71% | 7.232% | 6.948% | 6.235% | 5.715% | 10.84% | 17.86% | 19.72% | 20.66% | 17.87% | 16.29% | 12.97% | 11.75% | 10.15% | 9.803% | 11.76% | 18.97% | 33.71% | 33.1% | 30.29% | 30.44% | 27.66% | 22.32% | 17.52%
35 | 36 | 2030 | Winter | Q, [MVAr] | Expected | - | -0.1366 | -0.1493 | -0.15593 | -0.16455 | -0.16603 | -0.08738 | -0.020835 | -0.011236 | -0.032403 | -0.071612 | -0.086998 | -0.14068 | -0.12591 | -0.1344 | -0.1377 | -0.11763 | 0.0040101 | 0.20985 | 0.12474 | 0.018721 | -0.023976 | -0.03193 | -0.060541 | -0.066483
35 | 36 | 2030 | Winter | Q, [%] | Expected | - | 3.415% | 3.733% | 3.898% | 4.114% | 4.151% | 2.184% | 0.5209% | 0.2809% | 0.8101% | 1.79% | 2.175% | 3.517% | 3.148% | 3.36% | 3.443% | 2.941% | 0.1003% | 5.246% | 3.118% | 0.468% | 0.5994% | 0.7982% | 1.514% | 1.662%
36 | 35 | 2030 | Winter | Q, [MVAr] | Expected | - | 0.13937 | 0.15074 | 0.1573 | 0.16576 | 0.16713 | 0.090102 | 0.028046 | 0.02006 | 0.041905 | 0.078731 | 0.092955 | 0.14474 | 0.12922 | 0.13698 | 0.14022 | 0.12105 | 0.0040377 | -0.18404 | -0.10045 | 0.0014715 | 0.044334 | 0.048709 | 0.071509 | 0.073295
36 | 35 | 2030 | Winter | Q, [%] | Expected | - | 0.034841 | 0.037686 | 0.039325 | 0.04144 | 0.041782 | 0.022525 | 0.0070115 | 0.0050149 | 0.010476 | 0.019683 | 0.023239 | 0.036186 | 0.032305 | 0.034246 | 0.035055 | 0.030261 | 0.0010094 | 0.046011 | 0.025111 | 0.00036788 | 0.011084 | 0.012177 | 0.017877 | 0.018324
35 | 36 | 2030 | Winter | S, [MVA] | Expected | - | 0.45073 | 0.32634 | 0.31958 | 0.29949 | 0.28362 | 0.44248 | 0.71579 | 0.79019 | 0.82903 | 0.72181 | 0.65955 | 0.53976 | 0.48851 | 0.43243 | 0.42417 | 0.49137 | 0.76015 | 1.3679 | 1.333 | 1.2146 | 1.2205 | 1.1089 | 0.89611 | 0.70482
35 | 36 | 2030 | Winter | S, [%] | Expected | - | 11.27% | 8.158% | 7.99% | 7.487% | 7.09% | 11.06% | 17.89% | 19.75% | 20.73% | 18.05% | 16.49% | 13.49% | 12.21% | 10.81% | 10.6% | 12.28% | 19% | 34.2% | 33.32% | 30.36% | 30.51% | 27.72% | 22.4% | 17.62%
36 | 35 | 2030 | Winter | S, [MVA] | Expected | - | 0.45125 | 0.32684 | 0.32011 | 0.30003 | 0.28415 | 0.44271 | 0.71519 | 0.78934 | 0.82836 | 0.7217 | 0.65964 | 0.54033 | 0.48897 | 0.43292 | 0.42465 | 0.49174 | 0.75916 | 1.3612 | 1.3281 | 1.212 | 1.2186 | 1.1075 | 0.89561 | 0.70468
36 | 35 | 2030 | Winter | S, [%] | Expected | - | 11.28% | 8.171% | 8.003% | 7.501% | 7.104% | 11.07% | 17.88% | 19.73% | 20.71% | 18.04% | 16.49% | 13.51% | 12.22% | 10.82% | 10.62% | 12.29% | 18.98% | 34.03% | 33.2% | 30.3% | 30.47% | 27.69% | 22.39% | 17.62%
37 | 38 | 2030 | Winter | P, [MW] | Expected | - | 3.9163 | 3.6963 | 3.5529 | 3.5943 | 3.5962 | 3.9958 | 5.7129 | 5.9764 | 5.7318 | 5.0689 | 4.3134 | 4.2951 | 3.5992 | 3.2154 | 2.6186 | 2.9845 | 3.7385 | 4.9209 | 5.097 | 5.7853 | 5.9694 | 5.5802 | 4.8547 | 4.3353
37 | 38 | 2030 | Winter | P, [%] | Expected | - | 24.48% | 23.1% | 22.21% | 22.46% | 22.48% | 24.97% | 35.71% | 37.35% | 35.82% | 31.68% | 26.96% | 26.84% | 22.49% | 20.1% | 16.37% | 18.65% | 23.37% | 30.76% | 31.86% | 36.16% | 37.31% | 34.88% | 30.34% | 27.1%
38 | 37 | 2030 | Winter | P, [MW] | Expected | - | -3.9107 | -3.6913 | -3.5482 | -3.5896 | -3.5914 | -3.99 | -5.7007 | -5.9626 | -5.719 | -5.0591 | -4.3064 | -4.2879 | -3.5942 | -3.2114 | -2.6159 | -2.9811 | -3.7332 | -4.912 | -5.0876 | -5.7731 | -5.9565 | -5.5689 | -4.8462 | -4.3284
38 | 37 | 2030 | Winter | P, [%] | Expected | - | 24.44% | 23.07% | 22.18% | 22.43% | 22.45% | 24.94% | 35.63% | 37.27% | 35.74% | 31.62% | 26.91% | 26.8% | 22.46% | 20.07% | 16.35% | 18.63% | 23.33% | 30.7% | 31.8% | 36.08% | 37.23% | 34.81% | 30.29% | 27.05%
37 | 38 | 2030 | Winter | Q, [MVAr] | Expected | - | -0.73674 | -0.7863 | -0.81211 | -0.80213 | -0.80357 | -0.6801 | -0.056113 | 0.24228 | 0.31265 | 0.20938 | 0.067758 | 0.20606 | 0.068005 | -0.087881 | -0.39553 | -0.39355 | -0.32517 | -0.13921 | -0.26292 | -0.17109 | -0.21665 | -0.35721 | -0.55159 | -0.63694
37 | 38 | 2030 | Winter | Q, [%] | Expected | - | 4.605% | 4.914% | 5.076% | 5.013% | 5.022% | 4.251% | 0.3507% | 1.514% | 1.954% | 1.309% | 0.4235% | 1.288% | 0.425% | 0.5493% | 2.472% | 2.46% | 2.032% | 0.8701% | 1.643% | 1.069% | 1.354% | 2.233% | 3.447% | 3.981%
38 | 37 | 2030 | Winter | Q, [MVAr] | Expected | - | 0.79907 | 0.84226 | 0.86412 | 0.85526 | 0.85679 | 0.74494 | 0.19134 | -0.088975 | -0.17058 | -0.10051 | 0.010458 | -0.12697 | -0.012756 | 0.13284 | 0.42533 | 0.43174 | 0.38383 | 0.23872 | 0.36781 | 0.3065 | 0.3604 | 0.48276 | 0.64612 | 0.7127
38 | 37 | 2030 | Winter | Q, [%] | Expected | - | 0.049942 | 0.052641 | 0.054007 | 0.053454 | 0.053549 | 0.046559 | 0.011959 | 0.0055609 | 0.010661 | 0.006282 | 0.00065365 | 0.0079353 | 0.00079725 | 0.0083028 | 0.026583 | 0.026984 | 0.023989 | 0.01492 | 0.022988 | 0.019156 | 0.022525 | 0.030173 | 0.040383 | 0.044544
37 | 38 | 2030 | Winter | S, [MVA] | Expected | - | 3.9854 | 3.7792 | 3.6446 | 3.6829 | 3.6851 | 4.0546 | 5.7271 | 6.0081 | 5.7707 | 5.0941 | 4.3337 | 4.3292 | 3.6305 | 3.2524 | 2.6766 | 3.0359 | 3.7712 | 4.9304 | 5.1068 | 5.7948 | 5.9793 | 5.5964 | 4.8872 | 4.3827
37 | 38 | 2030 | Winter | S, [%] | Expected | - | 24.91% | 23.62% | 22.78% | 23.02% | 23.03% | 25.34% | 35.79% | 37.55% | 36.07% | 31.84% | 27.09% | 27.06% | 22.69% | 20.33% | 16.73% | 18.97% | 23.57% | 30.81% | 31.92% | 36.22% | 37.37% | 34.98% | 30.54% | 27.39%
38 | 37 | 2030 | Winter | S, [MVA] | Expected | - | 3.9918 | 3.7863 | 3.652 | 3.6902 | 3.6924 | 4.0602 | 5.7164 | 5.9874 | 5.7493 | 5.0793 | 4.3249 | 4.3174 | 3.6236 | 3.2486 | 2.6778 | 3.0369 | 3.7705 | 4.9245 | 5.1036 | 5.7875 | 5.9728 | 5.5941 | 4.8902 | 4.3875
38 | 37 | 2030 | Winter | S, [%] | Expected | - | 24.95% | 23.66% | 22.82% | 23.06% | 23.08% | 25.38% | 35.73% | 37.42% | 35.93% | 31.75% | 27.03% | 26.98% | 22.65% | 20.3% | 16.74% | 18.98% | 23.57% | 30.78% | 31.9% | 36.17% | 37.33% | 34.96% | 30.56% | 27.42%
39 | 40 | 2030 | Winter | P, [MW] | Expected | - | 2.5115 | 2.3179 | 2.2001 | 2.1991 | 2.1964 | 2.4659 | 2.9336 | 3.035 | 3.0677 | 3.0534 | 2.7214 | 2.4927 | 2.2917 | 2.0528 | 2.0312 | 2.0956 | 2.5985 | 3.4981 | 3.7866 | 3.9655 | 4.0018 | 3.7485 | 3.3641 | 2.9586
39 | 40 | 2030 | Winter | P, [%] | Expected | - | 15.7% | 14.49% | 13.75% | 13.74% | 13.73% | 15.41% | 18.34% | 18.97% | 19.17% | 19.08% | 17.01% | 15.58% | 14.32% | 12.83% | 12.7% | 13.1% | 16.24% | 21.86% | 23.67% | 24.78% | 25.01% | 23.43% | 21.03% | 18.49%
40 | 39 | 2030 | Winter | P, [MW] | Expected | - | -2.5091 | -2.3158 | -2.1982 | -2.1972 | -2.1945 | -2.4635 | -2.9304 | -3.0315 | -3.0642 | -3.05 | -2.7187 | -2.4904 | -2.2897 | -2.0512 | -2.0297 | -2.0939 | -2.596 | -3.4936 | -3.7814 | -3.9598 | -3.996 | -3.7433 | -3.3599 | -2.9554
40 | 39 | 2030 | Winter | P, [%] | Expected | - | 15.68% | 14.47% | 13.74% | 13.73% | 13.72% | 15.4% | 18.31% | 18.95% | 19.15% | 19.06% | 16.99% | 15.57% | 14.31% | 12.82% | 12.69% | 13.09% | 16.23% | 21.83% | 23.63% | 24.75% | 24.97% | 23.4% | 21% | 18.47%
39 | 40 | 2030 | Winter | Q, [MVAr] | Expected | - | -0.74108 | -0.76858 | -0.77361 | -0.77321 | -0.77322 | -0.72587 | -0.56404 | -0.48993 | -0.34929 | -0.23868 | -0.28018 | -0.24897 | -0.2859 | -0.36394 | -0.42389 | -0.43081 | -0.42499 | -0.276 | -0.30629 | -0.37351 | -0.43599 | -0.54389 | -0.66224 | -0.69525
39 | 40 | 2030 | Winter | Q, [%] | Expected | - | 4.632% | 4.804% | 4.835% | 4.833% | 4.833% | 4.537% | 3.525% | 3.062% | 2.183% | 1.492% | 1.751% | 1.556% | 1.787% | 2.275% | 2.649% | 2.693% | 2.656% | 1.725% | 1.914% | 2.334% | 2.725% | 3.399% | 4.139% | 4.345%
40 | 39 | 2030 | Winter | Q, [MVAr] | Expected | - | 0.76799 | 0.79195 | 0.79491 | 0.7945 | 0.79447 | 0.75191 | 0.60012 | 0.52886 | 0.38843 | 0.27681 | 0.31023 | 0.27417 | 0.30739 | 0.38159 | 0.44138 | 0.44921 | 0.45286 | 0.32581 | 0.36423 | 0.43708 | 0.50082 | 0.60107 | 0.70876 | 0.73173
40 | 39 | 2030 | Winter | Q, [%] | Expected | - | 0.048 | 0.049497 | 0.049682 | 0.049656 | 0.049654 | 0.046995 | 0.037508 | 0.033054 | 0.024277 | 0.017301 | 0.019389 | 0.017135 | 0.019212 | 0.023849 | 0.027586 | 0.028076 | 0.028304 | 0.020363 | 0.022764 | 0.027317 | 0.031301 | 0.037567 | 0.044298 | 0.045733
39 | 40 | 2030 | Winter | S, [MVA] | Expected | - | 2.6186 | 2.442 | 2.3322 | 2.3312 | 2.3288 | 2.5714 | 2.9919 | 3.0834 | 3.0965 | 3.0708 | 2.7414 | 2.5119 | 2.319 | 2.0968 | 2.0877 | 2.1489 | 2.6399 | 3.513 | 3.8013 | 3.9848 | 4.0271 | 3.7886 | 3.4289 | 3.0396
39 | 40 | 2030 | Winter | S, [%] | Expected | - | 16.37% | 15.26% | 14.58% | 14.57% | 14.55% | 16.07% | 18.7% | 19.27% | 19.35% | 19.19% | 17.13% | 15.7% | 14.49% | 13.1% | 13.05% | 13.43% | 16.5% | 21.96% | 23.76% | 24.91% | 25.17% | 23.68% | 21.43% | 19%
40 | 39 | 2030 | Winter | S, [MVA] | Expected | - | 2.624 | 2.4475 | 2.3375 | 2.3365 | 2.3341 | 2.5766 | 2.9955 | 3.086 | 3.0973 | 3.0703 | 2.7418 | 2.5122 | 2.3197 | 2.0982 | 2.0896 | 2.1509 | 2.6419 | 3.5126 | 3.8011 | 3.9855 | 4.0288 | 3.7921 | 3.434 | 3.0449
40 | 39 | 2030 | Winter | S, [%] | Expected | - | 16.4% | 15.3% | 14.61% | 14.6% | 14.59% | 16.1% | 18.72% | 19.29% | 19.36% | 19.19% | 17.14% | 15.7% | 14.5% | 13.11% | 13.06% | 13.44% | 16.51% | 21.95% | 23.76% | 24.91% | 25.18% | 23.7% | 21.46% | 19.03%
32 | 34 | 2040 | Summer | P, [MW] | 0 | 0 | 6.9063 | 6.9944 | 7.3923 | 6.7392 | 6.5983 | 6.3986 | 6.2729 | 6.0164 | 4.6608 | 2.6559 | 3.8635 | 4.0925 | 3.8563 | 4.1134 | 2.8107 | 5.1806 | 5.0643 | 5.4994 | 6.1391 | 7.3397 | 8.4365 | 8.3692 | 8.5288 | 8.6518
32 | 34 | 2040 | Summer | P, [%] | 0 | 0 | 25.58% | 25.91% | 27.38% | 24.96% | 24.44% | 23.7% | 23.23% | 22.28% | 17.26% | 9.837% | 14.31% | 15.16% | 14.28% | 15.23% | 10.41% | 19.19% | 18.76% | 20.37% | 22.74% | 27.18% | 31.25% | 31% | 31.59% | 32.04%
34 | 32 | 2040 | Summer | P, [MW] | 0 | 0 | -6.9014 | -6.9894 | -7.3867 | -6.7346 | -6.5939 | -6.3944 | -6.2688 | -6.0126 | -4.6585 | -2.6551 | -3.862 | -4.0907 | -3.8547 | -4.1116 | -2.8099 | -5.1779 | -5.0617 | -5.4963 | -6.1352 | -7.3341 | -8.429 | -8.3619 | -8.5211 | -8.6439
34 | 32 | 2040 | Summer | P, [%] | 0 | 0 | 25.56% | 25.89% | 27.36% | 24.94% | 24.42% | 23.68% | 23.22% | 22.27% | 17.25% | 9.834% | 14.3% | 15.15% | 14.28% | 15.23% | 10.41% | 19.18% | 18.75% | 20.36% | 22.72% | 27.16% | 31.22% | 30.97% | 31.56% | 32.01%
32 | 34 | 2040 | Summer | Q, [MVAr] | 0 | 0 | -0.69943 | -0.45804 | -0.55498 | -0.45666 | -0.51091 | -0.31576 | -0.85219 | -0.68951 | -0.53587 | -0.61582 | -0.63373 | -0.58512 | 0.15525 | 0.033708 | -0.79419 | -0.32711 | -0.36318 | -0.24895 | -0.082462 | 0.39338 | 0.98787 | 0.98348 | 0.92917 | 0.98053
32 | 34 | 2040 | Summer | Q, [%] | 0 | 0 | 2.59% | 1.696% | 2.055% | 1.691% | 1.892% | 1.169% | 3.156% | 2.554% | 1.985% | 2.281% | 2.347% | 2.167% | 0.575% | 0.1248% | 2.941% | 1.212% | 1.345% | 0.9221% | 0.3054% | 1.457% | 3.659% | 3.643% | 3.441% | 3.632%
34 | 32 | 2040 | Summer | Q, [MVAr] | 0 | 0 | 0.61001 | 0.36894 | 0.46632 | 0.36725 | 0.42128 | 0.22607 | 0.76188 | 0.59905 | 0.4442 | 0.5227 | 0.54135 | 0.49295 | -0.24691 | -0.1253 | 0.70101 | 0.2361 | 0.27203 | 0.15833 | -0.0073132 | -0.48118 | -1.0734 | -1.0691 | -1.0146 | -1.0657
34 | 32 | 2040 | Summer | Q, [%] | 0 | 0 | 2.259% | 1.366% | 1.727% | 1.36% | 1.56% | 0.8373% | 2.822% | 2.219% | 1.645% | 1.936% | 2.005% | 1.826% | 0.9145% | 0.4641% | 2.596% | 0.8745% | 1.008% | 0.5864% | 0.02709% | 1.782% | 3.976% | 3.96% | 3.758% | 3.947%
32 | 34 | 2040 | Summer | S, [MVA] | 0 | 0 | 6.9416 | 7.0094 | 7.4131 | 6.7547 | 6.6181 | 6.4064 | 6.3305 | 6.0558 | 4.6915 | 2.7263 | 3.9152 | 4.1341 | 3.8594 | 4.1135 | 2.9208 | 5.1909 | 5.0773 | 5.505 | 6.1396 | 7.3502 | 8.4941 | 8.4268 | 8.5792 | 8.7072
32 | 34 | 2040 | Summer | S, [%] | 0 | 0 | 25.71% | 25.96% | 27.46% | 25.02% | 24.51% | 23.73% | 23.45% | 22.43% | 17.38% | 10.1% | 14.5% | 15.31% | 14.29% | 15.24% | 10.82% | 19.23% | 18.8% | 20.39% | 22.74% | 27.22% | 31.46% | 31.21% | 31.77% | 32.25%
34 | 32 | 2040 | Summer | S, [MVA] | 0 | 0 | 6.9283 | 6.9991 | 7.4014 | 6.7446 | 6.6073 | 6.3984 | 6.315 | 6.0424 | 4.6796 | 2.7061 | 3.8997 | 4.1203 | 3.8626 | 4.1135 | 2.896 | 5.1832 | 5.069 | 5.4986 | 6.1352 | 7.3499 | 8.4971 | 8.4299 | 8.5813 | 8.7094
34 | 32 | 2040 | Summer | S, [%] | 0 | 0 | 25.66% | 25.92% | 27.41% | 24.98% | 24.47% | 23.7% | 23.39% | 22.38% | 17.33% | 10.02% | 14.44% | 15.26% | 14.31% | 15.24% | 10.73% | 19.2% | 18.77% | 20.37% | 22.72% | 27.22% | 31.47% | 31.22% | 31.78% | 32.26%
33 | 35 | 2040 | Summer | P, [MW] | 0 | 0 | 0.47749 | 0.40815 | 0.35959 | 0.35678 | 0.32297 | 0.31071 | 0.46293 | 0.67374 | 0.7242 | 0.61691 | 0.47259 | -1.0282 | -0.99985 | -1 | -0.99484 | -0.50085 | 0.23885 | 0.30804 | 0.67001 | 0.93351 | 1.1635 | 1.1177 | 0.89643 | 0.66927
33 | 35 | 2040 | Summer | P, [%] | 0 | 0 | 1.768% | 1.512% | 1.332% | 1.321% | 1.196% | 1.151% | 1.715% | 2.495% | 2.682% | 2.285% | 1.75% | 3.808% | 3.703% | 3.704% | 3.685% | 1.855% | 0.8846% | 1.141% | 2.482% | 3.457% | 4.309% | 4.14% | 3.32% | 2.479%
35 | 33 | 2040 | Summer | P, [MW] | 0 | 0 | -0.47746 | -0.40813 | -0.35957 | -0.35677 | -0.32296 | -0.3107 | -0.46291 | -0.6737 | -0.72414 | -0.61687 | -0.47257 | 1.0283 | 0.99996 | 1.0001 | 0.99494 | 0.50088 | -0.23884 | -0.30803 | -0.66996 | -0.93342 | -1.1634 | -1.1176 | -0.89635 | -0.66922
35 | 33 | 2040 | Summer | P, [%] | 0 | 0 | 1.768% | 1.512% | 1.332% | 1.321% | 1.196% | 1.151% | 1.714% | 2.495% | 2.682% | 2.285% | 1.75% | 3.809% | 3.704% | 3.704% | 3.685% | 1.855% | 0.8846% | 1.141% | 2.481% | 3.457% | 4.309% | 4.139% | 3.32% | 2.479%
33 | 35 | 2040 | Summer | Q, [MVAr] | 0 | 0 | -0.10957 | -0.090178 | -0.095884 | -0.095872 | -0.11209 | -0.13386 | -0.13194 | -0.013133 | 0.083372 | 0.087239 | 0.034968 | 0.016716 | 0.056438 | 0.034278 | 0.070968 | 0.0026427 | -0.097516 | -0.049108 | 0.10331 | 0.096429 | 0.061366 | -0.0076425 | -0.054136 | -0.033889
33 | 35 | 2040 | Summer | Q, [%] | 0 | 0 | 0.4058% | 0.334% | 0.3551% | 0.3551% | 0.4152% | 0.4958% | 0.4887% | 0.04864% | 0.3088% | 0.3231% | 0.1295% | 0.06191% | 0.209% | 0.127% | 0.2628% | 0.009788% | 0.3612% | 0.1819% | 0.3826% | 0.3571% | 0.2273% | 0.02831% | 0.2005% | 0.1255%
35 | 33 | 2040 | Summer | Q, [MVAr] | 0 | 0 | 0.016474 | -0.0031559 | 0.0022574 | 0.0023022 | 0.018467 | 0.040243 | 0.039165 | -0.078682 | -0.1749 | -0.17896 | -0.12716 | -0.1087 | -0.14844 | -0.12645 | -0.16334 | -0.095344 | 0.0048836 | -0.043389 | -0.19569 | -0.18829 | -0.15286 | -0.084274 | -0.038519 | -0.059259
35 | 33 | 2040 | Summer | Q, [%] | 0 | 0 | 0.06101% | 0.01169% | 0.008361% | 0.008527% | 0.0684% | 0.149% | 0.1451% | 0.2914% | 0.6478% | 0.6628% | 0.471% | 0.4026% | 0.5498% | 0.4683% | 0.6049% | 0.3531% | 0.01809% | 0.1607% | 0.7248% | 0.6974% | 0.5661% | 0.3121% | 0.1427% | 0.2195%
33 | 35 | 2040 | Summer | S, [MVA] | 0 | 0 | 0.4899 | 0.41799 | 0.37215 | 0.36944 | 0.34187 | 0.33832 | 0.48137 | 0.67387 | 0.72898 | 0.62305 | 0.47388 | 1.0284 | 1.0014 | 1.0006 | 0.99736 | 0.50086 | 0.25799 | 0.31193 | 0.67793 | 0.93848 | 1.1651 | 1.1177 | 0.89806 | 0.67012
33 | 35 | 2040 | Summer | S, [%] | 0 | 0 | 1.814% | 1.548% | 1.378% | 1.368% | 1.266% | 1.253% | 1.783% | 2.496% | 2.7% | 2.308% | 1.755% | 3.809% | 3.709% | 3.706% | 3.694% | 1.855% | 0.9555% | 1.155% | 2.511% | 3.476% | 4.315% | 4.14% | 3.326% | 2.482%
35 | 33 | 2040 | Summer | S, [MVA] | 0 | 0 | 0.47775 | 0.40814 | 0.35958 | 0.35677 | 0.32349 | 0.3133 | 0.46456 | 0.67828 | 0.74497 | 0.6423 | 0.48938 | 1.0341 | 1.0109 | 1.0081 | 1.0083 | 0.50987 | 0.23889 | 0.31107 | 0.69796 | 0.95222 | 1.1734 | 1.1207 | 0.89718 | 0.67184
35 | 33 | 2040 | Summer | S, [%] | 0 | 0 | 1.769% | 1.512% | 1.332% | 1.321% | 1.198% | 1.16% | 1.721% | 2.512% | 2.759% | 2.379% | 1.813% | 3.83% | 3.744% | 3.734% | 3.734% | 1.888% | 0.8848% | 1.152% | 2.585% | 3.527% | 4.346% | 4.151% | 3.323% | 2.488%
33 | 37 | 2040 | Summer | P, [MW] | 0 | 0 | 8.6097 | 8.071 | 7.452 | 7.6188 | 7.4279 | 7.6184 | 9.3794 | 9.9006 | 9.2077 | 7.5618 | 6.003 | 5.7516 | 5.808 | 5.0612 | 4.7357 | 4.9863 | 6.2442 | 7.4296 | 8.6271 | 10.6504 | 12.1208 | 11.2026 | 10.4651 | 9.0559
33 | 37 | 2040 | Summer | P, [%] | 0 | 0 | 41% | 38.43% | 35.49% | 36.28% | 35.37% | 36.28% | 44.66% | 47.15% | 43.85% | 36.01% | 28.59% | 27.39% | 27.66% | 24.1% | 22.55% | 23.74% | 29.73% | 35.38% | 41.08% | 50.72% | 57.72% | 53.35% | 49.83% | 43.12%
37 | 33 | 2040 | Summer | P, [MW] | 0 | 0 | -8.5958 | -8.0588 | -7.4416 | -7.6079 | -7.4175 | -7.6075 | -9.3628 | -9.8818 | -9.1913 | -7.5507 | -5.996 | -5.7451 | -5.8014 | -5.0562 | -4.7313 | -4.9815 | -6.2368 | -7.4192 | -8.613 | -10.6287 | -12.0927 | -11.1787 | -10.4444 | -9.0405
37 | 33 | 2040 | Summer | P, [%] | 0 | 0 | 40.93% | 38.38% | 35.44% | 36.23% | 35.32% | 36.23% | 44.58% | 47.06% | 43.77% | 35.96% | 28.55% | 27.36% | 27.63% | 24.08% | 22.53% | 23.72% | 29.7% | 35.33% | 41.01% | 50.61% | 57.58% | 53.23% | 49.74% | 43.05%
33 | 37 | 2040 | Summer | Q, [MVAr] | 0 | 0 | -0.23589 | -0.45784 | -0.71131 | -0.66219 | -0.68748 | -0.66945 | 0.06949 | 0.8849 | 1.1418 | 1.0891 | 0.7857 | 1.073 | 1.0174 | 0.89668 | 0.67079 | 0.40387 | 0.46203 | 0.46371 | 0.26769 | 0.58834 | 0.80127 | 0.52856 | -0.077068 | -0.44591
33 | 37 | 2040 | Summer | Q, [%] | 0 | 0 | 1.123% | 2.18% | 3.387% | 3.153% | 3.274% | 3.188% | 0.3309% | 4.214% | 5.437% | 5.186% | 3.741% | 5.109% | 4.845% | 4.27% | 3.194% | 1.923% | 2.2% | 2.208% | 1.275% | 2.802% | 3.816% | 2.517% | 0.367% | 2.123%
37 | 33 | 2040 | Summer | Q, [MVAr] | 0 | 0 | 0.25071 | 0.47031 | 0.72131 | 0.67283 | 0.69738 | 0.68009 | -0.050992 | -0.86327 | -1.1234 | -1.0781 | -0.78049 | -1.0684 | -1.0127 | -0.89415 | -0.66922 | -0.40177 | -0.45622 | -0.45364 | -0.25261 | -0.56281 | -0.7667 | -0.4999 | 0.1012 | 0.46279
37 | 33 | 2040 | Summer | Q, [%] | 0 | 0 | 1.194% | 2.24% | 3.435% | 3.204% | 3.321% | 3.239% | 0.2428% | 4.111% | 5.349% | 5.134% | 3.717% | 5.087% | 4.822% | 4.258% | 3.187% | 1.913% | 2.172% | 2.16% | 1.203% | 2.68% | 3.651% | 2.38% | 0.4819% | 2.204%
33 | 37 | 2040 | Summer | S, [MVA] | 0 | 0 | 8.613 | 8.084 | 7.4859 | 7.6475 | 7.4596 | 7.6478 | 9.3797 | 9.94 | 9.2782 | 7.6398 | 6.0542 | 5.8509 | 5.8965 | 5.14 | 4.7829 | 5.0026 | 6.2613 | 7.4441 | 8.6313 | 10.6666 | 12.1473 | 11.215 | 10.4654 | 9.0669
33 | 37 | 2040 | Summer | S, [%] | 0 | 0 | 41.01% | 38.5% | 35.65% | 36.42% | 35.52% | 36.42% | 44.67% | 47.33% | 44.18% | 36.38% | 28.83% | 27.86% | 28.08% | 24.48% | 22.78% | 23.82% | 29.82% | 35.45% | 41.1% | 50.79% | 57.84% | 53.4% | 49.84% | 43.18%
37 | 33 | 2040 | Summer | S, [MVA] | 0 | 0 | 8.5995 | 8.0725 | 7.4764 | 7.6376 | 7.4502 | 7.6378 | 9.363 | 9.9194 | 9.2597 | 7.6273 | 6.0466 | 5.8436 | 5.8891 | 5.1347 | 4.7784 | 4.9977 | 6.2535 | 7.433 | 8.6167 | 10.6436 | 12.117 | 11.1898 | 10.4449 | 9.0523
37 | 33 | 2040 | Summer | S, [%] | 0 | 0 | 40.95% | 38.44% | 35.6% | 36.37% | 35.48% | 36.37% | 44.59% | 47.24% | 44.09% | 36.32% | 28.79% | 27.83% | 28.04% | 24.45% | 22.75% | 23.8% | 29.78% | 35.4% | 41.03% | 50.68% | 57.7% | 53.28% | 49.74% | 43.11%
37 | 39 | 2040 | Summer | P, [MW] | 0 | 0 | 3.4832 | 3.2325 | 3.068 | 3.0863 | 3.0499 | 3.1381 | 3.4971 | 3.4719 | 3.2616 | 2.9428 | 2.3652 | 2.1743 | 2.1856 | 2.0279 | 2.0737 | 2.0873 | 2.4323 | 2.9356 | 3.4922 | 4.2066 | 4.8486 | 4.4187 | 4.1797 | 3.6958
37 | 39 | 2040 | Summer | P, [%] | 0 | 0 | 16.59% | 15.39% | 14.61% | 14.7% | 14.52% | 14.94% | 16.65% | 16.53% | 15.53% | 14.01% | 11.26% | 10.35% | 10.41% | 9.657% | 9.875% | 9.939% | 11.58% | 13.98% | 16.63% | 20.03% | 23.09% | 21.04% | 19.9% | 17.6%
39 | 37 | 2040 | Summer | P, [MW] | 0 | 0 | -3.4809 | -3.2305 | -3.0662 | -3.0845 | -3.0481 | -3.1363 | -3.4948 | -3.4696 | -3.2596 | -2.9411 | -2.3641 | -2.1734 | -2.1847 | -2.0271 | -2.0729 | -2.0864 | -2.4312 | -2.934 | -3.4899 | -4.2032 | -4.8441 | -4.4149 | -4.1764 | -3.6933
39 | 37 | 2040 | Summer | P, [%] | 0 | 0 | 16.58% | 15.38% | 14.6% | 14.69% | 14.51% | 14.93% | 16.64% | 16.52% | 15.52% | 14.01% | 11.26% | 10.35% | 10.4% | 9.653% | 9.871% | 9.935% | 11.58% | 13.97% | 16.62% | 20.02% | 23.07% | 21.02% | 19.89% | 17.59%
37 | 39 | 2040 | Summer | Q, [MVAr] | 0 | 0 | -0.23128 | -0.27121 | -0.28372 | -0.27927 | -0.29079 | -0.29753 | -0.058155 | 0.14118 | 0.25462 | 0.25816 | 0.115 | 0.24791 | 0.26554 | 0.25284 | 0.20358 | 0.095408 | 0.061623 | 0.073106 | 0.089317 | 0.15479 | 0.21638 | 0.095979 | -0.052515 | -0.15266
37 | 39 | 2040 | Summer | Q, [%] | 0 | 0 | 1.101% | 1.291% | 1.351% | 1.33% | 1.385% | 1.417% | 0.2769% | 0.6723% | 1.212% | 1.229% | 0.5476% | 1.181% | 1.264% | 1.204% | 0.9694% | 0.4543% | 0.2934% | 0.3481% | 0.4253% | 0.7371% | 1.03% | 0.457% | 0.2501% | 0.727%
39 | 37 | 2040 | Summer | Q, [MVAr] | 0 | 0 | 0.23002 | 0.2695 | 0.28171 | 0.2773 | 0.28876 | 0.29564 | 0.056939 | -0.14236 | -0.25613 | -0.26022 | -0.11792 | -0.25103 | -0.26865 | -0.25614 | -0.20684 | -0.098685 | -0.064486 | -0.075248 | -0.090512 | -0.15448 | -0.21449 | -0.095197 | 0.052679 | 0.15179
39 | 37 | 2040 | Summer | Q, [%] | 0 | 0 | 1.095% | 1.283% | 1.341% | 1.32% | 1.375% | 1.408% | 0.2711% | 0.6779% | 1.22% | 1.239% | 0.5615% | 1.195% | 1.279% | 1.22% | 0.985% | 0.4699% | 0.3071% | 0.3583% | 0.431% | 0.7356% | 1.021% | 0.4533% | 0.2509% | 0.7228%
37 | 39 | 2040 | Summer | S, [MVA] | 0 | 0 | 3.4909 | 3.2439 | 3.0811 | 3.0989 | 3.0637 | 3.1522 | 3.4976 | 3.4747 | 3.2716 | 2.9541 | 2.368 | 2.1884 | 2.2017 | 2.0436 | 2.0837 | 2.0894 | 2.4331 | 2.9365 | 3.4934 | 4.2095 | 4.8534 | 4.4197 | 4.18 | 3.699
37 | 39 | 2040 | Summer | S, [%] | 0 | 0 | 16.62% | 15.45% | 14.67% | 14.76% | 14.59% | 15.01% | 16.66% | 16.55% | 15.58% | 14.07% | 11.28% | 10.42% | 10.48% | 9.732% | 9.922% | 9.95% | 11.59% | 13.98% | 16.64% | 20.05% | 23.11% | 21.05% | 19.9% | 17.61%
39 | 37 | 2040 | Summer | S, [MVA] | 0 | 0 | 3.4885 | 3.2418 | 3.0791 | 3.097 | 3.0617 | 3.1502 | 3.4953 | 3.4725 | 3.2696 | 2.9526 | 2.3671 | 2.1878 | 2.2011 | 2.0433 | 2.0832 | 2.0888 | 2.4321 | 2.935 | 3.4911 | 4.2061 | 4.8488 | 4.416 | 4.1767 | 3.6964
39 | 37 | 2040 | Summer | S, [%] | 0 | 0 | 16.61% | 15.44% | 14.66% | 14.75% | 14.58% | 15% | 16.64% | 16.54% | 15.57% | 14.06% | 11.27% | 10.42% | 10.48% | 9.73% | 9.92% | 9.946% | 11.58% | 13.98% | 16.62% | 20.03% | 23.09% | 21.03% | 19.89% | 17.6%
31 | 32 | 2040 | Summer | P, [MW] | 0 | 0 | 6.915 | 7.0033 | 7.4022 | 6.7475 | 6.6063 | 6.4061 | 6.2801 | 6.023 | 4.6647 | 2.6572 | 3.8663 | 4.0956 | 3.859 | 4.1164 | 2.8123 | 5.1855 | 5.069 | 5.5049 | 6.1459 | 7.3495 | 8.4498 | 8.3823 | 8.5423 | 8.6658
31 | 32 | 2040 | Summer | P, [%] | 0 | 0 | 34.57% | 35.02% | 37.01% | 33.74% | 33.03% | 32.03% | 31.4% | 30.12% | 23.32% | 13.29% | 19.33% | 20.48% | 19.29% | 20.58% | 14.06% | 25.93% | 25.34% | 27.52% | 30.73% | 36.75% | 42.25% | 41.91% | 42.71% | 43.33%
32 | 31 | 2040 | Summer | P, [MW] | 0 | 0 | -6.9063 | -6.9944 | -7.3923 | -6.7392 | -6.5983 | -6.3986 | -6.2729 | -6.0164 | -4.6608 | -2.6559 | -3.8635 | -4.0925 | -3.8563 | -4.1134 | -2.8107 | -5.1806 | -5.0643 | -5.4994 | -6.1391 | -7.3397 | -8.4365 | -8.3692 | -8.5288 | -8.6518
32 | 31 | 2040 | Summer | P, [%] | 0 | 0 | 34.53% | 34.97% | 36.96% | 33.7% | 32.99% | 31.99% | 31.36% | 30.08% | 23.3% | 13.28% | 19.32% | 20.46% | 19.28% | 20.57% | 14.05% | 25.9% | 25.32% | 27.5% | 30.7% | 36.7% | 42.18% | 41.85% | 42.64% | 43.26%
31 | 32 | 2040 | Summer | Q, [MVAr] | 0 | 0 | -0.45983 | -0.21314 | -0.28124 | -0.22927 | -0.29277 | -0.11098 | -0.65331 | -0.50726 | -0.42641 | -0.57892 | -0.55761 | -0.50019 | 0.2298 | 0.11831 | -0.75192 | -0.19278 | -0.23473 | -0.097731 | 0.10603 | 0.66505 | 1.3532 | 1.343 | 1.3017 | 1.3644
31 | 32 | 2040 | Summer | Q, [%] | 0 | 0 | 2.299% | 1.066% | 1.406% | 1.146% | 1.464% | 0.5549% | 3.267% | 2.536% | 2.132% | 2.895% | 2.788% | 2.501% | 1.149% | 0.5916% | 3.76% | 0.9639% | 1.174% | 0.4887% | 0.5301% | 3.325% | 6.766% | 6.715% | 6.508% | 6.822%
32 | 31 | 2040 | Summer | Q, [MVAr] | 0 | 0 | 0.69943 | 0.45804 | 0.55498 | 0.45666 | 0.51091 | 0.31576 | 0.85219 | 0.68951 | 0.53587 | 0.61582 | 0.63373 | 0.58512 | -0.15525 | -0.033708 | 0.79419 | 0.32711 | 0.36318 | 0.24895 | 0.082462 | -0.39338 | -0.98787 | -0.98348 | -0.92917 | -0.98053
32 | 31 | 2040 | Summer | Q, [%] | 0 | 0 | 3.497% | 2.29% | 2.775% | 2.283% | 2.555% | 1.579% | 4.261% | 3.448% | 2.679% | 3.079% | 3.169% | 2.926% | 0.7762% | 0.1685% | 3.971% | 1.636% | 1.816% | 1.245% | 0.4123% | 1.967% | 4.939% | 4.917% | 4.646% | 4.903%
31 | 32 | 2040 | Summer | S, [MVA] | 0 | 0 | 6.9302 | 7.0065 | 7.4076 | 6.7514 | 6.6127 | 6.407 | 6.314 | 6.0443 | 4.6842 | 2.7195 | 3.9063 | 4.126 | 3.8658 | 4.1181 | 2.9111 | 5.1891 | 5.0744 | 5.5057 | 6.1468 | 7.3796 | 8.5574 | 8.4892 | 8.6409 | 8.7725
31 | 32 | 2040 | Summer | S, [%] | 0 | 0 | 34.65% | 35.03% | 37.04% | 33.76% | 33.06% | 32.04% | 31.57% | 30.22% | 23.42% | 13.6% | 19.53% | 20.63% | 19.33% | 20.59% | 14.56% | 25.95% | 25.37% | 27.53% | 30.73% | 36.9% | 42.79% | 42.45% | 43.2% | 43.86%
32 | 31 | 2040 | Summer | S, [MVA] | 0 | 0 | 6.9416 | 7.0094 | 7.4131 | 6.7547 | 6.6181 | 6.4064 | 6.3305 | 6.0558 | 4.6915 | 2.7263 | 3.9152 | 4.1341 | 3.8594 | 4.1135 | 2.9208 | 5.1909 | 5.0773 | 5.505 | 6.1396 | 7.3502 | 8.4941 | 8.4268 | 8.5792 | 8.7072
32 | 31 | 2040 | Summer | S, [%] | 0 | 0 | 34.71% | 35.05% | 37.07% | 33.77% | 33.09% | 32.03% | 31.65% | 30.28% | 23.46% | 13.63% | 19.58% | 20.67% | 19.3% | 20.57% | 14.6% | 25.95% | 25.39% | 27.53% | 30.7% | 36.75% | 42.47% | 42.13% | 42.9% | 43.54%
31 | 33 | 2040 | Summer | P, [MW] | 0 | 0 | 9.1023 | 8.4923 | 7.8228 | 7.9872 | 7.7618 | 7.9406 | 9.86 | 10.595 | 9.9504 | 8.1913 | 6.4834 | 4.7277 | 4.8126 | 4.0644 | 3.7435 | 4.4891 | 6.4908 | 7.7487 | 9.313 | 11.6087 | 13.3171 | 12.3482 | 11.3851 | 9.7424
31 | 33 | 2040 | Summer | P, [%] | 0 | 0 | 45.51% | 42.46% | 39.11% | 39.94% | 38.81% | 39.7% | 49.3% | 52.98% | 49.75% | 40.96% | 32.42% | 23.64% | 24.06% | 20.32% | 18.72% | 22.45% | 32.45% | 38.74% | 46.56% | 58.04% | 66.59% | 61.74% | 56.93% | 48.71%
33 | 31 | 2040 | Summer | P, [MW] | 0 | 0 | -9.0872 | -8.4792 | -7.8116 | -7.9756 | -7.7508 | -7.9291 | -9.8423 | -10.5743 | -9.9319 | -8.1787 | -6.4756 | -4.7234 | -4.8082 | -4.0612 | -3.7408 | -4.4854 | -6.4831 | -7.7377 | -9.2971 | -11.5839 | -13.2843 | -12.3202 | -11.3615 | -9.7252
33 | 31 | 2040 | Summer | P, [%] | 0 | 0 | 45.44% | 42.4% | 39.06% | 39.88% | 38.75% | 39.65% | 49.21% | 52.87% | 49.66% | 40.89% | 32.38% | 23.62% | 24.04% | 20.31% | 18.7% | 22.43% | 32.42% | 38.69% | 46.49% | 57.92% | 66.42% | 61.6% | 56.81% | 48.63%
31 | 33 | 2040 | Summer | Q, [MVAr] | 0 | 0 | 0.067884 | -0.18806 | -0.50066 | -0.43884 | -0.4978 | -0.48757 | 0.42344 | 1.4421 | 1.7341 | 1.5226 | 1.0357 | 1.2085 | 1.1966 | 1.0185 | 0.81498 | 0.50834 | 0.57635 | 0.71669 | 0.80692 | 1.3664 | 1.7628 | 1.2899 | 0.51676 | -0.0063035
31 | 33 | 2040 | Summer | Q, [%] | 0 | 0 | 0.3394% | 0.9403% | 2.503% | 2.194% | 2.489% | 2.438% | 2.117% | 7.211% | 8.67% | 7.613% | 5.179% | 6.042% | 5.983% | 5.093% | 4.075% | 2.542% | 2.882% | 3.583% | 4.035% | 6.832% | 8.814% | 6.449% | 2.584% | 0.03152%
33 | 31 | 2040 | Summer | Q, [MVAr] | 0 | 0 | 0.34545 | 0.54801 | 0.80719 | 0.75806 | 0.79958 | 0.80331 | 0.062448 | -0.87177 | -1.2251 | -1.1763 | -0.82067 | -1.0897 | -1.0739 | -0.93095 | -0.74176 | -0.40652 | -0.36452 | -0.4146 | -0.371 | -0.68477 | -0.86263 | -0.52091 | 0.1312 | 0.4798
33 | 31 | 2040 | Summer | Q, [%] | 0 | 0 | 1.727% | 2.74% | 4.036% | 3.79% | 3.998% | 4.017% | 0.3122% | 4.359% | 6.126% | 5.882% | 4.103% | 5.448% | 5.369% | 4.655% | 3.709% | 2.033% | 1.823% | 2.073% | 1.855% | 3.424% | 4.313% | 2.605% | 0.656% | 2.399%
31 | 33 | 2040 | Summer | S, [MVA] | 0 | 0 | 9.1025 | 8.4943 | 7.8388 | 7.9992 | 7.7778 | 7.9556 | 9.8691 | 10.6927 | 10.1004 | 8.3316 | 6.5656 | 4.8797 | 4.9591 | 4.1901 | 3.8312 | 4.5178 | 6.5163 | 7.7817 | 9.3479 | 11.6888 | 13.4332 | 12.4154 | 11.3968 | 9.7424
31 | 33 | 2040 | Summer | S, [%] | 0 | 0 | 45.51% | 42.47% | 39.19% | 40% | 38.89% | 39.78% | 49.35% | 53.46% | 50.5% | 41.66% | 32.83% | 24.4% | 24.8% | 20.95% | 19.16% | 22.59% | 32.58% | 38.91% | 46.74% | 58.44% | 67.17% | 62.08% | 56.98% | 48.71%
33 | 31 | 2040 | Summer | S, [MVA] | 0 | 0 | 9.0938 | 8.4969 | 7.8532 | 8.0115 | 7.792 | 7.9697 | 9.8425 | 10.6102 | 10.0072 | 8.2629 | 6.5274 | 4.8475 | 4.9266 | 4.1665 | 3.8136 | 4.5038 | 6.4933 | 7.7488 | 9.3045 | 11.6041 | 13.3123 | 12.3313 | 11.3623 | 9.737
33 | 31 | 2040 | Summer | S, [%] | 0 | 0 | 45.47% | 42.48% | 39.27% | 40.06% | 38.96% | 39.85% | 49.21% | 53.05% | 50.04% | 41.31% | 32.64% | 24.24% | 24.63% | 20.83% | 19.07% | 22.52% | 32.47% | 38.74% | 46.52% | 58.02% | 66.56% | 61.66% | 56.81% | 48.68%
35 | 36 | 2040 | Summer | P, [MW] | 0 | 0 | 0.47746 | 0.40813 | 0.35957 | 0.35677 | 0.32296 | 0.3107 | 0.46291 | 0.6737 | 0.72414 | 0.61687 | 0.47257 | -1.0283 | -0.99996 | -1.0001 | -0.99494 | -0.50088 | 0.23884 | 0.30803 | 0.66996 | 0.93342 | 1.1634 | 1.1176 | 0.89635 | 0.66922
35 | 36 | 2040 | Summer | P, [%] | 0 | 0 | 11.94% | 10.2% | 8.989% | 8.919% | 8.074% | 7.768% | 11.57% | 16.84% | 18.1% | 15.42% | 11.81% | 25.71% | 25% | 25% | 24.87% | 12.52% | 5.971% | 7.701% | 16.75% | 23.34% | 29.08% | 27.94% | 22.41% | 16.73%
36 | 35 | 2040 | Summer | P, [MW] | 0 | 0 | -0.47709 | -0.40786 | -0.35936 | -0.35656 | -0.32279 | -0.31054 | -0.46256 | -0.67294 | -0.72323 | -0.61619 | -0.47218 | 1.0301 | 1.0016 | 1.0018 | 0.9966 | 0.5013 | -0.23875 | -0.30787 | -0.66916 | -0.93193 | -1.1611 | -1.1155 | -0.89504 | -0.66849
36 | 35 | 2040 | Summer | P, [%] | 0 | 0 | 11.93% | 10.2% | 8.984% | 8.914% | 8.07% | 7.764% | 11.56% | 16.82% | 18.08% | 15.4% | 11.8% | 25.75% | 25.04% | 25.04% | 24.91% | 12.53% | 5.969% | 7.697% | 16.73% | 23.3% | 29.03% | 27.89% | 22.38% | 16.71%
35 | 36 | 2040 | Summer | Q, [MVAr] | 0 | 0 | -0.016474 | 0.0031559 | -0.0022574 | -0.0023022 | -0.018467 | -0.040243 | -0.039165 | 0.078682 | 0.1749 | 0.17896 | 0.12716 | 0.1087 | 0.14844 | 0.12645 | 0.16334 | 0.095344 | -0.0048836 | 0.043389 | 0.19569 | 0.18829 | 0.15286 | 0.084274 | 0.038519 | 0.059259
35 | 36 | 2040 | Summer | Q, [%] | 0 | 0 | 0.4118% | 0.0789% | 0.05644% | 0.05756% | 0.4617% | 1.006% | 0.9791% | 1.967% | 4.372% | 4.474% | 3.179% | 2.718% | 3.711% | 3.161% | 4.083% | 2.384% | 0.1221% | 1.085% | 4.892% | 4.707% | 3.821% | 2.107% | 0.963% | 1.481%
36 | 35 | 2040 | Summer | Q, [MVAr] | 0 | 0 | 0.019585 | -0.00089061 | 0.0040102 | 0.0040289 | 0.019886 | 0.041574 | 0.042118 | -0.072324 | -0.16721 | -0.17325 | -0.12386 | -0.093961 | -0.13435 | -0.11247 | -0.14938 | -0.091786 | 0.0056656 | -0.042061 | -0.189 | -0.17577 | -0.13378 | -0.066947 | -0.027499 | -0.053111
36 | 35 | 2040 | Summer | Q, [%] | 0 | 0 | 0.4896% | 0.02227% | 0.1003% | 0.1007% | 0.4971% | 1.039% | 1.053% | 1.808% | 4.18% | 4.331% | 3.096% | 2.349% | 3.359% | 2.812% | 3.734% | 2.295% | 0.1416% | 1.052% | 4.725% | 4.394% | 3.345% | 1.674% | 0.6875% | 1.328%
35 | 36 | 2040 | Summer | S, [MVA] | 0 | 0 | 0.47775 | 0.40814 | 0.35958 | 0.35677 | 0.32349 | 0.3133 | 0.46456 | 0.67828 | 0.74497 | 0.6423 | 0.48938 | 1.0341 | 1.0109 | 1.0081 | 1.0083 | 0.50987 | 0.23889 | 0.31107 | 0.69796 | 0.95222 | 1.1734 | 1.1207 | 0.89718 | 0.67184
35 | 36 | 2040 | Summer | S, [%] | 0 | 0 | 11.94% | 10.2% | 8.989% | 8.919% | 8.087% | 7.832% | 11.61% | 16.96% | 18.62% | 16.06% | 12.23% | 25.85% | 25.27% | 25.2% | 25.21% | 12.75% | 5.972% | 7.777% | 17.45% | 23.81% | 29.33% | 28.02% | 22.43% | 16.8%
36 | 35 | 2040 | Summer | S, [MVA] | 0 | 0 | 0.47749 | 0.40786 | 0.35939 | 0.35658 | 0.32341 | 0.31331 | 0.46447 | 0.67682 | 0.74231 | 0.64008 | 0.48815 | 1.0344 | 1.0106 | 1.0081 | 1.0077 | 0.50963 | 0.23882 | 0.31073 | 0.69534 | 0.94836 | 1.1688 | 1.1175 | 0.89546 | 0.6706
36 | 35 | 2040 | Summer | S, [%] | 0 | 0 | 11.94% | 10.2% | 8.985% | 8.915% | 8.085% | 7.833% | 11.61% | 16.92% | 18.56% | 16% | 12.2% | 25.86% | 25.26% | 25.2% | 25.19% | 12.74% | 5.97% | 7.768% | 17.38% | 23.71% | 29.22% | 27.94% | 22.39% | 16.76%
37 | 38 | 2040 | Summer | P, [MW] | 0 | 0 | 5.1126 | 4.8263 | 4.3736 | 4.5215 | 4.3676 | 4.4694 | 5.8657 | 6.4099 | 5.9296 | 4.6079 | 3.6308 | 3.5709 | 3.6158 | 3.0283 | 2.6576 | 2.8943 | 3.8045 | 4.4835 | 5.1208 | 6.4221 | 7.2441 | 6.76 | 6.2647 | 5.3446
37 | 38 | 2040 | Summer | P, [%] | 0 | 0 | 31.95% | 30.16% | 27.33% | 28.26% | 27.3% | 27.93% | 36.66% | 40.06% | 37.06% | 28.8% | 22.69% | 22.32% | 22.6% | 18.93% | 16.61% | 18.09% | 23.78% | 28.02% | 32.01% | 40.14% | 45.28% | 42.25% | 39.15% | 33.4%
38 | 37 | 2040 | Summer | P, [MW] | 0 | 0 | -5.1032 | -4.8179 | -4.3667 | -4.5142 | -4.3608 | -4.4622 | -5.8533 | -6.3947 | -5.9165 | -4.5999 | -3.6259 | -3.566 | -3.6109 | -3.0248 | -2.655 | -2.8912 | -3.7992 | -4.4762 | -5.1113 | -6.4071 | -7.2248 | -6.7433 | -6.2506 | -5.3344
38 | 37 | 2040 | Summer | P, [%] | 0 | 0 | 31.9% | 30.11% | 27.29% | 28.21% | 27.25% | 27.89% | 36.58% | 39.97% | 36.98% | 28.75% | 22.66% | 22.29% | 22.57% | 18.91% | 16.59% | 18.07% | 23.75% | 27.98% | 31.95% | 40.04% | 45.15% | 42.15% | 39.07% | 33.34%
37 | 38 | 2040 | Summer | Q, [MVAr] | 0 | 0 | -0.019426 | -0.1991 | -0.43759 | -0.39356 | -0.40659 | -0.38255 | 0.10915 | 0.72209 | 0.86877 | 0.81994 | 0.66549 | 0.82045 | 0.74715 | 0.64131 | 0.46564 | 0.30636 | 0.3946 | 0.38053 | 0.1633 | 0.40802 | 0.55031 | 0.40392 | -0.048688 | -0.31013
37 | 38 | 2040 | Summer | Q, [%] | 0 | 0 | 0.1214% | 1.244% | 2.735% | 2.46% | 2.541% | 2.391% | 0.6822% | 4.513% | 5.43% | 5.125% | 4.159% | 5.128% | 4.67% | 4.008% | 2.91% | 1.915% | 2.466% | 2.378% | 1.021% | 2.55% | 3.439% | 2.525% | 0.3043% | 1.938%
38 | 37 | 2040 | Summer | Q, [MVAr] | 0 | 0 | 0.12367 | 0.29189 | 0.51416 | 0.47526 | 0.48286 | 0.46232 | 0.028662 | -0.55369 | -0.72299 | -0.73126 | -0.61064 | -0.76632 | -0.69219 | -0.60277 | -0.43642 | -0.27247 | -0.33598 | -0.29926 | -0.057801 | -0.24056 | -0.33597 | -0.21861 | 0.206 | 0.42435
38 | 37 | 2040 | Summer | Q, [%] | 0 | 0 | 0.773% | 1.824% | 3.213% | 2.97% | 3.018% | 2.889% | 0.1791% | 3.461% | 4.519% | 4.57% | 3.816% | 4.789% | 4.326% | 3.767% | 2.728% | 1.703% | 2.1% | 1.87% | 0.3613% | 1.503% | 2.1% | 1.366% | 1.287% | 2.652%
37 | 38 | 2040 | Summer | S, [MVA] | 0 | 0 | 5.1126 | 4.8304 | 4.3954 | 4.5386 | 4.3865 | 4.4857 | 5.8667 | 6.4504 | 5.993 | 4.6803 | 3.6913 | 3.6639 | 3.6922 | 3.0954 | 2.6981 | 2.9105 | 3.8249 | 4.4996 | 5.1234 | 6.4351 | 7.265 | 6.7721 | 6.2649 | 5.3536
37 | 38 | 2040 | Summer | S, [%] | 0 | 0 | 31.95% | 30.19% | 27.47% | 28.37% | 27.42% | 28.04% | 36.67% | 40.32% | 37.46% | 29.25% | 23.07% | 22.9% | 23.08% | 19.35% | 16.86% | 18.19% | 23.91% | 28.12% | 32.02% | 40.22% | 45.41% | 42.33% | 39.16% | 33.46%
38 | 37 | 2040 | Summer | S, [MVA] | 0 | 0 | 5.1047 | 4.8268 | 4.3969 | 4.5391 | 4.3874 | 4.4861 | 5.8534 | 6.4187 | 5.9605 | 4.6577 | 3.6769 | 3.6474 | 3.6766 | 3.0843 | 2.6906 | 2.904 | 3.8141 | 4.4862 | 5.1117 | 6.4116 | 7.2326 | 6.7469 | 6.254 | 5.3512
38 | 37 | 2040 | Summer | S, [%] | 0 | 0 | 31.9% | 30.17% | 27.48% | 28.37% | 27.42% | 28.04% | 36.58% | 40.12% | 37.25% | 29.11% | 22.98% | 22.8% | 22.98% | 19.28% | 16.82% | 18.15% | 23.84% | 28.04% | 31.95% | 40.07% | 45.2% | 42.17% | 39.09% | 33.45%
39 | 40 | 2040 | Summer | P, [MW] | 0 | 0 | 3.4809 | 3.2305 | 3.0662 | 3.0845 | 3.0481 | 3.1363 | 3.4948 | 3.4696 | 3.2596 | 2.9411 | 2.3641 | 2.1734 | 2.1847 | 2.0271 | 2.0729 | 2.0864 | 2.4312 | 2.934 | 3.4899 | 4.2032 | 4.8441 | 4.4149 | 4.1764 | 3.6933
39 | 40 | 2040 | Summer | P, [%] | 0 | 0 | 21.76% | 20.19% | 19.16% | 19.28% | 19.05% | 19.6% | 21.84% | 21.68% | 20.37% | 18.38% | 14.78% | 13.58% | 13.65% | 12.67% | 12.96% | 13.04% | 15.2% | 18.34% | 21.81% | 26.27% | 30.28% | 27.59% | 26.1% | 23.08%
40 | 39 | 2040 | Summer | P, [MW] | 0 | 0 | -3.4766 | -3.2268 | -3.0628 | -3.0811 | -3.0448 | -3.1327 | -3.4904 | -3.4652 | -3.2557 | -2.938 | -2.3621 | -2.1716 | -2.1829 | -2.0256 | -2.0713 | -2.0849 | -2.4291 | -2.9309 | -3.4855 | -4.1968 | -4.8355 | -4.4078 | -4.1701 | -3.6883
40 | 39 | 2040 | Summer | P, [%] | 0 | 0 | 21.73% | 20.17% | 19.14% | 19.26% | 19.03% | 19.58% | 21.82% | 21.66% | 20.35% | 18.36% | 14.76% | 13.57% | 13.64% | 12.66% | 12.95% | 13.03% | 15.18% | 18.32% | 21.78% | 26.23% | 30.22% | 27.55% | 26.06% | 23.05%
39 | 40 | 2040 | Summer | Q, [MVAr] | 0 | 0 | -0.23002 | -0.2695 | -0.28171 | -0.2773 | -0.28876 | -0.29564 | -0.056939 | 0.14236 | 0.25613 | 0.26022 | 0.11792 | 0.25103 | 0.26865 | 0.25614 | 0.20684 | 0.098685 | 0.064486 | 0.075248 | 0.090512 | 0.15448 | 0.21449 | 0.095197 | -0.052679 | -0.15179
39 | 40 | 2040 | Summer | Q, [%] | 0 | 0 | 1.438% | 1.684% | 1.761% | 1.733% | 1.805% | 1.848% | 0.3559% | 0.8897% | 1.601% | 1.626% | 0.737% | 1.569% | 1.679% | 1.601% | 1.293% | 0.6168% | 0.403% | 0.4703% | 0.5657% | 0.9655% | 1.341% | 0.595% | 0.3292% | 0.9487%
40 | 39 | 2040 | Summer | Q, [MVAr] | 0 | 0 | 0.27862 | 0.31134 | 0.31933 | 0.31537 | 0.32595 | 0.33502 | 0.10592 | -0.093483 | -0.21268 | -0.22488 | -0.095341 | -0.23171 | -0.24909 | -0.23933 | -0.18941 | -0.081213 | -0.040763 | -0.040629 | -0.041463 | -0.08282 | -0.11882 | -0.016261 | 0.12271 | 0.20631
40 | 39 | 2040 | Summer | Q, [%] | 0 | 0 | 1.741% | 1.946% | 1.996% | 1.971% | 2.037% | 2.094% | 0.662% | 0.5843% | 1.329% | 1.405% | 0.5959% | 1.448% | 1.557% | 1.496% | 1.184% | 0.5076% | 0.2548% | 0.2539% | 0.2591% | 0.5176% | 0.7426% | 0.1016% | 0.7669% | 1.289%
39 | 40 | 2040 | Summer | S, [MVA] | 0 | 0 | 3.4885 | 3.2418 | 3.0791 | 3.097 | 3.0617 | 3.1502 | 3.4953 | 3.4725 | 3.2696 | 2.9526 | 2.3671 | 2.1878 | 2.2011 | 2.0433 | 2.0832 | 2.0888 | 2.4321 | 2.935 | 3.4911 | 4.2061 | 4.8488 | 4.416 | 4.1767 | 3.6964
39 | 40 | 2040 | Summer | S, [%] | 0 | 0 | 21.8% | 20.26% | 19.24% | 19.36% | 19.14% | 19.69% | 21.85% | 21.7% | 20.44% | 18.45% | 14.79% | 13.67% | 13.76% | 12.77% | 13.02% | 13.05% | 15.2% | 18.34% | 21.82% | 26.29% | 30.31% | 27.6% | 26.1% | 23.1%
40 | 39 | 2040 | Summer | S, [MVA] | 0 | 0 | 3.4877 | 3.2418 | 3.0794 | 3.0972 | 3.0622 | 3.1506 | 3.492 | 3.4664 | 3.2626 | 2.9465 | 2.364 | 2.1839 | 2.1971 | 2.0397 | 2.08 | 2.0864 | 2.4294 | 2.9312 | 3.4857 | 4.1976 | 4.8369 | 4.4079 | 4.1719 | 3.6941
40 | 39 | 2040 | Summer | S, [%] | 0 | 0 | 21.8% | 20.26% | 19.25% | 19.36% | 19.14% | 19.69% | 21.83% | 21.67% | 20.39% | 18.42% | 14.78% | 13.65% | 13.73% | 12.75% | 13% | 13.04% | 15.18% | 18.32% | 21.79% | 26.23% | 30.23% | 27.55% | 26.07% | 23.09%
32 | 34 | 2040 | Summer | P, [MW] | 0 | 1 | 8.7508 | 7.5317 | 6.6734 | 6.6631 | 6.5196 | 6.5179 | 6.6461 | 5.504 | 4.0788 | 3.5275 | 3.9415 | 3.6002 | 3.3745 | 2.7577 | 3.34 | 4.1885 | 4.5525 | 5.0359 | 6.2925 | 6.8341 | 6.6564 | 6.7186 | 7.3809 | 7.2124
32 | 34 | 2040 | Summer | P, [%] | 0 | 1 | 32.41% | 27.9% | 24.72% | 24.68% | 24.15% | 24.14% | 24.62% | 20.39% | 15.11% | 13.06% | 14.6% | 13.33% | 12.5% | 10.21% | 12.37% | 15.51% | 16.86% | 18.65% | 23.31% | 25.31% | 24.65% | 24.88% | 27.34% | 26.71%
34 | 32 | 2040 | Summer | P, [MW] | 0 | 1 | -8.7427 | -7.5259 | -6.6688 | -6.6585 | -6.5152 | -6.5136 | -6.6415 | -5.5009 | -4.077 | -3.5262 | -3.9399 | -3.5989 | -3.3733 | -2.7569 | -3.3388 | -4.1867 | -4.5503 | -5.0333 | -6.2884 | -6.8293 | -6.6519 | -6.714 | -7.3753 | -7.2071
34 | 32 | 2040 | Summer | P, [%] | 0 | 1 | 32.38% | 27.87% | 24.7% | 24.66% | 24.13% | 24.12% | 24.6% | 20.37% | 15.1% | 13.06% | 14.59% | 13.33% | 12.49% | 10.21% | 12.37% | 15.51% | 16.85% | 18.64% | 23.29% | 25.29% | 24.64% | 24.87% | 27.32% | 26.69%
32 | 34 | 2040 | Summer | Q, [MVAr] | 0 | 1 | 0.99324 | 0.21978 | -0.28059 | -0.18414 | -0.14595 | -0.0087743 | -0.40258 | -0.45767 | -0.74138 | -0.93652 | -0.56611 | -0.14452 | 0.10291 | -0.12819 | 0.18715 | 0.09349 | -0.044553 | -0.14854 | -0.095111 | -0.14441 | -0.075092 | -0.11256 | 0.2664 | 0.27479
32 | 34 | 2040 | Summer | Q, [%] | 0 | 1 | 3.679% | 0.814% | 1.039% | 0.682% | 0.5406% | 0.0325% | 1.491% | 1.695% | 2.746% | 3.469% | 2.097% | 0.5353% | 0.3812% | 0.4748% | 0.6932% | 0.3463% | 0.165% | 0.5501% | 0.3523% | 0.5348% | 0.2781% | 0.4169% | 0.9867% | 1.018%
34 | 32 | 2040 | Summer | Q, [MVAr] | 0 | 1 | -1.0783 | -0.3075 | 0.19126 | 0.094884 | 0.05656 | -0.080487 | 0.3131 | 0.36686 | 0.64906 | 0.84366 | 0.47384 | 0.052392 | -0.19496 | 0.035565 | -0.27914 | -0.18496 | -0.046757 | 0.057563 | 0.0054993 | 0.055402 | -0.014067 | 0.023446 | -0.35428 | -0.36288
34 | 32 | 2040 | Summer | Q, [%] | 0 | 1 | 3.994% | 1.139% | 0.7084% | 0.3514% | 0.2095% | 0.2981% | 1.16% | 1.359% | 2.404% | 3.125% | 1.755% | 0.194% | 0.7221% | 0.1317% | 1.034% | 0.685% | 0.1732% | 0.2132% | 0.02037% | 0.2052% | 0.0521% | 0.08684% | 1.312% | 1.344%
32 | 34 | 2040 | Summer | S, [MVA] | 0 | 1 | 8.8069 | 7.5349 | 6.6793 | 6.6656 | 6.5212 | 6.5179 | 6.6582 | 5.523 | 4.1456 | 3.6497 | 3.982 | 3.6031 | 3.376 | 2.7606 | 3.3452 | 4.1895 | 4.5527 | 5.0381 | 6.2932 | 6.8356 | 6.6569 | 6.7196 | 7.3857 | 7.2177
32 | 34 | 2040 | Summer | S, [%] | 0 | 1 | 32.62% | 27.91% | 24.74% | 24.69% | 24.15% | 24.14% | 24.66% | 20.46% | 15.35% | 13.52% | 14.75% | 13.34% | 12.5% | 10.22% | 12.39% | 15.52% | 16.86% | 18.66% | 23.31% | 25.32% | 24.66% | 24.89% | 27.35% | 26.73%
34 | 32 | 2040 | Summer | S, [MVA] | 0 | 1 | 8.8089 | 7.5322 | 6.6716 | 6.6592 | 6.5155 | 6.5141 | 6.6489 | 5.5131 | 4.1284 | 3.6257 | 3.9683 | 3.5993 | 3.3789 | 2.7571 | 3.3505 | 4.1908 | 4.5506 | 5.0336 | 6.2884 | 6.8295 | 6.6519 | 6.714 | 7.3838 | 7.2162
34 | 32 | 2040 | Summer | S, [%] | 0 | 1 | 32.63% | 27.9% | 24.71% | 24.66% | 24.13% | 24.13% | 24.63% | 20.42% | 15.29% | 13.43% | 14.7% | 13.33% | 12.51% | 10.21% | 12.41% | 15.52% | 16.85% | 18.64% | 23.29% | 25.29% | 24.64% | 24.87% | 27.35% | 26.73%
33 | 35 | 2040 | Summer | P, [MW] | 0 | 1 | 0.46727 | 0.41252 | 0.32841 | 0.38574 | 0.31886 | 0.29668 | 0.43487 | 0.57327 | 0.58271 | 0.52588 | 0.46306 | 0.2985 | 0.32417 | 0.29998 | 0.13171 | 0.18847 | 0.2718 | 0.53805 | 0.75945 | 0.9334 | 0.98776 | 1.1317 | 0.9282 | 0.72768
33 | 35 | 2040 | Summer | P, [%] | 0 | 1 | 1.731% | 1.528% | 1.216% | 1.429% | 1.181% | 1.099% | 1.611% | 2.123% | 2.158% | 1.948% | 1.715% | 1.106% | 1.201% | 1.111% | 0.4878% | 0.698% | 1.007% | 1.993% | 2.813% | 3.457% | 3.658% | 4.191% | 3.438% | 2.695%
35 | 33 | 2040 | Summer | P, [MW] | 0 | 1 | -0.46725 | -0.41251 | -0.3284 | -0.38572 | -0.31885 | -0.29667 | -0.43485 | -0.57323 | -0.58268 | -0.52585 | -0.46304 | -0.29849 | -0.32416 | -0.29997 | -0.1317 | -0.18846 | -0.2718 | -0.53802 | -0.75939 | -0.93331 | -0.98766 | -1.1315 | -0.92811 | -0.72762
35 | 33 | 2040 | Summer | P, [%] | 0 | 1 | 1.731% | 1.528% | 1.216% | 1.429% | 1.181% | 1.099% | 1.611% | 2.123% | 2.158% | 1.948% | 1.715% | 1.106% | 1.201% | 1.111% | 0.4878% | 0.698% | 1.007% | 1.993% | 2.813% | 3.457% | 3.658% | 4.191% | 3.437% | 2.695%
33 | 35 | 2040 | Summer | Q, [MVAr] | 0 | 1 | -0.099084 | -0.080671 | -0.088773 | -0.09462 | -0.096366 | -0.14455 | -0.094742 | 0.048749 | 0.088526 | 0.044798 | 0.013836 | -0.077773 | -0.066141 | -0.090931 | -0.10108 | -0.1228 | -0.10551 | -0.027814 | 0.051188 | 0.021456 | -0.014968 | 0.00043022 | -0.049474 | -0.051317
33 | 35 | 2040 | Summer | Q, [%] | 0 | 1 | 0.367% | 0.2988% | 0.3288% | 0.3504% | 0.3569% | 0.5354% | 0.3509% | 0.1806% | 0.3279% | 0.1659% | 0.05124% | 0.288% | 0.245% | 0.3368% | 0.3744% | 0.4548% | 0.3908% | 0.103% | 0.1896% | 0.07947% | 0.05544% | 0.001593% | 0.1832% | 0.1901%
35 | 33 | 2040 | Summer | Q, [MVAr] | 0 | 1 | 0.0059376 | -0.012746 | -0.0047943 | 0.0010592 | 0.0027913 | 0.050856 | 0.0013374 | -0.14169 | -0.18145 | -0.13788 | -0.10692 | -0.015387 | -0.027223 | -0.0027187 | 0.007238 | 0.028932 | 0.011772 | -0.065697 | -0.14437 | -0.11446 | -0.07799 | -0.09323 | -0.043585 | -0.042014
35 | 33 | 2040 | Summer | Q, [%] | 0 | 1 | 0.02199% | 0.04721% | 0.01776% | 0.003923% | 0.01034% | 0.1884% | 0.004953% | 0.5248% | 0.672% | 0.5107% | 0.396% | 0.05699% | 0.1008% | 0.01007% | 0.02681% | 0.1072% | 0.0436% | 0.2433% | 0.5347% | 0.4239% | 0.2889% | 0.3453% | 0.1614% | 0.1556%
33 | 35 | 2040 | Summer | S, [MVA] | 0 | 1 | 0.47766 | 0.42034 | 0.3402 | 0.39717 | 0.3331 | 0.33002 | 0.44507 | 0.57533 | 0.5894 | 0.52778 | 0.46327 | 0.30847 | 0.33085 | 0.31346 | 0.16603 | 0.22494 | 0.29157 | 0.53876 | 0.76117 | 0.93364 | 0.98788 | 1.1317 | 0.92952 | 0.72949
33 | 35 | 2040 | Summer | S, [%] | 0 | 1 | 1.769% | 1.557% | 1.26% | 1.471% | 1.234% | 1.222% | 1.648% | 2.131% | 2.183% | 1.955% | 1.716% | 1.142% | 1.225% | 1.161% | 0.6149% | 0.8331% | 1.08% | 1.995% | 2.819% | 3.458% | 3.659% | 4.191% | 3.443% | 2.702%
35 | 33 | 2040 | Summer | S, [MVA] | 0 | 1 | 0.46729 | 0.4127 | 0.32844 | 0.38572 | 0.31886 | 0.301 | 0.43485 | 0.59048 | 0.61028 | 0.54362 | 0.47522 | 0.29889 | 0.3253 | 0.29998 | 0.1319 | 0.19067 | 0.27205 | 0.54201 | 0.77299 | 0.9403 | 0.99074 | 1.1354 | 0.92914 | 0.72884
35 | 33 | 2040 | Summer | S, [%] | 0 | 1 | 1.731% | 1.529% | 1.216% | 1.429% | 1.181% | 1.115% | 1.611% | 2.187% | 2.26% | 2.013% | 1.76% | 1.107% | 1.205% | 1.111% | 0.4885% | 0.7062% | 1.008% | 2.007% | 2.863% | 3.483% | 3.669% | 4.205% | 3.441% | 2.699%
33 | 37 | 2040 | Summer | P, [MW] | 0 | 1 | 8.4551 | 7.9853 | 7.4624 | 7.4087 | 7.3228 | 7.3254 | 7.4997 | 6.8365 | 6.166 | 5.0864 | 4.297 | 3.954 | 3.2521 | 2.6855 | 2.4209 | 2.8977 | 3.9257 | 5.4866 | 6.8835 | 8.3774 | 9.301 | 9.6408 | 9.4896 | 8.54
33 | 37 | 2040 | Summer | P, [%] | 0 | 1 | 40.26% | 38.03% | 35.54% | 35.28% | 34.87% | 34.88% | 35.71% | 32.55% | 29.36% | 24.22% | 20.46% | 18.83% | 15.49% | 12.79% | 11.53% | 13.8% | 18.69% | 26.13% | 32.78% | 39.89% | 44.29% | 45.91% | 45.19% | 40.67%
37 | 33 | 2040 | Summer | P, [MW] | 0 | 1 | -8.4416 | -7.9733 | -7.4519 | -7.3984 | -7.3127 | -7.3153 | -7.4891 | -6.8277 | -6.1589 | -5.0816 | -4.2936 | -3.951 | -3.2501 | -2.6841 | -2.4197 | -2.896 | -3.9228 | -5.4809 | -6.8746 | -8.3642 | -9.2847 | -9.6233 | -9.4727 | -8.5263
37 | 33 | 2040 | Summer | P, [%] | 0 | 1 | 40.2% | 37.97% | 35.49% | 35.23% | 34.82% | 34.83% | 35.66% | 32.51% | 29.33% | 24.2% | 20.45% | 18.81% | 15.48% | 12.78% | 11.52% | 13.79% | 18.68% | 26.1% | 32.74% | 39.83% | 44.21% | 45.83% | 45.11% | 40.6%
33 | 37 | 2040 | Summer | Q, [MVAr] | 0 | 1 | -0.28783 | -0.55097 | -0.65049 | -0.64266 | -0.63946 | -0.71939 | -0.48889 | -0.1073 | -0.087783 | -0.12709 | -0.039156 | 0.013733 | -0.18101 | -0.43086 | -0.60148 | -0.62927 | -0.5807 | -0.54465 | -0.41416 | -0.35193 | -0.36076 | -0.28029 | -0.43534 | -0.59422
33 | 37 | 2040 | Summer | Q, [%] | 0 | 1 | 1.371% | 2.624% | 3.098% | 3.06% | 3.045% | 3.426% | 2.328% | 0.5109% | 0.418% | 0.6052% | 0.1865% | 0.06539% | 0.862% | 2.052% | 2.864% | 2.997% | 2.765% | 2.594% | 1.972% | 1.676% | 1.718% | 1.335% | 2.073% | 2.83%
37 | 33 | 2040 | Summer | Q, [MVAr] | 0 | 1 | 0.30196 | 0.56309 | 0.66052 | 0.65248 | 0.64896 | 0.7289 | 0.49905 | 0.11502 | 0.093238 | 0.12937 | 0.039507 | -0.014123 | 0.1793 | 0.4283 | 0.5986 | 0.62705 | 0.58028 | 0.54804 | 0.42204 | 0.36575 | 0.37883 | 0.30007 | 0.45432 | 0.60874
37 | 33 | 2040 | Summer | Q, [%] | 0 | 1 | 1.438% | 2.681% | 3.145% | 3.107% | 3.09% | 3.471% | 2.376% | 0.5477% | 0.444% | 0.6161% | 0.1881% | 0.06725% | 0.8538% | 2.04% | 2.85% | 2.986% | 2.763% | 2.61% | 2.01% | 1.742% | 1.804% | 1.429% | 2.163% | 2.899%
33 | 37 | 2040 | Summer | S, [MVA] | 0 | 1 | 8.46 | 8.0043 | 7.4907 | 7.4365 | 7.3507 | 7.3607 | 7.5156 | 6.8373 | 6.1666 | 5.088 | 4.2972 | 3.954 | 3.2571 | 2.7199 | 2.4945 | 2.9652 | 3.9684 | 5.5136 | 6.896 | 8.3848 | 9.308 | 9.6449 | 9.4996 | 8.5606
33 | 37 | 2040 | Summer | S, [%] | 0 | 1 | 40.29% | 38.12% | 35.67% | 35.41% | 35% | 35.05% | 35.79% | 32.56% | 29.36% | 24.23% | 20.46% | 18.83% | 15.51% | 12.95% | 11.88% | 14.12% | 18.9% | 26.26% | 32.84% | 39.93% | 44.32% | 45.93% | 45.24% | 40.76%
37 | 33 | 2040 | Summer | S, [MVA] | 0 | 1 | 8.447 | 7.9932 | 7.4811 | 7.4271 | 7.3415 | 7.3516 | 7.5057 | 6.8286 | 6.1596 | 5.0832 | 4.2938 | 3.9511 | 3.255 | 2.7181 | 2.4927 | 2.9631 | 3.9655 | 5.5083 | 6.8875 | 8.3722 | 9.2924 | 9.628 | 9.4836 | 8.548
37 | 33 | 2040 | Summer | S, [%] | 0 | 1 | 40.22% | 38.06% | 35.62% | 35.37% | 34.96% | 35.01% | 35.74% | 32.52% | 29.33% | 24.21% | 20.45% | 18.81% | 15.5% | 12.94% | 11.87% | 14.11% | 18.88% | 26.23% | 32.8% | 39.87% | 44.25% | 45.85% | 45.16% | 40.7%
37 | 39 | 2040 | Summer | P, [MW] | 0 | 1 | 3.3874 | 3.2154 | 3.0736 | 3.07 | 3.0445 | 3.0731 | 3.1533 | 2.9233 | 2.7499 | 2.4681 | 2.166 | 1.9344 | 1.6244 | 1.419 | 1.4425 | 1.6402 | 2.0739 | 2.5994 | 3.1339 | 3.7315 | 4.1091 | 4.2953 | 4.1177 | 3.6097
37 | 39 | 2040 | Summer | P, [%] | 0 | 1 | 16.13% | 15.31% | 14.64% | 14.62% | 14.5% | 14.63% | 15.02% | 13.92% | 13.09% | 11.75% | 10.31% | 9.212% | 7.735% | 6.757% | 6.869% | 7.81% | 9.876% | 12.38% | 14.92% | 17.77% | 19.57% | 20.45% | 19.61% | 17.19%
39 | 37 | 2040 | Summer | P, [MW] | 0 | 1 | -3.3852 | -3.2135 | -3.0718 | -3.0683 | -3.0427 | -3.0713 | -3.1514 | -2.9217 | -2.7485 | -2.467 | -2.1651 | -1.9337 | -1.6239 | -1.4187 | -1.4421 | -1.6397 | -2.0731 | -2.5981 | -3.132 | -3.7289 | -4.1059 | -4.2918 | -4.1145 | -3.6072
39 | 37 | 2040 | Summer | P, [%] | 0 | 1 | 16.12% | 15.3% | 14.63% | 14.61% | 14.49% | 14.63% | 15.01% | 13.91% | 13.09% | 11.75% | 10.31% | 9.208% | 7.733% | 6.756% | 6.867% | 7.808% | 9.872% | 12.37% | 14.91% | 17.76% | 19.55% | 20.44% | 19.59% | 17.18%
37 | 39 | 2040 | Summer | Q, [MVAr] | 0 | 1 | -0.19841 | -0.26122 | -0.28151 | -0.24845 | -0.24801 | -0.27586 | -0.17205 | -0.053764 | -0.033639 | -0.031062 | -0.0094596 | 0.022261 | -0.083831 | -0.1517 | -0.1941 | -0.19231 | -0.20087 | -0.18168 | -0.13228 | -0.1135 | -0.11302 | -0.047181 | -0.12649 | -0.20244
37 | 39 | 2040 | Summer | Q, [%] | 0 | 1 | 0.9448% | 1.244% | 1.341% | 1.183% | 1.181% | 1.314% | 0.8193% | 0.256% | 0.1602% | 0.1479% | 0.04505% | 0.106% | 0.3992% | 0.7224% | 0.9243% | 0.9158% | 0.9565% | 0.8651% | 0.6299% | 0.5405% | 0.5382% | 0.2247% | 0.6023% | 0.964%
39 | 37 | 2040 | Summer | Q, [MVAr] | 0 | 1 | 0.19698 | 0.25947 | 0.27952 | 0.24645 | 0.24596 | 0.27386 | 0.17018 | 0.051564 | 0.031182 | 0.028209 | 0.0062409 | -0.025732 | 0.080062 | 0.14775 | 0.19017 | 0.18854 | 0.19752 | 0.17898 | 0.1304 | 0.1127 | 0.113 | 0.047578 | 0.12648 | 0.20139
39 | 37 | 2040 | Summer | Q, [%] | 0 | 1 | 0.938% | 1.236% | 1.331% | 1.174% | 1.171% | 1.304% | 0.8104% | 0.2455% | 0.1485% | 0.1343% | 0.02972% | 0.1225% | 0.3812% | 0.7036% | 0.9056% | 0.8978% | 0.9406% | 0.8523% | 0.621% | 0.5367% | 0.5381% | 0.2266% | 0.6023% | 0.959%
37 | 39 | 2040 | Summer | S, [MVA] | 0 | 1 | 3.3932 | 3.226 | 3.0864 | 3.0801 | 3.0546 | 3.0855 | 3.158 | 2.9238 | 2.7501 | 2.4683 | 2.166 | 1.9346 | 1.6266 | 1.4271 | 1.4555 | 1.6514 | 2.0836 | 2.6057 | 3.1367 | 3.7332 | 4.1106 | 4.2955 | 4.1196 | 3.6154
37 | 39 | 2040 | Summer | S, [%] | 0 | 1 | 16.16% | 15.36% | 14.7% | 14.67% | 14.55% | 14.69% | 15.04% | 13.92% | 13.1% | 11.75% | 10.31% | 9.212% | 7.746% | 6.796% | 6.931% | 7.864% | 9.922% | 12.41% | 14.94% | 17.78% | 19.57% | 20.45% | 19.62% | 17.22%
39 | 37 | 2040 | Summer | S, [MVA] | 0 | 1 | 3.3909 | 3.2239 | 3.0845 | 3.0781 | 3.0527 | 3.0835 | 3.156 | 2.9222 | 2.7487 | 2.4672 | 2.1651 | 1.9339 | 1.6259 | 1.4263 | 1.4546 | 1.6505 | 2.0825 | 2.6043 | 3.1348 | 3.7306 | 4.1075 | 4.292 | 4.1165 | 3.6129
39 | 37 | 2040 | Summer | S, [%] | 0 | 1 | 16.15% | 15.35% | 14.69% | 14.66% | 14.54% | 14.68% | 15.03% | 13.92% | 13.09% | 11.75% | 10.31% | 9.209% | 7.742% | 6.792% | 6.927% | 7.859% | 9.917% | 12.4% | 14.93% | 17.76% | 19.56% | 20.44% | 19.6% | 17.2%
31 | 32 | 2040 | Summer | P, [MW] | 0 | 1 | 8.765 | 7.5421 | 6.6815 | 6.6711 | 6.5273 | 6.5257 | 6.6541 | 5.5095 | 4.0819 | 3.5299 | 3.9444 | 3.6026 | 3.3765 | 2.759 | 3.342 | 4.1917 | 4.5562 | 5.0405 | 6.2997 | 6.8426 | 6.6645 | 6.7268 | 7.3909 | 7.2219
31 | 32 | 2040 | Summer | P, [%] | 0 | 1 | 43.83% | 37.71% | 33.41% | 33.36% | 32.64% | 32.63% | 33.27% | 27.55% | 20.41% | 17.65% | 19.72% | 18.01% | 16.88% | 13.8% | 16.71% | 20.96% | 22.78% | 25.2% | 31.5% | 34.21% | 33.32% | 33.63% | 36.95% | 36.11%
32 | 31 | 2040 | Summer | P, [MW] | 0 | 1 | -8.7508 | -7.5317 | -6.6734 | -6.6631 | -6.5196 | -6.5179 | -6.6461 | -5.504 | -4.0788 | -3.5275 | -3.9415 | -3.6002 | -3.3745 | -2.7577 | -3.34 | -4.1885 | -4.5525 | -5.0359 | -6.2925 | -6.8341 | -6.6564 | -6.7186 | -7.3809 | -7.2124
32 | 31 | 2040 | Summer | P, [%] | 0 | 1 | 43.75% | 37.66% | 33.37% | 33.32% | 32.6% | 32.59% | 33.23% | 27.52% | 20.39% | 17.64% | 19.71% | 18% | 16.87% | 13.79% | 16.7% | 20.94% | 22.76% | 25.18% | 31.46% | 34.17% | 33.28% | 33.59% | 36.9% | 36.06%
31 | 32 | 2040 | Summer | Q, [MVAr] | 0 | 1 | 1.3861 | 0.50482 | -0.057869 | 0.037884 | 0.066614 | 0.20387 | -0.18153 | -0.30577 | -0.65611 | -0.87058 | -0.48731 | -0.079746 | 0.15992 | -0.090175 | 0.24317 | 0.18131 | 0.059025 | -0.021792 | 0.10292 | 0.089207 | 0.14659 | 0.11324 | 0.54036 | 0.53641
31 | 32 | 2040 | Summer | Q, [%] | 0 | 1 | 6.93% | 2.524% | 0.2893% | 0.1894% | 0.3331% | 1.019% | 0.9077% | 1.529% | 3.281% | 4.353% | 2.437% | 0.3987% | 0.7996% | 0.4509% | 1.216% | 0.9065% | 0.2951% | 0.109% | 0.5146% | 0.446% | 0.7329% | 0.5662% | 2.702% | 2.682%
32 | 31 | 2040 | Summer | Q, [MVAr] | 0 | 1 | -0.99324 | -0.21978 | 0.28059 | 0.18414 | 0.14595 | 0.0087743 | 0.40258 | 0.45767 | 0.74138 | 0.93652 | 0.56611 | 0.14452 | -0.10291 | 0.12819 | -0.18715 | -0.09349 | 0.044553 | 0.14854 | 0.095111 | 0.14441 | 0.075092 | 0.11256 | -0.2664 | -0.27479
32 | 31 | 2040 | Summer | Q, [%] | 0 | 1 | 4.966% | 1.099% | 1.403% | 0.9207% | 0.7298% | 0.04387% | 2.013% | 2.288% | 3.707% | 4.683% | 2.831% | 0.7226% | 0.5146% | 0.641% | 0.9358% | 0.4674% | 0.2228% | 0.7427% | 0.4756% | 0.722% | 0.3755% | 0.5628% | 1.332% | 1.374%
31 | 32 | 2040 | Summer | S, [MVA] | 0 | 1 | 8.874 | 7.559 | 6.6817 | 6.6713 | 6.5276 | 6.5288 | 6.6566 | 5.518 | 4.1343 | 3.6357 | 3.9744 | 3.6035 | 3.3803 | 2.7605 | 3.3508 | 4.1956 | 4.5566 | 5.0406 | 6.3005 | 6.8432 | 6.6661 | 6.7278 | 7.4106 | 7.2418
31 | 32 | 2040 | Summer | S, [%] | 0 | 1 | 44.37% | 37.79% | 33.41% | 33.36% | 32.64% | 32.64% | 33.28% | 27.59% | 20.67% | 18.18% | 19.87% | 18.02% | 16.9% | 13.8% | 16.75% | 20.98% | 22.78% | 25.2% | 31.5% | 34.22% | 33.33% | 33.64% | 37.05% | 36.21%
32 | 31 | 2040 | Summer | S, [MVA] | 0 | 1 | 8.8069 | 7.5349 | 6.6793 | 6.6656 | 6.5212 | 6.5179 | 6.6582 | 5.523 | 4.1456 | 3.6497 | 3.982 | 3.6031 | 3.376 | 2.7606 | 3.3452 | 4.1895 | 4.5527 | 5.0381 | 6.2932 | 6.8356 | 6.6569 | 6.7196 | 7.3857 | 7.2177
32 | 31 | 2040 | Summer | S, [%] | 0 | 1 | 44.03% | 37.67% | 33.4% | 33.33% | 32.61% | 32.59% | 33.29% | 27.61% | 20.73% | 18.25% | 19.91% | 18.02% | 16.88% | 13.8% | 16.73% | 20.95% | 22.76% | 25.19% | 31.47% | 34.18% | 33.28% | 33.6% | 36.93% | 36.09%
31 | 33 | 2040 | Summer | P, [MW] | 0 | 1 | 8.9368 | 8.4107 | 7.8018 | 7.8055 | 7.6524 | 7.6328 | 7.946 | 7.4197 | 6.757 | 5.6181 | 4.7642 | 4.2558 | 3.5786 | 2.9872 | 2.5539 | 3.0879 | 4.2008 | 6.0313 | 7.6536 | 9.3266 | 10.308 | 10.7937 | 10.4376 | 9.2833
31 | 33 | 2040 | Summer | P, [%] | 0 | 1 | 44.68% | 42.05% | 39.01% | 39.03% | 38.26% | 38.16% | 39.73% | 37.1% | 33.79% | 28.09% | 23.82% | 21.28% | 17.89% | 14.94% | 12.77% | 15.44% | 21% | 30.16% | 38.27% | 46.63% | 51.54% | 53.97% | 52.19% | 46.42%
33 | 31 | 2040 | Summer | P, [MW] | 0 | 1 | -8.9223 | -8.3979 | -7.7908 | -7.7944 | -7.6417 | -7.6221 | -7.9346 | -7.4097 | -6.7487 | -5.6123 | -4.7601 | -4.2525 | -3.5762 | -2.9855 | -2.5526 | -3.0861 | -4.1975 | -6.0247 | -7.643 | -9.3108 | -10.2888 | -10.7725 | -10.4178 | -9.2677
33 | 31 | 2040 | Summer | P, [%] | 0 | 1 | 44.61% | 41.99% | 38.95% | 38.97% | 38.21% | 38.11% | 39.67% | 37.05% | 33.74% | 28.06% | 23.8% | 21.26% | 17.88% | 14.93% | 12.76% | 15.43% | 20.99% | 30.12% | 38.21% | 46.55% | 51.44% | 53.86% | 52.09% | 46.34%
31 | 33 | 2040 | Summer | Q, [MVAr] | 0 | 1 | 0.011518 | -0.27836 | -0.43467 | -0.43241 | -0.44272 | -0.57168 | -0.2683 | 0.21632 | 0.22877 | 0.075188 | 0.08795 | 0.026315 | -0.1831 | -0.47615 | -0.66781 | -0.70203 | -0.59641 | -0.39023 | -0.070721 | 0.10352 | 0.15447 | 0.30179 | 0.05869 | -0.21539
31 | 33 | 2040 | Summer | Q, [%] | 0 | 1 | 0.05759% | 1.392% | 2.173% | 2.162% | 2.214% | 2.858% | 1.341% | 1.082% | 1.144% | 0.3759% | 0.4397% | 0.1316% | 0.9155% | 2.381% | 3.339% | 3.51% | 2.982% | 1.951% | 0.3536% | 0.5176% | 0.7723% | 1.509% | 0.2934% | 1.077%
33 | 31 | 2040 | Summer | Q, [MVAr] | 0 | 1 | 0.38691 | 0.63164 | 0.73926 | 0.73728 | 0.73583 | 0.86394 | 0.58364 | 0.058551 | -0.00074286 | 0.082295 | 0.025321 | 0.06404 | 0.24715 | 0.52179 | 0.70257 | 0.75206 | 0.68621 | 0.57246 | 0.36297 | 0.33047 | 0.37573 | 0.27986 | 0.48481 | 0.64554
33 | 31 | 2040 | Summer | Q, [%] | 0 | 1 | 1.935% | 3.158% | 3.696% | 3.686% | 3.679% | 4.32% | 2.918% | 0.2928% | 0.003714% | 0.4115% | 0.1266% | 0.3202% | 1.236% | 2.609% | 3.513% | 3.76% | 3.431% | 2.862% | 1.815% | 1.652% | 1.879% | 1.399% | 2.424% | 3.228%
31 | 33 | 2040 | Summer | S, [MVA] | 0 | 1 | 8.9368 | 8.4153 | 7.8139 | 7.8175 | 7.6651 | 7.6541 | 7.9506 | 7.4229 | 6.7609 | 5.6186 | 4.765 | 4.2558 | 3.5832 | 3.0249 | 2.6397 | 3.1667 | 4.2429 | 6.0439 | 7.6539 | 9.3271 | 10.3092 | 10.7979 | 10.4378 | 9.2858
31 | 33 | 2040 | Summer | S, [%] | 0 | 1 | 44.68% | 42.08% | 39.07% | 39.09% | 38.33% | 38.27% | 39.75% | 37.11% | 33.8% | 28.09% | 23.83% | 21.28% | 17.92% | 15.12% | 13.2% | 15.83% | 21.21% | 30.22% | 38.27% | 46.64% | 51.55% | 53.99% | 52.19% | 46.43%
33 | 31 | 2040 | Summer | S, [MVA] | 0 | 1 | 8.9307 | 8.4216 | 7.8258 | 7.8292 | 7.677 | 7.6709 | 7.956 | 7.4099 | 6.7487 | 5.6129 | 4.7602 | 4.253 | 3.5848 | 3.0308 | 2.6475 | 3.1764 | 4.2532 | 6.0518 | 7.6516 | 9.3167 | 10.2956 | 10.7761 | 10.4291 | 9.2901
33 | 31 | 2040 | Summer | S, [%] | 0 | 1 | 44.65% | 42.11% | 39.13% | 39.15% | 38.39% | 38.35% | 39.78% | 37.05% | 33.74% | 28.06% | 23.8% | 21.26% | 17.92% | 15.15% | 13.24% | 15.88% | 21.27% | 30.26% | 38.26% | 46.58% | 51.48% | 53.88% | 52.15% | 46.45%
35 | 36 | 2040 | Summer | P, [MW] | 0 | 1 | 0.46725 | 0.41251 | 0.3284 | 0.38572 | 0.31885 | 0.29667 | 0.43485 | 0.57323 | 0.58268 | 0.52585 | 0.46304 | 0.29849 | 0.32416 | 0.29997 | 0.1317 | 0.18846 | 0.2718 | 0.53802 | 0.75939 | 0.93331 | 0.98766 | 1.1315 | 0.92811 | 0.72762
35 | 36 | 2040 | Summer | P, [%] | 0 | 1 | 11.68% | 10.31% | 8.21% | 9.643% | 7.971% | 7.417% | 10.87% | 14.33% | 14.57% | 13.15% | 11.58% | 7.462% | 8.104% | 7.499% | 3.293% | 4.712% | 6.795% | 13.45% | 18.98% | 23.33% | 24.69% | 28.29% | 23.2% | 18.19%
36 | 35 | 2040 | Summer | P, [MW] | 0 | 1 | -0.4669 | -0.41223 | -0.32823 | -0.38548 | -0.31868 | -0.29652 | -0.43455 | -0.57267 | -0.58207 | -0.52537 | -0.46267 | -0.29835 | -0.32399 | -0.29983 | -0.13168 | -0.18841 | -0.27168 | -0.53754 | -0.75842 | -0.93187 | -0.98607 | -1.1295 | -0.92671 | -0.72677
36 | 35 | 2040 | Summer | P, [%] | 0 | 1 | 11.67% | 10.31% | 8.206% | 9.637% | 7.967% | 7.413% | 10.86% | 14.32% | 14.55% | 13.13% | 11.57% | 7.459% | 8.1% | 7.496% | 3.292% | 4.71% | 6.792% | 13.44% | 18.96% | 23.3% | 24.65% | 28.24% | 23.17% | 18.17%
35 | 36 | 2040 | Summer | Q, [MVAr] | 0 | 1 | -0.0059376 | 0.012746 | 0.0047943 | -0.0010592 | -0.0027913 | -0.050856 | -0.0013374 | 0.14169 | 0.18145 | 0.13788 | 0.10692 | 0.015387 | 0.027223 | 0.0027187 | -0.007238 | -0.028932 | -0.011772 | 0.065697 | 0.14437 | 0.11446 | 0.07799 | 0.09323 | 0.043585 | 0.042014
35 | 36 | 2040 | Summer | Q, [%] | 0 | 1 | 0.1484% | 0.3187% | 0.1199% | 0.02648% | 0.06978% | 1.271% | 0.03343% | 3.542% | 4.536% | 3.447% | 2.673% | 0.3847% | 0.6806% | 0.06797% | 0.1809% | 0.7233% | 0.2943% | 1.642% | 3.609% | 2.861% | 1.95% | 2.331% | 1.09% | 1.05%
36 | 35 | 2040 | Summer | Q, [MVAr] | 0 | 1 | 0.0089127 | -0.010432 | -0.003331 | 0.0030776 | 0.0041704 | 0.052084 | 0.0039068 | -0.13692 | -0.17636 | -0.13385 | -0.10384 | -0.01417 | -0.025785 | -0.001499 | 0.0074733 | 0.029424 | 0.012774 | -0.06171 | -0.13623 | -0.1024 | -0.064597 | -0.075616 | -0.031818 | -0.034793
36 | 35 | 2040 | Summer | Q, [%] | 0 | 1 | 0.2228% | 0.2608% | 0.08328% | 0.07694% | 0.1043% | 1.302% | 0.09767% | 3.423% | 4.409% | 3.346% | 2.596% | 0.3542% | 0.6446% | 0.03748% | 0.1868% | 0.7356% | 0.3193% | 1.543% | 3.406% | 2.56% | 1.615% | 1.89% | 0.7954% | 0.8698%
35 | 36 | 2040 | Summer | S, [MVA] | 0 | 1 | 0.46729 | 0.4127 | 0.32844 | 0.38572 | 0.31886 | 0.301 | 0.43485 | 0.59048 | 0.61028 | 0.54362 | 0.47522 | 0.29889 | 0.3253 | 0.29998 | 0.1319 | 0.19067 | 0.27205 | 0.54201 | 0.77299 | 0.9403 | 0.99074 | 1.1354 | 0.92914 | 0.72884
35 | 36 | 2040 | Summer | S, [%] | 0 | 1 | 11.68% | 10.32% | 8.211% | 9.643% | 7.972% | 7.525% | 10.87% | 14.76% | 15.26% | 13.59% | 11.88% | 7.472% | 8.133% | 7.5% | 3.298% | 4.767% | 6.801% | 13.55% | 19.32% | 23.51% | 24.77% | 28.38% | 23.23% | 18.22%
36 | 35 | 2040 | Summer | S, [MVA] | 0 | 1 | 0.46698 | 0.41236 | 0.32825 | 0.3855 | 0.31871 | 0.30106 | 0.43456 | 0.58881 | 0.6082 | 0.54215 | 0.47418 | 0.29868 | 0.32501 | 0.29983 | 0.13189 | 0.19069 | 0.27198 | 0.54107 | 0.77056 | 0.93748 | 0.98819 | 1.132 | 0.92726 | 0.7276
36 | 35 | 2040 | Summer | S, [%] | 0 | 1 | 11.67% | 10.31% | 8.206% | 9.637% | 7.968% | 7.527% | 10.86% | 14.72% | 15.21% | 13.55% | 11.85% | 7.467% | 8.125% | 7.496% | 3.297% | 4.767% | 6.799% | 13.53% | 19.26% | 23.44% | 24.7% | 28.3% | 23.18% | 18.19%
37 | 38 | 2040 | Summer | P, [MW] | 0 | 1 | 5.0543 | 4.7579 | 4.3783 | 4.3283 | 4.2682 | 4.2422 | 4.3358 | 3.9043 | 3.4089 | 2.6134 | 2.1276 | 2.0166 | 1.6256 | 1.2651 | 0.97725 | 1.2558 | 1.8489 | 2.8815 | 3.7407 | 4.6327 | 5.1756 | 5.3281 | 5.355 | 4.9166
37 | 38 | 2040 | Summer | P, [%] | 0 | 1 | 31.59% | 29.74% | 27.36% | 27.05% | 26.68% | 26.51% | 27.1% | 24.4% | 21.31% | 16.33% | 13.3% | 12.6% | 10.16% | 7.907% | 6.108% | 7.849% | 11.56% | 18.01% | 23.38% | 28.95% | 32.35% | 33.3% | 33.47% | 30.73%
38 | 37 | 2040 | Summer | P, [MW] | 0 | 1 | -5.0451 | -4.7498 | -4.3714 | -4.3216 | -4.2617 | -4.2357 | -4.3291 | -3.8989 | -3.4048 | -2.611 | -2.1259 | -2.0151 | -1.6247 | -1.2645 | -0.97685 | -1.2552 | -1.8476 | -2.8785 | -3.7357 | -4.625 | -5.166 | -5.3178 | -5.3447 | -4.9079
38 | 37 | 2040 | Summer | P, [%] | 0 | 1 | 31.53% | 29.69% | 27.32% | 27.01% | 26.64% | 26.47% | 27.06% | 24.37% | 21.28% | 16.32% | 13.29% | 12.59% | 10.15% | 7.903% | 6.105% | 7.845% | 11.55% | 17.99% | 23.35% | 28.91% | 32.29% | 33.24% | 33.4% | 30.67%
37 | 38 | 2040 | Summer | Q, [MVAr] | 0 | 1 | -0.10354 | -0.30187 | -0.37901 | -0.40403 | -0.40095 | -0.45304 | -0.32701 | -0.061257 | -0.059599 | -0.098309 | -0.030048 | -0.008138 | -0.095468 | -0.2766 | -0.4045 | -0.43473 | -0.37941 | -0.36636 | -0.28975 | -0.25225 | -0.26581 | -0.25288 | -0.32783 | -0.4063
37 | 38 | 2040 | Summer | Q, [%] | 0 | 1 | 0.6471% | 1.887% | 2.369% | 2.525% | 2.506% | 2.831% | 2.044% | 0.3829% | 0.3725% | 0.6144% | 0.1878% | 0.05086% | 0.5967% | 1.729% | 2.528% | 2.717% | 2.371% | 2.29% | 1.811% | 1.577% | 1.661% | 1.581% | 2.049% | 2.539%
38 | 37 | 2040 | Summer | Q, [MVAr] | 0 | 1 | 0.2054 | 0.39217 | 0.45561 | 0.47898 | 0.47383 | 0.52512 | 0.40212 | 0.12213 | 0.106 | 0.12556 | 0.048079 | 0.024322 | 0.10599 | 0.28323 | 0.40892 | 0.44171 | 0.3935 | 0.39981 | 0.34578 | 0.33811 | 0.37302 | 0.36664 | 0.44262 | 0.50307
38 | 37 | 2040 | Summer | Q, [%] | 0 | 1 | 1.284% | 2.451% | 2.848% | 2.994% | 2.961% | 3.282% | 2.513% | 0.7633% | 0.6625% | 0.7847% | 0.3005% | 0.152% | 0.6625% | 1.77% | 2.556% | 2.761% | 2.459% | 2.499% | 2.161% | 2.113% | 2.331% | 2.292% | 2.766% | 3.144%
37 | 38 | 2040 | Summer | S, [MVA] | 0 | 1 | 5.0553 | 4.7675 | 4.3947 | 4.3472 | 4.287 | 4.2663 | 4.3481 | 3.9048 | 3.4095 | 2.6153 | 2.1278 | 2.0166 | 1.6284 | 1.295 | 1.0577 | 1.3289 | 1.8874 | 2.9047 | 3.7519 | 4.6396 | 5.1825 | 5.3341 | 5.365 | 4.9333
37 | 38 | 2040 | Summer | S, [%] | 0 | 1 | 31.6% | 29.8% | 27.47% | 27.17% | 26.79% | 26.66% | 27.18% | 24.41% | 21.31% | 16.35% | 13.3% | 12.6% | 10.18% | 8.094% | 6.61% | 8.306% | 11.8% | 18.15% | 23.45% | 29% | 32.39% | 33.34% | 33.53% | 30.83%
38 | 37 | 2040 | Summer | S, [MVA] | 0 | 1 | 5.0493 | 4.766 | 4.3951 | 4.3481 | 4.2879 | 4.2682 | 4.3477 | 3.9008 | 3.4064 | 2.614 | 2.1265 | 2.0153 | 1.6281 | 1.2958 | 1.059 | 1.3307 | 1.889 | 2.9062 | 3.7516 | 4.6373 | 5.1794 | 5.3305 | 5.363 | 4.9336
38 | 37 | 2040 | Summer | S, [%] | 0 | 1 | 31.56% | 29.79% | 27.47% | 27.18% | 26.8% | 26.68% | 27.17% | 24.38% | 21.29% | 16.34% | 13.29% | 12.6% | 10.18% | 8.099% | 6.619% | 8.317% | 11.81% | 18.16% | 23.45% | 28.98% | 32.37% | 33.32% | 33.52% | 30.83%
39 | 40 | 2040 | Summer | P, [MW] | 0 | 1 | 3.3852 | 3.2135 | 3.0718 | 3.0683 | 3.0427 | 3.0713 | 3.1514 | 2.9217 | 2.7485 | 2.467 | 2.1651 | 1.9337 | 1.6239 | 1.4187 | 1.4421 | 1.6397 | 2.0731 | 2.5981 | 3.132 | 3.7289 | 4.1059 | 4.2918 | 4.1145 | 3.6072
39 | 40 | 2040 | Summer | P, [%] | 0 | 1 | 21.16% | 20.08% | 19.2% | 19.18% | 19.02% | 19.2% | 19.7% | 18.26% | 17.18% | 15.42% | 13.53% | 12.09% | 10.15% | 8.867% | 9.013% | 10.25% | 12.96% | 16.24% | 19.58% | 23.31% | 25.66% | 26.82% | 25.72% | 22.55%
40 | 39 | 2040 | Summer | P, [MW] | 0 | 1 | -3.3811 | -3.2097 | -3.0684 | -3.0649 | -3.0394 | -3.068 | -3.1479 | -2.9186 | -2.7458 | -2.4648 | -2.1634 | -1.9324 | -1.623 | -1.4179 | -1.4413 | -1.6387 | -2.0716 | -2.5957 | -3.1285 | -3.7239 | -4.0998 | -4.2851 | -4.1084 | -3.6026
40 | 39 | 2040 | Summer | P, [%] | 0 | 1 | 21.13% | 20.06% | 19.18% | 19.16% | 19% | 19.17% | 19.67% | 18.24% | 17.16% | 15.41% | 13.52% | 12.08% | 10.14% | 8.862% | 9.008% | 10.24% | 12.95% | 16.22% | 19.55% | 23.27% | 25.62% | 26.78% | 25.68% | 22.52%
39 | 40 | 2040 | Summer | Q, [MVAr] | 0 | 1 | -0.19698 | -0.25947 | -0.27952 | -0.24645 | -0.24596 | -0.27386 | -0.17018 | -0.051564 | -0.031182 | -0.028209 | -0.0062409 | 0.025732 | -0.080062 | -0.14775 | -0.19017 | -0.18854 | -0.19752 | -0.17898 | -0.1304 | -0.1127 | -0.113 | -0.047578 | -0.12648 | -0.20139
39 | 40 | 2040 | Summer | Q, [%] | 0 | 1 | 1.231% | 1.622% | 1.747% | 1.54% | 1.537% | 1.712% | 1.064% | 0.3223% | 0.1949% | 0.1763% | 0.03901% | 0.1608% | 0.5004% | 0.9235% | 1.189% | 1.178% | 1.234% | 1.119% | 0.815% | 0.7044% | 0.7063% | 0.2974% | 0.7905% | 1.259%
40 | 39 | 2040 | Summer | Q, [MVAr] | 0 | 1 | 0.24286 | 0.30081 | 0.31729 | 0.28407 | 0.28295 | 0.31155 | 0.2098 | 0.08569 | 0.06137 | 0.052479 | 0.024926 | -0.010837 | 0.090562 | 0.1558 | 0.19852 | 0.19929 | 0.21468 | 0.20589 | 0.16955 | 0.16829 | 0.18045 | 0.12135 | 0.19416 | 0.25335
40 | 39 | 2040 | Summer | Q, [%] | 0 | 1 | 1.518% | 1.88% | 1.983% | 1.775% | 1.768% | 1.947% | 1.311% | 0.5356% | 0.3836% | 0.328% | 0.1558% | 0.06773% | 0.566% | 0.9738% | 1.241% | 1.246% | 1.342% | 1.287% | 1.06% | 1.052% | 1.128% | 0.7584% | 1.213% | 1.583%
39 | 40 | 2040 | Summer | S, [MVA] | 0 | 1 | 3.3909 | 3.2239 | 3.0845 | 3.0781 | 3.0527 | 3.0835 | 3.156 | 2.9222 | 2.7487 | 2.4672 | 2.1651 | 1.9339 | 1.6259 | 1.4263 | 1.4546 | 1.6505 | 2.0825 | 2.6043 | 3.1348 | 3.7306 | 4.1075 | 4.292 | 4.1165 | 3.6129
39 | 40 | 2040 | Summer | S, [%] | 0 | 1 | 21.19% | 20.15% | 19.28% | 19.24% | 19.08% | 19.27% | 19.73% | 18.26% | 17.18% | 15.42% | 13.53% | 12.09% | 10.16% | 8.915% | 9.091% | 10.32% | 13.02% | 16.28% | 19.59% | 23.32% | 25.67% | 26.83% | 25.73% | 22.58%
40 | 39 | 2040 | Summer | S, [MVA] | 0 | 1 | 3.3898 | 3.2238 | 3.0848 | 3.078 | 3.0526 | 3.0837 | 3.1548 | 2.9199 | 2.7465 | 2.4654 | 2.1636 | 1.9324 | 1.6255 | 1.4265 | 1.4549 | 1.6508 | 2.0827 | 2.6038 | 3.1331 | 3.7277 | 4.1038 | 4.2869 | 4.113 | 3.6115
40 | 39 | 2040 | Summer | S, [%] | 0 | 1 | 21.19% | 20.15% | 19.28% | 19.24% | 19.08% | 19.27% | 19.72% | 18.25% | 17.17% | 15.41% | 13.52% | 12.08% | 10.16% | 8.915% | 9.093% | 10.32% | 13.02% | 16.27% | 19.58% | 23.3% | 25.65% | 26.79% | 25.71% | 22.57%
32 | 34 | 2040 | Summer | P, [MW] | 0 | 2 | 6.8163 | 6.794 | 7.1753 | 6.0232 | 3.5222 | 4.1985 | 4.6643 | 4.3638 | 3.8254 | 3.7698 | 4.3196 | 4.2783 | 4.154 | 3.6877 | 4.1779 | 4.3133 | 4.1453 | 4.3624 | 4.877 | 5.3941 | 5.0288 | 5.0618 | 5.0282 | 5.4279
32 | 34 | 2040 | Summer | P, [%] | 0 | 2 | 25.25% | 25.16% | 26.58% | 22.31% | 13.05% | 15.55% | 17.28% | 16.16% | 14.17% | 13.96% | 16% | 15.85% | 15.39% | 13.66% | 15.47% | 15.98% | 15.35% | 16.16% | 18.06% | 19.98% | 18.63% | 18.75% | 18.62% | 20.1%
34 | 32 | 2040 | Summer | P, [MW] | 0 | 2 | -6.8115 | -6.7893 | -7.17 | -6.0195 | -3.5209 | -4.1967 | -4.6621 | -4.3618 | -3.8238 | -3.7682 | -4.3177 | -4.2763 | -4.1522 | -3.6863 | -4.1761 | -4.3114 | -4.1435 | -4.3605 | -4.8745 | -5.3911 | -5.0262 | -5.0591 | -5.0256 | -5.4248
34 | 32 | 2040 | Summer | P, [%] | 0 | 2 | 25.23% | 25.15% | 26.56% | 22.29% | 13.04% | 15.54% | 17.27% | 16.15% | 14.16% | 13.96% | 15.99% | 15.84% | 15.38% | 13.65% | 15.47% | 15.97% | 15.35% | 16.15% | 18.05% | 19.97% | 18.62% | 18.74% | 18.61% | 20.09%
32 | 34 | 2040 | Summer | Q, [MVAr] | 0 | 2 | 0.19828 | 0.32181 | 0.44902 | 0.12742 | -0.53585 | -0.2701 | -0.35385 | -0.73551 | -1.0547 | -1.1406 | -0.61948 | -0.87174 | -0.58237 | -0.20828 | -0.65277 | -0.54412 | -0.41542 | -0.42352 | -0.35992 | -0.53094 | -0.77472 | -0.076625 | -0.38041 | 0.060181
32 | 34 | 2040 | Summer | Q, [%] | 0 | 2 | 0.7344% | 1.192% | 1.663% | 0.4719% | 1.985% | 1% | 1.311% | 2.724% | 3.906% | 4.225% | 2.294% | 3.229% | 2.157% | 0.7714% | 2.418% | 2.015% | 1.539% | 1.569% | 1.333% | 1.966% | 2.869% | 0.2838% | 1.409% | 0.2229%
34 | 32 | 2040 | Summer | Q, [MVAr] | 0 | 2 | -0.28697 | -0.4104 | -0.53698 | -0.21711 | 0.44332 | 0.17829 | 0.26235 | 0.64343 | 0.96195 | 1.0478 | 0.52745 | 0.77947 | 0.49025 | 0.11615 | 0.56061 | 0.45215 | 0.32344 | 0.3317 | 0.2686 | 0.43996 | 0.68318 | -0.01426 | 0.28921 | -0.15058
34 | 32 | 2040 | Summer | Q, [%] | 0 | 2 | 1.063% | 1.52% | 1.989% | 0.8041% | 1.642% | 0.6603% | 0.9717% | 2.383% | 3.563% | 3.881% | 1.954% | 2.887% | 1.816% | 0.4302% | 2.076% | 1.675% | 1.198% | 1.229% | 0.9948% | 1.629% | 2.53% | 0.05281% | 1.071% | 0.5577%
32 | 34 | 2040 | Summer | S, [MVA] | 0 | 2 | 6.8191 | 6.8016 | 7.1893 | 6.0245 | 3.5627 | 4.2072 | 4.6777 | 4.4253 | 3.9681 | 3.9386 | 4.3638 | 4.3662 | 4.1946 | 3.6936 | 4.2286 | 4.3475 | 4.1661 | 4.3829 | 4.8902 | 5.4202 | 5.0881 | 5.0624 | 5.0426 | 5.4282
32 | 34 | 2040 | Summer | S, [%] | 0 | 2 | 25.26% | 25.19% | 26.63% | 22.31% | 13.2% | 15.58% | 17.32% | 16.39% | 14.7% | 14.59% | 16.16% | 16.17% | 15.54% | 13.68% | 15.66% | 16.1% | 15.43% | 16.23% | 18.11% | 20.07% | 18.84% | 18.75% | 18.68% | 20.1%
34 | 32 | 2040 | Summer | S, [MVA] | 0 | 2 | 6.8175 | 6.8016 | 7.1901 | 6.0234 | 3.5487 | 4.2005 | 4.6695 | 4.409 | 3.943 | 3.9112 | 4.3498 | 4.3468 | 4.1811 | 3.6882 | 4.2135 | 4.3351 | 4.1561 | 4.3731 | 4.8819 | 5.409 | 5.0724 | 5.0592 | 5.0339 | 5.4269
34 | 32 | 2040 | Summer | S, [%] | 0 | 2 | 25.25% | 25.19% | 26.63% | 22.31% | 13.14% | 15.56% | 17.29% | 16.33% | 14.6% | 14.49% | 16.11% | 16.1% | 15.49% | 13.66% | 15.61% | 16.06% | 15.39% | 16.2% | 18.08% | 20.03% | 18.79% | 18.74% | 18.64% | 20.1%
33 | 35 | 2040 | Summer | P, [MW] | 0 | 2 | 0.55152 | 0.42972 | 0.30926 | 0.65816 | 0.442 | 0.15258 | 0.10239 | -0.065963 | -0.41581 | -0.82854 | -1.2521 | -1.6495 | -2.0813 | -2.367 | -2.3448 | -1.9742 | -1.4848 | -0.81249 | -0.29417 | 0.58586 | 0.97392 | 1.2829 | 1.0034 | 0.73633
33 | 35 | 2040 | Summer | P, [%] | 0 | 2 | 2.043% | 1.592% | 1.145% | 2.438% | 1.637% | 0.5651% | 0.3792% | 0.2443% | 1.54% | 3.069% | 4.637% | 6.109% | 7.708% | 8.767% | 8.684% | 7.312% | 5.499% | 3.009% | 1.09% | 2.17% | 3.607% | 4.752% | 3.716% | 2.727%
35 | 33 | 2040 | Summer | P, [MW] | 0 | 2 | -0.55149 | -0.4297 | -0.30925 | -0.65811 | -0.44198 | -0.15258 | -0.10238 | 0.065964 | 0.41583 | 0.82861 | 1.2522 | 1.6497 | 2.0817 | 2.3676 | 2.3453 | 1.9746 | 1.4851 | 0.81256 | 0.29418 | -0.58582 | -0.97383 | -1.2828 | -1.0033 | -0.73628
35 | 33 | 2040 | Summer | P, [%] | 0 | 2 | 2.043% | 1.591% | 1.145% | 2.437% | 1.637% | 0.5651% | 0.3792% | 0.2443% | 1.54% | 3.069% | 4.638% | 6.11% | 7.71% | 8.769% | 8.686% | 7.313% | 5.5% | 3.009% | 1.09% | 2.17% | 3.607% | 4.751% | 3.716% | 2.727%
33 | 35 | 2040 | Summer | Q, [MVAr] | 0 | 2 | -0.12602 | -0.12852 | -0.12865 | -0.13245 | -0.14262 | -0.20532 | -0.14895 | 0.027578 | 0.086588 | 0.051818 | 0.025366 | 0.014949 | -0.006267 | -0.038645 | -0.026329 | -0.058793 | -0.086025 | -0.056018 | 0.064068 | 0.073623 | 0.03449 | 0.037986 | -0.0072411 | -0.022061
33 | 35 | 2040 | Summer | Q, [%] | 0 | 2 | 0.4667% | 0.476% | 0.4765% | 0.4905% | 0.5282% | 0.7604% | 0.5517% | 0.1021% | 0.3207% | 0.1919% | 0.09395% | 0.05537% | 0.02321% | 0.1431% | 0.09752% | 0.2178% | 0.3186% | 0.2075% | 0.2373% | 0.2727% | 0.1277% | 0.1407% | 0.02682% | 0.08171%
35 | 33 | 2040 | Summer | Q, [MVAr] | 0 | 2 | 0.032325 | 0.034723 | 0.034787 | 0.03854 | 0.048591 | 0.11117 | 0.054868 | -0.12134 | -0.18009 | -0.1452 | -0.11868 | -0.10825 | -0.087023 | -0.05475 | -0.067201 | -0.03488 | -0.0077106 | -0.037694 | -0.15751 | -0.16691 | -0.1276 | -0.13098 | -0.086023 | -0.071524
35 | 33 | 2040 | Summer | Q, [%] | 0 | 2 | 0.1197% | 0.1286% | 0.1288% | 0.1427% | 0.18% | 0.4118% | 0.2032% | 0.4494% | 0.667% | 0.5378% | 0.4395% | 0.4009% | 0.3223% | 0.2028% | 0.2489% | 0.1292% | 0.02856% | 0.1396% | 0.5834% | 0.6182% | 0.4726% | 0.4851% | 0.3186% | 0.2649%
33 | 35 | 2040 | Summer | S, [MVA] | 0 | 2 | 0.56574 | 0.44853 | 0.33495 | 0.67135 | 0.46444 | 0.25581 | 0.18074 | 0.071496 | 0.42473 | 0.83016 | 1.2523 | 1.6495 | 2.0813 | 2.3673 | 2.3449 | 1.9751 | 1.4873 | 0.81442 | 0.30106 | 0.59047 | 0.97453 | 1.2835 | 1.0035 | 0.73666
33 | 35 | 2040 | Summer | S, [%] | 0 | 2 | 2.095% | 1.661% | 1.241% | 2.486% | 1.72% | 0.9474% | 0.6694% | 0.2648% | 1.573% | 3.075% | 4.638% | 6.109% | 7.708% | 8.768% | 8.685% | 7.315% | 5.509% | 3.016% | 1.115% | 2.187% | 3.609% | 4.754% | 3.717% | 2.728%
35 | 33 | 2040 | Summer | S, [MVA] | 0 | 2 | 0.55244 | 0.4311 | 0.3112 | 0.65924 | 0.44465 | 0.18878 | 0.11616 | 0.13811 | 0.45315 | 0.84124 | 1.2578 | 1.6533 | 2.0835 | 2.3682 | 2.3463 | 1.9749 | 1.4851 | 0.81343 | 0.33369 | 0.60914 | 0.98215 | 1.2894 | 1.007 | 0.73974
35 | 33 | 2040 | Summer | S, [%] | 0 | 2 | 2.046% | 1.597% | 1.153% | 2.442% | 1.647% | 0.6992% | 0.4302% | 0.5115% | 1.678% | 3.116% | 4.659% | 6.123% | 7.717% | 8.771% | 8.69% | 7.314% | 5.5% | 3.013% | 1.236% | 2.256% | 3.638% | 4.776% | 3.73% | 2.74%
33 | 37 | 2040 | Summer | P, [MW] | 0 | 2 | 7.7531 | 7.1975 | 6.7852 | 6.4524 | 6.1081 | 6.0541 | 6.0199 | 5.5526 | 5.6116 | 5.5188 | 5.3123 | 4.8438 | 3.9158 | 2.951 | 2.6181 | 2.976 | 3.7725 | 4.9734 | 6.0947 | 7.245 | 8.4151 | 8.9014 | 8.8225 | 7.7866
33 | 37 | 2040 | Summer | P, [%] | 0 | 2 | 36.92% | 34.27% | 32.31% | 30.73% | 29.09% | 28.83% | 28.67% | 26.44% | 26.72% | 26.28% | 25.3% | 23.07% | 18.65% | 14.05% | 12.47% | 14.17% | 17.96% | 23.68% | 29.02% | 34.5% | 40.07% | 42.39% | 42.01% | 37.08%
37 | 33 | 2040 | Summer | P, [MW] | 0 | 2 | -7.7418 | -7.1877 | -6.7765 | -6.4445 | -6.101 | -6.0471 | -6.013 | -5.5467 | -5.6057 | -5.513 | -5.307 | -4.8394 | -3.9129 | -2.9493 | -2.6167 | -2.9742 | -3.7698 | -4.9687 | -6.0877 | -7.2351 | -8.4018 | -8.8865 | -8.8078 | -7.7752
37 | 33 | 2040 | Summer | P, [%] | 0 | 2 | 36.87% | 34.23% | 32.27% | 30.69% | 29.05% | 28.8% | 28.63% | 26.41% | 26.69% | 26.25% | 25.27% | 23.04% | 18.63% | 14.04% | 12.46% | 14.16% | 17.95% | 23.66% | 28.99% | 34.45% | 40.01% | 42.32% | 41.94% | 37.02%
33 | 37 | 2040 | Summer | Q, [MVAr] | 0 | 2 | -0.80841 | -0.85258 | -0.87172 | -0.95568 | -1.0145 | -1.0386 | -1.0132 | -0.80657 | -0.57793 | -0.4312 | -0.36175 | -0.39562 | -0.43928 | -0.579 | -0.71537 | -0.72279 | -0.66963 | -0.63744 | -0.52065 | -0.53959 | -0.49132 | -0.51258 | -0.66043 | -0.83852
33 | 37 | 2040 | Summer | Q, [%] | 0 | 2 | 3.85% | 4.06% | 4.151% | 4.551% | 4.831% | 4.945% | 4.825% | 3.841% | 2.752% | 2.053% | 1.723% | 1.884% | 2.092% | 2.757% | 3.407% | 3.442% | 3.189% | 3.035% | 2.479% | 2.569% | 2.34% | 2.441% | 3.145% | 3.993%
37 | 33 | 2040 | Summer | Q, [MVAr] | 0 | 2 | 0.81961 | 0.86164 | 0.8793 | 0.96214 | 1.0199 | 1.0437 | 1.0182 | 0.81021 | 0.58169 | 0.43467 | 0.36463 | 0.39726 | 0.43882 | 0.57685 | 0.71278 | 0.72071 | 0.66893 | 0.63945 | 0.52587 | 0.54881 | 0.50531 | 0.52877 | 0.67625 | 0.84989
37 | 33 | 2040 | Summer | Q, [%] | 0 | 2 | 3.903% | 4.103% | 4.187% | 4.582% | 4.857% | 4.97% | 4.849% | 3.858% | 2.77% | 2.07% | 1.736% | 1.892% | 2.09% | 2.747% | 3.394% | 3.432% | 3.185% | 3.045% | 2.504% | 2.613% | 2.406% | 2.518% | 3.22% | 4.047%
33 | 37 | 2040 | Summer | S, [MVA] | 0 | 2 | 7.7951 | 7.2478 | 6.841 | 6.5228 | 6.1918 | 6.1426 | 6.1045 | 5.6109 | 5.6413 | 5.5356 | 5.3246 | 4.8599 | 3.9404 | 3.0073 | 2.7141 | 3.0625 | 3.8315 | 5.0141 | 6.1169 | 7.2651 | 8.4295 | 8.9161 | 8.8472 | 7.8317
33 | 37 | 2040 | Summer | S, [%] | 0 | 2 | 37.12% | 34.51% | 32.58% | 31.06% | 29.48% | 29.25% | 29.07% | 26.72% | 26.86% | 26.36% | 25.36% | 23.14% | 18.76% | 14.32% | 12.92% | 14.58% | 18.25% | 23.88% | 29.13% | 34.6% | 40.14% | 42.46% | 42.13% | 37.29%
37 | 33 | 2040 | Summer | S, [MVA] | 0 | 2 | 7.785 | 7.2392 | 6.8333 | 6.5159 | 6.1857 | 6.1365 | 6.0986 | 5.6056 | 5.6358 | 5.5301 | 5.3195 | 4.8556 | 3.9375 | 3.0052 | 2.7121 | 3.0603 | 3.8286 | 5.0097 | 6.1103 | 7.2559 | 8.417 | 8.9022 | 8.8338 | 7.8215
37 | 33 | 2040 | Summer | S, [%] | 0 | 2 | 37.07% | 34.47% | 32.54% | 31.03% | 29.46% | 29.22% | 29.04% | 26.69% | 26.84% | 26.33% | 25.33% | 23.12% | 18.75% | 14.31% | 12.91% | 14.57% | 18.23% | 23.86% | 29.1% | 34.55% | 40.08% | 42.39% | 42.07% | 37.25%
37 | 39 | 2040 | Summer | P, [MW] | 0 | 2 | 3.1823 | 2.9222 | 2.7141 | 2.603 | 2.5522 | 2.5356 | 2.3817 | 1.8422 | 1.5996 | 1.2518 | 0.91391 | 0.41131 | -0.31752 | -0.84877 | -0.87682 | -0.41962 | 0.27762 | 1.2048 | 2.0612 | 2.9375 | 3.7194 | 3.9542 | 3.8581 | 3.3629
37 | 39 | 2040 | Summer | P, [%] | 0 | 2 | 15.15% | 13.92% | 12.92% | 12.4% | 12.15% | 12.07% | 11.34% | 8.772% | 7.617% | 5.961% | 4.352% | 1.959% | 1.512% | 4.042% | 4.175% | 1.998% | 1.322% | 5.737% | 9.815% | 13.99% | 17.71% | 18.83% | 18.37% | 16.01%
39 | 37 | 2040 | Summer | P, [MW] | 0 | 2 | -3.1803 | -2.9206 | -2.7127 | -2.6017 | -2.551 | -2.5344 | -2.3806 | -1.8415 | -1.5991 | -1.2515 | -0.91375 | -0.41128 | 0.31754 | 0.84891 | 0.87697 | 0.41966 | -0.2776 | -1.2045 | -2.0604 | -2.9359 | -3.7168 | -3.9513 | -3.8552 | -3.3608
39 | 37 | 2040 | Summer | P, [%] | 0 | 2 | 15.14% | 13.91% | 12.92% | 12.39% | 12.15% | 12.07% | 11.34% | 8.769% | 7.615% | 5.96% | 4.351% | 1.958% | 1.512% | 4.042% | 4.176% | 1.998% | 1.322% | 5.736% | 9.811% | 13.98% | 17.7% | 18.82% | 18.36% | 16%
37 | 39 | 2040 | Summer | Q, [MVAr] | 0 | 2 | -0.29716 | -0.3286 | -0.33272 | -0.34897 | -0.34885 | -0.3888 | -0.36772 | -0.29856 | -0.1795 | -0.11599 | -0.074094 | -0.085634 | -0.13013 | -0.19223 | -0.2336 | -0.24481 | -0.24884 | -0.21853 | -0.18341 | -0.1463 | -0.11244 | -0.11676 | -0.19189 | -0.2775
37 | 39 | 2040 | Summer | Q, [%] | 0 | 2 | 1.415% | 1.565% | 1.584% | 1.662% | 1.661% | 1.851% | 1.751% | 1.422% | 0.8547% | 0.5523% | 0.3528% | 0.4078% | 0.6197% | 0.9154% | 1.112% | 1.166% | 1.185% | 1.041% | 0.8734% | 0.6966% | 0.5354% | 0.556% | 0.9138% | 1.321%
39 | 37 | 2040 | Summer | Q, [MVAr] | 0 | 2 | 0.29534 | 0.32636 | 0.33017 | 0.34627 | 0.34607 | 0.386 | 0.36473 | 0.29499 | 0.17571 | 0.11195 | 0.069857 | 0.081219 | 0.12569 | 0.18794 | 0.22933 | 0.24039 | 0.24439 | 0.21445 | 0.18007 | 0.1441 | 0.11161 | 0.1164 | 0.19133 | 0.27599
39 | 37 | 2040 | Summer | Q, [%] | 0 | 2 | 1.406% | 1.554% | 1.572% | 1.649% | 1.648% | 1.838% | 1.737% | 1.405% | 0.8367% | 0.5331% | 0.3327% | 0.3868% | 0.5985% | 0.895% | 1.092% | 1.145% | 1.164% | 1.021% | 0.8575% | 0.6862% | 0.5315% | 0.5543% | 0.9111% | 1.314%
37 | 39 | 2040 | Summer | S, [MVA] | 0 | 2 | 3.1961 | 2.9406 | 2.7344 | 2.6263 | 2.5759 | 2.5653 | 2.4099 | 1.8662 | 1.6096 | 1.2572 | 0.9169 | 0.42013 | 0.34315 | 0.87027 | 0.9074 | 0.48581 | 0.37282 | 1.2244 | 2.0694 | 2.9412 | 3.7211 | 3.9559 | 3.8628 | 3.3743
37 | 39 | 2040 | Summer | S, [%] | 0 | 2 | 15.22% | 14% | 13.02% | 12.51% | 12.27% | 12.22% | 11.48% | 8.887% | 7.665% | 5.987% | 4.366% | 2.001% | 1.634% | 4.144% | 4.321% | 2.313% | 1.775% | 5.831% | 9.854% | 14.01% | 17.72% | 18.84% | 18.39% | 16.07%
39 | 37 | 2040 | Summer | S, [MVA] | 0 | 2 | 3.194 | 2.9388 | 2.7327 | 2.6247 | 2.5743 | 2.5636 | 2.4084 | 1.865 | 1.6087 | 1.2565 | 0.91641 | 0.41922 | 0.34151 | 0.86947 | 0.90646 | 0.48363 | 0.36985 | 1.2234 | 2.0683 | 2.9394 | 3.7185 | 3.953 | 3.86 | 3.3721
39 | 37 | 2040 | Summer | S, [%] | 0 | 2 | 15.21% | 13.99% | 13.01% | 12.5% | 12.26% | 12.21% | 11.47% | 8.881% | 7.66% | 5.983% | 4.364% | 1.996% | 1.626% | 4.14% | 4.316% | 2.303% | 1.761% | 5.826% | 9.849% | 14% | 17.71% | 18.82% | 18.38% | 16.06%
31 | 32 | 2040 | Summer | P, [MW] | 0 | 2 | 6.8247 | 6.8025 | 7.1848 | 6.0298 | 3.5245 | 4.2017 | 4.6683 | 4.3673 | 3.8282 | 3.7726 | 4.323 | 4.2817 | 4.1572 | 3.6902 | 4.1811 | 4.3167 | 4.1484 | 4.3659 | 4.8813 | 5.3994 | 5.0335 | 5.0664 | 5.0328 | 5.4332
31 | 32 | 2040 | Summer | P, [%] | 0 | 2 | 34.12% | 34.01% | 35.92% | 30.15% | 17.62% | 21.01% | 23.34% | 21.84% | 19.14% | 18.86% | 21.62% | 21.41% | 20.79% | 18.45% | 20.91% | 21.58% | 20.74% | 21.83% | 24.41% | 27% | 25.17% | 25.33% | 25.16% | 27.17%
32 | 31 | 2040 | Summer | P, [MW] | 0 | 2 | -6.8163 | -6.794 | -7.1753 | -6.0232 | -3.5222 | -4.1985 | -4.6643 | -4.3638 | -3.8254 | -3.7698 | -4.3196 | -4.2783 | -4.154 | -3.6877 | -4.1779 | -4.3133 | -4.1453 | -4.3624 | -4.877 | -5.3941 | -5.0288 | -5.0618 | -5.0282 | -5.4279
32 | 31 | 2040 | Summer | P, [%] | 0 | 2 | 34.08% | 33.97% | 35.88% | 30.12% | 17.61% | 20.99% | 23.32% | 21.82% | 19.13% | 18.85% | 21.6% | 21.39% | 20.77% | 18.44% | 20.89% | 21.57% | 20.73% | 21.81% | 24.38% | 26.97% | 25.14% | 25.31% | 25.14% | 27.14%
31 | 32 | 2040 | Summer | Q, [MVAr] | 0 | 2 | 0.43157 | 0.55418 | 0.70905 | 0.30927 | -0.47277 | -0.18186 | -0.24483 | -0.63833 | -0.97683 | -1.064 | -0.52487 | -0.77727 | -0.49493 | -0.14025 | -0.56397 | -0.45015 | -0.32903 | -0.32789 | -0.24076 | -0.38476 | -0.64625 | 0.05144 | -0.25373 | 0.20766
31 | 32 | 2040 | Summer | Q, [%] | 0 | 2 | 2.158% | 2.771% | 3.545% | 1.546% | 2.364% | 0.9093% | 1.224% | 3.192% | 4.884% | 5.32% | 2.624% | 3.886% | 2.475% | 0.7012% | 2.82% | 2.251% | 1.645% | 1.639% | 1.204% | 1.924% | 3.231% | 0.2572% | 1.269% | 1.038%
32 | 31 | 2040 | Summer | Q, [MVAr] | 0 | 2 | -0.19828 | -0.32181 | -0.44902 | -0.12742 | 0.53585 | 0.2701 | 0.35385 | 0.73551 | 1.0547 | 1.1406 | 0.61948 | 0.87174 | 0.58237 | 0.20828 | 0.65277 | 0.54412 | 0.41542 | 0.42352 | 0.35992 | 0.53094 | 0.77472 | 0.076625 | 0.38041 | -0.060181
32 | 31 | 2040 | Summer | Q, [%] | 0 | 2 | 0.9914% | 1.609% | 2.245% | 0.6371% | 2.679% | 1.35% | 1.769% | 3.678% | 5.274% | 5.703% | 3.097% | 4.359% | 2.912% | 1.041% | 3.264% | 2.721% | 2.077% | 2.118% | 1.8% | 2.655% | 3.874% | 0.3831% | 1.902% | 0.3009%
31 | 32 | 2040 | Summer | S, [MVA] | 0 | 2 | 6.8384 | 6.825 | 7.2197 | 6.0377 | 3.5561 | 4.2057 | 4.6747 | 4.4137 | 3.9509 | 3.9197 | 4.3548 | 4.3517 | 4.1865 | 3.6929 | 4.219 | 4.3402 | 4.1615 | 4.3782 | 4.8872 | 5.4131 | 5.0748 | 5.0667 | 5.0392 | 5.4372
31 | 32 | 2040 | Summer | S, [%] | 0 | 2 | 34.19% | 34.13% | 36.1% | 30.19% | 17.78% | 21.03% | 23.37% | 22.07% | 19.75% | 19.6% | 21.77% | 21.76% | 20.93% | 18.46% | 21.09% | 21.7% | 20.81% | 21.89% | 24.44% | 27.07% | 25.37% | 25.33% | 25.2% | 27.19%
32 | 31 | 2040 | Summer | S, [MVA] | 0 | 2 | 6.8191 | 6.8016 | 7.1893 | 6.0245 | 3.5627 | 4.2072 | 4.6777 | 4.4253 | 3.9681 | 3.9386 | 4.3638 | 4.3662 | 4.1946 | 3.6936 | 4.2286 | 4.3475 | 4.1661 | 4.3829 | 4.8902 | 5.4202 | 5.0881 | 5.0624 | 5.0426 | 5.4282
32 | 31 | 2040 | Summer | S, [%] | 0 | 2 | 34.1% | 34.01% | 35.95% | 30.12% | 17.81% | 21.04% | 23.39% | 22.13% | 19.84% | 19.69% | 21.82% | 21.83% | 20.97% | 18.47% | 21.14% | 21.74% | 20.83% | 21.91% | 24.45% | 27.1% | 25.44% | 25.31% | 25.21% | 27.14%
31 | 33 | 2040 | Summer | P, [MW] | 0 | 2 | 8.3172 | 7.6379 | 7.1037 | 7.1199 | 6.5581 | 6.2139 | 6.1293 | 5.4922 | 5.2008 | 4.6942 | 4.0632 | 3.1962 | 1.8352 | 0.58411 | 0.27343 | 1.0021 | 2.2887 | 4.1641 | 5.8066 | 7.842 | 9.4051 | 10.2032 | 9.8435 | 8.5362
31 | 33 | 2040 | Summer | P, [%] | 0 | 2 | 41.59% | 38.19% | 35.52% | 35.6% | 32.79% | 31.07% | 30.65% | 27.46% | 26% | 23.47% | 20.32% | 15.98% | 9.176% | 2.921% | 1.367% | 5.01% | 11.44% | 20.82% | 29.03% | 39.21% | 47.03% | 51.02% | 49.22% | 42.68%
33 | 31 | 2040 | Summer | P, [MW] | 0 | 2 | -8.3046 | -7.6272 | -7.0945 | -7.1106 | -6.5501 | -6.2067 | -6.1223 | -5.4866 | -5.1958 | -4.6902 | -4.0602 | -3.1943 | -1.8346 | -0.58398 | -0.27332 | -1.0018 | -2.2876 | -4.1609 | -5.8005 | -7.8309 | -9.3891 | -10.1843 | -9.8259 | -8.523
33 | 31 | 2040 | Summer | P, [%] | 0 | 2 | 41.52% | 38.14% | 35.47% | 35.55% | 32.75% | 31.03% | 30.61% | 27.43% | 25.98% | 23.45% | 20.3% | 15.97% | 9.173% | 2.92% | 1.367% | 5.009% | 11.44% | 20.8% | 29% | 39.15% | 46.95% | 50.92% | 49.13% | 42.61%
31 | 33 | 2040 | Summer | Q, [MVAr] | 0 | 2 | -0.58761 | -0.68771 | -0.74585 | -0.83178 | -0.93819 | -1.0458 | -0.97 | -0.62655 | -0.35577 | -0.26909 | -0.2537 | -0.32917 | -0.42783 | -0.61406 | -0.7386 | -0.77359 | -0.72689 | -0.60513 | -0.28796 | -0.15905 | -0.015554 | 0.044761 | -0.18413 | -0.49584
31 | 33 | 2040 | Summer | Q, [%] | 0 | 2 | 2.938% | 3.439% | 3.729% | 4.159% | 4.691% | 5.229% | 4.85% | 3.133% | 1.779% | 1.345% | 1.269% | 1.646% | 2.139% | 3.07% | 3.693% | 3.868% | 3.634% | 3.026% | 1.44% | 0.7952% | 0.07777% | 0.2238% | 0.9207% | 2.479%
33 | 31 | 2040 | Summer | Q, [MVAr] | 0 | 2 | 0.93443 | 0.9811 | 1.0004 | 1.0881 | 1.1571 | 1.2439 | 1.1621 | 0.77899 | 0.49134 | 0.37939 | 0.33639 | 0.38067 | 0.44555 | 0.61765 | 0.7417 | 0.78158 | 0.75566 | 0.69346 | 0.45658 | 0.46596 | 0.45683 | 0.4746 | 0.66768 | 0.86058
33 | 31 | 2040 | Summer | Q, [%] | 0 | 2 | 4.672% | 4.905% | 5.002% | 5.441% | 5.786% | 6.219% | 5.811% | 3.895% | 2.457% | 1.897% | 1.682% | 1.903% | 2.228% | 3.088% | 3.708% | 3.908% | 3.778% | 3.467% | 2.283% | 2.33% | 2.284% | 2.373% | 3.338% | 4.303%
31 | 33 | 2040 | Summer | S, [MVA] | 0 | 2 | 8.3379 | 7.6688 | 7.1428 | 7.1683 | 6.6249 | 6.3013 | 6.2055 | 5.5278 | 5.2129 | 4.7019 | 4.0711 | 3.2131 | 1.8844 | 0.8475 | 0.78759 | 1.2659 | 2.4013 | 4.2079 | 5.8138 | 7.8436 | 9.4051 | 10.2033 | 9.8452 | 8.5506
31 | 33 | 2040 | Summer | S, [%] | 0 | 2 | 41.69% | 38.34% | 35.71% | 35.84% | 33.12% | 31.51% | 31.03% | 27.64% | 26.06% | 23.51% | 20.36% | 16.07% | 9.422% | 4.238% | 3.938% | 6.33% | 12.01% | 21.04% | 29.07% | 39.22% | 47.03% | 51.02% | 49.23% | 42.75%
33 | 31 | 2040 | Summer | S, [MVA] | 0 | 2 | 8.357 | 7.6901 | 7.1647 | 7.1933 | 6.6516 | 6.3301 | 6.2316 | 5.5417 | 5.219 | 4.7055 | 4.0741 | 3.2169 | 1.8879 | 0.85001 | 0.79046 | 1.2706 | 2.4092 | 4.2183 | 5.8184 | 7.8447 | 9.4002 | 10.1954 | 9.8486 | 8.5663
33 | 31 | 2040 | Summer | S, [%] | 0 | 2 | 41.79% | 38.45% | 35.82% | 35.97% | 33.26% | 31.65% | 31.16% | 27.71% | 26.1% | 23.53% | 20.37% | 16.08% | 9.439% | 4.25% | 3.952% | 6.353% | 12.05% | 21.09% | 29.09% | 39.22% | 47% | 50.98% | 49.24% | 42.83%
35 | 36 | 2040 | Summer | P, [MW] | 0 | 2 | 0.55149 | 0.4297 | 0.30925 | 0.65811 | 0.44198 | 0.15258 | 0.10238 | -0.065964 | -0.41583 | -0.82861 | -1.2522 | -1.6497 | -2.0817 | -2.3676 | -2.3453 | -1.9746 | -1.4851 | -0.81256 | -0.29418 | 0.58582 | 0.97383 | 1.2828 | 1.0033 | 0.73628
35 | 36 | 2040 | Summer | P, [%] | 0 | 2 | 13.79% | 10.74% | 7.731% | 16.45% | 11.05% | 3.814% | 2.56% | 1.649% | 10.4% | 20.72% | 31.31% | 41.24% | 52.04% | 59.19% | 58.63% | 49.37% | 37.13% | 20.31% | 7.354% | 14.65% | 24.35% | 32.07% | 25.08% | 18.41%
36 | 35 | 2040 | Summer | P, [MW] | 0 | 2 | -0.551 | -0.4294 | -0.30909 | -0.65741 | -0.44167 | -0.15252 | -0.10236 | 0.065995 | 0.41616 | 0.82975 | 1.2548 | 1.6542 | 2.0887 | 2.3766 | 2.3542 | 1.9809 | 1.4886 | 0.81362 | 0.29436 | -0.58522 | -0.97226 | -1.2801 | -1.0017 | -0.7354
36 | 35 | 2040 | Summer | P, [%] | 0 | 2 | 13.77% | 10.74% | 7.727% | 16.44% | 11.04% | 3.813% | 2.559% | 1.65% | 10.4% | 20.74% | 31.37% | 41.35% | 52.22% | 59.42% | 58.85% | 49.52% | 37.22% | 20.34% | 7.359% | 14.63% | 24.31% | 32% | 25.04% | 18.38%
35 | 36 | 2040 | Summer | Q, [MVAr] | 0 | 2 | -0.032325 | -0.034723 | -0.034787 | -0.03854 | -0.048591 | -0.11117 | -0.054868 | 0.12134 | 0.18009 | 0.1452 | 0.11868 | 0.10825 | 0.087023 | 0.05475 | 0.067201 | 0.03488 | 0.0077106 | 0.037694 | 0.15751 | 0.16691 | 0.1276 | 0.13098 | 0.086023 | 0.071524
35 | 36 | 2040 | Summer | Q, [%] | 0 | 2 | 0.8081% | 0.8681% | 0.8697% | 0.9635% | 1.215% | 2.779% | 1.372% | 3.034% | 4.502% | 3.63% | 2.967% | 2.706% | 2.176% | 1.369% | 1.68% | 0.872% | 0.1928% | 0.9424% | 3.938% | 4.173% | 3.19% | 3.275% | 2.151% | 1.788%
36 | 35 | 2040 | Summer | Q, [MVAr] | 0 | 2 | 0.036458 | 0.037238 | 0.036096 | 0.044413 | 0.05126 | 0.11165 | 0.05505 | -0.12108 | -0.1773 | -0.13559 | -0.097188 | -0.071161 | -0.028202 | 0.02107 | 0.0071225 | 0.017774 | 0.022091 | -0.028738 | -0.156 | -0.16186 | -0.11446 | -0.10832 | -0.072232 | -0.064105
36 | 35 | 2040 | Summer | Q, [%] | 0 | 2 | 0.9115% | 0.9309% | 0.9024% | 1.11% | 1.281% | 2.791% | 1.376% | 3.027% | 4.433% | 3.39% | 2.43% | 1.779% | 0.705% | 0.5267% | 0.1781% | 0.4444% | 0.5523% | 0.7184% | 3.9% | 4.047% | 2.861% | 2.708% | 1.806% | 1.603%
35 | 36 | 2040 | Summer | S, [MVA] | 0 | 2 | 0.55244 | 0.4311 | 0.3112 | 0.65924 | 0.44465 | 0.18878 | 0.11616 | 0.13811 | 0.45315 | 0.84124 | 1.2578 | 1.6533 | 2.0835 | 2.3682 | 2.3463 | 1.9749 | 1.4851 | 0.81343 | 0.33369 | 0.60914 | 0.98215 | 1.2894 | 1.007 | 0.73974
35 | 36 | 2040 | Summer | S, [%] | 0 | 2 | 13.81% | 10.78% | 7.78% | 16.48% | 11.12% | 4.72% | 2.904% | 3.453% | 11.33% | 21.03% | 31.45% | 41.33% | 52.09% | 59.21% | 58.66% | 49.37% | 37.13% | 20.34% | 8.342% | 15.23% | 24.55% | 32.24% | 25.18% | 18.49%
36 | 35 | 2040 | Summer | S, [MVA] | 0 | 2 | 0.5522 | 0.43101 | 0.31119 | 0.65891 | 0.44463 | 0.18902 | 0.11623 | 0.1379 | 0.45235 | 0.84076 | 1.2585 | 1.6557 | 2.0889 | 2.3767 | 2.3542 | 1.9809 | 1.4888 | 0.81413 | 0.33314 | 0.60719 | 0.97898 | 1.2847 | 1.0043 | 0.73818
36 | 35 | 2040 | Summer | S, [%] | 0 | 2 | 13.81% | 10.78% | 7.78% | 16.47% | 11.12% | 4.726% | 2.906% | 3.448% | 11.31% | 21.02% | 31.46% | 41.39% | 52.22% | 59.42% | 58.85% | 49.52% | 37.22% | 20.35% | 8.328% | 15.18% | 24.47% | 32.12% | 25.11% | 18.45%
37 | 38 | 2040 | Summer | P, [MW] | 0 | 2 | 4.5595 | 4.2655 | 4.0624 | 3.8415 | 3.5488 | 3.5115 | 3.6312 | 3.7045 | 4.0061 | 4.2612 | 4.3931 | 4.428 | 4.2305 | 3.7981 | 3.4936 | 3.3938 | 3.4921 | 3.764 | 4.0264 | 4.2976 | 4.6824 | 4.9323 | 4.9498 | 4.4123
37 | 38 | 2040 | Summer | P, [%] | 0 | 2 | 28.5% | 26.66% | 25.39% | 24.01% | 22.18% | 21.95% | 22.7% | 23.15% | 25.04% | 26.63% | 27.46% | 27.68% | 26.44% | 23.74% | 21.83% | 21.21% | 21.83% | 23.52% | 25.17% | 26.86% | 29.27% | 30.83% | 30.94% | 27.58%
38 | 37 | 2040 | Summer | P, [MW] | 0 | 2 | -4.552 | -4.2589 | -4.0565 | -3.8361 | -3.5442 | -3.507 | -3.6264 | -3.6996 | -4.0003 | -4.2547 | -4.3861 | -4.421 | -4.224 | -3.7929 | -3.4891 | -3.3897 | -3.4877 | -3.7589 | -4.0206 | -4.2909 | -4.6745 | -4.9235 | -4.9409 | -4.4052
38 | 37 | 2040 | Summer | P, [%] | 0 | 2 | 28.45% | 26.62% | 25.35% | 23.98% | 22.15% | 21.92% | 22.67% | 23.12% | 25% | 26.59% | 27.41% | 27.63% | 26.4% | 23.71% | 21.81% | 21.19% | 21.8% | 23.49% | 25.13% | 26.82% | 29.22% | 30.77% | 30.88% | 27.53%
37 | 38 | 2040 | Summer | Q, [MVAr] | 0 | 2 | -0.52245 | -0.53304 | -0.54658 | -0.61317 | -0.67104 | -0.65495 | -0.65053 | -0.51165 | -0.40219 | -0.31868 | -0.29054 | -0.31163 | -0.30869 | -0.38462 | -0.47917 | -0.4759 | -0.42009 | -0.42092 | -0.34246 | -0.40251 | -0.39287 | -0.41202 | -0.48436 | -0.57239
37 | 38 | 2040 | Summer | Q, [%] | 0 | 2 | 3.265% | 3.332% | 3.416% | 3.832% | 4.194% | 4.093% | 4.066% | 3.198% | 2.514% | 1.992% | 1.816% | 1.948% | 1.929% | 2.404% | 2.995% | 2.974% | 2.626% | 2.631% | 2.14% | 2.516% | 2.455% | 2.575% | 3.027% | 3.577%
38 | 37 | 2040 | Summer | Q, [MVAr] | 0 | 2 | 0.60586 | 0.60613 | 0.61299 | 0.67292 | 0.72247 | 0.70521 | 0.70417 | 0.56696 | 0.46649 | 0.39116 | 0.36748 | 0.38976 | 0.37991 | 0.44215 | 0.52819 | 0.5222 | 0.46891 | 0.47765 | 0.40728 | 0.47661 | 0.48083 | 0.50968 | 0.58274 | 0.65085
38 | 37 | 2040 | Summer | Q, [%] | 0 | 2 | 3.787% | 3.788% | 3.831% | 4.206% | 4.515% | 4.408% | 4.401% | 3.543% | 2.916% | 2.445% | 2.297% | 2.436% | 2.374% | 2.763% | 3.301% | 3.264% | 2.931% | 2.985% | 2.546% | 2.979% | 3.005% | 3.186% | 3.642% | 4.068%
37 | 38 | 2040 | Summer | S, [MVA] | 0 | 2 | 4.5893 | 4.2987 | 4.099 | 3.8901 | 3.6117 | 3.572 | 3.6891 | 3.7397 | 4.0263 | 4.2731 | 4.4027 | 4.439 | 4.2417 | 3.8175 | 3.5263 | 3.4271 | 3.5173 | 3.7874 | 4.041 | 4.3164 | 4.6989 | 4.9495 | 4.9734 | 4.4493
37 | 38 | 2040 | Summer | S, [%] | 0 | 2 | 28.68% | 26.87% | 25.62% | 24.31% | 22.57% | 22.33% | 23.06% | 23.37% | 25.16% | 26.71% | 27.52% | 27.74% | 26.51% | 23.86% | 22.04% | 21.42% | 21.98% | 23.67% | 25.26% | 26.98% | 29.37% | 30.93% | 31.08% | 27.81%
38 | 37 | 2040 | Summer | S, [MVA] | 0 | 2 | 4.5921 | 4.3019 | 4.1025 | 3.8947 | 3.6171 | 3.5772 | 3.6941 | 3.7428 | 4.0275 | 4.2726 | 4.4015 | 4.4382 | 4.2411 | 3.8186 | 3.5289 | 3.4297 | 3.5191 | 3.7891 | 4.0412 | 4.3173 | 4.6992 | 4.9498 | 4.9752 | 4.453
38 | 37 | 2040 | Summer | S, [%] | 0 | 2 | 28.7% | 26.89% | 25.64% | 24.34% | 22.61% | 22.36% | 23.09% | 23.39% | 25.17% | 26.7% | 27.51% | 27.74% | 26.51% | 23.87% | 22.06% | 21.44% | 21.99% | 23.68% | 25.26% | 26.98% | 29.37% | 30.94% | 31.09% | 27.83%
39 | 40 | 2040 | Summer | P, [MW] | 0 | 2 | 3.1803 | 2.9206 | 2.7127 | 2.6017 | 2.551 | 2.5344 | 2.3806 | 1.8415 | 1.5991 | 1.2515 | 0.91375 | 0.41128 | -0.31754 | -0.84891 | -0.87697 | -0.41966 | 0.2776 | 1.2045 | 2.0604 | 2.9359 | 3.7168 | 3.9513 | 3.8552 | 3.3608
39 | 40 | 2040 | Summer | P, [%] | 0 | 2 | 19.88% | 18.25% | 16.95% | 16.26% | 15.94% | 15.84% | 14.88% | 11.51% | 9.994% | 7.822% | 5.711% | 2.57% | 1.985% | 5.306% | 5.481% | 2.623% | 1.735% | 7.528% | 12.88% | 18.35% | 23.23% | 24.7% | 24.1% | 21%
40 | 39 | 2040 | Summer | P, [MW] | 0 | 2 | -3.1767 | -2.9175 | -2.71 | -2.5993 | -2.5486 | -2.5321 | -2.3786 | -1.8403 | -1.5981 | -1.251 | -0.91345 | -0.41122 | 0.31758 | 0.84918 | 0.87726 | 0.41975 | -0.27755 | -1.2039 | -2.0589 | -2.9328 | -3.7118 | -3.9456 | -3.8499 | -3.3567
40 | 39 | 2040 | Summer | P, [%] | 0 | 2 | 19.85% | 18.23% | 16.94% | 16.25% | 15.93% | 15.83% | 14.87% | 11.5% | 9.988% | 7.818% | 5.709% | 2.57% | 1.985% | 5.307% | 5.483% | 2.623% | 1.735% | 7.525% | 12.87% | 18.33% | 23.2% | 24.66% | 24.06% | 20.98%
39 | 40 | 2040 | Summer | Q, [MVAr] | 0 | 2 | -0.29534 | -0.32636 | -0.33017 | -0.34627 | -0.34607 | -0.386 | -0.36473 | -0.29499 | -0.17571 | -0.11195 | -0.069857 | -0.081219 | -0.12569 | -0.18794 | -0.22933 | -0.24039 | -0.24439 | -0.21445 | -0.18007 | -0.1441 | -0.11161 | -0.1164 | -0.19133 | -0.27599
39 | 40 | 2040 | Summer | Q, [%] | 0 | 2 | 1.846% | 2.04% | 2.064% | 2.164% | 2.163% | 2.413% | 2.28% | 1.844% | 1.098% | 0.6997% | 0.4366% | 0.5076% | 0.7856% | 1.175% | 1.433% | 1.502% | 1.527% | 1.34% | 1.125% | 0.9006% | 0.6975% | 0.7275% | 1.196% | 1.725%
40 | 39 | 2040 | Summer | Q, [MVAr] | 0 | 2 | 0.33578 | 0.36055 | 0.35971 | 0.37349 | 0.37223 | 0.41191 | 0.38761 | 0.30875 | 0.18598 | 0.11822 | 0.073192 | 0.081916 | 0.12615 | 0.19093 | 0.23257 | 0.24131 | 0.24493 | 0.22037 | 0.19706 | 0.17849 | 0.16677 | 0.17878 | 0.25067 | 0.32111
40 | 39 | 2040 | Summer | Q, [%] | 0 | 2 | 2.099% | 2.253% | 2.248% | 2.334% | 2.326% | 2.574% | 2.423% | 1.93% | 1.162% | 0.7389% | 0.4574% | 0.512% | 0.7885% | 1.193% | 1.454% | 1.508% | 1.531% | 1.377% | 1.232% | 1.116% | 1.042% | 1.117% | 1.567% | 2.007%
39 | 40 | 2040 | Summer | S, [MVA] | 0 | 2 | 3.194 | 2.9388 | 2.7327 | 2.6247 | 2.5743 | 2.5636 | 2.4084 | 1.865 | 1.6087 | 1.2565 | 0.91641 | 0.41922 | 0.34151 | 0.86947 | 0.90646 | 0.48363 | 0.36985 | 1.2234 | 2.0683 | 2.9394 | 3.7185 | 3.953 | 3.86 | 3.3721
39 | 40 | 2040 | Summer | S, [%] | 0 | 2 | 19.96% | 18.37% | 17.08% | 16.4% | 16.09% | 16.02% | 15.05% | 11.66% | 10.05% | 7.853% | 5.728% | 2.62% | 2.134% | 5.434% | 5.665% | 3.023% | 2.312% | 7.646% | 12.93% | 18.37% | 23.24% | 24.71% | 24.12% | 21.08%
40 | 39 | 2040 | Summer | S, [MVA] | 0 | 2 | 3.1944 | 2.9397 | 2.7338 | 2.626 | 2.5756 | 2.5654 | 2.41 | 1.866 | 1.6089 | 1.2565 | 0.91638 | 0.4193 | 0.34172 | 0.87038 | 0.90756 | 0.48417 | 0.37017 | 1.224 | 2.0683 | 2.9382 | 3.7156 | 3.9497 | 3.8581 | 3.372
40 | 39 | 2040 | Summer | S, [%] | 0 | 2 | 19.96% | 18.37% | 17.09% | 16.41% | 16.1% | 16.03% | 15.06% | 11.66% | 10.06% | 7.853% | 5.727% | 2.621% | 2.136% | 5.44% | 5.672% | 3.026% | 2.314% | 7.65% | 12.93% | 18.36% | 23.22% | 24.69% | 24.11% | 21.08%
32 | 34 | 2040 | Summer | P, [MW] | Expected | - | 7.1569 | 7.0425 | 7.2586 | 6.626 | 6.1476 | 6.1014 | 6.0964 | 5.7071 | 4.4583 | 2.9395 | 3.9398 | 4.0487 | 3.83 | 3.8589 | 3.0816 | 4.915 | 4.8599 | 5.2707 | 5.9807 | 6.9895 | 7.6954 | 7.6609 | 7.8647 | 7.9856
32 | 34 | 2040 | Summer | P, [%] | Expected | - | 26.51% | 26.08% | 26.88% | 24.54% | 22.77% | 22.6% | 22.58% | 21.14% | 16.51% | 10.89% | 14.59% | 15% | 14.19% | 14.29% | 11.41% | 18.2% | 18% | 19.52% | 22.15% | 25.89% | 28.5% | 28.37% | 29.13% | 29.58%
34 | 32 | 2040 | Summer | P, [MW] | Expected | - | -7.1516 | -7.0374 | -7.2532 | -6.6215 | -6.1436 | -6.0975 | -6.0925 | -5.7037 | -4.4562 | -2.9386 | -3.9382 | -4.047 | -3.8285 | -3.8573 | -3.0806 | -4.9125 | -4.8575 | -5.2679 | -5.977 | -6.9844 | -7.689 | -7.6546 | -7.8581 | -7.9788
34 | 32 | 2040 | Summer | P, [%] | Expected | - | 26.49% | 26.06% | 26.86% | 24.52% | 22.75% | 22.58% | 22.56% | 21.12% | 16.5% | 10.88% | 14.59% | 14.99% | 14.18% | 14.29% | 11.41% | 18.19% | 17.99% | 19.51% | 22.14% | 25.87% | 28.48% | 28.35% | 29.1% | 29.55%
32 | 34 | 2040 | Summer | Q, [MVAr] | Expected | - | -0.32937 | -0.2498 | -0.37235 | -0.33429 | -0.46234 | -0.26538 | -0.71677 | -0.66296 | -0.63935 | -0.73661 | -0.62203 | -0.56312 | 0.042397 | -0.02399 | -0.6338 | -0.29802 | -0.32513 | -0.25955 | -0.12391 | 0.1845 | 0.58422 | 0.67546 | 0.64741 | 0.74823
32 | 34 | 2040 | Summer | Q, [%] | Expected | - | 1.22% | 0.9252% | 1.379% | 1.238% | 1.712% | 0.9829% | 2.655% | 2.455% | 2.368% | 2.728% | 2.304% | 2.086% | 0.157% | 0.08885% | 2.347% | 1.104% | 1.204% | 0.9613% | 0.4589% | 0.6834% | 2.164% | 2.502% | 2.398% | 2.771%
34 | 32 | 2040 | Summer | Q, [MVAr] | Expected | - | 0.24068 | 0.16097 | 0.28369 | 0.24486 | 0.37232 | 0.17545 | 0.6264 | 0.57222 | 0.54743 | 0.64357 | 0.52972 | 0.47094 | -0.13418 | -0.067825 | 0.54093 | 0.20682 | 0.23384 | 0.16871 | 0.033933 | -0.27293 | -0.67113 | -0.76235 | -0.73403 | -0.83459
34 | 32 | 2040 | Summer | Q, [%] | Expected | - | 0.0089142 | 0.005962 | 0.010507 | 0.0090688 | 0.01379 | 0.0064981 | 0.0232 | 0.021193 | 0.020275 | 0.023836 | 0.019619 | 0.017442 | 0.0049696 | 0.002512 | 0.020035 | 0.0076598 | 0.0086606 | 0.0062483 | 0.0012568 | 0.010109 | 0.024857 | 0.028235 | 0.027186 | 0.030911
32 | 34 | 2040 | Summer | S, [MVA] | Expected | - | 7.1906 | 7.0548 | 7.2763 | 6.6376 | 6.1678 | 6.1082 | 6.1412 | 5.7467 | 4.5101 | 3.0314 | 3.9888 | 4.0914 | 3.8382 | 3.8602 | 3.1682 | 4.9274 | 4.8722 | 5.278 | 5.9831 | 7.001 | 7.7451 | 7.7023 | 7.9035 | 8.026
32 | 34 | 2040 | Summer | S, [%] | Expected | - | 26.63% | 26.13% | 26.95% | 24.58% | 22.84% | 22.62% | 22.75% | 21.28% | 16.7% | 11.23% | 14.77% | 15.15% | 14.22% | 14.3% | 11.73% | 18.25% | 18.05% | 19.55% | 22.16% | 25.93% | 28.69% | 28.53% | 29.27% | 29.73%
34 | 32 | 2040 | Summer | S, [MVA] | Expected | - | 7.1811 | 7.0471 | 7.2669 | 6.6293 | 6.1572 | 6.101 | 6.1276 | 5.7335 | 4.4957 | 3.0096 | 3.9738 | 4.0783 | 3.839 | 3.859 | 3.1491 | 4.9203 | 4.8645 | 5.2714 | 5.9781 | 6.9983 | 7.7442 | 7.7033 | 7.9035 | 8.0272
34 | 32 | 2040 | Summer | S, [%] | Expected | - | 26.6% | 26.1% | 26.91% | 24.55% | 22.8% | 22.6% | 22.69% | 21.24% | 16.65% | 11.15% | 14.72% | 15.1% | 14.22% | 14.29% | 11.66% | 18.22% | 18.02% | 19.52% | 22.14% | 25.92% | 28.68% | 28.53% | 29.27% | 29.73%
33 | 35 | 2040 | Summer | P, [MW] | Expected | - | 0.4866 | 0.41186 | 0.34794 | 0.40397 | 0.33939 | 0.28612 | 0.40742 | 0.55372 | 0.54113 | 0.39741 | 0.22485 | -0.92744 | -0.96519 | -1.0096 | -1.0268 | -0.61286 | -0.002685 | 0.18082 | 0.54505 | 0.88383 | 1.1113 | 1.1433 | 0.91626 | 0.68719
33 | 35 | 2040 | Summer | P, [%] | Expected | - | 1.802% | 1.525% | 1.289% | 1.496% | 1.257% | 1.06% | 1.509% | 2.051% | 2.004% | 1.472% | 0.8328% | 3.435% | 3.575% | 3.739% | 3.803% | 2.27% | 0.009944% | 0.6697% | 2.019% | 3.273% | 4.116% | 4.234% | 3.394% | 2.545%
35 | 33 | 2040 | Summer | P, [MW] | Expected | - | -0.48658 | -0.41184 | -0.34793 | -0.40395 | -0.33938 | -0.28611 | -0.4074 | -0.55368 | -0.54108 | -0.39737 | -0.22481 | 0.92756 | 0.96533 | 1.0097 | 1.0269 | 0.61293 | 0.0027225 | -0.1808 | -0.545 | -0.88375 | -1.1112 | -1.1432 | -0.91617 | -0.68714
35 | 33 | 2040 | Summer | P, [%] | Expected | - | 1.802% | 1.525% | 1.289% | 1.496% | 1.257% | 1.06% | 1.509% | 2.051% | 2.004% | 1.472% | 0.8326% | 3.435% | 3.575% | 3.74% | 3.803% | 2.27% | 0.01008% | 0.6696% | 2.019% | 3.273% | 4.115% | 4.234% | 3.393% | 2.545%
33 | 35 | 2040 | Summer | Q, [MVAr] | Expected | - | -0.11042 | -0.094297 | -0.099548 | -0.10092 | -0.11421 | -0.1456 | -0.12905 | 0.001523 | 0.084568 | 0.076116 | 0.030577 | 0.0029653 | 0.029969 | 0.0059738 | 0.03249 | -0.024054 | -0.097017 | -0.047053 | 0.090256 | 0.082461 | 0.046622 | 2.9096e-05 | -0.046771 | -0.034689
33 | 35 | 2040 | Summer | Q, [%] | Expected | - | 0.409% | 0.3492% | 0.3687% | 0.3738% | 0.423% | 0.5392% | 0.478% | 0.005641% | 0.3132% | 0.2819% | 0.1132% | 0.01098% | 0.111% | 0.02213% | 0.1203% | 0.08909% | 0.3593% | 0.1743% | 0.3343% | 0.3054% | 0.1727% | 0.0001078% | 0.1732% | 0.1285%
35 | 33 | 2040 | Summer | Q, [MVAr] | Expected | - | 0.017233 | 0.00088536 | 0.0058971 | 0.0073015 | 0.020531 | 0.051892 | 0.036004 | -0.093777 | -0.17658 | -0.16827 | -0.12305 | -0.095306 | -0.12235 | -0.098533 | -0.12523 | -0.068953 | 0.0040685 | -0.045762 | -0.18291 | -0.17469 | -0.13855 | -0.092226 | -0.046029 | -0.058548
35 | 33 | 2040 | Summer | Q, [%] | Expected | - | 0.00063826 | 3.2791e-05 | 0.00021841 | 0.00027043 | 0.00076042 | 0.0019219 | 0.0013335 | 0.0034732 | 0.0065399 | 0.0062322 | 0.0045576 | 0.0035298 | 0.0045314 | 0.0036494 | 0.0046383 | 0.0025538 | 0.00015068 | 0.0016949 | 0.0067743 | 0.00647 | 0.0051317 | 0.0034158 | 0.0017048 | 0.0021684
33 | 35 | 2040 | Summer | S, [MVA] | Expected | - | 0.49898 | 0.42269 | 0.36227 | 0.41653 | 0.35813 | 0.32535 | 0.43324 | 0.57374 | 0.66558 | 0.63903 | 0.58357 | 1.0143 | 1.0599 | 1.0977 | 1.0711 | 0.67205 | 0.43841 | 0.41612 | 0.63598 | 0.88807 | 1.1126 | 1.1434 | 0.91761 | 0.68811
33 | 35 | 2040 | Summer | S, [%] | Expected | - | 1.848% | 1.566% | 1.342% | 1.543% | 1.326% | 1.205% | 1.605% | 2.125% | 2.465% | 2.367% | 2.161% | 3.757% | 3.926% | 4.065% | 3.967% | 2.489% | 1.624% | 1.541% | 2.355% | 3.289% | 4.121% | 4.235% | 3.399% | 2.549%
35 | 33 | 2040 | Summer | S, [MVA] | Expected | - | 0.48692 | 0.41207 | 0.34822 | 0.40412 | 0.34014 | 0.29375 | 0.41055 | 0.58857 | 0.68404 | 0.65663 | 0.59713 | 1.0175 | 1.0662 | 1.1012 | 1.0742 | 0.67356 | 0.42166 | 0.41583 | 0.65664 | 0.90151 | 1.1199 | 1.1469 | 0.91743 | 0.68968
35 | 33 | 2040 | Summer | S, [%] | Expected | - | 1.803% | 1.526% | 1.29% | 1.497% | 1.26% | 1.088% | 1.521% | 2.18% | 2.533% | 2.432% | 2.212% | 3.769% | 3.949% | 4.079% | 3.979% | 2.495% | 1.562% | 1.54% | 2.432% | 3.339% | 4.148% | 4.248% | 3.398% | 2.554%
33 | 37 | 2040 | Summer | P, [MW] | Expected | - | 8.4653 | 7.934 | 7.3582 | 7.4222 | 7.2243 | 7.3531 | 8.6309 | 8.8417 | 8.2595 | 6.9163 | 5.6606 | 5.3651 | 5.1726 | 4.4204 | 4.1025 | 4.4007 | 5.5599 | 6.8012 | 8.0163 | 9.8392 | 11.1886 | 10.6507 | 10.0911 | 8.8009
33 | 37 | 2040 | Summer | P, [%] | Expected | - | 40.31% | 37.78% | 35.04% | 35.34% | 34.4% | 35.01% | 41.1% | 42.1% | 39.33% | 32.93% | 26.96% | 25.55% | 24.63% | 21.05% | 19.54% | 20.96% | 26.48% | 32.39% | 38.17% | 46.85% | 53.28% | 50.72% | 48.05% | 41.91%
37 | 33 | 2040 | Summer | P, [MW] | Expected | - | -8.4518 | -7.9221 | -7.348 | -7.4118 | -7.2145 | -7.3429 | -8.6166 | -8.8262 | -8.2459 | -6.9069 | -5.6544 | -5.3594 | -5.1672 | -4.4164 | -4.099 | -4.3968 | -5.5538 | -6.7922 | -8.0039 | -9.8204 | -11.1643 | -10.629 | -10.0718 | -8.7863
37 | 33 | 2040 | Summer | P, [%] | Expected | - | 40.25% | 37.72% | 34.99% | 35.29% | 34.35% | 34.97% | 41.03% | 42.03% | 39.27% | 32.89% | 26.93% | 25.52% | 24.61% | 21.03% | 19.52% | 20.94% | 26.45% | 32.34% | 38.11% | 46.76% | 53.16% | 50.61% | 47.96% | 41.84%
33 | 37 | 2040 | Summer | Q, [MVAr] | Expected | - | -0.3251 | -0.52753 | -0.72553 | -0.70132 | -0.72734 | -0.72931 | -0.16494 | 0.50152 | 0.72043 | 0.69817 | 0.50394 | 0.71184 | 0.63812 | 0.49622 | 0.29101 | 0.09533 | 0.15141 | 0.16235 | 0.057666 | 0.29289 | 0.45061 | 0.26427 | -0.21159 | -0.52318
33 | 37 | 2040 | Summer | Q, [%] | Expected | - | 1.548% | 2.512% | 3.455% | 3.34% | 3.464% | 3.473% | 0.7854% | 2.388% | 3.431% | 3.325% | 2.4% | 3.39% | 3.039% | 2.363% | 1.386% | 0.454% | 0.721% | 0.7731% | 0.2746% | 1.395% | 2.146% | 1.258% | 1.008% | 2.491%
37 | 33 | 2040 | Summer | Q, [MVAr] | Expected | - | 0.3393 | 0.53947 | 0.73519 | 0.71125 | 0.73654 | 0.73901 | 0.18033 | -0.48445 | -0.706 | -0.68949 | -0.49976 | -0.70838 | -0.63505 | -0.49509 | -0.29067 | -0.094442 | -0.14741 | -0.15439 | -0.045024 | -0.27136 | -0.42133 | -0.23867 | 0.2338 | 0.53894
37 | 33 | 2040 | Summer | Q, [%] | Expected | - | 0.016157 | 0.025689 | 0.035009 | 0.033869 | 0.035073 | 0.035191 | 0.0085873 | 0.023069 | 0.033619 | 0.032833 | 0.023798 | 0.033732 | 0.03024 | 0.023576 | 0.013841 | 0.0044973 | 0.0070197 | 0.0073517 | 0.002144 | 0.012922 | 0.020064 | 0.011365 | 0.011133 | 0.025664
33 | 37 | 2040 | Summer | S, [MVA] | Expected | - | 8.4743 | 7.9532 | 7.3944 | 7.4567 | 7.2629 | 7.3917 | 8.6455 | 8.8783 | 8.3142 | 6.9747 | 5.6989 | 5.4383 | 5.24 | 4.4896 | 4.1605 | 4.4344 | 5.5866 | 6.8212 | 8.0242 | 9.8547 | 11.2106 | 10.6623 | 10.0962 | 8.8181
33 | 37 | 2040 | Summer | S, [%] | Expected | - | 40.35% | 37.87% | 35.21% | 35.51% | 34.59% | 35.2% | 41.17% | 42.28% | 39.59% | 33.21% | 27.14% | 25.9% | 24.95% | 21.38% | 19.81% | 21.12% | 26.6% | 32.48% | 38.21% | 46.93% | 53.38% | 50.77% | 48.08% | 41.99%
37 | 33 | 2040 | Summer | S, [MVA] | Expected | - | 8.4613 | 7.9421 | 7.3852 | 7.4473 | 7.254 | 7.3825 | 8.6313 | 8.8616 | 8.2991 | 6.9642 | 5.6923 | 5.4321 | 5.234 | 4.4852 | 4.1567 | 4.4303 | 5.5802 | 6.8119 | 8.0117 | 9.8352 | 11.1849 | 10.6399 | 10.0774 | 8.8044
37 | 33 | 2040 | Summer | S, [%] | Expected | - | 40.29% | 37.82% | 35.17% | 35.46% | 34.54% | 35.15% | 41.1% | 42.2% | 39.52% | 33.16% | 27.11% | 25.87% | 24.92% | 21.36% | 19.79% | 21.1% | 26.57% | 32.44% | 38.15% | 46.83% | 53.26% | 50.67% | 47.99% | 41.93%
37 | 39 | 2040 | Summer | P, [MW] | Expected | - | 3.4265 | 3.1857 | 3.0182 | 3.015 | 2.978 | 3.0428 | 3.2887 | 3.1607 | 2.9511 | 2.6334 | 2.1294 | 1.8882 | 1.7478 | 1.53 | 1.562 | 1.6653 | 2.0733 | 2.6403 | 3.2366 | 3.9574 | 4.5817 | 4.3347 | 4.1249 | 3.636
37 | 39 | 2040 | Summer | P, [%] | Expected | - | 16.32% | 15.17% | 14.37% | 14.36% | 14.18% | 14.49% | 15.66% | 15.05% | 14.05% | 12.54% | 10.14% | 8.991% | 8.323% | 7.286% | 7.438% | 7.93% | 9.873% | 12.57% | 15.41% | 18.84% | 21.82% | 20.64% | 19.64% | 17.31%
39 | 37 | 2040 | Summer | P, [MW] | Expected | - | -3.4243 | -3.1838 | -3.0165 | -3.0132 | -2.9763 | -3.041 | -3.2866 | -3.1587 | -2.9494 | -2.632 | -2.1285 | -1.8874 | -1.7471 | -1.5293 | -1.5614 | -1.6646 | -2.0724 | -2.6389 | -3.2346 | -3.9544 | -4.5776 | -4.3311 | -4.1217 | -3.6335
39 | 37 | 2040 | Summer | P, [%] | Expected | - | 16.31% | 15.16% | 14.36% | 14.35% | 14.17% | 14.48% | 15.65% | 15.04% | 14.04% | 12.53% | 10.14% | 8.988% | 8.32% | 7.283% | 7.435% | 7.927% | 9.869% | 12.57% | 15.4% | 18.83% | 21.8% | 20.62% | 19.63% | 17.3%
37 | 39 | 2040 | Summer | Q, [MVAr] | Expected | - | -0.236 | -0.27798 | -0.2904 | -0.28482 | -0.29297 | -0.30747 | -0.11865 | 0.050511 | 0.15142 | 0.16339 | 0.070208 | 0.16802 | 0.1591 | 0.13147 | 0.084312 | 0.0057021 | -0.020228 | -0.0049547 | 0.018699 | 0.073452 | 0.12235 | 0.045137 | -0.082994 | -0.17761
37 | 39 | 2040 | Summer | Q, [%] | Expected | - | 1.124% | 1.324% | 1.383% | 1.356% | 1.395% | 1.464% | 0.565% | 0.2405% | 0.721% | 0.7781% | 0.3343% | 0.8001% | 0.7576% | 0.626% | 0.4015% | 0.02715% | 0.09632% | 0.02359% | 0.08904% | 0.3498% | 0.5826% | 0.2149% | 0.3952% | 0.8458%
39 | 37 | 2040 | Summer | Q, [MVAr] | Expected | - | 0.23463 | 0.27619 | 0.28832 | 0.28274 | 0.29083 | 0.30544 | 0.11709 | -0.052175 | -0.1534 | -0.16585 | -0.073356 | -0.17138 | -0.1625 | -0.135 | -0.087818 | -0.0092151 | 0.017069 | 0.0024549 | -0.020299 | -0.073659 | -0.12112 | -0.044573 | 0.083028 | 0.17662
39 | 37 | 2040 | Summer | Q, [%] | Expected | - | 0.011173 | 0.013152 | 0.01373 | 0.013464 | 0.013849 | 0.014545 | 0.0055756 | 0.0024845 | 0.0073045 | 0.0078975 | 0.0034932 | 0.0081609 | 0.007738 | 0.0064285 | 0.0041818 | 0.00043881 | 0.0008128 | 0.0001169 | 0.00096663 | 0.0035076 | 0.0057676 | 0.0021225 | 0.0039537 | 0.0084103
37 | 39 | 2040 | Summer | S, [MVA] | Expected | - | 3.4348 | 3.198 | 3.0323 | 3.0287 | 2.9927 | 3.0588 | 3.2937 | 3.1662 | 2.9597 | 2.6423 | 2.1318 | 1.8995 | 1.854 | 1.7879 | 1.8259 | 1.7978 | 2.0889 | 2.6447 | 3.239 | 3.9602 | 4.5856 | 4.3357 | 4.1261 | 3.6407
37 | 39 | 2040 | Summer | S, [%] | Expected | - | 16.36% | 15.23% | 14.44% | 14.42% | 14.25% | 14.57% | 15.68% | 15.08% | 14.09% | 12.58% | 10.15% | 9.045% | 8.829% | 8.514% | 8.695% | 8.561% | 9.947% | 12.59% | 15.42% | 18.86% | 21.84% | 20.65% | 19.65% | 17.34%
39 | 37 | 2040 | Summer | S, [MVA] | Expected | - | 3.4325 | 3.1959 | 3.0304 | 3.0268 | 2.9908 | 3.0569 | 3.2916 | 3.1642 | 2.9579 | 2.641 | 2.131 | 1.8989 | 1.8533 | 1.7874 | 1.8253 | 1.7968 | 2.0875 | 2.6432 | 3.2369 | 3.9572 | 4.5814 | 4.3321 | 4.1229 | 3.6381
39 | 37 | 2040 | Summer | S, [%] | Expected | - | 16.35% | 15.22% | 14.43% | 14.41% | 14.24% | 14.56% | 15.67% | 15.07% | 14.09% | 12.58% | 10.15% | 9.042% | 8.825% | 8.512% | 8.692% | 8.556% | 9.941% | 12.59% | 15.41% | 18.84% | 21.82% | 20.63% | 19.63% | 17.32%
31 | 32 | 2040 | Summer | P, [MW] | Expected | - | 7.1664 | 7.0516 | 7.2682 | 6.634 | 6.1547 | 6.1083 | 6.1033 | 5.7131 | 4.462 | 2.9412 | 3.9427 | 4.0517 | 3.8327 | 3.8616 | 3.0835 | 4.9194 | 4.8642 | 5.2758 | 5.9872 | 6.9985 | 7.7067 | 7.6721 | 7.8765 | 7.9977
31 | 32 | 2040 | Summer | P, [%] | Expected | - | 35.83% | 35.26% | 36.34% | 33.17% | 30.77% | 30.54% | 30.52% | 28.57% | 22.31% | 14.71% | 19.71% | 20.26% | 19.16% | 19.31% | 15.42% | 24.6% | 24.32% | 26.38% | 29.94% | 34.99% | 38.53% | 38.36% | 39.38% | 39.99%
32 | 31 | 2040 | Summer | P, [MW] | Expected | - | -7.1569 | -7.0425 | -7.2586 | -6.626 | -6.1476 | -6.1014 | -6.0964 | -5.7071 | -4.4583 | -2.9395 | -3.9398 | -4.0487 | -3.83 | -3.8589 | -3.0816 | -4.915 | -4.8599 | -5.2707 | -5.9807 | -6.9895 | -7.6954 | -7.6609 | -7.8647 | -7.9856
32 | 31 | 2040 | Summer | P, [%] | Expected | - | 35.78% | 35.21% | 36.29% | 33.13% | 30.74% | 30.51% | 30.48% | 28.54% | 22.29% | 14.7% | 19.7% | 20.24% | 19.15% | 19.29% | 15.41% | 24.57% | 24.3% | 26.35% | 29.9% | 34.95% | 38.48% | 38.3% | 39.32% | 39.93%
31 | 32 | 2040 | Summer | Q, [MVAr] | Expected | - | -0.068786 | -0.0009552 | -0.10786 | -0.11417 | -0.26714 | -0.076126 | -0.52756 | -0.4972 | -0.53786 | -0.68988 | -0.54289 | -0.47971 | 0.11628 | 0.05159 | -0.58291 | -0.17611 | -0.20623 | -0.11976 | 0.056043 | 0.43281 | 0.89519 | 0.98281 | 0.9707 | 1.0809
31 | 32 | 2040 | Summer | Q, [%] | Expected | - | 0.3439% | 0.004776% | 0.5393% | 0.5709% | 1.336% | 0.3806% | 2.638% | 2.486% | 2.689% | 3.449% | 2.714% | 2.399% | 0.5814% | 0.2579% | 2.915% | 0.8805% | 1.031% | 0.5988% | 0.2802% | 2.164% | 4.476% | 4.914% | 4.853% | 5.404%
32 | 31 | 2040 | Summer | Q, [MVAr] | Expected | - | 0.32937 | 0.2498 | 0.37235 | 0.33429 | 0.46234 | 0.26538 | 0.71677 | 0.66296 | 0.63935 | 0.73661 | 0.62203 | 0.56312 | -0.042397 | 0.02399 | 0.6338 | 0.29802 | 0.32513 | 0.25955 | 0.12391 | -0.1845 | -0.58422 | -0.67546 | -0.64741 | -0.74823
32 | 31 | 2040 | Summer | Q, [%] | Expected | - | 0.016469 | 0.01249 | 0.018618 | 0.016715 | 0.023117 | 0.013269 | 0.035838 | 0.033148 | 0.031967 | 0.03683 | 0.031102 | 0.028156 | 0.0021199 | 0.0011995 | 0.03169 | 0.014901 | 0.016256 | 0.012977 | 0.0061953 | 0.0092252 | 0.029211 | 0.033773 | 0.03237 | 0.037411
31 | 32 | 2040 | Summer | S, [MVA] | Expected | - | 7.1948 | 7.0595 | 7.277 | 6.638 | 6.1639 | 6.11 | 6.1288 | 5.7362 | 4.5009 | 3.0219 | 3.9801 | 4.0836 | 3.8423 | 3.8634 | 3.1607 | 4.9259 | 4.87 | 5.2782 | 5.9889 | 7.022 | 7.7897 | 7.7486 | 7.9506 | 8.0774
31 | 32 | 2040 | Summer | S, [%] | Expected | - | 35.97% | 35.3% | 36.39% | 33.19% | 30.82% | 30.55% | 30.64% | 28.68% | 22.5% | 15.11% | 19.9% | 20.42% | 19.21% | 19.32% | 15.8% | 24.63% | 24.35% | 26.39% | 29.94% | 35.11% | 38.95% | 38.74% | 39.75% | 40.39%
32 | 31 | 2040 | Summer | S, [MVA] | Expected | - | 7.1906 | 7.0548 | 7.2763 | 6.6376 | 6.1678 | 6.1082 | 6.1412 | 5.7467 | 4.5101 | 3.0314 | 3.9888 | 4.0914 | 3.8382 | 3.8602 | 3.1682 | 4.9274 | 4.8722 | 5.278 | 5.9831 | 7.001 | 7.7451 | 7.7023 | 7.9035 | 8.026
32 | 31 | 2040 | Summer | S, [%] | Expected | - | 35.95% | 35.27% | 36.38% | 33.19% | 30.84% | 30.54% | 30.71% | 28.73% | 22.55% | 15.16% | 19.94% | 20.46% | 19.19% | 19.3% | 15.84% | 24.64% | 24.36% | 26.39% | 29.92% | 35% | 38.73% | 38.51% | 39.52% | 40.13%
31 | 33 | 2040 | Summer | P, [MW] | Expected | - | 8.9665 | 8.3586 | 7.7171 | 7.8373 | 7.5742 | 7.65 | 9.0536 | 9.4124 | 8.8157 | 7.3241 | 5.892 | 4.4415 | 4.211 | 3.4133 | 3.0778 | 3.7908 | 5.5634 | 6.9912 | 8.575 | 10.7446 | 12.3284 | 11.8197 | 11.0295 | 9.5045
31 | 33 | 2040 | Summer | P, [%] | Expected | - | 44.83% | 41.79% | 38.59% | 39.19% | 37.87% | 38.25% | 45.27% | 47.06% | 44.08% | 36.62% | 29.46% | 22.21% | 21.05% | 17.07% | 15.39% | 18.95% | 27.82% | 34.96% | 42.88% | 53.72% | 61.64% | 59.1% | 55.15% | 47.52%
33 | 31 | 2040 | Summer | P, [MW] | Expected | - | -8.9519 | -8.3459 | -7.7062 | -7.8261 | -7.5637 | -7.6392 | -9.0384 | -9.3954 | -8.8006 | -7.3137 | -5.8854 | -4.4377 | -4.2074 | -3.4108 | -3.0757 | -3.7878 | -5.5572 | -6.982 | -8.5613 | -10.723 | -12.2999 | -11.794 | -11.0073 | -9.4881
33 | 31 | 2040 | Summer | P, [%] | Expected | - | 44.76% | 41.73% | 38.53% | 39.13% | 37.82% | 38.2% | 45.19% | 46.98% | 44% | 36.57% | 29.43% | 22.19% | 21.04% | 17.05% | 15.38% | 18.94% | 27.79% | 34.91% | 42.81% | 53.62% | 61.5% | 58.97% | 55.04% | 47.44%
31 | 33 | 2040 | Summer | Q, [MVAr] | Expected | - | -0.03381 | -0.27234 | -0.52626 | -0.49406 | -0.55284 | -0.57933 | 0.12556 | 0.9715 | 1.2205 | 1.0599 | 0.71612 | 0.81992 | 0.76741 | 0.57178 | 0.38121 | 0.15229 | 0.22264 | 0.36973 | 0.52513 | 0.96804 | 1.279 | 0.97085 | 0.35119 | -0.10611
31 | 33 | 2040 | Summer | Q, [%] | Expected | - | 0.1691% | 1.362% | 2.631% | 2.47% | 2.764% | 2.897% | 0.6278% | 4.857% | 6.102% | 5.299% | 3.581% | 4.1% | 3.837% | 2.859% | 1.906% | 0.7615% | 1.113% | 1.849% | 2.626% | 4.84% | 6.395% | 4.854% | 1.756% | 0.5305%
33 | 31 | 2040 | Summer | Q, [MVAr] | Expected | - | 0.43552 | 0.62183 | 0.82508 | 0.80224 | 0.84155 | 0.87491 | 0.294 | -0.50304 | -0.805 | -0.77429 | -0.53452 | -0.71481 | -0.66809 | -0.50219 | -0.3235 | -0.071276 | -0.054388 | -0.1153 | -0.14792 | -0.37535 | -0.49723 | -0.2643 | 0.25836 | 0.55787
33 | 31 | 2040 | Summer | Q, [%] | Expected | - | 0.021776 | 0.031092 | 0.041254 | 0.040112 | 0.042078 | 0.043745 | 0.0147 | 0.025152 | 0.04025 | 0.038714 | 0.026726 | 0.03574 | 0.033405 | 0.02511 | 0.016175 | 0.0035638 | 0.0027194 | 0.0057649 | 0.0073961 | 0.018767 | 0.024862 | 0.013215 | 0.012918 | 0.027894
31 | 33 | 2040 | Summer | S, [MVA] | Expected | - | 8.9696 | 8.3651 | 7.7358 | 7.8546 | 7.597 | 7.6762 | 9.0717 | 9.4878 | 8.9251 | 7.4255 | 5.952 | 4.5525 | 4.3233 | 3.5461 | 3.2262 | 3.8602 | 5.6037 | 7.0229 | 8.601 | 10.8021 | 12.4115 | 11.8683 | 11.0381 | 9.5069
31 | 33 | 2040 | Summer | S, [%] | Expected | - | 44.85% | 41.83% | 38.68% | 39.27% | 37.98% | 38.38% | 45.36% | 47.44% | 44.63% | 37.13% | 29.76% | 22.76% | 21.62% | 17.73% | 16.13% | 19.3% | 28.02% | 35.11% | 43.01% | 54.01% | 62.06% | 59.34% | 55.19% | 47.53%
33 | 31 | 2040 | Summer | S, [MVA] | Expected | - | 8.9652 | 8.3709 | 7.7509 | 7.8686 | 7.6126 | 7.6928 | 9.0572 | 9.4289 | 8.8577 | 7.3761 | 5.9244 | 4.5296 | 4.3008 | 3.5305 | 3.2152 | 3.8523 | 5.5899 | 7.002 | 8.5704 | 10.7403 | 12.3225 | 11.804 | 11.0127 | 9.5059
33 | 31 | 2040 | Summer | S, [%] | Expected | - | 44.83% | 41.85% | 38.75% | 39.34% | 38.06% | 38.46% | 45.29% | 47.14% | 44.29% | 36.88% | 29.62% | 22.65% | 21.5% | 17.65% | 16.08% | 19.26% | 27.95% | 35.01% | 42.85% | 53.7% | 61.61% | 59.02% | 55.06% | 47.53%
35 | 36 | 2040 | Summer | P, [MW] | Expected | - | 0.48658 | 0.41184 | 0.34793 | 0.40395 | 0.33938 | 0.28611 | 0.4074 | 0.55368 | 0.54108 | 0.39737 | 0.22481 | -0.92756 | -0.96533 | -1.0097 | -1.0269 | -0.61293 | -0.0027225 | 0.1808 | 0.545 | 0.88375 | 1.1112 | 1.1432 | 0.91617 | 0.68714
35 | 36 | 2040 | Summer | P, [%] | Expected | - | 12.16% | 10.3% | 8.698% | 10.1% | 8.484% | 7.153% | 10.18% | 13.84% | 13.53% | 9.934% | 5.62% | 23.19% | 24.13% | 25.24% | 25.67% | 15.32% | 0.06806% | 4.52% | 13.63% | 22.09% | 27.78% | 28.58% | 22.9% | 17.18%
36 | 35 | 2040 | Summer | P, [MW] | Expected | - | -0.48619 | -0.41156 | -0.34773 | -0.40367 | -0.33919 | -0.28597 | -0.4071 | -0.55305 | -0.5403 | -0.39665 | -0.22411 | 0.92946 | 0.96755 | 1.0122 | 1.0294 | 0.61414 | 0.0033118 | -0.18047 | -0.54427 | -0.8824 | -1.1091 | -1.141 | -0.9148 | -0.68637
36 | 35 | 2040 | Summer | P, [%] | Expected | - | 12.15% | 10.29% | 8.693% | 10.09% | 8.48% | 7.149% | 10.18% | 13.83% | 13.51% | 9.916% | 5.603% | 23.24% | 24.19% | 25.31% | 25.73% | 15.35% | 0.08279% | 4.512% | 13.61% | 22.06% | 27.73% | 28.53% | 22.87% | 17.16%
35 | 36 | 2040 | Summer | Q, [MVAr] | Expected | - | -0.017233 | -0.00088536 | -0.0058971 | -0.0073015 | -0.020531 | -0.051892 | -0.036004 | 0.093777 | 0.17658 | 0.16827 | 0.12305 | 0.095306 | 0.12235 | 0.098533 | 0.12523 | 0.068953 | -0.0040685 | 0.045762 | 0.18291 | 0.17469 | 0.13855 | 0.092226 | 0.046029 | 0.058548
35 | 36 | 2040 | Summer | Q, [%] | Expected | - | 0.4308% | 0.02213% | 0.1474% | 0.1825% | 0.5133% | 1.297% | 0.9001% | 2.344% | 4.414% | 4.207% | 3.076% | 2.383% | 3.059% | 2.463% | 3.131% | 1.724% | 0.1017% | 1.144% | 4.573% | 4.367% | 3.464% | 2.306% | 1.151% | 1.464%
36 | 35 | 2040 | Summer | Q, [MVAr] | Expected | - | 0.020471 | 0.0031932 | 0.0075452 | 0.0096621 | 0.022123 | 0.053086 | 0.038506 | -0.088518 | -0.16996 | -0.16224 | -0.11719 | -0.079305 | -0.10368 | -0.077541 | -0.10461 | -0.058819 | 0.0090276 | -0.042965 | -0.17675 | -0.1633 | -0.12114 | -0.074096 | -0.034506 | -0.052064
36 | 35 | 2040 | Summer | Q, [%] | Expected | - | 0.0051178 | 0.00079831 | 0.0018863 | 0.0024155 | 0.0055307 | 0.013272 | 0.0096266 | 0.02213 | 0.042489 | 0.040561 | 0.029297 | 0.019826 | 0.025919 | 0.019385 | 0.026154 | 0.014705 | 0.0022569 | 0.010741 | 0.044187 | 0.040826 | 0.030284 | 0.018524 | 0.0086266 | 0.013016
35 | 36 | 2040 | Summer | S, [MVA] | Expected | - | 0.48692 | 0.41207 | 0.34822 | 0.40412 | 0.34014 | 0.29375 | 0.41055 | 0.58857 | 0.68404 | 0.65663 | 0.59713 | 1.0175 | 1.0662 | 1.1012 | 1.0742 | 0.67356 | 0.42166 | 0.41583 | 0.65664 | 0.90151 | 1.1199 | 1.1469 | 0.91743 | 0.68968
35 | 36 | 2040 | Summer | S, [%] | Expected | - | 12.17% | 10.3% | 8.705% | 10.1% | 8.503% | 7.344% | 10.26% | 14.71% | 17.1% | 16.42% | 14.93% | 25.44% | 26.66% | 27.53% | 26.86% | 16.84% | 10.54% | 10.4% | 16.42% | 22.54% | 28% | 28.67% | 22.94% | 17.24%
36 | 35 | 2040 | Summer | S, [MVA] | Expected | - | 0.48666 | 0.41181 | 0.34805 | 0.4039 | 0.34005 | 0.29381 | 0.41045 | 0.58726 | 0.68173 | 0.65476 | 0.59621 | 1.018 | 1.0667 | 1.1024 | 1.075 | 0.67426 | 0.42212 | 0.41555 | 0.65435 | 0.89807 | 1.1159 | 1.1435 | 0.91555 | 0.68839
36 | 35 | 2040 | Summer | S, [%] | Expected | - | 12.17% | 10.3% | 8.701% | 10.1% | 8.501% | 7.345% | 10.26% | 14.68% | 17.04% | 16.37% | 14.91% | 25.45% | 26.67% | 27.56% | 26.87% | 16.86% | 10.55% | 10.39% | 16.36% | 22.45% | 27.9% | 28.59% | 22.89% | 17.21%
37 | 38 | 2040 | Summer | P, [MW] | Expected | - | 5.0253 | 4.7364 | 4.3298 | 4.3968 | 4.2365 | 4.3001 | 5.3279 | 5.6655 | 5.2948 | 4.2734 | 3.525 | 3.4713 | 3.4193 | 2.8864 | 2.537 | 2.7316 | 3.4805 | 4.1519 | 4.7673 | 5.863 | 6.5826 | 6.2943 | 5.9469 | 5.1503
37 | 38 | 2040 | Summer | P, [%] | Expected | - | 31.41% | 29.6% | 27.06% | 27.48% | 26.48% | 26.88% | 33.3% | 35.41% | 33.09% | 26.71% | 22.03% | 21.7% | 21.37% | 18.04% | 15.86% | 17.07% | 21.75% | 25.95% | 29.8% | 36.64% | 41.14% | 39.34% | 37.17% | 32.19%
38 | 37 | 2040 | Summer | P, [MW] | Expected | - | -5.0162 | -4.7283 | -4.323 | -4.3898 | -4.23 | -4.2934 | -5.3174 | -5.6532 | -5.284 | -4.2665 | -3.5202 | -3.4666 | -3.4147 | -2.8831 | -2.5344 | -2.7287 | -3.4759 | -4.1455 | -4.759 | -5.8502 | -6.5663 | -6.2797 | -5.9341 | -5.1407
38 | 37 | 2040 | Summer | P, [%] | Expected | - | 31.35% | 29.55% | 27.02% | 27.44% | 26.44% | 26.83% | 33.23% | 35.33% | 33.02% | 26.67% | 22% | 21.67% | 21.34% | 18.02% | 15.84% | 17.05% | 21.72% | 25.91% | 29.74% | 36.56% | 41.04% | 39.25% | 37.09% | 32.13%
37 | 38 | 2040 | Summer | Q, [MVAr] | Expected | - | -0.1033 | -0.26149 | -0.44479 | -0.42643 | -0.44357 | -0.43154 | -0.061686 | 0.43394 | 0.55458 | 0.5261 | 0.42955 | 0.54035 | 0.47594 | 0.36362 | 0.20636 | 0.08874 | 0.16764 | 0.15934 | 0.026324 | 0.1979 | 0.29898 | 0.19353 | -0.1508 | -0.36133
37 | 38 | 2040 | Summer | Q, [%] | Expected | - | 0.6456% | 1.634% | 2.78% | 2.665% | 2.772% | 2.697% | 0.3855% | 2.712% | 3.466% | 3.288% | 2.685% | 3.377% | 2.975% | 2.273% | 1.29% | 0.5546% | 1.048% | 0.9959% | 0.1645% | 1.237% | 1.869% | 1.21% | 0.9425% | 2.258%
38 | 37 | 2040 | Summer | Q, [MVAr] | Expected | - | 0.20423 | 0.35111 | 0.51991 | 0.50403 | 0.5158 | 0.50599 | 0.17852 | -0.29705 | -0.43463 | -0.44851 | -0.3768 | -0.48821 | -0.42501 | -0.32692 | -0.17786 | -0.05692 | -0.11678 | -0.088403 | 0.066294 | -0.055436 | -0.118 | -0.030958 | 0.29362 | 0.46795
38 | 37 | 2040 | Summer | Q, [%] | Expected | - | 0.012765 | 0.021944 | 0.032495 | 0.031502 | 0.032237 | 0.031624 | 0.011157 | 0.018566 | 0.027165 | 0.028032 | 0.02355 | 0.030513 | 0.026563 | 0.020432 | 0.011116 | 0.0035575 | 0.0072989 | 0.0055252 | 0.0041434 | 0.0034648 | 0.0073749 | 0.0019349 | 0.018351 | 0.029247
37 | 38 | 2040 | Summer | S, [MVA] | Expected | - | 5.0297 | 4.7454 | 4.353 | 4.4186 | 4.2616 | 4.3239 | 5.3387 | 5.6995 | 5.3429 | 4.3271 | 3.5696 | 3.5393 | 3.4759 | 2.9414 | 2.5821 | 2.7583 | 3.5042 | 4.1701 | 4.7729 | 5.8759 | 6.6009 | 6.3063 | 5.9519 | 5.1644
37 | 38 | 2040 | Summer | S, [%] | Expected | - | 31.44% | 29.66% | 27.21% | 27.62% | 26.64% | 27.02% | 33.37% | 35.62% | 33.39% | 27.04% | 22.31% | 22.12% | 21.72% | 18.38% | 16.14% | 17.24% | 21.9% | 26.06% | 29.83% | 36.72% | 41.26% | 39.41% | 37.2% | 32.28%
38 | 37 | 2040 | Summer | S, [MVA] | Expected | - | 5.0236 | 4.7431 | 4.3546 | 4.4198 | 4.2632 | 4.3251 | 5.3298 | 5.6767 | 5.3195 | 4.3107 | 3.559 | 3.5272 | 3.4646 | 2.9337 | 2.5773 | 2.7544 | 3.4969 | 4.1609 | 4.7644 | 5.8589 | 6.5774 | 6.2878 | 5.944 | 5.1632
38 | 37 | 2040 | Summer | S, [%] | Expected | - | 31.4% | 29.64% | 27.22% | 27.62% | 26.64% | 27.03% | 33.31% | 35.48% | 33.25% | 26.94% | 22.24% | 22.05% | 21.65% | 18.34% | 16.11% | 17.21% | 21.86% | 26.01% | 29.78% | 36.62% | 41.11% | 39.3% | 37.15% | 32.27%
39 | 40 | 2040 | Summer | P, [MW] | Expected | - | 3.4243 | 3.1838 | 3.0165 | 3.0132 | 2.9763 | 3.041 | 3.2866 | 3.1587 | 2.9494 | 2.632 | 2.1285 | 1.8874 | 1.7471 | 1.5293 | 1.5614 | 1.6646 | 2.0724 | 2.6389 | 3.2346 | 3.9544 | 4.5776 | 4.3311 | 4.1217 | 3.6335
39 | 40 | 2040 | Summer | P, [%] | Expected | - | 21.4% | 19.9% | 18.85% | 18.83% | 18.6% | 19.01% | 20.54% | 19.74% | 18.43% | 16.45% | 13.3% | 11.8% | 10.92% | 9.558% | 9.758% | 10.4% | 12.95% | 16.49% | 20.22% | 24.72% | 28.61% | 27.07% | 25.76% | 22.71%
40 | 39 | 2040 | Summer | P, [MW] | Expected | - | -3.4201 | -3.1802 | -3.0132 | -3.01 | -2.9731 | -3.0377 | -3.2826 | -3.155 | -2.946 | -2.6294 | -2.1268 | -1.886 | -1.7457 | -1.5281 | -1.5601 | -1.6633 | -2.0707 | -2.6363 | -3.2307 | -3.9487 | -4.5699 | -4.3243 | -4.1155 | -3.6287
40 | 39 | 2040 | Summer | P, [%] | Expected | - | 21.38% | 19.88% | 18.83% | 18.81% | 18.58% | 18.99% | 20.52% | 19.72% | 18.41% | 16.43% | 13.29% | 11.79% | 10.91% | 9.551% | 9.751% | 10.4% | 12.94% | 16.48% | 20.19% | 24.68% | 28.56% | 27.03% | 25.72% | 22.68%
39 | 40 | 2040 | Summer | Q, [MVAr] | Expected | - | -0.23463 | -0.27619 | -0.28832 | -0.28274 | -0.29083 | -0.30544 | -0.11709 | 0.052175 | 0.1534 | 0.16585 | 0.073356 | 0.17138 | 0.1625 | 0.135 | 0.087818 | 0.0092151 | -0.017069 | -0.0024549 | 0.020299 | 0.073659 | 0.12112 | 0.044573 | -0.083028 | -0.17662
39 | 40 | 2040 | Summer | Q, [%] | Expected | - | 1.466% | 1.726% | 1.802% | 1.767% | 1.818% | 1.909% | 0.7318% | 0.3261% | 0.9587% | 1.037% | 0.4585% | 1.071% | 1.016% | 0.8437% | 0.5489% | 0.05759% | 0.1067% | 0.01534% | 0.1269% | 0.4604% | 0.757% | 0.2786% | 0.5189% | 1.104%
40 | 39 | 2040 | Summer | Q, [MVAr] | Expected | - | 0.28167 | 0.31686 | 0.3248 | 0.3192 | 0.32642 | 0.34265 | 0.161 | -0.010425 | -0.11658 | -0.13624 | -0.054084 | -0.15535 | -0.14696 | -0.12142 | -0.07371 | 0.0049335 | 0.036542 | 0.031874 | 0.022757 | -0.0096164 | -0.035267 | 0.031261 | 0.15119 | 0.22943
40 | 39 | 2040 | Summer | Q, [%] | Expected | - | 0.017605 | 0.019804 | 0.0203 | 0.01995 | 0.020401 | 0.021416 | 0.010063 | 0.00065156 | 0.007286 | 0.0085151 | 0.0033802 | 0.0097096 | 0.0091853 | 0.0075885 | 0.0046069 | 0.00030834 | 0.0022839 | 0.0019921 | 0.0014223 | 0.00060103 | 0.0022042 | 0.0019538 | 0.0094497 | 0.014339
39 | 40 | 2040 | Summer | S, [MVA] | Expected | - | 3.4325 | 3.1959 | 3.0304 | 3.0268 | 2.9908 | 3.0569 | 3.2916 | 3.1642 | 2.9579 | 2.641 | 2.131 | 1.8989 | 1.8533 | 1.7874 | 1.8253 | 1.7968 | 2.0875 | 2.6432 | 3.2369 | 3.9572 | 4.5814 | 4.3321 | 4.1229 | 3.6381
39 | 40 | 2040 | Summer | S, [%] | Expected | - | 21.45% | 19.97% | 18.94% | 18.92% | 18.69% | 19.11% | 20.57% | 19.78% | 18.49% | 16.51% | 13.32% | 11.87% | 11.58% | 11.17% | 11.41% | 11.23% | 13.05% | 16.52% | 20.23% | 24.73% | 28.63% | 27.08% | 25.77% | 22.74%
40 | 39 | 2040 | Summer | S, [MVA] | Expected | - | 3.4318 | 3.196 | 3.0308 | 3.0271 | 2.9913 | 3.0574 | 3.2893 | 3.1597 | 2.9526 | 2.6364 | 2.1286 | 1.8959 | 1.8504 | 1.7851 | 1.8232 | 1.7953 | 2.0857 | 2.6405 | 3.2329 | 3.9506 | 4.572 | 4.3251 | 4.1187 | 3.6363
40 | 39 | 2040 | Summer | S, [%] | Expected | - | 21.45% | 19.98% | 18.94% | 18.92% | 18.7% | 19.11% | 20.56% | 19.75% | 18.45% | 16.48% | 13.3% | 11.85% | 11.56% | 11.16% | 11.39% | 11.22% | 13.04% | 16.5% | 20.21% | 24.69% | 28.58% | 27.03% | 25.74% | 22.73%
32 | 34 | 2040 | Winter | P, [MW] | 0 | 0 | 5.4164 | 5.3848 | 5.3024 | 5.4361 | 5.358 | 5.5113 | 5.4807 | 4.5352 | 3.0525 | 2.2803 | 3.2276 | 2.2933 | 2.1407 | 2.2536 | 2.5876 | 3.1839 | 4.3414 | 5.1738 | 5.3095 | 5.52 | 5.9632 | 5.9425 | 6.208 | 6.5376
32 | 34 | 2040 | Winter | P, [%] | 0 | 0 | 20.06% | 19.94% | 19.64% | 20.13% | 19.84% | 20.41% | 20.3% | 16.8% | 11.31% | 8.446% | 11.95% | 8.494% | 7.928% | 8.347% | 9.584% | 11.79% | 16.08% | 19.16% | 19.66% | 20.44% | 22.09% | 22.01% | 22.99% | 24.21%
34 | 32 | 2040 | Winter | P, [MW] | 0 | 0 | -5.4134 | -5.3818 | -5.2995 | -5.4331 | -5.355 | -5.5082 | -5.4776 | -4.5331 | -3.0515 | -2.2797 | -3.2266 | -2.2927 | -2.1401 | -2.2529 | -2.5868 | -3.1827 | -4.3394 | -5.171 | -5.3065 | -5.5168 | -5.9595 | -5.9387 | -6.2039 | -6.5331
34 | 32 | 2040 | Winter | P, [%] | 0 | 0 | 20.05% | 19.93% | 19.63% | 20.12% | 19.83% | 20.4% | 20.29% | 16.79% | 11.3% | 8.443% | 11.95% | 8.492% | 7.926% | 8.344% | 9.581% | 11.79% | 16.07% | 19.15% | 19.65% | 20.43% | 22.07% | 22% | 22.98% | 24.2%
32 | 34 | 2040 | Winter | Q, [MVAr] | 0 | 0 | -0.17599 | 0.052758 | 0.21258 | 0.17169 | 0.11327 | -0.29584 | -0.097269 | 0.1535 | 0.43906 | 0.53417 | 0.21223 | -0.093611 | 0.87182 | 1.0008 | 0.94475 | 1.0987 | 0.56279 | 0.81301 | 0.87983 | 0.77467 | 0.88094 | 1.1564 | 1.0649 | 0.68846
32 | 34 | 2040 | Winter | Q, [%] | 0 | 0 | 0.6518% | 0.1954% | 0.7873% | 0.6359% | 0.4195% | 1.096% | 0.3603% | 0.5685% | 1.626% | 1.978% | 0.786% | 0.3467% | 3.229% | 3.707% | 3.499% | 4.069% | 2.084% | 3.011% | 3.259% | 2.869% | 3.263% | 4.283% | 3.944% | 2.55%
34 | 32 | 2040 | Winter | Q, [MVAr] | 0 | 0 | 0.085351 | -0.1432 | -0.30295 | -0.26196 | -0.20368 | 0.20519 | 0.0067742 | -0.24463 | -0.53097 | -0.62637 | -0.30426 | 0.0007905 | -0.96373 | -1.0925 | -1.0364 | -1.1898 | -0.65366 | -0.90286 | -0.96948 | -0.86423 | -0.9699 | -1.245 | -1.1533 | -0.77697
34 | 32 | 2040 | Winter | Q, [%] | 0 | 0 | 0.3161% | 0.5304% | 1.122% | 0.9702% | 0.7544% | 0.76% | 0.02509% | 0.906% | 1.967% | 2.32% | 1.127% | 0.002928% | 3.569% | 4.046% | 3.838% | 4.407% | 2.421% | 3.344% | 3.591% | 3.201% | 3.592% | 4.611% | 4.272% | 2.878%
32 | 34 | 2040 | Winter | S, [MVA] | 0 | 0 | 5.4193 | 5.385 | 5.3067 | 5.4388 | 5.3592 | 5.5192 | 5.4816 | 4.5378 | 3.0839 | 2.342 | 3.2346 | 2.2952 | 2.3114 | 2.4658 | 2.7547 | 3.3681 | 4.3777 | 5.2373 | 5.3819 | 5.5741 | 6.028 | 6.054 | 6.2987 | 6.5738
32 | 34 | 2040 | Winter | S, [%] | 0 | 0 | 20.07% | 19.94% | 19.65% | 20.14% | 19.85% | 20.44% | 20.3% | 16.81% | 11.42% | 8.674% | 11.98% | 8.501% | 8.561% | 9.133% | 10.2% | 12.47% | 16.21% | 19.4% | 19.93% | 20.64% | 22.33% | 22.42% | 23.33% | 24.35%
34 | 32 | 2040 | Winter | S, [MVA] | 0 | 0 | 5.4141 | 5.3837 | 5.3082 | 5.4394 | 5.3589 | 5.512 | 5.4776 | 4.5396 | 3.0973 | 2.3642 | 3.2409 | 2.2927 | 2.3471 | 2.5039 | 2.7867 | 3.3978 | 4.3884 | 5.2492 | 5.3943 | 5.5841 | 6.0379 | 6.0678 | 6.3102 | 6.5792
34 | 32 | 2040 | Winter | S, [%] | 0 | 0 | 20.05% | 19.94% | 19.66% | 20.15% | 19.85% | 20.41% | 20.29% | 16.81% | 11.47% | 8.756% | 12% | 8.492% | 8.693% | 9.274% | 10.32% | 12.58% | 16.25% | 19.44% | 19.98% | 20.68% | 22.36% | 22.47% | 23.37% | 24.37%
33 | 35 | 2040 | Winter | P, [MW] | 0 | 0 | 0.51242 | 0.36536 | 0.34542 | 0.31296 | 0.31224 | 0.5783 | 0.91955 | 0.93958 | 0.91917 | 0.7152 | 0.61777 | 0.43453 | 0.39552 | 0.32479 | 0.32595 | 0.45537 | 0.88031 | 1.525 | 1.4808 | 1.3398 | 1.3879 | 1.3371 | 1.0984 | 0.88072
33 | 35 | 2040 | Winter | P, [%] | 0 | 0 | 1.898% | 1.353% | 1.279% | 1.159% | 1.156% | 2.142% | 3.406% | 3.48% | 3.404% | 2.649% | 2.288% | 1.609% | 1.465% | 1.203% | 1.207% | 1.687% | 3.26% | 5.648% | 5.484% | 4.962% | 5.14% | 4.952% | 4.068% | 3.262%
35 | 33 | 2040 | Winter | P, [MW] | 0 | 0 | -0.51239 | -0.36533 | -0.3454 | -0.31294 | -0.31222 | -0.57826 | -0.91946 | -0.93949 | -0.91908 | -0.71514 | -0.61772 | -0.4345 | -0.3955 | -0.32477 | -0.32593 | -0.45534 | -0.88023 | -1.5247 | -1.4805 | -1.3396 | -1.3877 | -1.3369 | -1.0982 | -0.88064
35 | 33 | 2040 | Winter | P, [%] | 0 | 0 | 1.898% | 1.353% | 1.279% | 1.159% | 1.156% | 2.142% | 3.405% | 3.48% | 3.404% | 2.649% | 2.288% | 1.609% | 1.465% | 1.203% | 1.207% | 1.686% | 3.26% | 5.647% | 5.483% | 4.962% | 5.14% | 4.952% | 4.068% | 3.262%
33 | 35 | 2040 | Winter | Q, [MVAr] | 0 | 0 | -0.32814 | -0.33928 | -0.34914 | -0.35773 | -0.36201 | -0.27579 | -0.19435 | -0.18806 | -0.21907 | -0.26037 | -0.25658 | -0.30391 | -0.29558 | -0.31318 | -0.32175 | -0.29273 | -0.14667 | 0.065869 | -0.036783 | -0.16012 | -0.19609 | -0.18812 | -0.23478 | -0.24502
33 | 35 | 2040 | Winter | Q, [%] | 0 | 0 | 1.215% | 1.257% | 1.293% | 1.325% | 1.341% | 1.021% | 0.7198% | 0.6965% | 0.8114% | 0.9643% | 0.9503% | 1.126% | 1.095% | 1.16% | 1.192% | 1.084% | 0.5432% | 0.244% | 0.1362% | 0.5931% | 0.7263% | 0.6967% | 0.8695% | 0.9075%
35 | 33 | 2040 | Winter | Q, [MVAr] | 0 | 0 | 0.23354 | 0.2445 | 0.25429 | 0.2629 | 0.26717 | 0.18136 | 0.10137 | 0.095632 | 0.1268 | 0.16782 | 0.16362 | 0.21109 | 0.20246 | 0.21971 | 0.22777 | 0.19883 | 0.053185 | -0.15841 | -0.056051 | 0.067362 | 0.10324 | 0.094869 | 0.14088 | 0.15084
35 | 33 | 2040 | Winter | Q, [%] | 0 | 0 | 0.865% | 0.9056% | 0.9418% | 0.9737% | 0.9895% | 0.6717% | 0.3754% | 0.3542% | 0.4696% | 0.6216% | 0.606% | 0.7818% | 0.7499% | 0.8137% | 0.8436% | 0.7364% | 0.197% | 0.5867% | 0.2076% | 0.2495% | 0.3824% | 0.3514% | 0.5218% | 0.5587%
33 | 35 | 2040 | Winter | S, [MVA] | 0 | 0 | 0.60849 | 0.49859 | 0.49113 | 0.47531 | 0.47806 | 0.6407 | 0.93986 | 0.95821 | 0.94492 | 0.76112 | 0.66893 | 0.53026 | 0.49377 | 0.45119 | 0.458 | 0.54134 | 0.89245 | 1.5264 | 1.4812 | 1.3494 | 1.4017 | 1.3503 | 1.1232 | 0.91417
33 | 35 | 2040 | Winter | S, [%] | 0 | 0 | 2.254% | 1.847% | 1.819% | 1.76% | 1.771% | 2.373% | 3.481% | 3.549% | 3.5% | 2.819% | 2.478% | 1.964% | 1.829% | 1.671% | 1.696% | 2.005% | 3.305% | 5.653% | 5.486% | 4.998% | 5.191% | 5.001% | 4.16% | 3.386%
35 | 33 | 2040 | Winter | S, [MVA] | 0 | 0 | 0.5631 | 0.4396 | 0.42891 | 0.40871 | 0.41092 | 0.60604 | 0.92503 | 0.94434 | 0.92779 | 0.73457 | 0.63902 | 0.48306 | 0.44431 | 0.39211 | 0.39763 | 0.49686 | 0.88184 | 1.533 | 1.4816 | 1.3413 | 1.3915 | 1.3403 | 1.1072 | 0.89346
35 | 33 | 2040 | Winter | S, [%] | 0 | 0 | 2.086% | 1.628% | 1.589% | 1.514% | 1.522% | 2.245% | 3.426% | 3.498% | 3.436% | 2.721% | 2.367% | 1.789% | 1.646% | 1.452% | 1.473% | 1.84% | 3.266% | 5.678% | 5.487% | 4.968% | 5.154% | 4.964% | 4.101% | 3.309%
33 | 37 | 2040 | Winter | P, [MW] | 0 | 0 | 7.8087 | 7.3295 | 6.9058 | 6.9828 | 6.9186 | 7.885 | 11.0331 | 11.1817 | 10.6167 | 9.32 | 7.5755 | 7.1429 | 5.9802 | 5.356 | 4.6192 | 5.272 | 7.0036 | 9.6144 | 10.0951 | 11.3748 | 11.7619 | 11.0703 | 9.9399 | 8.9203
33 | 37 | 2040 | Winter | P, [%] | 0 | 0 | 37.18% | 34.9% | 32.88% | 33.25% | 32.95% | 37.55% | 52.54% | 53.25% | 50.56% | 44.38% | 36.07% | 34.01% | 28.48% | 25.5% | 22% | 25.1% | 33.35% | 45.78% | 48.07% | 54.17% | 56.01% | 52.72% | 47.33% | 42.48%
37 | 33 | 2040 | Winter | P, [MW] | 0 | 0 | -7.7969 | -7.319 | -6.8965 | -6.9733 | -6.9092 | -7.8731 | -11.0102 | -11.1581 | -10.5953 | -9.3036 | -7.5647 | -7.1332 | -5.9735 | -5.3507 | -4.6151 | -5.2667 | -6.9943 | -9.597 | -10.0759 | -11.3504 | -11.7358 | -11.0472 | -9.9213 | -8.9052
37 | 33 | 2040 | Winter | P, [%] | 0 | 0 | 37.13% | 34.85% | 32.84% | 33.21% | 32.9% | 37.49% | 52.43% | 53.13% | 50.45% | 44.3% | 36.02% | 33.97% | 28.45% | 25.48% | 21.98% | 25.08% | 33.31% | 45.7% | 47.98% | 54.05% | 55.88% | 52.61% | 47.24% | 42.41%
33 | 37 | 2040 | Winter | Q, [MVAr] | 0 | 0 | -1.5942 | -1.7049 | -1.7374 | -1.7194 | -1.7199 | -1.4727 | -0.34487 | 0.22265 | 0.48045 | 0.38479 | 0.10919 | 0.36454 | 0.12937 | -0.17419 | -0.67884 | -0.67534 | -0.57936 | -0.20803 | -0.44156 | -0.31396 | -0.43669 | -0.78035 | -1.244 | -1.3894
33 | 37 | 2040 | Winter | Q, [%] | 0 | 0 | 7.592% | 8.118% | 8.273% | 8.188% | 8.19% | 7.013% | 1.642% | 1.06% | 2.288% | 1.832% | 0.52% | 1.736% | 0.616% | 0.8295% | 3.233% | 3.216% | 2.759% | 0.9906% | 2.103% | 1.495% | 2.079% | 3.716% | 5.924% | 6.616%
37 | 33 | 2040 | Winter | Q, [MVAr] | 0 | 0 | 1.6059 | 1.7148 | 1.7458 | 1.7281 | 1.7283 | 1.4846 | 0.37209 | -0.19437 | -0.45528 | -0.36649 | -0.098704 | -0.35564 | -0.12453 | 0.17716 | 0.67996 | 0.67813 | 0.58766 | 0.22771 | 0.46365 | 0.34322 | 0.46825 | 0.80777 | 1.2653 | 1.4058
37 | 33 | 2040 | Winter | Q, [%] | 0 | 0 | 7.647% | 8.166% | 8.313% | 8.229% | 8.23% | 7.07% | 1.772% | 0.9256% | 2.168% | 1.745% | 0.47% | 1.694% | 0.593% | 0.8436% | 3.238% | 3.229% | 2.798% | 1.084% | 2.208% | 1.634% | 2.23% | 3.847% | 6.025% | 6.694%
33 | 37 | 2040 | Winter | S, [MVA] | 0 | 0 | 7.9697 | 7.5251 | 7.121 | 7.1914 | 7.1292 | 8.0213 | 11.0385 | 11.1839 | 10.6276 | 9.328 | 7.5763 | 7.1522 | 5.9816 | 5.3589 | 4.6688 | 5.3151 | 7.0275 | 9.6166 | 10.1047 | 11.3791 | 11.77 | 11.0977 | 10.0175 | 9.0278
33 | 37 | 2040 | Winter | S, [%] | 0 | 0 | 37.95% | 35.83% | 33.91% | 34.24% | 33.95% | 38.2% | 52.56% | 53.26% | 50.61% | 44.42% | 36.08% | 34.06% | 28.48% | 25.52% | 22.23% | 25.31% | 33.46% | 45.79% | 48.12% | 54.19% | 56.05% | 52.85% | 47.7% | 42.99%
37 | 33 | 2040 | Winter | S, [MVA] | 0 | 0 | 7.9606 | 7.5172 | 7.114 | 7.1842 | 7.1221 | 8.0118 | 11.0165 | 11.1598 | 10.6051 | 9.3108 | 7.5654 | 7.1421 | 5.9748 | 5.3536 | 4.665 | 5.3102 | 7.019 | 9.5997 | 10.0866 | 11.3556 | 11.7452 | 11.0767 | 10.0016 | 9.0154
37 | 33 | 2040 | Winter | S, [%] | 0 | 0 | 37.91% | 35.8% | 33.88% | 34.21% | 33.91% | 38.15% | 52.46% | 53.14% | 50.5% | 44.34% | 36.03% | 34.01% | 28.45% | 25.49% | 22.21% | 25.29% | 33.42% | 45.71% | 48.03% | 54.07% | 55.93% | 52.75% | 47.63% | 42.93%
37 | 39 | 2040 | Winter | P, [MW] | 0 | 0 | 3.0219 | 2.8076 | 2.6263 | 2.6398 | 2.6145 | 2.9918 | 3.66 | 3.638 | 3.5358 | 3.3599 | 2.7604 | 2.3933 | 2.1956 | 1.9751 | 2.0078 | 2.099 | 2.7732 | 3.9118 | 4.26 | 4.5203 | 4.6215 | 4.3585 | 4.0199 | 3.593
37 | 39 | 2040 | Winter | P, [%] | 0 | 0 | 14.39% | 13.37% | 12.51% | 12.57% | 12.45% | 14.25% | 17.43% | 17.32% | 16.84% | 16% | 13.14% | 11.4% | 10.46% | 9.405% | 9.561% | 9.995% | 13.21% | 18.63% | 20.29% | 21.53% | 22.01% | 20.75% | 19.14% | 17.11%
39 | 37 | 2040 | Winter | P, [MW] | 0 | 0 | -3.0201 | -2.8061 | -2.6249 | -2.6384 | -2.6131 | -2.9901 | -3.6574 | -3.6355 | -3.5334 | -3.3578 | -2.7589 | -2.3922 | -2.1947 | -1.9744 | -2.007 | -2.0981 | -2.7717 | -3.9089 | -4.2566 | -4.5165 | -4.6174 | -4.3549 | -4.0168 | -3.5905
39 | 37 | 2040 | Winter | P, [%] | 0 | 0 | 14.38% | 13.36% | 12.5% | 12.56% | 12.44% | 14.24% | 17.42% | 17.31% | 16.83% | 15.99% | 13.14% | 11.39% | 10.45% | 9.402% | 9.557% | 9.991% | 13.2% | 18.61% | 20.27% | 21.51% | 21.99% | 20.74% | 19.13% | 17.1%
37 | 39 | 2040 | Winter | Q, [MVAr] | 0 | 0 | -0.81592 | -0.84586 | -0.85126 | -0.84851 | -0.84664 | -0.78117 | -0.55826 | -0.4465 | -0.2725 | -0.14204 | -0.20976 | -0.16359 | -0.20284 | -0.30437 | -0.38295 | -0.39376 | -0.39133 | -0.22239 | -0.27041 | -0.34268 | -0.41357 | -0.55979 | -0.73065 | -0.75851
37 | 39 | 2040 | Winter | Q, [%] | 0 | 0 | 3.885% | 4.028% | 4.054% | 4.041% | 4.032% | 3.72% | 2.658% | 2.126% | 1.298% | 0.6764% | 0.9989% | 0.779% | 0.9659% | 1.449% | 1.824% | 1.875% | 1.863% | 1.059% | 1.288% | 1.632% | 1.969% | 2.666% | 3.479% | 3.612%
39 | 37 | 2040 | Winter | Q, [MVAr] | 0 | 0 | 0.81391 | 0.84353 | 0.84868 | 0.84595 | 0.84404 | 0.77912 | 0.55741 | 0.44563 | 0.27142 | 0.1406 | 0.20733 | 0.16067 | 0.19967 | 0.30095 | 0.37954 | 0.39046 | 0.38891 | 0.22199 | 0.27073 | 0.34363 | 0.41476 | 0.56036 | 0.73048 | 0.75749
39 | 37 | 2040 | Winter | Q, [%] | 0 | 0 | 3.876% | 4.017% | 4.041% | 4.028% | 4.019% | 3.71% | 2.654% | 2.122% | 1.292% | 0.6695% | 0.9873% | 0.7651% | 0.9508% | 1.433% | 1.807% | 1.859% | 1.852% | 1.057% | 1.289% | 1.636% | 1.975% | 2.668% | 3.478% | 3.607%
37 | 39 | 2040 | Winter | S, [MVA] | 0 | 0 | 3.1301 | 2.9323 | 2.7608 | 2.7728 | 2.7482 | 3.0921 | 3.7023 | 3.6653 | 3.5463 | 3.3629 | 2.7683 | 2.3989 | 2.2049 | 1.9984 | 2.044 | 2.1356 | 2.8006 | 3.9182 | 4.2686 | 4.5333 | 4.64 | 4.3943 | 4.0858 | 3.6722
37 | 39 | 2040 | Winter | S, [%] | 0 | 0 | 14.91% | 13.96% | 13.15% | 13.2% | 13.09% | 14.72% | 17.63% | 17.45% | 16.89% | 16.01% | 13.18% | 11.42% | 10.5% | 9.516% | 9.733% | 10.17% | 13.34% | 18.66% | 20.33% | 21.59% | 22.1% | 20.93% | 19.46% | 17.49%
39 | 37 | 2040 | Winter | S, [MVA] | 0 | 0 | 3.1279 | 2.9301 | 2.7586 | 2.7707 | 2.746 | 3.0899 | 3.6997 | 3.6627 | 3.5438 | 3.3607 | 2.7667 | 2.3976 | 2.2037 | 1.9972 | 2.0426 | 2.1342 | 2.7989 | 3.9152 | 4.2652 | 4.5295 | 4.636 | 4.3908 | 4.0827 | 3.6695
39 | 37 | 2040 | Winter | S, [%] | 0 | 0 | 14.89% | 13.95% | 13.14% | 13.19% | 13.08% | 14.71% | 17.62% | 17.44% | 16.88% | 16% | 13.17% | 11.42% | 10.49% | 9.51% | 9.727% | 10.16% | 13.33% | 18.64% | 20.31% | 21.57% | 22.08% | 20.91% | 19.44% | 17.47%
31 | 32 | 2040 | Winter | P, [MW] | 0 | 0 | 5.4218 | 5.3901 | 5.3075 | 5.4415 | 5.3632 | 5.5168 | 5.4862 | 4.5389 | 3.0542 | 2.2813 | 3.2295 | 2.2942 | 2.1417 | 2.2547 | 2.589 | 3.1859 | 4.3449 | 5.1788 | 5.3148 | 5.5257 | 5.9699 | 5.9493 | 6.2153 | 6.5455
31 | 32 | 2040 | Winter | P, [%] | 0 | 0 | 27.11% | 26.95% | 26.54% | 27.21% | 26.82% | 27.58% | 27.43% | 22.69% | 15.27% | 11.41% | 16.15% | 11.47% | 10.71% | 11.27% | 12.95% | 15.93% | 21.72% | 25.89% | 26.57% | 27.63% | 29.85% | 29.75% | 31.08% | 32.73%
32 | 31 | 2040 | Winter | P, [MW] | 0 | 0 | -5.4164 | -5.3848 | -5.3024 | -5.4361 | -5.358 | -5.5113 | -5.4807 | -4.5352 | -3.0525 | -2.2803 | -3.2276 | -2.2933 | -2.1407 | -2.2536 | -2.5876 | -3.1839 | -4.3414 | -5.1738 | -5.3095 | -5.52 | -5.9632 | -5.9425 | -6.208 | -6.5376
32 | 31 | 2040 | Winter | P, [%] | 0 | 0 | 27.08% | 26.92% | 26.51% | 27.18% | 26.79% | 27.56% | 27.4% | 22.68% | 15.26% | 11.4% | 16.14% | 11.47% | 10.7% | 11.27% | 12.94% | 15.92% | 21.71% | 25.87% | 26.55% | 27.6% | 29.82% | 29.71% | 31.04% | 32.69%
31 | 32 | 2040 | Winter | Q, [MVAr] | 0 | 0 | -0.029338 | 0.19789 | 0.35374 | 0.31991 | 0.25709 | -0.14391 | 0.052894 | 0.2566 | 0.48678 | 0.5617 | 0.26461 | -0.067331 | 0.89873 | 1.0315 | 0.98301 | 1.156 | 0.65913 | 0.95132 | 1.026 | 0.93132 | 1.0644 | 1.3419 | 1.2656 | 0.90629
31 | 32 | 2040 | Winter | Q, [%] | 0 | 0 | 0.1467% | 0.9894% | 1.769% | 1.6% | 1.285% | 0.7195% | 0.2645% | 1.283% | 2.434% | 2.809% | 1.323% | 0.3367% | 4.494% | 5.157% | 4.915% | 5.78% | 3.296% | 4.757% | 5.13% | 4.657% | 5.322% | 6.71% | 6.328% | 4.531%
32 | 31 | 2040 | Winter | Q, [MVAr] | 0 | 0 | 0.17599 | -0.052758 | -0.21258 | -0.17169 | -0.11327 | 0.29584 | 0.097269 | -0.1535 | -0.43906 | -0.53417 | -0.21223 | 0.093611 | -0.87182 | -1.0008 | -0.94475 | -1.0987 | -0.56279 | -0.81301 | -0.87983 | -0.77467 | -0.88094 | -1.1564 | -1.0649 | -0.68846
32 | 31 | 2040 | Winter | Q, [%] | 0 | 0 | 0.8799% | 0.2638% | 1.063% | 0.8584% | 0.5663% | 1.479% | 0.4863% | 0.7675% | 2.195% | 2.671% | 1.061% | 0.4681% | 4.359% | 5.004% | 4.724% | 5.494% | 2.814% | 4.065% | 4.399% | 3.873% | 4.405% | 5.782% | 5.324% | 3.442%
31 | 32 | 2040 | Winter | S, [MVA] | 0 | 0 | 5.4218 | 5.3937 | 5.3193 | 5.4509 | 5.3694 | 5.5187 | 5.4864 | 4.5462 | 3.0927 | 2.3494 | 3.2404 | 2.2952 | 2.3226 | 2.4794 | 2.7694 | 3.3892 | 4.3946 | 5.2655 | 5.413 | 5.6036 | 6.0641 | 6.0987 | 6.3428 | 6.608
31 | 32 | 2040 | Winter | S, [%] | 0 | 0 | 27.11% | 26.97% | 26.6% | 27.25% | 26.85% | 27.59% | 27.43% | 22.73% | 15.46% | 11.75% | 16.2% | 11.48% | 11.61% | 12.4% | 13.85% | 16.95% | 21.97% | 26.33% | 27.06% | 28.02% | 30.32% | 30.49% | 31.71% | 33.04%
32 | 31 | 2040 | Winter | S, [MVA] | 0 | 0 | 5.4193 | 5.385 | 5.3067 | 5.4388 | 5.3592 | 5.5192 | 5.4816 | 4.5378 | 3.0839 | 2.342 | 3.2346 | 2.2952 | 2.3114 | 2.4658 | 2.7547 | 3.3681 | 4.3777 | 5.2373 | 5.3819 | 5.5741 | 6.028 | 6.054 | 6.2987 | 6.5738
32 | 31 | 2040 | Winter | S, [%] | 0 | 0 | 27.1% | 26.93% | 26.53% | 27.19% | 26.8% | 27.6% | 27.41% | 22.69% | 15.42% | 11.71% | 16.17% | 11.48% | 11.56% | 12.33% | 13.77% | 16.84% | 21.89% | 26.19% | 26.91% | 27.87% | 30.14% | 30.27% | 31.49% | 32.87%
31 | 33 | 2040 | Winter | P, [MW] | 0 | 0 | 8.3341 | 7.7061 | 7.2614 | 7.306 | 7.2409 | 8.4767 | 11.9787 | 12.1482 | 11.5603 | 10.0536 | 8.2055 | 7.5879 | 6.3831 | 5.6867 | 4.9497 | 5.7334 | 7.8952 | 11.162 | 11.6003 | 12.7441 | 13.1813 | 12.4354 | 11.0606 | 9.8187
31 | 33 | 2040 | Winter | P, [%] | 0 | 0 | 41.67% | 38.53% | 36.31% | 36.53% | 36.2% | 42.38% | 59.89% | 60.74% | 57.8% | 50.27% | 41.03% | 37.94% | 31.92% | 28.43% | 24.75% | 28.67% | 39.48% | 55.81% | 58% | 63.72% | 65.91% | 62.18% | 55.3% | 49.09%
33 | 31 | 2040 | Winter | P, [MW] | 0 | 0 | -8.3211 | -7.6948 | -7.2512 | -7.2957 | -7.2308 | -8.4633 | -11.9527 | -12.1213 | -11.5359 | -10.0352 | -8.1933 | -7.5774 | -6.3757 | -5.6808 | -4.9451 | -5.7274 | -7.8839 | -11.1394 | -11.5758 | -12.7146 | -13.1497 | -12.4074 | -11.0383 | -9.801
33 | 31 | 2040 | Winter | P, [%] | 0 | 0 | 41.61% | 38.47% | 36.26% | 36.48% | 36.15% | 42.32% | 59.76% | 60.61% | 57.68% | 50.18% | 40.97% | 37.89% | 31.88% | 28.4% | 24.73% | 28.64% | 39.42% | 55.7% | 57.88% | 63.57% | 65.75% | 62.04% | 55.19% | 49%
31 | 33 | 2040 | Winter | Q, [MVAr] | 0 | 0 | -1.5637 | -1.7329 | -1.8072 | -1.7948 | -1.8041 | -1.3805 | 0.17676 | 0.7738 | 0.9324 | 0.63063 | 0.18868 | 0.34845 | 0.037047 | -0.32551 | -0.87456 | -0.80088 | -0.41421 | 0.48054 | 0.19315 | 0.3367 | 0.23425 | -0.19683 | -0.8647 | -1.1469
31 | 33 | 2040 | Winter | Q, [%] | 0 | 0 | 7.818% | 8.665% | 9.036% | 8.974% | 9.02% | 6.902% | 0.8838% | 3.869% | 4.662% | 3.153% | 0.9434% | 1.742% | 0.1852% | 1.628% | 4.373% | 4.004% | 2.071% | 2.403% | 0.9657% | 1.683% | 1.171% | 0.9842% | 4.323% | 5.735%
33 | 31 | 2040 | Winter | Q, [MVAr] | 0 | 0 | 1.9224 | 2.0441 | 2.0866 | 2.0771 | 2.0819 | 1.7485 | 0.53922 | -0.034598 | -0.26138 | -0.12442 | 0.14739 | -0.060622 | 0.16622 | 0.48737 | 1.0006 | 0.96807 | 0.72603 | 0.14216 | 0.47834 | 0.47409 | 0.63278 | 0.96847 | 1.4787 | 1.6344
33 | 31 | 2040 | Winter | Q, [%] | 0 | 0 | 9.612% | 10.22% | 10.43% | 10.39% | 10.41% | 8.742% | 2.696% | 0.173% | 1.307% | 0.6221% | 0.7369% | 0.3031% | 0.8311% | 2.437% | 5.003% | 4.84% | 3.63% | 0.7108% | 2.392% | 2.37% | 3.164% | 4.842% | 7.394% | 8.172%
31 | 33 | 2040 | Winter | S, [MVA] | 0 | 0 | 8.4796 | 7.8986 | 7.4829 | 7.5232 | 7.4623 | 8.5883 | 11.98 | 12.1728 | 11.5978 | 10.0734 | 8.2077 | 7.5959 | 6.3832 | 5.696 | 5.0264 | 5.7891 | 7.9061 | 11.1724 | 11.6019 | 12.7486 | 13.1834 | 12.437 | 11.0944 | 9.8855
31 | 33 | 2040 | Winter | S, [%] | 0 | 0 | 42.4% | 39.49% | 37.41% | 37.62% | 37.31% | 42.94% | 59.9% | 60.86% | 57.99% | 50.37% | 41.04% | 37.98% | 31.92% | 28.48% | 25.13% | 28.95% | 39.53% | 55.86% | 58.01% | 63.74% | 65.92% | 62.18% | 55.47% | 49.43%
33 | 31 | 2040 | Winter | S, [MVA] | 0 | 0 | 8.5403 | 7.9617 | 7.5455 | 7.5857 | 7.5246 | 8.642 | 11.9648 | 12.1213 | 11.5388 | 10.036 | 8.1946 | 7.5776 | 6.3779 | 5.7017 | 5.0454 | 5.8086 | 7.9172 | 11.1403 | 11.5857 | 12.7235 | 13.165 | 12.4451 | 11.1369 | 9.9363
33 | 31 | 2040 | Winter | S, [%] | 0 | 0 | 42.7% | 39.81% | 37.73% | 37.93% | 37.62% | 43.21% | 59.82% | 60.61% | 57.69% | 50.18% | 40.97% | 37.89% | 31.89% | 28.51% | 25.23% | 29.04% | 39.59% | 55.7% | 57.93% | 63.62% | 65.82% | 62.23% | 55.68% | 49.68%
35 | 36 | 2040 | Winter | P, [MW] | 0 | 0 | 0.51239 | 0.36533 | 0.3454 | 0.31294 | 0.31222 | 0.57826 | 0.91946 | 0.93949 | 0.91908 | 0.71514 | 0.61772 | 0.4345 | 0.3955 | 0.32477 | 0.32593 | 0.45534 | 0.88023 | 1.5247 | 1.4805 | 1.3396 | 1.3877 | 1.3369 | 1.0982 | 0.88064
35 | 36 | 2040 | Winter | P, [%] | 0 | 0 | 12.81% | 9.133% | 8.635% | 7.824% | 7.805% | 14.46% | 22.99% | 23.49% | 22.98% | 17.88% | 15.44% | 10.86% | 9.887% | 8.119% | 8.148% | 11.38% | 22.01% | 38.12% | 37.01% | 33.49% | 34.69% | 33.42% | 27.46% | 22.02%
36 | 35 | 2040 | Winter | P, [MW] | 0 | 0 | -0.51188 | -0.36503 | -0.3451 | -0.31268 | -0.31195 | -0.57768 | -0.91807 | -0.93803 | -0.91768 | -0.71426 | -0.61706 | -0.43412 | -0.39518 | -0.32452 | -0.32568 | -0.45494 | -0.87898 | -1.5209 | -1.477 | -1.3367 | -1.3845 | -1.334 | -1.0963 | -0.87936
36 | 35 | 2040 | Winter | P, [%] | 0 | 0 | 12.8% | 9.126% | 8.628% | 7.817% | 7.799% | 14.44% | 22.95% | 23.45% | 22.94% | 17.86% | 15.43% | 10.85% | 9.879% | 8.113% | 8.142% | 11.37% | 21.97% | 38.02% | 36.92% | 33.42% | 34.61% | 33.35% | 27.41% | 21.98%
35 | 36 | 2040 | Winter | Q, [MVAr] | 0 | 0 | -0.23354 | -0.2445 | -0.25429 | -0.2629 | -0.26717 | -0.18136 | -0.10137 | -0.095632 | -0.1268 | -0.16782 | -0.16362 | -0.21109 | -0.20246 | -0.21971 | -0.22777 | -0.19883 | -0.053185 | 0.15841 | 0.056051 | -0.067362 | -0.10324 | -0.094869 | -0.14088 | -0.15084
35 | 36 | 2040 | Winter | Q, [%] | 0 | 0 | 5.838% | 6.113% | 6.357% | 6.572% | 6.679% | 4.534% | 2.534% | 2.391% | 3.17% | 4.195% | 4.09% | 5.277% | 5.062% | 5.493% | 5.694% | 4.971% | 1.33% | 3.96% | 1.401% | 1.684% | 2.581% | 2.372% | 3.522% | 3.771%
36 | 35 | 2040 | Winter | Q, [MVAr] | 0 | 0 | 0.23779 | 0.24709 | 0.25675 | 0.26513 | 0.26943 | 0.1863 | 0.11304 | 0.10787 | 0.13864 | 0.17522 | 0.16919 | 0.21428 | 0.20515 | 0.2218 | 0.2299 | 0.20216 | 0.063737 | -0.12625 | -0.026093 | 0.091943 | 0.12966 | 0.11928 | 0.15744 | 0.16159
36 | 35 | 2040 | Winter | Q, [%] | 0 | 0 | 5.945% | 6.177% | 6.419% | 6.628% | 6.736% | 4.657% | 2.826% | 2.697% | 3.466% | 4.38% | 4.23% | 5.357% | 5.129% | 5.545% | 5.748% | 5.054% | 1.593% | 3.156% | 0.6523% | 2.299% | 3.242% | 2.982% | 3.936% | 4.04%
35 | 36 | 2040 | Winter | S, [MVA] | 0 | 0 | 0.5631 | 0.4396 | 0.42891 | 0.40871 | 0.41092 | 0.60604 | 0.92503 | 0.94434 | 0.92779 | 0.73457 | 0.63902 | 0.48306 | 0.44431 | 0.39211 | 0.39763 | 0.49686 | 0.88184 | 1.533 | 1.4816 | 1.3413 | 1.3915 | 1.3403 | 1.1072 | 0.89346
35 | 36 | 2040 | Winter | S, [%] | 0 | 0 | 14.08% | 10.99% | 10.72% | 10.22% | 10.27% | 15.15% | 23.13% | 23.61% | 23.19% | 18.36% | 15.98% | 12.08% | 11.11% | 9.803% | 9.941% | 12.42% | 22.05% | 38.32% | 37.04% | 33.53% | 34.79% | 33.51% | 27.68% | 22.34%
36 | 35 | 2040 | Winter | S, [MVA] | 0 | 0 | 0.56442 | 0.44079 | 0.43014 | 0.40995 | 0.41219 | 0.60697 | 0.925 | 0.94421 | 0.92809 | 0.73544 | 0.63983 | 0.48412 | 0.44526 | 0.39308 | 0.39865 | 0.49784 | 0.88128 | 1.5262 | 1.4772 | 1.3399 | 1.3906 | 1.3393 | 1.1075 | 0.89408
36 | 35 | 2040 | Winter | S, [%] | 0 | 0 | 14.11% | 11.02% | 10.75% | 10.25% | 10.3% | 15.17% | 23.13% | 23.61% | 23.2% | 18.39% | 16% | 12.1% | 11.13% | 9.827% | 9.966% | 12.45% | 22.03% | 38.15% | 36.93% | 33.5% | 34.76% | 33.48% | 27.69% | 22.35%
37 | 38 | 2040 | Winter | P, [MW] | 0 | 0 | 4.775 | 4.5114 | 4.2702 | 4.3334 | 4.2947 | 4.8812 | 7.3502 | 7.52 | 7.0596 | 5.9437 | 4.8043 | 4.74 | 3.7779 | 3.3756 | 2.6074 | 3.1678 | 4.2212 | 5.6851 | 5.8159 | 6.8301 | 7.1144 | 6.6887 | 5.9014 | 5.3122
37 | 38 | 2040 | Winter | P, [%] | 0 | 0 | 29.84% | 28.2% | 26.69% | 27.08% | 26.84% | 30.51% | 45.94% | 47% | 44.12% | 37.15% | 30.03% | 29.62% | 23.61% | 21.1% | 16.3% | 19.8% | 26.38% | 35.53% | 36.35% | 42.69% | 44.46% | 41.8% | 36.88% | 33.2%
38 | 37 | 2040 | Winter | P, [MW] | 0 | 0 | -4.7667 | -4.5039 | -4.2635 | -4.3266 | -4.288 | -4.8726 | -7.3308 | -7.4994 | -7.0413 | -5.9308 | -4.796 | -4.7318 | -3.7727 | -3.3715 | -2.6049 | -3.1642 | -4.2148 | -5.6735 | -5.8037 | -6.8133 | -7.0962 | -6.6727 | -5.8889 | -5.3021
38 | 37 | 2040 | Winter | P, [%] | 0 | 0 | 29.79% | 28.15% | 26.65% | 27.04% | 26.8% | 30.45% | 45.82% | 46.87% | 44.01% | 37.07% | 29.98% | 29.57% | 23.58% | 21.07% | 16.28% | 19.78% | 26.34% | 35.46% | 36.27% | 42.58% | 44.35% | 41.7% | 36.81% | 33.14%
37 | 38 | 2040 | Winter | Q, [MVAr] | 0 | 0 | -0.79002 | -0.86892 | -0.89455 | -0.87956 | -0.88166 | -0.70345 | 0.18617 | 0.64088 | 0.72778 | 0.50853 | 0.30847 | 0.51924 | 0.32736 | 0.12722 | -0.29701 | -0.28437 | -0.19633 | -0.0053223 | -0.19325 | -0.00053895 | -0.054687 | -0.24798 | -0.53463 | -0.64729
37 | 38 | 2040 | Winter | Q, [%] | 0 | 0 | 4.938% | 5.431% | 5.591% | 5.497% | 5.51% | 4.397% | 1.164% | 4.005% | 4.549% | 3.178% | 1.928% | 3.245% | 2.046% | 0.7951% | 1.856% | 1.777% | 1.227% | 0.03326% | 1.208% | 0.003368% | 0.3418% | 1.55% | 3.341% | 4.046%
38 | 37 | 2040 | Winter | Q, [MVAr] | 0 | 0 | 0.88184 | 0.95151 | 0.96897 | 0.95601 | 0.9568 | 0.79897 | 0.029751 | -0.41192 | -0.525 | -0.36573 | -0.21594 | -0.42832 | -0.27007 | -0.081939 | 0.32417 | 0.32431 | 0.26715 | 0.13477 | 0.32848 | 0.18716 | 0.25696 | 0.42619 | 0.67332 | 0.76007
38 | 37 | 2040 | Winter | Q, [%] | 0 | 0 | 5.512% | 5.947% | 6.056% | 5.975% | 5.98% | 4.994% | 0.1859% | 2.575% | 3.281% | 2.286% | 1.35% | 2.677% | 1.688% | 0.5121% | 2.026% | 2.027% | 1.67% | 0.8423% | 2.053% | 1.17% | 1.606% | 2.664% | 4.208% | 4.75%
37 | 38 | 2040 | Winter | S, [MVA] | 0 | 0 | 4.8399 | 4.5943 | 4.3629 | 4.4218 | 4.3843 | 4.9317 | 7.3526 | 7.5473 | 7.097 | 5.9654 | 4.8142 | 4.7683 | 3.792 | 3.378 | 2.6242 | 3.1805 | 4.2257 | 5.6851 | 5.8191 | 6.8301 | 7.1146 | 6.6933 | 5.9255 | 5.3515
37 | 38 | 2040 | Winter | S, [%] | 0 | 0 | 30.25% | 28.71% | 27.27% | 27.64% | 27.4% | 30.82% | 45.95% | 47.17% | 44.36% | 37.28% | 30.09% | 29.8% | 23.7% | 21.11% | 16.4% | 19.88% | 26.41% | 35.53% | 36.37% | 42.69% | 44.47% | 41.83% | 37.03% | 33.45%
38 | 37 | 2040 | Winter | S, [MVA] | 0 | 0 | 4.8476 | 4.6034 | 4.3722 | 4.4309 | 4.3934 | 4.9377 | 7.3309 | 7.5107 | 7.0608 | 5.9421 | 4.8009 | 4.7511 | 3.7824 | 3.3725 | 2.625 | 3.1807 | 4.2233 | 5.6751 | 5.813 | 6.8159 | 7.1008 | 6.6863 | 5.9273 | 5.3563
38 | 37 | 2040 | Winter | S, [%] | 0 | 0 | 30.3% | 28.77% | 27.33% | 27.69% | 27.46% | 30.86% | 45.82% | 46.94% | 44.13% | 37.14% | 30.01% | 29.69% | 23.64% | 21.08% | 16.41% | 19.88% | 26.4% | 35.47% | 36.33% | 42.6% | 44.38% | 41.79% | 37.05% | 33.48%
39 | 40 | 2040 | Winter | P, [MW] | 0 | 0 | 3.0201 | 2.8061 | 2.6249 | 2.6384 | 2.6131 | 2.9901 | 3.6574 | 3.6355 | 3.5334 | 3.3578 | 2.7589 | 2.3922 | 2.1947 | 1.9744 | 2.007 | 2.0981 | 2.7717 | 3.9089 | 4.2566 | 4.5165 | 4.6174 | 4.3549 | 4.0168 | 3.5905
39 | 40 | 2040 | Winter | P, [%] | 0 | 0 | 18.88% | 17.54% | 16.41% | 16.49% | 16.33% | 18.69% | 22.86% | 22.72% | 22.08% | 20.99% | 17.24% | 14.95% | 13.72% | 12.34% | 12.54% | 13.11% | 17.32% | 24.43% | 26.6% | 28.23% | 28.86% | 27.22% | 25.11% | 22.44%
40 | 39 | 2040 | Winter | P, [MW] | 0 | 0 | -3.0167 | -2.803 | -2.6222 | -2.6357 | -2.6105 | -2.9867 | -3.6525 | -3.6306 | -3.5288 | -3.3537 | -2.7562 | -2.3901 | -2.1929 | -1.9729 | -2.0055 | -2.0965 | -2.7689 | -3.9034 | -4.25 | -4.5091 | -4.6097 | -4.348 | -4.0109 | -3.5857
40 | 39 | 2040 | Winter | P, [%] | 0 | 0 | 18.85% | 17.52% | 16.39% | 16.47% | 16.32% | 18.67% | 22.83% | 22.69% | 22.06% | 20.96% | 17.23% | 14.94% | 13.71% | 12.33% | 12.53% | 13.1% | 17.31% | 24.4% | 26.56% | 28.18% | 28.81% | 27.17% | 25.07% | 22.41%
39 | 40 | 2040 | Winter | Q, [MVAr] | 0 | 0 | -0.81391 | -0.84353 | -0.84868 | -0.84595 | -0.84404 | -0.77912 | -0.55741 | -0.44563 | -0.27142 | -0.1406 | -0.20733 | -0.16067 | -0.19967 | -0.30095 | -0.37954 | -0.39046 | -0.38891 | -0.22199 | -0.27073 | -0.34363 | -0.41476 | -0.56036 | -0.73048 | -0.75749
39 | 40 | 2040 | Winter | Q, [%] | 0 | 0 | 5.087% | 5.272% | 5.304% | 5.287% | 5.275% | 4.87% | 3.484% | 2.785% | 1.696% | 0.8788% | 1.296% | 1.004% | 1.248% | 1.881% | 2.372% | 2.44% | 2.431% | 1.387% | 1.692% | 2.148% | 2.592% | 3.502% | 4.565% | 4.734%
40 | 39 | 2040 | Winter | Q, [MVAr] | 0 | 0 | 0.85229 | 0.87715 | 0.87845 | 0.87598 | 0.87354 | 0.81665 | 0.61214 | 0.49961 | 0.32204 | 0.18598 | 0.23792 | 0.18368 | 0.21903 | 0.31679 | 0.39601 | 0.40845 | 0.42 | 0.28347 | 0.34349 | 0.42583 | 0.50078 | 0.63716 | 0.79639 | 0.81056
40 | 39 | 2040 | Winter | Q, [%] | 0 | 0 | 5.327% | 5.482% | 5.49% | 5.475% | 5.46% | 5.104% | 3.826% | 3.123% | 2.013% | 1.162% | 1.487% | 1.148% | 1.369% | 1.98% | 2.475% | 2.553% | 2.625% | 1.772% | 2.147% | 2.661% | 3.13% | 3.982% | 4.977% | 5.066%
39 | 40 | 2040 | Winter | S, [MVA] | 0 | 0 | 3.1279 | 2.9301 | 2.7586 | 2.7707 | 2.746 | 3.0899 | 3.6997 | 3.6627 | 3.5438 | 3.3607 | 2.7667 | 2.3976 | 2.2037 | 1.9972 | 2.0426 | 2.1342 | 2.7989 | 3.9152 | 4.2652 | 4.5295 | 4.636 | 4.3908 | 4.0827 | 3.6695
39 | 40 | 2040 | Winter | S, [%] | 0 | 0 | 19.55% | 18.31% | 17.24% | 17.32% | 17.16% | 19.31% | 23.12% | 22.89% | 22.15% | 21% | 17.29% | 14.98% | 13.77% | 12.48% | 12.77% | 13.34% | 17.49% | 24.47% | 26.66% | 28.31% | 28.98% | 27.44% | 25.52% | 22.93%
40 | 39 | 2040 | Winter | S, [MVA] | 0 | 0 | 3.1348 | 2.9371 | 2.7654 | 2.7774 | 2.7527 | 3.0963 | 3.7034 | 3.6648 | 3.5435 | 3.3588 | 2.7664 | 2.3972 | 2.2038 | 1.9982 | 2.0442 | 2.1359 | 2.8006 | 3.9137 | 4.2639 | 4.5291 | 4.6368 | 4.3944 | 4.0892 | 3.6762
40 | 39 | 2040 | Winter | S, [%] | 0 | 0 | 19.59% | 18.36% | 17.28% | 17.36% | 17.2% | 19.35% | 23.15% | 22.91% | 22.15% | 20.99% | 17.29% | 14.98% | 13.77% | 12.49% | 12.78% | 13.35% | 17.5% | 24.46% | 26.65% | 28.31% | 28.98% | 27.47% | 25.56% | 22.98%
32 | 34 | 2040 | Winter | P, [MW] | 0 | 1 | 6.9397 | 6.5959 | 6.108 | 6.137 | 6.1442 | 6.1416 | 5.9394 | 4.9443 | 3.0036 | 2.301 | 3.4788 | 2.7694 | 2.6088 | 2.6247 | 2.8689 | 3.3309 | 4.5255 | 5.4207 | 5.3001 | 5.7076 | 6.0095 | 5.9875 | 6.1369 | 6.7355
32 | 34 | 2040 | Winter | P, [%] | 0 | 1 | 25.7% | 24.43% | 22.62% | 22.73% | 22.76% | 22.75% | 22% | 18.31% | 11.12% | 8.522% | 12.88% | 10.26% | 9.662% | 9.721% | 10.63% | 12.34% | 16.76% | 20.08% | 19.63% | 21.14% | 22.26% | 22.18% | 22.73% | 24.95%
34 | 32 | 2040 | Winter | P, [MW] | 0 | 1 | -6.9346 | -6.5913 | -6.1042 | -6.1331 | -6.1403 | -6.1377 | -5.9358 | -4.9417 | -3.0027 | -2.3005 | -3.4775 | -2.7685 | -2.6079 | -2.6239 | -2.8678 | -3.3295 | -4.5232 | -5.4175 | -5.2968 | -5.7041 | -6.0057 | -5.9838 | -6.1329 | -6.7308
34 | 32 | 2040 | Winter | P, [%] | 0 | 1 | 25.68% | 24.41% | 22.61% | 22.72% | 22.74% | 22.73% | 21.98% | 18.3% | 11.12% | 8.52% | 12.88% | 10.25% | 9.659% | 9.718% | 10.62% | 12.33% | 16.75% | 20.06% | 19.62% | 21.13% | 22.24% | 22.16% | 22.71% | 24.93%
32 | 34 | 2040 | Winter | Q, [MVAr] | 0 | 1 | 0.90325 | 0.9886 | 0.47479 | 0.64077 | 0.59921 | 0.33107 | 0.22634 | 0.5336 | 0.59554 | 0.45698 | 0.6801 | 1.1229 | 1.2748 | 1.117 | 1.5071 | 1.4626 | 1.1808 | 1.3023 | 1.7062 | 0.70204 | 0.7269 | 0.50638 | 0.7233 | 0.53423
32 | 34 | 2040 | Winter | Q, [%] | 0 | 1 | 3.345% | 3.661% | 1.758% | 2.373% | 2.219% | 1.226% | 0.8383% | 1.976% | 2.206% | 1.693% | 2.519% | 4.159% | 4.722% | 4.137% | 5.582% | 5.417% | 4.373% | 4.823% | 6.319% | 2.6% | 2.692% | 1.875% | 2.679% | 1.979%
34 | 32 | 2040 | Winter | Q, [MVAr] | 0 | 1 | -0.99101 | -1.0767 | -0.56404 | -0.72981 | -0.68828 | -0.42043 | -0.31603 | -0.62398 | -0.68731 | -0.54926 | -0.77149 | -1.2142 | -1.366 | -1.2084 | -1.598 | -1.5532 | -1.2709 | -1.3913 | -1.7949 | -0.79148 | -0.81599 | -0.59573 | -0.81224 | -0.62266
34 | 32 | 2040 | Winter | Q, [%] | 0 | 1 | 3.67% | 3.988% | 2.089% | 2.703% | 2.549% | 1.557% | 1.17% | 2.311% | 2.546% | 2.034% | 2.857% | 4.497% | 5.059% | 4.475% | 5.918% | 5.753% | 4.707% | 5.153% | 6.648% | 2.931% | 3.022% | 2.206% | 3.008% | 2.306%
32 | 34 | 2040 | Winter | S, [MVA] | 0 | 1 | 6.9982 | 6.6696 | 6.1265 | 6.1704 | 6.1734 | 6.1505 | 5.9437 | 4.973 | 3.0621 | 2.346 | 3.5447 | 2.9884 | 2.9036 | 2.8525 | 3.2407 | 3.6378 | 4.677 | 5.5749 | 5.5679 | 5.7506 | 6.0533 | 6.0089 | 6.1793 | 6.7567
32 | 34 | 2040 | Winter | S, [%] | 0 | 1 | 25.92% | 24.7% | 22.69% | 22.85% | 22.86% | 22.78% | 22.01% | 18.42% | 11.34% | 8.689% | 13.13% | 11.07% | 10.75% | 10.56% | 12% | 13.47% | 17.32% | 20.65% | 20.62% | 21.3% | 22.42% | 22.26% | 22.89% | 25.02%
34 | 32 | 2040 | Winter | S, [MVA] | 0 | 1 | 7.005 | 6.6787 | 6.1302 | 6.1763 | 6.1787 | 6.1521 | 5.9442 | 4.981 | 3.0803 | 2.3651 | 3.562 | 3.0231 | 2.944 | 2.8888 | 3.2829 | 3.6739 | 4.6983 | 5.5933 | 5.5927 | 5.7588 | 6.0609 | 6.0134 | 6.1865 | 6.7596
34 | 32 | 2040 | Winter | S, [%] | 0 | 1 | 25.94% | 24.74% | 22.7% | 22.88% | 22.88% | 22.79% | 22.02% | 18.45% | 11.41% | 8.76% | 13.19% | 11.2% | 10.9% | 10.7% | 12.16% | 13.61% | 17.4% | 20.72% | 20.71% | 21.33% | 22.45% | 22.27% | 22.91% | 25.04%
33 | 35 | 2040 | Winter | P, [MW] | 0 | 1 | 0.61051 | 0.4454 | 0.37755 | 0.35405 | 0.33856 | 0.5106 | 0.82541 | 0.83853 | 0.86577 | 0.77904 | 0.67996 | 0.48384 | 0.56865 | 0.40435 | 0.43242 | 0.50348 | 0.87354 | 1.5388 | 1.5454 | 1.5513 | 1.5141 | 1.2817 | 1.0784 | 0.91189
33 | 35 | 2040 | Winter | P, [%] | 0 | 1 | 2.261% | 1.65% | 1.398% | 1.311% | 1.254% | 1.891% | 3.057% | 3.106% | 3.207% | 2.885% | 2.518% | 1.792% | 2.106% | 1.498% | 1.602% | 1.865% | 3.235% | 5.699% | 5.724% | 5.746% | 5.608% | 4.747% | 3.994% | 3.377%
35 | 33 | 2040 | Winter | P, [MW] | 0 | 1 | -0.61046 | -0.44537 | -0.37753 | -0.35403 | -0.33854 | -0.51057 | -0.82534 | -0.83846 | -0.86569 | -0.77898 | -0.67991 | -0.48382 | -0.56861 | -0.40433 | -0.43239 | -0.50345 | -0.87346 | -1.5385 | -1.5451 | -1.5511 | -1.5138 | -1.2815 | -1.0782 | -0.9118
35 | 33 | 2040 | Winter | P, [%] | 0 | 1 | 2.261% | 1.65% | 1.398% | 1.311% | 1.254% | 1.891% | 3.057% | 3.105% | 3.206% | 2.885% | 2.518% | 1.792% | 2.106% | 1.498% | 1.601% | 1.865% | 3.235% | 5.698% | 5.723% | 5.745% | 5.607% | 4.746% | 3.994% | 3.377%
33 | 35 | 2040 | Winter | Q, [MVAr] | 0 | 1 | -0.31275 | -0.33259 | -0.34925 | -0.35106 | -0.34405 | -0.26069 | -0.16226 | -0.119 | -0.11218 | -0.09234 | -0.1578 | -0.25572 | -0.24775 | -0.28829 | -0.27015 | -0.28929 | -0.13505 | 0.13744 | 0.038611 | -0.079234 | -0.15919 | -0.20478 | -0.23425 | -0.23981
33 | 35 | 2040 | Winter | Q, [%] | 0 | 1 | 1.158% | 1.232% | 1.294% | 1.3% | 1.274% | 0.9655% | 0.601% | 0.4408% | 0.4155% | 0.342% | 0.5844% | 0.9471% | 0.9176% | 1.068% | 1.001% | 1.071% | 0.5002% | 0.509% | 0.143% | 0.2935% | 0.5896% | 0.7584% | 0.8676% | 0.8882%
35 | 33 | 2040 | Winter | Q, [MVAr] | 0 | 1 | 0.21826 | 0.23793 | 0.25444 | 0.25623 | 0.24924 | 0.16612 | 0.06841 | 0.025031 | 0.018372 | -0.0012699 | 0.063824 | 0.16165 | 0.15356 | 0.19379 | 0.17546 | 0.1946 | 0.040777 | -0.23062 | -0.13179 | -0.014145 | 0.065657 | 0.11088 | 0.14021 | 0.14553
35 | 33 | 2040 | Winter | Q, [%] | 0 | 1 | 0.8084% | 0.8812% | 0.9424% | 0.949% | 0.9231% | 0.6152% | 0.2534% | 0.09271% | 0.06805% | 0.004703% | 0.2364% | 0.5987% | 0.5687% | 0.7177% | 0.6498% | 0.7207% | 0.151% | 0.8542% | 0.4881% | 0.05239% | 0.2432% | 0.4107% | 0.5193% | 0.539%
33 | 35 | 2040 | Winter | S, [MVA] | 0 | 1 | 0.68595 | 0.55587 | 0.51431 | 0.49859 | 0.48269 | 0.5733 | 0.84121 | 0.84694 | 0.87301 | 0.78449 | 0.69803 | 0.54726 | 0.62027 | 0.4966 | 0.50987 | 0.58067 | 0.88391 | 1.5449 | 1.5459 | 1.5533 | 1.5224 | 1.298 | 1.1035 | 0.9429
33 | 35 | 2040 | Winter | S, [%] | 0 | 1 | 2.541% | 2.059% | 1.905% | 1.847% | 1.788% | 2.123% | 3.116% | 3.137% | 3.233% | 2.906% | 2.585% | 2.027% | 2.297% | 1.839% | 1.888% | 2.151% | 3.274% | 5.722% | 5.725% | 5.753% | 5.639% | 4.807% | 4.087% | 3.492%
35 | 33 | 2040 | Winter | S, [MVA] | 0 | 1 | 0.64831 | 0.50494 | 0.45526 | 0.43702 | 0.42039 | 0.53691 | 0.82817 | 0.83884 | 0.86589 | 0.77898 | 0.6829 | 0.51011 | 0.58898 | 0.44837 | 0.46664 | 0.53975 | 0.87441 | 1.5557 | 1.5507 | 1.5511 | 1.5153 | 1.2863 | 1.0873 | 0.92334
35 | 33 | 2040 | Winter | S, [%] | 0 | 1 | 2.401% | 1.87% | 1.686% | 1.619% | 1.557% | 1.989% | 3.067% | 3.107% | 3.207% | 2.885% | 2.529% | 1.889% | 2.181% | 1.661% | 1.728% | 1.999% | 3.239% | 5.762% | 5.744% | 5.745% | 5.612% | 4.764% | 4.027% | 3.42%
33 | 37 | 2040 | Winter | P, [MW] | 0 | 1 | 8.0582 | 7.5486 | 7.0544 | 7.0098 | 6.9451 | 7.4439 | 8.461 | 7.2358 | 6.8731 | 6.4294 | 5.1029 | 4.6663 | 4.0325 | 3.0223 | 2.4854 | 3.3676 | 5.1781 | 7.8821 | 9.072 | 9.9685 | 10.3475 | 9.4731 | 9.2946 | 8.3894
33 | 37 | 2040 | Winter | P, [%] | 0 | 1 | 38.37% | 35.95% | 33.59% | 33.38% | 33.07% | 35.45% | 40.29% | 34.46% | 32.73% | 30.62% | 24.3% | 22.22% | 19.2% | 14.39% | 11.84% | 16.04% | 24.66% | 37.53% | 43.2% | 47.47% | 49.27% | 45.11% | 44.26% | 39.95%
37 | 33 | 2040 | Winter | P, [MW] | 0 | 1 | -8.0458 | -7.5376 | -7.0447 | -7.0002 | -6.9356 | -7.4331 | -8.4474 | -7.2259 | -6.8642 | -6.4216 | -5.0979 | -4.6621 | -4.0293 | -3.0204 | -2.4839 | -3.3651 | -5.1728 | -7.8703 | -9.0565 | -9.9497 | -10.3274 | -9.4561 | -9.2783 | -8.376
37 | 33 | 2040 | Winter | P, [%] | 0 | 1 | 38.31% | 35.89% | 33.55% | 33.33% | 33.03% | 35.4% | 40.23% | 34.41% | 32.69% | 30.58% | 24.28% | 22.2% | 19.19% | 14.38% | 11.83% | 16.02% | 24.63% | 37.48% | 43.13% | 47.38% | 49.18% | 45.03% | 44.18% | 39.89%
33 | 37 | 2040 | Winter | Q, [MVAr] | 0 | 1 | -1.5234 | -1.6148 | -1.7209 | -1.7224 | -1.7028 | -1.5992 | -1.0553 | -1.1382 | -0.94798 | -0.70065 | -0.91212 | -0.86002 | -0.9714 | -1.1818 | -1.388 | -1.4214 | -1.3065 | -0.82396 | -0.81625 | -0.99822 | -1.111 | -1.289 | -1.3388 | -1.4649
33 | 37 | 2040 | Winter | Q, [%] | 0 | 1 | 7.254% | 7.69% | 8.195% | 8.202% | 8.109% | 7.615% | 5.025% | 5.42% | 4.514% | 3.336% | 4.343% | 4.095% | 4.626% | 5.628% | 6.609% | 6.769% | 6.221% | 3.924% | 3.887% | 4.753% | 5.291% | 6.138% | 6.375% | 6.976%
37 | 33 | 2040 | Winter | Q, [MVAr] | 0 | 1 | 1.5361 | 1.6255 | 1.7298 | 1.7311 | 1.7113 | 1.6095 | 1.0695 | 1.1476 | 0.9559 | 0.70698 | 0.91454 | 0.86131 | 0.97131 | 1.18 | 1.3855 | 1.4203 | 1.3093 | 0.83576 | 0.83327 | 1.0197 | 1.1345 | 1.308 | 1.357 | 1.479
37 | 33 | 2040 | Winter | Q, [%] | 0 | 1 | 7.315% | 7.741% | 8.237% | 8.243% | 8.149% | 7.664% | 5.093% | 5.465% | 4.552% | 3.367% | 4.355% | 4.101% | 4.625% | 5.619% | 6.598% | 6.763% | 6.235% | 3.98% | 3.968% | 4.856% | 5.402% | 6.229% | 6.462% | 7.043%
33 | 37 | 2040 | Winter | S, [MVA] | 0 | 1 | 8.201 | 7.7193 | 7.2613 | 7.2183 | 7.1508 | 7.6137 | 8.5265 | 7.3248 | 6.9382 | 6.4675 | 5.1837 | 4.7449 | 4.1479 | 3.2452 | 2.8467 | 3.6553 | 5.3403 | 7.925 | 9.1086 | 10.0183 | 10.407 | 9.5604 | 9.3906 | 8.5163
33 | 37 | 2040 | Winter | S, [%] | 0 | 1 | 39.05% | 36.76% | 34.58% | 34.37% | 34.05% | 36.26% | 40.6% | 34.88% | 33.04% | 30.8% | 24.68% | 22.59% | 19.75% | 15.45% | 13.56% | 17.41% | 25.43% | 37.74% | 43.37% | 47.71% | 49.56% | 45.53% | 44.72% | 40.55%
37 | 33 | 2040 | Winter | S, [MVA] | 0 | 1 | 8.1911 | 7.7108 | 7.254 | 7.211 | 7.1436 | 7.6054 | 8.5149 | 7.3164 | 6.9304 | 6.4604 | 5.1793 | 4.741 | 4.1447 | 3.2427 | 2.8442 | 3.6526 | 5.3359 | 7.9146 | 9.0947 | 10.0018 | 10.3895 | 9.5462 | 9.377 | 8.5055
37 | 33 | 2040 | Winter | S, [%] | 0 | 1 | 39.01% | 36.72% | 34.54% | 34.34% | 34.02% | 36.22% | 40.55% | 34.84% | 33% | 30.76% | 24.66% | 22.58% | 19.74% | 15.44% | 13.54% | 17.39% | 25.41% | 37.69% | 43.31% | 47.63% | 49.47% | 45.46% | 44.65% | 40.5%
37 | 39 | 2040 | Winter | P, [MW] | 0 | 1 | 3.1386 | 2.8996 | 2.7124 | 2.655 | 2.6269 | 2.8257 | 3.0012 | 2.5884 | 2.5861 | 2.5708 | 2.229 | 2.0305 | 1.8679 | 1.5029 | 1.4298 | 1.7489 | 2.4875 | 3.5879 | 4.0582 | 4.3342 | 4.4041 | 4.0247 | 3.8611 | 3.4119
37 | 39 | 2040 | Winter | P, [%] | 0 | 1 | 14.95% | 13.81% | 12.92% | 12.64% | 12.51% | 13.46% | 14.29% | 12.33% | 12.31% | 12.24% | 10.61% | 9.669% | 8.895% | 7.157% | 6.808% | 8.328% | 11.85% | 17.09% | 19.32% | 20.64% | 20.97% | 19.17% | 18.39% | 16.25%
39 | 37 | 2040 | Winter | P, [MW] | 0 | 1 | -3.1366 | -2.8979 | -2.7109 | -2.6535 | -2.6255 | -2.8241 | -2.9994 | -2.587 | -2.5848 | -2.5696 | -2.2281 | -2.0297 | -1.8672 | -1.5024 | -1.4293 | -1.7483 | -2.4863 | -3.5854 | -4.0551 | -4.3307 | -4.4004 | -4.0216 | -3.8582 | -3.4096
39 | 37 | 2040 | Winter | P, [%] | 0 | 1 | 14.94% | 13.8% | 12.91% | 12.64% | 12.5% | 13.45% | 14.28% | 12.32% | 12.31% | 12.24% | 10.61% | 9.665% | 8.891% | 7.154% | 6.806% | 8.325% | 11.84% | 17.07% | 19.31% | 20.62% | 20.95% | 19.15% | 18.37% | 16.24%
37 | 39 | 2040 | Winter | Q, [MVAr] | 0 | 1 | -0.80198 | -0.85728 | -0.89445 | -0.90065 | -0.88261 | -0.84844 | -0.73839 | -0.74758 | -0.62122 | -0.50176 | -0.54726 | -0.55341 | -0.56563 | -0.60569 | -0.61551 | -0.62342 | -0.59663 | -0.41635 | -0.4068 | -0.50111 | -0.56941 | -0.65248 | -0.67916 | -0.74866
37 | 39 | 2040 | Winter | Q, [%] | 0 | 1 | 3.819% | 4.082% | 4.259% | 4.289% | 4.203% | 4.04% | 3.516% | 3.56% | 2.958% | 2.389% | 2.606% | 2.635% | 2.693% | 2.884% | 2.931% | 2.969% | 2.841% | 1.983% | 1.937% | 2.386% | 2.711% | 3.107% | 3.234% | 3.565%
39 | 37 | 2040 | Winter | Q, [MVAr] | 0 | 1 | 0.80017 | 0.8551 | 0.89202 | 0.89813 | 0.88005 | 0.84616 | 0.73638 | 0.74497 | 0.61857 | 0.49907 | 0.54413 | 0.55007 | 0.56211 | 0.60185 | 0.6116 | 0.61978 | 0.59381 | 0.41529 | 0.40667 | 0.50159 | 0.57005 | 0.65229 | 0.67864 | 0.7473
39 | 37 | 2040 | Winter | Q, [%] | 0 | 1 | 3.81% | 4.072% | 4.248% | 4.277% | 4.191% | 4.029% | 3.507% | 3.547% | 2.946% | 2.377% | 2.591% | 2.619% | 2.677% | 2.866% | 2.912% | 2.951% | 2.828% | 1.978% | 1.937% | 2.389% | 2.715% | 3.106% | 3.232% | 3.559%
37 | 39 | 2040 | Winter | S, [MVA] | 0 | 1 | 3.2394 | 3.0236 | 2.8561 | 2.8036 | 2.7712 | 2.9503 | 3.0907 | 2.6942 | 2.6597 | 2.6193 | 2.2952 | 2.1046 | 1.9516 | 1.6204 | 1.5566 | 1.8567 | 2.5581 | 3.612 | 4.0786 | 4.3631 | 4.4407 | 4.0773 | 3.9203 | 3.4931
37 | 39 | 2040 | Winter | S, [%] | 0 | 1 | 15.43% | 14.4% | 13.6% | 13.35% | 13.2% | 14.05% | 14.72% | 12.83% | 12.67% | 12.47% | 10.93% | 10.02% | 9.293% | 7.716% | 7.413% | 8.842% | 12.18% | 17.2% | 19.42% | 20.78% | 21.15% | 19.42% | 18.67% | 16.63%
39 | 37 | 2040 | Winter | S, [MVA] | 0 | 1 | 3.2371 | 3.0214 | 2.8539 | 2.8014 | 2.7691 | 2.9481 | 3.0885 | 2.6921 | 2.6578 | 2.6176 | 2.2935 | 2.1029 | 1.9499 | 1.6185 | 1.5547 | 1.8549 | 2.5562 | 3.6094 | 4.0755 | 4.3596 | 4.4372 | 4.0742 | 3.9174 | 3.4906
39 | 37 | 2040 | Winter | S, [%] | 0 | 1 | 15.41% | 14.39% | 13.59% | 13.34% | 13.19% | 14.04% | 14.71% | 12.82% | 12.66% | 12.46% | 10.92% | 10.01% | 9.285% | 7.707% | 7.403% | 8.833% | 12.17% | 17.19% | 19.41% | 20.76% | 21.13% | 19.4% | 18.65% | 16.62%
31 | 32 | 2040 | Winter | P, [MW] | 0 | 1 | 6.9487 | 6.6041 | 6.1149 | 6.144 | 6.1512 | 6.1485 | 5.9458 | 4.9488 | 3.0053 | 2.302 | 3.4811 | 2.7711 | 2.6103 | 2.6262 | 2.8708 | 3.3333 | 4.5295 | 5.4264 | 5.3058 | 5.7136 | 6.0163 | 5.9941 | 6.1439 | 6.7439
31 | 32 | 2040 | Winter | P, [%] | 0 | 1 | 34.74% | 33.02% | 30.57% | 30.72% | 30.76% | 30.74% | 29.73% | 24.74% | 15.03% | 11.51% | 17.41% | 13.86% | 13.05% | 13.13% | 14.35% | 16.67% | 22.65% | 27.13% | 26.53% | 28.57% | 30.08% | 29.97% | 30.72% | 33.72%
32 | 31 | 2040 | Winter | P, [MW] | 0 | 1 | -6.9397 | -6.5959 | -6.108 | -6.137 | -6.1442 | -6.1416 | -5.9394 | -4.9443 | -3.0036 | -2.301 | -3.4788 | -2.7694 | -2.6088 | -2.6247 | -2.8689 | -3.3309 | -4.5255 | -5.4207 | -5.3001 | -5.7076 | -6.0095 | -5.9875 | -6.1369 | -6.7355
32 | 31 | 2040 | Winter | P, [%] | 0 | 1 | 34.7% | 32.98% | 30.54% | 30.68% | 30.72% | 30.71% | 29.7% | 24.72% | 15.02% | 11.51% | 17.39% | 13.85% | 13.04% | 13.12% | 14.34% | 16.65% | 22.63% | 27.1% | 26.5% | 28.54% | 30.05% | 29.94% | 30.68% | 33.68%
31 | 32 | 2040 | Winter | Q, [MVAr] | 0 | 1 | 1.1507 | 1.2135 | 0.66353 | 0.83254 | 0.79108 | 0.52102 | 0.40352 | 0.65793 | 0.64266 | 0.48459 | 0.74331 | 1.168 | 1.3175 | 1.1581 | 1.5604 | 1.5297 | 1.2915 | 1.4598 | 1.864 | 0.86866 | 0.91162 | 0.68798 | 0.91579 | 0.76403
31 | 32 | 2040 | Winter | Q, [%] | 0 | 1 | 5.754% | 6.068% | 3.318% | 4.163% | 3.955% | 2.605% | 2.018% | 3.29% | 3.213% | 2.423% | 3.717% | 5.84% | 6.587% | 5.79% | 7.802% | 7.649% | 6.458% | 7.299% | 9.32% | 4.343% | 4.558% | 3.44% | 4.579% | 3.82%
32 | 31 | 2040 | Winter | Q, [MVAr] | 0 | 1 | -0.90325 | -0.9886 | -0.47479 | -0.64077 | -0.59921 | -0.33107 | -0.22634 | -0.5336 | -0.59554 | -0.45698 | -0.6801 | -1.1229 | -1.2748 | -1.117 | -1.5071 | -1.4626 | -1.1808 | -1.3023 | -1.7062 | -0.70204 | -0.7269 | -0.50638 | -0.7233 | -0.53423
32 | 31 | 2040 | Winter | Q, [%] | 0 | 1 | 4.516% | 4.943% | 2.374% | 3.204% | 2.996% | 1.655% | 1.132% | 2.668% | 2.978% | 2.285% | 3.401% | 5.614% | 6.374% | 5.585% | 7.536% | 7.313% | 5.904% | 6.511% | 8.531% | 3.51% | 3.635% | 2.532% | 3.616% | 2.671%
31 | 32 | 2040 | Winter | S, [MVA] | 0 | 1 | 7.0433 | 6.7147 | 6.1508 | 6.2001 | 6.2018 | 6.1705 | 5.9595 | 4.9923 | 3.0733 | 2.3525 | 3.5596 | 3.0072 | 2.924 | 2.8702 | 3.2675 | 3.6676 | 4.71 | 5.6194 | 5.6237 | 5.7793 | 6.0849 | 6.0335 | 6.2117 | 6.787
31 | 32 | 2040 | Winter | S, [%] | 0 | 1 | 35.22% | 33.57% | 30.75% | 31% | 31.01% | 30.85% | 29.8% | 24.96% | 15.37% | 11.76% | 17.8% | 15.04% | 14.62% | 14.35% | 16.34% | 18.34% | 23.55% | 28.1% | 28.12% | 28.9% | 30.42% | 30.17% | 31.06% | 33.94%
32 | 31 | 2040 | Winter | S, [MVA] | 0 | 1 | 6.9982 | 6.6696 | 6.1265 | 6.1704 | 6.1734 | 6.1505 | 5.9437 | 4.973 | 3.0621 | 2.346 | 3.5447 | 2.9884 | 2.9036 | 2.8525 | 3.2407 | 3.6378 | 4.677 | 5.5749 | 5.5679 | 5.7506 | 6.0533 | 6.0089 | 6.1793 | 6.7567
32 | 31 | 2040 | Winter | S, [%] | 0 | 1 | 34.99% | 33.35% | 30.63% | 30.85% | 30.87% | 30.75% | 29.72% | 24.86% | 15.31% | 11.73% | 17.72% | 14.94% | 14.52% | 14.26% | 16.2% | 18.19% | 23.39% | 27.87% | 27.84% | 28.75% | 30.27% | 30.04% | 30.9% | 33.78%
31 | 33 | 2040 | Winter | P, [MW] | 0 | 1 | 8.6828 | 8.0061 | 7.4426 | 7.3743 | 7.2938 | 7.9664 | 9.3022 | 8.0864 | 7.7499 | 7.218 | 5.7891 | 5.1551 | 4.6052 | 3.4292 | 2.9198 | 3.8743 | 6.0585 | 9.437 | 10.6379 | 11.544 | 11.8873 | 10.776 | 10.3928 | 9.3173
31 | 33 | 2040 | Winter | P, [%] | 0 | 1 | 43.41% | 40.03% | 37.21% | 36.87% | 36.47% | 39.83% | 46.51% | 40.43% | 38.75% | 36.09% | 28.95% | 25.78% | 23.03% | 17.15% | 14.6% | 19.37% | 30.29% | 47.18% | 53.19% | 57.72% | 59.44% | 53.88% | 51.96% | 46.59%
33 | 31 | 2040 | Winter | P, [MW] | 0 | 1 | -8.6687 | -7.994 | -7.432 | -7.3638 | -7.2836 | -7.9545 | -9.2864 | -8.0744 | -7.7389 | -7.2085 | -5.7828 | -5.1501 | -4.6011 | -3.4267 | -2.9178 | -3.8711 | -6.0516 | -9.4208 | -10.6174 | -11.5198 | -11.8616 | -10.7548 | -10.373 | -9.3013
33 | 31 | 2040 | Winter | P, [%] | 0 | 1 | 43.34% | 39.97% | 37.16% | 36.82% | 36.42% | 39.77% | 46.43% | 40.37% | 38.69% | 36.04% | 28.91% | 25.75% | 23.01% | 17.13% | 14.59% | 19.36% | 30.26% | 47.1% | 53.09% | 57.6% | 59.31% | 53.77% | 51.87% | 46.51%
31 | 33 | 2040 | Winter | Q, [MVAr] | 0 | 1 | -1.4496 | -1.6147 | -1.7781 | -1.7862 | -1.7659 | -1.5316 | -0.78282 | -0.92676 | -0.75768 | -0.53168 | -0.8987 | -0.97839 | -1.1072 | -1.4016 | -1.6028 | -1.6227 | -1.2506 | -0.24196 | -0.21287 | -0.4118 | -0.56371 | -0.91036 | -1.029 | -1.2637
31 | 33 | 2040 | Winter | Q, [%] | 0 | 1 | 7.248% | 8.073% | 8.89% | 8.931% | 8.83% | 7.658% | 3.914% | 4.634% | 3.788% | 2.658% | 4.494% | 4.892% | 5.536% | 7.008% | 8.014% | 8.113% | 6.253% | 1.21% | 1.064% | 2.059% | 2.819% | 4.552% | 5.145% | 6.318%
33 | 31 | 2040 | Winter | Q, [MVAr] | 0 | 1 | 1.8361 | 1.9474 | 2.0702 | 2.0734 | 2.0469 | 1.8599 | 1.2175 | 1.2573 | 1.0602 | 0.79299 | 1.0699 | 1.1157 | 1.2192 | 1.4701 | 1.6581 | 1.7107 | 1.4415 | 0.68652 | 0.77764 | 1.0775 | 1.2702 | 1.4938 | 1.5731 | 1.7047
33 | 31 | 2040 | Winter | Q, [%] | 0 | 1 | 9.181% | 9.737% | 10.35% | 10.37% | 10.23% | 9.299% | 6.088% | 6.286% | 5.301% | 3.965% | 5.35% | 5.579% | 6.096% | 7.35% | 8.291% | 8.553% | 7.208% | 3.433% | 3.888% | 5.387% | 6.351% | 7.469% | 7.865% | 8.524%
31 | 33 | 2040 | Winter | S, [MVA] | 0 | 1 | 8.803 | 8.1673 | 7.652 | 7.5875 | 7.5046 | 8.1123 | 9.3351 | 8.1393 | 7.7868 | 7.2375 | 5.8584 | 5.2471 | 4.7365 | 3.7046 | 3.3308 | 4.2004 | 6.1863 | 9.4401 | 10.64 | 11.5513 | 11.9007 | 10.8144 | 10.4436 | 9.4026
31 | 33 | 2040 | Winter | S, [%] | 0 | 1 | 44.01% | 40.84% | 38.26% | 37.94% | 37.52% | 40.56% | 46.68% | 40.7% | 38.93% | 36.19% | 29.29% | 26.24% | 23.68% | 18.52% | 16.65% | 21% | 30.93% | 47.2% | 53.2% | 57.76% | 59.5% | 54.07% | 52.22% | 47.01%
33 | 31 | 2040 | Winter | S, [MVA] | 0 | 1 | 8.8611 | 8.2277 | 7.7149 | 7.6502 | 7.5658 | 8.169 | 9.3659 | 8.1717 | 7.8112 | 7.252 | 5.881 | 5.2696 | 4.7599 | 3.7287 | 3.3561 | 4.2322 | 6.2209 | 9.4458 | 10.6458 | 11.5701 | 11.9294 | 10.8581 | 10.4916 | 9.4562
33 | 31 | 2040 | Winter | S, [%] | 0 | 1 | 44.31% | 41.14% | 38.57% | 38.25% | 37.83% | 40.84% | 46.83% | 40.86% | 39.06% | 36.26% | 29.4% | 26.35% | 23.8% | 18.64% | 16.78% | 21.16% | 31.1% | 47.23% | 53.23% | 57.85% | 59.65% | 54.29% | 52.46% | 47.28%
35 | 36 | 2040 | Winter | P, [MW] | 0 | 1 | 0.61046 | 0.44537 | 0.37753 | 0.35403 | 0.33854 | 0.51057 | 0.82534 | 0.83846 | 0.86569 | 0.77898 | 0.67991 | 0.48382 | 0.56861 | 0.40433 | 0.43239 | 0.50345 | 0.87346 | 1.5385 | 1.5451 | 1.5511 | 1.5138 | 1.2815 | 1.0782 | 0.9118
35 | 36 | 2040 | Winter | P, [%] | 0 | 1 | 15.26% | 11.13% | 9.438% | 8.851% | 8.463% | 12.76% | 20.63% | 20.96% | 21.64% | 19.47% | 17% | 12.1% | 14.22% | 10.11% | 10.81% | 12.59% | 21.84% | 38.46% | 38.63% | 38.78% | 37.85% | 32.04% | 26.96% | 22.8%
36 | 35 | 2040 | Winter | P, [MW] | 0 | 1 | -0.60979 | -0.44497 | -0.3772 | -0.35372 | -0.33826 | -0.51011 | -0.82424 | -0.83733 | -0.86449 | -0.778 | -0.67916 | -0.4834 | -0.56805 | -0.40401 | -0.43205 | -0.50299 | -0.87224 | -1.5346 | -1.5413 | -1.5472 | -1.5101 | -1.2789 | -1.0764 | -0.91044
36 | 35 | 2040 | Winter | P, [%] | 0 | 1 | 15.24% | 11.12% | 9.43% | 8.843% | 8.456% | 12.75% | 20.61% | 20.93% | 21.61% | 19.45% | 16.98% | 12.08% | 14.2% | 10.1% | 10.8% | 12.57% | 21.81% | 38.37% | 38.53% | 38.68% | 37.75% | 31.97% | 26.91% | 22.76%
35 | 36 | 2040 | Winter | Q, [MVAr] | 0 | 1 | -0.21826 | -0.23793 | -0.25444 | -0.25623 | -0.24924 | -0.16612 | -0.06841 | -0.025031 | -0.018372 | 0.0012699 | -0.063824 | -0.16165 | -0.15356 | -0.19379 | -0.17546 | -0.1946 | -0.040777 | 0.23062 | 0.13179 | 0.014145 | -0.065657 | -0.11088 | -0.14021 | -0.14553
35 | 36 | 2040 | Winter | Q, [%] | 0 | 1 | 5.456% | 5.948% | 6.361% | 6.406% | 6.231% | 4.153% | 1.71% | 0.6258% | 0.4593% | 0.03175% | 1.596% | 4.041% | 3.839% | 4.845% | 4.386% | 4.865% | 1.019% | 5.766% | 3.295% | 0.3536% | 1.641% | 2.772% | 3.505% | 3.638%
36 | 35 | 2040 | Winter | Q, [MVAr] | 0 | 1 | 0.2239 | 0.24135 | 0.25721 | 0.25879 | 0.25161 | 0.16998 | 0.077681 | 0.034531 | 0.028512 | 0.0069543 | 0.070121 | 0.16516 | 0.15823 | 0.19649 | 0.17838 | 0.1985 | 0.051066 | -0.19773 | -0.099095 | 0.018495 | 0.096754 | 0.13321 | 0.15615 | 0.157
36 | 35 | 2040 | Winter | Q, [%] | 0 | 1 | 5.598% | 6.034% | 6.43% | 6.47% | 6.29% | 4.25% | 1.942% | 0.8633% | 0.7128% | 0.1739% | 1.753% | 4.129% | 3.956% | 4.912% | 4.459% | 4.963% | 1.277% | 4.943% | 2.477% | 0.4624% | 2.419% | 3.33% | 3.904% | 3.925%
35 | 36 | 2040 | Winter | S, [MVA] | 0 | 1 | 0.64831 | 0.50494 | 0.45526 | 0.43702 | 0.42039 | 0.53691 | 0.82817 | 0.83884 | 0.86589 | 0.77898 | 0.6829 | 0.51011 | 0.58898 | 0.44837 | 0.46664 | 0.53975 | 0.87441 | 1.5557 | 1.5507 | 1.5511 | 1.5153 | 1.2863 | 1.0873 | 0.92334
35 | 36 | 2040 | Winter | S, [%] | 0 | 1 | 16.21% | 12.62% | 11.38% | 10.93% | 10.51% | 13.42% | 20.7% | 20.97% | 21.65% | 19.47% | 17.07% | 12.75% | 14.72% | 11.21% | 11.67% | 13.49% | 21.86% | 38.89% | 38.77% | 38.78% | 37.88% | 32.16% | 27.18% | 23.08%
36 | 35 | 2040 | Winter | S, [MVA] | 0 | 1 | 0.6496 | 0.5062 | 0.45654 | 0.43828 | 0.42157 | 0.53768 | 0.82789 | 0.83805 | 0.86496 | 0.77803 | 0.68277 | 0.51084 | 0.58968 | 0.44926 | 0.46742 | 0.54074 | 0.87373 | 1.5473 | 1.5444 | 1.5473 | 1.5132 | 1.2858 | 1.0876 | 0.92388
36 | 35 | 2040 | Winter | S, [%] | 0 | 1 | 16.24% | 12.66% | 11.41% | 10.96% | 10.54% | 13.44% | 20.7% | 20.95% | 21.62% | 19.45% | 17.07% | 12.77% | 14.74% | 11.23% | 11.69% | 13.52% | 21.84% | 38.68% | 38.61% | 38.68% | 37.83% | 32.14% | 27.19% | 23.1%
37 | 38 | 2040 | Winter | P, [MW] | 0 | 1 | 4.9072 | 4.638 | 4.3323 | 4.3452 | 4.3087 | 4.6075 | 5.4462 | 4.6375 | 4.2781 | 3.8508 | 2.8688 | 2.6316 | 2.1615 | 1.5175 | 1.0541 | 1.6162 | 2.6853 | 4.2824 | 4.9982 | 5.6155 | 5.9233 | 5.4314 | 5.4172 | 4.964
37 | 38 | 2040 | Winter | P, [%] | 0 | 1 | 30.67% | 28.99% | 27.08% | 27.16% | 26.93% | 28.8% | 34.04% | 28.98% | 26.74% | 24.07% | 17.93% | 16.45% | 13.51% | 9.484% | 6.588% | 10.1% | 16.78% | 26.77% | 31.24% | 35.1% | 37.02% | 33.95% | 33.86% | 31.03%
38 | 37 | 2040 | Winter | P, [MW] | 0 | 1 | -4.8985 | -4.6302 | -4.3255 | -4.3383 | -4.3019 | -4.5998 | -5.4356 | -4.6298 | -4.2715 | -3.8455 | -2.8659 | -2.6291 | -2.1597 | -1.5165 | -1.0535 | -1.6151 | -2.6825 | -4.2758 | -4.9892 | -5.6041 | -5.9106 | -5.4208 | -5.4066 | -4.9551
38 | 37 | 2040 | Winter | P, [%] | 0 | 1 | 30.62% | 28.94% | 27.03% | 27.11% | 26.89% | 28.75% | 33.97% | 28.94% | 26.7% | 24.03% | 17.91% | 16.43% | 13.5% | 9.478% | 6.585% | 10.09% | 16.77% | 26.72% | 31.18% | 35.03% | 36.94% | 33.88% | 33.79% | 30.97%
37 | 38 | 2040 | Winter | Q, [MVAr] | 0 | 1 | -0.7341 | -0.76826 | -0.83537 | -0.83048 | -0.82873 | -0.76105 | -0.33113 | -0.39997 | -0.33468 | -0.20522 | -0.36729 | -0.30789 | -0.40569 | -0.57427 | -0.77001 | -0.79687 | -0.71266 | -0.4194 | -0.42647 | -0.51857 | -0.56509 | -0.65555 | -0.67783 | -0.73032
37 | 38 | 2040 | Winter | Q, [%] | 0 | 1 | 4.588% | 4.802% | 5.221% | 5.191% | 5.18% | 4.757% | 2.07% | 2.5% | 2.092% | 1.283% | 2.296% | 1.924% | 2.536% | 3.589% | 4.813% | 4.98% | 4.454% | 2.621% | 2.665% | 3.241% | 3.532% | 4.097% | 4.236% | 4.564%
38 | 37 | 2040 | Winter | Q, [MVAr] | 0 | 1 | 0.83073 | 0.85485 | 0.9115 | 0.90701 | 0.90402 | 0.84656 | 0.4488 | 0.48545 | 0.40744 | 0.26411 | 0.40027 | 0.33555 | 0.42471 | 0.58459 | 0.77667 | 0.80957 | 0.74299 | 0.49297 | 0.52652 | 0.64476 | 0.70537 | 0.7737 | 0.79535 | 0.82932
38 | 37 | 2040 | Winter | Q, [%] | 0 | 1 | 5.192% | 5.343% | 5.697% | 5.669% | 5.65% | 5.291% | 2.805% | 3.034% | 2.547% | 1.651% | 2.502% | 2.097% | 2.654% | 3.654% | 4.854% | 5.06% | 4.644% | 3.081% | 3.291% | 4.03% | 4.409% | 4.836% | 4.971% | 5.183%
37 | 38 | 2040 | Winter | S, [MVA] | 0 | 1 | 4.9618 | 4.7012 | 4.4121 | 4.4239 | 4.3877 | 4.6699 | 5.4563 | 4.6547 | 4.2911 | 3.8563 | 2.8923 | 2.6495 | 2.1992 | 1.6225 | 1.3054 | 1.802 | 2.7782 | 4.3029 | 5.0164 | 5.6394 | 5.9502 | 5.4708 | 5.4594 | 5.0175
37 | 38 | 2040 | Winter | S, [%] | 0 | 1 | 31.01% | 29.38% | 27.58% | 27.65% | 27.42% | 29.19% | 34.1% | 29.09% | 26.82% | 24.1% | 18.08% | 16.56% | 13.74% | 10.14% | 8.159% | 11.26% | 17.36% | 26.89% | 31.35% | 35.25% | 37.19% | 34.19% | 34.12% | 31.36%
38 | 37 | 2040 | Winter | S, [MVA] | 0 | 1 | 4.9685 | 4.7084 | 4.4204 | 4.4321 | 4.3959 | 4.677 | 5.4541 | 4.6552 | 4.2909 | 3.8546 | 2.8937 | 2.6504 | 2.2011 | 1.6253 | 1.3089 | 1.8066 | 2.7835 | 4.3041 | 5.0169 | 5.6411 | 5.9526 | 5.4757 | 5.4648 | 5.024
38 | 37 | 2040 | Winter | S, [%] | 0 | 1 | 31.05% | 29.43% | 27.63% | 27.7% | 27.47% | 29.23% | 34.09% | 29.09% | 26.82% | 24.09% | 18.09% | 16.56% | 13.76% | 10.16% | 8.18% | 11.29% | 17.4% | 26.9% | 31.36% | 35.26% | 37.2% | 34.22% | 34.16% | 31.4%
39 | 40 | 2040 | Winter | P, [MW] | 0 | 1 | 3.1366 | 2.8979 | 2.7109 | 2.6535 | 2.6255 | 2.8241 | 2.9994 | 2.587 | 2.5848 | 2.5696 | 2.2281 | 2.0297 | 1.8672 | 1.5024 | 1.4293 | 1.7483 | 2.4863 | 3.5854 | 4.0551 | 4.3307 | 4.4004 | 4.0216 | 3.8582 | 3.4096
39 | 40 | 2040 | Winter | P, [%] | 0 | 1 | 19.6% | 18.11% | 16.94% | 16.58% | 16.41% | 17.65% | 18.75% | 16.17% | 16.15% | 16.06% | 13.93% | 12.69% | 11.67% | 9.39% | 8.933% | 10.93% | 15.54% | 22.41% | 25.34% | 27.07% | 27.5% | 25.14% | 24.11% | 21.31%
40 | 39 | 2040 | Winter | P, [MW] | 0 | 1 | -3.1329 | -2.8947 | -2.708 | -2.6508 | -2.6228 | -2.821 | -2.996 | -2.5844 | -2.5823 | -2.5671 | -2.2262 | -2.0281 | -1.8658 | -1.5015 | -1.4285 | -1.7471 | -2.484 | -3.5808 | -4.0492 | -4.3239 | -4.3934 | -4.0157 | -3.8528 | -3.4053
40 | 39 | 2040 | Winter | P, [%] | 0 | 1 | 19.58% | 18.09% | 16.93% | 16.57% | 16.39% | 17.63% | 18.73% | 16.15% | 16.14% | 16.04% | 13.91% | 12.68% | 11.66% | 9.385% | 8.928% | 10.92% | 15.52% | 22.38% | 25.31% | 27.02% | 27.46% | 25.1% | 24.08% | 21.28%
39 | 40 | 2040 | Winter | Q, [MVAr] | 0 | 1 | -0.80017 | -0.8551 | -0.89202 | -0.89813 | -0.88005 | -0.84616 | -0.73638 | -0.74497 | -0.61857 | -0.49907 | -0.54413 | -0.55007 | -0.56211 | -0.60185 | -0.6116 | -0.61978 | -0.59381 | -0.41529 | -0.40667 | -0.50159 | -0.57005 | -0.65229 | -0.67864 | -0.7473
39 | 40 | 2040 | Winter | Q, [%] | 0 | 1 | 5.001% | 5.344% | 5.575% | 5.613% | 5.5% | 5.288% | 4.602% | 4.656% | 3.866% | 3.119% | 3.401% | 3.438% | 3.513% | 3.762% | 3.823% | 3.874% | 3.711% | 2.596% | 2.542% | 3.135% | 3.563% | 4.077% | 4.241% | 4.671%
40 | 39 | 2040 | Winter | Q, [MVAr] | 0 | 1 | 0.84133 | 0.89089 | 0.92388 | 0.92884 | 0.91005 | 0.88025 | 0.77411 | 0.77358 | 0.6465 | 0.52622 | 0.56489 | 0.5675 | 0.57707 | 0.61212 | 0.62105 | 0.63324 | 0.61949 | 0.46711 | 0.47279 | 0.57711 | 0.64816 | 0.71789 | 0.73921 | 0.79525
40 | 39 | 2040 | Winter | Q, [%] | 0 | 1 | 5.258% | 5.568% | 5.774% | 5.805% | 5.688% | 5.502% | 4.838% | 4.835% | 4.041% | 3.289% | 3.531% | 3.547% | 3.607% | 3.826% | 3.882% | 3.958% | 3.872% | 2.919% | 2.955% | 3.607% | 4.051% | 4.487% | 4.62% | 4.97%
39 | 40 | 2040 | Winter | S, [MVA] | 0 | 1 | 3.2371 | 3.0214 | 2.8539 | 2.8014 | 2.7691 | 2.9481 | 3.0885 | 2.6921 | 2.6578 | 2.6176 | 2.2935 | 2.1029 | 1.9499 | 1.6185 | 1.5547 | 1.8549 | 2.5562 | 3.6094 | 4.0755 | 4.3596 | 4.4372 | 4.0742 | 3.9174 | 3.4906
39 | 40 | 2040 | Winter | S, [%] | 0 | 1 | 20.23% | 18.88% | 17.84% | 17.51% | 17.31% | 18.43% | 19.3% | 16.83% | 16.61% | 16.36% | 14.33% | 13.14% | 12.19% | 10.12% | 9.717% | 11.59% | 15.98% | 22.56% | 25.47% | 27.25% | 27.73% | 25.46% | 24.48% | 21.82%
40 | 39 | 2040 | Winter | S, [MVA] | 0 | 1 | 3.2439 | 3.0287 | 2.8613 | 2.8088 | 2.7762 | 2.9551 | 3.0944 | 2.6977 | 2.662 | 2.6205 | 2.2967 | 2.106 | 1.953 | 1.6215 | 1.5576 | 1.8583 | 2.5601 | 3.6111 | 4.0767 | 4.3622 | 4.4409 | 4.0794 | 3.923 | 3.497
40 | 39 | 2040 | Winter | S, [%] | 0 | 1 | 20.27% | 18.93% | 17.88% | 17.55% | 17.35% | 18.47% | 19.34% | 16.86% | 16.64% | 16.38% | 14.35% | 13.16% | 12.21% | 10.13% | 9.735% | 11.61% | 16% | 22.57% | 25.48% | 27.26% | 27.76% | 25.5% | 24.52% | 21.86%
32 | 34 | 2040 | Winter | P, [MW] | 0 | 2 | 6.8494 | 6.4276 | 6.0843 | 6.1086 | 6.0453 | 6.0776 | 5.9499 | 4.8562 | 2.7444 | 3.0335 | 3.5855 | 2.9798 | 2.5869 | 2.6387 | 2.7476 | 3.1627 | 3.7337 | 5.2721 | 6.0081 | 6.1881 | 6.228 | 6.2022 | 6.4622 | 6.6198
32 | 34 | 2040 | Winter | P, [%] | 0 | 2 | 25.37% | 23.81% | 22.53% | 22.62% | 22.39% | 22.51% | 22.04% | 17.99% | 10.16% | 11.24% | 13.28% | 11.04% | 9.581% | 9.773% | 10.18% | 11.71% | 13.83% | 19.53% | 22.25% | 22.92% | 23.07% | 22.97% | 23.93% | 24.52%
34 | 32 | 2040 | Winter | P, [MW] | 0 | 2 | -6.8446 | -6.4234 | -6.0804 | -6.1047 | -6.0415 | -6.0738 | -5.9463 | -4.8538 | -2.7436 | -3.0326 | -3.5842 | -2.9788 | -2.5862 | -2.638 | -2.7467 | -3.1617 | -3.7323 | -5.2692 | -6.0044 | -6.1842 | -6.224 | -6.1982 | -6.4579 | -6.6152
34 | 32 | 2040 | Winter | P, [%] | 0 | 2 | 25.35% | 23.79% | 22.52% | 22.61% | 22.38% | 22.5% | 22.02% | 17.98% | 10.16% | 11.23% | 13.27% | 11.03% | 9.579% | 9.77% | 10.17% | 11.71% | 13.82% | 19.52% | 22.24% | 22.9% | 23.05% | 22.96% | 23.92% | 24.5%
32 | 34 | 2040 | Winter | Q, [MVAr] | 0 | 2 | 0.27351 | 0.4941 | 0.6338 | 0.66149 | 0.56648 | 0.36102 | 0.28071 | 0.33702 | -0.15315 | -0.40308 | -0.17791 | 0.31562 | 0.5114 | 0.49412 | 0.59281 | 0.22822 | -0.12767 | 0.027458 | 0.010764 | 0.12895 | 0.26565 | 0.54499 | 0.69111 | 0.3593
32 | 34 | 2040 | Winter | Q, [%] | 0 | 2 | 1.013% | 1.83% | 2.347% | 2.45% | 2.098% | 1.337% | 1.04% | 1.248% | 0.5672% | 1.493% | 0.6589% | 1.169% | 1.894% | 1.83% | 2.196% | 0.8453% | 0.4728% | 0.1017% | 0.03987% | 0.4776% | 0.9839% | 2.018% | 2.56% | 1.331%
34 | 32 | 2040 | Winter | Q, [MVAr] | 0 | 2 | -0.36208 | -0.58295 | -0.7229 | -0.75053 | -0.6557 | -0.45042 | -0.37034 | -0.42769 | 0.060497 | 0.31036 | 0.085738 | -0.40769 | -0.60348 | -0.58619 | -0.68473 | -0.32028 | 0.035642 | -0.11804 | -0.10059 | -0.21846 | -0.35497 | -0.63405 | -0.77971 | -0.44806
34 | 32 | 2040 | Winter | Q, [%] | 0 | 2 | 1.341% | 2.159% | 2.677% | 2.78% | 2.429% | 1.668% | 1.372% | 1.584% | 0.2241% | 1.149% | 0.3175% | 1.51% | 2.235% | 2.171% | 2.536% | 1.186% | 0.132% | 0.4372% | 0.3726% | 0.8091% | 1.315% | 2.348% | 2.888% | 1.659%
32 | 34 | 2040 | Winter | S, [MVA] | 0 | 2 | 6.8549 | 6.4466 | 6.1172 | 6.1443 | 6.0718 | 6.0883 | 5.9566 | 4.8679 | 2.7487 | 3.0602 | 3.5899 | 2.9964 | 2.637 | 2.6846 | 2.8108 | 3.171 | 3.7359 | 5.2722 | 6.0081 | 6.1894 | 6.2337 | 6.2261 | 6.4991 | 6.6295
32 | 34 | 2040 | Winter | S, [%] | 0 | 2 | 25.39% | 23.88% | 22.66% | 22.76% | 22.49% | 22.55% | 22.06% | 18.03% | 10.18% | 11.33% | 13.3% | 11.1% | 9.767% | 9.943% | 10.41% | 11.74% | 13.84% | 19.53% | 22.25% | 22.92% | 23.09% | 23.06% | 24.07% | 24.55%
34 | 32 | 2040 | Winter | S, [MVA] | 0 | 2 | 6.8542 | 6.4498 | 6.1232 | 6.1507 | 6.077 | 6.0905 | 5.9578 | 4.8726 | 2.7443 | 3.0484 | 3.5852 | 3.0066 | 2.6557 | 2.7023 | 2.8308 | 3.1779 | 3.7325 | 5.2706 | 6.0053 | 6.188 | 6.2342 | 6.2306 | 6.5048 | 6.6304
34 | 32 | 2040 | Winter | S, [%] | 0 | 2 | 25.39% | 23.89% | 22.68% | 22.78% | 22.51% | 22.56% | 22.07% | 18.05% | 10.16% | 11.29% | 13.28% | 11.14% | 9.836% | 10.01% | 10.48% | 11.77% | 13.82% | 19.52% | 22.24% | 22.92% | 23.09% | 23.08% | 24.09% | 24.56%
33 | 35 | 2040 | Winter | P, [MW] | 0 | 2 | 0.68123 | 0.47748 | 0.43807 | 0.39022 | 0.18527 | 0.32123 | 0.49033 | 0.46865 | 0.64468 | 0.72395 | 0.73915 | 0.68598 | 0.42523 | 0.094962 | 0.0085488 | 0.056601 | 0.42169 | 1.0792 | 1.2458 | 1.2146 | 1.1822 | 1.0162 | 0.78696 | 0.58703
33 | 35 | 2040 | Winter | P, [%] | 0 | 2 | 2.523% | 1.768% | 1.622% | 1.445% | 0.6862% | 1.19% | 1.816% | 1.736% | 2.388% | 2.681% | 2.738% | 2.541% | 1.575% | 0.3517% | 0.03166% | 0.2096% | 1.562% | 3.997% | 4.614% | 4.498% | 4.379% | 3.764% | 2.915% | 2.174%
35 | 33 | 2040 | Winter | P, [MW] | 0 | 2 | -0.68118 | -0.47745 | -0.43804 | -0.39019 | -0.18525 | -0.32122 | -0.49031 | -0.46862 | -0.64463 | -0.72389 | -0.73909 | -0.68593 | -0.42521 | -0.094949 | -0.0085365 | -0.056591 | -0.42167 | -1.0791 | -1.2457 | -1.2144 | -1.1821 | -1.0161 | -0.78689 | -0.58699
35 | 33 | 2040 | Winter | P, [%] | 0 | 2 | 2.523% | 1.768% | 1.622% | 1.445% | 0.6861% | 1.19% | 1.816% | 1.736% | 2.388% | 2.681% | 2.737% | 2.54% | 1.575% | 0.3517% | 0.03162% | 0.2096% | 1.562% | 3.997% | 4.614% | 4.498% | 4.378% | 3.763% | 2.914% | 2.174%
33 | 35 | 2040 | Winter | Q, [MVAr] | 0 | 2 | -0.30004 | -0.32765 | -0.31504 | -0.33778 | -0.33579 | -0.23368 | -0.1778 | -0.16063 | -0.15844 | -0.23908 | -0.26391 | -0.31636 | -0.36304 | -0.39474 | -0.39772 | -0.36737 | -0.21336 | 0.061939 | -0.00098223 | -0.10278 | -0.17565 | -0.2022 | -0.23986 | -0.23608
33 | 35 | 2040 | Winter | Q, [%] | 0 | 2 | 1.111% | 1.214% | 1.167% | 1.251% | 1.244% | 0.8655% | 0.6585% | 0.5949% | 0.5868% | 0.8855% | 0.9774% | 1.172% | 1.345% | 1.462% | 1.473% | 1.361% | 0.7902% | 0.2294% | 0.003638% | 0.3807% | 0.6506% | 0.7489% | 0.8884% | 0.8744%
35 | 33 | 2040 | Winter | Q, [MVAr] | 0 | 2 | 0.20537 | 0.23289 | 0.22023 | 0.24292 | 0.24085 | 0.13892 | 0.083229 | 0.065958 | 0.06384 | 0.14457 | 0.16941 | 0.22171 | 0.26815 | 0.29966 | 0.30253 | 0.27224 | 0.11852 | -0.15586 | -0.09279 | 0.008887 | 0.08169 | 0.10804 | 0.14556 | 0.14156
35 | 33 | 2040 | Winter | Q, [%] | 0 | 2 | 0.7606% | 0.8625% | 0.8157% | 0.8997% | 0.8921% | 0.5145% | 0.3083% | 0.2443% | 0.2364% | 0.5355% | 0.6274% | 0.8211% | 0.9932% | 1.11% | 1.12% | 1.008% | 0.439% | 0.5773% | 0.3437% | 0.03291% | 0.3026% | 0.4001% | 0.5391% | 0.5243%
33 | 35 | 2040 | Winter | S, [MVA] | 0 | 2 | 0.74438 | 0.57909 | 0.53959 | 0.5161 | 0.3835 | 0.39724 | 0.52158 | 0.49541 | 0.66386 | 0.76241 | 0.78485 | 0.75542 | 0.55913 | 0.406 | 0.39781 | 0.37171 | 0.47259 | 1.081 | 1.2458 | 1.2189 | 1.1952 | 1.0361 | 0.8227 | 0.63272
33 | 35 | 2040 | Winter | S, [%] | 0 | 2 | 2.757% | 2.145% | 1.998% | 1.911% | 1.42% | 1.471% | 1.932% | 1.835% | 2.459% | 2.824% | 2.907% | 2.798% | 2.071% | 1.504% | 1.473% | 1.377% | 1.75% | 4.004% | 4.614% | 4.515% | 4.427% | 3.837% | 3.047% | 2.343%
35 | 33 | 2040 | Winter | S, [MVA] | 0 | 2 | 0.71146 | 0.53122 | 0.49029 | 0.45963 | 0.30386 | 0.34997 | 0.49732 | 0.47324 | 0.64779 | 0.73819 | 0.75826 | 0.72087 | 0.5027 | 0.31434 | 0.30265 | 0.27806 | 0.43801 | 1.0903 | 1.2491 | 1.2145 | 1.1849 | 1.0218 | 0.80024 | 0.60382
35 | 33 | 2040 | Winter | S, [%] | 0 | 2 | 2.635% | 1.967% | 1.816% | 1.702% | 1.125% | 1.296% | 1.842% | 1.753% | 2.399% | 2.734% | 2.808% | 2.67% | 1.862% | 1.164% | 1.121% | 1.03% | 1.622% | 4.038% | 4.626% | 4.498% | 4.389% | 3.784% | 2.964% | 2.236%
33 | 37 | 2040 | Winter | P, [MW] | 0 | 2 | 7.5874 | 7.0847 | 6.5989 | 6.469 | 6.2914 | 6.5762 | 6.6923 | 5.5405 | 5.2122 | 5.2099 | 4.7713 | 4.09 | 2.905 | 1.94 | 1.8551 | 2.4695 | 3.7852 | 6.2108 | 7.7675 | 8.9192 | 9.4311 | 8.8588 | 8.6514 | 7.8059
33 | 37 | 2040 | Winter | P, [%] | 0 | 2 | 36.13% | 33.74% | 31.42% | 30.8% | 29.96% | 31.32% | 31.87% | 26.38% | 24.82% | 24.81% | 22.72% | 19.48% | 13.83% | 9.238% | 8.834% | 11.76% | 18.02% | 29.58% | 36.99% | 42.47% | 44.91% | 42.18% | 41.2% | 37.17%
37 | 33 | 2040 | Winter | P, [MW] | 0 | 2 | -7.5762 | -7.0749 | -6.5903 | -6.4608 | -6.2836 | -6.5677 | -6.6836 | -5.5343 | -5.2067 | -5.2045 | -4.7668 | -4.0865 | -2.903 | -1.9389 | -1.8539 | -2.4678 | -3.7821 | -6.2033 | -7.756 | -8.9041 | -9.4142 | -8.8439 | -8.6371 | -7.7942
37 | 33 | 2040 | Winter | P, [%] | 0 | 2 | 36.08% | 33.69% | 31.38% | 30.77% | 29.92% | 31.27% | 31.83% | 26.35% | 24.79% | 24.78% | 22.7% | 19.46% | 13.82% | 9.233% | 8.828% | 11.75% | 18.01% | 29.54% | 36.93% | 42.4% | 44.83% | 42.11% | 41.13% | 37.12%
33 | 37 | 2040 | Winter | Q, [MVAr] | 0 | 2 | -1.7075 | -1.6999 | -1.7246 | -1.7331 | -1.7797 | -1.7324 | -1.6185 | -1.6539 | -1.5957 | -1.4217 | -1.3705 | -1.4301 | -1.5282 | -1.6225 | -1.7334 | -1.7303 | -1.6763 | -1.2541 | -1.1981 | -1.3148 | -1.3512 | -1.4398 | -1.4797 | -1.6121
33 | 37 | 2040 | Winter | Q, [%] | 0 | 2 | 8.131% | 8.095% | 8.213% | 8.253% | 8.475% | 8.25% | 7.707% | 7.876% | 7.599% | 6.77% | 6.526% | 6.81% | 7.277% | 7.726% | 8.254% | 8.239% | 7.982% | 5.972% | 5.705% | 6.261% | 6.434% | 6.856% | 7.046% | 7.677%
37 | 33 | 2040 | Winter | Q, [MVAr] | 0 | 2 | 1.7184 | 1.709 | 1.732 | 1.74 | 1.7861 | 1.7397 | 1.6261 | 1.6579 | 1.5988 | 1.4246 | 1.3722 | 1.4304 | 1.5264 | 1.6196 | 1.7304 | 1.728 | 1.6762 | 1.26 | 1.2096 | 1.3312 | 1.37 | 1.4559 | 1.495 | 1.6238
37 | 33 | 2040 | Winter | Q, [%] | 0 | 2 | 8.183% | 8.138% | 8.247% | 8.286% | 8.505% | 8.284% | 7.743% | 7.895% | 7.613% | 6.784% | 6.534% | 6.811% | 7.268% | 7.712% | 8.24% | 8.229% | 7.982% | 6% | 5.76% | 6.339% | 6.524% | 6.933% | 7.119% | 7.732%
33 | 37 | 2040 | Winter | S, [MVA] | 0 | 2 | 7.7771 | 7.2858 | 6.8205 | 6.6972 | 6.5383 | 6.8006 | 6.8853 | 5.782 | 5.451 | 5.4003 | 4.9643 | 4.3328 | 3.2824 | 2.5291 | 2.5389 | 3.0153 | 4.1398 | 6.3361 | 7.8593 | 9.0156 | 9.5274 | 8.9751 | 8.777 | 7.9706
33 | 37 | 2040 | Winter | S, [%] | 0 | 2 | 37.03% | 34.69% | 32.48% | 31.89% | 31.13% | 32.38% | 32.79% | 27.53% | 25.96% | 25.72% | 23.64% | 20.63% | 15.63% | 12.04% | 12.09% | 14.36% | 19.71% | 30.17% | 37.43% | 42.93% | 45.37% | 42.74% | 41.8% | 37.96%
37 | 33 | 2040 | Winter | S, [MVA] | 0 | 2 | 7.7686 | 7.2784 | 6.8141 | 6.691 | 6.5325 | 6.7942 | 6.8785 | 5.7773 | 5.4466 | 5.3959 | 4.9604 | 4.3296 | 3.2798 | 2.5263 | 2.536 | 3.0127 | 4.1369 | 6.33 | 7.8497 | 9.0031 | 9.5134 | 8.9629 | 8.7656 | 7.9615
37 | 33 | 2040 | Winter | S, [%] | 0 | 2 | 36.99% | 34.66% | 32.45% | 31.86% | 31.11% | 32.35% | 32.75% | 27.51% | 25.94% | 25.69% | 23.62% | 20.62% | 15.62% | 12.03% | 12.08% | 14.35% | 19.7% | 30.14% | 37.38% | 42.87% | 45.3% | 42.68% | 41.74% | 37.91%
37 | 39 | 2040 | Winter | P, [MW] | 0 | 2 | 3.0026 | 2.7389 | 2.5237 | 2.4667 | 2.3944 | 2.5532 | 2.6109 | 2.2654 | 2.3455 | 2.5213 | 2.5357 | 2.2888 | 1.6376 | 1.1556 | 1.0857 | 1.3335 | 1.8743 | 2.801 | 3.3997 | 3.8346 | 3.9498 | 3.7136 | 3.5498 | 3.114
37 | 39 | 2040 | Winter | P, [%] | 0 | 2 | 14.3% | 13.04% | 12.02% | 11.75% | 11.4% | 12.16% | 12.43% | 10.79% | 11.17% | 12.01% | 12.07% | 10.9% | 7.798% | 5.503% | 5.17% | 6.35% | 8.925% | 13.34% | 16.19% | 18.26% | 18.81% | 17.68% | 16.9% | 14.83%
39 | 37 | 2040 | Winter | P, [MW] | 0 | 2 | -3.0008 | -2.7374 | -2.5224 | -2.4654 | -2.3932 | -2.5518 | -2.6095 | -2.2643 | -2.3444 | -2.5201 | -2.5344 | -2.2878 | -1.637 | -1.1553 | -1.0854 | -1.3331 | -1.8735 | -2.7995 | -3.3975 | -3.8318 | -3.9468 | -3.711 | -3.5473 | -3.1121
39 | 37 | 2040 | Winter | P, [%] | 0 | 2 | 14.29% | 13.04% | 12.01% | 11.74% | 11.4% | 12.15% | 12.43% | 10.78% | 11.16% | 12% | 12.07% | 10.89% | 7.795% | 5.501% | 5.169% | 6.348% | 8.922% | 13.33% | 16.18% | 18.25% | 18.79% | 17.67% | 16.89% | 14.82%
37 | 39 | 2040 | Winter | Q, [MVAr] | 0 | 2 | -0.83153 | -0.8502 | -0.83854 | -0.84387 | -0.87585 | -0.85612 | -0.80382 | -0.82002 | -0.74222 | -0.6719 | -0.63319 | -0.62651 | -0.70872 | -0.76698 | -0.82698 | -0.81109 | -0.78834 | -0.61829 | -0.59558 | -0.63248 | -0.67821 | -0.71346 | -0.7381 | -0.80162
37 | 39 | 2040 | Winter | Q, [%] | 0 | 2 | 3.96% | 4.049% | 3.993% | 4.018% | 4.171% | 4.077% | 3.828% | 3.905% | 3.534% | 3.2% | 3.015% | 2.983% | 3.375% | 3.652% | 3.938% | 3.862% | 3.754% | 2.944% | 2.836% | 3.012% | 3.23% | 3.397% | 3.515% | 3.817%
39 | 37 | 2040 | Winter | Q, [MVAr] | 0 | 2 | 0.8295 | 0.84779 | 0.83582 | 0.84107 | 0.87298 | 0.85345 | 0.80122 | 0.81698 | 0.73925 | 0.66914 | 0.63042 | 0.62343 | 0.705 | 0.76292 | 0.8229 | 0.80716 | 0.78487 | 0.61592 | 0.59418 | 0.63189 | 0.67787 | 0.71265 | 0.73698 | 0.79976
39 | 37 | 2040 | Winter | Q, [%] | 0 | 2 | 3.95% | 4.037% | 3.98% | 4.005% | 4.157% | 4.064% | 3.815% | 3.89% | 3.52% | 3.186% | 3.002% | 2.969% | 3.357% | 3.633% | 3.919% | 3.844% | 3.737% | 2.933% | 2.829% | 3.009% | 3.228% | 3.394% | 3.509% | 3.808%
37 | 39 | 2040 | Winter | S, [MVA] | 0 | 2 | 3.1156 | 2.8679 | 2.6594 | 2.607 | 2.5495 | 2.6929 | 2.7318 | 2.4092 | 2.4601 | 2.6093 | 2.6136 | 2.373 | 1.7844 | 1.387 | 1.3648 | 1.5608 | 2.0333 | 2.8684 | 3.4515 | 3.8864 | 4.0076 | 3.7816 | 3.6257 | 3.2156
37 | 39 | 2040 | Winter | S, [%] | 0 | 2 | 14.84% | 13.66% | 12.66% | 12.41% | 12.14% | 12.82% | 13.01% | 11.47% | 11.71% | 12.43% | 12.45% | 11.3% | 8.497% | 6.605% | 6.499% | 7.432% | 9.683% | 13.66% | 16.44% | 18.51% | 19.08% | 18.01% | 17.27% | 15.31%
39 | 37 | 2040 | Winter | S, [MVA] | 0 | 2 | 3.1133 | 2.8657 | 2.6573 | 2.6049 | 2.5474 | 2.6908 | 2.7297 | 2.4072 | 2.4582 | 2.6074 | 2.6117 | 2.3712 | 1.7824 | 1.3844 | 1.3621 | 1.5584 | 2.0313 | 2.8664 | 3.4491 | 3.8835 | 4.0046 | 3.7788 | 3.6231 | 3.2132
39 | 37 | 2040 | Winter | S, [%] | 0 | 2 | 14.83% | 13.65% | 12.65% | 12.4% | 12.13% | 12.81% | 13% | 11.46% | 11.71% | 12.42% | 12.44% | 11.29% | 8.488% | 6.593% | 6.486% | 7.421% | 9.673% | 13.65% | 16.42% | 18.49% | 19.07% | 17.99% | 17.25% | 15.3%
31 | 32 | 2040 | Winter | P, [MW] | 0 | 2 | 6.858 | 6.4352 | 6.0911 | 6.1155 | 6.0521 | 6.0844 | 5.9564 | 4.8606 | 2.7458 | 3.0352 | 3.5879 | 2.9814 | 2.5882 | 2.64 | 2.749 | 3.1646 | 3.7362 | 5.2771 | 6.0147 | 6.1951 | 6.2351 | 6.2093 | 6.47 | 6.6278
31 | 32 | 2040 | Winter | P, [%] | 0 | 2 | 34.29% | 32.18% | 30.46% | 30.58% | 30.26% | 30.42% | 29.78% | 24.3% | 13.73% | 15.18% | 17.94% | 14.91% | 12.94% | 13.2% | 13.75% | 15.82% | 18.68% | 26.39% | 30.07% | 30.98% | 31.18% | 31.05% | 32.35% | 33.14%
32 | 31 | 2040 | Winter | P, [MW] | 0 | 2 | -6.8494 | -6.4276 | -6.0843 | -6.1086 | -6.0453 | -6.0776 | -5.9499 | -4.8562 | -2.7444 | -3.0335 | -3.5855 | -2.9798 | -2.5869 | -2.6387 | -2.7476 | -3.1627 | -3.7337 | -5.2721 | -6.0081 | -6.1881 | -6.228 | -6.2022 | -6.4622 | -6.6198
32 | 31 | 2040 | Winter | P, [%] | 0 | 2 | 34.25% | 32.14% | 30.42% | 30.54% | 30.23% | 30.39% | 29.75% | 24.28% | 13.72% | 15.17% | 17.93% | 14.9% | 12.93% | 13.19% | 13.74% | 15.81% | 18.67% | 26.36% | 30.04% | 30.94% | 31.14% | 31.01% | 32.31% | 33.1%
31 | 32 | 2040 | Winter | Q, [MVAr] | 0 | 2 | 0.50943 | 0.70316 | 0.82226 | 0.85168 | 0.75203 | 0.54719 | 0.45875 | 0.45592 | -0.11548 | -0.35649 | -0.11363 | 0.36061 | 0.54631 | 0.53029 | 0.63251 | 0.27857 | -0.058009 | 0.16652 | 0.19142 | 0.32093 | 0.46065 | 0.74006 | 0.90402 | 0.58012
31 | 32 | 2040 | Winter | Q, [%] | 0 | 2 | 2.547% | 3.516% | 4.111% | 4.258% | 3.76% | 2.736% | 2.294% | 2.28% | 0.5774% | 1.782% | 0.5681% | 1.803% | 2.732% | 2.651% | 3.163% | 1.393% | 0.29% | 0.8326% | 0.9571% | 1.605% | 2.303% | 3.7% | 4.52% | 2.901%
32 | 31 | 2040 | Winter | Q, [MVAr] | 0 | 2 | -0.27351 | -0.4941 | -0.6338 | -0.66149 | -0.56648 | -0.36102 | -0.28071 | -0.33702 | 0.15315 | 0.40308 | 0.17791 | -0.31562 | -0.5114 | -0.49412 | -0.59281 | -0.22822 | 0.12767 | -0.027458 | -0.010764 | -0.12895 | -0.26565 | -0.54499 | -0.69111 | -0.3593
32 | 31 | 2040 | Winter | Q, [%] | 0 | 2 | 1.368% | 2.47% | 3.169% | 3.307% | 2.832% | 1.805% | 1.404% | 1.685% | 0.7658% | 2.015% | 0.8896% | 1.578% | 2.557% | 2.471% | 2.964% | 1.141% | 0.6383% | 0.1373% | 0.05382% | 0.6448% | 1.328% | 2.725% | 3.456% | 1.796%
31 | 32 | 2040 | Winter | S, [MVA] | 0 | 2 | 6.8769 | 6.4736 | 6.1464 | 6.1745 | 6.0986 | 6.1089 | 5.9741 | 4.8819 | 2.7482 | 3.0561 | 3.5897 | 3.0031 | 2.6452 | 2.6928 | 2.8208 | 3.1768 | 3.7367 | 5.2798 | 6.0177 | 6.2034 | 6.2521 | 6.2533 | 6.5328 | 6.6531
31 | 32 | 2040 | Winter | S, [%] | 0 | 2 | 34.38% | 32.37% | 30.73% | 30.87% | 30.49% | 30.54% | 29.87% | 24.41% | 13.74% | 15.28% | 17.95% | 15.02% | 13.23% | 13.46% | 14.1% | 15.88% | 18.68% | 26.4% | 30.09% | 31.02% | 31.26% | 31.27% | 32.66% | 33.27%
32 | 31 | 2040 | Winter | S, [MVA] | 0 | 2 | 6.8549 | 6.4466 | 6.1172 | 6.1443 | 6.0718 | 6.0883 | 5.9566 | 4.8679 | 2.7487 | 3.0602 | 3.5899 | 2.9964 | 2.637 | 2.6846 | 2.8108 | 3.171 | 3.7359 | 5.2722 | 6.0081 | 6.1894 | 6.2337 | 6.2261 | 6.4991 | 6.6295
32 | 31 | 2040 | Winter | S, [%] | 0 | 2 | 34.27% | 32.23% | 30.59% | 30.72% | 30.36% | 30.44% | 29.78% | 24.34% | 13.74% | 15.3% | 17.95% | 14.98% | 13.18% | 13.42% | 14.05% | 15.85% | 18.68% | 26.36% | 30.04% | 30.95% | 31.17% | 31.13% | 32.5% | 33.15%
31 | 33 | 2040 | Winter | P, [MW] | 0 | 2 | 8.2815 | 7.5732 | 7.0465 | 6.8684 | 6.485 | 6.9066 | 7.1925 | 6.0161 | 5.8635 | 5.9406 | 5.5164 | 4.7806 | 3.3328 | 2.0364 | 1.8651 | 2.528 | 4.2107 | 7.2998 | 9.0282 | 10.1526 | 10.634 | 9.893 | 9.4549 | 8.4061
31 | 33 | 2040 | Winter | P, [%] | 0 | 2 | 41.41% | 37.87% | 35.23% | 34.34% | 32.42% | 34.53% | 35.96% | 30.08% | 29.32% | 29.7% | 27.58% | 23.9% | 16.66% | 10.18% | 9.325% | 12.64% | 21.05% | 36.5% | 45.14% | 50.76% | 53.17% | 49.47% | 47.27% | 42.03%
33 | 31 | 2040 | Winter | P, [MW] | 0 | 2 | -8.2686 | -7.5622 | -7.0369 | -6.8593 | -6.4767 | -6.8974 | -7.1827 | -6.0091 | -5.8568 | -5.9338 | -5.5105 | -4.776 | -3.3302 | -2.035 | -1.8636 | -2.5261 | -4.2069 | -7.29 | -9.0133 | -10.1338 | -10.6133 | -9.875 | -9.4384 | -8.3929
33 | 31 | 2040 | Winter | P, [%] | 0 | 2 | 41.34% | 37.81% | 35.18% | 34.3% | 32.38% | 34.49% | 35.91% | 30.05% | 29.28% | 29.67% | 27.55% | 23.88% | 16.65% | 10.17% | 9.318% | 12.63% | 21.03% | 36.45% | 45.07% | 50.67% | 53.07% | 49.38% | 47.19% | 41.96%
31 | 33 | 2040 | Winter | Q, [MVAr] | 0 | 2 | -1.6518 | -1.7266 | -1.7762 | -1.8191 | -1.8879 | -1.7135 | -1.5266 | -1.6209 | -1.5704 | -1.4739 | -1.4717 | -1.6194 | -1.8193 | -1.977 | -2.0919 | -2.0449 | -1.7853 | -0.92212 | -0.7894 | -0.89935 | -0.95815 | -1.1472 | -1.2656 | -1.4847
31 | 33 | 2040 | Winter | Q, [%] | 0 | 2 | 8.259% | 8.633% | 8.881% | 9.095% | 9.44% | 8.567% | 7.633% | 8.104% | 7.852% | 7.369% | 7.359% | 8.097% | 9.096% | 9.885% | 10.46% | 10.22% | 8.927% | 4.611% | 3.947% | 4.497% | 4.791% | 5.736% | 6.328% | 7.423%
33 | 31 | 2040 | Winter | Q, [MVAr] | 0 | 2 | 2.0076 | 2.0276 | 2.0397 | 2.0709 | 2.1155 | 1.9661 | 1.7963 | 1.8145 | 1.7542 | 1.6608 | 1.6344 | 1.7464 | 1.8912 | 2.0172 | 2.1311 | 2.0976 | 1.8897 | 1.1922 | 1.1991 | 1.4176 | 1.5269 | 1.642 | 1.7196 | 1.8482
33 | 31 | 2040 | Winter | Q, [%] | 0 | 2 | 10.04% | 10.14% | 10.2% | 10.35% | 10.58% | 9.83% | 8.981% | 9.073% | 8.771% | 8.304% | 8.172% | 8.732% | 9.456% | 10.09% | 10.66% | 10.49% | 9.448% | 5.961% | 5.996% | 7.088% | 7.634% | 8.21% | 8.598% | 9.241%
31 | 33 | 2040 | Winter | S, [MVA] | 0 | 2 | 8.4447 | 7.7675 | 7.2669 | 7.1052 | 6.7542 | 7.116 | 7.3527 | 6.2307 | 6.0702 | 6.1207 | 5.7094 | 5.0474 | 3.797 | 2.8383 | 2.8026 | 3.2515 | 4.5736 | 7.3578 | 9.0627 | 10.1924 | 10.6771 | 9.9593 | 9.5392 | 8.5362
31 | 33 | 2040 | Winter | S, [%] | 0 | 2 | 42.22% | 38.84% | 36.33% | 35.53% | 33.77% | 35.58% | 36.76% | 31.15% | 30.35% | 30.6% | 28.55% | 25.24% | 18.99% | 14.19% | 14.01% | 16.26% | 22.87% | 36.79% | 45.31% | 50.96% | 53.39% | 49.8% | 47.7% | 42.68%
33 | 31 | 2040 | Winter | S, [MVA] | 0 | 2 | 8.5088 | 7.8293 | 7.3266 | 7.1651 | 6.8135 | 7.1722 | 7.4039 | 6.2771 | 6.1139 | 6.1618 | 5.7478 | 5.0853 | 3.8297 | 2.8654 | 2.831 | 3.2835 | 4.6119 | 7.3868 | 9.0927 | 10.2325 | 10.7226 | 10.0106 | 9.5937 | 8.594
33 | 31 | 2040 | Winter | S, [%] | 0 | 2 | 42.54% | 39.15% | 36.63% | 35.83% | 34.07% | 35.86% | 37.02% | 31.39% | 30.57% | 30.81% | 28.74% | 25.43% | 19.15% | 14.33% | 14.16% | 16.42% | 23.06% | 36.93% | 45.46% | 51.16% | 53.61% | 50.05% | 47.97% | 42.97%
35 | 36 | 2040 | Winter | P, [MW] | 0 | 2 | 0.68118 | 0.47745 | 0.43804 | 0.39019 | 0.18525 | 0.32122 | 0.49031 | 0.46862 | 0.64463 | 0.72389 | 0.73909 | 0.68593 | 0.42521 | 0.094949 | 0.0085365 | 0.056591 | 0.42167 | 1.0791 | 1.2457 | 1.2144 | 1.1821 | 1.0161 | 0.78689 | 0.58699
35 | 36 | 2040 | Winter | P, [%] | 0 | 2 | 17.03% | 11.94% | 10.95% | 9.755% | 4.631% | 8.03% | 12.26% | 11.72% | 16.12% | 18.1% | 18.48% | 17.15% | 10.63% | 2.374% | 0.2134% | 1.415% | 10.54% | 26.98% | 31.14% | 30.36% | 29.55% | 25.4% | 19.67% | 14.67%
36 | 35 | 2040 | Winter | P, [MW] | 0 | 2 | -0.68037 | -0.477 | -0.43766 | -0.38986 | -0.18511 | -0.32102 | -0.48991 | -0.46827 | -0.64397 | -0.72302 | -0.73818 | -0.6851 | -0.4248 | -0.094793 | -0.0083914 | -0.056468 | -0.42136 | -1.0772 | -1.2432 | -1.2121 | -1.1798 | -1.0144 | -0.78587 | -0.58641
36 | 35 | 2040 | Winter | P, [%] | 0 | 2 | 17.01% | 11.93% | 10.94% | 9.746% | 4.628% | 8.026% | 12.25% | 11.71% | 16.1% | 18.08% | 18.45% | 17.13% | 10.62% | 2.37% | 0.2098% | 1.412% | 10.53% | 26.93% | 31.08% | 30.3% | 29.5% | 25.36% | 19.65% | 14.66%
35 | 36 | 2040 | Winter | Q, [MVAr] | 0 | 2 | -0.20537 | -0.23289 | -0.22023 | -0.24292 | -0.24085 | -0.13892 | -0.083229 | -0.065958 | -0.06384 | -0.14457 | -0.16941 | -0.22171 | -0.26815 | -0.29966 | -0.30253 | -0.27224 | -0.11852 | 0.15586 | 0.09279 | -0.008887 | -0.08169 | -0.10804 | -0.14556 | -0.14156
35 | 36 | 2040 | Winter | Q, [%] | 0 | 2 | 5.134% | 5.822% | 5.506% | 6.073% | 6.021% | 3.473% | 2.081% | 1.649% | 1.596% | 3.614% | 4.235% | 5.543% | 6.704% | 7.491% | 7.563% | 6.806% | 2.963% | 3.897% | 2.32% | 0.2222% | 2.042% | 2.701% | 3.639% | 3.539%
36 | 35 | 2040 | Winter | Q, [MVAr] | 0 | 2 | 0.21215 | 0.23667 | 0.22345 | 0.24575 | 0.24209 | 0.14056 | 0.086548 | 0.068961 | 0.069468 | 0.15189 | 0.17713 | 0.22867 | 0.27153 | 0.30098 | 0.30375 | 0.27327 | 0.12109 | -0.13981 | -0.071696 | 0.028802 | 0.10063 | 0.1221 | 0.15417 | 0.14645
36 | 35 | 2040 | Winter | Q, [%] | 0 | 2 | 5.304% | 5.917% | 5.586% | 6.144% | 6.052% | 3.514% | 2.164% | 1.724% | 1.737% | 3.797% | 4.428% | 5.717% | 6.788% | 7.524% | 7.594% | 6.832% | 3.027% | 3.495% | 1.792% | 0.72% | 2.516% | 3.053% | 3.854% | 3.661%
35 | 36 | 2040 | Winter | S, [MVA] | 0 | 2 | 0.71146 | 0.53122 | 0.49029 | 0.45963 | 0.30386 | 0.34997 | 0.49732 | 0.47324 | 0.64779 | 0.73819 | 0.75826 | 0.72087 | 0.5027 | 0.31434 | 0.30265 | 0.27806 | 0.43801 | 1.0903 | 1.2491 | 1.2145 | 1.1849 | 1.0218 | 0.80024 | 0.60382
35 | 36 | 2040 | Winter | S, [%] | 0 | 2 | 17.79% | 13.28% | 12.26% | 11.49% | 7.596% | 8.749% | 12.43% | 11.83% | 16.19% | 18.45% | 18.96% | 18.02% | 12.57% | 7.859% | 7.566% | 6.952% | 10.95% | 27.26% | 31.23% | 30.36% | 29.62% | 25.55% | 20.01% | 15.1%
36 | 35 | 2040 | Winter | S, [MVA] | 0 | 2 | 0.71268 | 0.53249 | 0.4914 | 0.46085 | 0.30475 | 0.35045 | 0.4975 | 0.47332 | 0.6477 | 0.73881 | 0.75913 | 0.72226 | 0.50417 | 0.31555 | 0.30387 | 0.27905 | 0.43842 | 1.0862 | 1.2452 | 1.2124 | 1.1841 | 1.0217 | 0.80085 | 0.60442
36 | 35 | 2040 | Winter | S, [%] | 0 | 2 | 17.82% | 13.31% | 12.29% | 11.52% | 7.619% | 8.761% | 12.44% | 11.83% | 16.19% | 18.47% | 18.98% | 18.06% | 12.6% | 7.889% | 7.597% | 6.976% | 10.96% | 27.15% | 31.13% | 30.31% | 29.6% | 25.54% | 20.02% | 15.11%
37 | 38 | 2040 | Winter | P, [MW] | 0 | 2 | 4.5736 | 4.336 | 4.0665 | 3.9941 | 3.8892 | 4.0145 | 4.0727 | 3.2689 | 2.8612 | 2.6831 | 2.2311 | 1.7977 | 1.2654 | 0.78325 | 0.76816 | 1.1343 | 1.9078 | 3.4023 | 4.3563 | 5.0695 | 5.4644 | 5.1303 | 5.0874 | 4.6801
37 | 38 | 2040 | Winter | P, [%] | 0 | 2 | 28.59% | 27.1% | 25.42% | 24.96% | 24.31% | 25.09% | 25.45% | 20.43% | 17.88% | 16.77% | 13.94% | 11.24% | 7.909% | 4.895% | 4.801% | 7.089% | 11.92% | 21.26% | 27.23% | 31.68% | 34.15% | 32.06% | 31.8% | 29.25%
38 | 37 | 2040 | Winter | P, [MW] | 0 | 2 | -4.566 | -4.3291 | -4.0604 | -3.9882 | -3.8836 | -4.0086 | -4.0666 | -3.2649 | -2.858 | -2.6804 | -2.2291 | -1.7963 | -1.2646 | -0.78278 | -0.76767 | -1.1336 | -1.9062 | -3.398 | -4.3494 | -5.0602 | -5.4536 | -5.1207 | -5.078 | -4.6721
38 | 37 | 2040 | Winter | P, [%] | 0 | 2 | 28.54% | 27.06% | 25.38% | 24.93% | 24.27% | 25.05% | 25.42% | 20.41% | 17.86% | 16.75% | 13.93% | 11.23% | 7.904% | 4.892% | 4.798% | 7.085% | 11.91% | 21.24% | 27.18% | 31.63% | 34.08% | 32% | 31.74% | 29.2%
37 | 38 | 2040 | Winter | Q, [MVAr] | 0 | 2 | -0.8869 | -0.85875 | -0.89342 | -0.89618 | -0.91022 | -0.88355 | -0.82226 | -0.8379 | -0.85658 | -0.75273 | -0.73905 | -0.80385 | -0.81765 | -0.8526 | -0.90346 | -0.91693 | -0.88781 | -0.64168 | -0.61398 | -0.69875 | -0.69183 | -0.74247 | -0.75686 | -0.8222
37 | 38 | 2040 | Winter | Q, [%] | 0 | 2 | 5.543% | 5.367% | 5.584% | 5.601% | 5.689% | 5.522% | 5.139% | 5.237% | 5.354% | 4.705% | 4.619% | 5.024% | 5.11% | 5.329% | 5.647% | 5.731% | 5.549% | 4.01% | 3.837% | 4.367% | 4.324% | 4.64% | 4.73% | 5.139%
38 | 37 | 2040 | Winter | Q, [MVAr] | 0 | 2 | 0.9719 | 0.9352 | 0.9612 | 0.96167 | 0.97252 | 0.94966 | 0.88993 | 0.88248 | 0.89151 | 0.78317 | 0.7607 | 0.81902 | 0.8265 | 0.85782 | 0.90893 | 0.92521 | 0.9051 | 0.68895 | 0.69045 | 0.80213 | 0.81153 | 0.84828 | 0.8609 | 0.91079
38 | 37 | 2040 | Winter | Q, [%] | 0 | 2 | 6.074% | 5.845% | 6.007% | 6.01% | 6.078% | 5.935% | 5.562% | 5.516% | 5.572% | 4.895% | 4.754% | 5.119% | 5.166% | 5.361% | 5.681% | 5.783% | 5.657% | 4.306% | 4.315% | 5.013% | 5.072% | 5.302% | 5.381% | 5.692%
37 | 38 | 2040 | Winter | S, [MVA] | 0 | 2 | 4.6588 | 4.4202 | 4.1635 | 4.0934 | 3.9943 | 4.1106 | 4.1549 | 3.3746 | 2.9866 | 2.7867 | 2.3503 | 1.9692 | 1.5066 | 1.1578 | 1.1859 | 1.4586 | 2.1043 | 3.4623 | 4.3993 | 5.1175 | 5.508 | 5.1837 | 5.1434 | 4.7518
37 | 38 | 2040 | Winter | S, [%] | 0 | 2 | 29.12% | 27.63% | 26.02% | 25.58% | 24.96% | 25.69% | 25.97% | 21.09% | 18.67% | 17.42% | 14.69% | 12.31% | 9.416% | 7.236% | 7.412% | 9.116% | 13.15% | 21.64% | 27.5% | 31.98% | 34.42% | 32.4% | 32.15% | 29.7%
38 | 37 | 2040 | Winter | S, [MVA] | 0 | 2 | 4.6683 | 4.429 | 4.1727 | 4.1025 | 4.0035 | 4.1195 | 4.1628 | 3.382 | 2.9938 | 2.7925 | 2.3554 | 1.9742 | 1.5107 | 1.1613 | 1.1897 | 1.4632 | 2.1102 | 3.4672 | 4.4038 | 5.1234 | 5.5136 | 5.1905 | 5.1505 | 4.7601
38 | 37 | 2040 | Winter | S, [%] | 0 | 2 | 29.18% | 27.68% | 26.08% | 25.64% | 25.02% | 25.75% | 26.02% | 21.14% | 18.71% | 17.45% | 14.72% | 12.34% | 9.442% | 7.258% | 7.436% | 9.145% | 13.19% | 21.67% | 27.52% | 32.02% | 34.46% | 32.44% | 32.19% | 29.75%
39 | 40 | 2040 | Winter | P, [MW] | 0 | 2 | 3.0008 | 2.7374 | 2.5224 | 2.4654 | 2.3932 | 2.5518 | 2.6095 | 2.2643 | 2.3444 | 2.5201 | 2.5344 | 2.2878 | 1.637 | 1.1553 | 1.0854 | 1.3331 | 1.8735 | 2.7995 | 3.3975 | 3.8318 | 3.9468 | 3.711 | 3.5473 | 3.1121
39 | 40 | 2040 | Winter | P, [%] | 0 | 2 | 18.75% | 17.11% | 15.77% | 15.41% | 14.96% | 15.95% | 16.31% | 14.15% | 14.65% | 15.75% | 15.84% | 14.3% | 10.23% | 7.22% | 6.784% | 8.332% | 11.71% | 17.5% | 21.23% | 23.95% | 24.67% | 23.19% | 22.17% | 19.45%
40 | 39 | 2040 | Winter | P, [MW] | 0 | 2 | -2.9974 | -2.7345 | -2.52 | -2.463 | -2.3909 | -2.5493 | -2.6069 | -2.2623 | -2.3423 | -2.5177 | -2.532 | -2.2858 | -1.6359 | -1.1546 | -1.0848 | -1.3322 | -1.8721 | -2.7966 | -3.3933 | -3.8264 | -3.9411 | -3.7059 | -3.5427 | -3.1085
40 | 39 | 2040 | Winter | P, [%] | 0 | 2 | 18.73% | 17.09% | 15.75% | 15.39% | 14.94% | 15.93% | 16.29% | 14.14% | 14.64% | 15.74% | 15.83% | 14.29% | 10.22% | 7.216% | 6.78% | 8.326% | 11.7% | 17.48% | 21.21% | 23.91% | 24.63% | 23.16% | 22.14% | 19.43%
39 | 40 | 2040 | Winter | Q, [MVAr] | 0 | 2 | -0.8295 | -0.84779 | -0.83582 | -0.84107 | -0.87298 | -0.85345 | -0.80122 | -0.81698 | -0.73925 | -0.66914 | -0.63042 | -0.62343 | -0.705 | -0.76292 | -0.8229 | -0.80716 | -0.78487 | -0.61592 | -0.59418 | -0.63189 | -0.67787 | -0.71265 | -0.73698 | -0.79976
39 | 40 | 2040 | Winter | Q, [%] | 0 | 2 | 5.184% | 5.299% | 5.224% | 5.257% | 5.456% | 5.334% | 5.008% | 5.106% | 4.62% | 4.182% | 3.94% | 3.896% | 4.406% | 4.768% | 5.143% | 5.045% | 4.905% | 3.85% | 3.714% | 3.949% | 4.237% | 4.454% | 4.606% | 4.998%
40 | 39 | 2040 | Winter | Q, [MVAr] | 0 | 2 | 0.86749 | 0.87994 | 0.86345 | 0.86761 | 0.89833 | 0.88179 | 0.83045 | 0.83968 | 0.76292 | 0.6958 | 0.65717 | 0.64544 | 0.7174 | 0.77038 | 0.83012 | 0.81661 | 0.80099 | 0.64835 | 0.64123 | 0.69149 | 0.74122 | 0.76893 | 0.78866 | 0.8403
40 | 39 | 2040 | Winter | Q, [%] | 0 | 2 | 5.422% | 5.5% | 5.397% | 5.423% | 5.615% | 5.511% | 5.19% | 5.248% | 4.768% | 4.349% | 4.107% | 4.034% | 4.484% | 4.815% | 5.188% | 5.104% | 5.006% | 4.052% | 4.008% | 4.322% | 4.633% | 4.806% | 4.929% | 5.252%
39 | 40 | 2040 | Winter | S, [MVA] | 0 | 2 | 3.1133 | 2.8657 | 2.6573 | 2.6049 | 2.5474 | 2.6908 | 2.7297 | 2.4072 | 2.4582 | 2.6074 | 2.6117 | 2.3712 | 1.7824 | 1.3844 | 1.3621 | 1.5584 | 2.0313 | 2.8664 | 3.4491 | 3.8835 | 4.0046 | 3.7788 | 3.6231 | 3.2132
39 | 40 | 2040 | Winter | S, [%] | 0 | 2 | 19.46% | 17.91% | 16.61% | 16.28% | 15.92% | 16.82% | 17.06% | 15.05% | 15.36% | 16.3% | 16.32% | 14.82% | 11.14% | 8.653% | 8.513% | 9.74% | 12.7% | 17.92% | 21.56% | 24.27% | 25.03% | 23.62% | 22.64% | 20.08%
40 | 39 | 2040 | Winter | S, [MVA] | 0 | 2 | 3.1204 | 2.8726 | 2.6638 | 2.6114 | 2.5541 | 2.6975 | 2.736 | 2.4131 | 2.4634 | 2.612 | 2.6159 | 2.3752 | 1.7863 | 1.388 | 1.3659 | 1.5626 | 2.0362 | 2.8707 | 3.4533 | 3.8884 | 4.0102 | 3.7848 | 3.6294 | 3.2201
40 | 39 | 2040 | Winter | S, [%] | 0 | 2 | 19.5% | 17.95% | 16.65% | 16.32% | 15.96% | 16.86% | 17.1% | 15.08% | 15.4% | 16.33% | 16.35% | 14.84% | 11.16% | 8.675% | 8.537% | 9.766% | 12.73% | 17.94% | 21.58% | 24.3% | 25.06% | 23.66% | 22.68% | 20.13%
32 | 34 | 2040 | Winter | P, [MW] | Expected | - | 5.8387 | 5.7068 | 5.5292 | 5.6323 | 5.5685 | 5.6822 | 5.6133 | 4.6395 | 3.0015 | 2.3909 | 3.3146 | 2.4594 | 2.2713 | 2.3616 | 2.6507 | 3.2018 | 4.2809 | 5.2231 | 5.408 | 5.6422 | 6.0077 | 5.986 | 6.2342 | 6.5776
32 | 34 | 2040 | Winter | P, [%] | Expected | - | 21.62% | 21.14% | 20.48% | 20.86% | 20.62% | 21.05% | 20.79% | 17.18% | 11.12% | 8.855% | 12.28% | 9.109% | 8.412% | 8.747% | 9.817% | 11.86% | 15.86% | 19.34% | 20.03% | 20.9% | 22.25% | 22.17% | 23.09% | 24.36%
34 | 32 | 2040 | Winter | P, [MW] | Expected | - | -5.8352 | -5.7034 | -5.526 | -5.629 | -5.5653 | -5.6789 | -5.61 | -4.6373 | -3.0005 | -2.3903 | -3.3135 | -2.4587 | -2.2707 | -2.3609 | -2.6498 | -3.2006 | -4.2789 | -5.2202 | -5.4048 | -5.6389 | -6.0039 | -5.9822 | -6.23 | -6.5731
34 | 32 | 2040 | Winter | P, [%] | Expected | - | 21.61% | 21.12% | 20.47% | 20.85% | 20.61% | 21.03% | 20.78% | 17.18% | 11.11% | 8.853% | 12.27% | 9.106% | 8.41% | 8.744% | 9.814% | 11.85% | 15.85% | 19.33% | 20.02% | 20.88% | 22.24% | 22.16% | 23.07% | 24.34%
32 | 34 | 2040 | Winter | Q, [MVAr] | Expected | - | 0.042404 | 0.2495 | 0.31021 | 0.30867 | 0.24743 | -0.11244 | 0.0029578 | 0.23402 | 0.37681 | 0.38925 | 0.22333 | 0.13864 | 0.8779 | 0.94502 | 0.97481 | 1.0263 | 0.55244 | 0.77068 | 0.87373 | 0.67205 | 0.77104 | 0.97618 | 0.96268 | 0.6194
32 | 34 | 2040 | Winter | Q, [%] | Expected | - | 0.1571% | 0.9241% | 1.149% | 1.143% | 0.9164% | 0.4165% | 0.01095% | 0.8667% | 1.396% | 1.442% | 0.8272% | 0.5135% | 3.251% | 3.5% | 3.61% | 3.801% | 2.046% | 2.854% | 3.236% | 2.489% | 2.856% | 3.615% | 3.565% | 2.294%
34 | 32 | 2040 | Winter | Q, [MVAr] | Expected | - | -0.13233 | -0.33938 | -0.40024 | -0.39859 | -0.33748 | 0.022156 | -0.093214 | -0.32497 | -0.46881 | -0.48154 | -0.31529 | -0.23114 | -0.96973 | -1.0367 | -1.0664 | -1.1175 | -0.64336 | -0.86052 | -0.96327 | -0.76158 | -0.86007 | -1.065 | -1.0512 | -0.70794
34 | 32 | 2040 | Winter | Q, [%] | Expected | - | 0.0049012 | 0.01257 | 0.014824 | 0.014763 | 0.012499 | 0.00082059 | 0.0034524 | 0.012036 | 0.017363 | 0.017835 | 0.011677 | 0.0085606 | 0.035916 | 0.038398 | 0.039495 | 0.041389 | 0.023828 | 0.031871 | 0.035677 | 0.028207 | 0.031854 | 0.039444 | 0.038935 | 0.02622
32 | 34 | 2040 | Winter | S, [MVA] | Expected | - | 5.8499 | 5.7202 | 5.5396 | 5.6441 | 5.5773 | 5.6907 | 5.6154 | 4.6471 | 3.0329 | 2.4452 | 3.3297 | 2.4944 | 2.4425 | 2.5523 | 2.8321 | 3.3785 | 4.3288 | 5.2905 | 5.498 | 5.6872 | 6.061 | 6.0721 | 6.3103 | 6.6078
32 | 34 | 2040 | Winter | S, [%] | Expected | - | 21.67% | 21.19% | 20.52% | 20.9% | 20.66% | 21.08% | 20.8% | 17.21% | 11.23% | 9.056% | 12.33% | 9.239% | 9.046% | 9.453% | 10.49% | 12.51% | 16.03% | 19.59% | 20.36% | 21.06% | 22.45% | 22.49% | 23.37% | 24.47%
34 | 32 | 2040 | Winter | S, [MVA] | Expected | - | 5.8471 | 5.721 | 5.542 | 5.6463 | 5.5786 | 5.6861 | 5.6129 | 4.6503 | 3.0445 | 2.4621 | 3.3359 | 2.4991 | 2.4765 | 2.5872 | 2.8639 | 3.4058 | 4.339 | 5.3014 | 5.51 | 5.6953 | 6.0692 | 6.0833 | 6.3203 | 6.6123
34 | 32 | 2040 | Winter | S, [%] | Expected | - | 21.66% | 21.19% | 20.53% | 20.91% | 20.66% | 21.06% | 20.79% | 17.22% | 11.28% | 9.119% | 12.36% | 9.256% | 9.172% | 9.582% | 10.61% | 12.61% | 16.07% | 19.63% | 20.41% | 21.09% | 22.48% | 22.53% | 23.41% | 24.49%
33 | 35 | 2040 | Winter | P, [MW] | Expected | - | 0.55055 | 0.39281 | 0.36324 | 0.32987 | 0.29786 | 0.53191 | 0.84478 | 0.85787 | 0.87233 | 0.72557 | 0.64399 | 0.47749 | 0.4245 | 0.30332 | 0.29582 | 0.40527 | 0.81383 | 1.4633 | 1.4564 | 1.3522 | 1.3765 | 1.2833 | 1.051 | 0.84322
33 | 35 | 2040 | Winter | P, [%] | Expected | - | 2.039% | 1.455% | 1.345% | 1.222% | 1.103% | 1.97% | 3.129% | 3.177% | 3.231% | 2.687% | 2.385% | 1.768% | 1.572% | 1.123% | 1.096% | 1.501% | 3.014% | 5.42% | 5.394% | 5.008% | 5.098% | 4.753% | 3.893% | 3.123%
35 | 33 | 2040 | Winter | P, [MW] | Expected | - | -0.55051 | -0.39279 | -0.36322 | -0.32985 | -0.29784 | -0.53187 | -0.84471 | -0.85779 | -0.87225 | -0.72551 | -0.64395 | -0.47746 | -0.42447 | -0.30331 | -0.2958 | -0.40525 | -0.81375 | -1.463 | -1.4562 | -1.352 | -1.3763 | -1.2832 | -1.0509 | -0.84314
35 | 33 | 2040 | Winter | P, [%] | Expected | - | 2.039% | 1.455% | 1.345% | 1.222% | 1.103% | 1.97% | 3.129% | 3.177% | 3.231% | 2.687% | 2.385% | 1.768% | 1.572% | 1.123% | 1.096% | 1.501% | 3.014% | 5.419% | 5.393% | 5.007% | 5.098% | 4.752% | 3.892% | 3.123%
33 | 35 | 2040 | Winter | Q, [MVAr] | Expected | - | -0.32193 | -0.33666 | -0.34428 | -0.35393 | -0.3557 | -0.26762 | -0.1874 | -0.17427 | -0.19514 | -0.23332 | -0.24351 | -0.29881 | -0.29839 | -0.32127 | -0.32523 | -0.3029 | -0.15454 | 0.075532 | -0.020898 | -0.14038 | -0.1879 | -0.19251 | -0.23543 | -0.243
33 | 35 | 2040 | Winter | Q, [%] | Expected | - | 1.192% | 1.247% | 1.275% | 1.311% | 1.317% | 0.9912% | 0.6941% | 0.6455% | 0.7227% | 0.8642% | 0.9019% | 1.107% | 1.105% | 1.19% | 1.205% | 1.122% | 0.5724% | 0.2797% | 0.0774% | 0.5199% | 0.6959% | 0.713% | 0.872% | 0.9%
35 | 33 | 2040 | Winter | Q, [MVAr] | Expected | - | 0.22733 | 0.2419 | 0.24945 | 0.25909 | 0.26085 | 0.17312 | 0.09407 | 0.081307 | 0.10232 | 0.14034 | 0.15019 | 0.20554 | 0.20486 | 0.22743 | 0.23098 | 0.20871 | 0.060746 | -0.16837 | -0.072119 | 0.047364 | 0.09479 | 0.099037 | 0.14145 | 0.14875
35 | 33 | 2040 | Winter | Q, [%] | Expected | - | 0.0084197 | 0.0089594 | 0.0092388 | 0.0095959 | 0.009661 | 0.0064119 | 0.0034841 | 0.0030114 | 0.0037896 | 0.0051979 | 0.0055625 | 0.0076127 | 0.0075875 | 0.0084233 | 0.0085546 | 0.00773 | 0.0022498 | 0.0062357 | 0.0026711 | 0.0017542 | 0.0035107 | 0.003668 | 0.005239 | 0.0055093
33 | 35 | 2040 | Winter | S, [MVA] | Expected | - | 0.63897 | 0.51827 | 0.50137 | 0.48446 | 0.46522 | 0.59629 | 0.86601 | 0.8762 | 0.89449 | 0.76464 | 0.68965 | 0.56485 | 0.52118 | 0.45122 | 0.45682 | 0.52273 | 0.83125 | 1.4654 | 1.4568 | 1.3599 | 1.3894 | 1.2979 | 1.0774 | 0.87806
33 | 35 | 2040 | Winter | S, [%] | Expected | - | 2.367% | 1.92% | 1.857% | 1.794% | 1.723% | 2.208% | 3.207% | 3.245% | 3.313% | 2.832% | 2.554% | 2.092% | 1.93% | 1.671% | 1.692% | 1.936% | 3.079% | 5.427% | 5.396% | 5.037% | 5.146% | 4.807% | 3.991% | 3.252%
35 | 33 | 2040 | Winter | S, [MVA] | Expected | - | 0.59647 | 0.46203 | 0.44144 | 0.42003 | 0.39698 | 0.55958 | 0.85009 | 0.86197 | 0.87895 | 0.74143 | 0.66233 | 0.5209 | 0.47332 | 0.38904 | 0.39392 | 0.47173 | 0.81737 | 1.473 | 1.4583 | 1.3532 | 1.3797 | 1.2871 | 1.0605 | 0.85635
35 | 33 | 2040 | Winter | S, [%] | Expected | - | 2.209% | 1.711% | 1.635% | 1.556% | 1.47% | 2.073% | 3.148% | 3.192% | 3.255% | 2.746% | 2.453% | 1.929% | 1.753% | 1.441% | 1.459% | 1.747% | 3.027% | 5.455% | 5.401% | 5.012% | 5.11% | 4.767% | 3.928% | 3.172%
33 | 37 | 2040 | Winter | P, [MW] | Expected | - | 7.8127 | 7.3258 | 6.8832 | 6.9132 | 6.8328 | 7.635 | 10.0456 | 9.8121 | 9.3098 | 8.3199 | 6.8217 | 6.3529 | 5.2626 | 4.5347 | 3.9195 | 4.5996 | 6.283 | 8.8807 | 9.6164 | 10.8231 | 11.2269 | 10.5262 | 9.6637 | 8.6852
33 | 37 | 2040 | Winter | P, [%] | Expected | - | 37.2% | 34.88% | 32.78% | 32.92% | 32.54% | 36.36% | 47.84% | 46.72% | 44.33% | 39.62% | 32.48% | 30.25% | 25.06% | 21.59% | 18.66% | 21.9% | 29.92% | 42.29% | 45.79% | 51.54% | 53.46% | 50.12% | 46.02% | 41.36%
37 | 33 | 2040 | Winter | P, [MW] | Expected | - | -7.801 | -7.3154 | -6.8739 | -6.9039 | -6.8236 | -7.6237 | -10.026 | -9.7929 | -9.2925 | -8.3063 | -6.8126 | -6.345 | -5.2571 | -4.5304 | -3.9162 | -4.5952 | -6.2752 | -8.8655 | -9.5988 | -10.8009 | -11.203 | -10.5052 | -9.646 | -8.6708
37 | 33 | 2040 | Winter | P, [%] | Expected | - | 37.15% | 34.84% | 32.73% | 32.88% | 32.49% | 36.3% | 47.74% | 46.63% | 44.25% | 39.55% | 32.44% | 30.21% | 25.03% | 21.57% | 18.65% | 21.88% | 29.88% | 42.22% | 45.71% | 51.43% | 53.35% | 50.02% | 45.93% | 41.29%
33 | 37 | 2040 | Winter | Q, [MVAr] | Expected | - | -1.6003 | -1.6913 | -1.7332 | -1.7218 | -1.726 | -1.5278 | -0.6283 | -0.23984 | -0.02021 | -0.028342 | -0.24809 | -0.066776 | -0.26467 | -0.52503 | -0.93079 | -0.93263 | -0.83994 | -0.44546 | -0.60317 | -0.55469 | -0.66367 | -0.94722 | -1.2912 | -1.432
33 | 37 | 2040 | Winter | Q, [%] | Expected | - | 7.62% | 8.054% | 8.253% | 8.199% | 8.219% | 7.275% | 2.992% | 1.142% | 0.09624% | 0.135% | 1.181% | 0.318% | 1.26% | 2.5% | 4.432% | 4.441% | 4% | 2.121% | 2.872% | 2.641% | 3.16% | 4.511% | 6.149% | 6.819%
37 | 33 | 2040 | Winter | Q, [MVAr] | Expected | - | 1.612 | 1.7012 | 1.7416 | 1.7302 | 1.7341 | 1.5389 | 0.65087 | 0.26194 | 0.039756 | 0.042739 | 0.25618 | 0.07335 | 0.26787 | 0.52647 | 0.93082 | 0.93414 | 0.84625 | 0.46204 | 0.62301 | 0.581 | 0.69226 | 0.97183 | 1.3112 | 1.4474
37 | 33 | 2040 | Winter | Q, [%] | Expected | - | 0.076763 | 0.081009 | 0.082931 | 0.082391 | 0.082578 | 0.073281 | 0.030994 | 0.012474 | 0.0018932 | 0.0020352 | 0.012199 | 0.0034928 | 0.012755 | 0.02507 | 0.044325 | 0.044483 | 0.040298 | 0.022002 | 0.029667 | 0.027667 | 0.032965 | 0.046278 | 0.062438 | 0.068924
33 | 37 | 2040 | Winter | S, [MVA] | Expected | - | 7.9753 | 7.5187 | 7.0981 | 7.1246 | 7.0479 | 7.7887 | 10.0863 | 9.8609 | 9.361 | 8.3582 | 6.8614 | 6.4055 | 5.334 | 4.6527 | 4.1042 | 4.7494 | 6.374 | 8.9063 | 9.6417 | 10.8471 | 11.2549 | 10.5749 | 9.7507 | 8.8037
33 | 37 | 2040 | Winter | S, [%] | Expected | - | 37.98% | 35.8% | 33.8% | 33.93% | 33.56% | 37.09% | 48.03% | 46.96% | 44.58% | 39.8% | 32.67% | 30.5% | 25.4% | 22.16% | 19.54% | 22.62% | 30.35% | 42.41% | 45.91% | 51.65% | 53.59% | 50.36% | 46.43% | 41.92%
37 | 33 | 2040 | Winter | S, [MVA] | Expected | - | 7.9661 | 7.5108 | 7.0912 | 7.1176 | 7.041 | 7.7798 | 10.068 | 9.8418 | 9.3432 | 8.3444 | 6.8523 | 6.3973 | 5.3283 | 4.6482 | 4.1007 | 4.7452 | 6.3668 | 8.8918 | 9.6253 | 10.8262 | 11.2327 | 10.5561 | 9.7358 | 8.792
37 | 33 | 2040 | Winter | S, [%] | Expected | - | 37.93% | 35.77% | 33.77% | 33.89% | 33.53% | 37.05% | 47.94% | 46.87% | 44.49% | 39.74% | 32.63% | 30.46% | 25.37% | 22.13% | 19.53% | 22.6% | 30.32% | 42.34% | 45.83% | 51.55% | 53.49% | 50.27% | 46.36% | 41.87%
37 | 39 | 2040 | Winter | P, [MW] | Expected | - | 3.0358 | 2.811 | 2.6239 | 2.6172 | 2.5848 | 2.9054 | 3.416 | 3.292 | 3.2301 | 3.1274 | 2.6524 | 2.3265 | 2.0691 | 1.7906 | 1.7935 | 1.9396 | 2.604 | 3.7069 | 4.1083 | 4.3958 | 4.4945 | 4.2187 | 3.9301 | 3.4987
37 | 39 | 2040 | Winter | P, [%] | Expected | - | 14.46% | 13.39% | 12.49% | 12.46% | 12.31% | 13.84% | 16.27% | 15.68% | 15.38% | 14.89% | 12.63% | 11.08% | 9.853% | 8.527% | 8.54% | 9.236% | 12.4% | 17.65% | 19.56% | 20.93% | 21.4% | 20.09% | 18.71% | 16.66%
39 | 37 | 2040 | Winter | P, [MW] | Expected | - | -3.034 | -2.8094 | -2.6225 | -2.6158 | -2.5835 | -2.9037 | -3.4137 | -3.2898 | -3.228 | -3.1255 | -2.651 | -2.3255 | -2.0682 | -1.7899 | -1.7928 | -1.9389 | -2.6026 | -3.7042 | -4.1051 | -4.3921 | -4.4906 | -4.2153 | -3.9271 | -3.4963
39 | 37 | 2040 | Winter | P, [%] | Expected | - | 14.45% | 13.38% | 12.49% | 12.46% | 12.3% | 13.83% | 16.26% | 15.67% | 15.37% | 14.88% | 12.62% | 11.07% | 9.849% | 8.523% | 8.537% | 9.233% | 12.39% | 17.64% | 19.55% | 20.91% | 21.38% | 20.07% | 18.7% | 16.65%
37 | 39 | 2040 | Winter | Q, [MVAr] | Expected | - | -0.81616 | -0.84811 | -0.85561 | -0.85529 | -0.85595 | -0.80149 | -0.61908 | -0.54287 | -0.38942 | -0.26912 | -0.31847 | -0.28541 | -0.32694 | -0.4135 | -0.47961 | -0.48619 | -0.47738 | -0.30665 | -0.33635 | -0.40672 | -0.47364 | -0.59498 | -0.72436 | -0.76326
37 | 39 | 2040 | Winter | Q, [%] | Expected | - | 3.886% | 4.039% | 4.074% | 4.073% | 4.076% | 3.817% | 2.948% | 2.585% | 1.854% | 1.282% | 1.517% | 1.359% | 1.557% | 1.969% | 2.284% | 2.315% | 2.273% | 1.46% | 1.602% | 1.937% | 2.255% | 2.833% | 3.449% | 3.635%
39 | 37 | 2040 | Winter | Q, [MVAr] | Expected | - | 0.81418 | 0.84579 | 0.85303 | 0.85271 | 0.85332 | 0.79932 | 0.61781 | 0.54144 | 0.38785 | 0.26732 | 0.31589 | 0.28241 | 0.32363 | 0.40993 | 0.47603 | 0.48275 | 0.47474 | 0.30588 | 0.33636 | 0.40738 | 0.47453 | 0.59525 | 0.724 | 0.76207
39 | 37 | 2040 | Winter | Q, [%] | Expected | - | 0.03877 | 0.040276 | 0.040621 | 0.040605 | 0.040634 | 0.038063 | 0.02942 | 0.025783 | 0.018469 | 0.012729 | 0.015042 | 0.013448 | 0.015411 | 0.019521 | 0.022668 | 0.022988 | 0.022607 | 0.014566 | 0.016017 | 0.019399 | 0.022597 | 0.028345 | 0.034476 | 0.036289
37 | 39 | 2040 | Winter | S, [MVA] | Expected | - | 3.1437 | 2.9361 | 2.7599 | 2.7535 | 2.7231 | 3.0148 | 3.4763 | 3.3472 | 3.2645 | 3.149 | 2.6786 | 2.3531 | 2.1087 | 1.8571 | 1.8773 | 2.0137 | 2.6564 | 3.7245 | 4.1247 | 4.4166 | 4.5212 | 4.2615 | 3.9964 | 3.5813
37 | 39 | 2040 | Winter | S, [%] | Expected | - | 14.97% | 13.98% | 13.14% | 13.11% | 12.97% | 14.36% | 16.55% | 15.94% | 15.55% | 15% | 12.76% | 11.21% | 10.04% | 8.843% | 8.94% | 9.589% | 12.65% | 17.74% | 19.64% | 21.03% | 21.53% | 20.29% | 19.03% | 17.05%
39 | 37 | 2040 | Winter | S, [MVA] | Expected | - | 3.1414 | 2.9339 | 2.7578 | 2.7514 | 2.721 | 3.0126 | 3.4738 | 3.3447 | 3.2621 | 3.1469 | 2.677 | 2.3517 | 2.1073 | 1.8555 | 1.8757 | 2.012 | 2.6545 | 3.7217 | 4.1215 | 4.413 | 4.5174 | 4.2581 | 3.9934 | 3.5788
39 | 37 | 2040 | Winter | S, [%] | Expected | - | 14.96% | 13.97% | 13.13% | 13.1% | 12.96% | 14.35% | 16.54% | 15.93% | 15.53% | 14.99% | 12.75% | 11.2% | 10.03% | 8.836% | 8.932% | 9.581% | 12.64% | 17.72% | 19.63% | 21.01% | 21.51% | 20.28% | 19.02% | 17.04%
31 | 32 | 2040 | Winter | P, [MW] | Expected | - | 5.8451 | 5.7128 | 5.5348 | 5.6381 | 5.5742 | 5.6881 | 5.619 | 4.6434 | 3.0032 | 2.392 | 3.3167 | 2.4605 | 2.2724 | 2.3628 | 2.6521 | 3.2039 | 4.2843 | 5.2283 | 5.4135 | 5.6482 | 6.0144 | 5.9928 | 6.2415 | 6.5856
31 | 32 | 2040 | Winter | P, [%] | Expected | - | 29.23% | 28.56% | 27.67% | 28.19% | 27.87% | 28.44% | 28.1% | 23.22% | 15.02% | 11.96% | 16.58% | 12.3% | 11.36% | 11.81% | 13.26% | 16.02% | 21.42% | 26.14% | 27.07% | 28.24% | 30.07% | 29.96% | 31.21% | 32.93%
32 | 31 | 2040 | Winter | P, [MW] | Expected | - | -5.8387 | -5.7068 | -5.5292 | -5.6323 | -5.5685 | -5.6822 | -5.6133 | -4.6395 | -3.0015 | -2.3909 | -3.3146 | -2.4594 | -2.2713 | -2.3616 | -2.6507 | -3.2018 | -4.2809 | -5.2231 | -5.408 | -5.6422 | -6.0077 | -5.986 | -6.2342 | -6.5776
32 | 31 | 2040 | Winter | P, [%] | Expected | - | 29.19% | 28.53% | 27.65% | 28.16% | 27.84% | 28.41% | 28.07% | 23.2% | 15.01% | 11.95% | 16.57% | 12.3% | 11.36% | 11.81% | 13.25% | 16.01% | 21.4% | 26.12% | 27.04% | 28.21% | 30.04% | 29.93% | 31.17% | 32.89%
31 | 32 | 2040 | Winter | Q, [MVAr] | Expected | - | 0.21621 | 0.41516 | 0.46492 | 0.46911 | 0.40408 | 0.049812 | 0.16096 | 0.34241 | 0.42301 | 0.41952 | 0.27896 | 0.17028 | 0.90821 | 0.97796 | 1.0154 | 1.084 | 0.64702 | 0.91184 | 1.0265 | 0.83517 | 0.95631 | 1.1625 | 1.164 | 0.83937
31 | 32 | 2040 | Winter | Q, [%] | Expected | - | 1.081% | 2.076% | 2.325% | 2.346% | 2.02% | 0.2491% | 0.8048% | 1.712% | 2.115% | 2.098% | 1.395% | 0.8514% | 4.541% | 4.89% | 5.077% | 5.42% | 3.235% | 4.559% | 5.132% | 4.176% | 4.782% | 5.813% | 5.82% | 4.197%
32 | 31 | 2040 | Winter | Q, [MVAr] | Expected | - | -0.042404 | -0.2495 | -0.31021 | -0.30867 | -0.24743 | 0.11244 | -0.0029578 | -0.23402 | -0.37681 | -0.38925 | -0.22333 | -0.13864 | -0.8779 | -0.94502 | -0.97481 | -1.0263 | -0.55244 | -0.77068 | -0.87373 | -0.67205 | -0.77104 | -0.97618 | -0.96268 | -0.6194
32 | 31 | 2040 | Winter | Q, [%] | Expected | - | 0.0021202 | 0.012475 | 0.015511 | 0.015434 | 0.012372 | 0.0056221 | 0.00014789 | 0.011701 | 0.018841 | 0.019462 | 0.011167 | 0.0069318 | 0.043895 | 0.047251 | 0.048741 | 0.051317 | 0.027622 | 0.038534 | 0.043687 | 0.033603 | 0.038552 | 0.048809 | 0.048134 | 0.03097
31 | 32 | 2040 | Winter | S, [MVA] | Expected | - | 5.8613 | 5.7367 | 5.5563 | 5.6613 | 5.5925 | 5.6961 | 5.6237 | 4.6579 | 3.0407 | 2.4508 | 3.3359 | 2.4981 | 2.4546 | 2.5657 | 2.8479 | 3.3986 | 4.3457 | 5.3181 | 5.5295 | 5.7144 | 6.0939 | 6.1115 | 6.3513 | 6.64
31 | 32 | 2040 | Winter | S, [%] | Expected | - | 29.31% | 28.68% | 27.78% | 28.31% | 27.96% | 28.48% | 28.12% | 23.29% | 15.2% | 12.25% | 16.68% | 12.49% | 12.27% | 12.83% | 14.24% | 16.99% | 21.73% | 26.59% | 27.65% | 28.57% | 30.47% | 30.56% | 31.76% | 33.2%
32 | 31 | 2040 | Winter | S, [MVA] | Expected | - | 5.8499 | 5.7202 | 5.5396 | 5.6441 | 5.5773 | 5.6907 | 5.6154 | 4.6471 | 3.0329 | 2.4452 | 3.3297 | 2.4944 | 2.4425 | 2.5523 | 2.8321 | 3.3785 | 4.3288 | 5.2905 | 5.498 | 5.6872 | 6.061 | 6.0721 | 6.3103 | 6.6078
32 | 31 | 2040 | Winter | S, [%] | Expected | - | 29.25% | 28.6% | 27.7% | 28.22% | 27.89% | 28.45% | 28.08% | 23.24% | 15.16% | 12.23% | 16.65% | 12.47% | 12.21% | 12.76% | 14.16% | 16.89% | 21.64% | 26.45% | 27.49% | 28.44% | 30.3% | 30.36% | 31.55% | 33.04%
31 | 33 | 2040 | Winter | P, [MW] | Expected | - | 8.3764 | 7.73 | 7.2566 | 7.2532 | 7.1405 | 8.1795 | 10.9126 | 10.6919 | 10.2021 | 9.061 | 7.4761 | 6.8393 | 5.6934 | 4.8428 | 4.2191 | 5.0099 | 7.1065 | 10.3638 | 11.0953 | 12.2025 | 12.6325 | 11.8352 | 10.7358 | 9.5453
31 | 33 | 2040 | Winter | P, [%] | Expected | - | 41.88% | 38.65% | 36.28% | 36.27% | 35.7% | 40.9% | 54.56% | 53.46% | 51.01% | 45.3% | 37.38% | 34.2% | 28.47% | 24.21% | 21.1% | 25.05% | 35.53% | 51.82% | 55.48% | 61.01% | 63.16% | 59.18% | 53.68% | 47.73%
33 | 31 | 2040 | Winter | P, [MW] | Expected | - | -8.3633 | -7.7186 | -7.2464 | -7.2431 | -7.1307 | -8.1669 | -10.8903 | -10.67 | -10.1822 | -9.0455 | -7.4657 | -6.8304 | -5.6871 | -4.838 | -4.2153 | -5.0049 | -7.0969 | -10.344 | -11.0728 | -12.1752 | -12.6034 | -11.8095 | -10.7147 | -9.5285
33 | 31 | 2040 | Winter | P, [%] | Expected | - | 41.82% | 38.59% | 36.23% | 36.22% | 35.65% | 40.83% | 54.45% | 53.35% | 50.91% | 45.23% | 37.33% | 34.15% | 28.44% | 24.19% | 21.08% | 25.02% | 35.48% | 51.72% | 55.36% | 60.88% | 63.02% | 59.05% | 53.57% | 47.64%
31 | 33 | 2040 | Winter | Q, [MVAr] | Expected | - | -1.56 | -1.7151 | -1.7986 | -1.797 | -1.8106 | -1.4496 | -0.20366 | 0.18877 | 0.33342 | 0.16395 | -0.20386 | -0.12221 | -0.39161 | -0.71517 | -1.1525 | -1.096 | -0.72957 | 0.17694 | -0.0052173 | 0.053191 | -0.050086 | -0.43453 | -0.94545 | -1.2118
31 | 33 | 2040 | Winter | Q, [%] | Expected | - | 7.8% | 8.576% | 8.993% | 8.985% | 9.053% | 7.248% | 1.018% | 0.9438% | 1.667% | 0.8197% | 1.019% | 0.6111% | 1.958% | 3.576% | 5.762% | 5.48% | 3.648% | 0.8847% | 0.02609% | 0.266% | 0.2504% | 2.173% | 4.727% | 6.059%
33 | 31 | 2040 | Winter | Q, [MVAr] | Expected | - | 1.9222 | 2.028 | 2.0775 | 2.0757 | 2.0817 | 1.7955 | 0.8157 | 0.41411 | 0.21535 | 0.26167 | 0.4916 | 0.36558 | 0.56306 | 0.84631 | 1.256 | 1.2355 | 0.99448 | 0.36993 | 0.62407 | 0.69507 | 0.85157 | 1.1397 | 1.5266 | 1.675
33 | 31 | 2040 | Winter | Q, [%] | Expected | - | 0.096111 | 0.1014 | 0.10388 | 0.10379 | 0.10408 | 0.089773 | 0.040785 | 0.020706 | 0.010768 | 0.013083 | 0.02458 | 0.018279 | 0.028153 | 0.042315 | 0.062801 | 0.061776 | 0.049724 | 0.018496 | 0.031203 | 0.034753 | 0.042579 | 0.056987 | 0.076331 | 0.08375
31 | 33 | 2040 | Winter | S, [MVA] | Expected | - | 8.5208 | 7.9182 | 7.4762 | 7.4727 | 7.3672 | 8.31 | 10.9411 | 10.7477 | 10.2637 | 9.1036 | 7.5152 | 6.8963 | 5.7785 | 5.0033 | 4.4665 | 5.1996 | 7.1843 | 10.38 | 11.1017 | 12.2124 | 12.6421 | 11.8512 | 10.7792 | 9.6238
31 | 33 | 2040 | Winter | S, [%] | Expected | - | 42.6% | 39.59% | 37.38% | 37.36% | 36.84% | 41.55% | 54.71% | 53.74% | 51.32% | 45.52% | 37.58% | 34.48% | 28.89% | 25.02% | 22.33% | 26% | 35.92% | 51.9% | 55.51% | 61.06% | 63.21% | 59.26% | 53.9% | 48.12%
33 | 31 | 2040 | Winter | S, [MVA] | Expected | - | 8.5816 | 7.9808 | 7.5384 | 7.5348 | 7.4289 | 8.3645 | 10.942 | 10.7222 | 10.2313 | 9.0848 | 7.5145 | 6.8919 | 5.7827 | 5.0147 | 4.4877 | 5.2227 | 7.2027 | 10.362 | 11.0953 | 12.2028 | 12.6395 | 11.8706 | 10.8243 | 9.676
33 | 31 | 2040 | Winter | S, [%] | Expected | - | 42.91% | 39.9% | 37.69% | 37.67% | 37.14% | 41.82% | 54.71% | 53.61% | 51.16% | 45.42% | 37.57% | 34.46% | 28.91% | 25.07% | 22.44% | 26.11% | 36.01% | 51.81% | 55.48% | 61.01% | 63.2% | 59.35% | 54.12% | 48.38%
35 | 36 | 2040 | Winter | P, [MW] | Expected | - | 0.55051 | 0.39279 | 0.36322 | 0.32985 | 0.29784 | 0.53187 | 0.84471 | 0.85779 | 0.87225 | 0.72551 | 0.64395 | 0.47746 | 0.42447 | 0.30331 | 0.2958 | 0.40525 | 0.81375 | 1.463 | 1.4562 | 1.352 | 1.3763 | 1.2832 | 1.0509 | 0.84314
35 | 36 | 2040 | Winter | P, [%] | Expected | - | 13.76% | 9.82% | 9.081% | 8.246% | 7.446% | 13.3% | 21.12% | 21.44% | 21.81% | 18.14% | 16.1% | 11.94% | 10.61% | 7.583% | 7.395% | 10.13% | 20.34% | 36.58% | 36.41% | 33.8% | 34.41% | 32.08% | 26.27% | 21.08%
36 | 35 | 2040 | Winter | P, [MW] | Expected | - | -0.54994 | -0.39244 | -0.36291 | -0.32957 | -0.29759 | -0.53136 | -0.8435 | -0.85654 | -0.87098 | -0.72462 | -0.64323 | -0.47701 | -0.42411 | -0.30306 | -0.29555 | -0.40488 | -0.81264 | -1.4595 | -1.4528 | -1.349 | -1.3732 | -1.2805 | -1.0491 | -0.84195
36 | 35 | 2040 | Winter | P, [%] | Expected | - | 13.75% | 9.811% | 9.073% | 8.239% | 7.44% | 13.28% | 21.09% | 21.41% | 21.77% | 18.12% | 16.08% | 11.93% | 10.6% | 7.577% | 7.389% | 10.12% | 20.32% | 36.49% | 36.32% | 33.72% | 34.33% | 32.01% | 26.23% | 21.05%
35 | 36 | 2040 | Winter | Q, [MVAr] | Expected | - | -0.22733 | -0.2419 | -0.24945 | -0.25909 | -0.26085 | -0.17312 | -0.09407 | -0.081307 | -0.10232 | -0.14034 | -0.15019 | -0.20554 | -0.20486 | -0.22743 | -0.23098 | -0.20871 | -0.060746 | 0.16837 | 0.072119 | -0.047364 | -0.09479 | -0.099037 | -0.14145 | -0.14875
35 | 36 | 2040 | Winter | Q, [%] | Expected | - | 5.683% | 6.048% | 6.236% | 6.477% | 6.521% | 4.328% | 2.352% | 2.033% | 2.558% | 3.509% | 3.755% | 5.139% | 5.122% | 5.686% | 5.774% | 5.218% | 1.519% | 4.209% | 1.803% | 1.184% | 2.37% | 2.476% | 3.536% | 3.719%
36 | 35 | 2040 | Winter | Q, [MVAr] | Expected | - | 0.23214 | 0.24478 | 0.25206 | 0.26146 | 0.26298 | 0.17743 | 0.10421 | 0.091835 | 0.11302 | 0.14785 | 0.15617 | 0.20932 | 0.20793 | 0.22949 | 0.23309 | 0.2118 | 0.07012 | -0.1384 | -0.043036 | 0.072431 | 0.12081 | 0.12168 | 0.15679 | 0.15877
36 | 35 | 2040 | Winter | Q, [%] | Expected | - | 0.058036 | 0.061195 | 0.063015 | 0.065364 | 0.065744 | 0.044358 | 0.026052 | 0.022959 | 0.028256 | 0.036962 | 0.039043 | 0.05233 | 0.051984 | 0.057374 | 0.058273 | 0.05295 | 0.01753 | 0.034599 | 0.010759 | 0.018108 | 0.030203 | 0.030419 | 0.039196 | 0.039692
35 | 36 | 2040 | Winter | S, [MVA] | Expected | - | 0.59647 | 0.46203 | 0.44144 | 0.42003 | 0.39698 | 0.55958 | 0.85009 | 0.86197 | 0.87895 | 0.74143 | 0.66233 | 0.5209 | 0.47332 | 0.38904 | 0.39392 | 0.47173 | 0.81737 | 1.473 | 1.4583 | 1.3532 | 1.3797 | 1.2871 | 1.0605 | 0.85635
35 | 36 | 2040 | Winter | S, [%] | Expected | - | 14.91% | 11.55% | 11.04% | 10.5% | 9.925% | 13.99% | 21.25% | 21.55% | 21.97% | 18.54% | 16.56% | 13.02% | 11.83% | 9.726% | 9.848% | 11.79% | 20.43% | 36.82% | 36.46% | 33.83% | 34.49% | 32.18% | 26.51% | 21.41%
36 | 35 | 2040 | Winter | S, [MVA] | Expected | - | 0.59777 | 0.46324 | 0.44266 | 0.42127 | 0.39818 | 0.56043 | 0.85006 | 0.86178 | 0.87902 | 0.742 | 0.66301 | 0.52196 | 0.47431 | 0.39003 | 0.39493 | 0.47271 | 0.81694 | 1.4663 | 1.4537 | 1.3513 | 1.3786 | 1.2863 | 1.0609 | 0.85696
36 | 35 | 2040 | Winter | S, [%] | Expected | - | 14.94% | 11.58% | 11.07% | 10.53% | 9.955% | 14.01% | 21.25% | 21.54% | 21.98% | 18.55% | 16.58% | 13.05% | 11.86% | 9.751% | 9.873% | 11.82% | 20.42% | 36.66% | 36.34% | 33.78% | 34.47% | 32.16% | 26.52% | 21.42%
37 | 38 | 2040 | Winter | P, [MW] | Expected | - | 4.7651 | 4.5044 | 4.25 | 4.2866 | 4.2388 | 4.7183 | 6.61 | 6.5009 | 6.0624 | 5.1789 | 4.1602 | 4.0184 | 3.188 | 2.7398 | 2.1227 | 2.6556 | 3.6713 | 5.1586 | 5.4906 | 6.4051 | 6.7085 | 6.2865 | 5.7159 | 5.1722
37 | 38 | 2040 | Winter | P, [%] | Expected | - | 29.78% | 28.15% | 26.56% | 26.79% | 26.49% | 29.49% | 41.31% | 40.63% | 37.89% | 32.37% | 26% | 25.12% | 19.93% | 17.12% | 13.27% | 16.6% | 22.95% | 32.24% | 34.32% | 40.03% | 41.93% | 39.29% | 35.72% | 32.33%
38 | 37 | 2040 | Winter | P, [MW] | Expected | - | -4.7569 | -4.497 | -4.2433 | -4.2799 | -4.2322 | -4.7102 | -6.5937 | -6.4846 | -6.048 | -5.1686 | -4.1536 | -4.012 | -3.184 | -2.7367 | -2.1208 | -2.6528 | -3.6661 | -5.1487 | -5.4796 | -6.3901 | -6.6921 | -6.2721 | -5.7042 | -5.1625
38 | 37 | 2040 | Winter | P, [%] | Expected | - | 29.73% | 28.11% | 26.52% | 26.75% | 26.45% | 29.44% | 41.21% | 40.53% | 37.8% | 32.3% | 25.96% | 25.08% | 19.9% | 17.1% | 13.26% | 16.58% | 22.91% | 32.18% | 34.25% | 39.94% | 41.83% | 39.2% | 35.65% | 32.27%
37 | 38 | 2040 | Winter | Q, [MVAr] | Expected | - | -0.79587 | -0.85309 | -0.88594 | -0.87492 | -0.87818 | -0.73741 | -0.031789 | 0.28093 | 0.34967 | 0.22639 | 0.062286 | 0.21206 | 0.05907 | -0.11297 | -0.45122 | -0.44795 | -0.36887 | -0.15538 | -0.28667 | -0.17429 | -0.21862 | -0.37684 | -0.58683 | -0.68414
37 | 38 | 2040 | Winter | Q, [%] | Expected | - | 4.974% | 5.332% | 5.537% | 5.468% | 5.489% | 4.609% | 0.1987% | 1.756% | 2.185% | 1.415% | 0.3893% | 1.325% | 0.3692% | 0.7061% | 2.82% | 2.8% | 2.305% | 0.9712% | 1.792% | 1.089% | 1.366% | 2.355% | 3.668% | 4.276%
38 | 37 | 2040 | Winter | Q, [MVAr] | Expected | - | 0.88741 | 0.93537 | 0.95965 | 0.94982 | 0.95151 | 0.8273 | 0.2125 | -0.098811 | -0.18944 | -0.11162 | 0.011615 | -0.141 | -0.014166 | 0.14753 | 0.47235 | 0.47947 | 0.42626 | 0.26511 | 0.40848 | 0.34038 | 0.40024 | 0.53613 | 0.71755 | 0.79149
38 | 37 | 2040 | Winter | Q, [%] | Expected | - | 0.055463 | 0.058461 | 0.059978 | 0.059363 | 0.059469 | 0.051706 | 0.013281 | 0.0061757 | 0.01184 | 0.0069765 | 0.00072591 | 0.0088126 | 0.00088539 | 0.0092207 | 0.029522 | 0.029967 | 0.026642 | 0.01657 | 0.02553 | 0.021274 | 0.025015 | 0.033508 | 0.044847 | 0.049468
37 | 38 | 2040 | Winter | S, [MVA] | Expected | - | 4.8315 | 4.5847 | 4.3414 | 4.3752 | 4.3291 | 4.777 | 6.6249 | 6.538 | 6.1089 | 5.21 | 4.1877 | 4.0658 | 3.238 | 2.81 | 2.2303 | 2.7376 | 3.7159 | 5.1701 | 5.5016 | 6.4153 | 6.7187 | 6.303 | 5.7472 | 5.2181
37 | 38 | 2040 | Winter | S, [%] | Expected | - | 30.2% | 28.65% | 27.13% | 27.34% | 27.06% | 29.86% | 41.41% | 40.86% | 38.18% | 32.56% | 26.17% | 25.41% | 20.24% | 17.56% | 13.94% | 17.11% | 23.22% | 32.31% | 34.39% | 40.1% | 41.99% | 39.39% | 35.92% | 32.61%
38 | 37 | 2040 | Winter | S, [MVA] | Expected | - | 4.8393 | 4.5935 | 4.3506 | 4.3842 | 4.3381 | 4.7836 | 6.6102 | 6.513 | 6.0841 | 5.1939 | 4.1791 | 4.0543 | 3.232 | 2.807 | 2.232 | 2.7391 | 3.7157 | 5.1638 | 5.498 | 6.4063 | 6.71 | 6.2997 | 5.7502 | 5.2236
38 | 37 | 2040 | Winter | S, [%] | Expected | - | 30.25% | 28.71% | 27.19% | 27.4% | 27.11% | 29.9% | 41.31% | 40.71% | 38.03% | 32.46% | 26.12% | 25.34% | 20.2% | 17.54% | 13.95% | 17.12% | 23.22% | 32.27% | 34.36% | 40.04% | 41.94% | 39.37% | 35.94% | 32.65%
39 | 40 | 2040 | Winter | P, [MW] | Expected | - | 3.034 | 2.8094 | 2.6225 | 2.6158 | 2.5835 | 2.9037 | 3.4137 | 3.2898 | 3.228 | 3.1255 | 2.651 | 2.3255 | 2.0682 | 1.7899 | 1.7928 | 1.9389 | 2.6026 | 3.7042 | 4.1051 | 4.3921 | 4.4906 | 4.2153 | 3.9271 | 3.4963
39 | 40 | 2040 | Winter | P, [%] | Expected | - | 18.96% | 17.56% | 16.39% | 16.35% | 16.15% | 18.15% | 21.34% | 20.56% | 20.18% | 19.53% | 16.57% | 14.53% | 12.93% | 11.19% | 11.21% | 12.12% | 16.27% | 23.15% | 25.66% | 27.45% | 28.07% | 26.35% | 24.54% | 21.85%
40 | 39 | 2040 | Winter | P, [MW] | Expected | - | -3.0305 | -2.8063 | -2.6198 | -2.6132 | -2.5809 | -2.9005 | -3.4093 | -3.2857 | -3.2241 | -3.1219 | -2.6485 | -2.3235 | -2.0666 | -1.7887 | -1.7916 | -1.9374 | -2.6001 | -3.6992 | -4.0989 | -4.3851 | -4.4833 | -4.2088 | -3.9214 | -3.4917
40 | 39 | 2040 | Winter | P, [%] | Expected | - | 18.94% | 17.54% | 16.37% | 16.33% | 16.13% | 18.13% | 21.31% | 20.54% | 20.15% | 19.51% | 16.55% | 14.52% | 12.92% | 11.18% | 11.2% | 12.11% | 16.25% | 23.12% | 25.62% | 27.41% | 28.02% | 26.3% | 24.51% | 21.82%
39 | 40 | 2040 | Winter | Q, [MVAr] | Expected | - | -0.81418 | -0.84579 | -0.85303 | -0.85271 | -0.85332 | -0.79932 | -0.61781 | -0.54144 | -0.38785 | -0.26732 | -0.31589 | -0.28241 | -0.32363 | -0.40993 | -0.47603 | -0.48275 | -0.47474 | -0.30588 | -0.33636 | -0.40738 | -0.47453 | -0.59525 | -0.724 | -0.76207
39 | 40 | 2040 | Winter | Q, [%] | Expected | - | 5.089% | 5.286% | 5.331% | 5.329% | 5.333% | 4.996% | 3.861% | 3.384% | 2.424% | 1.671% | 1.974% | 1.765% | 2.023% | 2.562% | 2.975% | 3.017% | 2.967% | 1.912% | 2.102% | 2.546% | 2.966% | 3.72% | 4.525% | 4.763%
40 | 39 | 2040 | Winter | Q, [MVAr] | Expected | - | 0.8529 | 0.87951 | 0.88279 | 0.88233 | 0.8823 | 0.83504 | 0.66647 | 0.58733 | 0.43138 | 0.30742 | 0.34453 | 0.30448 | 0.34137 | 0.42378 | 0.49017 | 0.49887 | 0.50293 | 0.36183 | 0.40449 | 0.4854 | 0.55618 | 0.66751 | 0.78712 | 0.81262
40 | 39 | 2040 | Winter | Q, [%] | Expected | - | 0.053306 | 0.054969 | 0.055175 | 0.055146 | 0.055144 | 0.05219 | 0.041654 | 0.036708 | 0.026961 | 0.019213 | 0.021533 | 0.01903 | 0.021336 | 0.026486 | 0.030636 | 0.031179 | 0.031433 | 0.022614 | 0.025281 | 0.030337 | 0.034761 | 0.04172 | 0.049195 | 0.050789
39 | 40 | 2040 | Winter | S, [MVA] | Expected | - | 3.1414 | 2.9339 | 2.7578 | 2.7514 | 2.721 | 3.0126 | 3.4738 | 3.3447 | 3.2621 | 3.1469 | 2.677 | 2.3517 | 2.1073 | 1.8555 | 1.8757 | 2.012 | 2.6545 | 3.7217 | 4.1215 | 4.413 | 4.5174 | 4.2581 | 3.9934 | 3.5788
39 | 40 | 2040 | Winter | S, [%] | Expected | - | 19.63% | 18.34% | 17.24% | 17.2% | 17.01% | 18.83% | 21.71% | 20.9% | 20.39% | 19.67% | 16.73% | 14.7% | 13.17% | 11.6% | 11.72% | 12.58% | 16.59% | 23.26% | 25.76% | 27.58% | 28.23% | 26.61% | 24.96% | 22.37%
40 | 39 | 2040 | Winter | S, [MVA] | Expected | - | 3.1483 | 2.9409 | 2.7646 | 2.7582 | 2.7277 | 3.0192 | 3.4782 | 3.3479 | 3.2633 | 3.1467 | 2.6778 | 2.3524 | 2.1084 | 1.8572 | 1.8778 | 2.0144 | 2.657 | 3.7215 | 4.1213 | 4.4137 | 4.5193 | 4.2623 | 3.9998 | 3.5854
40 | 39 | 2040 | Winter | S, [%] | Expected | - | 19.68% | 18.38% | 17.28% | 17.24% | 17.05% | 18.87% | 21.74% | 20.92% | 20.4% | 19.67% | 16.74% | 14.7% | 13.18% | 11.61% | 11.74% | 12.59% | 16.61% | 23.26% | 25.76% | 27.59% | 28.25% | 26.64% | 25% | 22.41%
32 | 34 | 2050 | Summer | P, [MW] | 0 | 0 | 9.3213 | 9.4121 | 9.8946 | 9.0137 | 8.8472 | 8.5769 | 8.2884 | 7.5296 | 5.5739 | 2.7996 | 4.1603 | 4.2972 | 3.9146 | 4.2495 | 2.6471 | 5.8392 | 5.9046 | 6.6402 | 7.6859 | 9.4529 | 10.9779 | 10.8918 | 11.438 | 11.6054
32 | 34 | 2050 | Summer | P, [%] | 0 | 0 | 34.52% | 34.86% | 36.65% | 33.38% | 32.77% | 31.77% | 30.7% | 27.89% | 20.64% | 10.37% | 15.41% | 15.92% | 14.5% | 15.74% | 9.804% | 21.63% | 21.87% | 24.59% | 28.47% | 35.01% | 40.66% | 40.34% | 42.36% | 42.98%
34 | 32 | 2050 | Summer | P, [MW] | 0 | 0 | -9.3124 | -9.403 | -9.8846 | -9.0054 | -8.8392 | -8.5694 | -8.2813 | -7.5237 | -5.5707 | -2.7987 | -4.1585 | -4.2953 | -3.913 | -4.2477 | -2.6463 | -5.8357 | -5.9011 | -6.6357 | -7.6799 | -9.4436 | -10.9652 | -10.8793 | -11.4242 | -11.5912
34 | 32 | 2050 | Summer | P, [%] | 0 | 0 | 34.49% | 34.83% | 36.61% | 33.35% | 32.74% | 31.74% | 30.67% | 27.87% | 20.63% | 10.37% | 15.4% | 15.91% | 14.49% | 15.73% | 9.801% | 21.61% | 21.86% | 24.58% | 28.44% | 34.98% | 40.61% | 40.29% | 42.31% | 42.93%
32 | 34 | 2050 | Summer | Q, [MVAr] | 0 | 0 | -0.87267 | -0.56137 | -0.68621 | -0.55984 | -0.62985 | -0.37831 | -1.0703 | -0.86127 | -0.66376 | -0.76724 | -0.79041 | -0.72784 | 0.22686 | 0.070135 | -0.99745 | -0.39487 | -0.44118 | -0.29357 | -0.078376 | 0.53614 | 1.3037 | 1.298 | 1.2287 | 1.2951
32 | 34 | 2050 | Summer | Q, [%] | 0 | 0 | 3.232% | 2.079% | 2.542% | 2.073% | 2.333% | 1.401% | 3.964% | 3.19% | 2.458% | 2.842% | 2.927% | 2.696% | 0.8402% | 0.2598% | 3.694% | 1.462% | 1.634% | 1.087% | 0.2903% | 1.986% | 4.828% | 4.807% | 4.551% | 4.797%
34 | 32 | 2050 | Summer | Q, [MVAr] | 0 | 0 | 0.78666 | 0.47579 | 0.60136 | 0.4736 | 0.54328 | 0.29154 | 0.98251 | 0.77252 | 0.57284 | 0.67408 | 0.69812 | 0.6357 | -0.31841 | -0.16158 | 0.90402 | 0.30448 | 0.35081 | 0.20419 | -0.0094311 | -0.62052 | -1.3843 | -1.3787 | -1.3085 | -1.3744
34 | 32 | 2050 | Summer | Q, [%] | 0 | 0 | 2.914% | 1.762% | 2.227% | 1.754% | 2.012% | 1.08% | 3.639% | 2.861% | 2.122% | 2.497% | 2.586% | 2.354% | 1.179% | 0.5985% | 3.348% | 1.128% | 1.299% | 0.7562% | 0.03493% | 2.298% | 5.127% | 5.106% | 4.846% | 5.09%
32 | 34 | 2050 | Summer | S, [MVA] | 0 | 0 | 9.3621 | 9.4288 | 9.9184 | 9.0311 | 8.8696 | 8.5853 | 8.3572 | 7.5787 | 5.6133 | 2.9028 | 4.2347 | 4.3584 | 3.9212 | 4.2501 | 2.8288 | 5.8526 | 5.9211 | 6.6467 | 7.6863 | 9.4681 | 11.055 | 10.9689 | 11.5038 | 11.6775
32 | 34 | 2050 | Summer | S, [%] | 0 | 0 | 34.67% | 34.92% | 36.73% | 33.45% | 32.85% | 31.8% | 30.95% | 28.07% | 20.79% | 10.75% | 15.68% | 16.14% | 14.52% | 15.74% | 10.48% | 21.68% | 21.93% | 24.62% | 28.47% | 35.07% | 40.94% | 40.63% | 42.61% | 43.25%
34 | 32 | 2050 | Summer | S, [MVA] | 0 | 0 | 9.3456 | 9.4151 | 9.9029 | 9.0179 | 8.8559 | 8.5744 | 8.3394 | 7.5633 | 5.6001 | 2.8788 | 4.2167 | 4.3421 | 3.926 | 4.2507 | 2.7965 | 5.8437 | 5.9115 | 6.6388 | 7.6799 | 9.464 | 11.0522 | 10.9663 | 11.4989 | 11.6724
34 | 32 | 2050 | Summer | S, [%] | 0 | 0 | 34.61% | 34.87% | 36.68% | 33.4% | 32.8% | 31.76% | 30.89% | 28.01% | 20.74% | 10.66% | 15.62% | 16.08% | 14.54% | 15.74% | 10.36% | 21.64% | 21.89% | 24.59% | 28.44% | 35.05% | 40.93% | 40.62% | 42.59% | 43.23%
33 | 35 | 2050 | Summer | P, [MW] | 0 | 0 | 0.73885 | 0.69533 | 0.55373 | 0.54054 | 0.50074 | 0.48178 | 0.64549 | 0.8333 | 0.8633 | 0.68156 | 0.44133 | -1.0852 | -1.0108 | -1.0908 | -1.0698 | -0.26162 | 0.22246 | 0.3448 | 0.83542 | 1.2299 | 1.5482 | 1.488 | 1.2701 | 0.98391
33 | 35 | 2050 | Summer | P, [%] | 0 | 0 | 2.736% | 2.575% | 2.051% | 2.002% | 1.855% | 1.784% | 2.391% | 3.086% | 3.197% | 2.524% | 1.635% | 4.019% | 3.744% | 4.04% | 3.962% | 0.969% | 0.8239% | 1.277% | 3.094% | 4.555% | 5.734% | 5.511% | 4.704% | 3.644%
35 | 33 | 2050 | Summer | P, [MW] | 0 | 0 | -0.73879 | -0.69527 | -0.55369 | -0.5405 | -0.5007 | -0.48174 | -0.64544 | -0.83323 | -0.86322 | -0.68152 | -0.44131 | 1.0853 | 1.0109 | 1.0909 | 1.0699 | 0.26163 | -0.22245 | -0.34479 | -0.83535 | -1.2298 | -1.5479 | -1.4878 | -1.27 | -0.98381
35 | 33 | 2050 | Summer | P, [%] | 0 | 0 | 2.736% | 2.575% | 2.051% | 2.002% | 1.854% | 1.784% | 2.391% | 3.086% | 3.197% | 2.524% | 1.634% | 4.02% | 3.744% | 4.04% | 3.963% | 0.969% | 0.8239% | 1.277% | 3.094% | 4.555% | 5.733% | 5.51% | 4.704% | 3.644%
33 | 35 | 2050 | Summer | Q, [MVAr] | 0 | 0 | -0.28368 | -0.26783 | -0.29683 | -0.29698 | -0.31795 | -0.34597 | -0.31547 | -0.17697 | -0.035631 | -0.030709 | -0.099223 | -0.11091 | -0.070544 | -0.091795 | -0.045752 | -0.13911 | -0.24327 | -0.19918 | -0.024141 | -0.032832 | -0.072039 | -0.16821 | -0.2382 | -0.19997
33 | 35 | 2050 | Summer | Q, [%] | 0 | 0 | 1.051% | 0.9919% | 1.099% | 1.1% | 1.178% | 1.281% | 1.168% | 0.6554% | 0.132% | 0.1137% | 0.3675% | 0.4108% | 0.2613% | 0.34% | 0.1695% | 0.5152% | 0.901% | 0.7377% | 0.08941% | 0.1216% | 0.2668% | 0.623% | 0.8822% | 0.7406%
35 | 33 | 2050 | Summer | Q, [MVAr] | 0 | 0 | 0.19082 | 0.17462 | 0.20317 | 0.20339 | 0.22428 | 0.25232 | 0.22297 | 0.085553 | -0.055493 | -0.060763 | 0.0070865 | 0.019043 | -0.021371 | -0.00032142 | -0.046603 | 0.04634 | 0.15064 | 0.10677 | -0.068052 | -0.058508 | -0.018673 | 0.076893 | 0.14602 | 0.10707
35 | 33 | 2050 | Summer | Q, [%] | 0 | 0 | 0.7067% | 0.6467% | 0.7525% | 0.7533% | 0.8307% | 0.9345% | 0.8258% | 0.3169% | 0.2055% | 0.225% | 0.02625% | 0.07053% | 0.07915% | 0.00119% | 0.1726% | 0.1716% | 0.5579% | 0.3954% | 0.252% | 0.2167% | 0.06916% | 0.2848% | 0.5408% | 0.3966%
33 | 35 | 2050 | Summer | S, [MVA] | 0 | 0 | 0.79144 | 0.74513 | 0.62827 | 0.61675 | 0.59315 | 0.59313 | 0.71846 | 0.85189 | 0.86403 | 0.68226 | 0.45235 | 1.0908 | 1.0133 | 1.0946 | 1.0707 | 0.29631 | 0.32965 | 0.3982 | 0.83577 | 1.2304 | 1.5499 | 1.4975 | 1.2923 | 1.004
33 | 35 | 2050 | Summer | S, [%] | 0 | 0 | 2.931% | 2.76% | 2.327% | 2.284% | 2.197% | 2.197% | 2.661% | 3.155% | 3.2% | 2.527% | 1.675% | 4.04% | 3.753% | 4.054% | 3.966% | 1.097% | 1.221% | 1.475% | 3.095% | 4.557% | 5.74% | 5.546% | 4.786% | 3.719%
35 | 33 | 2050 | Summer | S, [MVA] | 0 | 0 | 0.76303 | 0.71687 | 0.58979 | 0.5775 | 0.54864 | 0.54382 | 0.68287 | 0.83761 | 0.865 | 0.68422 | 0.44137 | 1.0855 | 1.0112 | 1.0909 | 1.0709 | 0.2657 | 0.26866 | 0.36094 | 0.83811 | 1.2312 | 1.5481 | 1.4898 | 1.2783 | 0.98962
35 | 33 | 2050 | Summer | S, [%] | 0 | 0 | 2.826% | 2.655% | 2.184% | 2.139% | 2.032% | 2.014% | 2.529% | 3.102% | 3.204% | 2.534% | 1.635% | 4.02% | 3.745% | 4.04% | 3.966% | 0.9841% | 0.995% | 1.337% | 3.104% | 4.56% | 5.734% | 5.518% | 4.735% | 3.665%
33 | 37 | 2050 | Summer | P, [MW] | 0 | 0 | 12.041 | 11.2928 | 10.4233 | 10.5532 | 10.3405 | 10.5585 | 12.5523 | 12.2659 | 10.9064 | 8.3589 | 5.9079 | 5.2302 | 5.1288 | 4.1738 | 3.927 | 4.5529 | 6.6561 | 8.5758 | 10.616 | 13.7204 | 15.8694 | 14.6827 | 14.4928 | 12.6889
33 | 37 | 2050 | Summer | P, [%] | 0 | 0 | 57.34% | 53.78% | 49.63% | 50.25% | 49.24% | 50.28% | 59.77% | 58.41% | 51.94% | 39.8% | 28.13% | 24.91% | 24.42% | 19.88% | 18.7% | 21.68% | 31.7% | 40.84% | 50.55% | 65.34% | 75.57% | 69.92% | 69.01% | 60.42%
37 | 33 | 2050 | Summer | P, [MW] | 0 | 0 | -12.0137 | -11.2689 | -10.4029 | -10.5323 | -10.3204 | -10.5376 | -12.5226 | -12.2369 | -10.8832 | -8.3452 | -5.9011 | -5.2246 | -5.1235 | -4.1702 | -3.924 | -4.549 | -6.6477 | -8.5618 | -10.5946 | -13.6843 | -15.8207 | -14.6414 | -14.4531 | -12.6586
37 | 33 | 2050 | Summer | P, [%] | 0 | 0 | 57.21% | 53.66% | 49.54% | 50.15% | 49.14% | 50.18% | 59.63% | 58.27% | 51.82% | 39.74% | 28.1% | 24.88% | 24.4% | 19.86% | 18.69% | 21.66% | 31.66% | 40.77% | 50.45% | 65.16% | 75.34% | 69.72% | 68.82% | 60.28%
33 | 37 | 2050 | Summer | Q, [MVAr] | 0 | 0 | -0.18372 | -0.4844 | -0.82771 | -0.7653 | -0.79994 | -0.77473 | 0.20012 | 1.2068 | 1.5022 | 1.399 | 0.98832 | 1.3499 | 1.2735 | 1.1218 | 0.83599 | 0.49639 | 0.58403 | 0.60632 | 0.38795 | 0.86534 | 1.1923 | 0.81726 | 0.069593 | -0.44105
33 | 37 | 2050 | Summer | Q, [%] | 0 | 0 | 0.8749% | 2.307% | 3.941% | 3.644% | 3.809% | 3.689% | 0.9529% | 5.747% | 7.153% | 6.662% | 4.706% | 6.428% | 6.064% | 5.342% | 3.981% | 2.364% | 2.781% | 2.887% | 1.847% | 4.121% | 5.678% | 3.892% | 0.3314% | 2.1%
37 | 33 | 2050 | Summer | Q, [MVAr] | 0 | 0 | 0.21703 | 0.51308 | 0.85145 | 0.78975 | 0.82323 | 0.79919 | -0.16335 | -1.171 | -1.4744 | -1.3844 | -0.9833 | -1.3467 | -1.2706 | -1.1213 | -0.83619 | -0.49535 | -0.57679 | -0.59139 | -0.36278 | -0.81974 | -1.1293 | -0.76449 | -0.018991 | 0.47853
37 | 33 | 2050 | Summer | Q, [%] | 0 | 0 | 1.033% | 2.443% | 4.055% | 3.761% | 3.92% | 3.806% | 0.7779% | 5.576% | 7.021% | 6.592% | 4.682% | 6.413% | 6.05% | 5.34% | 3.982% | 2.359% | 2.747% | 2.816% | 1.728% | 3.904% | 5.378% | 3.64% | 0.09044% | 2.279%
33 | 37 | 2050 | Summer | S, [MVA] | 0 | 0 | 12.0424 | 11.3032 | 10.4561 | 10.5809 | 10.3714 | 10.5869 | 12.5539 | 12.3251 | 11.0094 | 8.4752 | 5.99 | 5.4016 | 5.2845 | 4.3219 | 4.015 | 4.5799 | 6.6817 | 8.5972 | 10.6231 | 13.7476 | 15.9141 | 14.7054 | 14.493 | 12.6965
33 | 37 | 2050 | Summer | S, [%] | 0 | 0 | 57.34% | 53.82% | 49.79% | 50.39% | 49.39% | 50.41% | 59.78% | 58.69% | 52.43% | 40.36% | 28.52% | 25.72% | 25.16% | 20.58% | 19.12% | 21.81% | 31.82% | 40.94% | 50.59% | 65.46% | 75.78% | 70.03% | 69.01% | 60.46%
37 | 33 | 2050 | Summer | S, [MVA] | 0 | 0 | 12.0156 | 11.2805 | 10.4377 | 10.5618 | 10.3532 | 10.5679 | 12.5236 | 12.2928 | 10.9826 | 8.4593 | 5.9824 | 5.3954 | 5.2787 | 4.3183 | 4.0121 | 4.5759 | 6.6727 | 8.5822 | 10.6008 | 13.7088 | 15.861 | 14.6613 | 14.4531 | 12.6676
37 | 33 | 2050 | Summer | S, [%] | 0 | 0 | 57.22% | 53.72% | 49.7% | 50.29% | 49.3% | 50.32% | 59.64% | 58.54% | 52.3% | 40.28% | 28.49% | 25.69% | 25.14% | 20.56% | 19.11% | 21.79% | 31.77% | 40.87% | 50.48% | 65.28% | 75.53% | 69.82% | 68.82% | 60.32%
37 | 39 | 2050 | Summer | P, [MW] | 0 | 0 | 4.8367 | 4.4939 | 4.2559 | 4.2479 | 4.2134 | 4.3169 | 4.676 | 4.289 | 3.8462 | 3.2787 | 2.3708 | 1.9937 | 1.9439 | 1.7434 | 1.8664 | 1.9961 | 2.6192 | 3.4127 | 4.3136 | 5.4167 | 6.337 | 5.7821 | 5.7555 | 5.1375
37 | 39 | 2050 | Summer | P, [%] | 0 | 0 | 23.03% | 21.4% | 20.27% | 20.23% | 20.06% | 20.56% | 22.27% | 20.42% | 18.32% | 15.61% | 11.29% | 9.494% | 9.257% | 8.302% | 8.888% | 9.505% | 12.47% | 16.25% | 20.54% | 25.79% | 30.18% | 27.53% | 27.41% | 24.46%
39 | 37 | 2050 | Summer | P, [MW] | 0 | 0 | -4.8323 | -4.4901 | -4.2525 | -4.2445 | -4.21 | -4.3134 | -4.6718 | -4.2854 | -3.8433 | -3.2766 | -2.3698 | -1.9929 | -1.9431 | -1.7428 | -1.8657 | -1.9953 | -2.6179 | -3.4105 | -4.31 | -5.411 | -6.3292 | -5.7757 | -5.7492 | -5.1325
39 | 37 | 2050 | Summer | P, [%] | 0 | 0 | 23.01% | 21.38% | 20.25% | 20.21% | 20.05% | 20.54% | 22.25% | 20.41% | 18.3% | 15.6% | 11.28% | 9.49% | 9.253% | 8.299% | 8.884% | 9.502% | 12.47% | 16.24% | 20.52% | 25.77% | 30.14% | 27.5% | 27.38% | 24.44%
37 | 39 | 2050 | Summer | Q, [MVAr] | 0 | 0 | -0.26369 | -0.31976 | -0.33927 | -0.33441 | -0.34931 | -0.35724 | -0.04735 | 0.19611 | 0.33473 | 0.33265 | 0.14278 | 0.31196 | 0.33358 | 0.31772 | 0.25504 | 0.11734 | 0.077476 | 0.097917 | 0.12904 | 0.22991 | 0.32473 | 0.16169 | -0.020352 | -0.15793
37 | 39 | 2050 | Summer | Q, [%] | 0 | 0 | 1.256% | 1.523% | 1.616% | 1.592% | 1.663% | 1.701% | 0.2255% | 0.9339% | 1.594% | 1.584% | 0.6799% | 1.486% | 1.588% | 1.513% | 1.214% | 0.5588% | 0.3689% | 0.4663% | 0.6145% | 1.095% | 1.546% | 0.77% | 0.09691% | 0.752%
39 | 37 | 2050 | Summer | Q, [MVAr] | 0 | 0 | 0.26541 | 0.32061 | 0.33953 | 0.33466 | 0.34948 | 0.35764 | 0.048695 | -0.19556 | -0.33509 | -0.33412 | -0.14568 | -0.31526 | -0.33694 | -0.32128 | -0.25851 | -0.12072 | -0.080089 | -0.099254 | -0.12852 | -0.22644 | -0.31826 | -0.15714 | 0.024691 | 0.16041
39 | 37 | 2050 | Summer | Q, [%] | 0 | 0 | 1.264% | 1.527% | 1.617% | 1.594% | 1.664% | 1.703% | 0.2319% | 0.9312% | 1.596% | 1.591% | 0.6937% | 1.501% | 1.604% | 1.53% | 1.231% | 0.5749% | 0.3814% | 0.4726% | 0.612% | 1.078% | 1.516% | 0.7483% | 0.1176% | 0.7638%
37 | 39 | 2050 | Summer | S, [MVA] | 0 | 0 | 4.8439 | 4.5053 | 4.2694 | 4.261 | 4.2278 | 4.3317 | 4.6762 | 4.2934 | 3.8607 | 3.2955 | 2.3751 | 2.018 | 1.9723 | 1.7721 | 1.8837 | 1.9995 | 2.6203 | 3.4141 | 4.3155 | 5.4216 | 6.3453 | 5.7844 | 5.7555 | 5.1399
37 | 39 | 2050 | Summer | S, [%] | 0 | 0 | 23.07% | 21.45% | 20.33% | 20.29% | 20.13% | 20.63% | 22.27% | 20.44% | 18.38% | 15.69% | 11.31% | 9.609% | 9.392% | 8.438% | 8.97% | 9.522% | 12.48% | 16.26% | 20.55% | 25.82% | 30.22% | 27.54% | 27.41% | 24.48%
39 | 37 | 2050 | Summer | S, [MVA] | 0 | 0 | 4.8396 | 4.5015 | 4.266 | 4.2577 | 4.2245 | 4.3282 | 4.6721 | 4.2899 | 3.8579 | 3.2936 | 2.3742 | 2.0177 | 1.9721 | 1.7721 | 1.8836 | 1.999 | 2.6191 | 3.412 | 4.312 | 5.4158 | 6.3372 | 5.7778 | 5.7492 | 5.135
39 | 37 | 2050 | Summer | S, [%] | 0 | 0 | 23.05% | 21.44% | 20.31% | 20.27% | 20.12% | 20.61% | 22.25% | 20.43% | 18.37% | 15.68% | 11.31% | 9.608% | 9.391% | 8.439% | 8.969% | 9.519% | 12.47% | 16.25% | 20.53% | 25.79% | 30.18% | 27.51% | 27.38% | 24.45%
31 | 32 | 2050 | Summer | P, [MW] | 0 | 0 | 9.3372 | 9.4282 | 9.9125 | 9.0285 | 8.8615 | 8.5903 | 8.301 | 7.5399 | 5.5796 | 2.8011 | 4.1635 | 4.3006 | 3.9174 | 4.2528 | 2.6486 | 5.8454 | 5.911 | 6.6482 | 7.6967 | 9.4693 | 11.0005 | 10.9141 | 11.4625 | 11.6307
31 | 32 | 2050 | Summer | P, [%] | 0 | 0 | 46.69% | 47.14% | 49.56% | 45.14% | 44.31% | 42.95% | 41.51% | 37.7% | 27.9% | 14.01% | 20.82% | 21.5% | 19.59% | 21.26% | 13.24% | 29.23% | 29.55% | 33.24% | 38.48% | 47.35% | 55% | 54.57% | 57.31% | 58.15%
32 | 31 | 2050 | Summer | P, [MW] | 0 | 0 | -9.3213 | -9.4121 | -9.8946 | -9.0137 | -8.8472 | -8.5769 | -8.2884 | -7.5296 | -5.5739 | -2.7996 | -4.1603 | -4.2972 | -3.9146 | -4.2495 | -2.6471 | -5.8392 | -5.9046 | -6.6402 | -7.6859 | -9.4529 | -10.9779 | -10.8918 | -11.438 | -11.6054
32 | 31 | 2050 | Summer | P, [%] | 0 | 0 | 46.61% | 47.06% | 49.47% | 45.07% | 44.24% | 42.88% | 41.44% | 37.65% | 27.87% | 14% | 20.8% | 21.49% | 19.57% | 21.25% | 13.24% | 29.2% | 29.52% | 33.2% | 38.43% | 47.26% | 54.89% | 54.46% | 57.19% | 58.03%
31 | 32 | 2050 | Summer | Q, [MVAr] | 0 | 0 | -0.43679 | -0.11784 | -0.19584 | -0.15308 | -0.23783 | -0.010177 | -0.72397 | -0.576 | -0.50717 | -0.72547 | -0.70147 | -0.63357 | 0.30388 | 0.16049 | -0.95787 | -0.22417 | -0.26653 | -0.073055 | 0.21738 | 0.98834 | 1.9259 | 1.9104 | 1.9022 | 1.9897
31 | 32 | 2050 | Summer | Q, [%] | 0 | 0 | 2.184% | 0.5892% | 0.9792% | 0.7654% | 1.189% | 0.05088% | 3.62% | 2.88% | 2.536% | 3.627% | 3.507% | 3.168% | 1.519% | 0.8024% | 4.789% | 1.121% | 1.333% | 0.3653% | 1.087% | 4.942% | 9.629% | 9.552% | 9.511% | 9.948%
32 | 31 | 2050 | Summer | Q, [MVAr] | 0 | 0 | 0.87267 | 0.56137 | 0.68621 | 0.55984 | 0.62985 | 0.37831 | 1.0703 | 0.86127 | 0.66376 | 0.76724 | 0.79041 | 0.72784 | -0.22686 | -0.070135 | 0.99745 | 0.39487 | 0.44118 | 0.29357 | 0.078376 | -0.53614 | -1.3037 | -1.298 | -1.2287 | -1.2951
32 | 31 | 2050 | Summer | Q, [%] | 0 | 0 | 4.363% | 2.807% | 3.431% | 2.799% | 3.149% | 1.892% | 5.352% | 4.306% | 3.319% | 3.836% | 3.952% | 3.639% | 1.134% | 0.3507% | 4.987% | 1.974% | 2.206% | 1.468% | 0.3919% | 2.681% | 6.518% | 6.49% | 6.144% | 6.475%
31 | 32 | 2050 | Summer | S, [MVA] | 0 | 0 | 9.3474 | 9.429 | 9.9144 | 9.0298 | 8.8647 | 8.5903 | 8.3325 | 7.5619 | 5.6026 | 2.8935 | 4.2222 | 4.3471 | 3.9292 | 4.2558 | 2.8165 | 5.8497 | 5.917 | 6.6486 | 7.6997 | 9.5208 | 11.1678 | 11.08 | 11.6193 | 11.7997
31 | 32 | 2050 | Summer | S, [%] | 0 | 0 | 46.74% | 47.14% | 49.57% | 45.15% | 44.32% | 42.95% | 41.66% | 37.81% | 28.01% | 14.47% | 21.11% | 21.74% | 19.65% | 21.28% | 14.08% | 29.25% | 29.58% | 33.24% | 38.5% | 47.6% | 55.84% | 55.4% | 58.1% | 59%
32 | 31 | 2050 | Summer | S, [MVA] | 0 | 0 | 9.3621 | 9.4288 | 9.9184 | 9.0311 | 8.8696 | 8.5853 | 8.3572 | 7.5787 | 5.6133 | 2.9028 | 4.2347 | 4.3584 | 3.9212 | 4.2501 | 2.8288 | 5.8526 | 5.9211 | 6.6467 | 7.6863 | 9.4681 | 11.055 | 10.9689 | 11.5038 | 11.6775
32 | 31 | 2050 | Summer | S, [%] | 0 | 0 | 46.81% | 47.14% | 49.59% | 45.16% | 44.35% | 42.93% | 41.79% | 37.89% | 28.07% | 14.51% | 21.17% | 21.79% | 19.61% | 21.25% | 14.14% | 29.26% | 29.61% | 33.23% | 38.43% | 47.34% | 55.28% | 54.84% | 57.52% | 58.39%
31 | 33 | 2050 | Summer | P, [MW] | 0 | 0 | 12.8096 | 12.0143 | 10.9991 | 11.1162 | 10.8627 | 11.0625 | 13.2297 | 13.1312 | 11.7959 | 9.056 | 6.3568 | 4.1485 | 4.1214 | 3.0849 | 2.8589 | 4.2947 | 6.8873 | 8.9352 | 11.4755 | 14.9918 | 17.4743 | 16.2191 | 15.8085 | 13.7069
31 | 33 | 2050 | Summer | P, [%] | 0 | 0 | 64.05% | 60.07% | 55% | 55.58% | 54.31% | 55.31% | 66.15% | 65.66% | 58.98% | 45.28% | 31.78% | 20.74% | 20.61% | 15.42% | 14.29% | 21.47% | 34.44% | 44.68% | 57.38% | 74.96% | 87.37% | 81.1% | 79.04% | 68.53%
33 | 31 | 2050 | Summer | P, [MW] | 0 | 0 | -12.7798 | -11.9881 | -10.9771 | -11.0937 | -10.8412 | -11.0403 | -13.1978 | -13.0992 | -11.7697 | -9.0405 | -6.3492 | -4.145 | -4.118 | -3.083 | -2.8573 | -4.2913 | -6.8786 | -8.9206 | -11.4514 | -14.9503 | -17.4176 | -16.1707 | -15.763 | -13.6728
33 | 31 | 2050 | Summer | P, [%] | 0 | 0 | 63.9% | 59.94% | 54.89% | 55.47% | 54.21% | 55.2% | 65.99% | 65.5% | 58.85% | 45.2% | 31.75% | 20.73% | 20.59% | 15.41% | 14.29% | 21.46% | 34.39% | 44.6% | 57.26% | 74.75% | 87.09% | 80.85% | 78.81% | 68.36%
31 | 33 | 2050 | Summer | Q, [MVAr] | 0 | 0 | 0.35179 | -0.032138 | -0.51966 | -0.44485 | -0.52785 | -0.5089 | 0.76067 | 1.9082 | 2.1845 | 1.7935 | 1.0967 | 1.3338 | 1.2961 | 1.0834 | 0.83449 | 0.4503 | 0.57906 | 0.80868 | 1.026 | 1.9731 | 2.6794 | 1.9809 | 1.084 | 0.29668
31 | 33 | 2050 | Summer | Q, [%] | 0 | 0 | 1.759% | 0.1607% | 2.598% | 2.224% | 2.639% | 2.545% | 3.803% | 9.541% | 10.92% | 8.967% | 5.483% | 6.669% | 6.48% | 5.417% | 4.172% | 2.252% | 2.895% | 4.043% | 5.13% | 9.866% | 13.4% | 9.905% | 5.42% | 1.483%
33 | 31 | 2050 | Summer | Q, [MVAr] | 0 | 0 | 0.4674 | 0.75223 | 1.1245 | 1.0623 | 1.1179 | 1.1207 | 0.11535 | -1.0298 | -1.4666 | -1.3683 | -0.88909 | -1.239 | -1.203 | -1.03 | -0.79024 | -0.35728 | -0.34076 | -0.40713 | -0.36381 | -0.8325 | -1.1203 | -0.64905 | 0.16861 | 0.64102
33 | 31 | 2050 | Summer | Q, [%] | 0 | 0 | 2.337% | 3.761% | 5.623% | 5.311% | 5.589% | 5.604% | 0.5768% | 5.149% | 7.333% | 6.842% | 4.445% | 6.195% | 6.015% | 5.15% | 3.951% | 1.786% | 1.704% | 2.036% | 1.819% | 4.163% | 5.601% | 3.245% | 0.8431% | 3.205%
31 | 33 | 2050 | Summer | S, [MVA] | 0 | 0 | 12.8144 | 12.0144 | 11.0113 | 11.1251 | 10.8755 | 11.0742 | 13.2515 | 13.2691 | 11.9964 | 9.2318 | 6.4507 | 4.3576 | 4.3203 | 3.2696 | 2.9782 | 4.3182 | 6.9116 | 8.9717 | 11.5212 | 15.121 | 17.6785 | 16.3396 | 15.8456 | 13.7101
31 | 33 | 2050 | Summer | S, [%] | 0 | 0 | 64.07% | 60.07% | 55.06% | 55.63% | 54.38% | 55.37% | 66.26% | 66.35% | 59.98% | 46.16% | 32.25% | 21.79% | 21.6% | 16.35% | 14.89% | 21.59% | 34.56% | 44.86% | 57.61% | 75.61% | 88.39% | 81.7% | 79.23% | 68.55%
33 | 31 | 2050 | Summer | S, [MVA] | 0 | 0 | 12.7884 | 12.0117 | 11.0345 | 11.1445 | 10.8987 | 11.097 | 13.1983 | 13.1396 | 11.8608 | 9.1435 | 6.4112 | 4.3262 | 4.2901 | 3.2505 | 2.9645 | 4.3062 | 6.887 | 8.9298 | 11.4572 | 14.9734 | 17.4536 | 16.1837 | 15.7639 | 13.6878
33 | 31 | 2050 | Summer | S, [%] | 0 | 0 | 63.94% | 60.06% | 55.17% | 55.72% | 54.49% | 55.49% | 65.99% | 65.7% | 59.3% | 45.72% | 32.06% | 21.63% | 21.45% | 16.25% | 14.82% | 21.53% | 34.44% | 44.65% | 57.29% | 74.87% | 87.27% | 80.92% | 78.82% | 68.44%
35 | 36 | 2050 | Summer | P, [MW] | 0 | 0 | 0.73879 | 0.69527 | 0.55369 | 0.5405 | 0.5007 | 0.48174 | 0.64544 | 0.83323 | 0.86322 | 0.68152 | 0.44131 | -1.0853 | -1.0109 | -1.0909 | -1.0699 | -0.26163 | 0.22245 | 0.34479 | 0.83535 | 1.2298 | 1.5479 | 1.4878 | 1.27 | 0.98381
35 | 36 | 2050 | Summer | P, [%] | 0 | 0 | 18.47% | 17.38% | 13.84% | 13.51% | 12.52% | 12.04% | 16.14% | 20.83% | 21.58% | 17.04% | 11.03% | 27.13% | 25.27% | 27.27% | 26.75% | 6.541% | 5.561% | 8.62% | 20.88% | 30.74% | 38.7% | 37.19% | 31.75% | 24.6%
36 | 35 | 2050 | Summer | P, [MW] | 0 | 0 | -0.73784 | -0.69444 | -0.55313 | -0.53997 | -0.50022 | -0.48127 | -0.64468 | -0.83207 | -0.86198 | -0.68074 | -0.44099 | 1.0872 | 1.0126 | 1.0928 | 1.0717 | 0.26175 | -0.22233 | -0.34457 | -0.8342 | -1.2273 | -1.544 | -1.4841 | -1.2673 | -0.98222
36 | 35 | 2050 | Summer | P, [%] | 0 | 0 | 18.45% | 17.36% | 13.83% | 13.5% | 12.51% | 12.03% | 16.12% | 20.8% | 21.55% | 17.02% | 11.02% | 27.18% | 25.32% | 27.32% | 26.79% | 6.544% | 5.558% | 8.614% | 20.85% | 30.68% | 38.6% | 37.1% | 31.68% | 24.56%
35 | 36 | 2050 | Summer | Q, [MVAr] | 0 | 0 | -0.19082 | -0.17462 | -0.20317 | -0.20339 | -0.22428 | -0.25232 | -0.22297 | -0.085553 | 0.055493 | 0.060763 | -0.0070865 | -0.019043 | 0.021371 | 0.00032142 | 0.046603 | -0.04634 | -0.15064 | -0.10677 | 0.068052 | 0.058508 | 0.018673 | -0.076893 | -0.14602 | -0.10707
35 | 36 | 2050 | Summer | Q, [%] | 0 | 0 | 4.77% | 4.365% | 5.079% | 5.085% | 5.607% | 6.308% | 5.574% | 2.139% | 1.387% | 1.519% | 0.1772% | 0.4761% | 0.5343% | 0.008035% | 1.165% | 1.158% | 3.766% | 2.669% | 1.701% | 1.463% | 0.4668% | 1.922% | 3.651% | 2.677%
36 | 35 | 2050 | Summer | Q, [MVAr] | 0 | 0 | 0.19877 | 0.18162 | 0.20789 | 0.20791 | 0.22836 | 0.25633 | 0.22936 | 0.095289 | -0.045077 | -0.054269 | 0.0097699 | 0.035302 | -0.0072659 | 0.016057 | -0.03086 | 0.047306 | 0.15163 | 0.10856 | -0.058386 | -0.037472 | 0.014789 | 0.10768 | 0.16849 | 0.12044
36 | 35 | 2050 | Summer | Q, [%] | 0 | 0 | 4.969% | 4.54% | 5.197% | 5.198% | 5.709% | 6.408% | 5.734% | 2.382% | 1.127% | 1.357% | 0.2442% | 0.8826% | 0.1816% | 0.4014% | 0.7715% | 1.183% | 3.791% | 2.714% | 1.46% | 0.9368% | 0.3697% | 2.692% | 4.212% | 3.011%
35 | 36 | 2050 | Summer | S, [MVA] | 0 | 0 | 0.76303 | 0.71687 | 0.58979 | 0.5775 | 0.54864 | 0.54382 | 0.68287 | 0.83761 | 0.865 | 0.68422 | 0.44137 | 1.0855 | 1.0112 | 1.0909 | 1.0709 | 0.2657 | 0.26866 | 0.36094 | 0.83811 | 1.2312 | 1.5481 | 1.4898 | 1.2783 | 0.98962
35 | 36 | 2050 | Summer | S, [%] | 0 | 0 | 19.08% | 17.92% | 14.74% | 14.44% | 13.72% | 13.6% | 17.07% | 20.94% | 21.63% | 17.11% | 11.03% | 27.14% | 25.28% | 27.27% | 26.77% | 6.643% | 6.717% | 9.023% | 20.95% | 30.78% | 38.7% | 37.24% | 31.96% | 24.74%
36 | 35 | 2050 | Summer | S, [MVA] | 0 | 0 | 0.76415 | 0.7178 | 0.59091 | 0.57861 | 0.54988 | 0.54527 | 0.68427 | 0.83751 | 0.86316 | 0.6829 | 0.4411 | 1.0878 | 1.0126 | 1.093 | 1.0722 | 0.26599 | 0.26912 | 0.36127 | 0.83624 | 1.2278 | 1.544 | 1.488 | 1.2784 | 0.98957
36 | 35 | 2050 | Summer | S, [%] | 0 | 0 | 19.1% | 17.94% | 14.77% | 14.47% | 13.75% | 13.63% | 17.11% | 20.94% | 21.58% | 17.07% | 11.03% | 27.19% | 25.32% | 27.32% | 26.8% | 6.65% | 6.728% | 9.032% | 20.91% | 30.7% | 38.6% | 37.2% | 31.96% | 24.74%
37 | 38 | 2050 | Summer | P, [MW] | 0 | 0 | 7.177 | 6.775 | 6.1471 | 6.2844 | 6.107 | 6.2207 | 7.8466 | 7.9479 | 7.037 | 5.0665 | 3.5302 | 3.2309 | 3.1796 | 2.4268 | 2.0576 | 2.5529 | 4.0285 | 5.1491 | 6.281 | 8.2676 | 9.4837 | 8.8592 | 8.6976 | 7.5211
37 | 38 | 2050 | Summer | P, [%] | 0 | 0 | 44.86% | 42.34% | 38.42% | 39.28% | 38.17% | 38.88% | 49.04% | 49.67% | 43.98% | 31.67% | 22.06% | 20.19% | 19.87% | 15.17% | 12.86% | 15.96% | 25.18% | 32.18% | 39.26% | 51.67% | 59.27% | 55.37% | 54.36% | 47.01%
38 | 37 | 2050 | Summer | P, [MW] | 0 | 0 | -7.1584 | -6.7585 | -6.1335 | -6.2702 | -6.0936 | -6.2068 | -7.8243 | -7.9244 | -7.0184 | -5.0568 | -3.5255 | -3.2268 | -3.1756 | -2.4245 | -2.0559 | -2.5505 | -4.0226 | -5.1394 | -6.2667 | -8.2424 | -9.4503 | -8.8304 | -8.6702 | -7.5007
38 | 37 | 2050 | Summer | P, [%] | 0 | 0 | 44.74% | 42.24% | 38.33% | 39.19% | 38.09% | 38.79% | 48.9% | 49.53% | 43.86% | 31.6% | 22.03% | 20.17% | 19.85% | 15.15% | 12.85% | 15.94% | 25.14% | 32.12% | 39.17% | 51.51% | 59.06% | 55.19% | 54.19% | 46.88%
37 | 38 | 2050 | Summer | Q, [MVAr] | 0 | 0 | 0.046665 | -0.19332 | -0.51218 | -0.45534 | -0.47392 | -0.44196 | 0.2107 | 0.9749 | 1.1397 | 1.0518 | 0.84052 | 1.0347 | 0.93698 | 0.80362 | 0.58115 | 0.378 | 0.49932 | 0.49347 | 0.23374 | 0.58983 | 0.80455 | 0.6028 | 0.039343 | -0.3206
37 | 38 | 2050 | Summer | Q, [%] | 0 | 0 | 0.2917% | 1.208% | 3.201% | 2.846% | 2.962% | 2.762% | 1.317% | 6.093% | 7.123% | 6.574% | 5.253% | 6.467% | 5.856% | 5.023% | 3.632% | 2.363% | 3.121% | 3.084% | 1.461% | 3.686% | 5.028% | 3.767% | 0.2459% | 2.004%
38 | 37 | 2050 | Summer | Q, [MVAr] | 0 | 0 | 0.15949 | 0.37642 | 0.66305 | 0.61289 | 0.62269 | 0.5962 | 0.036963 | -0.71404 | -0.93236 | -0.94302 | -0.78747 | -0.98824 | -0.89264 | -0.77732 | -0.56281 | -0.35137 | -0.43328 | -0.38592 | -0.07454 | -0.31022 | -0.43326 | -0.28191 | 0.26566 | 0.54724
38 | 37 | 2050 | Summer | Q, [%] | 0 | 0 | 0.9968% | 2.353% | 4.144% | 3.831% | 3.892% | 3.726% | 0.231% | 4.463% | 5.827% | 5.894% | 4.922% | 6.176% | 5.579% | 4.858% | 3.518% | 2.196% | 2.708% | 2.412% | 0.4659% | 1.939% | 2.708% | 1.762% | 1.66% | 3.42%
37 | 38 | 2050 | Summer | S, [MVA] | 0 | 0 | 7.1771 | 6.7777 | 6.1684 | 6.3009 | 6.1254 | 6.2364 | 7.8494 | 8.0075 | 7.1287 | 5.1746 | 3.6289 | 3.3926 | 3.3148 | 2.5564 | 2.1381 | 2.5807 | 4.0593 | 5.1726 | 6.2854 | 8.2886 | 9.5178 | 8.8797 | 8.6977 | 7.5279
37 | 38 | 2050 | Summer | S, [%] | 0 | 0 | 44.86% | 42.36% | 38.55% | 39.38% | 38.28% | 38.98% | 49.06% | 50.05% | 44.55% | 32.34% | 22.68% | 21.2% | 20.72% | 15.98% | 13.36% | 16.13% | 25.37% | 32.33% | 39.28% | 51.8% | 59.49% | 55.5% | 54.36% | 47.05%
38 | 37 | 2050 | Summer | S, [MVA] | 0 | 0 | 7.1602 | 6.769 | 6.1692 | 6.3001 | 6.1254 | 6.2354 | 7.8244 | 7.9566 | 7.08 | 5.1439 | 3.6123 | 3.3747 | 3.2987 | 2.546 | 2.1316 | 2.5746 | 4.0458 | 5.1538 | 6.2671 | 8.2482 | 9.4602 | 8.8349 | 8.6742 | 7.5206
38 | 37 | 2050 | Summer | S, [%] | 0 | 0 | 44.75% | 42.31% | 38.56% | 39.38% | 38.28% | 38.97% | 48.9% | 49.73% | 44.25% | 32.15% | 22.58% | 21.09% | 20.62% | 15.91% | 13.32% | 16.09% | 25.29% | 32.21% | 39.17% | 51.55% | 59.13% | 55.22% | 54.21% | 47%
39 | 40 | 2050 | Summer | P, [MW] | 0 | 0 | 4.8323 | 4.4901 | 4.2525 | 4.2445 | 4.21 | 4.3134 | 4.6718 | 4.2854 | 3.8433 | 3.2766 | 2.3698 | 1.9929 | 1.9431 | 1.7428 | 1.8657 | 1.9953 | 2.6179 | 3.4105 | 4.31 | 5.411 | 6.3292 | 5.7757 | 5.7492 | 5.1325
39 | 40 | 2050 | Summer | P, [%] | 0 | 0 | 30.2% | 28.06% | 26.58% | 26.53% | 26.31% | 26.96% | 29.2% | 26.78% | 24.02% | 20.48% | 14.81% | 12.46% | 12.14% | 10.89% | 11.66% | 12.47% | 16.36% | 21.32% | 26.94% | 33.82% | 39.56% | 36.1% | 35.93% | 32.08%
40 | 39 | 2050 | Summer | P, [MW] | 0 | 0 | -4.8238 | -4.4828 | -4.246 | -4.238 | -4.2037 | -4.3067 | -4.6639 | -4.2787 | -3.8379 | -3.2726 | -2.3677 | -1.9914 | -1.9417 | -1.7416 | -1.8644 | -1.9939 | -2.6154 | -3.4063 | -4.3033 | -5.4003 | -6.3144 | -5.7634 | -5.7371 | -5.123
40 | 39 | 2050 | Summer | P, [%] | 0 | 0 | 30.15% | 28.02% | 26.54% | 26.49% | 26.27% | 26.92% | 29.15% | 26.74% | 23.99% | 20.45% | 14.8% | 12.45% | 12.14% | 10.89% | 11.65% | 12.46% | 16.35% | 21.29% | 26.9% | 33.75% | 39.46% | 36.02% | 35.86% | 32.02%
39 | 40 | 2050 | Summer | Q, [MVAr] | 0 | 0 | -0.26541 | -0.32061 | -0.33953 | -0.33466 | -0.34948 | -0.35764 | -0.048695 | 0.19556 | 0.33509 | 0.33412 | 0.14568 | 0.31526 | 0.33694 | 0.32128 | 0.25851 | 0.12072 | 0.080089 | 0.099254 | 0.12852 | 0.22644 | 0.31826 | 0.15714 | -0.024691 | -0.16041
39 | 40 | 2050 | Summer | Q, [%] | 0 | 0 | 1.659% | 2.004% | 2.122% | 2.092% | 2.184% | 2.235% | 0.3043% | 1.222% | 2.094% | 2.088% | 0.9105% | 1.97% | 2.106% | 2.008% | 1.616% | 0.7545% | 0.5006% | 0.6203% | 0.8033% | 1.415% | 1.989% | 0.9821% | 0.1543% | 1.003%
40 | 39 | 2050 | Summer | Q, [MVAr] | 0 | 0 | 0.3593 | 0.4015 | 0.4118 | 0.40671 | 0.42034 | 0.43204 | 0.13659 | -0.12056 | -0.27427 | -0.29 | -0.12295 | -0.29881 | -0.32123 | -0.30864 | -0.24426 | -0.10473 | -0.052568 | -0.052395 | -0.053471 | -0.1068 | -0.15323 | -0.02097 | 0.15824 | 0.26606
40 | 39 | 2050 | Summer | Q, [%] | 0 | 0 | 2.246% | 2.509% | 2.574% | 2.542% | 2.627% | 2.7% | 0.8537% | 0.7535% | 1.714% | 1.813% | 0.7684% | 1.868% | 2.008% | 1.929% | 1.527% | 0.6546% | 0.3285% | 0.3275% | 0.3342% | 0.6675% | 0.9577% | 0.1311% | 0.989% | 1.663%
39 | 40 | 2050 | Summer | S, [MVA] | 0 | 0 | 4.8396 | 4.5015 | 4.266 | 4.2577 | 4.2245 | 4.3282 | 4.6721 | 4.2899 | 3.8579 | 3.2936 | 2.3742 | 2.0177 | 1.9721 | 1.7721 | 1.8836 | 1.999 | 2.6191 | 3.412 | 4.312 | 5.4158 | 6.3372 | 5.7778 | 5.7492 | 5.135
39 | 40 | 2050 | Summer | S, [%] | 0 | 0 | 30.25% | 28.13% | 26.66% | 26.61% | 26.4% | 27.05% | 29.2% | 26.81% | 24.11% | 20.58% | 14.84% | 12.61% | 12.33% | 11.08% | 11.77% | 12.49% | 16.37% | 21.32% | 26.95% | 33.85% | 39.61% | 36.11% | 35.93% | 32.09%
40 | 39 | 2050 | Summer | S, [MVA] | 0 | 0 | 4.8372 | 4.5007 | 4.2659 | 4.2575 | 4.2246 | 4.3283 | 4.6659 | 4.2804 | 3.8476 | 3.2854 | 2.3709 | 2.0137 | 1.9681 | 1.7688 | 1.8804 | 1.9967 | 2.616 | 3.4067 | 4.3036 | 5.4013 | 6.3162 | 5.7635 | 5.7393 | 5.1299
40 | 39 | 2050 | Summer | S, [%] | 0 | 0 | 30.23% | 28.13% | 26.66% | 26.61% | 26.4% | 27.05% | 29.16% | 26.75% | 24.05% | 20.53% | 14.82% | 12.59% | 12.3% | 11.05% | 11.75% | 12.48% | 16.35% | 21.29% | 26.9% | 33.76% | 39.48% | 36.02% | 35.87% | 32.06%
32 | 34 | 2050 | Summer | P, [MW] | 0 | 1 | 11.7015 | 10.1055 | 8.9671 | 8.9155 | 8.7456 | 8.7309 | 8.7699 | 6.8686 | 4.8233 | 3.9237 | 4.2609 | 3.6624 | 3.2933 | 2.5012 | 3.3296 | 4.5597 | 5.2444 | 6.0424 | 7.8838 | 8.8006 | 8.6812 | 8.7621 | 9.9567 | 9.748
32 | 34 | 2050 | Summer | P, [%] | 0 | 1 | 43.34% | 37.43% | 33.21% | 33.02% | 32.39% | 32.34% | 32.48% | 25.44% | 17.86% | 14.53% | 15.78% | 13.56% | 12.2% | 9.264% | 12.33% | 16.89% | 19.42% | 22.38% | 29.2% | 32.59% | 32.15% | 32.45% | 36.88% | 36.1%
34 | 32 | 2050 | Summer | P, [MW] | 0 | 1 | -11.687 | -10.0949 | -8.9588 | -8.9074 | -8.7378 | -8.723 | -8.762 | -6.8638 | -4.8208 | -3.922 | -4.259 | -3.661 | -3.2922 | -2.5006 | -3.3285 | -4.5575 | -5.2416 | -6.0386 | -7.8774 | -8.7927 | -8.6734 | -8.7542 | -9.9465 | -9.7382
34 | 32 | 2050 | Summer | P, [%] | 0 | 1 | 43.29% | 37.39% | 33.18% | 32.99% | 32.36% | 32.31% | 32.45% | 25.42% | 17.85% | 14.53% | 15.77% | 13.56% | 12.19% | 9.261% | 12.33% | 16.88% | 19.41% | 22.37% | 29.18% | 32.57% | 32.12% | 32.42% | 36.84% | 36.07%
32 | 34 | 2050 | Summer | Q, [MVAr] | 0 | 1 | 1.3115 | 0.31309 | -0.33275 | -0.20843 | -0.15923 | 0.017655 | -0.49034 | -0.56245 | -0.92888 | -1.1808 | -0.70321 | -0.15967 | 0.15938 | -0.13863 | 0.26806 | 0.14741 | -0.030369 | -0.16419 | -0.094633 | -0.15765 | -0.068166 | -0.11646 | 0.37321 | 0.38394
32 | 34 | 2050 | Summer | Q, [%] | 0 | 1 | 4.857% | 1.16% | 1.232% | 0.772% | 0.5898% | 0.06539% | 1.816% | 2.083% | 3.44% | 4.373% | 2.604% | 0.5914% | 0.5903% | 0.5134% | 0.9928% | 0.546% | 0.1125% | 0.6081% | 0.3505% | 0.5839% | 0.2525% | 0.4313% | 1.382% | 1.422%
34 | 32 | 2050 | Summer | Q, [MVAr] | 0 | 1 | -1.3905 | -0.39655 | 0.24664 | 0.12236 | 0.072939 | -0.1038 | 0.40377 | 0.4731 | 0.83703 | 1.088 | 0.61107 | 0.067564 | -0.25142 | 0.045864 | -0.35997 | -0.23853 | -0.060297 | 0.074233 | 0.0070919 | 0.071446 | -0.01814 | 0.030236 | -0.45688 | -0.46797
34 | 32 | 2050 | Summer | Q, [%] | 0 | 1 | 5.15% | 1.469% | 0.9135% | 0.4532% | 0.2701% | 0.3844% | 1.495% | 1.752% | 3.1% | 4.03% | 2.263% | 0.2502% | 0.9312% | 0.1699% | 1.333% | 0.8834% | 0.2233% | 0.2749% | 0.02627% | 0.2646% | 0.06719% | 0.112% | 1.692% | 1.733%
32 | 34 | 2050 | Summer | S, [MVA] | 0 | 1 | 11.7747 | 10.1103 | 8.9733 | 8.918 | 8.747 | 8.7309 | 8.7836 | 6.8916 | 4.9119 | 4.0975 | 4.3186 | 3.6659 | 3.2972 | 2.5051 | 3.3404 | 4.5621 | 5.2445 | 6.0446 | 7.8844 | 8.802 | 8.6814 | 8.7628 | 9.9637 | 9.7556
32 | 34 | 2050 | Summer | S, [%] | 0 | 1 | 43.61% | 37.45% | 33.23% | 33.03% | 32.4% | 32.34% | 32.53% | 25.52% | 18.19% | 15.18% | 15.99% | 13.58% | 12.21% | 9.278% | 12.37% | 16.9% | 19.42% | 22.39% | 29.2% | 32.6% | 32.15% | 32.45% | 36.9% | 36.13%
34 | 32 | 2050 | Summer | S, [MVA] | 0 | 1 | 11.7694 | 10.1027 | 8.9622 | 8.9082 | 8.7381 | 8.7237 | 8.7713 | 6.88 | 4.893 | 4.0701 | 4.3026 | 3.6616 | 3.3018 | 2.501 | 3.3479 | 4.5638 | 5.242 | 6.0391 | 7.8775 | 8.793 | 8.6734 | 8.7542 | 9.957 | 9.7495
34 | 32 | 2050 | Summer | S, [%] | 0 | 1 | 43.59% | 37.42% | 33.19% | 32.99% | 32.36% | 32.31% | 32.49% | 25.48% | 18.12% | 15.07% | 15.94% | 13.56% | 12.23% | 9.263% | 12.4% | 16.9% | 19.41% | 22.37% | 29.18% | 32.57% | 32.12% | 32.42% | 36.88% | 36.11%
33 | 35 | 2050 | Summer | P, [MW] | 0 | 1 | 0.73422 | 0.66864 | 0.5135 | 0.57792 | 0.49542 | 0.46369 | 0.62186 | 0.70705 | 0.67475 | 0.56448 | 0.44929 | 0.21727 | 0.20917 | 0.12309 | -0.074412 | 0.032674 | 0.19389 | 0.58091 | 0.9635 | 1.2295 | 1.3224 | 1.508 | 1.3182 | 1.0962
33 | 35 | 2050 | Summer | P, [%] | 0 | 1 | 2.719% | 2.476% | 1.902% | 2.14% | 1.835% | 1.717% | 2.303% | 2.619% | 2.499% | 2.091% | 1.664% | 0.8047% | 0.7747% | 0.4559% | 0.2756% | 0.121% | 0.7181% | 2.152% | 3.569% | 4.554% | 4.898% | 5.585% | 4.882% | 4.06%
35 | 33 | 2050 | Summer | P, [MW] | 0 | 1 | -0.73416 | -0.66859 | -0.51347 | -0.57787 | -0.49539 | -0.46366 | -0.62181 | -0.70699 | -0.6747 | -0.56445 | -0.44927 | -0.21726 | -0.20916 | -0.12308 | 0.07442 | -0.032666 | -0.19388 | -0.58087 | -0.9634 | -1.2293 | -1.3222 | -1.5078 | -1.318 | -1.096
35 | 33 | 2050 | Summer | P, [%] | 0 | 1 | 2.719% | 2.476% | 1.902% | 2.14% | 1.835% | 1.717% | 2.303% | 2.618% | 2.499% | 2.091% | 1.664% | 0.8047% | 0.7747% | 0.4559% | 0.2756% | 0.121% | 0.7181% | 2.151% | 3.568% | 4.553% | 4.897% | 5.584% | 4.881% | 4.059%
33 | 35 | 2050 | Summer | Q, [MVAr] | 0 | 1 | -0.26896 | -0.2692 | -0.28791 | -0.29519 | -0.2978 | -0.35978 | -0.29385 | -0.083417 | -0.030473 | -0.076891 | -0.10944 | -0.23704 | -0.24936 | -0.29409 | -0.30595 | -0.33416 | -0.31216 | -0.21215 | -0.077986 | -0.12172 | -0.17044 | -0.15303 | -0.22155 | -0.21212
33 | 35 | 2050 | Summer | Q, [%] | 0 | 1 | 0.9962% | 0.997% | 1.066% | 1.093% | 1.103% | 1.333% | 1.088% | 0.309% | 0.1129% | 0.2848% | 0.4053% | 0.8779% | 0.9236% | 1.089% | 1.133% | 1.238% | 1.156% | 0.7857% | 0.2888% | 0.4508% | 0.6313% | 0.5668% | 0.8206% | 0.7856%
35 | 33 | 2050 | Summer | Q, [MVAr] | 0 | 1 | 0.17603 | 0.17586 | 0.19433 | 0.2016 | 0.2042 | 0.26601 | 0.20044 | -0.0095206 | -0.062514 | -0.016339 | 0.016182 | 0.14366 | 0.15569 | 0.20004 | 0.21167 | 0.23987 | 0.21804 | 0.11837 | -0.015252 | 0.02883 | 0.077688 | 0.060511 | 0.12881 | 0.11898
35 | 33 | 2050 | Summer | Q, [%] | 0 | 1 | 0.652% | 0.6513% | 0.7197% | 0.7467% | 0.7563% | 0.9852% | 0.7424% | 0.03526% | 0.2315% | 0.06051% | 0.05993% | 0.5321% | 0.5766% | 0.7409% | 0.784% | 0.8884% | 0.8076% | 0.4384% | 0.05649% | 0.1068% | 0.2877% | 0.2241% | 0.4771% | 0.4407%
33 | 35 | 2050 | Summer | S, [MVA] | 0 | 1 | 0.78193 | 0.7208 | 0.58871 | 0.64894 | 0.57804 | 0.5869 | 0.68779 | 0.71195 | 0.67544 | 0.5697 | 0.46242 | 0.32155 | 0.32547 | 0.31881 | 0.31487 | 0.33576 | 0.36747 | 0.61844 | 0.96665 | 1.2355 | 1.3333 | 1.5157 | 1.3367 | 1.1165
33 | 35 | 2050 | Summer | S, [%] | 0 | 1 | 2.896% | 2.67% | 2.18% | 2.403% | 2.141% | 2.174% | 2.547% | 2.637% | 2.502% | 2.11% | 1.713% | 1.191% | 1.205% | 1.181% | 1.166% | 1.244% | 1.361% | 2.291% | 3.58% | 4.576% | 4.938% | 5.614% | 4.951% | 4.135%
35 | 33 | 2050 | Summer | S, [MVA] | 0 | 1 | 0.75497 | 0.69133 | 0.54901 | 0.61203 | 0.53582 | 0.53455 | 0.65332 | 0.70706 | 0.67759 | 0.56469 | 0.44956 | 0.26046 | 0.26074 | 0.23487 | 0.22438 | 0.24208 | 0.29177 | 0.59281 | 0.96352 | 1.2297 | 1.3245 | 1.509 | 1.3243 | 1.1025
35 | 33 | 2050 | Summer | S, [%] | 0 | 1 | 2.796% | 2.56% | 2.033% | 2.267% | 1.985% | 1.98% | 2.42% | 2.619% | 2.51% | 2.091% | 1.665% | 0.9647% | 0.9657% | 0.8699% | 0.831% | 0.8966% | 1.081% | 2.196% | 3.569% | 4.554% | 4.905% | 5.589% | 4.905% | 4.083%
33 | 37 | 2050 | Summer | P, [MW] | 0 | 1 | 11.8409 | 11.182 | 10.4367 | 10.2816 | 10.2047 | 10.1798 | 10.1222 | 8.3077 | 6.9793 | 5.1655 | 3.7086 | 2.9134 | 1.8355 | 1.1132 | 0.94485 | 1.8613 | 3.6662 | 6.0683 | 8.3641 | 10.782 | 12.2217 | 12.6627 | 13.2306 | 12.0216
33 | 37 | 2050 | Summer | P, [%] | 0 | 1 | 56.39% | 53.25% | 49.7% | 48.96% | 48.59% | 48.48% | 48.2% | 39.56% | 33.23% | 24.6% | 17.66% | 13.87% | 8.74% | 5.301% | 4.499% | 8.863% | 17.46% | 28.9% | 39.83% | 51.34% | 58.2% | 60.3% | 63% | 57.25%
37 | 33 | 2050 | Summer | P, [MW] | 0 | 1 | -11.8145 | -11.1585 | -10.4163 | -10.2618 | -10.1852 | -10.1603 | -10.103 | -8.2947 | -6.9702 | -5.1605 | -3.706 | -2.9118 | -1.8349 | -1.1129 | -0.94457 | -1.8605 | -3.6636 | -6.0614 | -8.351 | -10.7601 | -12.1936 | -12.6324 | -13.1976 | -11.9944
37 | 33 | 2050 | Summer | P, [%] | 0 | 1 | 56.26% | 53.14% | 49.6% | 48.87% | 48.5% | 48.38% | 48.11% | 39.5% | 33.19% | 24.57% | 17.65% | 13.87% | 8.737% | 5.3% | 4.498% | 8.86% | 17.45% | 28.86% | 39.77% | 51.24% | 58.06% | 60.15% | 62.85% | 57.12%
33 | 37 | 2050 | Summer | Q, [MVAr] | 0 | 1 | -0.25396 | -0.60654 | -0.74904 | -0.74421 | -0.74 | -0.84467 | -0.55784 | -0.11559 | -0.11174 | -0.17662 | -0.070478 | -0.0061286 | -0.25365 | -0.57013 | -0.78594 | -0.82385 | -0.75998 | -0.70439 | -0.51123 | -0.39131 | -0.37411 | -0.26384 | -0.41995 | -0.64486
33 | 37 | 2050 | Summer | Q, [%] | 0 | 1 | 1.209% | 2.888% | 3.567% | 3.544% | 3.524% | 4.022% | 2.656% | 0.5504% | 0.5321% | 0.8411% | 0.3356% | 0.02918% | 1.208% | 2.715% | 3.743% | 3.923% | 3.619% | 3.354% | 2.434% | 1.863% | 1.781% | 1.256% | 2% | 3.071%
37 | 33 | 2050 | Summer | Q, [MVAr] | 0 | 1 | 0.28599 | 0.63456 | 0.77285 | 0.76719 | 0.76257 | 0.86709 | 0.57997 | 0.1291 | 0.11996 | 0.1791 | 0.069591 | 0.0038666 | 0.25006 | 0.56604 | 0.78182 | 0.82041 | 0.75908 | 0.70953 | 0.52497 | 0.41713 | 0.40858 | 0.30125 | 0.46112 | 0.678
37 | 33 | 2050 | Summer | Q, [%] | 0 | 1 | 1.362% | 3.022% | 3.68% | 3.653% | 3.631% | 4.129% | 2.762% | 0.6148% | 0.5712% | 0.8528% | 0.3314% | 0.01841% | 1.191% | 2.695% | 3.723% | 3.907% | 3.615% | 3.379% | 2.5% | 1.986% | 1.946% | 1.435% | 2.196% | 3.229%
33 | 37 | 2050 | Summer | S, [MVA] | 0 | 1 | 11.8436 | 11.1984 | 10.4635 | 10.3085 | 10.2315 | 10.2148 | 10.1376 | 8.3085 | 6.9802 | 5.1685 | 3.7093 | 2.9134 | 1.8529 | 1.2507 | 1.229 | 2.0355 | 3.7441 | 6.1091 | 8.3797 | 10.7891 | 12.2275 | 12.6654 | 13.2373 | 12.0389
33 | 37 | 2050 | Summer | S, [%] | 0 | 1 | 56.4% | 53.33% | 49.83% | 49.09% | 48.72% | 48.64% | 48.27% | 39.56% | 33.24% | 24.61% | 17.66% | 13.87% | 8.824% | 5.956% | 5.852% | 9.693% | 17.83% | 29.09% | 39.9% | 51.38% | 58.23% | 60.31% | 63.03% | 57.33%
37 | 33 | 2050 | Summer | S, [MVA] | 0 | 1 | 11.818 | 11.1765 | 10.4449 | 10.2904 | 10.2137 | 10.1973 | 10.1196 | 8.2957 | 6.9712 | 5.1636 | 3.7067 | 2.9118 | 1.8518 | 1.2486 | 1.2262 | 2.0334 | 3.7414 | 6.1027 | 8.3675 | 10.7682 | 12.2005 | 12.636 | 13.2057 | 12.0136
37 | 33 | 2050 | Summer | S, [%] | 0 | 1 | 56.28% | 53.22% | 49.74% | 49% | 48.64% | 48.56% | 48.19% | 39.5% | 33.2% | 24.59% | 17.65% | 13.87% | 8.818% | 5.946% | 5.839% | 9.683% | 17.82% | 29.06% | 39.85% | 51.28% | 58.1% | 60.17% | 62.88% | 57.21%
37 | 39 | 2050 | Summer | P, [MW] | 0 | 1 | 4.7129 | 4.4718 | 4.2631 | 4.2268 | 4.2065 | 4.233 | 4.2319 | 3.5809 | 3.1858 | 2.6663 | 2.114 | 1.6845 | 1.2205 | 0.95849 | 1.0527 | 1.4197 | 2.1569 | 2.9789 | 3.8511 | 4.8031 | 5.3816 | 5.6226 | 5.6753 | 5.0262
37 | 39 | 2050 | Summer | P, [%] | 0 | 1 | 22.44% | 21.29% | 20.3% | 20.13% | 20.03% | 20.16% | 20.15% | 17.05% | 15.17% | 12.7% | 10.07% | 8.021% | 5.812% | 4.564% | 5.013% | 6.76% | 10.27% | 14.19% | 18.34% | 22.87% | 25.63% | 26.77% | 27.03% | 23.93%
39 | 37 | 2050 | Summer | P, [MW] | 0 | 1 | -4.7087 | -4.468 | -4.2597 | -4.2235 | -4.2031 | -4.2296 | -4.2286 | -3.5785 | -3.1839 | -2.665 | -2.1131 | -1.684 | -1.2202 | -0.95831 | -1.0524 | -1.4193 | -2.156 | -2.9772 | -3.8483 | -4.7987 | -5.3761 | -5.6166 | -5.6692 | -5.0215
39 | 37 | 2050 | Summer | P, [%] | 0 | 1 | 22.42% | 21.28% | 20.28% | 20.11% | 20.01% | 20.14% | 20.14% | 17.04% | 15.16% | 12.69% | 10.06% | 8.019% | 5.811% | 4.563% | 5.012% | 6.759% | 10.27% | 14.18% | 18.33% | 22.85% | 25.6% | 26.75% | 27% | 23.91%
37 | 39 | 2050 | Summer | Q, [MVAr] | 0 | 1 | -0.22279 | -0.30719 | -0.33632 | -0.2949 | -0.29421 | -0.33019 | -0.199 | -0.060363 | -0.040429 | -0.041995 | -0.017673 | 0.021518 | -0.11493 | -0.2014 | -0.25562 | -0.25282 | -0.26154 | -0.2324 | -0.16014 | -0.12321 | -0.1136 | -0.025815 | -0.11736 | -0.22365
37 | 39 | 2050 | Summer | Q, [%] | 0 | 1 | 1.061% | 1.463% | 1.602% | 1.404% | 1.401% | 1.572% | 0.9476% | 0.2874% | 0.1925% | 0.2% | 0.08416% | 0.1025% | 0.5473% | 0.9591% | 1.217% | 1.204% | 1.245% | 1.107% | 0.7626% | 0.5867% | 0.5409% | 0.1229% | 0.5588% | 1.065%
39 | 37 | 2050 | Summer | Q, [MVAr] | 0 | 1 | 0.22418 | 0.30797 | 0.33661 | 0.2951 | 0.29436 | 0.33039 | 0.19921 | 0.059282 | 0.038644 | 0.039397 | 0.014384 | -0.025238 | 0.11085 | 0.19716 | 0.25141 | 0.24885 | 0.25827 | 0.23023 | 0.15956 | 0.12481 | 0.11675 | 0.029691 | 0.12137 | 0.22581
39 | 37 | 2050 | Summer | Q, [%] | 0 | 1 | 1.068% | 1.467% | 1.603% | 1.405% | 1.402% | 1.573% | 0.9486% | 0.2823% | 0.184% | 0.1876% | 0.06849% | 0.1202% | 0.5279% | 0.9388% | 1.197% | 1.185% | 1.23% | 1.096% | 0.7598% | 0.5943% | 0.556% | 0.1414% | 0.5779% | 1.075%
37 | 39 | 2050 | Summer | S, [MVA] | 0 | 1 | 4.7181 | 4.4824 | 4.2764 | 4.2371 | 4.2167 | 4.2458 | 4.2366 | 3.5814 | 3.1861 | 2.6667 | 2.114 | 1.6846 | 1.2259 | 0.97942 | 1.0833 | 1.442 | 2.1727 | 2.9879 | 3.8544 | 4.8046 | 5.3828 | 5.6227 | 5.6765 | 5.0312
37 | 39 | 2050 | Summer | S, [%] | 0 | 1 | 22.47% | 21.34% | 20.36% | 20.18% | 20.08% | 20.22% | 20.17% | 17.05% | 15.17% | 12.7% | 10.07% | 8.022% | 5.838% | 4.664% | 5.158% | 6.867% | 10.35% | 14.23% | 18.35% | 22.88% | 25.63% | 26.77% | 27.03% | 23.96%
39 | 37 | 2050 | Summer | S, [MVA] | 0 | 1 | 4.714 | 4.4786 | 4.273 | 4.2338 | 4.2134 | 4.2425 | 4.2333 | 3.579 | 3.1842 | 2.6653 | 2.1132 | 1.6842 | 1.2252 | 0.97838 | 1.0821 | 1.4409 | 2.1715 | 2.9861 | 3.8516 | 4.8003 | 5.3774 | 5.6167 | 5.6705 | 5.0265
39 | 37 | 2050 | Summer | S, [%] | 0 | 1 | 22.45% | 21.33% | 20.35% | 20.16% | 20.06% | 20.2% | 20.16% | 17.04% | 15.16% | 12.69% | 10.06% | 8.02% | 5.834% | 4.659% | 5.153% | 6.862% | 10.34% | 14.22% | 18.34% | 22.86% | 25.61% | 26.75% | 27% | 23.94%
31 | 32 | 2050 | Summer | P, [MW] | 0 | 1 | 11.7272 | 10.1242 | 8.9817 | 8.93 | 8.7595 | 8.7448 | 8.7839 | 6.8772 | 4.8276 | 3.9267 | 4.2643 | 3.6648 | 3.2953 | 2.5024 | 3.3316 | 4.5635 | 5.2494 | 6.049 | 7.8951 | 8.8147 | 8.6949 | 8.776 | 9.9749 | 9.7655
31 | 32 | 2050 | Summer | P, [%] | 0 | 1 | 58.64% | 50.62% | 44.91% | 44.65% | 43.8% | 43.72% | 43.92% | 34.39% | 24.14% | 19.63% | 21.32% | 18.32% | 16.48% | 12.51% | 16.66% | 22.82% | 26.25% | 30.24% | 39.48% | 44.07% | 43.47% | 43.88% | 49.87% | 48.83%
32 | 31 | 2050 | Summer | P, [MW] | 0 | 1 | -11.7015 | -10.1055 | -8.9671 | -8.9155 | -8.7456 | -8.7309 | -8.7699 | -6.8686 | -4.8233 | -3.9237 | -4.2609 | -3.6624 | -3.2933 | -2.5012 | -3.3296 | -4.5597 | -5.2444 | -6.0424 | -7.8838 | -8.8006 | -8.6812 | -8.7621 | -9.9567 | -9.748
32 | 31 | 2050 | Summer | P, [%] | 0 | 1 | 58.51% | 50.53% | 44.84% | 44.58% | 43.73% | 43.65% | 43.85% | 34.34% | 24.12% | 19.62% | 21.3% | 18.31% | 16.47% | 12.51% | 16.65% | 22.8% | 26.22% | 30.21% | 39.42% | 44% | 43.41% | 43.81% | 49.78% | 48.74%
31 | 32 | 2050 | Summer | Q, [MVAr] | 0 | 1 | 2.0179 | 0.82784 | 0.069718 | 0.18957 | 0.22379 | 0.39994 | -0.10538 | -0.32598 | -0.80935 | -1.0978 | -0.61063 | -0.092622 | 0.21378 | -0.10733 | 0.32396 | 0.25162 | 0.10716 | 0.018344 | 0.21656 | 0.23023 | 0.30946 | 0.26812 | 0.87338 | 0.8634
31 | 32 | 2050 | Summer | Q, [%] | 0 | 1 | 10.09% | 4.139% | 0.3486% | 0.9478% | 1.119% | 2% | 0.5269% | 1.63% | 4.047% | 5.489% | 3.053% | 0.4631% | 1.069% | 0.5367% | 1.62% | 1.258% | 0.5358% | 0.09172% | 1.083% | 1.151% | 1.547% | 1.341% | 4.367% | 4.317%
32 | 31 | 2050 | Summer | Q, [MVAr] | 0 | 1 | -1.3115 | -0.31309 | 0.33275 | 0.20843 | 0.15923 | -0.017655 | 0.49034 | 0.56245 | 0.92888 | 1.1808 | 0.70321 | 0.15967 | -0.15938 | 0.13863 | -0.26806 | -0.14741 | 0.030369 | 0.16419 | 0.094633 | 0.15765 | 0.068166 | 0.11646 | -0.37321 | -0.38394
32 | 31 | 2050 | Summer | Q, [%] | 0 | 1 | 6.557% | 1.565% | 1.664% | 1.042% | 0.7962% | 0.08827% | 2.452% | 2.812% | 4.644% | 5.904% | 3.516% | 0.7983% | 0.7969% | 0.6931% | 1.34% | 0.7371% | 0.1518% | 0.821% | 0.4732% | 0.7883% | 0.3408% | 0.5823% | 1.866% | 1.92%
31 | 32 | 2050 | Summer | S, [MVA] | 0 | 1 | 11.8995 | 10.158 | 8.982 | 8.932 | 8.7624 | 8.7539 | 8.7845 | 6.8849 | 4.895 | 4.0773 | 4.3078 | 3.666 | 3.3022 | 2.5047 | 3.3474 | 4.5704 | 5.2505 | 6.049 | 7.8981 | 8.8177 | 8.7004 | 8.7801 | 10.0131 | 9.8036
31 | 32 | 2050 | Summer | S, [%] | 0 | 1 | 59.5% | 50.79% | 44.91% | 44.66% | 43.81% | 43.77% | 43.92% | 34.42% | 24.47% | 20.39% | 21.54% | 18.33% | 16.51% | 12.52% | 16.74% | 22.85% | 26.25% | 30.25% | 39.49% | 44.09% | 43.5% | 43.9% | 50.07% | 49.02%
32 | 31 | 2050 | Summer | S, [MVA] | 0 | 1 | 11.7747 | 10.1103 | 8.9733 | 8.918 | 8.747 | 8.7309 | 8.7836 | 6.8916 | 4.9119 | 4.0975 | 4.3186 | 3.6659 | 3.2972 | 2.5051 | 3.3404 | 4.5621 | 5.2445 | 6.0446 | 7.8844 | 8.802 | 8.6814 | 8.7628 | 9.9637 | 9.7556
32 | 31 | 2050 | Summer | S, [%] | 0 | 1 | 58.87% | 50.55% | 44.87% | 44.59% | 43.74% | 43.65% | 43.92% | 34.46% | 24.56% | 20.49% | 21.59% | 18.33% | 16.49% | 12.53% | 16.7% | 22.81% | 26.22% | 30.22% | 39.42% | 44.01% | 43.41% | 43.81% | 49.82% | 48.78%
31 | 33 | 2050 | Summer | P, [MW] | 0 | 1 | 12.604 | 11.8762 | 10.9721 | 10.881 | 10.721 | 10.6642 | 10.7651 | 9.0295 | 7.6648 | 5.7359 | 4.161 | 3.1325 | 2.0455 | 1.2367 | 0.87079 | 1.8949 | 3.863 | 6.6573 | 9.3435 | 12.0377 | 13.5776 | 14.2073 | 14.5874 | 13.1491
31 | 33 | 2050 | Summer | P, [%] | 0 | 1 | 63.02% | 59.38% | 54.86% | 54.41% | 53.61% | 53.32% | 53.83% | 45.15% | 38.32% | 28.68% | 20.81% | 15.66% | 10.23% | 6.184% | 4.354% | 9.474% | 19.31% | 33.29% | 46.72% | 60.19% | 67.89% | 71.04% | 72.94% | 65.75%
33 | 31 | 2050 | Summer | P, [MW] | 0 | 1 | -12.5751 | -11.8506 | -10.9502 | -10.8595 | -10.7001 | -10.6435 | -10.7441 | -9.0147 | -7.6541 | -5.7299 | -4.1579 | -3.1307 | -2.0447 | -1.2363 | -0.87044 | -1.894 | -3.8601 | -6.6492 | -9.3276 | -12.0115 | -13.5441 | -14.1707 | -14.5488 | -13.1177
33 | 31 | 2050 | Summer | P, [%] | 0 | 1 | 62.88% | 59.25% | 54.75% | 54.3% | 53.5% | 53.22% | 53.72% | 45.07% | 38.27% | 28.65% | 20.79% | 15.65% | 10.22% | 6.182% | 4.352% | 9.47% | 19.3% | 33.25% | 46.64% | 60.06% | 67.72% | 70.85% | 72.74% | 65.59%
31 | 33 | 2050 | Summer | Q, [MVAr] | 0 | 1 | 0.26994 | -0.17197 | -0.43543 | -0.44775 | -0.46334 | -0.6351 | -0.2732 | 0.20795 | 0.15098 | -0.089343 | -0.093504 | -0.19404 | -0.48099 | -0.85296 | -1.0823 | -1.1337 | -0.99278 | -0.69304 | -0.15359 | 0.21008 | 0.37582 | 0.59182 | 0.42093 | 0.0055507
31 | 33 | 2050 | Summer | Q, [%] | 0 | 1 | 1.35% | 0.8599% | 2.177% | 2.239% | 2.317% | 3.175% | 1.366% | 1.04% | 0.7549% | 0.4467% | 0.4675% | 0.9702% | 2.405% | 4.265% | 5.411% | 5.668% | 4.964% | 3.465% | 0.7679% | 1.05% | 1.879% | 2.959% | 2.105% | 0.02775%
33 | 31 | 2050 | Summer | Q, [MVAr] | 0 | 1 | 0.52292 | 0.87574 | 1.0369 | 1.0394 | 1.0378 | 1.2044 | 0.85169 | 0.199 | 0.14221 | 0.25351 | 0.17992 | 0.24317 | 0.50301 | 0.86422 | 1.0919 | 1.158 | 1.0721 | 0.91654 | 0.58922 | 0.51303 | 0.54455 | 0.41688 | 0.6415 | 0.85698
33 | 31 | 2050 | Summer | Q, [%] | 0 | 1 | 2.615% | 4.379% | 5.185% | 5.197% | 5.189% | 6.022% | 4.258% | 0.995% | 0.7111% | 1.268% | 0.8996% | 1.216% | 2.515% | 4.321% | 5.459% | 5.79% | 5.361% | 4.583% | 2.946% | 2.565% | 2.723% | 2.084% | 3.208% | 4.285%
31 | 33 | 2050 | Summer | S, [MVA] | 0 | 1 | 12.6069 | 11.8774 | 10.9807 | 10.8902 | 10.731 | 10.6831 | 10.7686 | 9.0319 | 7.6662 | 5.7366 | 4.1621 | 3.1385 | 2.1013 | 1.5023 | 1.3891 | 2.2081 | 3.9885 | 6.6933 | 9.3447 | 12.0396 | 13.5828 | 14.2197 | 14.5935 | 13.1491
31 | 33 | 2050 | Summer | S, [%] | 0 | 1 | 63.03% | 59.39% | 54.9% | 54.45% | 53.66% | 53.42% | 53.84% | 45.16% | 38.33% | 28.68% | 20.81% | 15.69% | 10.51% | 7.512% | 6.945% | 11.04% | 19.94% | 33.47% | 46.72% | 60.2% | 67.91% | 71.1% | 72.97% | 65.75%
33 | 31 | 2050 | Summer | S, [MVA] | 0 | 1 | 12.586 | 11.8829 | 10.9992 | 10.9091 | 10.7503 | 10.7114 | 10.7778 | 9.0169 | 7.6554 | 5.7355 | 4.1618 | 3.1401 | 2.1056 | 1.5084 | 1.3964 | 2.2199 | 4.0062 | 6.7121 | 9.3462 | 12.0224 | 13.555 | 14.1768 | 14.5629 | 13.1457
33 | 31 | 2050 | Summer | S, [%] | 0 | 1 | 62.93% | 59.41% | 55% | 54.55% | 53.75% | 53.56% | 53.89% | 45.08% | 38.28% | 28.68% | 20.81% | 15.7% | 10.53% | 7.542% | 6.982% | 11.1% | 20.03% | 33.56% | 46.73% | 60.11% | 67.78% | 70.88% | 72.81% | 65.73%
35 | 36 | 2050 | Summer | P, [MW] | 0 | 1 | 0.73416 | 0.66859 | 0.51347 | 0.57787 | 0.49539 | 0.46366 | 0.62181 | 0.70699 | 0.6747 | 0.56445 | 0.44927 | 0.21726 | 0.20916 | 0.12308 | -0.07442 | 0.032666 | 0.19388 | 0.58087 | 0.9634 | 1.2293 | 1.3222 | 1.5078 | 1.318 | 1.096
35 | 36 | 2050 | Summer | P, [%] | 0 | 1 | 18.35% | 16.71% | 12.84% | 14.45% | 12.38% | 11.59% | 15.55% | 17.67% | 16.87% | 14.11% | 11.23% | 5.431% | 5.229% | 3.077% | 1.86% | 0.8167% | 4.847% | 14.52% | 24.09% | 30.73% | 33.05% | 37.69% | 32.95% | 27.4%
36 | 35 | 2050 | Summer | P, [MW] | 0 | 1 | -0.73324 | -0.66782 | -0.51298 | -0.57727 | -0.49493 | -0.4632 | -0.62112 | -0.70618 | -0.67396 | -0.56394 | -0.44894 | -0.21715 | -0.20905 | -0.12299 | 0.0745 | -0.032572 | -0.19374 | -0.58031 | -0.9619 | -1.2269 | -1.3193 | -1.5041 | -1.3151 | -1.0941
36 | 35 | 2050 | Summer | P, [%] | 0 | 1 | 18.33% | 16.7% | 12.82% | 14.43% | 12.37% | 11.58% | 15.53% | 17.65% | 16.85% | 14.1% | 11.22% | 5.429% | 5.226% | 3.075% | 1.863% | 0.8143% | 4.844% | 14.51% | 24.05% | 30.67% | 32.98% | 37.6% | 32.88% | 27.35%
35 | 36 | 2050 | Summer | Q, [MVAr] | 0 | 1 | -0.17603 | -0.17586 | -0.19433 | -0.2016 | -0.2042 | -0.26601 | -0.20044 | 0.0095206 | 0.062514 | 0.016339 | -0.016182 | -0.14366 | -0.15569 | -0.20004 | -0.21167 | -0.23987 | -0.21804 | -0.11837 | 0.015252 | -0.02883 | -0.077688 | -0.060511 | -0.12881 | -0.11898
35 | 36 | 2050 | Summer | Q, [%] | 0 | 1 | 4.401% | 4.397% | 4.858% | 5.04% | 5.105% | 6.65% | 5.011% | 0.238% | 1.563% | 0.4085% | 0.4046% | 3.591% | 3.892% | 5.001% | 5.292% | 5.997% | 5.451% | 2.959% | 0.3813% | 0.7208% | 1.942% | 1.513% | 3.22% | 2.975%
36 | 35 | 2050 | Summer | Q, [MVAr] | 0 | 1 | 0.18381 | 0.18236 | 0.19842 | 0.20668 | 0.20809 | 0.26988 | 0.20624 | -0.0026952 | -0.056249 | -0.011999 | 0.018932 | 0.14458 | 0.15661 | 0.20078 | 0.21235 | 0.24066 | 0.21919 | 0.12312 | -0.0026224 | 0.049467 | 0.10166 | 0.091687 | 0.15278 | 0.13553
36 | 35 | 2050 | Summer | Q, [%] | 0 | 1 | 4.595% | 4.559% | 4.96% | 5.167% | 5.202% | 6.747% | 5.156% | 0.06738% | 1.406% | 0.3% | 0.4733% | 3.615% | 3.915% | 5.02% | 5.309% | 6.016% | 5.48% | 3.078% | 0.06556% | 1.237% | 2.541% | 2.292% | 3.819% | 3.388%
35 | 36 | 2050 | Summer | S, [MVA] | 0 | 1 | 0.75497 | 0.69133 | 0.54901 | 0.61203 | 0.53582 | 0.53455 | 0.65332 | 0.70706 | 0.67759 | 0.56469 | 0.44956 | 0.26046 | 0.26074 | 0.23487 | 0.22438 | 0.24208 | 0.29177 | 0.59281 | 0.96352 | 1.2297 | 1.3245 | 1.509 | 1.3243 | 1.1025
35 | 36 | 2050 | Summer | S, [%] | 0 | 1 | 18.87% | 17.28% | 13.73% | 15.3% | 13.4% | 13.36% | 16.33% | 17.68% | 16.94% | 14.12% | 11.24% | 6.511% | 6.518% | 5.872% | 5.609% | 6.052% | 7.294% | 14.82% | 24.09% | 30.74% | 33.11% | 37.72% | 33.11% | 27.56%
36 | 35 | 2050 | Summer | S, [MVA] | 0 | 1 | 0.75592 | 0.69227 | 0.55002 | 0.61316 | 0.53689 | 0.53608 | 0.65447 | 0.70619 | 0.6763 | 0.56406 | 0.44934 | 0.26088 | 0.2612 | 0.23546 | 0.22504 | 0.24285 | 0.29254 | 0.59323 | 0.96191 | 1.2279 | 1.3232 | 1.5068 | 1.324 | 1.1024
36 | 35 | 2050 | Summer | S, [%] | 0 | 1 | 18.9% | 17.31% | 13.75% | 15.33% | 13.42% | 13.4% | 16.36% | 17.65% | 16.91% | 14.1% | 11.23% | 6.522% | 6.53% | 5.886% | 5.626% | 6.071% | 7.314% | 14.83% | 24.05% | 30.7% | 33.08% | 37.67% | 33.1% | 27.56%
37 | 38 | 2050 | Summer | P, [MW] | 0 | 1 | 7.1017 | 6.6867 | 6.1532 | 6.0349 | 5.9787 | 5.9274 | 5.871 | 4.7138 | 3.7844 | 2.4941 | 1.5921 | 1.2273 | 0.61437 | 0.15446 | -0.10809 | 0.44085 | 1.5067 | 3.0825 | 4.4999 | 5.957 | 6.812 | 7.0098 | 7.5223 | 6.9682
37 | 38 | 2050 | Summer | P, [%] | 0 | 1 | 44.39% | 41.79% | 38.46% | 37.72% | 37.37% | 37.05% | 36.69% | 29.46% | 23.65% | 15.59% | 9.95% | 7.671% | 3.84% | 0.9654% | 0.6756% | 2.755% | 9.417% | 19.27% | 28.12% | 37.23% | 42.58% | 43.81% | 47.01% | 43.55%
38 | 37 | 2050 | Summer | P, [MW] | 0 | 1 | -7.0835 | -6.6706 | -6.1396 | -6.0218 | -5.9659 | -5.9147 | -5.8587 | -4.7058 | -3.7792 | -2.4919 | -1.5912 | -1.2268 | -0.61423 | -0.1544 | 0.10819 | -0.44067 | -1.5058 | -3.079 | -4.4926 | -5.9442 | -6.7953 | -6.9921 | -7.5019 | -6.9507
38 | 37 | 2050 | Summer | P, [%] | 0 | 1 | 44.27% | 41.69% | 38.37% | 37.64% | 37.29% | 36.97% | 36.62% | 29.41% | 23.62% | 15.57% | 9.945% | 7.667% | 3.839% | 0.965% | 0.6762% | 2.754% | 9.411% | 19.24% | 28.08% | 37.15% | 42.47% | 43.7% | 46.89% | 43.44%
37 | 38 | 2050 | Summer | Q, [MVAr] | 0 | 1 | -0.063204 | -0.32737 | -0.43653 | -0.47228 | -0.46836 | -0.5369 | -0.38097 | -0.068737 | -0.079533 | -0.1371 | -0.051918 | -0.025385 | -0.13512 | -0.36464 | -0.5262 | -0.56759 | -0.49754 | -0.47713 | -0.36483 | -0.29392 | -0.29499 | -0.27543 | -0.34377 | -0.45434
37 | 38 | 2050 | Summer | Q, [%] | 0 | 1 | 0.395% | 2.046% | 2.728% | 2.952% | 2.927% | 3.356% | 2.381% | 0.4296% | 0.4971% | 0.8569% | 0.3245% | 0.1587% | 0.8445% | 2.279% | 3.289% | 3.547% | 3.11% | 2.982% | 2.28% | 1.837% | 1.844% | 1.721% | 2.149% | 2.84%
38 | 37 | 2050 | Summer | Q, [MVAr] | 0 | 1 | 0.26489 | 0.50574 | 0.58755 | 0.61769 | 0.61105 | 0.67719 | 0.51857 | 0.15749 | 0.1367 | 0.16192 | 0.062002 | 0.031365 | 0.13669 | 0.36526 | 0.52734 | 0.56962 | 0.50745 | 0.51559 | 0.44592 | 0.43603 | 0.48104 | 0.47282 | 0.5708 | 0.64875
38 | 37 | 2050 | Summer | Q, [%] | 0 | 1 | 1.656% | 3.161% | 3.672% | 3.861% | 3.819% | 4.232% | 3.241% | 0.9843% | 0.8543% | 1.012% | 0.3875% | 0.196% | 0.8543% | 2.283% | 3.296% | 3.56% | 3.172% | 3.222% | 2.787% | 2.725% | 3.007% | 2.955% | 3.568% | 4.055%
37 | 38 | 2050 | Summer | S, [MVA] | 0 | 1 | 7.1019 | 6.6947 | 6.1686 | 6.0534 | 5.997 | 5.9516 | 5.8834 | 4.7143 | 3.7852 | 2.4979 | 1.5929 | 1.2276 | 0.62906 | 0.396 | 0.53719 | 0.71869 | 1.5867 | 3.1192 | 4.5147 | 5.9643 | 6.8184 | 7.0152 | 7.5302 | 6.983
37 | 38 | 2050 | Summer | S, [%] | 0 | 1 | 44.39% | 41.84% | 38.55% | 37.83% | 37.48% | 37.2% | 36.77% | 29.46% | 23.66% | 15.61% | 9.956% | 7.672% | 3.932% | 2.475% | 3.357% | 4.492% | 9.917% | 19.49% | 28.22% | 37.28% | 42.61% | 43.85% | 47.06% | 43.64%
38 | 37 | 2050 | Summer | S, [MVA] | 0 | 1 | 7.0885 | 6.6898 | 6.1676 | 6.0534 | 5.9971 | 5.9534 | 5.8816 | 4.7084 | 3.7817 | 2.4971 | 1.5924 | 1.2272 | 0.62926 | 0.39655 | 0.53832 | 0.72018 | 1.589 | 3.1219 | 4.5147 | 5.9602 | 6.8123 | 7.008 | 7.5236 | 6.9809
38 | 37 | 2050 | Summer | S, [%] | 0 | 1 | 44.3% | 41.81% | 38.55% | 37.83% | 37.48% | 37.21% | 36.76% | 29.43% | 23.64% | 15.61% | 9.952% | 7.67% | 3.933% | 2.478% | 3.365% | 4.501% | 9.931% | 19.51% | 28.22% | 37.25% | 42.58% | 43.8% | 47.02% | 43.63%
39 | 40 | 2050 | Summer | P, [MW] | 0 | 1 | 4.7087 | 4.468 | 4.2597 | 4.2235 | 4.2031 | 4.2296 | 4.2286 | 3.5785 | 3.1839 | 2.665 | 2.1131 | 1.684 | 1.2202 | 0.95831 | 1.0524 | 1.4193 | 2.156 | 2.9772 | 3.8483 | 4.7987 | 5.3761 | 5.6166 | 5.6692 | 5.0215
39 | 40 | 2050 | Summer | P, [%] | 0 | 1 | 29.43% | 27.93% | 26.62% | 26.4% | 26.27% | 26.44% | 26.43% | 22.37% | 19.9% | 16.66% | 13.21% | 10.52% | 7.626% | 5.989% | 6.578% | 8.871% | 13.48% | 18.61% | 24.05% | 29.99% | 33.6% | 35.1% | 35.43% | 31.38%
40 | 39 | 2050 | Summer | P, [MW] | 0 | 1 | -4.7007 | -4.4608 | -4.2531 | -4.2171 | -4.1968 | -4.2232 | -4.2222 | -3.5739 | -3.1803 | -2.6625 | -2.1115 | -1.6829 | -1.2197 | -0.95797 | -1.052 | -1.4186 | -2.1544 | -2.974 | -3.8429 | -4.7904 | -5.3657 | -5.6052 | -5.6576 | -5.0124
40 | 39 | 2050 | Summer | P, [%] | 0 | 1 | 29.38% | 27.88% | 26.58% | 26.36% | 26.23% | 26.39% | 26.39% | 22.34% | 19.88% | 16.64% | 13.2% | 10.52% | 7.623% | 5.987% | 6.575% | 8.866% | 13.46% | 18.59% | 24.02% | 29.94% | 33.54% | 35.03% | 35.36% | 31.33%
39 | 40 | 2050 | Summer | Q, [MVAr] | 0 | 1 | -0.22418 | -0.30797 | -0.33661 | -0.2951 | -0.29436 | -0.33039 | -0.19921 | -0.059282 | -0.038644 | -0.039397 | -0.014384 | 0.025238 | -0.11085 | -0.19716 | -0.25141 | -0.24885 | -0.25827 | -0.23023 | -0.15956 | -0.12481 | -0.11675 | -0.029691 | -0.12137 | -0.22581
39 | 40 | 2050 | Summer | Q, [%] | 0 | 1 | 1.401% | 1.925% | 2.104% | 1.844% | 1.84% | 2.065% | 1.245% | 0.3705% | 0.2415% | 0.2462% | 0.0899% | 0.1577% | 0.6928% | 1.232% | 1.571% | 1.555% | 1.614% | 1.439% | 0.9972% | 0.7801% | 0.7297% | 0.1856% | 0.7586% | 1.411%
40 | 39 | 2050 | Summer | Q, [MVAr] | 0 | 1 | 0.31319 | 0.38792 | 0.40917 | 0.36633 | 0.3649 | 0.40177 | 0.27056 | 0.11051 | 0.079142 | 0.067677 | 0.032145 | -0.013975 | 0.11679 | 0.20092 | 0.25601 | 0.25701 | 0.27684 | 0.26552 | 0.21866 | 0.21702 | 0.23271 | 0.15649 | 0.25038 | 0.32672
40 | 39 | 2050 | Summer | Q, [%] | 0 | 1 | 1.957% | 2.425% | 2.557% | 2.29% | 2.281% | 2.511% | 1.691% | 0.6907% | 0.4946% | 0.423% | 0.2009% | 0.08734% | 0.7299% | 1.256% | 1.6% | 1.606% | 1.73% | 1.66% | 1.367% | 1.356% | 1.454% | 0.9781% | 1.565% | 2.042%
39 | 40 | 2050 | Summer | S, [MVA] | 0 | 1 | 4.714 | 4.4786 | 4.273 | 4.2338 | 4.2134 | 4.2425 | 4.2333 | 3.579 | 3.1842 | 2.6653 | 2.1132 | 1.6842 | 1.2252 | 0.97838 | 1.0821 | 1.4409 | 2.1715 | 2.9861 | 3.8516 | 4.8003 | 5.3774 | 5.6167 | 5.6705 | 5.0265
39 | 40 | 2050 | Summer | S, [%] | 0 | 1 | 29.46% | 27.99% | 26.71% | 26.46% | 26.33% | 26.52% | 26.46% | 22.37% | 19.9% | 16.66% | 13.21% | 10.53% | 7.658% | 6.115% | 6.763% | 9.006% | 13.57% | 18.66% | 24.07% | 30% | 33.61% | 35.1% | 35.44% | 31.42%
40 | 39 | 2050 | Summer | S, [MVA] | 0 | 1 | 4.7111 | 4.4777 | 4.2728 | 4.2329 | 4.2126 | 4.2422 | 4.2308 | 3.5756 | 3.1813 | 2.6633 | 2.1118 | 1.683 | 1.2253 | 0.97881 | 1.0827 | 1.4417 | 2.1721 | 2.9859 | 3.8492 | 4.7953 | 5.3707 | 5.6074 | 5.6631 | 5.023
40 | 39 | 2050 | Summer | S, [%] | 0 | 1 | 29.44% | 27.99% | 26.7% | 26.46% | 26.33% | 26.51% | 26.44% | 22.35% | 19.88% | 16.65% | 13.2% | 10.52% | 7.658% | 6.118% | 6.767% | 9.01% | 13.58% | 18.66% | 24.06% | 29.97% | 33.57% | 35.05% | 35.39% | 31.39%
32 | 34 | 2050 | Summer | P, [MW] | 0 | 2 | 9.1876 | 9.136 | 9.5971 | 8.0723 | 4.8612 | 5.721 | 5.9766 | 4.7667 | 3.4163 | 2.6956 | 2.7896 | 2.258 | 1.8426 | 1.2368 | 2.1079 | 2.7266 | 3.1363 | 4.0493 | 5.3858 | 6.672 | 6.5638 | 6.607 | 6.9037 | 7.4279
32 | 34 | 2050 | Summer | P, [%] | 0 | 2 | 34.03% | 33.84% | 35.54% | 29.9% | 18% | 21.19% | 22.14% | 17.65% | 12.65% | 9.984% | 10.33% | 8.363% | 6.824% | 4.581% | 7.807% | 10.1% | 11.62% | 15% | 19.95% | 24.71% | 24.31% | 24.47% | 25.57% | 27.51%
34 | 32 | 2050 | Summer | P, [MW] | 0 | 2 | -9.1789 | -9.1274 | -9.5876 | -8.0656 | -4.8587 | -5.7176 | -5.9729 | -4.7644 | -3.4149 | -2.6947 | -2.7887 | -2.2574 | -1.8422 | -1.2366 | -2.1074 | -2.7258 | -3.1353 | -4.0476 | -5.3829 | -6.6674 | -6.5593 | -6.6025 | -6.8988 | -7.4223
34 | 32 | 2050 | Summer | P, [%] | 0 | 2 | 34% | 33.81% | 35.51% | 29.87% | 18% | 21.18% | 22.12% | 17.65% | 12.65% | 9.98% | 10.33% | 8.361% | 6.823% | 4.58% | 7.805% | 10.1% | 11.61% | 14.99% | 19.94% | 24.69% | 24.29% | 24.45% | 25.55% | 27.49%
32 | 34 | 2050 | Summer | Q, [MVAr] | 0 | 2 | 0.28496 | 0.44422 | 0.60844 | 0.19301 | -0.6633 | -0.32037 | -0.4286 | -0.92166 | -1.3338 | -1.4449 | -0.77337 | -1.0989 | -0.72578 | -0.24312 | -0.81648 | -0.67622 | -0.50986 | -0.51991 | -0.43729 | -0.65704 | -0.9711 | -0.070826 | -0.46218 | 0.1062
32 | 34 | 2050 | Summer | Q, [%] | 0 | 2 | 1.055% | 1.645% | 2.253% | 0.7149% | 2.457% | 1.187% | 1.587% | 3.414% | 4.94% | 5.352% | 2.864% | 4.07% | 2.688% | 0.9004% | 3.024% | 2.505% | 1.888% | 1.926% | 1.62% | 2.433% | 3.597% | 0.2623% | 1.712% | 0.3933%
34 | 32 | 2050 | Summer | Q, [MVAr] | 0 | 2 | -0.37008 | -0.52924 | -0.69249 | -0.27999 | 0.5717 | 0.22992 | 0.33832 | 0.82976 | 1.2405 | 1.3512 | 0.6802 | 1.0052 | 0.63222 | 0.14979 | 0.72295 | 0.58309 | 0.41711 | 0.42776 | 0.34638 | 0.56737 | 0.88103 | -0.018389 | 0.37296 | -0.19418
34 | 32 | 2050 | Summer | Q, [%] | 0 | 2 | 1.371% | 1.96% | 2.565% | 1.037% | 2.117% | 0.8515% | 1.253% | 3.073% | 4.595% | 5.004% | 2.519% | 3.723% | 2.342% | 0.5548% | 2.678% | 2.16% | 1.545% | 1.584% | 1.283% | 2.101% | 3.263% | 0.06811% | 1.381% | 0.7192%
32 | 34 | 2050 | Summer | S, [MVA] | 0 | 2 | 9.192 | 9.1468 | 9.6164 | 8.0747 | 4.9062 | 5.73 | 5.9919 | 4.855 | 3.6674 | 3.0585 | 2.8948 | 2.5112 | 1.9803 | 1.2604 | 2.2605 | 2.8092 | 3.1775 | 4.0826 | 5.4036 | 6.7043 | 6.6353 | 6.6074 | 6.9191 | 7.4287
32 | 34 | 2050 | Summer | S, [%] | 0 | 2 | 34.04% | 33.88% | 35.62% | 29.91% | 18.17% | 21.22% | 22.19% | 17.98% | 13.58% | 11.33% | 10.72% | 9.301% | 7.335% | 4.668% | 8.372% | 10.4% | 11.77% | 15.12% | 20.01% | 24.83% | 24.58% | 24.47% | 25.63% | 27.51%
34 | 32 | 2050 | Summer | S, [MVA] | 0 | 2 | 9.1864 | 9.1427 | 9.6125 | 8.0705 | 4.8922 | 5.7223 | 5.9825 | 4.8361 | 3.6333 | 3.0145 | 2.8705 | 2.4711 | 1.9476 | 1.2456 | 2.2279 | 2.7874 | 3.1629 | 4.0702 | 5.394 | 6.6915 | 6.6182 | 6.6026 | 6.9089 | 7.4248
34 | 32 | 2050 | Summer | S, [%] | 0 | 2 | 34.02% | 33.86% | 35.6% | 29.89% | 18.12% | 21.19% | 22.16% | 17.91% | 13.46% | 11.16% | 10.63% | 9.152% | 7.213% | 4.613% | 8.252% | 10.32% | 11.71% | 15.07% | 19.98% | 24.78% | 24.51% | 24.45% | 25.59% | 27.5%
33 | 35 | 2050 | Summer | P, [MW] | 0 | 2 | 0.83754 | 0.67459 | 0.51142 | 0.95215 | 0.67698 | 0.3004 | 0.48496 | 0.6665 | 0.73915 | 0.74863 | 0.68714 | 0.5423 | 0.18939 | -0.17063 | -0.32973 | -0.20967 | -0.048054 | 0.27824 | 0.82473 | 1.1146 | 1.3282 | 1.7278 | 1.4391 | 1.084
33 | 35 | 2050 | Summer | P, [%] | 0 | 2 | 3.102% | 2.498% | 1.894% | 3.526% | 2.507% | 1.113% | 1.796% | 2.469% | 2.738% | 2.773% | 2.545% | 2.009% | 0.7014% | 0.632% | 1.221% | 0.7766% | 0.178% | 1.031% | 3.055% | 4.128% | 4.919% | 6.399% | 5.33% | 4.015%
35 | 33 | 2050 | Summer | P, [MW] | 0 | 2 | -0.83746 | -0.67453 | -0.51138 | -0.95205 | -0.67692 | -0.30038 | -0.48492 | -0.66645 | -0.73909 | -0.74858 | -0.6871 | -0.54227 | -0.18938 | 0.17064 | 0.32975 | 0.20969 | 0.048062 | -0.27823 | -0.82466 | -1.1145 | -1.328 | -1.7275 | -1.4389 | -1.0839
35 | 33 | 2050 | Summer | P, [%] | 0 | 2 | 3.102% | 2.498% | 1.894% | 3.526% | 2.507% | 1.113% | 1.796% | 2.468% | 2.737% | 2.773% | 2.545% | 2.008% | 0.7014% | 0.632% | 1.221% | 0.7766% | 0.178% | 1.03% | 3.054% | 4.128% | 4.918% | 6.398% | 5.329% | 4.014%
33 | 35 | 2050 | Summer | Q, [MVAr] | 0 | 2 | -0.33315 | -0.33764 | -0.3389 | -0.34098 | -0.35594 | -0.43829 | -0.36389 | -0.13457 | -0.0604 | -0.11396 | -0.16467 | -0.20073 | -0.25961 | -0.32317 | -0.30437 | -0.31888 | -0.32483 | -0.25837 | -0.07257 | -0.052825 | -0.10878 | -0.10403 | -0.17021 | -0.19749
33 | 35 | 2050 | Summer | Q, [%] | 0 | 2 | 1.234% | 1.251% | 1.255% | 1.263% | 1.318% | 1.623% | 1.348% | 0.4984% | 0.2237% | 0.4221% | 0.6099% | 0.7435% | 0.9615% | 1.197% | 1.127% | 1.181% | 1.203% | 0.9569% | 0.2688% | 0.1956% | 0.4029% | 0.3853% | 0.6304% | 0.7314%
35 | 33 | 2050 | Summer | Q, [MVAr] | 0 | 2 | 0.23946 | 0.24378 | 0.24492 | 0.24694 | 0.26173 | 0.3439 | 0.26957 | 0.040549 | -0.033347 | 0.02026 | 0.070923 | 0.10682 | 0.16549 | 0.22879 | 0.20985 | 0.22437 | 0.23046 | 0.16425 | -0.02098 | -0.040436 | 0.0158 | 0.011244 | 0.077179 | 0.10396
35 | 33 | 2050 | Summer | Q, [%] | 0 | 2 | 0.8869% | 0.9029% | 0.9071% | 0.9146% | 0.9694% | 1.274% | 0.9984% | 0.1502% | 0.1235% | 0.07504% | 0.2627% | 0.3956% | 0.6129% | 0.8474% | 0.7772% | 0.831% | 0.8535% | 0.6083% | 0.0777% | 0.1498% | 0.05852% | 0.04165% | 0.2858% | 0.3851%
33 | 35 | 2050 | Summer | S, [MVA] | 0 | 2 | 0.90137 | 0.75437 | 0.61352 | 1.0114 | 0.76485 | 0.53136 | 0.6063 | 0.67995 | 0.74161 | 0.75726 | 0.7066 | 0.57826 | 0.32135 | 0.36545 | 0.44874 | 0.38164 | 0.32837 | 0.3797 | 0.82792 | 1.1159 | 1.3326 | 1.7309 | 1.4491 | 1.1019
33 | 35 | 2050 | Summer | S, [%] | 0 | 2 | 3.338% | 2.794% | 2.272% | 3.746% | 2.833% | 1.968% | 2.246% | 2.518% | 2.747% | 2.805% | 2.617% | 2.142% | 1.19% | 1.354% | 1.662% | 1.413% | 1.216% | 1.406% | 3.066% | 4.133% | 4.936% | 6.411% | 5.367% | 4.081%
35 | 33 | 2050 | Summer | S, [MVA] | 0 | 2 | 0.87102 | 0.71724 | 0.56701 | 0.98356 | 0.72576 | 0.45661 | 0.55481 | 0.66769 | 0.73984 | 0.74885 | 0.69075 | 0.55269 | 0.2515 | 0.28542 | 0.39086 | 0.3071 | 0.23542 | 0.32309 | 0.82493 | 1.1152 | 1.3281 | 1.7275 | 1.4409 | 1.0889
35 | 33 | 2050 | Summer | S, [%] | 0 | 2 | 3.226% | 2.656% | 2.1% | 3.643% | 2.688% | 1.691% | 2.055% | 2.473% | 2.74% | 2.774% | 2.558% | 2.047% | 0.9315% | 1.057% | 1.448% | 1.137% | 0.8719% | 1.197% | 3.055% | 4.13% | 4.919% | 6.398% | 5.337% | 4.033%
33 | 37 | 2050 | Summer | P, [MW] | 0 | 2 | 10.9156 | 10.1459 | 9.544 | 9.0282 | 8.6174 | 8.5193 | 7.9761 | 6.0269 | 5.1972 | 4.2021 | 3.0848 | 1.813 | 0.26967 | -0.97228 | -1.0687 | -0.0023454 | 1.9077 | 4.2963 | 6.6816 | 9.0509 | 11.0592 | 11.6893 | 12.3501 | 11.0299
33 | 37 | 2050 | Summer | P, [%] | 0 | 2 | 51.98% | 48.31% | 45.45% | 42.99% | 41.04% | 40.57% | 37.98% | 28.7% | 24.75% | 20.01% | 14.69% | 8.633% | 1.284% | 4.63% | 5.089% | 0.01117% | 9.084% | 20.46% | 31.82% | 43.1% | 52.66% | 55.66% | 58.81% | 52.52%
37 | 33 | 2050 | Summer | P, [MW] | 0 | 2 | -10.8932 | -10.1266 | -9.5268 | -9.0128 | -8.6033 | -8.5056 | -7.964 | -6.02 | -5.192 | -4.1987 | -3.083 | -1.8123 | -0.26958 | 0.97258 | 1.0691 | 0.0025247 | -1.9068 | -4.2928 | -6.6731 | -9.0355 | -11.0362 | -11.6636 | -12.3214 | -11.007
37 | 33 | 2050 | Summer | P, [%] | 0 | 2 | 51.87% | 48.22% | 45.37% | 42.92% | 40.97% | 40.5% | 37.92% | 28.67% | 24.72% | 19.99% | 14.68% | 8.63% | 1.284% | 4.631% | 5.091% | 0.01202% | 9.08% | 20.44% | 31.78% | 43.03% | 52.55% | 55.54% | 58.67% | 52.41%
33 | 37 | 2050 | Summer | Q, [MVAr] | 0 | 2 | -0.94239 | -1.0122 | -1.0471 | -1.1646 | -1.2448 | -1.2778 | -1.2668 | -1.0524 | -0.78627 | -0.62146 | -0.54736 | -0.59907 | -0.65223 | -0.81473 | -0.97943 | -0.98703 | -0.91746 | -0.86473 | -0.68443 | -0.66286 | -0.55891 | -0.57813 | -0.72714 | -0.97744
33 | 37 | 2050 | Summer | Q, [%] | 0 | 2 | 4.488% | 4.82% | 4.986% | 5.546% | 5.927% | 6.085% | 6.033% | 5.012% | 3.744% | 2.959% | 2.606% | 2.853% | 3.106% | 3.88% | 4.664% | 4.7% | 4.369% | 4.118% | 3.259% | 3.156% | 2.661% | 2.753% | 3.463% | 4.654%
37 | 33 | 2050 | Summer | Q, [MVAr] | 0 | 2 | 0.96887 | 1.0345 | 1.0664 | 1.1814 | 1.2597 | 1.2923 | 1.279 | 1.0576 | 0.78891 | 0.62164 | 0.54541 | 0.59552 | 0.64786 | 0.81063 | 0.97545 | 0.98276 | 0.9141 | 0.86517 | 0.69161 | 0.67973 | 0.5863 | 0.60928 | 0.76239 | 1.0046
37 | 33 | 2050 | Summer | Q, [%] | 0 | 2 | 4.614% | 4.926% | 5.078% | 5.626% | 5.999% | 6.154% | 6.091% | 5.036% | 3.757% | 2.96% | 2.597% | 2.836% | 3.085% | 3.86% | 4.645% | 4.68% | 4.353% | 4.12% | 3.293% | 3.237% | 2.792% | 2.901% | 3.63% | 4.784%
33 | 37 | 2050 | Summer | S, [MVA] | 0 | 2 | 10.9562 | 10.1963 | 9.6012 | 9.103 | 8.7068 | 8.6146 | 8.0761 | 6.1181 | 5.2563 | 4.2478 | 3.133 | 1.9094 | 0.70578 | 1.2685 | 1.4496 | 0.98703 | 2.1168 | 4.3825 | 6.7165 | 9.0752 | 11.0733 | 11.7036 | 12.3715 | 11.0731
33 | 37 | 2050 | Summer | S, [%] | 0 | 2 | 52.17% | 48.55% | 45.72% | 43.35% | 41.46% | 41.02% | 38.46% | 29.13% | 25.03% | 20.23% | 14.92% | 9.092% | 3.361% | 6.041% | 6.903% | 4.7% | 10.08% | 20.87% | 31.98% | 43.22% | 52.73% | 55.73% | 58.91% | 52.73%
37 | 33 | 2050 | Summer | S, [MVA] | 0 | 2 | 10.9362 | 10.1793 | 9.5863 | 9.0899 | 8.6951 | 8.6032 | 8.0661 | 6.1121 | 5.2516 | 4.2445 | 3.1309 | 1.9076 | 0.70171 | 1.2661 | 1.4472 | 0.98276 | 2.1146 | 4.3791 | 6.7089 | 9.061 | 11.0518 | 11.6795 | 12.345 | 11.0527
37 | 33 | 2050 | Summer | S, [%] | 0 | 2 | 52.08% | 48.47% | 45.65% | 43.29% | 41.41% | 40.97% | 38.41% | 29.11% | 25.01% | 20.21% | 14.91% | 9.084% | 3.341% | 6.029% | 6.892% | 4.68% | 10.07% | 20.85% | 31.95% | 43.15% | 52.63% | 55.62% | 58.79% | 52.63%
37 | 39 | 2050 | Summer | P, [MW] | 0 | 2 | 4.4653 | 4.1105 | 3.8162 | 3.6412 | 3.5882 | 3.5563 | 3.4688 | 2.8066 | 2.7642 | 2.6123 | 2.4246 | 1.9592 | 1.1278 | 0.45237 | 0.32113 | 0.72076 | 1.3949 | 2.285 | 3.128 | 4.0448 | 4.8957 | 5.1995 | 5.3572 | 4.7248
37 | 39 | 2050 | Summer | P, [%] | 0 | 2 | 21.26% | 19.57% | 18.17% | 17.34% | 17.09% | 16.93% | 16.52% | 13.36% | 13.16% | 12.44% | 11.55% | 9.33% | 5.37% | 2.154% | 1.529% | 3.432% | 6.642% | 10.88% | 14.9% | 19.26% | 23.31% | 24.76% | 25.51% | 22.5%
39 | 37 | 2050 | Summer | P, [MW] | 0 | 2 | -4.4616 | -4.1073 | -3.8135 | -3.6387 | -3.5857 | -3.554 | -3.4666 | -2.8051 | -2.7628 | -2.6111 | -2.4235 | -1.9585 | -1.1275 | -0.45232 | -0.32109 | -0.72065 | -1.3945 | -2.284 | -3.1261 | -4.0418 | -4.8912 | -5.1944 | -5.3518 | -4.7206
39 | 37 | 2050 | Summer | P, [%] | 0 | 2 | 21.25% | 19.56% | 18.16% | 17.33% | 17.07% | 16.92% | 16.51% | 13.36% | 13.16% | 12.43% | 11.54% | 9.326% | 5.369% | 2.154% | 1.529% | 3.432% | 6.641% | 10.88% | 14.89% | 19.25% | 23.29% | 24.74% | 25.48% | 22.48%
37 | 39 | 2050 | Summer | Q, [MVAr] | 0 | 2 | -0.3528 | -0.39759 | -0.40639 | -0.42966 | -0.42975 | -0.48177 | -0.4531 | -0.36901 | -0.21195 | -0.12812 | -0.074101 | -0.093969 | -0.16175 | -0.24963 | -0.30363 | -0.31314 | -0.31184 | -0.26648 | -0.21709 | -0.1652 | -0.11755 | -0.11987 | -0.20557 | -0.32375
37 | 39 | 2050 | Summer | Q, [%] | 0 | 2 | 1.68% | 1.893% | 1.935% | 2.046% | 2.046% | 2.294% | 2.158% | 1.757% | 1.009% | 0.6101% | 0.3529% | 0.4475% | 0.7702% | 1.189% | 1.446% | 1.491% | 1.485% | 1.269% | 1.034% | 0.7867% | 0.5598% | 0.5708% | 0.9789% | 1.542%
39 | 37 | 2050 | Summer | Q, [MVAr] | 0 | 2 | 0.35353 | 0.39752 | 0.40571 | 0.42864 | 0.42862 | 0.48058 | 0.45174 | 0.36659 | 0.20946 | 0.12541 | 0.071144 | 0.090475 | 0.15759 | 0.24518 | 0.29916 | 0.30878 | 0.30786 | 0.26335 | 0.21517 | 0.16502 | 0.11937 | 0.1225 | 0.20863 | 0.32511
39 | 37 | 2050 | Summer | Q, [%] | 0 | 2 | 1.683% | 1.893% | 1.932% | 2.041% | 2.041% | 2.288% | 2.151% | 1.746% | 0.9974% | 0.5972% | 0.3388% | 0.4308% | 0.7504% | 1.168% | 1.425% | 1.47% | 1.466% | 1.254% | 1.025% | 0.7858% | 0.5684% | 0.5833% | 0.9935% | 1.548%
37 | 39 | 2050 | Summer | S, [MVA] | 0 | 2 | 4.4792 | 4.1297 | 3.8378 | 3.6664 | 3.6138 | 3.5888 | 3.4983 | 2.8307 | 2.7723 | 2.6155 | 2.4258 | 1.9615 | 1.1393 | 0.51668 | 0.44194 | 0.78585 | 1.4293 | 2.3005 | 3.1355 | 4.0482 | 4.8971 | 5.2009 | 5.3612 | 4.7359
37 | 39 | 2050 | Summer | S, [%] | 0 | 2 | 21.33% | 19.67% | 18.28% | 17.46% | 17.21% | 17.09% | 16.66% | 13.48% | 13.2% | 12.45% | 11.55% | 9.34% | 5.425% | 2.46% | 2.104% | 3.742% | 6.806% | 10.95% | 14.93% | 19.28% | 23.32% | 24.77% | 25.53% | 22.55%
39 | 37 | 2050 | Summer | S, [MVA] | 0 | 2 | 4.4755 | 4.1265 | 3.835 | 3.6638 | 3.6113 | 3.5863 | 3.4959 | 2.8289 | 2.7707 | 2.6141 | 2.4246 | 1.9606 | 1.1385 | 0.5145 | 0.43886 | 0.78401 | 1.4281 | 2.2992 | 3.1335 | 4.0451 | 4.8927 | 5.1959 | 5.3559 | 4.7318
39 | 37 | 2050 | Summer | S, [%] | 0 | 2 | 21.31% | 19.65% | 18.26% | 17.45% | 17.2% | 17.08% | 16.65% | 13.47% | 13.19% | 12.45% | 11.55% | 9.336% | 5.421% | 2.45% | 2.09% | 3.733% | 6.8% | 10.95% | 14.92% | 19.26% | 23.3% | 24.74% | 25.5% | 22.53%
31 | 32 | 2050 | Summer | P, [MW] | 0 | 2 | 9.2031 | 9.1513 | 9.6141 | 8.0843 | 4.8655 | 5.727 | 5.9831 | 4.771 | 3.4187 | 2.6973 | 2.7911 | 2.2592 | 1.8433 | 1.237 | 2.1088 | 2.728 | 3.1382 | 4.0523 | 5.3911 | 6.6801 | 6.5717 | 6.6149 | 6.9124 | 7.438
31 | 32 | 2050 | Summer | P, [%] | 0 | 2 | 46.02% | 45.76% | 48.07% | 40.42% | 24.33% | 28.63% | 29.92% | 23.85% | 17.09% | 13.49% | 13.96% | 11.3% | 9.216% | 6.185% | 10.54% | 13.64% | 15.69% | 20.26% | 26.96% | 33.4% | 32.86% | 33.07% | 34.56% | 37.19%
32 | 31 | 2050 | Summer | P, [MW] | 0 | 2 | -9.1876 | -9.136 | -9.5971 | -8.0723 | -4.8612 | -5.721 | -5.9766 | -4.7667 | -3.4163 | -2.6956 | -2.7896 | -2.258 | -1.8426 | -1.2368 | -2.1079 | -2.7266 | -3.1363 | -4.0493 | -5.3858 | -6.672 | -6.5638 | -6.607 | -6.9037 | -7.4279
32 | 31 | 2050 | Summer | P, [%] | 0 | 2 | 45.94% | 45.68% | 47.99% | 40.36% | 24.31% | 28.61% | 29.88% | 23.83% | 17.08% | 13.48% | 13.95% | 11.29% | 9.213% | 6.184% | 10.54% | 13.63% | 15.68% | 20.25% | 26.93% | 33.36% | 32.82% | 33.04% | 34.52% | 37.14%
31 | 32 | 2050 | Summer | Q, [MVAr] | 0 | 2 | 0.71 | 0.86574 | 1.0753 | 0.5204 | -0.54372 | -0.15663 | -0.24971 | -0.80487 | -1.2674 | -1.3989 | -0.73184 | -1.0677 | -0.70634 | -0.23521 | -0.79118 | -0.63707 | -0.45968 | -0.43703 | -0.29187 | -0.43349 | -0.75282 | 0.14757 | -0.22356 | 0.38293
31 | 32 | 2050 | Summer | Q, [%] | 0 | 2 | 3.55% | 4.329% | 5.377% | 2.602% | 2.719% | 0.7832% | 1.249% | 4.024% | 6.337% | 6.994% | 3.659% | 5.339% | 3.532% | 1.176% | 3.956% | 3.185% | 2.298% | 2.185% | 1.459% | 2.167% | 3.764% | 0.7379% | 1.118% | 1.915%
32 | 31 | 2050 | Summer | Q, [MVAr] | 0 | 2 | -0.28496 | -0.44422 | -0.60844 | -0.19301 | 0.6633 | 0.32037 | 0.4286 | 0.92166 | 1.3338 | 1.4449 | 0.77337 | 1.0989 | 0.72578 | 0.24312 | 0.81648 | 0.67622 | 0.50986 | 0.51991 | 0.43729 | 0.65704 | 0.9711 | 0.070826 | 0.46218 | -0.1062
32 | 31 | 2050 | Summer | Q, [%] | 0 | 2 | 1.425% | 2.221% | 3.042% | 0.9651% | 3.316% | 1.602% | 2.143% | 4.608% | 6.669% | 7.225% | 3.867% | 5.494% | 3.629% | 1.216% | 4.082% | 3.381% | 2.549% | 2.6% | 2.186% | 3.285% | 4.855% | 0.3541% | 2.311% | 0.531%
31 | 32 | 2050 | Summer | S, [MVA] | 0 | 2 | 9.2304 | 9.1922 | 9.6741 | 8.101 | 4.8958 | 5.7291 | 5.9883 | 4.8384 | 3.6461 | 3.0385 | 2.8854 | 2.4988 | 1.974 | 1.2592 | 2.2523 | 2.8014 | 3.1716 | 4.0758 | 5.399 | 6.6942 | 6.6147 | 6.6166 | 6.916 | 7.4478
31 | 32 | 2050 | Summer | S, [%] | 0 | 2 | 46.15% | 45.96% | 48.37% | 40.5% | 24.48% | 28.65% | 29.94% | 24.19% | 18.23% | 15.19% | 14.43% | 12.49% | 9.87% | 6.296% | 11.26% | 14.01% | 15.86% | 20.38% | 27% | 33.47% | 33.07% | 33.08% | 34.58% | 37.24%
32 | 31 | 2050 | Summer | S, [MVA] | 0 | 2 | 9.192 | 9.1468 | 9.6164 | 8.0747 | 4.9062 | 5.73 | 5.9919 | 4.855 | 3.6674 | 3.0585 | 2.8948 | 2.5112 | 1.9803 | 1.2604 | 2.2605 | 2.8092 | 3.1775 | 4.0826 | 5.4036 | 6.7043 | 6.6353 | 6.6074 | 6.9191 | 7.4287
32 | 31 | 2050 | Summer | S, [%] | 0 | 2 | 45.96% | 45.73% | 48.08% | 40.37% | 24.53% | 28.65% | 29.96% | 24.28% | 18.34% | 15.29% | 14.47% | 12.56% | 9.902% | 6.302% | 11.3% | 14.05% | 15.89% | 20.41% | 27.02% | 33.52% | 33.18% | 33.04% | 34.6% | 37.14%
31 | 33 | 2050 | Summer | P, [MW] | 0 | 2 | 11.7783 | 10.842 | 10.0739 | 9.9987 | 9.3103 | 8.8342 | 8.4744 | 6.7017 | 5.9428 | 4.9552 | 3.7746 | 2.3564 | 0.45925 | -1.1424 | -1.3978 | -0.21171 | 1.8605 | 4.5786 | 7.5166 | 10.1844 | 12.4154 | 13.4499 | 13.8239 | 12.1407
31 | 33 | 2050 | Summer | P, [%] | 0 | 2 | 58.89% | 54.21% | 50.37% | 49.99% | 46.55% | 44.17% | 42.37% | 33.51% | 29.71% | 24.78% | 18.87% | 11.78% | 2.296% | 5.712% | 6.989% | 1.059% | 9.302% | 22.89% | 37.58% | 50.92% | 62.08% | 67.25% | 69.12% | 60.7%
33 | 31 | 2050 | Summer | P, [MW] | 0 | 2 | -11.7531 | -10.8205 | -10.0554 | -9.9803 | -9.2943 | -8.8197 | -8.461 | -6.6934 | -5.9363 | -4.9507 | -3.772 | -2.3553 | -0.45906 | 1.1429 | 1.3984 | 0.21202 | -1.8596 | -4.5746 | -7.5063 | -10.1655 | -12.3874 | -13.4171 | -13.7892 | -12.1139
33 | 31 | 2050 | Summer | P, [%] | 0 | 2 | 58.77% | 54.1% | 50.28% | 49.9% | 46.47% | 44.1% | 42.31% | 33.47% | 29.68% | 24.75% | 18.86% | 11.78% | 2.295% | 5.715% | 6.992% | 1.06% | 9.298% | 22.87% | 37.53% | 50.83% | 61.94% | 67.09% | 68.95% | 60.57%
31 | 33 | 2050 | Summer | Q, [MVAr] | 0 | 2 | -0.58178 | -0.76057 | -0.87594 | -1.0019 | -1.1615 | -1.3181 | -1.2645 | -0.95838 | -0.66826 | -0.61107 | -0.63892 | -0.76916 | -0.90669 | -1.1251 | -1.2661 | -1.2973 | -1.2176 | -1.0134 | -0.47402 | -0.19805 | 0.10132 | 0.22053 | 0.055998 | -0.43867
31 | 33 | 2050 | Summer | Q, [%] | 0 | 2 | 2.909% | 3.803% | 4.38% | 5.009% | 5.808% | 6.591% | 6.322% | 4.792% | 3.341% | 3.055% | 3.195% | 3.846% | 4.533% | 5.625% | 6.33% | 6.486% | 6.088% | 5.067% | 2.37% | 0.9903% | 0.5066% | 1.103% | 0.28% | 2.193%
33 | 31 | 2050 | Summer | Q, [MVAr] | 0 | 2 | 1.2755 | 1.3499 | 1.386 | 1.5056 | 1.6007 | 1.7161 | 1.6307 | 1.187 | 0.84667 | 0.73542 | 0.71203 | 0.79981 | 0.91184 | 1.1379 | 1.2838 | 1.3059 | 1.2423 | 1.1231 | 0.757 | 0.71568 | 0.66769 | 0.68215 | 0.89735 | 1.1749
33 | 31 | 2050 | Summer | Q, [%] | 0 | 2 | 6.378% | 6.749% | 6.93% | 7.528% | 8.003% | 8.581% | 8.154% | 5.935% | 4.233% | 3.677% | 3.56% | 3.999% | 4.559% | 5.69% | 6.419% | 6.53% | 6.211% | 5.616% | 3.785% | 3.578% | 3.338% | 3.411% | 4.487% | 5.875%
31 | 33 | 2050 | Summer | S, [MVA] | 0 | 2 | 11.7927 | 10.8686 | 10.1119 | 10.0487 | 9.3825 | 8.932 | 8.5682 | 6.7699 | 5.9803 | 4.9928 | 3.8283 | 2.4788 | 1.0164 | 1.6034 | 1.8859 | 1.3144 | 2.2235 | 4.6894 | 7.5315 | 10.1863 | 12.4158 | 13.4517 | 13.824 | 12.1486
31 | 33 | 2050 | Summer | S, [%] | 0 | 2 | 58.96% | 54.34% | 50.56% | 50.24% | 46.91% | 44.66% | 42.84% | 33.85% | 29.9% | 24.96% | 19.14% | 12.39% | 5.082% | 8.017% | 9.43% | 6.572% | 11.12% | 23.45% | 37.66% | 50.93% | 62.08% | 67.26% | 69.12% | 60.74%
33 | 31 | 2050 | Summer | S, [MVA] | 0 | 2 | 11.8221 | 10.9044 | 10.1505 | 10.0933 | 9.4312 | 8.9851 | 8.6168 | 6.7978 | 5.9964 | 5.005 | 3.8386 | 2.4874 | 1.0209 | 1.6128 | 1.8984 | 1.323 | 2.2364 | 4.7104 | 7.5444 | 10.1907 | 12.4054 | 13.4344 | 13.8184 | 12.1707
33 | 31 | 2050 | Summer | S, [%] | 0 | 2 | 59.11% | 54.52% | 50.75% | 50.47% | 47.16% | 44.93% | 43.08% | 33.99% | 29.98% | 25.03% | 19.19% | 12.44% | 5.104% | 8.064% | 9.492% | 6.615% | 11.18% | 23.55% | 37.72% | 50.95% | 62.03% | 67.17% | 69.09% | 60.85%
35 | 36 | 2050 | Summer | P, [MW] | 0 | 2 | 0.83746 | 0.67453 | 0.51138 | 0.95205 | 0.67692 | 0.30038 | 0.48492 | 0.66645 | 0.73909 | 0.74858 | 0.6871 | 0.54227 | 0.18938 | -0.17064 | -0.32975 | -0.20969 | -0.048062 | 0.27823 | 0.82466 | 1.1145 | 1.328 | 1.7275 | 1.4389 | 1.0839
35 | 36 | 2050 | Summer | P, [%] | 0 | 2 | 20.94% | 16.86% | 12.78% | 23.8% | 16.92% | 7.509% | 12.12% | 16.66% | 18.48% | 18.71% | 17.18% | 13.56% | 4.735% | 4.266% | 8.244% | 5.242% | 1.202% | 6.956% | 20.62% | 27.86% | 33.2% | 43.19% | 35.97% | 27.1%
36 | 35 | 2050 | Summer | P, [MW] | 0 | 2 | -0.83624 | -0.67371 | -0.51087 | -0.9505 | -0.67608 | -0.30005 | -0.48443 | -0.66574 | -0.73821 | -0.74767 | -0.68633 | -0.54178 | -0.18928 | 0.17077 | 0.33 | 0.20984 | 0.048151 | -0.27806 | -0.82357 | -1.1125 | -1.3251 | -1.7226 | -1.4355 | -1.082
36 | 35 | 2050 | Summer | P, [%] | 0 | 2 | 20.91% | 16.84% | 12.77% | 23.76% | 16.9% | 7.501% | 12.11% | 16.64% | 18.46% | 18.69% | 17.16% | 13.54% | 4.732% | 4.269% | 8.25% | 5.246% | 1.204% | 6.951% | 20.59% | 27.81% | 33.13% | 43.07% | 35.89% | 27.05%
35 | 36 | 2050 | Summer | Q, [MVAr] | 0 | 2 | -0.23946 | -0.24378 | -0.24492 | -0.24694 | -0.26173 | -0.3439 | -0.26957 | -0.040549 | 0.033347 | -0.02026 | -0.070923 | -0.10682 | -0.16549 | -0.22879 | -0.20985 | -0.22437 | -0.23046 | -0.16425 | 0.02098 | 0.040436 | -0.0158 | -0.011244 | -0.077179 | -0.10396
35 | 36 | 2050 | Summer | Q, [%] | 0 | 2 | 5.986% | 6.095% | 6.123% | 6.174% | 6.543% | 8.597% | 6.739% | 1.014% | 0.8337% | 0.5065% | 1.773% | 2.67% | 4.137% | 5.72% | 5.246% | 5.609% | 5.761% | 4.106% | 0.5245% | 1.011% | 0.395% | 0.2811% | 1.929% | 2.599%
36 | 35 | 2050 | Summer | Q, [MVAr] | 0 | 2 | 0.24973 | 0.25074 | 0.24926 | 0.25999 | 0.26882 | 0.3467 | 0.27371 | 0.046565 | -0.025939 | 0.027854 | 0.077381 | 0.11095 | 0.16635 | 0.22989 | 0.2119 | 0.22564 | 0.2312 | 0.16565 | -0.011751 | -0.023525 | 0.039844 | 0.051966 | 0.10546 | 0.12004
36 | 35 | 2050 | Summer | Q, [%] | 0 | 2 | 6.243% | 6.268% | 6.232% | 6.5% | 6.72% | 8.668% | 6.843% | 1.164% | 0.6485% | 0.6963% | 1.935% | 2.774% | 4.159% | 5.747% | 5.297% | 5.641% | 5.78% | 4.141% | 0.2938% | 0.5881% | 0.9961% | 1.299% | 2.636% | 3.001%
35 | 36 | 2050 | Summer | S, [MVA] | 0 | 2 | 0.87102 | 0.71724 | 0.56701 | 0.98356 | 0.72576 | 0.45661 | 0.55481 | 0.66769 | 0.73984 | 0.74885 | 0.69075 | 0.55269 | 0.2515 | 0.28542 | 0.39086 | 0.3071 | 0.23542 | 0.32309 | 0.82493 | 1.1152 | 1.3281 | 1.7275 | 1.4409 | 1.0889
35 | 36 | 2050 | Summer | S, [%] | 0 | 2 | 21.78% | 17.93% | 14.18% | 24.59% | 18.14% | 11.42% | 13.87% | 16.69% | 18.5% | 18.72% | 17.27% | 13.82% | 6.288% | 7.135% | 9.772% | 7.677% | 5.885% | 8.077% | 20.62% | 27.88% | 33.2% | 43.19% | 36.02% | 27.22%
36 | 35 | 2050 | Summer | S, [MVA] | 0 | 2 | 0.87273 | 0.71885 | 0.56843 | 0.98542 | 0.72756 | 0.45851 | 0.55641 | 0.66736 | 0.73867 | 0.74819 | 0.69068 | 0.55302 | 0.25199 | 0.28637 | 0.39217 | 0.30813 | 0.23616 | 0.32366 | 0.82365 | 1.1127 | 1.3257 | 1.7234 | 1.4394 | 1.0886
36 | 35 | 2050 | Summer | S, [%] | 0 | 2 | 21.82% | 17.97% | 14.21% | 24.64% | 18.19% | 11.46% | 13.91% | 16.68% | 18.47% | 18.7% | 17.27% | 13.83% | 6.3% | 7.159% | 9.804% | 7.703% | 5.904% | 8.092% | 20.59% | 27.82% | 33.14% | 43.09% | 35.98% | 27.22%
37 | 38 | 2050 | Summer | P, [MW] | 0 | 2 | 6.4279 | 6.0161 | 5.7106 | 5.3716 | 5.0151 | 4.9492 | 4.4952 | 3.2134 | 2.4278 | 1.5864 | 0.65837 | -0.1469 | -0.8582 | -1.4249 | -1.3902 | -0.72329 | 0.51192 | 2.0078 | 3.5452 | 4.9907 | 6.1405 | 6.464 | 6.9642 | 6.2822
37 | 38 | 2050 | Summer | P, [%] | 0 | 2 | 40.17% | 37.6% | 35.69% | 33.57% | 31.34% | 30.93% | 28.09% | 20.08% | 15.17% | 9.915% | 4.115% | 0.9181% | 5.364% | 8.906% | 8.689% | 4.521% | 3.2% | 12.55% | 22.16% | 31.19% | 38.38% | 40.4% | 43.53% | 39.26%
38 | 37 | 2050 | Summer | P, [MW] | 0 | 2 | -6.413 | -6.003 | -5.6988 | -5.3612 | -5.006 | -4.9403 | -4.4878 | -3.2095 | -2.4256 | -1.5854 | -0.65813 | 0.147 | 0.85854 | 1.4258 | 1.3911 | 0.72363 | -0.5117 | -2.0062 | -3.5406 | -4.9817 | -6.1269 | -6.4489 | -6.9467 | -6.2679
38 | 37 | 2050 | Summer | P, [%] | 0 | 2 | 40.08% | 37.52% | 35.62% | 33.51% | 31.29% | 30.88% | 28.05% | 20.06% | 15.16% | 9.909% | 4.113% | 0.9187% | 5.366% | 8.911% | 8.694% | 4.523% | 3.198% | 12.54% | 22.13% | 31.14% | 38.29% | 40.31% | 43.42% | 39.17%
37 | 38 | 2050 | Summer | Q, [MVAr] | 0 | 2 | -0.61607 | -0.63691 | -0.65997 | -0.75176 | -0.82995 | -0.81055 | -0.82595 | -0.68857 | -0.57696 | -0.49352 | -0.47131 | -0.50156 | -0.48611 | -0.56101 | -0.67182 | -0.66962 | -0.60226 | -0.59869 | -0.47453 | -0.51452 | -0.46875 | -0.48941 | -0.55682 | -0.68089
37 | 38 | 2050 | Summer | Q, [%] | 0 | 2 | 3.85% | 3.981% | 4.125% | 4.698% | 5.187% | 5.066% | 5.162% | 4.304% | 3.606% | 3.085% | 2.946% | 3.135% | 3.038% | 3.506% | 4.199% | 4.185% | 3.764% | 3.742% | 2.966% | 3.216% | 2.93% | 3.059% | 3.48% | 4.256%
38 | 37 | 2050 | Summer | Q, [MVAr] | 0 | 2 | 0.78131 | 0.78166 | 0.7905 | 0.86779 | 0.9317 | 0.90943 | 0.90809 | 0.73115 | 0.60158 | 0.50444 | 0.4739 | 0.50263 | 0.48993 | 0.5702 | 0.68115 | 0.67342 | 0.60471 | 0.61597 | 0.52523 | 0.61463 | 0.62008 | 0.65728 | 0.75149 | 0.83933
38 | 37 | 2050 | Summer | Q, [%] | 0 | 2 | 4.883% | 4.885% | 4.941% | 5.424% | 5.823% | 5.684% | 5.676% | 4.57% | 3.76% | 3.153% | 2.962% | 3.141% | 3.062% | 3.564% | 4.257% | 4.209% | 3.779% | 3.85% | 3.283% | 3.841% | 3.876% | 4.108% | 4.697% | 5.246%
37 | 38 | 2050 | Summer | S, [MVA] | 0 | 2 | 6.4573 | 6.0497 | 5.7486 | 5.424 | 5.0834 | 5.0152 | 4.5704 | 3.2863 | 2.4954 | 1.6614 | 0.80968 | 0.52263 | 0.98631 | 1.5314 | 1.544 | 0.98566 | 0.79043 | 2.0951 | 3.5768 | 5.0171 | 6.1584 | 6.4825 | 6.9864 | 6.319
37 | 38 | 2050 | Summer | S, [%] | 0 | 2 | 40.36% | 37.81% | 35.93% | 33.9% | 31.77% | 31.34% | 28.57% | 20.54% | 15.6% | 10.38% | 5.06% | 3.266% | 6.164% | 9.571% | 9.65% | 6.16% | 4.94% | 13.09% | 22.36% | 31.36% | 38.49% | 40.52% | 43.67% | 39.49%
38 | 37 | 2050 | Summer | S, [MVA] | 0 | 2 | 6.4604 | 6.0537 | 5.7534 | 5.431 | 5.092 | 5.0234 | 4.5787 | 3.2918 | 2.4991 | 1.6637 | 0.811 | 0.52369 | 0.9885 | 1.5356 | 1.5489 | 0.9885 | 0.79215 | 2.0986 | 3.5794 | 5.0194 | 6.1582 | 6.4823 | 6.9872 | 6.3239
38 | 37 | 2050 | Summer | S, [%] | 0 | 2 | 40.38% | 37.84% | 35.96% | 33.94% | 31.82% | 31.4% | 28.62% | 20.57% | 15.62% | 10.4% | 5.069% | 3.273% | 6.178% | 9.597% | 9.68% | 6.178% | 4.951% | 13.12% | 22.37% | 31.37% | 38.49% | 40.51% | 43.67% | 39.52%
39 | 40 | 2050 | Summer | P, [MW] | 0 | 2 | 4.4616 | 4.1073 | 3.8135 | 3.6387 | 3.5857 | 3.554 | 3.4666 | 2.8051 | 2.7628 | 2.6111 | 2.4235 | 1.9585 | 1.1275 | 0.45232 | 0.32109 | 0.72065 | 1.3945 | 2.284 | 3.1261 | 4.0418 | 4.8912 | 5.1944 | 5.3518 | 4.7206
39 | 40 | 2050 | Summer | P, [%] | 0 | 2 | 27.88% | 25.67% | 23.83% | 22.74% | 22.41% | 22.21% | 21.67% | 17.53% | 17.27% | 16.32% | 15.15% | 12.24% | 7.047% | 2.827% | 2.007% | 4.504% | 8.716% | 14.28% | 19.54% | 25.26% | 30.57% | 32.47% | 33.45% | 29.5%
40 | 39 | 2050 | Summer | P, [MW] | 0 | 2 | -4.4544 | -4.1013 | -3.8083 | -3.6339 | -3.5811 | -3.5494 | -3.4622 | -2.8022 | -2.7601 | -2.6086 | -2.4214 | -1.9571 | -1.1271 | -0.45223 | -0.32102 | -0.72043 | -1.3938 | -2.2822 | -3.1226 | -4.0359 | -4.8826 | -5.1847 | -5.3415 | -4.7126
40 | 39 | 2050 | Summer | P, [%] | 0 | 2 | 27.84% | 25.63% | 23.8% | 22.71% | 22.38% | 22.18% | 21.64% | 17.51% | 17.25% | 16.3% | 15.13% | 12.23% | 7.044% | 2.826% | 2.006% | 4.503% | 8.711% | 14.26% | 19.52% | 25.22% | 30.52% | 32.4% | 33.38% | 29.45%
39 | 40 | 2050 | Summer | Q, [MVAr] | 0 | 2 | -0.35353 | -0.39752 | -0.40571 | -0.42864 | -0.42862 | -0.48058 | -0.45174 | -0.36659 | -0.20946 | -0.12541 | -0.071144 | -0.090475 | -0.15759 | -0.24518 | -0.29916 | -0.30878 | -0.30786 | -0.26335 | -0.21517 | -0.16502 | -0.11937 | -0.1225 | -0.20863 | -0.32511
39 | 40 | 2050 | Summer | Q, [%] | 0 | 2 | 2.21% | 2.485% | 2.536% | 2.679% | 2.679% | 3.004% | 2.823% | 2.291% | 1.309% | 0.7838% | 0.4447% | 0.5655% | 0.9849% | 1.532% | 1.87% | 1.93% | 1.924% | 1.646% | 1.345% | 1.031% | 0.7461% | 0.7656% | 1.304% | 2.032%
40 | 39 | 2050 | Summer | Q, [MVAr] | 0 | 2 | 0.43302 | 0.46496 | 0.46388 | 0.48165 | 0.48002 | 0.53119 | 0.49986 | 0.39816 | 0.23984 | 0.15245 | 0.094387 | 0.10564 | 0.16269 | 0.24622 | 0.29991 | 0.31119 | 0.31587 | 0.28418 | 0.25413 | 0.23018 | 0.21506 | 0.23055 | 0.32326 | 0.41409
40 | 39 | 2050 | Summer | Q, [%] | 0 | 2 | 2.706% | 2.906% | 2.899% | 3.01% | 3% | 3.32% | 3.124% | 2.489% | 1.499% | 0.9528% | 0.5899% | 0.6602% | 1.017% | 1.539% | 1.874% | 1.945% | 1.974% | 1.776% | 1.588% | 1.439% | 1.344% | 1.441% | 2.02% | 2.588%
39 | 40 | 2050 | Summer | S, [MVA] | 0 | 2 | 4.4755 | 4.1265 | 3.835 | 3.6638 | 3.6113 | 3.5863 | 3.4959 | 2.8289 | 2.7707 | 2.6141 | 2.4246 | 1.9606 | 1.1385 | 0.5145 | 0.43886 | 0.78401 | 1.4281 | 2.2992 | 3.1335 | 4.0451 | 4.8927 | 5.1959 | 5.3559 | 4.7318
39 | 40 | 2050 | Summer | S, [%] | 0 | 2 | 27.97% | 25.79% | 23.97% | 22.9% | 22.57% | 22.41% | 21.85% | 17.68% | 17.32% | 16.34% | 15.15% | 12.25% | 7.116% | 3.216% | 2.743% | 4.9% | 8.926% | 14.37% | 19.58% | 25.28% | 30.58% | 32.47% | 33.47% | 29.57%
40 | 39 | 2050 | Summer | S, [MVA] | 0 | 2 | 4.4754 | 4.1275 | 3.8364 | 3.6657 | 3.6131 | 3.5889 | 3.4981 | 2.8304 | 2.7705 | 2.6131 | 2.4233 | 1.96 | 1.1388 | 0.51491 | 0.43932 | 0.78477 | 1.4291 | 2.2998 | 3.1329 | 4.0425 | 4.8873 | 5.1898 | 5.3513 | 4.7308
40 | 39 | 2050 | Summer | S, [%] | 0 | 2 | 27.97% | 25.8% | 23.98% | 22.91% | 22.58% | 22.43% | 21.86% | 17.69% | 17.32% | 16.33% | 15.15% | 12.25% | 7.117% | 3.218% | 2.746% | 4.905% | 8.932% | 14.37% | 19.58% | 25.27% | 30.55% | 32.44% | 33.45% | 29.57%
32 | 34 | 2050 | Summer | P, [MW] | Expected | - | 9.6422 | 9.4717 | 9.7196 | 8.8652 | 8.2633 | 8.1909 | 8.0269 | 7.0404 | 5.1584 | 2.9453 | 3.9789 | 3.9152 | 3.5299 | 3.5694 | 2.6676 | 5.2118 | 5.4148 | 6.1847 | 7.3856 | 8.9625 | 10.0192 | 9.9755 | 10.5786 | 10.7433
32 | 34 | 2050 | Summer | P, [%] | Expected | - | 35.71% | 35.08% | 36% | 32.83% | 30.6% | 30.34% | 29.73% | 26.08% | 19.11% | 10.91% | 14.74% | 14.5% | 13.07% | 13.22% | 9.88% | 19.3% | 20.05% | 22.91% | 27.35% | 33.19% | 37.11% | 36.95% | 39.18% | 39.79%
34 | 32 | 2050 | Summer | P, [MW] | Expected | - | -9.6326 | -9.4625 | -9.7099 | -8.8572 | -8.2561 | -8.184 | -8.0202 | -7.0352 | -5.1556 | -2.9444 | -3.9772 | -3.9135 | -3.5285 | -3.5679 | -2.6668 | -5.2089 | -5.4117 | -6.1807 | -7.3799 | -8.954 | -10.0084 | -9.9647 | -10.5666 | -10.7309
34 | 32 | 2050 | Summer | P, [%] | Expected | - | 35.68% | 35.05% | 35.96% | 32.8% | 30.58% | 30.31% | 29.7% | 26.06% | 19.09% | 10.91% | 14.73% | 14.49% | 13.07% | 13.21% | 9.877% | 19.29% | 20.04% | 22.89% | 27.33% | 33.16% | 37.07% | 36.91% | 39.14% | 39.74%
32 | 34 | 2050 | Summer | Q, [MVAr] | Expected | - | -0.39527 | -0.29279 | -0.45076 | -0.40209 | -0.5674 | -0.31347 | -0.8958 | -0.82721 | -0.79735 | -0.92313 | -0.77552 | -0.69968 | 0.081131 | -0.0044391 | -0.79081 | -0.3576 | -0.39231 | -0.30742 | -0.13197 | 0.26657 | 0.78273 | 0.90037 | 0.86496 | 0.99507
32 | 34 | 2050 | Summer | Q, [%] | Expected | - | 1.464% | 1.084% | 1.669% | 1.489% | 2.101% | 1.161% | 3.318% | 3.064% | 2.953% | 3.419% | 2.872% | 2.591% | 0.3005% | 0.01644% | 2.929% | 1.324% | 1.453% | 1.139% | 0.4888% | 0.9873% | 2.899% | 3.335% | 3.204% | 3.685%
34 | 32 | 2050 | Summer | Q, [MVAr] | Expected | - | 0.31038 | 0.20759 | 0.36585 | 0.31577 | 0.48015 | 0.22626 | 0.80781 | 0.73793 | 0.70597 | 0.82994 | 0.68312 | 0.60733 | -0.17304 | -0.087466 | 0.69758 | 0.26671 | 0.30155 | 0.21756 | 0.04376 | -0.35197 | -0.86549 | -0.98312 | -0.9466 | -1.0763
34 | 32 | 2050 | Summer | Q, [%] | Expected | - | 0.011496 | 0.0076886 | 0.01355 | 0.011695 | 0.017783 | 0.0083799 | 0.029919 | 0.027331 | 0.026147 | 0.030738 | 0.025301 | 0.022494 | 0.0064088 | 0.0032395 | 0.025836 | 0.009878 | 0.011169 | 0.0080578 | 0.0016207 | 0.013036 | 0.032055 | 0.036412 | 0.035059 | 0.039862
32 | 34 | 2050 | Summer | S, [MVA] | Expected | - | 9.6825 | 9.4859 | 9.7402 | 8.8783 | 8.2859 | 8.1982 | 8.0802 | 7.0914 | 5.2351 | 3.0957 | 4.0553 | 3.9956 | 3.5548 | 3.5737 | 2.8207 | 5.2334 | 5.4325 | 6.1944 | 7.3885 | 8.9781 | 10.0846 | 10.0307 | 10.6289 | 10.796
32 | 34 | 2050 | Summer | S, [%] | Expected | - | 35.86% | 35.13% | 36.07% | 32.88% | 30.69% | 30.36% | 29.93% | 26.26% | 19.39% | 11.47% | 15.02% | 14.8% | 13.17% | 13.24% | 10.45% | 19.38% | 20.12% | 22.94% | 27.36% | 33.25% | 37.35% | 37.15% | 39.37% | 39.99%
34 | 32 | 2050 | Summer | S, [MVA] | Expected | - | 9.6691 | 9.4744 | 9.727 | 8.8669 | 8.2728 | 8.1882 | 8.0644 | 7.0761 | 5.2181 | 3.0684 | 4.0366 | 3.9776 | 3.5542 | 3.5715 | 2.794 | 5.2242 | 5.4232 | 6.1862 | 7.3815 | 8.9721 | 10.0789 | 10.0269 | 10.6229 | 10.7909
34 | 32 | 2050 | Summer | S, [%] | Expected | - | 35.81% | 35.09% | 36.03% | 32.84% | 30.64% | 30.33% | 29.87% | 26.21% | 19.33% | 11.36% | 14.95% | 14.73% | 13.16% | 13.23% | 10.35% | 19.35% | 20.09% | 22.91% | 27.34% | 33.23% | 37.33% | 37.14% | 39.34% | 39.97%
33 | 35 | 2050 | Summer | P, [MW] | Expected | - | 0.75229 | 0.68855 | 0.54194 | 0.60468 | 0.52515 | 0.45328 | 0.61918 | 0.79144 | 0.81863 | 0.67442 | 0.47758 | -0.66661 | -0.66509 | -0.78591 | -0.82185 | -0.21216 | 0.17973 | 0.36902 | 0.85219 | 1.2134 | 1.4845 | 1.5251 | 1.3011 | 1.0142
33 | 35 | 2050 | Summer | P, [%] | Expected | - | 2.786% | 2.55% | 2.007% | 2.24% | 1.945% | 1.679% | 2.293% | 2.931% | 3.032% | 2.498% | 1.769% | 2.469% | 2.463% | 2.911% | 3.044% | 0.7858% | 0.6657% | 1.367% | 3.156% | 4.494% | 5.498% | 5.649% | 4.819% | 3.756%
35 | 33 | 2050 | Summer | P, [MW] | Expected | - | -0.75222 | -0.6885 | -0.5419 | -0.60463 | -0.52512 | -0.45325 | -0.61913 | -0.79137 | -0.81856 | -0.67437 | -0.47756 | 0.6667 | 0.66517 | 0.786 | 0.82194 | 0.21217 | -0.17973 | -0.369 | -0.85211 | -1.2132 | -1.4843 | -1.5249 | -1.301 | -1.0141
35 | 33 | 2050 | Summer | P, [%] | Expected | - | 2.786% | 2.55% | 2.007% | 2.239% | 1.945% | 1.679% | 2.293% | 2.931% | 3.032% | 2.498% | 1.769% | 2.469% | 2.464% | 2.911% | 3.044% | 0.7858% | 0.6656% | 1.367% | 3.156% | 4.493% | 5.497% | 5.648% | 4.818% | 3.756%
33 | 35 | 2050 | Summer | Q, [MVAr] | Expected | - | -0.28864 | -0.278 | -0.30157 | -0.30301 | -0.3205 | -0.36113 | -0.3193 | -0.15755 | -0.038433 | -0.0492 | -0.11003 | -0.14176 | -0.1231 | -0.15375 | -0.11987 | -0.19266 | -0.26476 | -0.20949 | -0.038751 | -0.048386 | -0.091345 | -0.15687 | -0.22611 | -0.20135
33 | 35 | 2050 | Summer | Q, [%] | Expected | - | 1.069% | 1.03% | 1.117% | 1.122% | 1.187% | 1.338% | 1.183% | 0.5835% | 0.1423% | 0.1822% | 0.4075% | 0.525% | 0.4559% | 0.5694% | 0.444% | 0.7135% | 0.9806% | 0.7759% | 0.1435% | 0.1792% | 0.3383% | 0.581% | 0.8374% | 0.7458%
35 | 33 | 2050 | Summer | Q, [MVAr] | Expected | - | 0.19566 | 0.18468 | 0.20787 | 0.20936 | 0.22676 | 0.26736 | 0.22641 | 0.065542 | -0.053333 | -0.042842 | 0.017505 | 0.049384 | 0.030618 | 0.061032 | 0.02693 | 0.09942 | 0.17167 | 0.11664 | -0.053785 | -0.04345 | 1.7464e-05 | 0.065174 | 0.13373 | 0.10833
35 | 33 | 2050 | Summer | Q, [%] | Expected | - | 0.0072465 | 0.0068399 | 0.0076991 | 0.0077539 | 0.0083986 | 0.0099022 | 0.0083854 | 0.0024275 | 0.0019753 | 0.0015867 | 0.00064835 | 0.001829 | 0.001134 | 0.0022604 | 0.00099739 | 0.0036822 | 0.0063583 | 0.0043199 | 0.001992 | 0.0016092 | 6.4682e-07 | 0.0024139 | 0.0049529 | 0.0040123
33 | 35 | 2050 | Summer | S, [MVA] | Expected | - | 0.80578 | 0.74297 | 0.62051 | 0.67772 | 0.61552 | 0.58342 | 0.69805 | 0.80733 | 0.8196 | 0.67689 | 0.49011 | 0.9077 | 0.81618 | 0.87963 | 0.8739 | 0.31413 | 0.33487 | 0.42702 | 0.85334 | 1.2147 | 1.4879 | 1.5335 | 1.321 | 1.0341
33 | 35 | 2050 | Summer | S, [%] | Expected | - | 2.984% | 2.752% | 2.298% | 2.51% | 2.28% | 2.161% | 2.585% | 2.99% | 3.036% | 2.507% | 1.815% | 3.362% | 3.023% | 3.258% | 3.237% | 1.163% | 1.24% | 1.582% | 3.161% | 4.499% | 5.511% | 5.679% | 4.893% | 3.83%
35 | 33 | 2050 | Summer | S, [MVA] | Expected | - | 0.77731 | 0.71327 | 0.58071 | 0.64044 | 0.57211 | 0.53004 | 0.66035 | 0.79468 | 0.82035 | 0.67638 | 0.47816 | 0.89149 | 0.79544 | 0.85354 | 0.85281 | 0.26824 | 0.26721 | 0.38866 | 0.85415 | 1.2144 | 1.4847 | 1.5265 | 1.3081 | 1.0199
35 | 33 | 2050 | Summer | S, [%] | Expected | - | 2.879% | 2.642% | 2.151% | 2.372% | 2.119% | 1.963% | 2.446% | 2.943% | 3.038% | 2.505% | 1.771% | 3.302% | 2.946% | 3.161% | 3.159% | 0.9935% | 0.9897% | 1.439% | 3.164% | 4.498% | 5.499% | 5.654% | 4.845% | 3.777%
33 | 37 | 2050 | Summer | P, [MW] | Expected | - | 11.8516 | 11.1131 | 10.2996 | 10.2965 | 10.0749 | 10.2131 | 11.5514 | 10.8092 | 9.5298 | 7.3089 | 5.1904 | 4.411 | 3.9642 | 3.0014 | 2.7873 | 3.5177 | 5.5506 | 7.6062 | 9.7322 | 12.6335 | 14.6611 | 13.9665 | 14.0064 | 12.3565
33 | 37 | 2050 | Summer | P, [%] | Expected | - | 56.44% | 52.92% | 49.05% | 49.03% | 47.98% | 48.63% | 55.01% | 51.47% | 45.38% | 34.8% | 24.72% | 21% | 18.88% | 14.29% | 13.27% | 16.75% | 26.43% | 36.22% | 46.34% | 60.16% | 69.81% | 66.51% | 66.7% | 58.84%
37 | 33 | 2050 | Summer | P, [MW] | Expected | - | -11.8252 | -11.0899 | -10.2797 | -10.2766 | -10.0558 | -10.1934 | -11.5257 | -10.7856 | -9.5112 | -7.2979 | -5.1849 | -4.4068 | -3.9603 | -2.9988 | -2.7851 | -3.5147 | -5.5441 | -7.5947 | -9.7139 | -12.6024 | -14.6191 | -13.929 | -13.9692 | -12.3278
37 | 33 | 2050 | Summer | P, [%] | Expected | - | 56.31% | 52.81% | 48.95% | 48.94% | 47.88% | 48.54% | 54.88% | 51.36% | 45.29% | 34.75% | 24.69% | 20.98% | 18.86% | 14.28% | 13.26% | 16.74% | 26.4% | 36.17% | 46.26% | 60.01% | 69.61% | 66.33% | 66.52% | 58.7%
33 | 37 | 2050 | Summer | Q, [MVAr] | Expected | - | -0.30213 | -0.57725 | -0.84781 | -0.81933 | -0.85492 | -0.85659 | -0.11773 | 0.69514 | 0.94472 | 0.88529 | 0.61768 | 0.87779 | 0.78024 | 0.60347 | 0.34494 | 0.095866 | 0.17753 | 0.20892 | 0.1063 | 0.4675 | 0.71835 | 0.46347 | -0.11416 | -0.54679
33 | 37 | 2050 | Summer | Q, [%] | Expected | - | 1.439% | 2.749% | 4.037% | 3.902% | 4.071% | 4.079% | 0.5606% | 3.31% | 4.499% | 4.216% | 2.941% | 4.18% | 3.715% | 2.874% | 1.643% | 0.4565% | 0.8454% | 0.9949% | 0.5062% | 2.226% | 3.421% | 2.207% | 0.5436% | 2.604%
37 | 33 | 2050 | Summer | Q, [MVAr] | Expected | - | 0.33428 | 0.60492 | 0.87092 | 0.84248 | 0.87692 | 0.87934 | 0.14889 | -0.66691 | -0.92332 | -0.87448 | -0.6145 | -0.87627 | -0.77927 | -0.60429 | -0.34624 | -0.096225 | -0.17297 | -0.19747 | -0.08533 | -0.42884 | -0.66451 | -0.41599 | 0.16122 | 0.58218
37 | 33 | 2050 | Summer | Q, [%] | Expected | - | 0.015918 | 0.028806 | 0.041473 | 0.040118 | 0.041758 | 0.041873 | 0.0070901 | 0.031758 | 0.043967 | 0.041642 | 0.029262 | 0.041727 | 0.037108 | 0.028776 | 0.016487 | 0.0045821 | 0.0082366 | 0.0094031 | 0.0040633 | 0.020421 | 0.031643 | 0.019809 | 0.0076773 | 0.027723
33 | 37 | 2050 | Summer | S, [MVA] | Expected | - | 11.8588 | 11.1301 | 10.3351 | 10.3308 | 10.1136 | 10.252 | 11.569 | 10.8646 | 9.612 | 7.3989 | 5.256 | 4.5473 | 4.1402 | 3.447 | 3.2505 | 3.7032 | 5.6099 | 7.6396 | 9.7445 | 12.6575 | 14.6959 | 13.9851 | 14.0105 | 12.3707
33 | 37 | 2050 | Summer | S, [%] | Expected | - | 56.47% | 53% | 49.21% | 49.19% | 48.16% | 48.82% | 55.09% | 51.74% | 45.77% | 35.23% | 25.03% | 21.65% | 19.72% | 16.41% | 15.48% | 17.63% | 26.71% | 36.38% | 46.4% | 60.27% | 69.98% | 66.6% | 66.72% | 58.91%
37 | 33 | 2050 | Summer | S, [MVA] | Expected | - | 11.8332 | 11.1084 | 10.3171 | 10.3128 | 10.0964 | 10.2343 | 11.5434 | 10.8388 | 9.5909 | 7.3863 | 5.25 | 4.5424 | 4.1353 | 3.4438 | 3.2477 | 3.6994 | 5.6028 | 7.6275 | 9.7258 | 12.6247 | 14.651 | 13.946 | 13.9737 | 12.3435
37 | 33 | 2050 | Summer | S, [%] | Expected | - | 56.35% | 52.9% | 49.13% | 49.11% | 48.08% | 48.73% | 54.97% | 51.61% | 45.67% | 35.17% | 25% | 21.63% | 19.69% | 16.4% | 15.47% | 17.62% | 26.68% | 36.32% | 46.31% | 60.12% | 69.77% | 66.41% | 66.54% | 58.78%
37 | 39 | 2050 | Summer | P, [MW] | Expected | - | 4.766 | 4.436 | 4.1941 | 4.1582 | 4.1231 | 4.1963 | 4.4401 | 3.976 | 3.5973 | 3.096 | 2.3418 | 1.9446 | 1.7239 | 1.4468 | 1.5294 | 1.7316 | 2.3783 | 3.1896 | 4.0781 | 5.1331 | 5.9946 | 5.6761 | 5.6871 | 5.0626
37 | 39 | 2050 | Summer | P, [%] | Expected | - | 22.7% | 21.12% | 19.97% | 19.8% | 19.63% | 19.98% | 21.14% | 18.93% | 17.13% | 14.74% | 11.15% | 9.26% | 8.209% | 6.89% | 7.283% | 8.246% | 11.33% | 15.19% | 19.42% | 24.44% | 28.55% | 27.03% | 27.08% | 24.11%
39 | 37 | 2050 | Summer | P, [MW] | Expected | - | -4.7617 | -4.4323 | -4.1908 | -4.1549 | -4.1199 | -4.1929 | -4.4363 | -3.973 | -3.5948 | -3.0941 | -2.3408 | -1.9439 | -1.7233 | -1.4464 | -1.5289 | -1.7309 | -2.3772 | -3.1877 | -4.0749 | -5.128 | -5.9876 | -5.6699 | -5.681 | -5.0578
39 | 37 | 2050 | Summer | P, [%] | Expected | - | 22.67% | 21.11% | 19.96% | 19.79% | 19.62% | 19.97% | 21.13% | 18.92% | 17.12% | 14.73% | 11.15% | 9.256% | 8.206% | 6.887% | 7.28% | 8.243% | 11.32% | 15.18% | 19.4% | 24.42% | 28.51% | 27% | 27.05% | 24.08%
37 | 39 | 2050 | Summer | Q, [MVAr] | Expected | - | -0.27058 | -0.32908 | -0.34844 | -0.34238 | -0.35293 | -0.37116 | -0.12698 | 0.078742 | 0.20304 | 0.2133 | 0.088873 | 0.21248 | 0.19875 | 0.16251 | 0.10228 | 0.0029664 | -0.026573 | -0.0013281 | 0.038282 | 0.12302 | 0.19893 | 0.094682 | -0.06067 | -0.191
37 | 39 | 2050 | Summer | Q, [%] | Expected | - | 1.288% | 1.567% | 1.659% | 1.63% | 1.681% | 1.767% | 0.6047% | 0.375% | 0.9668% | 1.016% | 0.4232% | 1.012% | 0.9464% | 0.7738% | 0.487% | 0.01413% | 0.1265% | 0.006324% | 0.1823% | 0.5858% | 0.9473% | 0.4509% | 0.2889% | 0.9095%
39 | 37 | 2050 | Summer | Q, [MVAr] | Expected | - | 0.27211 | 0.32979 | 0.34857 | 0.34244 | 0.35291 | 0.37131 | 0.12778 | -0.078846 | -0.20391 | -0.21511 | -0.09184 | -0.21587 | -0.20232 | -0.1663 | -0.106 | -0.0065688 | 0.023669 | -0.00038344 | -0.03827 | -0.12034 | -0.1936 | -0.090501 | 0.064779 | 0.19328
39 | 37 | 2050 | Summer | Q, [%] | Expected | - | 0.012957 | 0.015704 | 0.016599 | 0.016307 | 0.016805 | 0.017681 | 0.0060845 | 0.0037546 | 0.0097098 | 0.010243 | 0.0043733 | 0.010279 | 0.0096343 | 0.0079189 | 0.0050475 | 0.0003128 | 0.0011271 | 1.8259e-05 | 0.0018224 | 0.0057305 | 0.009219 | 0.0043096 | 0.0030847 | 0.0092038
37 | 39 | 2050 | Summer | S, [MVA] | Expected | - | 4.7738 | 4.4483 | 4.2087 | 4.1727 | 4.1385 | 4.2133 | 4.4452 | 3.9828 | 3.6089 | 3.1085 | 2.3451 | 1.9623 | 1.7467 | 1.4795 | 1.5634 | 1.7465 | 2.3863 | 3.1942 | 4.0811 | 5.1372 | 6.001 | 5.6779 | 5.6879 | 5.0667
37 | 39 | 2050 | Summer | S, [%] | Expected | - | 22.73% | 21.18% | 20.04% | 19.87% | 19.71% | 20.06% | 21.17% | 18.97% | 17.19% | 14.8% | 11.17% | 9.344% | 8.317% | 7.045% | 7.445% | 8.317% | 11.36% | 15.21% | 19.43% | 24.46% | 28.58% | 27.04% | 27.09% | 24.13%
39 | 37 | 2050 | Summer | S, [MVA] | Expected | - | 4.7696 | 4.4447 | 4.2054 | 4.1694 | 4.1353 | 4.21 | 4.4414 | 3.9796 | 3.6063 | 3.1068 | 2.3441 | 1.9619 | 1.7463 | 1.4791 | 1.5627 | 1.7457 | 2.385 | 3.1921 | 4.0778 | 5.1321 | 5.9937 | 5.6717 | 5.6818 | 5.0619
39 | 37 | 2050 | Summer | S, [%] | Expected | - | 22.71% | 21.17% | 20.03% | 19.85% | 19.69% | 20.05% | 21.15% | 18.95% | 17.17% | 14.79% | 11.16% | 9.342% | 8.316% | 7.043% | 7.441% | 8.313% | 11.36% | 15.2% | 19.42% | 24.44% | 28.54% | 27.01% | 27.06% | 24.1%
31 | 32 | 2050 | Summer | P, [MW] | Expected | - | 9.6594 | 9.4881 | 9.7369 | 8.8796 | 8.2761 | 8.2033 | 8.0389 | 7.0497 | 5.1635 | 2.9471 | 3.9819 | 3.9182 | 3.5322 | 3.5719 | 2.6691 | 5.2169 | 5.4204 | 6.1918 | 7.3957 | 8.9774 | 10.0385 | 9.9945 | 10.6 | 10.7653
31 | 32 | 2050 | Summer | P, [%] | Expected | - | 48.3% | 47.44% | 48.68% | 44.4% | 41.38% | 41.02% | 40.19% | 35.25% | 25.82% | 14.74% | 19.91% | 19.59% | 17.66% | 17.86% | 13.35% | 26.08% | 27.1% | 30.96% | 36.98% | 44.89% | 50.19% | 49.97% | 53% | 53.83%
32 | 31 | 2050 | Summer | P, [MW] | Expected | - | -9.6422 | -9.4717 | -9.7196 | -8.8652 | -8.2633 | -8.1909 | -8.0269 | -7.0404 | -5.1584 | -2.9453 | -3.9789 | -3.9152 | -3.5299 | -3.5694 | -2.6676 | -5.2118 | -5.4148 | -6.1847 | -7.3856 | -8.9625 | -10.0192 | -9.9755 | -10.5786 | -10.7433
32 | 31 | 2050 | Summer | P, [%] | Expected | - | 48.21% | 47.36% | 48.6% | 44.33% | 41.32% | 40.95% | 40.13% | 35.2% | 25.79% | 14.73% | 19.89% | 19.58% | 17.65% | 17.85% | 13.34% | 26.06% | 27.07% | 30.92% | 36.93% | 44.81% | 50.1% | 49.88% | 52.89% | 53.72%
31 | 32 | 2050 | Summer | Q, [MVAr] | Expected | - | 0.0777 | 0.15777 | 0.023688 | -0.0079157 | -0.21559 | 0.027489 | -0.56785 | -0.57298 | -0.65895 | -0.87487 | -0.69283 | -0.61831 | 0.14669 | 0.065701 | -0.75094 | -0.21518 | -0.24074 | -0.11199 | 0.14451 | 0.67692 | 1.3123 | 1.424 | 1.4516 | 1.5992
31 | 32 | 2050 | Summer | Q, [%] | Expected | - | 0.3885% | 0.7888% | 0.1184% | 0.03958% | 1.078% | 0.1374% | 2.839% | 2.865% | 3.295% | 4.374% | 3.464% | 3.092% | 0.7335% | 0.3285% | 3.755% | 1.076% | 1.204% | 0.56% | 0.7226% | 3.385% | 6.561% | 7.12% | 7.258% | 7.996%
32 | 31 | 2050 | Summer | Q, [MVAr] | Expected | - | 0.39527 | 0.29279 | 0.45076 | 0.40209 | 0.5674 | 0.31347 | 0.8958 | 0.82721 | 0.79735 | 0.92313 | 0.77552 | 0.69968 | -0.081131 | 0.0044391 | 0.79081 | 0.3576 | 0.39231 | 0.30742 | 0.13197 | -0.26657 | -0.78273 | -0.90037 | -0.86496 | -0.99507
32 | 31 | 2050 | Summer | Q, [%] | Expected | - | 0.019764 | 0.014639 | 0.022538 | 0.020104 | 0.02837 | 0.015673 | 0.04479 | 0.04136 | 0.039867 | 0.046156 | 0.038776 | 0.034984 | 0.0040566 | 0.00022196 | 0.03954 | 0.01788 | 0.019615 | 0.015371 | 0.0065986 | 0.013329 | 0.039137 | 0.045018 | 0.043248 | 0.049754
31 | 32 | 2050 | Summer | S, [MVA] | Expected | - | 9.6953 | 9.4993 | 9.7469 | 8.8832 | 8.2831 | 8.2049 | 8.0622 | 7.0761 | 5.222 | 3.0834 | 4.0435 | 3.9857 | 3.5603 | 3.5776 | 2.8117 | 5.2315 | 5.4296 | 6.1954 | 7.3994 | 9.0166 | 10.1649 | 10.1138 | 10.7179 | 10.8928
31 | 32 | 2050 | Summer | S, [%] | Expected | - | 48.48% | 47.5% | 48.73% | 44.42% | 41.42% | 41.02% | 40.31% | 35.38% | 26.11% | 15.42% | 20.22% | 19.93% | 17.8% | 17.89% | 14.06% | 26.16% | 27.15% | 30.98% | 37% | 45.08% | 50.82% | 50.57% | 53.59% | 54.46%
32 | 31 | 2050 | Summer | S, [MVA] | Expected | - | 9.6825 | 9.4859 | 9.7402 | 8.8783 | 8.2859 | 8.1982 | 8.0802 | 7.0914 | 5.2351 | 3.0957 | 4.0553 | 3.9956 | 3.5548 | 3.5737 | 2.8207 | 5.2334 | 5.4325 | 6.1944 | 7.3885 | 8.9781 | 10.0846 | 10.0307 | 10.6289 | 10.796
32 | 31 | 2050 | Summer | S, [%] | Expected | - | 48.41% | 47.43% | 48.7% | 44.39% | 41.43% | 40.99% | 40.4% | 35.46% | 26.18% | 15.48% | 20.28% | 19.98% | 17.77% | 17.87% | 14.1% | 26.17% | 27.16% | 30.97% | 36.94% | 44.89% | 50.42% | 50.15% | 53.14% | 53.98%
31 | 33 | 2050 | Summer | P, [MW] | Expected | - | 12.6329 | 11.8271 | 10.863 | 10.9229 | 10.6207 | 10.6873 | 12.1982 | 11.6267 | 10.3696 | 7.9958 | 5.6742 | 3.7473 | 3.3016 | 2.217 | 1.9668 | 3.3081 | 5.7371 | 7.9874 | 10.6053 | 13.883 | 16.1949 | 15.5361 | 15.3505 | 13.4035
31 | 33 | 2050 | Summer | P, [%] | Expected | - | 63.16% | 59.14% | 54.32% | 54.61% | 53.1% | 53.44% | 60.99% | 58.13% | 51.85% | 39.98% | 28.37% | 18.74% | 16.51% | 11.08% | 9.834% | 16.54% | 28.69% | 39.94% | 53.03% | 69.41% | 80.97% | 77.68% | 76.75% | 67.02%
33 | 31 | 2050 | Summer | P, [MW] | Expected | - | -12.6039 | -11.8017 | -10.8416 | -10.9012 | -10.6001 | -10.6664 | -12.1706 | -11.6006 | -10.3485 | -7.9833 | -5.668 | -3.7444 | -3.2991 | -2.2155 | -1.9655 | -3.3055 | -5.7304 | -7.9752 | -10.5844 | -13.8469 | -16.1456 | -15.4916 | -15.3075 | -13.3708
33 | 31 | 2050 | Summer | P, [%] | Expected | - | 63.02% | 59.01% | 54.21% | 54.51% | 53% | 53.33% | 60.85% | 58% | 51.74% | 39.92% | 28.34% | 18.72% | 16.5% | 11.08% | 9.827% | 16.53% | 28.65% | 39.88% | 52.92% | 69.23% | 80.73% | 77.46% | 76.54% | 66.85%
31 | 33 | 2050 | Summer | Q, [MVAr] | Expected | - | 0.20673 | -0.15618 | -0.55853 | -0.52484 | -0.60916 | -0.64253 | 0.32366 | 1.2558 | 1.4865 | 1.181 | 0.67871 | 0.81509 | 0.72753 | 0.49126 | 0.26059 | -0.02564 | 0.097844 | 0.33385 | 0.6432 | 1.4111 | 1.982 | 1.531 | 0.84239 | 0.15004
31 | 33 | 2050 | Summer | Q, [%] | Expected | - | 1.034% | 0.7809% | 2.793% | 2.624% | 3.046% | 3.213% | 1.618% | 6.279% | 7.432% | 5.905% | 3.394% | 4.075% | 3.638% | 2.456% | 1.303% | 0.1282% | 0.4892% | 1.669% | 3.216% | 7.056% | 9.91% | 7.655% | 4.212% | 0.7502%
33 | 31 | 2050 | Summer | Q, [MVAr] | Expected | - | 0.59078 | 0.85525 | 1.1494 | 1.1223 | 1.1754 | 1.2177 | 0.43703 | -0.53759 | -0.90628 | -0.83609 | -0.50764 | -0.73603 | -0.65714 | -0.44972 | -0.22507 | 0.096792 | 0.087236 | 0.00056836 | -0.067549 | -0.41912 | -0.627 | -0.3066 | 0.34027 | 0.74815
33 | 31 | 2050 | Summer | Q, [%] | Expected | - | 0.029539 | 0.042762 | 0.057469 | 0.056117 | 0.058771 | 0.060886 | 0.021851 | 0.02688 | 0.045314 | 0.041805 | 0.025382 | 0.036801 | 0.032857 | 0.022486 | 0.011254 | 0.0048396 | 0.0043618 | 2.8418e-05 | 0.0033775 | 0.020956 | 0.03135 | 0.01533 | 0.017014 | 0.037407
31 | 33 | 2050 | Summer | S, [MVA] | Expected | - | 12.6388 | 11.8311 | 10.8785 | 10.9378 | 10.6416 | 10.7123 | 12.2278 | 11.7353 | 10.5184 | 8.1269 | 5.7491 | 3.915 | 3.5313 | 2.7791 | 2.5951 | 3.5877 | 5.8243 | 8.0344 | 10.6403 | 13.9759 | 16.3416 | 15.6242 | 15.3779 | 13.4069
31 | 33 | 2050 | Summer | S, [%] | Expected | - | 63.19% | 59.16% | 54.39% | 54.69% | 53.21% | 53.56% | 61.14% | 58.68% | 52.59% | 40.63% | 28.75% | 19.58% | 17.66% | 13.9% | 12.98% | 17.94% | 29.12% | 40.17% | 53.2% | 69.88% | 81.71% | 78.12% | 76.89% | 67.03%
33 | 31 | 2050 | Summer | S, [MVA] | Expected | - | 12.6214 | 11.8351 | 10.9032 | 10.9607 | 10.6679 | 10.7402 | 12.198 | 11.6447 | 10.4222 | 8.0654 | 5.7223 | 3.8941 | 3.511 | 2.7677 | 2.5882 | 3.582 | 5.8111 | 8.0102 | 10.5966 | 13.8686 | 16.1755 | 15.5042 | 15.3144 | 13.3936
33 | 31 | 2050 | Summer | S, [%] | Expected | - | 63.11% | 59.18% | 54.52% | 54.8% | 53.34% | 53.7% | 60.99% | 58.22% | 52.11% | 40.33% | 28.61% | 19.47% | 17.55% | 13.84% | 12.94% | 17.91% | 29.06% | 40.05% | 52.98% | 69.34% | 80.88% | 77.52% | 76.57% | 66.97%
35 | 36 | 2050 | Summer | P, [MW] | Expected | - | 0.75222 | 0.6885 | 0.5419 | 0.60463 | 0.52512 | 0.45325 | 0.61913 | 0.79137 | 0.81856 | 0.67437 | 0.47756 | -0.6667 | -0.66517 | -0.786 | -0.82194 | -0.21217 | 0.17973 | 0.369 | 0.85211 | 1.2132 | 1.4843 | 1.5249 | 1.301 | 1.0141
35 | 36 | 2050 | Summer | P, [%] | Expected | - | 18.81% | 17.21% | 13.55% | 15.12% | 13.13% | 11.33% | 15.48% | 19.78% | 20.46% | 16.86% | 11.94% | 16.67% | 16.63% | 19.65% | 20.55% | 5.304% | 4.493% | 9.225% | 21.3% | 30.33% | 37.11% | 38.12% | 32.52% | 25.35%
36 | 35 | 2050 | Summer | P, [MW] | Expected | - | -0.75124 | -0.68768 | -0.54136 | -0.60394 | -0.52459 | -0.4528 | -0.61842 | -0.79033 | -0.81744 | -0.67362 | -0.47718 | 0.66817 | 0.66639 | 0.78742 | 0.82332 | 0.21229 | -0.17961 | -0.36875 | -0.85092 | -1.2108 | -1.4806 | -1.5211 | -1.2982 | -1.0124
36 | 35 | 2050 | Summer | P, [%] | Expected | - | 18.78% | 17.19% | 13.53% | 15.1% | 13.11% | 11.32% | 15.46% | 19.76% | 20.44% | 16.84% | 11.93% | 16.7% | 16.66% | 19.69% | 20.58% | 5.307% | 4.49% | 9.219% | 21.27% | 30.27% | 37.02% | 38.03% | 32.45% | 25.31%
35 | 36 | 2050 | Summer | Q, [MVAr] | Expected | - | -0.19566 | -0.18468 | -0.20787 | -0.20936 | -0.22676 | -0.26736 | -0.22641 | -0.065542 | 0.053333 | 0.042842 | -0.017505 | -0.049384 | -0.030618 | -0.061032 | -0.02693 | -0.09942 | -0.17167 | -0.11664 | 0.053785 | 0.04345 | -1.7464e-05 | -0.065174 | -0.13373 | -0.10833
35 | 36 | 2050 | Summer | Q, [%] | Expected | - | 4.891% | 4.617% | 5.197% | 5.234% | 5.669% | 6.684% | 5.66% | 1.639% | 1.333% | 1.071% | 0.4376% | 1.235% | 0.7654% | 1.526% | 0.6732% | 2.485% | 4.292% | 2.916% | 1.345% | 1.086% | 0.0004366% | 1.629% | 3.343% | 2.708%
36 | 35 | 2050 | Summer | Q, [MVAr] | Expected | - | 0.20392 | 0.1916 | 0.21245 | 0.21518 | 0.23124 | 0.27117 | 0.23239 | 0.07433 | -0.043939 | -0.036498 | 0.020738 | 0.06172 | 0.040946 | 0.072993 | 0.038565 | 0.1004 | 0.17265 | 0.1188 | -0.043758 | -0.02306 | 0.030778 | 0.097438 | 0.15724 | 0.12254
36 | 35 | 2050 | Summer | Q, [%] | Expected | - | 0.050979 | 0.047899 | 0.053111 | 0.053794 | 0.057811 | 0.067794 | 0.058099 | 0.018583 | 0.010985 | 0.0091246 | 0.0051844 | 0.01543 | 0.010237 | 0.018248 | 0.0096412 | 0.025101 | 0.043163 | 0.029699 | 0.010939 | 0.0057649 | 0.0076945 | 0.02436 | 0.03931 | 0.030636
35 | 36 | 2050 | Summer | S, [MVA] | Expected | - | 0.77731 | 0.71327 | 0.58071 | 0.64044 | 0.57211 | 0.53004 | 0.66035 | 0.79468 | 0.82035 | 0.67638 | 0.47816 | 0.89149 | 0.79544 | 0.85354 | 0.85281 | 0.26824 | 0.26721 | 0.38866 | 0.85415 | 1.2144 | 1.4847 | 1.5265 | 1.3081 | 1.0199
35 | 36 | 2050 | Summer | S, [%] | Expected | - | 19.43% | 17.83% | 14.52% | 16.01% | 14.3% | 13.25% | 16.51% | 19.87% | 20.51% | 16.91% | 11.95% | 22.29% | 19.89% | 21.34% | 21.32% | 6.706% | 6.68% | 9.716% | 21.35% | 30.36% | 37.12% | 38.16% | 32.7% | 25.5%
36 | 35 | 2050 | Summer | S, [MVA] | Expected | - | 0.77849 | 0.7143 | 0.58186 | 0.64166 | 0.57341 | 0.53157 | 0.66174 | 0.79444 | 0.81868 | 0.67525 | 0.47793 | 0.89327 | 0.79663 | 0.85523 | 0.85402 | 0.2687 | 0.26776 | 0.38903 | 0.85239 | 1.2114 | 1.4813 | 1.5244 | 1.3079 | 1.0198
36 | 35 | 2050 | Summer | S, [%] | Expected | - | 19.46% | 17.86% | 14.55% | 16.04% | 14.34% | 13.29% | 16.54% | 19.86% | 20.47% | 16.88% | 11.95% | 22.33% | 19.92% | 21.38% | 21.35% | 6.718% | 6.694% | 9.726% | 21.31% | 30.28% | 37.03% | 38.11% | 32.7% | 25.5%
37 | 38 | 2050 | Summer | P, [MW] | Expected | - | 7.0592 | 6.6539 | 6.0856 | 6.1184 | 5.9327 | 5.9971 | 7.0856 | 6.8095 | 5.9139 | 4.2019 | 2.8431 | 2.4622 | 2.2363 | 1.552 | 1.2557 | 1.7831 | 3.1659 | 4.4051 | 5.6357 | 7.4694 | 8.6244 | 8.2529 | 8.2821 | 7.2651
37 | 38 | 2050 | Summer | P, [%] | Expected | - | 44.12% | 41.59% | 38.03% | 38.24% | 37.08% | 37.48% | 44.28% | 42.56% | 36.96% | 26.26% | 17.77% | 15.39% | 13.98% | 9.7% | 7.848% | 11.14% | 19.79% | 27.53% | 35.22% | 46.68% | 53.9% | 51.58% | 51.76% | 45.41%
38 | 37 | 2050 | Summer | P, [MW] | Expected | - | -7.0412 | -6.638 | -6.0723 | -6.1049 | -5.92 | -5.9842 | -7.0668 | -6.7911 | -5.8995 | -4.1944 | -2.8395 | -2.4591 | -2.2334 | -1.5501 | -1.2543 | -1.7814 | -3.1615 | -4.3974 | -5.6238 | -7.4483 | -8.5962 | -8.2275 | -8.2571 | -7.246
38 | 37 | 2050 | Summer | P, [%] | Expected | - | 44.01% | 41.49% | 37.95% | 38.16% | 37% | 37.4% | 44.17% | 42.44% | 36.87% | 26.22% | 17.75% | 15.37% | 13.96% | 9.688% | 7.84% | 11.13% | 19.76% | 27.48% | 35.15% | 46.55% | 53.73% | 51.42% | 51.61% | 45.29%
37 | 38 | 2050 | Summer | Q, [MVAr] | Expected | - | -0.063707 | -0.27584 | -0.52249 | -0.5001 | -0.52399 | -0.50818 | -0.021914 | 0.58817 | 0.72028 | 0.66117 | 0.52563 | 0.66379 | 0.58052 | 0.44178 | 0.24396 | 0.093259 | 0.19954 | 0.19879 | 0.047048 | 0.30581 | 0.46558 | 0.32131 | -0.10055 | -0.39118
37 | 38 | 2050 | Summer | Q, [%] | Expected | - | 0.3982% | 1.724% | 3.266% | 3.126% | 3.275% | 3.176% | 0.137% | 3.676% | 4.502% | 4.132% | 3.285% | 4.149% | 3.628% | 2.761% | 1.525% | 0.5829% | 1.247% | 1.242% | 0.294% | 1.911% | 2.91% | 2.008% | 0.6285% | 2.445%
38 | 37 | 2050 | Summer | Q, [MVAr] | Expected | - | 0.26338 | 0.45279 | 0.67047 | 0.64999 | 0.66517 | 0.65252 | 0.23021 | -0.38308 | -0.5605 | -0.57839 | -0.48592 | -0.6296 | -0.54809 | -0.42159 | -0.22936 | -0.073404 | -0.1506 | -0.114 | 0.085493 | -0.07149 | -0.15217 | -0.039923 | 0.37865 | 0.60347
38 | 37 | 2050 | Summer | Q, [%] | Expected | - | 0.016461 | 0.028299 | 0.041905 | 0.040624 | 0.041573 | 0.040782 | 0.014388 | 0.023942 | 0.035031 | 0.03615 | 0.03037 | 0.03935 | 0.034255 | 0.02635 | 0.014335 | 0.0045878 | 0.0094127 | 0.0071253 | 0.0053433 | 0.0044682 | 0.0095106 | 0.0024952 | 0.023666 | 0.037717
37 | 38 | 2050 | Summer | S, [MVA] | Expected | - | 7.0636 | 6.6619 | 6.1084 | 6.1402 | 5.9582 | 6.0212 | 7.1001 | 6.8626 | 5.9892 | 4.2903 | 2.9353 | 2.6733 | 2.5985 | 2.1014 | 1.8245 | 2.0868 | 3.2391 | 4.4397 | 5.6455 | 7.4892 | 8.6522 | 8.2709 | 8.2864 | 7.2774
37 | 38 | 2050 | Summer | S, [%] | Expected | - | 44.15% | 41.64% | 38.18% | 38.38% | 37.24% | 37.63% | 44.38% | 42.89% | 37.43% | 26.81% | 18.35% | 16.71% | 16.24% | 13.13% | 11.4% | 13.04% | 20.24% | 27.75% | 35.28% | 46.81% | 54.08% | 51.69% | 51.79% | 45.48%
38 | 37 | 2050 | Summer | S, [MVA] | Expected | - | 7.05 | 6.6555 | 6.1096 | 6.1407 | 5.9594 | 6.0219 | 7.0832 | 6.8261 | 5.9544 | 4.2686 | 2.9236 | 2.6606 | 2.5873 | 2.0946 | 1.8207 | 2.0831 | 3.23 | 4.4271 | 5.6328 | 7.4601 | 8.6102 | 8.2378 | 8.2688 | 7.2726
38 | 37 | 2050 | Summer | S, [%] | Expected | - | 44.06% | 41.6% | 38.18% | 38.38% | 37.25% | 37.64% | 44.27% | 42.66% | 37.22% | 26.68% | 18.27% | 16.63% | 16.17% | 13.09% | 11.38% | 13.02% | 20.19% | 27.67% | 35.21% | 46.63% | 53.81% | 51.49% | 51.68% | 45.45%
39 | 40 | 2050 | Summer | P, [MW] | Expected | - | 4.7617 | 4.4323 | 4.1908 | 4.1549 | 4.1199 | 4.1929 | 4.4363 | 3.973 | 3.5948 | 3.0941 | 2.3408 | 1.9439 | 1.7233 | 1.4464 | 1.5289 | 1.7309 | 2.3772 | 3.1877 | 4.0749 | 5.128 | 5.9876 | 5.6699 | 5.681 | 5.0578
39 | 40 | 2050 | Summer | P, [%] | Expected | - | 29.76% | 27.7% | 26.19% | 25.97% | 25.75% | 26.21% | 27.73% | 24.83% | 22.47% | 19.34% | 14.63% | 12.15% | 10.77% | 9.04% | 9.556% | 10.82% | 14.86% | 19.92% | 25.47% | 32.05% | 37.42% | 35.44% | 35.51% | 31.61%
40 | 39 | 2050 | Summer | P, [MW] | Expected | - | -4.7535 | -4.4252 | -4.1845 | -4.1487 | -4.1138 | -4.1866 | -4.4291 | -3.9671 | -3.5899 | -3.0906 | -2.3388 | -1.9425 | -1.7222 | -1.4455 | -1.5279 | -1.7298 | -2.375 | -3.1839 | -4.0689 | -5.1182 | -5.9743 | -5.6582 | -5.6693 | -5.0486
40 | 39 | 2050 | Summer | P, [%] | Expected | - | 29.71% | 27.66% | 26.15% | 25.93% | 25.71% | 26.17% | 27.68% | 24.79% | 22.44% | 19.32% | 14.62% | 12.14% | 10.76% | 9.034% | 9.549% | 10.81% | 14.84% | 19.9% | 25.43% | 31.99% | 37.34% | 35.36% | 35.43% | 31.55%
39 | 40 | 2050 | Summer | Q, [MVAr] | Expected | - | -0.27211 | -0.32979 | -0.34857 | -0.34244 | -0.35291 | -0.37131 | -0.12778 | 0.078846 | 0.20391 | 0.21511 | 0.09184 | 0.21587 | 0.20232 | 0.1663 | 0.106 | 0.0065688 | -0.023669 | 0.00038344 | 0.03827 | 0.12034 | 0.1936 | 0.090501 | -0.064779 | -0.19328
39 | 40 | 2050 | Summer | Q, [%] | Expected | - | 1.701% | 2.061% | 2.179% | 2.14% | 2.206% | 2.321% | 0.7986% | 0.4928% | 1.274% | 1.344% | 0.574% | 1.349% | 1.265% | 1.039% | 0.6625% | 0.04106% | 0.1479% | 0.002396% | 0.2392% | 0.7521% | 1.21% | 0.5656% | 0.4049% | 1.208%
40 | 39 | 2050 | Summer | Q, [MVAr] | Expected | - | 0.36325 | 0.40863 | 0.41886 | 0.41164 | 0.42095 | 0.44188 | 0.20763 | -0.013444 | -0.15034 | -0.1757 | -0.069746 | -0.20034 | -0.18952 | -0.15658 | -0.095056 | 0.0063622 | 0.047124 | 0.041104 | 0.029347 | -0.012401 | -0.04548 | 0.040314 | 0.19498 | 0.29587
40 | 39 | 2050 | Summer | Q, [%] | Expected | - | 0.022703 | 0.025539 | 0.026179 | 0.025728 | 0.026309 | 0.027618 | 0.012977 | 0.00084024 | 0.009396 | 0.010981 | 0.0043591 | 0.012521 | 0.011845 | 0.0097861 | 0.005941 | 0.00039764 | 0.0029453 | 0.002569 | 0.0018342 | 0.00077508 | 0.0028425 | 0.0025196 | 0.012186 | 0.018492
39 | 40 | 2050 | Summer | S, [MVA] | Expected | - | 4.7696 | 4.4447 | 4.2054 | 4.1694 | 4.1353 | 4.21 | 4.4414 | 3.9796 | 3.6063 | 3.1068 | 2.3441 | 1.9619 | 1.7463 | 1.4791 | 1.5627 | 1.7457 | 2.385 | 3.1921 | 4.0778 | 5.1321 | 5.9937 | 5.6717 | 5.6818 | 5.0619
39 | 40 | 2050 | Summer | S, [%] | Expected | - | 29.81% | 27.78% | 26.28% | 26.06% | 25.85% | 26.31% | 27.76% | 24.87% | 22.54% | 19.42% | 14.65% | 12.26% | 10.91% | 9.244% | 9.767% | 10.91% | 14.91% | 19.95% | 25.49% | 32.08% | 37.46% | 35.45% | 35.51% | 31.64%
40 | 39 | 2050 | Summer | S, [MVA] | Expected | - | 4.7675 | 4.4441 | 4.2055 | 4.1694 | 4.1356 | 4.2104 | 4.4369 | 3.9725 | 3.5986 | 3.1005 | 2.3414 | 1.9588 | 1.7435 | 1.4768 | 1.5606 | 1.7442 | 2.383 | 3.1884 | 4.0715 | 5.1206 | 5.977 | 5.6592 | 5.673 | 5.0576
40 | 39 | 2050 | Summer | S, [%] | Expected | - | 29.8% | 27.78% | 26.28% | 26.06% | 25.85% | 26.32% | 27.73% | 24.83% | 22.49% | 19.38% | 14.63% | 12.24% | 10.9% | 9.23% | 9.754% | 10.9% | 14.89% | 19.93% | 25.45% | 32% | 37.36% | 35.37% | 35.46% | 31.61%
32 | 34 | 2050 | Winter | P, [MW] | 0 | 0 | 7.3992 | 7.3354 | 7.1984 | 7.3326 | 7.247 | 7.4321 | 7.2664 | 5.6189 | 3.4996 | 2.3153 | 3.3402 | 1.977 | 1.7024 | 1.8513 | 2.3595 | 3.2641 | 4.9722 | 6.2203 | 6.6159 | 7.1054 | 7.7869 | 7.7609 | 8.4435 | 8.8774
32 | 34 | 2050 | Winter | P, [%] | 0 | 0 | 27.4% | 27.17% | 26.66% | 27.16% | 26.84% | 27.53% | 26.91% | 20.81% | 12.96% | 8.575% | 12.37% | 7.322% | 6.305% | 6.857% | 8.739% | 12.09% | 18.42% | 23.04% | 24.5% | 26.32% | 28.84% | 28.74% | 31.27% | 32.88%
34 | 32 | 2050 | Winter | P, [MW] | 0 | 0 | -7.3936 | -7.3299 | -7.193 | -7.327 | -7.2416 | -7.4264 | -7.261 | -5.6156 | -3.4983 | -2.3147 | -3.3391 | -1.9766 | -1.7019 | -1.8507 | -2.3587 | -3.2628 | -4.9696 | -6.2162 | -6.6112 | -7.1001 | -7.7805 | -7.7544 | -8.4359 | -8.8691
34 | 32 | 2050 | Winter | P, [%] | 0 | 0 | 27.38% | 27.15% | 26.64% | 27.14% | 26.82% | 27.51% | 26.89% | 20.8% | 12.96% | 8.573% | 12.37% | 7.321% | 6.303% | 6.855% | 8.736% | 12.08% | 18.41% | 23.02% | 24.49% | 26.3% | 28.82% | 28.72% | 31.24% | 32.85%
32 | 34 | 2050 | Winter | Q, [MVAr] | 0 | 0 | -0.19839 | 0.09656 | 0.3026 | 0.24986 | 0.17451 | -0.35303 | -0.097136 | 0.22544 | 0.59327 | 0.71577 | 0.3005 | -0.093973 | 1.1511 | 1.3174 | 1.2451 | 1.4437 | 0.75284 | 1.0759 | 1.1624 | 1.0271 | 1.1645 | 1.5197 | 1.4023 | 0.91706
32 | 34 | 2050 | Winter | Q, [%] | 0 | 0 | 0.7348% | 0.3576% | 1.121% | 0.9254% | 0.6463% | 1.308% | 0.3598% | 0.835% | 2.197% | 2.651% | 1.113% | 0.348% | 4.263% | 4.879% | 4.611% | 5.347% | 2.788% | 3.985% | 4.305% | 3.804% | 4.313% | 5.629% | 5.194% | 3.397%
34 | 32 | 2050 | Winter | Q, [MVAr] | 0 | 0 | 0.11007 | -0.18468 | -0.39068 | -0.33783 | -0.26267 | 0.26461 | 0.0087359 | -0.31548 | -0.68473 | -0.80776 | -0.39237 | 0.0010194 | -1.2428 | -1.4089 | -1.3365 | -1.5344 | -0.84295 | -1.1643 | -1.2502 | -1.1145 | -1.2508 | -1.6056 | -1.4873 | -1.002
34 | 32 | 2050 | Winter | Q, [%] | 0 | 0 | 0.4077% | 0.684% | 1.447% | 1.251% | 0.9728% | 0.98% | 0.03236% | 1.168% | 2.536% | 2.992% | 1.453% | 0.003776% | 4.603% | 5.218% | 4.95% | 5.683% | 3.122% | 4.312% | 4.63% | 4.128% | 4.633% | 5.947% | 5.509% | 3.711%
32 | 34 | 2050 | Winter | S, [MVA] | 0 | 0 | 7.4018 | 7.3361 | 7.2047 | 7.3368 | 7.2491 | 7.4405 | 7.2671 | 5.6234 | 3.5495 | 2.4234 | 3.3537 | 1.9792 | 2.055 | 2.2722 | 2.6678 | 3.5691 | 5.0289 | 6.3127 | 6.7172 | 7.1793 | 7.8735 | 7.9083 | 8.5592 | 8.9246
32 | 34 | 2050 | Winter | S, [%] | 0 | 0 | 27.41% | 27.17% | 26.68% | 27.17% | 26.85% | 27.56% | 26.92% | 20.83% | 13.15% | 8.976% | 12.42% | 7.33% | 7.611% | 8.415% | 9.881% | 13.22% | 18.63% | 23.38% | 24.88% | 26.59% | 29.16% | 29.29% | 31.7% | 33.05%
34 | 32 | 2050 | Winter | S, [MVA] | 0 | 0 | 7.3944 | 7.3322 | 7.2036 | 7.3348 | 7.2463 | 7.4312 | 7.261 | 5.6245 | 3.5646 | 2.4516 | 3.362 | 1.9766 | 2.1074 | 2.326 | 2.711 | 3.6055 | 5.0406 | 6.3243 | 6.7283 | 7.187 | 7.8804 | 7.9189 | 8.566 | 8.9255
34 | 32 | 2050 | Winter | S, [%] | 0 | 0 | 27.39% | 27.16% | 26.68% | 27.17% | 26.84% | 27.52% | 26.89% | 20.83% | 13.2% | 9.08% | 12.45% | 7.321% | 7.805% | 8.615% | 10.04% | 13.35% | 18.67% | 23.42% | 24.92% | 26.62% | 29.19% | 29.33% | 31.73% | 33.06%
33 | 35 | 2050 | Winter | P, [MW] | 0 | 0 | 0.76465 | 0.56913 | 0.5357 | 0.48426 | 0.48713 | 0.82724 | 1.2783 | 1.1729 | 1.1008 | 0.82945 | 0.67477 | 0.37771 | 0.2456 | 0.15529 | 0.17615 | 0.3769 | 0.97868 | 1.8903 | 1.8883 | 1.7515 | 1.8458 | 1.8102 | 1.5268 | 1.2479
33 | 35 | 2050 | Winter | P, [%] | 0 | 0 | 2.832% | 2.108% | 1.984% | 1.794% | 1.804% | 3.064% | 4.734% | 4.344% | 4.077% | 3.072% | 2.499% | 1.399% | 0.9096% | 0.5751% | 0.6524% | 1.396% | 3.625% | 7.001% | 6.994% | 6.487% | 6.836% | 6.704% | 5.655% | 4.622%
35 | 33 | 2050 | Winter | P, [MW] | 0 | 0 | -0.76456 | -0.56906 | -0.53563 | -0.4842 | -0.48708 | -0.82715 | -1.2781 | -1.1727 | -1.1006 | -0.82936 | -0.6747 | -0.37767 | -0.24557 | -0.15526 | -0.17612 | -0.37686 | -0.97857 | -1.89 | -1.888 | -1.7512 | -1.8454 | -1.8098 | -1.5266 | -1.2478
35 | 33 | 2050 | Winter | P, [%] | 0 | 0 | 2.832% | 2.108% | 1.984% | 1.793% | 1.804% | 3.064% | 4.734% | 4.343% | 4.076% | 3.072% | 2.499% | 1.399% | 0.9095% | 0.575% | 0.6523% | 1.396% | 3.624% | 7% | 6.992% | 6.486% | 6.835% | 6.703% | 5.654% | 4.621%
33 | 35 | 2050 | Winter | Q, [MVAr] | 0 | 0 | -0.59309 | -0.60864 | -0.62154 | -0.63288 | -0.63831 | -0.52597 | -0.38967 | -0.38224 | -0.41304 | -0.44037 | -0.48593 | -0.55405 | -0.55695 | -0.57908 | -0.58997 | -0.55305 | -0.36474 | -0.054784 | -0.18666 | -0.34682 | -0.39196 | -0.39323 | -0.46618 | -0.48235
33 | 35 | 2050 | Winter | Q, [%] | 0 | 0 | 2.197% | 2.254% | 2.302% | 2.344% | 2.364% | 1.948% | 1.443% | 1.416% | 1.53% | 1.631% | 1.8% | 2.052% | 2.063% | 2.145% | 2.185% | 2.048% | 1.351% | 0.2029% | 0.6914% | 1.285% | 1.452% | 1.456% | 1.727% | 1.786%
35 | 33 | 2050 | Winter | Q, [MVAr] | 0 | 0 | 0.49823 | 0.51352 | 0.52631 | 0.53765 | 0.54308 | 0.43131 | 0.29704 | 0.29012 | 0.32102 | 0.34791 | 0.39281 | 0.46106 | 0.46354 | 0.48524 | 0.49548 | 0.45868 | 0.27097 | -0.037598 | 0.094019 | 0.25441 | 0.29951 | 0.30023 | 0.3724 | 0.38813
35 | 33 | 2050 | Winter | Q, [%] | 0 | 0 | 1.845% | 1.902% | 1.949% | 1.991% | 2.011% | 1.597% | 1.1% | 1.075% | 1.189% | 1.289% | 1.455% | 1.708% | 1.717% | 1.797% | 1.835% | 1.699% | 1.004% | 0.1393% | 0.3482% | 0.9423% | 1.109% | 1.112% | 1.379% | 1.438%
33 | 35 | 2050 | Winter | S, [MVA] | 0 | 0 | 0.9677 | 0.83327 | 0.82054 | 0.79689 | 0.80296 | 0.98029 | 1.3364 | 1.2336 | 1.1757 | 0.9391 | 0.83152 | 0.67055 | 0.6087 | 0.59954 | 0.61571 | 0.66926 | 1.0444 | 1.8911 | 1.8975 | 1.7855 | 1.8869 | 1.8524 | 1.5964 | 1.3379
33 | 35 | 2050 | Winter | S, [%] | 0 | 0 | 3.584% | 3.086% | 3.039% | 2.951% | 2.974% | 3.631% | 4.949% | 4.569% | 4.354% | 3.478% | 3.08% | 2.484% | 2.254% | 2.221% | 2.28% | 2.479% | 3.868% | 7.004% | 7.028% | 6.613% | 6.989% | 6.861% | 5.913% | 4.955%
35 | 33 | 2050 | Winter | S, [MVA] | 0 | 0 | 0.91257 | 0.76651 | 0.75094 | 0.72355 | 0.7295 | 0.93284 | 1.3122 | 1.2081 | 1.1465 | 0.89938 | 0.78072 | 0.59599 | 0.52457 | 0.50947 | 0.52585 | 0.59364 | 1.0154 | 1.8903 | 1.8903 | 1.7695 | 1.8696 | 1.8346 | 1.5713 | 1.3067
35 | 33 | 2050 | Winter | S, [%] | 0 | 0 | 3.38% | 2.839% | 2.781% | 2.68% | 2.702% | 3.455% | 4.86% | 4.474% | 4.246% | 3.331% | 2.892% | 2.207% | 1.943% | 1.887% | 1.948% | 2.199% | 3.761% | 7.001% | 7.001% | 6.554% | 6.924% | 6.795% | 5.82% | 4.84%
33 | 37 | 2050 | Winter | P, [MW] | 0 | 0 | 11.0048 | 10.3339 | 9.7173 | 9.7311 | 9.6822 | 10.903 | 14.6911 | 13.9215 | 12.7262 | 10.6281 | 7.9359 | 7.0237 | 5.3506 | 4.5537 | 3.7771 | 4.9214 | 7.6358 | 11.3966 | 12.5124 | 14.6565 | 15.4039 | 14.5107 | 13.8127 | 12.5132
33 | 37 | 2050 | Winter | P, [%] | 0 | 0 | 52.4% | 49.21% | 46.27% | 46.34% | 46.11% | 51.92% | 69.96% | 66.29% | 60.6% | 50.61% | 37.79% | 33.45% | 25.48% | 21.68% | 17.99% | 23.44% | 36.36% | 54.27% | 59.58% | 69.79% | 73.35% | 69.1% | 65.77% | 59.59%
37 | 33 | 2050 | Winter | P, [MW] | 0 | 0 | -10.9818 | -10.3135 | -9.6991 | -9.7129 | -9.6642 | -10.8805 | -14.6505 | -13.8848 | -12.6954 | -10.6067 | -7.9241 | -7.0144 | -5.3453 | -4.5498 | -3.7743 | -4.9168 | -7.6248 | -11.3721 | -12.4829 | -14.616 | -15.3592 | -14.4712 | -13.7769 | -12.4837
37 | 33 | 2050 | Winter | P, [%] | 0 | 0 | 52.29% | 49.11% | 46.19% | 46.25% | 46.02% | 51.81% | 69.76% | 66.12% | 60.45% | 50.51% | 37.73% | 33.4% | 25.45% | 21.67% | 17.97% | 23.41% | 36.31% | 54.15% | 59.44% | 69.6% | 73.14% | 68.91% | 65.6% | 59.45%
33 | 37 | 2050 | Winter | Q, [MVAr] | 0 | 0 | -1.953 | -2.1071 | -2.1596 | -2.139 | -2.1391 | -1.8046 | -0.29342 | 0.37579 | 0.66729 | 0.50203 | 0.11661 | 0.43296 | 0.12703 | -0.26127 | -0.90341 | -0.89582 | -0.75678 | -0.24073 | -0.50799 | -0.28704 | -0.41867 | -0.87848 | -1.4524 | -1.6624
33 | 37 | 2050 | Winter | Q, [%] | 0 | 0 | 9.3% | 10.03% | 10.28% | 10.19% | 10.19% | 8.594% | 1.397% | 1.789% | 3.178% | 2.391% | 0.5553% | 2.062% | 0.6049% | 1.244% | 4.302% | 4.266% | 3.604% | 1.146% | 2.419% | 1.367% | 1.994% | 4.183% | 6.916% | 7.916%
37 | 33 | 2050 | Winter | Q, [MVAr] | 0 | 0 | 1.9803 | 2.1308 | 2.1802 | 2.1596 | 2.1595 | 1.8313 | 0.34525 | -0.32935 | -0.62906 | -0.47687 | -0.10471 | -0.42453 | -0.12408 | 0.26215 | 0.90275 | 0.89772 | 0.76746 | 0.27019 | 0.54434 | 0.33868 | 0.47614 | 0.92879 | 1.4975 | 1.6987
37 | 33 | 2050 | Winter | Q, [%] | 0 | 0 | 9.43% | 10.15% | 10.38% | 10.28% | 10.28% | 8.72% | 1.644% | 1.568% | 2.996% | 2.271% | 0.4986% | 2.022% | 0.5909% | 1.248% | 4.299% | 4.275% | 3.655% | 1.287% | 2.592% | 1.613% | 2.267% | 4.423% | 7.131% | 8.089%
33 | 37 | 2050 | Winter | S, [MVA] | 0 | 0 | 11.1767 | 10.5465 | 9.9544 | 9.9634 | 9.9157 | 11.0514 | 14.6941 | 13.9266 | 12.7437 | 10.64 | 7.9368 | 7.0371 | 5.3521 | 4.5612 | 3.8836 | 5.0023 | 7.6732 | 11.3991 | 12.5227 | 14.6593 | 15.4096 | 14.5373 | 13.8889 | 12.6231
33 | 37 | 2050 | Winter | S, [%] | 0 | 0 | 53.22% | 50.22% | 47.4% | 47.44% | 47.22% | 52.63% | 69.97% | 66.32% | 60.68% | 50.67% | 37.79% | 33.51% | 25.49% | 21.72% | 18.49% | 23.82% | 36.54% | 54.28% | 59.63% | 69.81% | 73.38% | 69.23% | 66.14% | 60.11%
37 | 33 | 2050 | Winter | S, [MVA] | 0 | 0 | 11.1589 | 10.5313 | 9.9411 | 9.9501 | 9.9025 | 11.0335 | 14.6545 | 13.8887 | 12.711 | 10.6175 | 7.9248 | 7.0273 | 5.3467 | 4.5574 | 3.8807 | 4.998 | 7.6633 | 11.3753 | 12.4947 | 14.6199 | 15.3666 | 14.5009 | 13.858 | 12.5987
37 | 33 | 2050 | Winter | S, [%] | 0 | 0 | 53.14% | 50.15% | 47.34% | 47.38% | 47.15% | 52.54% | 69.78% | 66.14% | 60.53% | 50.56% | 37.74% | 33.46% | 25.46% | 21.7% | 18.48% | 23.8% | 36.49% | 54.17% | 59.5% | 69.62% | 73.17% | 69.05% | 65.99% | 59.99%
37 | 39 | 2050 | Winter | P, [MW] | 0 | 0 | 4.241 | 3.9453 | 3.6856 | 3.6714 | 3.6513 | 4.1281 | 4.8863 | 4.5035 | 4.2 | 3.8168 | 2.8805 | 2.2761 | 1.9568 | 1.6753 | 1.7815 | 2.0113 | 3.0589 | 4.6725 | 5.3047 | 5.8218 | 6.0434 | 5.7043 | 5.5489 | 5.0046
37 | 39 | 2050 | Winter | P, [%] | 0 | 0 | 20.2% | 18.79% | 17.55% | 17.48% | 17.39% | 19.66% | 23.27% | 21.45% | 20% | 18.18% | 13.72% | 10.84% | 9.318% | 7.978% | 8.483% | 9.577% | 14.57% | 22.25% | 25.26% | 27.72% | 28.78% | 27.16% | 26.42% | 23.83%
39 | 37 | 2050 | Winter | P, [MW] | 0 | 0 | -4.2374 | -3.9422 | -3.6829 | -3.6687 | -3.6487 | -4.1247 | -4.8817 | -4.4995 | -4.1966 | -3.814 | -2.8789 | -2.2751 | -1.956 | -1.6747 | -1.7808 | -2.0105 | -3.0571 | -4.6684 | -5.2994 | -5.8153 | -6.0365 | -5.6981 | -5.543 | -4.9998
39 | 37 | 2050 | Winter | P, [%] | 0 | 0 | 20.18% | 18.77% | 17.54% | 17.47% | 17.37% | 19.64% | 23.25% | 21.43% | 19.98% | 18.16% | 13.71% | 10.83% | 9.314% | 7.975% | 8.48% | 9.574% | 14.56% | 22.23% | 25.24% | 27.69% | 28.75% | 27.13% | 26.4% | 23.81%
37 | 39 | 2050 | Winter | Q, [MVAr] | 0 | 0 | -1.0243 | -1.0663 | -1.0762 | -1.0735 | -1.071 | -0.9825 | -0.68978 | -0.56017 | -0.34329 | -0.18175 | -0.27572 | -0.21908 | -0.27041 | -0.40053 | -0.50091 | -0.51323 | -0.50564 | -0.27638 | -0.32703 | -0.40788 | -0.49304 | -0.6859 | -0.89838 | -0.94105
37 | 39 | 2050 | Winter | Q, [%] | 0 | 0 | 4.878% | 5.078% | 5.125% | 5.112% | 5.1% | 4.679% | 3.285% | 2.667% | 1.635% | 0.8655% | 1.313% | 1.043% | 1.288% | 1.907% | 2.385% | 2.444% | 2.408% | 1.316% | 1.557% | 1.942% | 2.348% | 3.266% | 4.278% | 4.481%
39 | 37 | 2050 | Winter | Q, [MVAr] | 0 | 0 | 1.0247 | 1.066 | 1.0755 | 1.0727 | 1.0702 | 0.9826 | 0.69176 | 0.56122 | 0.3436 | 0.18118 | 0.27346 | 0.21601 | 0.26697 | 0.39682 | 0.49728 | 0.50983 | 0.50365 | 0.27771 | 0.32999 | 0.41241 | 0.49827 | 0.69007 | 0.90207 | 0.94322
39 | 37 | 2050 | Winter | Q, [%] | 0 | 0 | 4.879% | 5.076% | 5.121% | 5.108% | 5.096% | 4.679% | 3.294% | 2.672% | 1.636% | 0.8628% | 1.302% | 1.029% | 1.271% | 1.89% | 2.368% | 2.428% | 2.398% | 1.322% | 1.571% | 1.964% | 2.373% | 3.286% | 4.296% | 4.492%
37 | 39 | 2050 | Winter | S, [MVA] | 0 | 0 | 4.3629 | 4.0869 | 3.8395 | 3.8251 | 3.8052 | 4.2434 | 4.9348 | 4.5382 | 4.214 | 3.8211 | 2.8937 | 2.2866 | 1.9754 | 1.7225 | 1.8505 | 2.0757 | 3.1004 | 4.6807 | 5.3148 | 5.836 | 6.0635 | 5.7454 | 5.6212 | 5.0923
37 | 39 | 2050 | Winter | S, [%] | 0 | 0 | 20.78% | 19.46% | 18.28% | 18.21% | 18.12% | 20.21% | 23.5% | 21.61% | 20.07% | 18.2% | 13.78% | 10.89% | 9.406% | 8.202% | 8.812% | 9.884% | 14.76% | 22.29% | 25.31% | 27.79% | 28.87% | 27.36% | 26.77% | 24.25%
39 | 37 | 2050 | Winter | S, [MVA] | 0 | 0 | 4.3596 | 4.0838 | 3.8367 | 3.8223 | 3.8024 | 4.2401 | 4.9305 | 4.5344 | 4.2106 | 3.8183 | 2.8919 | 2.2853 | 1.9742 | 1.7211 | 1.8489 | 2.0741 | 3.0983 | 4.6766 | 5.3096 | 5.8299 | 6.057 | 5.7397 | 5.616 | 5.088
39 | 37 | 2050 | Winter | S, [%] | 0 | 0 | 20.76% | 19.45% | 18.27% | 18.2% | 18.11% | 20.19% | 23.48% | 21.59% | 20.05% | 18.18% | 13.77% | 10.88% | 9.401% | 8.196% | 8.805% | 9.877% | 14.75% | 22.27% | 25.28% | 27.76% | 28.84% | 27.33% | 26.74% | 24.23%
31 | 32 | 2050 | Winter | P, [MW] | 0 | 0 | 7.4091 | 7.3453 | 7.2078 | 7.3424 | 7.2566 | 7.4422 | 7.276 | 5.6247 | 3.5019 | 2.3164 | 3.3423 | 1.9777 | 1.7031 | 1.8522 | 2.3608 | 3.2664 | 4.9769 | 6.2276 | 6.6242 | 7.1149 | 7.7984 | 7.7725 | 8.4571 | 8.892
31 | 32 | 2050 | Winter | P, [%] | 0 | 0 | 37.05% | 36.73% | 36.04% | 36.71% | 36.28% | 37.21% | 36.38% | 28.12% | 17.51% | 11.58% | 16.71% | 9.888% | 8.516% | 9.261% | 11.8% | 16.33% | 24.88% | 31.14% | 33.12% | 35.57% | 38.99% | 38.86% | 42.29% | 44.46%
32 | 31 | 2050 | Winter | P, [MW] | 0 | 0 | -7.3992 | -7.3354 | -7.1984 | -7.3326 | -7.247 | -7.4321 | -7.2664 | -5.6189 | -3.4996 | -2.3153 | -3.3402 | -1.977 | -1.7024 | -1.8513 | -2.3595 | -3.2641 | -4.9722 | -6.2203 | -6.6159 | -7.1054 | -7.7869 | -7.7609 | -8.4435 | -8.8774
32 | 31 | 2050 | Winter | P, [%] | 0 | 0 | 37% | 36.68% | 35.99% | 36.66% | 36.23% | 37.16% | 36.33% | 28.09% | 17.5% | 11.58% | 16.7% | 9.885% | 8.512% | 9.256% | 11.8% | 16.32% | 24.86% | 31.1% | 33.08% | 35.53% | 38.93% | 38.8% | 42.22% | 44.39%
31 | 32 | 2050 | Winter | Q, [MVAr] | 0 | 0 | 0.075494 | 0.36638 | 0.56336 | 0.52016 | 0.43816 | -0.076701 | 0.16711 | 0.384 | 0.65659 | 0.74531 | 0.35686 | -0.074434 | 1.1724 | 1.3435 | 1.2811 | 1.5083 | 0.88027 | 1.2775 | 1.3909 | 1.2879 | 1.4788 | 1.8379 | 1.7748 | 1.3202
31 | 32 | 2050 | Winter | Q, [%] | 0 | 0 | 0.3775% | 1.832% | 2.817% | 2.601% | 2.191% | 0.3835% | 0.8355% | 1.92% | 3.283% | 3.727% | 1.784% | 0.3722% | 5.862% | 6.718% | 6.405% | 7.542% | 4.401% | 6.387% | 6.955% | 6.44% | 7.394% | 9.19% | 8.874% | 6.601%
32 | 31 | 2050 | Winter | Q, [MVAr] | 0 | 0 | 0.19839 | -0.09656 | -0.3026 | -0.24986 | -0.17451 | 0.35303 | 0.097136 | -0.22544 | -0.59327 | -0.71577 | -0.3005 | 0.093973 | -1.1511 | -1.3174 | -1.2451 | -1.4437 | -0.75284 | -1.0759 | -1.1624 | -1.0271 | -1.1645 | -1.5197 | -1.4023 | -0.91706
32 | 31 | 2050 | Winter | Q, [%] | 0 | 0 | 0.9919% | 0.4828% | 1.513% | 1.249% | 0.8726% | 1.765% | 0.4857% | 1.127% | 2.966% | 3.579% | 1.503% | 0.4699% | 5.755% | 6.587% | 6.226% | 7.219% | 3.764% | 5.379% | 5.812% | 5.135% | 5.822% | 7.599% | 7.012% | 4.585%
31 | 32 | 2050 | Winter | S, [MVA] | 0 | 0 | 7.4095 | 7.3544 | 7.2298 | 7.3608 | 7.2698 | 7.4425 | 7.278 | 5.6378 | 3.5629 | 2.4333 | 3.3613 | 1.9791 | 2.0676 | 2.2882 | 2.686 | 3.5979 | 5.0541 | 6.3573 | 6.7686 | 7.2305 | 7.9373 | 7.9868 | 8.6413 | 8.9895
31 | 32 | 2050 | Winter | S, [%] | 0 | 0 | 37.05% | 36.77% | 36.15% | 36.8% | 36.35% | 37.21% | 36.39% | 28.19% | 17.81% | 12.17% | 16.81% | 9.895% | 10.34% | 11.44% | 13.43% | 17.99% | 25.27% | 31.79% | 33.84% | 36.15% | 39.69% | 39.93% | 43.21% | 44.95%
32 | 31 | 2050 | Winter | S, [MVA] | 0 | 0 | 7.4018 | 7.3361 | 7.2047 | 7.3368 | 7.2491 | 7.4405 | 7.2671 | 5.6234 | 3.5495 | 2.4234 | 3.3537 | 1.9792 | 2.055 | 2.2722 | 2.6678 | 3.5691 | 5.0289 | 6.3127 | 6.7172 | 7.1793 | 7.8735 | 7.9083 | 8.5592 | 8.9246
32 | 31 | 2050 | Winter | S, [%] | 0 | 0 | 37.01% | 36.68% | 36.02% | 36.68% | 36.25% | 37.2% | 36.34% | 28.12% | 17.75% | 12.12% | 16.77% | 9.896% | 10.27% | 11.36% | 13.34% | 17.85% | 25.14% | 31.56% | 33.59% | 35.9% | 39.37% | 39.54% | 42.8% | 44.62%
31 | 33 | 2050 | Winter | P, [MW] | 0 | 0 | 11.7953 | 10.9255 | 10.273 | 10.2352 | 10.1891 | 11.7558 | 16.016 | 15.1362 | 13.8621 | 11.4816 | 8.6242 | 7.4114 | 5.6019 | 4.7131 | 3.9564 | 5.3037 | 8.628 | 13.3191 | 14.4385 | 16.4572 | 17.3041 | 16.3695 | 15.3826 | 13.7959
31 | 33 | 2050 | Winter | P, [%] | 0 | 0 | 58.98% | 54.63% | 51.37% | 51.18% | 50.95% | 58.78% | 80.08% | 75.68% | 69.31% | 57.41% | 43.12% | 37.06% | 28.01% | 23.57% | 19.78% | 26.52% | 43.14% | 66.6% | 72.19% | 82.29% | 86.52% | 81.85% | 76.91% | 68.98%
33 | 31 | 2050 | Winter | P, [MW] | 0 | 0 | -11.7694 | -10.9031 | -10.253 | -10.2153 | -10.1694 | -11.7303 | -15.9694 | -15.0944 | -13.827 | -11.4576 | -8.6107 | -7.4014 | -5.5962 | -4.709 | -3.9532 | -5.2983 | -8.6144 | -13.2869 | -14.4007 | -16.408 | -17.2497 | -16.3209 | -15.3396 | -13.7611
33 | 31 | 2050 | Winter | P, [%] | 0 | 0 | 58.85% | 54.52% | 51.26% | 51.08% | 50.85% | 58.65% | 79.85% | 75.47% | 69.13% | 57.29% | 43.05% | 37.01% | 27.98% | 23.54% | 19.77% | 26.49% | 43.07% | 66.43% | 72% | 82.04% | 86.25% | 81.6% | 76.7% | 68.81%
31 | 33 | 2050 | Winter | Q, [MVAr] | 0 | 0 | -1.8352 | -2.0983 | -2.2299 | -2.2245 | -2.2346 | -1.628 | 0.59835 | 1.143 | 1.2203 | 0.7219 | 0.0017233 | 0.15305 | -0.273 | -0.7269 | -1.4054 | -1.3001 | -0.74736 | 0.59122 | 0.34593 | 0.71984 | 0.68547 | 0.065085 | -0.73542 | -1.1882
31 | 33 | 2050 | Winter | Q, [%] | 0 | 0 | 9.176% | 10.49% | 11.15% | 11.12% | 11.17% | 8.14% | 2.992% | 5.715% | 6.101% | 3.609% | 0.008616% | 0.7653% | 1.365% | 3.634% | 7.027% | 6.501% | 3.737% | 2.956% | 1.73% | 3.599% | 3.427% | 0.3254% | 3.677% | 5.941%
33 | 31 | 2050 | Winter | Q, [MVAr] | 0 | 0 | 2.5461 | 2.7157 | 2.7812 | 2.7718 | 2.7774 | 2.3306 | 0.68309 | 0.0064516 | -0.25425 | -0.061659 | 0.36932 | 0.12109 | 0.42992 | 0.84035 | 1.4934 | 1.4489 | 1.1215 | 0.29551 | 0.69466 | 0.63387 | 0.81064 | 1.2717 | 1.9186 | 2.1448
33 | 31 | 2050 | Winter | Q, [%] | 0 | 0 | 12.73% | 13.58% | 13.91% | 13.86% | 13.89% | 11.65% | 3.415% | 0.03226% | 1.271% | 0.3083% | 1.847% | 0.6054% | 2.15% | 4.202% | 7.467% | 7.244% | 5.608% | 1.478% | 3.473% | 3.169% | 4.053% | 6.359% | 9.593% | 10.72%
31 | 33 | 2050 | Winter | S, [MVA] | 0 | 0 | 11.9372 | 11.1252 | 10.5122 | 10.4742 | 10.4312 | 11.868 | 16.0272 | 15.1793 | 13.9157 | 11.5043 | 8.6242 | 7.413 | 5.6086 | 4.7688 | 4.1986 | 5.4607 | 8.6604 | 13.3322 | 14.4427 | 16.473 | 17.3177 | 16.3697 | 15.4001 | 13.8469
31 | 33 | 2050 | Winter | S, [%] | 0 | 0 | 59.69% | 55.63% | 52.56% | 52.37% | 52.16% | 59.34% | 80.14% | 75.9% | 69.58% | 57.52% | 43.12% | 37.06% | 28.04% | 23.84% | 20.99% | 27.3% | 43.3% | 66.66% | 72.21% | 82.36% | 86.59% | 81.85% | 77% | 69.23%
33 | 31 | 2050 | Winter | S, [MVA] | 0 | 0 | 12.0417 | 11.2362 | 10.6235 | 10.5847 | 10.5418 | 11.9596 | 15.984 | 15.0944 | 13.8293 | 11.4577 | 8.6186 | 7.4024 | 5.6127 | 4.7834 | 4.2259 | 5.4928 | 8.6871 | 13.2902 | 14.4174 | 16.4202 | 17.2687 | 16.3704 | 15.4591 | 13.9272
33 | 31 | 2050 | Winter | S, [%] | 0 | 0 | 60.21% | 56.18% | 53.12% | 52.92% | 52.71% | 59.8% | 79.92% | 75.47% | 69.15% | 57.29% | 43.09% | 37.01% | 28.06% | 23.92% | 21.13% | 27.46% | 43.44% | 66.45% | 72.09% | 82.1% | 86.34% | 81.85% | 77.3% | 69.64%
35 | 36 | 2050 | Winter | P, [MW] | 0 | 0 | 0.76456 | 0.56906 | 0.53563 | 0.4842 | 0.48708 | 0.82715 | 1.2781 | 1.1727 | 1.1006 | 0.82936 | 0.6747 | 0.37767 | 0.24557 | 0.15526 | 0.17612 | 0.37686 | 0.97857 | 1.89 | 1.888 | 1.7512 | 1.8454 | 1.8098 | 1.5266 | 1.2478
35 | 36 | 2050 | Winter | P, [%] | 0 | 0 | 19.11% | 14.23% | 13.39% | 12.1% | 12.18% | 20.68% | 31.95% | 29.32% | 27.52% | 20.73% | 16.87% | 9.442% | 6.139% | 3.881% | 4.403% | 9.421% | 24.46% | 47.25% | 47.2% | 43.78% | 46.14% | 45.25% | 38.16% | 31.19%
36 | 35 | 2050 | Winter | P, [MW] | 0 | 0 | -0.76324 | -0.56813 | -0.53474 | -0.48337 | -0.48623 | -0.82576 | -1.2753 | -1.1703 | -1.0985 | -0.82804 | -0.67371 | -0.37709 | -0.24512 | -0.15484 | -0.17568 | -0.37629 | -0.97691 | -1.8841 | -1.8822 | -1.7461 | -1.8397 | -1.8044 | -1.5226 | -1.245
36 | 35 | 2050 | Winter | P, [%] | 0 | 0 | 19.08% | 14.2% | 13.37% | 12.08% | 12.16% | 20.64% | 31.88% | 29.26% | 27.46% | 20.7% | 16.84% | 9.427% | 6.128% | 3.871% | 4.392% | 9.407% | 24.42% | 47.1% | 47.05% | 43.65% | 45.99% | 45.11% | 38.06% | 31.13%
35 | 36 | 2050 | Winter | Q, [MVAr] | 0 | 0 | -0.49823 | -0.51352 | -0.52631 | -0.53765 | -0.54308 | -0.43131 | -0.29704 | -0.29012 | -0.32102 | -0.34791 | -0.39281 | -0.46106 | -0.46354 | -0.48524 | -0.49548 | -0.45868 | -0.27097 | 0.037598 | -0.094019 | -0.25441 | -0.29951 | -0.30023 | -0.3724 | -0.38813
35 | 36 | 2050 | Winter | Q, [%] | 0 | 0 | 12.46% | 12.84% | 13.16% | 13.44% | 13.58% | 10.78% | 7.426% | 7.253% | 8.026% | 8.698% | 9.82% | 11.53% | 11.59% | 12.13% | 12.39% | 11.47% | 6.774% | 0.94% | 2.35% | 6.36% | 7.488% | 7.506% | 9.31% | 9.703%
36 | 35 | 2050 | Winter | Q, [MVAr] | 0 | 0 | 0.50937 | 0.52136 | 0.53382 | 0.54463 | 0.55017 | 0.44297 | 0.3206 | 0.3102 | 0.33913 | 0.359 | 0.40111 | 0.4659 | 0.46728 | 0.48875 | 0.4992 | 0.46342 | 0.28491 | 0.011346 | 0.14282 | 0.2973 | 0.34735 | 0.34603 | 0.40574 | 0.4111
36 | 35 | 2050 | Winter | Q, [%] | 0 | 0 | 12.73% | 13.03% | 13.35% | 13.62% | 13.75% | 11.07% | 8.015% | 7.755% | 8.478% | 8.975% | 10.03% | 11.65% | 11.68% | 12.22% | 12.48% | 11.59% | 7.123% | 0.2837% | 3.571% | 7.433% | 8.684% | 8.651% | 10.14% | 10.28%
35 | 36 | 2050 | Winter | S, [MVA] | 0 | 0 | 0.91257 | 0.76651 | 0.75094 | 0.72355 | 0.7295 | 0.93284 | 1.3122 | 1.2081 | 1.1465 | 0.89938 | 0.78072 | 0.59599 | 0.52457 | 0.50947 | 0.52585 | 0.59364 | 1.0154 | 1.8903 | 1.8903 | 1.7695 | 1.8696 | 1.8346 | 1.5713 | 1.3067
35 | 36 | 2050 | Winter | S, [%] | 0 | 0 | 22.81% | 19.16% | 18.77% | 18.09% | 18.24% | 23.32% | 32.8% | 30.2% | 28.66% | 22.48% | 19.52% | 14.9% | 13.11% | 12.74% | 13.15% | 14.84% | 25.38% | 47.26% | 47.26% | 44.24% | 46.74% | 45.86% | 39.28% | 32.67%
36 | 35 | 2050 | Winter | S, [MVA] | 0 | 0 | 0.9176 | 0.7711 | 0.75559 | 0.72819 | 0.73424 | 0.93707 | 1.315 | 1.2107 | 1.1496 | 0.90252 | 0.78408 | 0.59939 | 0.52767 | 0.51269 | 0.52921 | 0.59696 | 1.0176 | 1.8842 | 1.8876 | 1.7712 | 1.8722 | 1.8373 | 1.5757 | 1.3111
36 | 35 | 2050 | Winter | S, [%] | 0 | 0 | 22.94% | 19.28% | 18.89% | 18.2% | 18.36% | 23.43% | 32.87% | 30.27% | 28.74% | 22.56% | 19.6% | 14.98% | 13.19% | 12.82% | 13.23% | 14.92% | 25.44% | 47.1% | 47.19% | 44.28% | 46.81% | 45.93% | 39.39% | 32.78%
37 | 38 | 2050 | Winter | P, [MW] | 0 | 0 | 6.7408 | 6.3682 | 6.0135 | 6.0414 | 6.0128 | 6.7524 | 9.7641 | 9.3813 | 8.4954 | 6.79 | 5.0436 | 4.7384 | 3.3885 | 2.8745 | 1.9928 | 2.9055 | 4.5659 | 6.6996 | 7.1782 | 8.7942 | 9.3157 | 8.7668 | 8.2279 | 7.479
37 | 38 | 2050 | Winter | P, [%] | 0 | 0 | 42.13% | 39.8% | 37.58% | 37.76% | 37.58% | 42.2% | 61.03% | 58.63% | 53.1% | 42.44% | 31.52% | 29.61% | 21.18% | 17.97% | 12.46% | 18.16% | 28.54% | 41.87% | 44.86% | 54.96% | 58.22% | 54.79% | 51.42% | 46.74%
38 | 37 | 2050 | Winter | P, [MW] | 0 | 0 | -6.7245 | -6.3536 | -6.0004 | -6.0282 | -5.9998 | -6.7361 | -9.7297 | -9.3491 | -8.4689 | -6.7731 | -5.0344 | -4.7301 | -3.3843 | -2.8716 | -1.9914 | -2.9025 | -4.5585 | -6.6834 | -7.1596 | -8.7663 | -9.2844 | -8.7392 | -8.2037 | -7.459
38 | 37 | 2050 | Winter | P, [%] | 0 | 0 | 42.03% | 39.71% | 37.5% | 37.68% | 37.5% | 42.1% | 60.81% | 58.43% | 52.93% | 42.33% | 31.47% | 29.56% | 21.15% | 17.95% | 12.45% | 18.14% | 28.49% | 41.77% | 44.75% | 54.79% | 58.03% | 54.62% | 51.27% | 46.62%
37 | 38 | 2050 | Winter | Q, [MVAr] | 0 | 0 | -0.95591 | -1.0644 | -1.104 | -1.0861 | -1.0884 | -0.8488 | 0.34453 | 0.88952 | 0.97235 | 0.65861 | 0.38043 | 0.64361 | 0.39449 | 0.13838 | -0.40184 | -0.38449 | -0.26182 | 0.0061882 | -0.21731 | 0.069201 | 0.016902 | -0.24289 | -0.59912 | -0.75767
37 | 38 | 2050 | Winter | Q, [%] | 0 | 0 | 5.974% | 6.653% | 6.9% | 6.788% | 6.803% | 5.305% | 2.153% | 5.56% | 6.077% | 4.116% | 2.378% | 4.023% | 2.466% | 0.8649% | 2.512% | 2.403% | 1.636% | 0.03868% | 1.358% | 0.4325% | 0.1056% | 1.518% | 3.744% | 4.735%
38 | 37 | 2050 | Winter | Q, [MVAr] | 0 | 0 | 1.1372 | 1.2271 | 1.2496 | 1.2329 | 1.2339 | 1.0303 | 0.038367 | -0.53121 | -0.67704 | -0.47164 | -0.27847 | -0.55235 | -0.34829 | -0.10567 | 0.41805 | 0.41822 | 0.34452 | 0.1738 | 0.4236 | 0.24135 | 0.33137 | 0.54961 | 0.86831 | 0.98018
38 | 37 | 2050 | Winter | Q, [%] | 0 | 0 | 7.108% | 7.669% | 7.81% | 7.705% | 7.712% | 6.44% | 0.2398% | 3.32% | 4.232% | 2.948% | 1.74% | 3.452% | 2.177% | 0.6604% | 2.613% | 2.614% | 2.153% | 1.086% | 2.647% | 1.508% | 2.071% | 3.435% | 5.427% | 6.126%
37 | 38 | 2050 | Winter | S, [MVA] | 0 | 0 | 6.8083 | 6.4566 | 6.114 | 6.1383 | 6.1106 | 6.8056 | 9.7702 | 9.4234 | 8.5509 | 6.8218 | 5.058 | 4.7819 | 3.4114 | 2.8779 | 2.0329 | 2.9308 | 4.5734 | 6.6996 | 7.1814 | 8.7945 | 9.3158 | 8.7702 | 8.2497 | 7.5173
37 | 38 | 2050 | Winter | S, [%] | 0 | 0 | 42.55% | 40.35% | 38.21% | 38.36% | 38.19% | 42.53% | 61.06% | 58.9% | 53.44% | 42.64% | 31.61% | 29.89% | 21.32% | 17.99% | 12.71% | 18.32% | 28.58% | 41.87% | 44.88% | 54.97% | 58.22% | 54.81% | 51.56% | 46.98%
38 | 37 | 2050 | Winter | S, [MVA] | 0 | 0 | 6.82 | 6.471 | 6.1291 | 6.153 | 6.1253 | 6.8144 | 9.7297 | 9.3641 | 8.4959 | 6.7895 | 5.0421 | 4.7623 | 3.4022 | 2.8735 | 2.0348 | 2.9324 | 4.5715 | 6.6856 | 7.1721 | 8.7696 | 9.2903 | 8.7565 | 8.2495 | 7.5231
38 | 37 | 2050 | Winter | S, [%] | 0 | 0 | 42.62% | 40.44% | 38.31% | 38.46% | 38.28% | 42.59% | 60.81% | 58.53% | 53.1% | 42.43% | 31.51% | 29.76% | 21.26% | 17.96% | 12.72% | 18.33% | 28.57% | 41.79% | 44.83% | 54.81% | 58.06% | 54.73% | 51.56% | 47.02%
39 | 40 | 2050 | Winter | P, [MW] | 0 | 0 | 4.2374 | 3.9422 | 3.6829 | 3.6687 | 3.6487 | 4.1247 | 4.8817 | 4.4995 | 4.1966 | 3.814 | 2.8789 | 2.2751 | 1.956 | 1.6747 | 1.7808 | 2.0105 | 3.0571 | 4.6684 | 5.2994 | 5.8153 | 6.0365 | 5.6981 | 5.543 | 4.9998
39 | 40 | 2050 | Winter | P, [%] | 0 | 0 | 26.48% | 24.64% | 23.02% | 22.93% | 22.8% | 25.78% | 30.51% | 28.12% | 26.23% | 23.84% | 17.99% | 14.22% | 12.23% | 10.47% | 11.13% | 12.57% | 19.11% | 29.18% | 33.12% | 36.35% | 37.73% | 35.61% | 34.64% | 31.25%
40 | 39 | 2050 | Winter | P, [MW] | 0 | 0 | -4.2308 | -3.9364 | -3.6777 | -3.6636 | -3.6436 | -4.1184 | -4.8729 | -4.4921 | -4.1901 | -3.8087 | -2.8759 | -2.2732 | -1.9546 | -1.6737 | -1.7796 | -2.0089 | -3.0536 | -4.6605 | -5.2892 | -5.803 | -6.0232 | -5.6863 | -5.5318 | -4.9906
40 | 39 | 2050 | Winter | P, [%] | 0 | 0 | 26.44% | 24.6% | 22.99% | 22.9% | 22.77% | 25.74% | 30.46% | 28.08% | 26.19% | 23.8% | 17.97% | 14.21% | 12.22% | 10.46% | 11.12% | 12.56% | 19.09% | 29.13% | 33.06% | 36.27% | 37.64% | 35.54% | 34.57% | 31.19%
39 | 40 | 2050 | Winter | Q, [MVAr] | 0 | 0 | -1.0247 | -1.066 | -1.0755 | -1.0727 | -1.0702 | -0.9826 | -0.69176 | -0.56122 | -0.3436 | -0.18118 | -0.27346 | -0.21601 | -0.26697 | -0.39682 | -0.49728 | -0.50983 | -0.50365 | -0.27771 | -0.32999 | -0.41241 | -0.49827 | -0.69007 | -0.90207 | -0.94322
39 | 40 | 2050 | Winter | Q, [%] | 0 | 0 | 6.404% | 6.663% | 6.722% | 6.704% | 6.688% | 6.141% | 4.323% | 3.508% | 2.147% | 1.132% | 1.709% | 1.35% | 1.669% | 2.48% | 3.108% | 3.186% | 3.148% | 1.736% | 2.062% | 2.578% | 3.114% | 4.313% | 5.638% | 5.895%
40 | 39 | 2050 | Winter | Q, [MVAr] | 0 | 0 | 1.0991 | 1.1312 | 1.1328 | 1.1297 | 1.1265 | 1.0531 | 0.78941 | 0.6443 | 0.4153 | 0.23983 | 0.30683 | 0.23687 | 0.28246 | 0.40853 | 0.51069 | 0.52673 | 0.54163 | 0.36556 | 0.44296 | 0.54915 | 0.6458 | 0.82167 | 1.027 | 1.0453
40 | 39 | 2050 | Winter | Q, [%] | 0 | 0 | 6.869% | 7.07% | 7.08% | 7.06% | 7.041% | 6.582% | 4.934% | 4.027% | 2.596% | 1.499% | 1.918% | 1.48% | 1.765% | 2.553% | 3.192% | 3.292% | 3.385% | 2.285% | 2.769% | 3.432% | 4.036% | 5.135% | 6.419% | 6.533%
39 | 40 | 2050 | Winter | S, [MVA] | 0 | 0 | 4.3596 | 4.0838 | 3.8367 | 3.8223 | 3.8024 | 4.2401 | 4.9305 | 4.5344 | 4.2106 | 3.8183 | 2.8919 | 2.2853 | 1.9742 | 1.7211 | 1.8489 | 2.0741 | 3.0983 | 4.6766 | 5.3096 | 5.8299 | 6.057 | 5.7397 | 5.616 | 5.088
39 | 40 | 2050 | Winter | S, [%] | 0 | 0 | 27.25% | 25.52% | 23.98% | 23.89% | 23.76% | 26.5% | 30.82% | 28.34% | 26.32% | 23.86% | 18.07% | 14.28% | 12.34% | 10.76% | 11.56% | 12.96% | 19.36% | 29.23% | 33.19% | 36.44% | 37.86% | 35.87% | 35.1% | 31.8%
40 | 39 | 2050 | Winter | S, [MVA] | 0 | 0 | 4.3712 | 4.0957 | 3.8482 | 3.8338 | 3.8138 | 4.2509 | 4.9365 | 4.538 | 4.2106 | 3.8163 | 2.8922 | 2.2855 | 1.9749 | 1.7228 | 1.8514 | 2.0769 | 3.1013 | 4.6748 | 5.3077 | 5.8289 | 6.0577 | 5.7453 | 5.6263 | 5.0989
40 | 39 | 2050 | Winter | S, [%] | 0 | 0 | 27.32% | 25.6% | 24.05% | 23.96% | 23.84% | 26.57% | 30.85% | 28.36% | 26.32% | 23.85% | 18.08% | 14.28% | 12.34% | 10.77% | 11.57% | 12.98% | 19.38% | 29.22% | 33.17% | 36.43% | 37.86% | 35.91% | 35.16% | 31.87%
32 | 34 | 2050 | Winter | P, [MW] | 0 | 1 | 9.3645 | 8.8981 | 8.2378 | 8.2368 | 8.2614 | 8.2454 | 7.8582 | 6.1466 | 3.4366 | 2.342 | 3.6641 | 2.5911 | 2.306 | 2.3299 | 2.7222 | 3.4537 | 5.2097 | 6.5388 | 6.6038 | 7.3473 | 7.8466 | 7.8189 | 8.3517 | 9.1327
32 | 34 | 2050 | Winter | P, [%] | 0 | 1 | 34.68% | 32.96% | 30.51% | 30.51% | 30.6% | 30.54% | 29.1% | 22.77% | 12.73% | 8.674% | 13.57% | 9.597% | 8.541% | 8.629% | 10.08% | 12.79% | 19.3% | 24.22% | 24.46% | 27.21% | 29.06% | 28.96% | 30.93% | 33.82%
34 | 32 | 2050 | Winter | P, [MW] | 0 | 1 | -9.3553 | -8.8897 | -8.2307 | -8.2297 | -8.2542 | -8.2383 | -7.8518 | -6.1427 | -3.4353 | -2.3414 | -3.6627 | -2.5901 | -2.3051 | -2.3291 | -2.721 | -3.4521 | -5.2066 | -6.534 | -6.5987 | -7.3416 | -7.8402 | -7.8125 | -8.3444 | -9.124
34 | 32 | 2050 | Winter | P, [%] | 0 | 1 | 34.65% | 32.92% | 30.48% | 30.48% | 30.57% | 30.51% | 29.08% | 22.75% | 12.72% | 8.672% | 13.57% | 9.593% | 8.538% | 8.626% | 10.08% | 12.79% | 19.28% | 24.2% | 24.44% | 27.19% | 29.04% | 28.94% | 30.91% | 33.79%
32 | 34 | 2050 | Winter | Q, [MVAr] | 0 | 1 | 1.1942 | 1.3041 | 0.64114 | 0.85515 | 0.80157 | 0.45575 | 0.3204 | 0.71574 | 0.79507 | 0.61623 | 0.90389 | 1.4748 | 1.6707 | 1.4672 | 1.9704 | 1.913 | 1.5499 | 1.7069 | 2.2282 | 0.93349 | 0.96584 | 0.68143 | 0.96176 | 0.71826
32 | 34 | 2050 | Winter | Q, [%] | 0 | 1 | 4.423% | 4.83% | 2.375% | 3.167% | 2.969% | 1.688% | 1.187% | 2.651% | 2.945% | 2.282% | 3.348% | 5.462% | 6.188% | 5.434% | 7.298% | 7.085% | 5.741% | 6.322% | 8.253% | 3.457% | 3.577% | 2.524% | 3.562% | 2.66%
34 | 32 | 2050 | Winter | Q, [MVAr] | 0 | 1 | -1.278 | -1.3885 | -0.72738 | -0.94115 | -0.8876 | -0.54218 | -0.40755 | -0.80468 | -0.88635 | -0.70832 | -0.9949 | -1.5658 | -1.7616 | -1.5583 | -2.0607 | -2.003 | -1.6389 | -1.7942 | -2.3147 | -1.0207 | -1.0523 | -0.76824 | -1.0475 | -0.80298
34 | 32 | 2050 | Winter | Q, [%] | 0 | 1 | 4.733% | 5.143% | 2.694% | 3.486% | 3.287% | 2.008% | 1.509% | 2.98% | 3.283% | 2.623% | 3.685% | 5.799% | 6.525% | 5.772% | 7.632% | 7.418% | 6.07% | 6.645% | 8.573% | 3.78% | 3.897% | 2.845% | 3.879% | 2.974%
32 | 34 | 2050 | Winter | S, [MVA] | 0 | 1 | 9.4404 | 8.9932 | 8.2627 | 8.2811 | 8.3002 | 8.2579 | 7.8647 | 6.1882 | 3.5274 | 2.4217 | 3.774 | 2.9814 | 2.8476 | 2.7534 | 3.3605 | 3.9482 | 5.4354 | 6.7579 | 6.9696 | 7.4064 | 7.9059 | 7.8485 | 8.4069 | 9.1609
32 | 34 | 2050 | Winter | S, [%] | 0 | 1 | 34.96% | 33.31% | 30.6% | 30.67% | 30.74% | 30.58% | 29.13% | 22.92% | 13.06% | 8.969% | 13.98% | 11.04% | 10.55% | 10.2% | 12.45% | 14.62% | 20.13% | 25.03% | 25.81% | 27.43% | 29.28% | 29.07% | 31.14% | 33.93%
34 | 32 | 2050 | Winter | S, [MVA] | 0 | 1 | 9.4422 | 8.9975 | 8.2628 | 8.2834 | 8.3018 | 8.2561 | 7.8624 | 6.1952 | 3.5478 | 2.4462 | 3.7954 | 3.0266 | 2.9012 | 2.8023 | 3.4133 | 3.9911 | 5.4585 | 6.7759 | 6.9929 | 7.4123 | 7.9105 | 7.8502 | 8.4098 | 9.1593
34 | 32 | 2050 | Winter | S, [%] | 0 | 1 | 34.97% | 33.32% | 30.6% | 30.68% | 30.75% | 30.58% | 29.12% | 22.95% | 13.14% | 9.06% | 14.06% | 11.21% | 10.75% | 10.38% | 12.64% | 14.78% | 20.22% | 25.1% | 25.9% | 27.45% | 29.3% | 29.07% | 31.15% | 33.92%
33 | 35 | 2050 | Winter | P, [MW] | 0 | 1 | 0.89124 | 0.67243 | 0.57717 | 0.53728 | 0.52108 | 0.73985 | 1.1145 | 1.0242 | 1.0074 | 0.84829 | 0.67128 | 0.3789 | 0.46871 | 0.25781 | 0.31334 | 0.43893 | 0.96992 | 2.0426 | 1.9895 | 1.9987 | 1.9781 | 1.6782 | 1.501 | 1.2882
33 | 35 | 2050 | Winter | P, [%] | 0 | 1 | 3.301% | 2.49% | 2.138% | 1.99% | 1.93% | 2.74% | 4.128% | 3.793% | 3.731% | 3.142% | 2.486% | 1.403% | 1.736% | 0.9548% | 1.161% | 1.626% | 3.592% | 7.565% | 7.368% | 7.402% | 7.326% | 6.216% | 5.559% | 4.771%
35 | 33 | 2050 | Winter | P, [MW] | 0 | 1 | -0.89113 | -0.67235 | -0.5771 | -0.53721 | -0.52103 | -0.73977 | -1.1143 | -1.0241 | -1.0073 | -0.84821 | -0.67123 | -0.37886 | -0.46867 | -0.25778 | -0.3133 | -0.43889 | -0.96982 | -2.0422 | -1.9891 | -1.9983 | -1.9777 | -1.6779 | -1.5007 | -1.288
35 | 33 | 2050 | Winter | P, [%] | 0 | 1 | 3.3% | 2.49% | 2.137% | 1.99% | 1.93% | 2.74% | 4.127% | 3.793% | 3.731% | 3.142% | 2.486% | 1.403% | 1.736% | 0.9547% | 1.16% | 1.626% | 3.592% | 7.564% | 7.367% | 7.401% | 7.325% | 6.214% | 5.558% | 4.77%
33 | 35 | 2050 | Winter | Q, [MVAr] | 0 | 1 | -0.57246 | -0.59946 | -0.62146 | -0.62408 | -0.61515 | -0.5072 | -0.37895 | -0.32669 | -0.31927 | -0.29537 | -0.38045 | -0.50612 | -0.49644 | -0.54763 | -0.52437 | -0.54876 | -0.34991 | 0.056662 | -0.093887 | -0.26529 | -0.36693 | -0.429 | -0.46589 | -0.47533
33 | 35 | 2050 | Winter | Q, [%] | 0 | 1 | 2.12% | 2.22% | 2.302% | 2.311% | 2.278% | 1.879% | 1.404% | 1.21% | 1.182% | 1.094% | 1.409% | 1.875% | 1.839% | 2.028% | 1.942% | 2.032% | 1.296% | 0.2099% | 0.3477% | 0.9825% | 1.359% | 1.589% | 1.726% | 1.76%
35 | 33 | 2050 | Winter | Q, [MVAr] | 0 | 1 | 0.47777 | 0.50451 | 0.52628 | 0.52887 | 0.51996 | 0.41233 | 0.28503 | 0.23241 | 0.22513 | 0.20142 | 0.28599 | 0.41151 | 0.40167 | 0.45249 | 0.42899 | 0.4534 | 0.25511 | -0.14983 | 0.00077694 | 0.17201 | 0.27351 | 0.33505 | 0.37187 | 0.38096
35 | 33 | 2050 | Winter | Q, [%] | 0 | 1 | 1.77% | 1.869% | 1.949% | 1.959% | 1.926% | 1.527% | 1.056% | 0.8608% | 0.8338% | 0.746% | 1.059% | 1.524% | 1.488% | 1.676% | 1.589% | 1.679% | 0.9449% | 0.5549% | 0.002878% | 0.6371% | 1.013% | 1.241% | 1.377% | 1.411%
33 | 35 | 2050 | Winter | S, [MVA] | 0 | 1 | 1.0593 | 0.90084 | 0.84814 | 0.8235 | 0.80619 | 0.89701 | 1.1771 | 1.075 | 1.0568 | 0.89824 | 0.7716 | 0.63223 | 0.68275 | 0.60528 | 0.61085 | 0.70271 | 1.0311 | 2.0434 | 1.9917 | 2.0162 | 2.0118 | 1.7322 | 1.5716 | 1.3731
33 | 35 | 2050 | Winter | S, [%] | 0 | 1 | 3.923% | 3.336% | 3.141% | 3.05% | 2.986% | 3.322% | 4.36% | 3.982% | 3.914% | 3.327% | 2.858% | 2.342% | 2.529% | 2.242% | 2.262% | 2.603% | 3.819% | 7.568% | 7.377% | 7.467% | 7.451% | 6.415% | 5.821% | 5.085%
35 | 33 | 2050 | Winter | S, [MVA] | 0 | 1 | 1.0111 | 0.84059 | 0.78103 | 0.75386 | 0.73609 | 0.84692 | 1.1502 | 1.0501 | 1.0322 | 0.87179 | 0.72961 | 0.55935 | 0.61725 | 0.52076 | 0.53122 | 0.63103 | 1.0028 | 2.0477 | 1.9891 | 2.0056 | 1.9965 | 1.711 | 1.5461 | 1.3431
35 | 33 | 2050 | Winter | S, [%] | 0 | 1 | 3.745% | 3.113% | 2.893% | 2.792% | 2.726% | 3.137% | 4.26% | 3.889% | 3.823% | 3.229% | 2.702% | 2.072% | 2.286% | 1.929% | 1.967% | 2.337% | 3.714% | 7.584% | 7.367% | 7.428% | 7.395% | 6.337% | 5.726% | 4.975%
33 | 37 | 2050 | Winter | P, [MW] | 0 | 1 | 11.3275 | 10.6171 | 9.9094 | 9.766 | 9.7164 | 10.3328 | 11.3647 | 8.8234 | 7.8919 | 6.8977 | 4.7475 | 3.8314 | 2.8411 | 1.5473 | 1.0282 | 2.4671 | 5.2812 | 9.1599 | 11.1905 | 12.8381 | 13.5745 | 12.4455 | 12.978 | 11.8266
33 | 37 | 2050 | Winter | P, [%] | 0 | 1 | 53.94% | 50.56% | 47.19% | 46.5% | 46.27% | 49.2% | 54.12% | 42.02% | 37.58% | 32.85% | 22.61% | 18.24% | 13.53% | 7.368% | 4.896% | 11.75% | 25.15% | 43.62% | 53.29% | 61.13% | 64.64% | 59.26% | 61.8% | 56.32%
37 | 33 | 2050 | Winter | P, [MW] | 0 | 1 | -11.3032 | -10.5957 | -9.8905 | -9.7476 | -9.6983 | -10.3125 | -11.3404 | -8.8086 | -7.8801 | -6.8887 | -4.743 | -3.8284 | -2.8393 | -1.5464 | -1.0274 | -2.4654 | -5.2756 | -9.144 | -11.1669 | -12.8071 | -13.5399 | -12.4163 | -12.9463 | -11.8001
37 | 33 | 2050 | Winter | P, [%] | 0 | 1 | 53.82% | 50.46% | 47.1% | 46.42% | 46.18% | 49.11% | 54% | 41.95% | 37.52% | 32.8% | 22.59% | 18.23% | 13.52% | 7.364% | 4.892% | 11.74% | 25.12% | 43.54% | 53.18% | 60.99% | 64.48% | 59.13% | 61.65% | 56.19%
33 | 37 | 2050 | Winter | Q, [MVAr] | 0 | 1 | -1.8568 | -1.987 | -2.136 | -2.1423 | -2.1166 | -1.9757 | -1.2689 | -1.4399 | -1.2165 | -0.91476 | -1.1989 | -1.1371 | -1.2786 | -1.5408 | -1.7996 | -1.8473 | -1.6962 | -1.0513 | -1.006 | -1.1996 | -1.3226 | -1.5688 | -1.5907 | -1.7714
33 | 37 | 2050 | Winter | Q, [%] | 0 | 1 | 8.842% | 9.462% | 10.17% | 10.2% | 10.08% | 9.408% | 6.042% | 6.856% | 5.793% | 4.356% | 5.709% | 5.415% | 6.089% | 7.337% | 8.57% | 8.796% | 8.077% | 5.006% | 4.79% | 5.712% | 6.298% | 7.47% | 7.575% | 8.435%
37 | 33 | 2050 | Winter | Q, [MVAr] | 0 | 1 | 1.8859 | 2.0121 | 2.1575 | 2.1631 | 2.1372 | 1.9994 | 1.298 | 1.4558 | 1.2284 | 0.92272 | 1.2006 | 1.1366 | 1.2766 | 1.5375 | 1.7962 | 1.8451 | 1.6995 | 1.0688 | 1.0342 | 1.238 | 1.366 | 1.6047 | 1.63 | 1.8035
37 | 33 | 2050 | Winter | Q, [%] | 0 | 1 | 8.98% | 9.582% | 10.27% | 10.3% | 10.18% | 9.521% | 6.181% | 6.933% | 5.85% | 4.394% | 5.717% | 5.413% | 6.079% | 7.321% | 8.553% | 8.786% | 8.093% | 5.09% | 4.925% | 5.895% | 6.505% | 7.641% | 7.762% | 8.588%
33 | 37 | 2050 | Winter | S, [MVA] | 0 | 1 | 11.4786 | 10.8015 | 10.1369 | 9.9982 | 9.9443 | 10.52 | 11.4353 | 8.9401 | 7.9851 | 6.9581 | 4.8965 | 3.9966 | 3.1155 | 2.1836 | 2.0726 | 3.082 | 5.547 | 9.22 | 11.2357 | 12.894 | 13.6388 | 12.544 | 13.0751 | 11.9585
33 | 37 | 2050 | Winter | S, [%] | 0 | 1 | 54.66% | 51.44% | 48.27% | 47.61% | 47.35% | 50.1% | 54.45% | 42.57% | 38.02% | 33.13% | 23.32% | 19.03% | 14.84% | 10.4% | 9.87% | 14.68% | 26.41% | 43.9% | 53.5% | 61.4% | 64.95% | 59.73% | 62.26% | 56.95%
37 | 33 | 2050 | Winter | S, [MVA] | 0 | 1 | 11.4594 | 10.785 | 10.1231 | 9.9848 | 9.931 | 10.5045 | 11.4144 | 8.9281 | 7.9753 | 6.9502 | 4.8926 | 3.9936 | 3.1131 | 2.1806 | 2.0692 | 3.0794 | 5.5426 | 9.2062 | 11.2147 | 12.8668 | 13.6086 | 12.5196 | 13.0485 | 11.9372
37 | 33 | 2050 | Winter | S, [%] | 0 | 1 | 54.57% | 51.36% | 48.21% | 47.55% | 47.29% | 50.02% | 54.35% | 42.51% | 37.98% | 33.1% | 23.3% | 19.02% | 14.82% | 10.38% | 9.854% | 14.66% | 26.39% | 43.84% | 53.4% | 61.27% | 64.8% | 59.62% | 62.14% | 56.84%
37 | 39 | 2050 | Winter | P, [MW] | 0 | 1 | 4.3916 | 4.064 | 3.7968 | 3.691 | 3.6674 | 3.9135 | 4.0357 | 3.1487 | 2.9745 | 2.7988 | 2.1953 | 1.8084 | 1.5343 | 1.0667 | 1.0364 | 1.56 | 2.6904 | 4.2544 | 5.0442 | 5.5813 | 5.7626 | 5.2732 | 5.3437 | 4.7708
37 | 39 | 2050 | Winter | P, [%] | 0 | 1 | 20.91% | 19.35% | 18.08% | 17.58% | 17.46% | 18.64% | 19.22% | 14.99% | 14.16% | 13.33% | 10.45% | 8.612% | 7.306% | 5.079% | 4.935% | 7.428% | 12.81% | 20.26% | 24.02% | 26.58% | 27.44% | 25.11% | 25.45% | 22.72%
39 | 37 | 2050 | Winter | P, [MW] | 0 | 1 | -4.3878 | -4.0607 | -3.7939 | -3.6883 | -3.6647 | -3.9105 | -4.0325 | -3.1467 | -2.9728 | -2.7973 | -2.1943 | -1.8077 | -1.5338 | -1.0664 | -1.0361 | -1.5594 | -2.689 | -4.2509 | -5.0394 | -5.5754 | -5.7563 | -5.2679 | -5.3383 | -4.7664
39 | 37 | 2050 | Winter | P, [%] | 0 | 1 | 20.89% | 19.34% | 18.07% | 17.56% | 17.45% | 18.62% | 19.2% | 14.98% | 14.16% | 13.32% | 10.45% | 8.608% | 7.304% | 5.078% | 4.934% | 7.426% | 12.8% | 20.24% | 24% | 26.55% | 27.41% | 25.09% | 25.42% | 22.7%
37 | 39 | 2050 | Winter | Q, [MVAr] | 0 | 1 | -1.0048 | -1.0798 | -1.1309 | -1.1405 | -1.1172 | -1.0711 | -0.93061 | -0.95676 | -0.79846 | -0.64842 | -0.71076 | -0.72057 | -0.73668 | -0.78668 | -0.79842 | -0.80844 | -0.77086 | -0.52915 | -0.50533 | -0.61536 | -0.69802 | -0.81068 | -0.83486 | -0.93117
37 | 39 | 2050 | Winter | Q, [%] | 0 | 1 | 4.785% | 5.142% | 5.385% | 5.431% | 5.32% | 5.101% | 4.431% | 4.556% | 3.802% | 3.088% | 3.385% | 3.431% | 3.508% | 3.746% | 3.802% | 3.85% | 3.671% | 2.52% | 2.406% | 2.93% | 3.324% | 3.86% | 3.976% | 4.434%
39 | 37 | 2050 | Winter | Q, [MVAr] | 0 | 1 | 1.0055 | 1.0798 | 1.1303 | 1.1397 | 1.1164 | 1.0708 | 0.93056 | 0.95504 | 0.79641 | 0.64607 | 0.70762 | 0.71703 | 0.73289 | 0.78258 | 0.7943 | 0.80466 | 0.76833 | 0.52946 | 0.50756 | 0.61908 | 0.70228 | 0.81353 | 0.83792 | 0.93274
39 | 37 | 2050 | Winter | Q, [%] | 0 | 1 | 4.788% | 5.142% | 5.382% | 5.427% | 5.316% | 5.099% | 4.431% | 4.548% | 3.792% | 3.077% | 3.37% | 3.414% | 3.49% | 3.727% | 3.782% | 3.832% | 3.659% | 2.521% | 2.417% | 2.948% | 3.344% | 3.874% | 3.99% | 4.442%
37 | 39 | 2050 | Winter | S, [MVA] | 0 | 1 | 4.5051 | 4.205 | 3.9616 | 3.8632 | 3.8338 | 4.0575 | 4.1416 | 3.2909 | 3.0798 | 2.873 | 2.3075 | 1.9467 | 1.702 | 1.3254 | 1.3083 | 1.757 | 2.7987 | 4.2872 | 5.0695 | 5.6152 | 5.8047 | 5.3351 | 5.4086 | 4.8608
37 | 39 | 2050 | Winter | S, [%] | 0 | 1 | 21.45% | 20.02% | 18.86% | 18.4% | 18.26% | 19.32% | 19.72% | 15.67% | 14.67% | 13.68% | 10.99% | 9.27% | 8.105% | 6.311% | 6.23% | 8.367% | 13.33% | 20.42% | 24.14% | 26.74% | 27.64% | 25.41% | 25.76% | 23.15%
39 | 37 | 2050 | Winter | S, [MVA] | 0 | 1 | 4.5016 | 4.2019 | 3.9587 | 3.8603 | 3.831 | 4.0545 | 4.1385 | 3.2885 | 3.0776 | 2.8709 | 2.3056 | 1.9447 | 1.6999 | 1.3227 | 1.3055 | 1.7548 | 2.7966 | 4.2838 | 5.0649 | 5.6097 | 5.7989 | 5.3303 | 5.4036 | 4.8568
39 | 37 | 2050 | Winter | S, [%] | 0 | 1 | 21.44% | 20.01% | 18.85% | 18.38% | 18.24% | 19.31% | 19.71% | 15.66% | 14.66% | 13.67% | 10.98% | 9.261% | 8.095% | 6.299% | 6.217% | 8.356% | 13.32% | 20.4% | 24.12% | 26.71% | 27.61% | 25.38% | 25.73% | 23.13%
31 | 32 | 2050 | Winter | P, [MW] | 0 | 1 | 9.381 | 8.9131 | 8.2503 | 8.2495 | 8.274 | 8.2578 | 7.8695 | 6.1537 | 3.4389 | 2.3431 | 3.6668 | 2.5927 | 2.3075 | 2.3313 | 2.7243 | 3.4566 | 5.2152 | 6.5473 | 6.6128 | 7.3574 | 7.8581 | 7.8302 | 8.3647 | 9.1482
31 | 32 | 2050 | Winter | P, [%] | 0 | 1 | 46.9% | 44.57% | 41.25% | 41.25% | 41.37% | 41.29% | 39.35% | 30.77% | 17.19% | 11.72% | 18.33% | 12.96% | 11.54% | 11.66% | 13.62% | 17.28% | 26.08% | 32.74% | 33.06% | 36.79% | 39.29% | 39.15% | 41.82% | 45.74%
32 | 31 | 2050 | Winter | P, [MW] | 0 | 1 | -9.3645 | -8.8981 | -8.2378 | -8.2368 | -8.2614 | -8.2454 | -7.8582 | -6.1466 | -3.4366 | -2.342 | -3.6641 | -2.5911 | -2.306 | -2.3299 | -2.7222 | -3.4537 | -5.2097 | -6.5388 | -6.6038 | -7.3473 | -7.8466 | -7.8189 | -8.3517 | -9.1327
32 | 31 | 2050 | Winter | P, [%] | 0 | 1 | 46.82% | 44.49% | 41.19% | 41.18% | 41.31% | 41.23% | 39.29% | 30.73% | 17.18% | 11.71% | 18.32% | 12.96% | 11.53% | 11.65% | 13.61% | 17.27% | 26.05% | 32.69% | 33.02% | 36.74% | 39.23% | 39.09% | 41.76% | 45.66%
31 | 32 | 2050 | Winter | Q, [MVAr] | 0 | 1 | 1.6468 | 1.7151 | 0.98555 | 1.2019 | 1.1497 | 0.79912 | 0.63133 | 0.90876 | 0.85773 | 0.6457 | 0.97571 | 1.5199 | 1.7119 | 1.5056 | 2.028 | 1.9924 | 1.7 | 1.9396 | 2.4769 | 1.2109 | 1.2821 | 0.9922 | 1.3195 | 1.1423
31 | 32 | 2050 | Winter | Q, [%] | 0 | 1 | 8.234% | 8.575% | 4.928% | 6.009% | 5.748% | 3.996% | 3.157% | 4.544% | 4.289% | 3.228% | 4.879% | 7.599% | 8.56% | 7.528% | 10.14% | 9.962% | 8.5% | 9.698% | 12.38% | 6.054% | 6.41% | 4.961% | 6.597% | 5.711%
32 | 31 | 2050 | Winter | Q, [MVAr] | 0 | 1 | -1.1942 | -1.3041 | -0.64114 | -0.85515 | -0.80157 | -0.45575 | -0.3204 | -0.71574 | -0.79507 | -0.61623 | -0.90389 | -1.4748 | -1.6707 | -1.4672 | -1.9704 | -1.913 | -1.5499 | -1.7069 | -2.2282 | -0.93349 | -0.96584 | -0.68143 | -0.96176 | -0.71826
32 | 31 | 2050 | Winter | Q, [%] | 0 | 1 | 5.971% | 6.52% | 3.206% | 4.276% | 4.008% | 2.279% | 1.602% | 3.579% | 3.975% | 3.081% | 4.519% | 7.374% | 8.354% | 7.336% | 9.852% | 9.565% | 7.75% | 8.535% | 11.14% | 4.667% | 4.829% | 3.407% | 4.809% | 3.591%
31 | 32 | 2050 | Winter | S, [MVA] | 0 | 1 | 9.5244 | 9.0766 | 8.3089 | 8.3365 | 8.3535 | 8.2964 | 7.8948 | 6.2204 | 3.5442 | 2.4304 | 3.7944 | 3.0054 | 2.8732 | 2.7752 | 3.3962 | 3.9897 | 5.4853 | 6.8285 | 7.0615 | 7.4564 | 7.962 | 7.8928 | 8.4681 | 9.2192
31 | 32 | 2050 | Winter | S, [%] | 0 | 1 | 47.62% | 45.38% | 41.54% | 41.68% | 41.77% | 41.48% | 39.47% | 31.1% | 17.72% | 12.15% | 18.97% | 15.03% | 14.37% | 13.88% | 16.98% | 19.95% | 27.43% | 34.14% | 35.31% | 37.28% | 39.81% | 39.46% | 42.34% | 46.1%
32 | 31 | 2050 | Winter | S, [MVA] | 0 | 1 | 9.4404 | 8.9932 | 8.2627 | 8.2811 | 8.3002 | 8.2579 | 7.8647 | 6.1882 | 3.5274 | 2.4217 | 3.774 | 2.9814 | 2.8476 | 2.7534 | 3.3605 | 3.9482 | 5.4354 | 6.7579 | 6.9696 | 7.4064 | 7.9059 | 7.8485 | 8.4069 | 9.1609
32 | 31 | 2050 | Winter | S, [%] | 0 | 1 | 47.2% | 44.97% | 41.31% | 41.41% | 41.5% | 41.29% | 39.32% | 30.94% | 17.64% | 12.11% | 18.87% | 14.91% | 14.24% | 13.77% | 16.8% | 19.74% | 27.18% | 33.79% | 34.85% | 37.03% | 39.53% | 39.24% | 42.03% | 45.8%
31 | 33 | 2050 | Winter | P, [MW] | 0 | 1 | 12.2464 | 11.3135 | 10.5074 | 10.3235 | 10.2574 | 11.0956 | 12.5077 | 9.8655 | 8.914 | 7.757 | 5.4245 | 4.2139 | 3.3123 | 1.8064 | 1.3428 | 2.9085 | 6.2589 | 11.2254 | 13.2117 | 14.877 | 15.5968 | 14.1603 | 14.5174 | 13.1464
31 | 33 | 2050 | Winter | P, [%] | 0 | 1 | 61.23% | 56.57% | 52.54% | 51.62% | 51.29% | 55.48% | 62.54% | 49.33% | 44.57% | 38.79% | 27.12% | 21.07% | 16.56% | 9.032% | 6.714% | 14.54% | 31.29% | 56.13% | 66.06% | 74.38% | 77.98% | 70.8% | 72.59% | 65.73%
33 | 31 | 2050 | Winter | P, [MW] | 0 | 1 | -12.2187 | -11.2896 | -10.4865 | -10.3032 | -10.2375 | -11.0727 | -12.4791 | -9.8476 | -8.8994 | -7.746 | -5.4187 | -4.2103 | -3.3098 | -1.8051 | -1.3415 | -2.906 | -6.2512 | -11.2025 | -13.18 | -14.8368 | -15.5526 | -14.1237 | -14.479 | -13.1147
33 | 31 | 2050 | Winter | P, [%] | 0 | 1 | 61.09% | 56.45% | 52.43% | 51.52% | 51.19% | 55.36% | 62.4% | 49.24% | 44.5% | 38.73% | 27.09% | 21.05% | 16.55% | 9.025% | 6.708% | 14.53% | 31.26% | 56.01% | 65.9% | 74.18% | 77.76% | 70.62% | 72.39% | 65.57%
31 | 33 | 2050 | Winter | Q, [MVAr] | 0 | 1 | -1.6672 | -1.9294 | -2.1829 | -2.2104 | -2.1831 | -1.8516 | -0.8637 | -1.2729 | -1.133 | -0.90585 | -1.4225 | -1.5427 | -1.7058 | -2.0512 | -2.2889 | -2.3268 | -1.8339 | -0.36539 | -0.22885 | -0.36009 | -0.47481 | -0.99257 | -1.0002 | -1.3751
31 | 33 | 2050 | Winter | Q, [%] | 0 | 1 | 8.336% | 9.647% | 10.91% | 11.05% | 10.92% | 9.258% | 4.318% | 6.365% | 5.665% | 4.529% | 7.113% | 7.714% | 8.529% | 10.26% | 11.44% | 11.63% | 9.17% | 1.827% | 1.144% | 1.8% | 2.374% | 4.963% | 5.001% | 6.876%
33 | 31 | 2050 | Winter | Q, [MVAr] | 0 | 1 | 2.4293 | 2.5864 | 2.7574 | 2.7664 | 2.7318 | 2.4829 | 1.6479 | 1.7665 | 1.5358 | 1.2101 | 1.5794 | 1.6432 | 1.7751 | 2.0884 | 2.324 | 2.396 | 2.0461 | 0.99467 | 1.0999 | 1.4648 | 1.6895 | 1.9978 | 2.0566 | 2.2468
33 | 31 | 2050 | Winter | Q, [%] | 0 | 1 | 12.15% | 12.93% | 13.79% | 13.83% | 13.66% | 12.41% | 8.239% | 8.833% | 7.679% | 6.051% | 7.897% | 8.216% | 8.875% | 10.44% | 11.62% | 11.98% | 10.23% | 4.973% | 5.499% | 7.324% | 8.447% | 9.989% | 10.28% | 11.23%
31 | 33 | 2050 | Winter | S, [MVA] | 0 | 1 | 12.3594 | 11.4768 | 10.7318 | 10.5574 | 10.4872 | 11.2491 | 12.5374 | 9.9473 | 8.9857 | 7.8098 | 5.6079 | 4.4875 | 3.7258 | 2.7332 | 2.6537 | 3.7247 | 6.522 | 11.2313 | 13.2137 | 14.8813 | 15.604 | 14.195 | 14.5518 | 13.2182
31 | 33 | 2050 | Winter | S, [%] | 0 | 1 | 61.8% | 57.38% | 53.66% | 52.79% | 52.44% | 56.25% | 62.69% | 49.74% | 44.93% | 39.05% | 28.04% | 22.44% | 18.63% | 13.67% | 13.27% | 18.62% | 32.61% | 56.16% | 66.07% | 74.41% | 78.02% | 70.98% | 72.76% | 66.09%
33 | 31 | 2050 | Winter | S, [MVA] | 0 | 1 | 12.4579 | 11.582 | 10.843 | 10.6682 | 10.5957 | 11.3476 | 12.5875 | 10.0047 | 9.0309 | 7.8399 | 5.6442 | 4.5196 | 3.7557 | 2.7604 | 2.6834 | 3.7664 | 6.5775 | 11.2466 | 13.2258 | 14.9089 | 15.6441 | 14.2643 | 14.6243 | 13.3058
33 | 31 | 2050 | Winter | S, [%] | 0 | 1 | 62.29% | 57.91% | 54.21% | 53.34% | 52.98% | 56.74% | 62.94% | 50.02% | 45.15% | 39.2% | 28.22% | 22.6% | 18.78% | 13.8% | 13.42% | 18.83% | 32.89% | 56.23% | 66.13% | 74.54% | 78.22% | 71.32% | 73.12% | 66.53%
35 | 36 | 2050 | Winter | P, [MW] | 0 | 1 | 0.89113 | 0.67235 | 0.5771 | 0.53721 | 0.52103 | 0.73977 | 1.1143 | 1.0241 | 1.0073 | 0.84821 | 0.67123 | 0.37886 | 0.46867 | 0.25778 | 0.3133 | 0.43889 | 0.96982 | 2.0422 | 1.9891 | 1.9983 | 1.9777 | 1.6779 | 1.5007 | 1.288
35 | 36 | 2050 | Winter | P, [%] | 0 | 1 | 22.28% | 16.81% | 14.43% | 13.43% | 13.03% | 18.49% | 27.86% | 25.6% | 25.18% | 21.21% | 16.78% | 9.472% | 11.72% | 6.444% | 7.833% | 10.97% | 24.25% | 51.06% | 49.73% | 49.96% | 49.44% | 41.95% | 37.52% | 32.2%
36 | 35 | 2050 | Winter | P, [MW] | 0 | 1 | -0.88951 | -0.67123 | -0.57613 | -0.53631 | -0.52017 | -0.73863 | -1.1122 | -1.0223 | -1.0056 | -0.84699 | -0.67038 | -0.37836 | -0.46807 | -0.25735 | -0.31286 | -0.43826 | -0.96822 | -2.0354 | -1.9827 | -1.9918 | -1.9713 | -1.6732 | -1.4969 | -1.2851
36 | 35 | 2050 | Winter | P, [%] | 0 | 1 | 22.24% | 16.78% | 14.4% | 13.41% | 13% | 18.47% | 27.81% | 25.56% | 25.14% | 21.17% | 16.76% | 9.459% | 11.7% | 6.434% | 7.821% | 10.96% | 24.21% | 50.89% | 49.57% | 49.79% | 49.28% | 41.83% | 37.42% | 32.13%
35 | 36 | 2050 | Winter | Q, [MVAr] | 0 | 1 | -0.47777 | -0.50451 | -0.52628 | -0.52887 | -0.51996 | -0.41233 | -0.28503 | -0.23241 | -0.22513 | -0.20142 | -0.28599 | -0.41151 | -0.40167 | -0.45249 | -0.42899 | -0.4534 | -0.25511 | 0.14983 | -0.00077694 | -0.17201 | -0.27351 | -0.33505 | -0.37187 | -0.38096
35 | 36 | 2050 | Winter | Q, [%] | 0 | 1 | 11.94% | 12.61% | 13.16% | 13.22% | 13% | 10.31% | 7.126% | 5.81% | 5.628% | 5.036% | 7.15% | 10.29% | 10.04% | 11.31% | 10.72% | 11.34% | 6.378% | 3.746% | 0.01942% | 4.3% | 6.838% | 8.376% | 9.297% | 9.524%
36 | 35 | 2050 | Winter | Q, [MVAr] | 0 | 1 | 0.49146 | 0.51395 | 0.53441 | 0.53644 | 0.52719 | 0.42192 | 0.30289 | 0.24725 | 0.23948 | 0.21168 | 0.29314 | 0.4157 | 0.40677 | 0.45611 | 0.43275 | 0.4587 | 0.26857 | -0.092914 | 0.054529 | 0.22655 | 0.32749 | 0.37451 | 0.40408 | 0.40518
36 | 35 | 2050 | Winter | Q, [%] | 0 | 1 | 12.29% | 12.85% | 13.36% | 13.41% | 13.18% | 10.55% | 7.572% | 6.181% | 5.987% | 5.292% | 7.329% | 10.39% | 10.17% | 11.4% | 10.82% | 11.47% | 6.714% | 2.323% | 1.363% | 5.664% | 8.187% | 9.363% | 10.1% | 10.13%
35 | 36 | 2050 | Winter | S, [MVA] | 0 | 1 | 1.0111 | 0.84059 | 0.78103 | 0.75386 | 0.73609 | 0.84692 | 1.1502 | 1.0501 | 1.0322 | 0.87179 | 0.72961 | 0.55935 | 0.61725 | 0.52076 | 0.53122 | 0.63103 | 1.0028 | 2.0477 | 1.9891 | 2.0056 | 1.9965 | 1.711 | 1.5461 | 1.3431
35 | 36 | 2050 | Winter | S, [%] | 0 | 1 | 25.28% | 21.01% | 19.53% | 18.85% | 18.4% | 21.17% | 28.76% | 26.25% | 25.8% | 21.79% | 18.24% | 13.98% | 15.43% | 13.02% | 13.28% | 15.78% | 25.07% | 51.19% | 49.73% | 50.14% | 49.91% | 42.78% | 38.65% | 33.58%
36 | 35 | 2050 | Winter | S, [MVA] | 0 | 1 | 1.0162 | 0.84539 | 0.78583 | 0.75855 | 0.74061 | 0.85064 | 1.1527 | 1.0518 | 1.0337 | 0.87304 | 0.73167 | 0.56211 | 0.62012 | 0.5237 | 0.534 | 0.63441 | 1.0048 | 2.0376 | 1.9835 | 2.0046 | 1.9983 | 1.7146 | 1.5505 | 1.3475
36 | 35 | 2050 | Winter | S, [%] | 0 | 1 | 25.41% | 21.13% | 19.65% | 18.96% | 18.52% | 21.27% | 28.82% | 26.29% | 25.84% | 21.83% | 18.29% | 14.05% | 15.5% | 13.09% | 13.35% | 15.86% | 25.12% | 50.94% | 49.59% | 50.12% | 49.96% | 42.87% | 38.76% | 33.69%
37 | 38 | 2050 | Winter | P, [MW] | 0 | 1 | 6.9116 | 6.5317 | 6.0937 | 6.0566 | 6.0309 | 6.3989 | 7.3047 | 5.6598 | 4.9056 | 4.0899 | 2.5477 | 2.02 | 1.3049 | 0.47971 | -0.0089585 | 0.9054 | 2.5852 | 4.8896 | 6.1227 | 7.2258 | 7.7773 | 7.1431 | 7.6025 | 7.0294
37 | 38 | 2050 | Winter | P, [%] | 0 | 1 | 43.2% | 40.82% | 38.09% | 37.85% | 37.69% | 39.99% | 45.65% | 35.37% | 30.66% | 25.56% | 15.92% | 12.62% | 8.156% | 2.998% | 0.05599% | 5.659% | 16.16% | 30.56% | 38.27% | 45.16% | 48.61% | 44.64% | 47.52% | 43.93%
38 | 37 | 2050 | Winter | P, [MW] | 0 | 1 | -6.8945 | -6.5164 | -6.0803 | -6.0434 | -6.0177 | -6.3842 | -7.2857 | -5.6484 | -4.897 | -4.0839 | -2.5454 | -2.0185 | -1.3042 | -0.47943 | 0.009306 | -0.90474 | -2.5825 | -4.881 | -6.1092 | -7.207 | -7.7556 | -7.1248 | -7.5818 | -7.0116
38 | 37 | 2050 | Winter | P, [%] | 0 | 1 | 43.09% | 40.73% | 38% | 37.77% | 37.61% | 39.9% | 45.54% | 35.3% | 30.61% | 25.52% | 15.91% | 12.62% | 8.152% | 2.996% | 0.05816% | 5.655% | 16.14% | 30.51% | 38.18% | 45.04% | 48.47% | 44.53% | 47.39% | 43.82%
37 | 38 | 2050 | Winter | Q, [MVAr] | 0 | 1 | -0.88109 | -0.9323 | -1.0266 | -1.0227 | -1.02 | -0.92823 | -0.36743 | -0.49907 | -0.42995 | -0.2743 | -0.48979 | -0.41607 | -0.53991 | -0.75079 | -0.99773 | -1.0367 | -0.92868 | -0.53969 | -0.52885 | -0.62266 | -0.66802 | -0.79399 | -0.79518 | -0.87232
37 | 38 | 2050 | Winter | Q, [%] | 0 | 1 | 5.507% | 5.827% | 6.417% | 6.392% | 6.375% | 5.801% | 2.296% | 3.119% | 2.687% | 1.714% | 3.061% | 2.6% | 3.374% | 4.692% | 6.236% | 6.479% | 5.804% | 3.373% | 3.305% | 3.892% | 4.175% | 4.962% | 4.97% | 5.452%
38 | 37 | 2050 | Winter | Q, [MVAr] | 0 | 1 | 1.0713 | 1.1024 | 1.1755 | 1.1697 | 1.1658 | 1.0917 | 0.57877 | 0.62603 | 0.52544 | 0.3406 | 0.51619 | 0.43272 | 0.5477 | 0.75388 | 1.0016 | 1.044 | 0.95815 | 0.63574 | 0.67899 | 0.83148 | 0.90963 | 0.99776 | 1.0257 | 1.0695
38 | 37 | 2050 | Winter | Q, [%] | 0 | 1 | 6.696% | 6.89% | 7.347% | 7.31% | 7.286% | 6.823% | 3.617% | 3.913% | 3.284% | 2.129% | 3.226% | 2.705% | 3.423% | 4.712% | 6.26% | 6.525% | 5.988% | 3.973% | 4.244% | 5.197% | 5.685% | 6.236% | 6.41% | 6.684%
37 | 38 | 2050 | Winter | S, [MVA] | 0 | 1 | 6.9675 | 6.5979 | 6.1796 | 6.1424 | 6.1165 | 6.4659 | 7.3139 | 5.6818 | 4.9244 | 4.099 | 2.5944 | 2.0624 | 1.4122 | 0.89096 | 0.99777 | 1.3764 | 2.7469 | 4.9193 | 6.1455 | 7.2525 | 7.8059 | 7.1871 | 7.644 | 7.0833
37 | 38 | 2050 | Winter | S, [%] | 0 | 1 | 43.55% | 41.24% | 38.62% | 38.39% | 38.23% | 40.41% | 45.71% | 35.51% | 30.78% | 25.62% | 16.21% | 12.89% | 8.826% | 5.569% | 6.236% | 8.602% | 17.17% | 30.75% | 38.41% | 45.33% | 48.79% | 44.92% | 47.78% | 44.27%
38 | 37 | 2050 | Winter | S, [MVA] | 0 | 1 | 6.9772 | 6.609 | 6.1929 | 6.1556 | 6.1296 | 6.4769 | 7.3086 | 5.683 | 4.9251 | 4.0981 | 2.5972 | 2.0644 | 1.4146 | 0.89341 | 1.0016 | 1.3815 | 2.7545 | 4.9222 | 6.1468 | 7.2548 | 7.8087 | 7.1943 | 7.6509 | 7.0927
38 | 37 | 2050 | Winter | S, [%] | 0 | 1 | 43.61% | 41.31% | 38.71% | 38.47% | 38.31% | 40.48% | 45.68% | 35.52% | 30.78% | 25.61% | 16.23% | 12.9% | 8.841% | 5.584% | 6.26% | 8.634% | 17.22% | 30.76% | 38.42% | 45.34% | 48.8% | 44.96% | 47.82% | 44.33%
39 | 40 | 2050 | Winter | P, [MW] | 0 | 1 | 4.3878 | 4.0607 | 3.7939 | 3.6883 | 3.6647 | 3.9105 | 4.0325 | 3.1467 | 2.9728 | 2.7973 | 2.1943 | 1.8077 | 1.5338 | 1.0664 | 1.0361 | 1.5594 | 2.689 | 4.2509 | 5.0394 | 5.5754 | 5.7563 | 5.2679 | 5.3383 | 4.7664
39 | 40 | 2050 | Winter | P, [%] | 0 | 1 | 27.42% | 25.38% | 23.71% | 23.05% | 22.9% | 24.44% | 25.2% | 19.67% | 18.58% | 17.48% | 13.71% | 11.3% | 9.586% | 6.665% | 6.475% | 9.746% | 16.81% | 26.57% | 31.5% | 34.85% | 35.98% | 32.92% | 33.36% | 29.79%
40 | 39 | 2050 | Winter | P, [MW] | 0 | 1 | -4.3807 | -4.0545 | -3.7884 | -3.683 | -3.6595 | -3.9047 | -4.0264 | -3.1429 | -2.9694 | -2.7944 | -2.1924 | -1.8064 | -1.5328 | -1.0658 | -1.0355 | -1.5583 | -2.6862 | -4.2444 | -5.0302 | -5.5642 | -5.7442 | -5.2578 | -5.3279 | -4.758
40 | 39 | 2050 | Winter | P, [%] | 0 | 1 | 27.38% | 25.34% | 23.68% | 23.02% | 22.87% | 24.4% | 25.16% | 19.64% | 18.56% | 17.46% | 13.7% | 11.29% | 9.58% | 6.661% | 6.472% | 9.739% | 16.79% | 26.53% | 31.44% | 34.78% | 35.9% | 32.86% | 33.3% | 29.74%
39 | 40 | 2050 | Winter | Q, [MVAr] | 0 | 1 | -1.0055 | -1.0798 | -1.1303 | -1.1397 | -1.1164 | -1.0708 | -0.93056 | -0.95504 | -0.79641 | -0.64607 | -0.70762 | -0.71703 | -0.73289 | -0.78258 | -0.7943 | -0.80466 | -0.76833 | -0.52946 | -0.50756 | -0.61908 | -0.70228 | -0.81353 | -0.83792 | -0.93274
39 | 40 | 2050 | Winter | Q, [%] | 0 | 1 | 6.284% | 6.749% | 7.064% | 7.123% | 6.977% | 6.693% | 5.816% | 5.969% | 4.978% | 4.038% | 4.423% | 4.481% | 4.581% | 4.891% | 4.964% | 5.029% | 4.802% | 3.309% | 3.172% | 3.869% | 4.389% | 5.085% | 5.237% | 5.83%
40 | 39 | 2050 | Winter | Q, [MVAr] | 0 | 1 | 1.085 | 1.1489 | 1.1914 | 1.1978 | 1.1736 | 1.1352 | 0.99829 | 0.9976 | 0.83373 | 0.67861 | 0.72847 | 0.73184 | 0.74419 | 0.78938 | 0.80091 | 0.81662 | 0.7989 | 0.60239 | 0.60971 | 0.74424 | 0.83587 | 0.92578 | 0.95328 | 1.0256
40 | 39 | 2050 | Winter | Q, [%] | 0 | 1 | 6.781% | 7.181% | 7.446% | 7.486% | 7.335% | 7.095% | 6.239% | 6.235% | 5.211% | 4.241% | 4.553% | 4.574% | 4.651% | 4.934% | 5.006% | 5.104% | 4.993% | 3.765% | 3.811% | 4.651% | 5.224% | 5.786% | 5.958% | 6.41%
39 | 40 | 2050 | Winter | S, [MVA] | 0 | 1 | 4.5016 | 4.2019 | 3.9587 | 3.8603 | 3.831 | 4.0545 | 4.1385 | 3.2885 | 3.0776 | 2.8709 | 2.3056 | 1.9447 | 1.6999 | 1.3227 | 1.3055 | 1.7548 | 2.7966 | 4.2838 | 5.0649 | 5.6097 | 5.7989 | 5.3303 | 5.4036 | 4.8568
39 | 40 | 2050 | Winter | S, [%] | 0 | 1 | 28.13% | 26.26% | 24.74% | 24.13% | 23.94% | 25.34% | 25.87% | 20.55% | 19.24% | 17.94% | 14.41% | 12.15% | 10.62% | 8.267% | 8.159% | 10.97% | 17.48% | 26.77% | 31.66% | 35.06% | 36.24% | 33.31% | 33.77% | 30.35%
40 | 39 | 2050 | Winter | S, [MVA] | 0 | 1 | 4.5131 | 4.2141 | 3.9714 | 3.8729 | 3.8431 | 4.0664 | 4.1483 | 3.2974 | 3.0842 | 2.8756 | 2.3103 | 1.949 | 1.7039 | 1.3263 | 1.3091 | 1.7593 | 2.8025 | 4.2869 | 5.067 | 5.6137 | 5.8047 | 5.3387 | 5.4125 | 4.8673
40 | 39 | 2050 | Winter | S, [%] | 0 | 1 | 28.21% | 26.34% | 24.82% | 24.21% | 24.02% | 25.41% | 25.93% | 20.61% | 19.28% | 17.97% | 14.44% | 12.18% | 10.65% | 8.289% | 8.182% | 11% | 17.52% | 26.79% | 31.67% | 35.09% | 36.28% | 33.37% | 33.83% | 30.42%
32 | 34 | 2050 | Winter | P, [MW] | 0 | 2 | 9.248 | 8.6809 | 8.2071 | 8.2002 | 8.1338 | 8.1628 | 7.8718 | 6.0331 | 3.1023 | 3.2866 | 3.8018 | 2.8622 | 2.2778 | 2.3479 | 2.5657 | 3.2368 | 4.1885 | 6.347 | 7.517 | 7.9672 | 8.1285 | 8.0959 | 8.7715 | 8.9833
32 | 34 | 2050 | Winter | P, [%] | 0 | 2 | 34.25% | 32.15% | 30.4% | 30.37% | 30.13% | 30.23% | 29.15% | 22.34% | 11.49% | 12.17% | 14.08% | 10.6% | 8.436% | 8.696% | 9.502% | 11.99% | 15.51% | 23.51% | 27.84% | 29.51% | 30.11% | 29.98% | 32.49% | 33.27%
34 | 32 | 2050 | Winter | P, [MW] | 0 | 2 | -9.2392 | -8.6731 | -8.2 | -8.1932 | -8.1269 | -8.1559 | -7.8654 | -6.0293 | -3.1013 | -3.2855 | -3.8003 | -2.8614 | -2.2772 | -2.3472 | -2.5649 | -3.2357 | -4.1867 | -6.3429 | -7.5112 | -7.9607 | -8.1217 | -8.089 | -8.7634 | -8.975
34 | 32 | 2050 | Winter | P, [%] | 0 | 2 | 34.22% | 32.12% | 30.37% | 30.35% | 30.1% | 30.21% | 29.13% | 22.33% | 11.49% | 12.17% | 14.08% | 10.6% | 8.434% | 8.693% | 9.5% | 11.98% | 15.51% | 23.49% | 27.82% | 29.48% | 30.08% | 29.96% | 32.46% | 33.24%
32 | 34 | 2050 | Winter | Q, [MVAr] | 0 | 2 | 0.38203 | 0.66625 | 0.84619 | 0.88186 | 0.75932 | 0.49434 | 0.39052 | 0.4622 | -0.17049 | -0.49288 | -0.20261 | 0.43374 | 0.6862 | 0.66391 | 0.79122 | 0.32111 | -0.13766 | 0.062831 | 0.041803 | 0.1946 | 0.37107 | 0.73131 | 0.92042 | 0.49259
32 | 34 | 2050 | Winter | Q, [%] | 0 | 2 | 1.415% | 2.468% | 3.134% | 3.266% | 2.812% | 1.831% | 1.446% | 1.712% | 0.6314% | 1.825% | 0.7504% | 1.606% | 2.541% | 2.459% | 2.93% | 1.189% | 0.5098% | 0.2327% | 0.1548% | 0.7208% | 1.374% | 2.709% | 3.409% | 1.824%
34 | 32 | 2050 | Winter | Q, [MVAr] | 0 | 2 | -0.46693 | -0.75177 | -0.93224 | -0.96788 | -0.84559 | -0.58086 | -0.47758 | -0.55154 | 0.078017 | 0.40024 | 0.11057 | -0.52576 | -0.77825 | -0.75595 | -0.88302 | -0.41303 | 0.045963 | -0.15222 | -0.12973 | -0.28173 | -0.45777 | -0.81767 | -1.0055 | -0.57782
34 | 32 | 2050 | Winter | Q, [%] | 0 | 2 | 1.729% | 2.784% | 3.453% | 3.585% | 3.132% | 2.151% | 1.769% | 2.043% | 0.289% | 1.482% | 0.4095% | 1.947% | 2.882% | 2.8% | 3.27% | 1.53% | 0.1702% | 0.5638% | 0.4805% | 1.043% | 1.695% | 3.028% | 3.724% | 2.14%
32 | 34 | 2050 | Winter | S, [MVA] | 0 | 2 | 9.2559 | 8.7065 | 8.2506 | 8.2475 | 8.1691 | 8.1778 | 7.8815 | 6.0507 | 3.107 | 3.3234 | 3.8072 | 2.8949 | 2.3789 | 2.4399 | 2.6849 | 3.2527 | 4.1907 | 6.3473 | 7.5171 | 7.9696 | 8.137 | 8.1289 | 8.8197 | 8.9968
32 | 34 | 2050 | Winter | S, [%] | 0 | 2 | 34.28% | 32.25% | 30.56% | 30.55% | 30.26% | 30.29% | 29.19% | 22.41% | 11.51% | 12.31% | 14.1% | 10.72% | 8.811% | 9.037% | 9.944% | 12.05% | 15.52% | 23.51% | 27.84% | 29.52% | 30.14% | 30.11% | 32.67% | 33.32%
34 | 32 | 2050 | Winter | S, [MVA] | 0 | 2 | 9.251 | 8.7056 | 8.2529 | 8.2501 | 8.1707 | 8.1766 | 7.8799 | 6.0545 | 3.1023 | 3.3098 | 3.8019 | 2.9093 | 2.4065 | 2.466 | 2.7127 | 3.262 | 4.1869 | 6.3447 | 7.5123 | 7.9657 | 8.1346 | 8.1303 | 8.8209 | 8.9936
34 | 32 | 2050 | Winter | S, [%] | 0 | 2 | 34.26% | 32.24% | 30.57% | 30.56% | 30.26% | 30.28% | 29.18% | 22.42% | 11.49% | 12.26% | 14.08% | 10.78% | 8.913% | 9.133% | 10.05% | 12.08% | 15.51% | 23.5% | 27.82% | 29.5% | 30.13% | 30.11% | 32.67% | 33.31%
33 | 35 | 2050 | Winter | P, [MW] | 0 | 2 | 0.98252 | 0.71382 | 0.65523 | 0.58393 | 0.32328 | 0.49545 | 0.68202 | 0.54699 | 0.72225 | 0.77737 | 0.74773 | 0.63957 | 0.28398 | -0.14081 | -0.23282 | -0.13703 | 0.38725 | 1.2788 | 1.5493 | 1.5637 | 1.5496 | 1.3354 | 1.1247 | 0.86877
33 | 35 | 2050 | Winter | P, [%] | 0 | 2 | 3.639% | 2.644% | 2.427% | 2.163% | 1.197% | 1.835% | 2.526% | 2.026% | 2.675% | 2.879% | 2.769% | 2.369% | 1.052% | 0.5215% | 0.8623% | 0.5075% | 1.434% | 4.736% | 5.738% | 5.792% | 5.739% | 4.946% | 4.166% | 3.218%
35 | 33 | 2050 | Winter | P, [MW] | 0 | 2 | -0.9824 | -0.71374 | -0.65516 | -0.58387 | -0.32324 | -0.49541 | -0.68196 | -0.54695 | -0.72219 | -0.77729 | -0.74765 | -0.6395 | -0.28393 | 0.14085 | 0.23286 | 0.13706 | -0.38722 | -1.2786 | -1.549 | -1.5635 | -1.5493 | -1.3352 | -1.1246 | -0.86867
35 | 33 | 2050 | Winter | P, [%] | 0 | 2 | 3.639% | 2.643% | 2.427% | 2.162% | 1.197% | 1.835% | 2.526% | 2.026% | 2.675% | 2.879% | 2.769% | 2.369% | 1.052% | 0.5217% | 0.8624% | 0.5076% | 1.434% | 4.736% | 5.737% | 5.791% | 5.738% | 4.945% | 4.165% | 3.217%
33 | 35 | 2050 | Winter | Q, [MVAr] | 0 | 2 | -0.55552 | -0.59291 | -0.57725 | -0.60687 | -0.60544 | -0.47394 | -0.40179 | -0.38178 | -0.37945 | -0.48361 | -0.51644 | -0.58433 | -0.64346 | -0.68188 | -0.68509 | -0.64676 | -0.45073 | -0.094729 | -0.17182 | -0.30037 | -0.393 | -0.42906 | -0.477 | -0.47429
33 | 35 | 2050 | Winter | Q, [%] | 0 | 2 | 2.057% | 2.196% | 2.138% | 2.248% | 2.242% | 1.755% | 1.488% | 1.414% | 1.405% | 1.791% | 1.913% | 2.164% | 2.383% | 2.525% | 2.537% | 2.395% | 1.669% | 0.3508% | 0.6364% | 1.112% | 1.456% | 1.589% | 1.767% | 1.757%
35 | 33 | 2050 | Winter | Q, [MVAr] | 0 | 2 | 0.46058 | 0.49782 | 0.48206 | 0.51161 | 0.51006 | 0.37879 | 0.30685 | 0.28656 | 0.28427 | 0.38852 | 0.42132 | 0.48899 | 0.54783 | 0.58604 | 0.58912 | 0.55086 | 0.3552 | 0.00043476 | 0.077834 | 0.20635 | 0.29896 | 0.33472 | 0.38259 | 0.37955
35 | 33 | 2050 | Winter | Q, [%] | 0 | 2 | 1.706% | 1.844% | 1.785% | 1.895% | 1.889% | 1.403% | 1.136% | 1.061% | 1.053% | 1.439% | 1.56% | 1.811% | 2.029% | 2.171% | 2.182% | 2.04% | 1.316% | 0.00161% | 0.2883% | 0.7643% | 1.107% | 1.24% | 1.417% | 1.406%
33 | 35 | 2050 | Winter | S, [MVA] | 0 | 2 | 1.1287 | 0.92795 | 0.87324 | 0.84218 | 0.68634 | 0.68563 | 0.79157 | 0.66705 | 0.81586 | 0.91552 | 0.90874 | 0.86631 | 0.70334 | 0.69627 | 0.72357 | 0.66111 | 0.59424 | 1.2823 | 1.5588 | 1.5923 | 1.5986 | 1.4026 | 1.2217 | 0.9898
33 | 35 | 2050 | Winter | S, [%] | 0 | 2 | 4.18% | 3.437% | 3.234% | 3.119% | 2.542% | 2.539% | 2.932% | 2.471% | 3.022% | 3.391% | 3.366% | 3.209% | 2.605% | 2.579% | 2.68% | 2.449% | 2.201% | 4.749% | 5.773% | 5.897% | 5.921% | 5.195% | 4.525% | 3.666%
35 | 33 | 2050 | Winter | S, [MVA] | 0 | 2 | 1.085 | 0.8702 | 0.81339 | 0.7763 | 0.60386 | 0.62363 | 0.74782 | 0.61747 | 0.77612 | 0.86898 | 0.85819 | 0.80503 | 0.61704 | 0.60273 | 0.63348 | 0.56766 | 0.52545 | 1.2786 | 1.551 | 1.577 | 1.5779 | 1.3765 | 1.1879 | 0.94797
35 | 33 | 2050 | Winter | S, [%] | 0 | 2 | 4.019% | 3.223% | 3.013% | 2.875% | 2.237% | 2.31% | 2.77% | 2.287% | 2.875% | 3.218% | 3.178% | 2.982% | 2.285% | 2.232% | 2.346% | 2.102% | 1.946% | 4.736% | 5.744% | 5.841% | 5.844% | 5.098% | 4.399% | 3.511%
33 | 37 | 2050 | Winter | P, [MW] | 0 | 2 | 10.7187 | 10.0176 | 9.3206 | 9.0672 | 8.8718 | 9.2115 | 9.079 | 6.6348 | 5.7489 | 5.3249 | 4.3204 | 3.0892 | 1.3889 | 0.15354 | 0.21647 | 1.31 | 3.4854 | 7.0028 | 9.5056 | 11.482 | 12.3896 | 11.6515 | 12.146 | 11.0721
33 | 37 | 2050 | Winter | P, [%] | 0 | 2 | 51.04% | 47.7% | 44.38% | 43.18% | 42.25% | 43.86% | 43.23% | 31.59% | 27.38% | 25.36% | 20.57% | 14.71% | 6.614% | 0.7312% | 1.031% | 6.238% | 16.6% | 33.35% | 45.26% | 54.68% | 59% | 55.48% | 57.84% | 52.72%
37 | 33 | 2050 | Winter | P, [MW] | 0 | 2 | -10.6968 | -9.9983 | -9.3038 | -9.0512 | -8.8564 | -9.1951 | -9.063 | -6.6259 | -5.7421 | -5.3191 | -4.3164 | -3.0868 | -1.3878 | -0.15274 | -0.21555 | -1.3088 | -3.4823 | -6.9933 | -9.4884 | -11.457 | -12.3606 | -11.6258 | -12.1182 | -11.0488
37 | 33 | 2050 | Winter | P, [%] | 0 | 2 | 50.94% | 47.61% | 44.3% | 43.1% | 42.17% | 43.79% | 43.16% | 31.55% | 27.34% | 25.33% | 20.55% | 14.7% | 6.609% | 0.7273% | 1.026% | 6.232% | 16.58% | 33.3% | 45.18% | 54.56% | 58.86% | 55.36% | 57.71% | 52.61%
33 | 37 | 2050 | Winter | Q, [MVAr] | 0 | 2 | -2.1036 | -2.1052 | -2.1483 | -2.165 | -2.2263 | -2.1623 | -2.0258 | -2.1187 | -2.0584 | -1.8444 | -1.7862 | -1.865 | -1.9845 | -2.0967 | -2.2387 | -2.2392 | -2.171 | -1.6158 | -1.5135 | -1.6252 | -1.6496 | -1.7738 | -1.7864 | -1.9728
33 | 37 | 2050 | Winter | Q, [%] | 0 | 2 | 10.02% | 10.02% | 10.23% | 10.31% | 10.6% | 10.3% | 9.647% | 10.09% | 9.802% | 8.783% | 8.506% | 8.881% | 9.45% | 9.984% | 10.66% | 10.66% | 10.34% | 7.694% | 7.207% | 7.739% | 7.855% | 8.446% | 8.507% | 9.394%
37 | 33 | 2050 | Winter | Q, [MVAr] | 0 | 2 | 2.1294 | 2.1273 | 2.167 | 2.1825 | 2.243 | 2.1805 | 2.0433 | 2.1264 | 2.0633 | 1.8479 | 1.7872 | 1.8637 | 1.9814 | 2.0932 | 2.2354 | 2.2363 | 2.1707 | 1.6245 | 1.5327 | 1.6552 | 1.6852 | 1.8048 | 1.8204 | 2.0005
37 | 33 | 2050 | Winter | Q, [%] | 0 | 2 | 10.14% | 10.13% | 10.32% | 10.39% | 10.68% | 10.38% | 9.73% | 10.13% | 9.825% | 8.8% | 8.511% | 8.875% | 9.435% | 9.968% | 10.64% | 10.65% | 10.34% | 7.736% | 7.299% | 7.882% | 8.025% | 8.594% | 8.669% | 9.526%
33 | 37 | 2050 | Winter | S, [MVA] | 0 | 2 | 10.9232 | 10.2364 | 9.565 | 9.3221 | 9.1468 | 9.4619 | 9.3022 | 6.9649 | 6.1063 | 5.6353 | 4.6751 | 3.6085 | 2.4222 | 2.1023 | 2.2491 | 2.5942 | 4.1063 | 7.1868 | 9.6253 | 11.5964 | 12.4989 | 11.7857 | 12.2767 | 11.2465
33 | 37 | 2050 | Winter | S, [%] | 0 | 2 | 52.02% | 48.74% | 45.55% | 44.39% | 43.56% | 45.06% | 44.3% | 33.17% | 29.08% | 26.83% | 22.26% | 17.18% | 11.53% | 10.01% | 10.71% | 12.35% | 19.55% | 34.22% | 45.83% | 55.22% | 59.52% | 56.12% | 58.46% | 53.55%
37 | 33 | 2050 | Winter | S, [MVA] | 0 | 2 | 10.9067 | 10.2221 | 9.5528 | 9.3107 | 9.136 | 9.4501 | 9.2905 | 6.9588 | 6.1015 | 5.6309 | 4.6718 | 3.6058 | 2.4191 | 2.0988 | 2.2457 | 2.5911 | 4.1035 | 7.1795 | 9.6114 | 11.576 | 12.475 | 11.765 | 12.2541 | 11.2284
37 | 33 | 2050 | Winter | S, [%] | 0 | 2 | 51.94% | 48.68% | 45.49% | 44.34% | 43.5% | 45% | 44.24% | 33.14% | 29.05% | 26.81% | 22.25% | 17.17% | 11.52% | 9.994% | 10.69% | 12.34% | 19.54% | 34.19% | 45.77% | 55.12% | 59.4% | 56.02% | 58.35% | 53.47%
37 | 39 | 2050 | Winter | P, [MW] | 0 | 2 | 4.216 | 3.8566 | 3.5532 | 3.4479 | 3.3671 | 3.5617 | 3.5318 | 2.732 | 2.6642 | 2.735 | 2.5908 | 2.1415 | 1.2376 | 0.61906 | 0.59298 | 1.0245 | 1.8996 | 3.2391 | 4.1942 | 4.9361 | 5.1759 | 4.8715 | 4.9416 | 4.3861
37 | 39 | 2050 | Winter | P, [%] | 0 | 2 | 20.08% | 18.36% | 16.92% | 16.42% | 16.03% | 16.96% | 16.82% | 13.01% | 12.69% | 13.02% | 12.34% | 10.2% | 5.893% | 2.948% | 2.824% | 4.878% | 9.046% | 15.42% | 19.97% | 23.51% | 24.65% | 23.2% | 23.53% | 20.89%
39 | 37 | 2050 | Winter | P, [MW] | 0 | 2 | -4.2125 | -3.8536 | -3.5507 | -3.4455 | -3.3648 | -3.5592 | -3.5293 | -2.7304 | -2.6627 | -2.7335 | -2.5894 | -2.1405 | -1.2371 | -0.61881 | -0.59271 | -1.0241 | -1.8987 | -3.237 | -4.1908 | -4.9315 | -5.1708 | -4.8669 | -4.9369 | -4.3823
39 | 37 | 2050 | Winter | P, [%] | 0 | 2 | 20.06% | 18.35% | 16.91% | 16.41% | 16.02% | 16.95% | 16.81% | 13% | 12.68% | 13.02% | 12.33% | 10.19% | 5.891% | 2.947% | 2.822% | 4.877% | 9.041% | 15.41% | 19.96% | 23.48% | 24.62% | 23.18% | 23.51% | 20.87%
37 | 39 | 2050 | Winter | Q, [MVAr] | 0 | 2 | -1.0448 | -1.0727 | -1.061 | -1.0694 | -1.111 | -1.0842 | -1.0193 | -1.0519 | -0.95523 | -0.86772 | -0.82143 | -0.81523 | -0.91996 | -0.99248 | -1.069 | -1.0489 | -1.0184 | -0.79411 | -0.75519 | -0.79132 | -0.84488 | -0.89342 | -0.91582 | -1.0037
37 | 39 | 2050 | Winter | Q, [%] | 0 | 2 | 4.975% | 5.108% | 5.052% | 5.092% | 5.29% | 5.163% | 4.854% | 5.009% | 4.549% | 4.132% | 3.912% | 3.882% | 4.381% | 4.726% | 5.091% | 4.995% | 4.849% | 3.781% | 3.596% | 3.768% | 4.023% | 4.254% | 4.361% | 4.78%
39 | 37 | 2050 | Winter | Q, [MVAr] | 0 | 2 | 1.045 | 1.0723 | 1.06 | 1.0682 | 1.1096 | 1.0832 | 1.0182 | 1.0495 | 0.95272 | 0.86527 | 0.81877 | 0.81201 | 0.91599 | 0.98824 | 1.0648 | 1.0448 | 1.015 | 0.79246 | 0.75537 | 0.79327 | 0.84747 | 0.89522 | 0.91781 | 1.0044
39 | 37 | 2050 | Winter | Q, [%] | 0 | 2 | 4.976% | 5.106% | 5.047% | 5.087% | 5.284% | 5.158% | 4.849% | 4.998% | 4.537% | 4.12% | 3.899% | 3.867% | 4.362% | 4.706% | 5.07% | 4.975% | 4.833% | 3.774% | 3.597% | 3.777% | 4.036% | 4.263% | 4.371% | 4.783%
37 | 39 | 2050 | Winter | S, [MVA] | 0 | 2 | 4.3435 | 4.003 | 3.7083 | 3.6099 | 3.5457 | 3.7231 | 3.6759 | 2.9275 | 2.8303 | 2.8694 | 2.7179 | 2.2914 | 1.542 | 1.1697 | 1.2225 | 1.4662 | 2.1553 | 3.335 | 4.2616 | 4.9992 | 5.2444 | 4.9527 | 5.0258 | 4.4995
37 | 39 | 2050 | Winter | S, [%] | 0 | 2 | 20.68% | 19.06% | 17.66% | 17.19% | 16.88% | 17.73% | 17.5% | 13.94% | 13.48% | 13.66% | 12.94% | 10.91% | 7.343% | 5.57% | 5.821% | 6.982% | 10.26% | 15.88% | 20.29% | 23.81% | 24.97% | 23.58% | 23.93% | 21.43%
39 | 37 | 2050 | Winter | S, [MVA] | 0 | 2 | 4.3402 | 4 | 3.7055 | 3.6073 | 3.5431 | 3.7203 | 3.6732 | 2.9252 | 2.828 | 2.8672 | 2.7158 | 2.2894 | 1.5393 | 1.166 | 1.2186 | 1.463 | 2.153 | 3.3326 | 4.2583 | 4.9949 | 5.2398 | 4.9486 | 5.0215 | 4.496
39 | 37 | 2050 | Winter | S, [%] | 0 | 2 | 20.67% | 19.05% | 17.65% | 17.18% | 16.87% | 17.72% | 17.49% | 13.93% | 13.47% | 13.65% | 12.93% | 10.9% | 7.33% | 5.552% | 5.803% | 6.967% | 10.25% | 15.87% | 20.28% | 23.79% | 24.95% | 23.56% | 23.91% | 21.41%
31 | 32 | 2050 | Winter | P, [MW] | 0 | 2 | 9.2637 | 8.6949 | 8.2196 | 8.2127 | 8.146 | 8.175 | 7.8832 | 6.0398 | 3.104 | 3.2886 | 3.8044 | 2.8638 | 2.2788 | 2.3489 | 2.567 | 3.2387 | 4.1917 | 6.3543 | 7.5273 | 7.9788 | 8.1406 | 8.108 | 8.7858 | 8.9982
31 | 32 | 2050 | Winter | P, [%] | 0 | 2 | 46.32% | 43.47% | 41.1% | 41.06% | 40.73% | 40.88% | 39.42% | 30.2% | 15.52% | 16.44% | 19.02% | 14.32% | 11.39% | 11.74% | 12.83% | 16.19% | 20.96% | 31.77% | 37.64% | 39.89% | 40.7% | 40.54% | 43.93% | 44.99%
32 | 31 | 2050 | Winter | P, [MW] | 0 | 2 | -9.248 | -8.6809 | -8.2071 | -8.2002 | -8.1338 | -8.1628 | -7.8718 | -6.0331 | -3.1023 | -3.2866 | -3.8018 | -2.8622 | -2.2778 | -2.3479 | -2.5657 | -3.2368 | -4.1885 | -6.347 | -7.517 | -7.9672 | -8.1285 | -8.0959 | -8.7715 | -8.9833
32 | 31 | 2050 | Winter | P, [%] | 0 | 2 | 46.24% | 43.4% | 41.04% | 41% | 40.67% | 40.81% | 39.36% | 30.17% | 15.51% | 16.43% | 19.01% | 14.31% | 11.39% | 11.74% | 12.83% | 16.18% | 20.94% | 31.74% | 37.58% | 39.84% | 40.64% | 40.48% | 43.86% | 44.92%
31 | 32 | 2050 | Winter | Q, [MVAr] | 0 | 2 | 0.81344 | 1.0489 | 1.1903 | 1.2258 | 1.0964 | 0.83118 | 0.70301 | 0.64626 | -0.12235 | -0.43798 | -0.13032 | 0.47578 | 0.71466 | 0.69384 | 0.82751 | 0.37414 | -0.049994 | 0.26461 | 0.32499 | 0.51351 | 0.70414 | 1.0649 | 1.3141 | 0.90056
31 | 32 | 2050 | Winter | Q, [%] | 0 | 2 | 4.067% | 5.244% | 5.952% | 6.129% | 5.482% | 4.156% | 3.515% | 3.231% | 0.6117% | 2.19% | 0.6516% | 2.379% | 3.573% | 3.469% | 4.138% | 1.871% | 0.25% | 1.323% | 1.625% | 2.568% | 3.521% | 5.325% | 6.571% | 4.503%
32 | 31 | 2050 | Winter | Q, [MVAr] | 0 | 2 | -0.38203 | -0.66625 | -0.84619 | -0.88186 | -0.75932 | -0.49434 | -0.39052 | -0.4622 | 0.17049 | 0.49288 | 0.20261 | -0.43374 | -0.6862 | -0.66391 | -0.79122 | -0.32111 | 0.13766 | -0.062831 | -0.041803 | -0.1946 | -0.37107 | -0.73131 | -0.92042 | -0.49259
32 | 31 | 2050 | Winter | Q, [%] | 0 | 2 | 1.91% | 3.331% | 4.231% | 4.409% | 3.797% | 2.472% | 1.953% | 2.311% | 0.8524% | 2.464% | 1.013% | 2.169% | 3.431% | 3.32% | 3.956% | 1.606% | 0.6883% | 0.3142% | 0.209% | 0.973% | 1.855% | 3.657% | 4.602% | 2.463%
31 | 32 | 2050 | Winter | S, [MVA] | 0 | 2 | 9.2994 | 8.7579 | 8.3053 | 8.3037 | 8.2195 | 8.2172 | 7.9145 | 6.0742 | 3.1064 | 3.3177 | 3.8066 | 2.903 | 2.3882 | 2.4493 | 2.6971 | 3.2603 | 4.192 | 6.3598 | 7.5343 | 7.9953 | 8.171 | 8.1777 | 8.8836 | 9.0431
31 | 32 | 2050 | Winter | S, [%] | 0 | 2 | 46.5% | 43.79% | 41.53% | 41.52% | 41.1% | 41.09% | 39.57% | 30.37% | 15.53% | 16.59% | 19.03% | 14.52% | 11.94% | 12.25% | 13.49% | 16.3% | 20.96% | 31.8% | 37.67% | 39.98% | 40.86% | 40.89% | 44.42% | 45.22%
32 | 31 | 2050 | Winter | S, [MVA] | 0 | 2 | 9.2559 | 8.7065 | 8.2506 | 8.2475 | 8.1691 | 8.1778 | 7.8815 | 6.0507 | 3.107 | 3.3234 | 3.8072 | 2.8949 | 2.3789 | 2.4399 | 2.6849 | 3.2527 | 4.1907 | 6.3473 | 7.5171 | 7.9696 | 8.137 | 8.1289 | 8.8197 | 8.9968
32 | 31 | 2050 | Winter | S, [%] | 0 | 2 | 46.28% | 43.53% | 41.25% | 41.24% | 40.85% | 40.89% | 39.41% | 30.25% | 15.53% | 16.62% | 19.04% | 14.47% | 11.89% | 12.2% | 13.42% | 16.26% | 20.95% | 31.74% | 37.59% | 39.85% | 40.68% | 40.64% | 44.1% | 44.98%
31 | 33 | 2050 | Winter | P, [MW] | 0 | 2 | 11.7268 | 10.7532 | 9.9948 | 9.669 | 9.2115 | 9.7249 | 9.779 | 7.1921 | 6.4797 | 6.1099 | 5.0737 | 3.7323 | 1.6746 | 0.014097 | -0.014838 | 1.1747 | 3.8765 | 8.2944 | 11.0773 | 13.0769 | 13.9748 | 13.0179 | 13.3032 | 11.9674
31 | 33 | 2050 | Winter | P, [%] | 0 | 2 | 58.63% | 53.77% | 49.97% | 48.35% | 46.06% | 48.62% | 48.89% | 35.96% | 32.4% | 30.55% | 25.37% | 18.66% | 8.373% | 0.07048% | 0.07419% | 5.874% | 19.38% | 41.47% | 55.39% | 65.38% | 69.87% | 65.09% | 66.52% | 59.84%
33 | 31 | 2050 | Winter | P, [MW] | 0 | 2 | -11.7012 | -10.7314 | -9.9758 | -9.6511 | -9.195 | -9.7069 | -9.761 | -7.1818 | -6.4712 | -6.1023 | -5.0681 | -3.7288 | -1.6729 | -0.012734 | 0.016345 | -1.173 | -3.8726 | -8.2816 | -11.0549 | -13.0457 | -13.9392 | -12.9868 | -13.2707 | -11.9408
33 | 31 | 2050 | Winter | P, [%] | 0 | 2 | 58.51% | 53.66% | 49.88% | 48.26% | 45.98% | 48.53% | 48.8% | 35.91% | 32.36% | 30.51% | 25.34% | 18.64% | 8.364% | 0.06367% | 0.08172% | 5.865% | 19.36% | 41.41% | 55.27% | 65.23% | 69.7% | 64.93% | 66.35% | 59.7%
31 | 33 | 2050 | Winter | Q, [MVAr] | 0 | 2 | -1.9541 | -2.0993 | -2.203 | -2.2796 | -2.3802 | -2.1415 | -1.9319 | -2.2178 | -2.2041 | -2.1194 | -2.1512 | -2.3522 | -2.5807 | -2.7411 | -2.8823 | -2.8388 | -2.5152 | -1.3581 | -1.0675 | -1.0668 | -1.0627 | -1.3483 | -1.3711 | -1.7179
31 | 33 | 2050 | Winter | Q, [%] | 0 | 2 | 9.77% | 10.5% | 11.01% | 11.4% | 11.9% | 10.71% | 9.66% | 11.09% | 11.02% | 10.6% | 10.76% | 11.76% | 12.9% | 13.71% | 14.41% | 14.19% | 12.58% | 6.791% | 5.337% | 5.334% | 5.313% | 6.742% | 6.856% | 8.59%
33 | 31 | 2050 | Winter | Q, [MVAr] | 0 | 2 | 2.6592 | 2.6981 | 2.7255 | 2.7719 | 2.8318 | 2.6362 | 2.4276 | 2.5004 | 2.4378 | 2.328 | 2.3027 | 2.4493 | 2.6279 | 2.7786 | 2.9238 | 2.8859 | 2.6218 | 1.7105 | 1.6853 | 1.9256 | 2.0426 | 2.2028 | 2.2634 | 2.4471
33 | 31 | 2050 | Winter | Q, [%] | 0 | 2 | 13.3% | 13.49% | 13.63% | 13.86% | 14.16% | 13.18% | 12.14% | 12.5% | 12.19% | 11.64% | 11.51% | 12.25% | 13.14% | 13.89% | 14.62% | 14.43% | 13.11% | 8.553% | 8.426% | 9.628% | 10.21% | 11.01% | 11.32% | 12.24%
31 | 33 | 2050 | Winter | S, [MVA] | 0 | 2 | 11.8885 | 10.9562 | 10.2347 | 9.9341 | 9.514 | 9.9579 | 9.968 | 7.5263 | 6.8443 | 6.467 | 5.5108 | 4.4117 | 3.0764 | 2.7411 | 2.8824 | 3.0723 | 4.621 | 8.4049 | 11.1286 | 13.1203 | 14.0151 | 13.0876 | 13.3736 | 12.09
31 | 33 | 2050 | Winter | S, [%] | 0 | 2 | 59.44% | 54.78% | 51.17% | 49.67% | 47.57% | 49.79% | 49.84% | 37.63% | 34.22% | 32.34% | 27.55% | 22.06% | 15.38% | 13.71% | 14.41% | 15.36% | 23.11% | 42.02% | 55.64% | 65.6% | 70.08% | 65.44% | 66.87% | 60.45%
33 | 31 | 2050 | Winter | S, [MVA] | 0 | 2 | 11.9996 | 11.0654 | 10.3414 | 10.0413 | 9.6212 | 10.0585 | 10.0583 | 7.6047 | 6.9151 | 6.5313 | 5.5667 | 4.4612 | 3.1152 | 2.7786 | 2.9238 | 3.1152 | 4.6766 | 8.4564 | 11.1826 | 13.187 | 14.088 | 13.1723 | 13.4624 | 12.189
33 | 31 | 2050 | Winter | S, [%] | 0 | 2 | 60% | 55.33% | 51.71% | 50.21% | 48.11% | 50.29% | 50.29% | 38.02% | 34.58% | 32.66% | 27.83% | 22.31% | 15.58% | 13.89% | 14.62% | 15.58% | 23.38% | 42.28% | 55.91% | 65.94% | 70.44% | 65.86% | 67.31% | 60.95%
35 | 36 | 2050 | Winter | P, [MW] | 0 | 2 | 0.9824 | 0.71374 | 0.65516 | 0.58387 | 0.32324 | 0.49541 | 0.68196 | 0.54695 | 0.72219 | 0.77729 | 0.74765 | 0.6395 | 0.28393 | -0.14085 | -0.23286 | -0.13706 | 0.38722 | 1.2786 | 1.549 | 1.5635 | 1.5493 | 1.3352 | 1.1246 | 0.86867
35 | 36 | 2050 | Winter | P, [%] | 0 | 2 | 24.56% | 17.84% | 16.38% | 14.6% | 8.081% | 12.39% | 17.05% | 13.67% | 18.05% | 19.43% | 18.69% | 15.99% | 7.098% | 3.521% | 5.822% | 3.427% | 9.68% | 31.97% | 38.73% | 39.09% | 38.73% | 33.38% | 28.11% | 21.72%
36 | 35 | 2050 | Winter | P, [MW] | 0 | 2 | -0.98053 | -0.71254 | -0.65411 | -0.58291 | -0.32267 | -0.49479 | -0.68107 | -0.54634 | -0.72124 | -0.77609 | -0.74648 | -0.63848 | -0.28333 | 0.14142 | 0.23349 | 0.13757 | -0.38678 | -1.276 | -1.5452 | -1.5595 | -1.5453 | -1.3321 | -1.1223 | -0.86724
36 | 35 | 2050 | Winter | P, [%] | 0 | 2 | 24.51% | 17.81% | 16.35% | 14.57% | 8.067% | 12.37% | 17.03% | 13.66% | 18.03% | 19.4% | 18.66% | 15.96% | 7.083% | 3.536% | 5.837% | 3.439% | 9.67% | 31.9% | 38.63% | 38.99% | 38.63% | 33.3% | 28.06% | 21.68%
35 | 36 | 2050 | Winter | Q, [MVAr] | 0 | 2 | -0.46058 | -0.49782 | -0.48206 | -0.51161 | -0.51006 | -0.37879 | -0.30685 | -0.28656 | -0.28427 | -0.38852 | -0.42132 | -0.48899 | -0.54783 | -0.58604 | -0.58912 | -0.55086 | -0.3552 | -0.00043476 | -0.077834 | -0.20635 | -0.29896 | -0.33472 | -0.38259 | -0.37955
35 | 36 | 2050 | Winter | Q, [%] | 0 | 2 | 11.51% | 12.45% | 12.05% | 12.79% | 12.75% | 9.47% | 7.671% | 7.164% | 7.107% | 9.713% | 10.53% | 12.22% | 13.7% | 14.65% | 14.73% | 13.77% | 8.88% | 0.01087% | 1.946% | 5.159% | 7.474% | 8.368% | 9.565% | 9.489%
36 | 35 | 2050 | Winter | Q, [MVAr] | 0 | 2 | 0.47631 | 0.50792 | 0.49087 | 0.51963 | 0.51491 | 0.38398 | 0.31433 | 0.29165 | 0.2923 | 0.39859 | 0.43114 | 0.49761 | 0.55288 | 0.59085 | 0.59443 | 0.55513 | 0.35887 | 0.022414 | 0.11026 | 0.23986 | 0.33249 | 0.36017 | 0.40154 | 0.39158
36 | 35 | 2050 | Winter | Q, [%] | 0 | 2 | 11.91% | 12.7% | 12.27% | 12.99% | 12.87% | 9.599% | 7.858% | 7.291% | 7.308% | 9.965% | 10.78% | 12.44% | 13.82% | 14.77% | 14.86% | 13.88% | 8.972% | 0.5603% | 2.756% | 5.996% | 8.312% | 9.004% | 10.04% | 9.789%
35 | 36 | 2050 | Winter | S, [MVA] | 0 | 2 | 1.085 | 0.8702 | 0.81339 | 0.7763 | 0.60386 | 0.62363 | 0.74782 | 0.61747 | 0.77612 | 0.86898 | 0.85819 | 0.80503 | 0.61704 | 0.60273 | 0.63348 | 0.56766 | 0.52545 | 1.2786 | 1.551 | 1.577 | 1.5779 | 1.3765 | 1.1879 | 0.94797
35 | 36 | 2050 | Winter | S, [%] | 0 | 2 | 27.13% | 21.76% | 20.33% | 19.41% | 15.1% | 15.59% | 18.7% | 15.44% | 19.4% | 21.72% | 21.45% | 20.13% | 15.43% | 15.07% | 15.84% | 14.19% | 13.14% | 31.97% | 38.77% | 39.43% | 39.45% | 34.41% | 29.7% | 23.7%
36 | 35 | 2050 | Winter | S, [MVA] | 0 | 2 | 1.0901 | 0.87504 | 0.81781 | 0.7809 | 0.60766 | 0.6263 | 0.75011 | 0.61931 | 0.77822 | 0.87247 | 0.86204 | 0.80949 | 0.62125 | 0.60754 | 0.63864 | 0.57192 | 0.52762 | 1.2762 | 1.5491 | 1.5778 | 1.5807 | 1.38 | 1.192 | 0.95155
36 | 35 | 2050 | Winter | S, [%] | 0 | 2 | 27.25% | 21.88% | 20.45% | 19.52% | 15.19% | 15.66% | 18.75% | 15.48% | 19.46% | 21.81% | 21.55% | 20.24% | 15.53% | 15.19% | 15.97% | 14.3% | 13.19% | 31.91% | 38.73% | 39.45% | 39.52% | 34.5% | 29.8% | 23.79%
37 | 38 | 2050 | Winter | P, [MW] | 0 | 2 | 6.4808 | 6.1418 | 5.7506 | 5.6034 | 5.4893 | 5.6334 | 5.5313 | 3.8939 | 3.0779 | 2.5841 | 1.7256 | 0.94532 | 0.15027 | -0.46632 | -0.37743 | 0.28433 | 1.5827 | 3.7542 | 5.2942 | 6.5209 | 7.1847 | 6.7543 | 7.1765 | 6.6627
37 | 38 | 2050 | Winter | P, [%] | 0 | 2 | 40.5% | 38.39% | 35.94% | 35.02% | 34.31% | 35.21% | 34.57% | 24.34% | 19.24% | 16.15% | 10.79% | 5.908% | 0.9392% | 2.915% | 2.359% | 1.777% | 9.892% | 23.46% | 33.09% | 40.76% | 44.9% | 42.21% | 44.85% | 41.64%
38 | 37 | 2050 | Winter | P, [MW] | 0 | 2 | -6.4656 | -6.1281 | -5.7385 | -5.5919 | -5.4783 | -5.6218 | -5.5202 | -3.8882 | -3.0741 | -2.5814 | -1.7242 | -0.94462 | -0.14987 | 0.46682 | 0.37795 | -0.28382 | -1.5814 | -3.749 | -5.2841 | -6.5055 | -7.1662 | -6.7379 | -7.158 | -6.6467
38 | 37 | 2050 | Winter | P, [%] | 0 | 2 | 40.41% | 38.3% | 35.87% | 34.95% | 34.24% | 35.14% | 34.5% | 24.3% | 19.21% | 16.13% | 10.78% | 5.904% | 0.9367% | 2.918% | 2.362% | 1.774% | 9.884% | 23.43% | 33.03% | 40.66% | 44.79% | 42.11% | 44.74% | 41.54%
37 | 38 | 2050 | Winter | Q, [MVAr] | 0 | 2 | -1.0847 | -1.0546 | -1.106 | -1.1131 | -1.132 | -1.0963 | -1.024 | -1.0745 | -1.108 | -0.98022 | -0.96578 | -1.0485 | -1.0614 | -1.1007 | -1.1664 | -1.1874 | -1.1524 | -0.83041 | -0.77756 | -0.86387 | -0.84027 | -0.91136 | -0.90458 | -0.99681
37 | 38 | 2050 | Winter | Q, [%] | 0 | 2 | 6.779% | 6.591% | 6.912% | 6.957% | 7.075% | 6.852% | 6.4% | 6.716% | 6.925% | 6.126% | 6.036% | 6.553% | 6.634% | 6.88% | 7.29% | 7.421% | 7.202% | 5.19% | 4.86% | 5.399% | 5.252% | 5.696% | 5.654% | 6.23%
38 | 37 | 2050 | Winter | Q, [MVAr] | 0 | 2 | 1.2533 | 1.206 | 1.2396 | 1.2402 | 1.2542 | 1.2247 | 1.1476 | 1.138 | 1.1497 | 1.01 | 0.981 | 1.0562 | 1.0659 | 1.1062 | 1.1722 | 1.1931 | 1.1672 | 0.88847 | 0.8904 | 1.0344 | 1.0465 | 1.0939 | 1.1102 | 1.1745
38 | 37 | 2050 | Winter | Q, [%] | 0 | 2 | 7.833% | 7.538% | 7.747% | 7.751% | 7.838% | 7.654% | 7.173% | 7.113% | 7.186% | 6.312% | 6.131% | 6.601% | 6.662% | 6.914% | 7.326% | 7.457% | 7.295% | 5.553% | 5.565% | 6.465% | 6.541% | 6.837% | 6.939% | 7.341%
37 | 38 | 2050 | Winter | S, [MVA] | 0 | 2 | 6.5709 | 6.2316 | 5.856 | 5.7129 | 5.6048 | 5.739 | 5.6253 | 4.0395 | 3.2712 | 2.7637 | 1.9775 | 1.4117 | 1.072 | 1.1954 | 1.2259 | 1.221 | 1.9578 | 3.845 | 5.351 | 6.5779 | 7.2337 | 6.8155 | 7.2333 | 6.7368
37 | 38 | 2050 | Winter | S, [%] | 0 | 2 | 41.07% | 38.95% | 36.6% | 35.71% | 35.03% | 35.87% | 35.16% | 25.25% | 20.45% | 17.27% | 12.36% | 8.823% | 6.7% | 7.471% | 7.662% | 7.631% | 12.24% | 24.03% | 33.44% | 41.11% | 45.21% | 42.6% | 45.21% | 42.11%
38 | 37 | 2050 | Winter | S, [MVA] | 0 | 2 | 6.586 | 6.2457 | 5.8709 | 5.7278 | 5.62 | 5.7537 | 5.6382 | 4.0513 | 3.2821 | 2.7719 | 1.9838 | 1.417 | 1.0763 | 1.2007 | 1.2316 | 1.2264 | 1.9655 | 3.8528 | 5.3586 | 6.5873 | 7.2422 | 6.8261 | 7.2436 | 6.7497
38 | 37 | 2050 | Winter | S, [%] | 0 | 2 | 41.16% | 39.04% | 36.69% | 35.8% | 35.13% | 35.96% | 35.24% | 25.32% | 20.51% | 17.32% | 12.4% | 8.856% | 6.727% | 7.504% | 7.697% | 7.665% | 12.28% | 24.08% | 33.49% | 41.17% | 45.26% | 42.66% | 45.27% | 42.19%
39 | 40 | 2050 | Winter | P, [MW] | 0 | 2 | 4.2125 | 3.8536 | 3.5507 | 3.4455 | 3.3648 | 3.5592 | 3.5293 | 2.7304 | 2.6627 | 2.7335 | 2.5894 | 2.1405 | 1.2371 | 0.61881 | 0.59271 | 1.0241 | 1.8987 | 3.237 | 4.1908 | 4.9315 | 5.1708 | 4.8669 | 4.9369 | 4.3823
39 | 40 | 2050 | Winter | P, [%] | 0 | 2 | 26.33% | 24.09% | 22.19% | 21.53% | 21.03% | 22.24% | 22.06% | 17.07% | 16.64% | 17.08% | 16.18% | 13.38% | 7.732% | 3.868% | 3.704% | 6.4% | 11.87% | 20.23% | 26.19% | 30.82% | 32.32% | 30.42% | 30.86% | 27.39%
40 | 39 | 2050 | Winter | P, [MW] | 0 | 2 | -4.2059 | -3.848 | -3.5459 | -3.4409 | -3.3604 | -3.5543 | -3.5245 | -2.7274 | -2.6599 | -2.7306 | -2.5869 | -2.1387 | -1.2363 | -0.61834 | -0.5922 | -1.0233 | -1.8971 | -3.2331 | -4.1844 | -4.9226 | -5.161 | -4.8583 | -4.928 | -4.3752
40 | 39 | 2050 | Winter | P, [%] | 0 | 2 | 26.29% | 24.05% | 22.16% | 21.51% | 21% | 22.21% | 22.03% | 17.05% | 16.62% | 17.07% | 16.17% | 13.37% | 7.727% | 3.865% | 3.701% | 6.396% | 11.86% | 20.21% | 26.15% | 30.77% | 32.26% | 30.36% | 30.8% | 27.35%
39 | 40 | 2050 | Winter | Q, [MVAr] | 0 | 2 | -1.045 | -1.0723 | -1.06 | -1.0682 | -1.1096 | -1.0832 | -1.0182 | -1.0495 | -0.95272 | -0.86527 | -0.81877 | -0.81201 | -0.91599 | -0.98824 | -1.0648 | -1.0448 | -1.015 | -0.79246 | -0.75537 | -0.79327 | -0.84747 | -0.89522 | -0.91781 | -1.0044
39 | 40 | 2050 | Winter | Q, [%] | 0 | 2 | 6.532% | 6.702% | 6.625% | 6.676% | 6.935% | 6.77% | 6.364% | 6.559% | 5.955% | 5.408% | 5.117% | 5.075% | 5.725% | 6.176% | 6.655% | 6.53% | 6.344% | 4.953% | 4.721% | 4.958% | 5.297% | 5.595% | 5.736% | 6.277%
40 | 39 | 2050 | Winter | Q, [MVAr] | 0 | 2 | 1.1187 | 1.1348 | 1.1135 | 1.1189 | 1.1585 | 1.1372 | 1.0709 | 1.0828 | 0.98386 | 0.8973 | 0.84749 | 0.83236 | 0.92515 | 0.99348 | 1.0705 | 1.0531 | 1.0329 | 0.83611 | 0.82692 | 0.89175 | 0.95587 | 0.99161 | 1.017 | 1.0836
40 | 39 | 2050 | Winter | Q, [%] | 0 | 2 | 6.992% | 7.092% | 6.959% | 6.993% | 7.241% | 7.107% | 6.693% | 6.768% | 6.149% | 5.608% | 5.297% | 5.202% | 5.782% | 6.209% | 6.691% | 6.582% | 6.456% | 5.226% | 5.168% | 5.573% | 5.974% | 6.198% | 6.357% | 6.773%
39 | 40 | 2050 | Winter | S, [MVA] | 0 | 2 | 4.3402 | 4 | 3.7055 | 3.6073 | 3.5431 | 3.7203 | 3.6732 | 2.9252 | 2.828 | 2.8672 | 2.7158 | 2.2894 | 1.5393 | 1.166 | 1.2186 | 1.463 | 2.153 | 3.3326 | 4.2583 | 4.9949 | 5.2398 | 4.9486 | 5.0215 | 4.496
39 | 40 | 2050 | Winter | S, [%] | 0 | 2 | 27.13% | 25% | 23.16% | 22.55% | 22.14% | 23.25% | 22.96% | 18.28% | 17.68% | 17.92% | 16.97% | 14.31% | 9.621% | 7.287% | 7.617% | 9.144% | 13.46% | 20.83% | 26.61% | 31.22% | 32.75% | 30.93% | 31.38% | 28.1%
40 | 39 | 2050 | Winter | S, [MVA] | 0 | 2 | 4.3521 | 4.0118 | 3.7166 | 3.6182 | 3.5545 | 3.7318 | 3.6836 | 2.9345 | 2.836 | 2.8743 | 2.7221 | 2.295 | 1.5441 | 1.1702 | 1.2234 | 1.4684 | 2.1601 | 3.3394 | 4.2653 | 5.0027 | 5.2488 | 4.9584 | 5.0319 | 4.5074
40 | 39 | 2050 | Winter | S, [%] | 0 | 2 | 27.2% | 25.07% | 23.23% | 22.61% | 22.22% | 23.32% | 23.02% | 18.34% | 17.73% | 17.96% | 17.01% | 14.34% | 9.651% | 7.314% | 7.646% | 9.178% | 13.5% | 20.87% | 26.66% | 31.27% | 32.81% | 30.99% | 31.45% | 28.17%
32 | 34 | 2050 | Winter | P, [MW] | Expected | - | 7.9441 | 7.7509 | 7.491 | 7.5857 | 7.5186 | 7.6527 | 7.4375 | 5.7535 | 3.4338 | 2.4579 | 3.4524 | 2.1912 | 1.8708 | 1.9906 | 2.4407 | 3.2873 | 4.8942 | 6.2839 | 6.7429 | 7.2631 | 7.8443 | 7.817 | 8.4773 | 8.929
32 | 34 | 2050 | Winter | P, [%] | Expected | - | 29.42% | 28.71% | 27.74% | 28.1% | 27.85% | 28.34% | 27.55% | 21.31% | 12.72% | 9.103% | 12.79% | 8.115% | 6.929% | 7.373% | 9.04% | 12.18% | 18.13% | 23.27% | 24.97% | 26.9% | 29.05% | 28.95% | 31.4% | 33.07%
34 | 32 | 2050 | Winter | P, [MW] | Expected | - | -7.9375 | -7.7446 | -7.4851 | -7.5797 | -7.5127 | -7.6466 | -7.4318 | -5.75 | -3.4326 | -2.4572 | -3.4512 | -2.1906 | -1.8703 | -1.99 | -2.4399 | -3.2859 | -4.8916 | -6.2797 | -6.738 | -7.2575 | -7.8377 | -7.8105 | -8.4696 | -8.9207
34 | 32 | 2050 | Winter | P, [%] | Expected | - | 29.4% | 28.68% | 27.72% | 28.07% | 27.82% | 28.32% | 27.53% | 21.3% | 12.71% | 9.101% | 12.78% | 8.113% | 6.927% | 7.37% | 9.037% | 12.17% | 18.12% | 23.26% | 24.96% | 26.88% | 29.03% | 28.93% | 31.37% | 33.04%
32 | 34 | 2050 | Winter | Q, [MVAr] | Expected | - | 0.083475 | 0.35045 | 0.42862 | 0.42662 | 0.34764 | -0.11644 | 0.032177 | 0.32931 | 0.51299 | 0.52888 | 0.31483 | 0.20553 | 1.1589 | 1.2454 | 1.2839 | 1.3504 | 0.7395 | 1.0213 | 1.1545 | 0.8948 | 1.0228 | 1.2873 | 1.2705 | 0.82802
32 | 34 | 2050 | Winter | Q, [%] | Expected | - | 0.3092% | 1.298% | 1.587% | 1.58% | 1.288% | 0.4313% | 0.1192% | 1.22% | 1.9% | 1.959% | 1.166% | 0.7612% | 4.292% | 4.613% | 4.755% | 5.001% | 2.739% | 3.783% | 4.276% | 3.314% | 3.788% | 4.768% | 4.706% | 3.067%
34 | 32 | 2050 | Winter | Q, [MVAr] | Expected | - | -0.17066 | -0.43766 | -0.51615 | -0.51402 | -0.43522 | 0.028572 | -0.12021 | -0.41908 | -0.60457 | -0.62099 | -0.4066 | -0.29807 | -1.2506 | -1.337 | -1.3752 | -1.4411 | -0.82967 | -1.1097 | -1.2422 | -0.98213 | -1.1091 | -1.3734 | -1.3557 | -0.91295
34 | 32 | 2050 | Winter | Q, [%] | Expected | - | 0.0063206 | 0.01621 | 0.019117 | 0.019038 | 0.016119 | 0.0010582 | 0.0044521 | 0.015522 | 0.022391 | 0.023 | 0.015059 | 0.01104 | 0.046317 | 0.049517 | 0.050932 | 0.053375 | 0.030728 | 0.041101 | 0.046008 | 0.036375 | 0.041079 | 0.050867 | 0.05021 | 0.033813
32 | 34 | 2050 | Winter | S, [MVA] | Expected | - | 7.9579 | 7.7686 | 7.5053 | 7.6018 | 7.5307 | 7.6626 | 7.4402 | 5.7651 | 3.4831 | 2.5517 | 3.4785 | 2.2532 | 2.2145 | 2.3649 | 2.7692 | 3.5781 | 4.9672 | 6.3812 | 6.8675 | 7.3246 | 7.9158 | 7.9313 | 8.5746 | 8.9687
32 | 34 | 2050 | Winter | S, [%] | Expected | - | 29.47% | 28.77% | 27.8% | 28.15% | 27.89% | 28.38% | 27.56% | 21.35% | 12.9% | 9.451% | 12.88% | 8.345% | 8.202% | 8.759% | 10.26% | 13.25% | 18.4% | 23.63% | 25.44% | 27.13% | 29.32% | 29.38% | 31.76% | 33.22%
34 | 32 | 2050 | Winter | S, [MVA] | Expected | - | 7.9522 | 7.7663 | 7.5048 | 7.6011 | 7.5292 | 7.6555 | 7.4353 | 5.7674 | 3.4962 | 2.5734 | 3.4868 | 2.2598 | 2.2635 | 2.414 | 2.8116 | 3.6115 | 4.9784 | 6.3917 | 6.8781 | 7.3304 | 7.921 | 7.9393 | 8.5801 | 8.9686
34 | 32 | 2050 | Winter | S, [%] | Expected | - | 29.45% | 28.76% | 27.8% | 28.15% | 27.89% | 28.35% | 27.54% | 21.36% | 12.95% | 9.531% | 12.91% | 8.37% | 8.383% | 8.941% | 10.41% | 13.38% | 18.44% | 23.67% | 25.47% | 27.15% | 29.34% | 29.4% | 31.78% | 33.22%
33 | 35 | 2050 | Winter | P, [MW] | Expected | - | 0.81386 | 0.60455 | 0.5587 | 0.50607 | 0.46858 | 0.76736 | 1.1697 | 1.0622 | 1.0334 | 0.8247 | 0.68469 | 0.41529 | 0.28295 | 0.12763 | 0.13732 | 0.31234 | 0.89294 | 1.8247 | 1.8543 | 1.76 | 1.8224 | 1.7235 | 1.4657 | 1.1995
33 | 35 | 2050 | Winter | P, [%] | Expected | - | 3.014% | 2.239% | 2.069% | 1.874% | 1.735% | 2.842% | 4.332% | 3.934% | 3.827% | 3.054% | 2.536% | 1.538% | 1.048% | 0.4727% | 0.5086% | 1.157% | 3.307% | 6.758% | 6.868% | 6.518% | 6.749% | 6.383% | 5.428% | 4.443%
35 | 33 | 2050 | Winter | P, [MW] | Expected | - | -0.81376 | -0.60449 | -0.55863 | -0.50601 | -0.46852 | -0.76727 | -1.1695 | -1.0621 | -1.0332 | -0.82461 | -0.68462 | -0.41524 | -0.28292 | -0.1276 | -0.13729 | -0.3123 | -0.89284 | -1.8244 | -1.854 | -1.7596 | -1.822 | -1.7232 | -1.4654 | -1.1993
35 | 33 | 2050 | Winter | P, [%] | Expected | - | 3.014% | 2.239% | 2.069% | 1.874% | 1.735% | 2.842% | 4.332% | 3.934% | 3.827% | 3.054% | 2.536% | 1.538% | 1.048% | 0.4726% | 0.5085% | 1.157% | 3.307% | 6.757% | 6.867% | 6.517% | 6.748% | 6.382% | 5.428% | 4.442%
33 | 35 | 2050 | Winter | Q, [MVAr] | Expected | - | -0.58478 | -0.60508 | -0.6152 | -0.62791 | -0.63031 | -0.51585 | -0.38987 | -0.37424 | -0.39485 | -0.42583 | -0.47522 | -0.55153 | -0.56067 | -0.58927 | -0.59419 | -0.56582 | -0.37491 | -0.04457 | -0.17129 | -0.32854 | -0.38854 | -0.40346 | -0.46769 | -0.4802
33 | 35 | 2050 | Winter | Q, [%] | Expected | - | 2.166% | 2.241% | 2.279% | 2.326% | 2.334% | 1.911% | 1.444% | 1.386% | 1.462% | 1.577% | 1.76% | 2.043% | 2.077% | 2.182% | 2.201% | 2.096% | 1.389% | 0.1651% | 0.6344% | 1.217% | 1.439% | 1.494% | 1.732% | 1.779%
35 | 33 | 2050 | Winter | Q, [MVAr] | Expected | - | 0.48993 | 0.50999 | 0.51998 | 0.53268 | 0.53506 | 0.42109 | 0.29672 | 0.28137 | 0.30207 | 0.33278 | 0.38162 | 0.45797 | 0.46675 | 0.49496 | 0.49936 | 0.4711 | 0.28074 | -0.048198 | 0.078387 | 0.23577 | 0.29572 | 0.31013 | 0.37378 | 0.38588
35 | 33 | 2050 | Winter | Q, [%] | Expected | - | 0.018146 | 0.018889 | 0.019259 | 0.019729 | 0.019817 | 0.015596 | 0.01099 | 0.010421 | 0.011188 | 0.012325 | 0.014134 | 0.016962 | 0.017287 | 0.018332 | 0.018495 | 0.017448 | 0.010398 | 0.0017851 | 0.0029032 | 0.0087324 | 0.010953 | 0.011486 | 0.013844 | 0.014292
33 | 35 | 2050 | Winter | S, [MVA] | Expected | - | 1.0038 | 0.85645 | 0.83201 | 0.80716 | 0.78676 | 0.9263 | 1.2358 | 1.13 | 1.1073 | 0.9299 | 0.83399 | 0.69304 | 0.6328 | 0.61418 | 0.63042 | 0.67288 | 0.97822 | 1.8259 | 1.8626 | 1.7908 | 1.8636 | 1.771 | 1.5393 | 1.2932
33 | 35 | 2050 | Winter | S, [%] | Expected | - | 3.718% | 3.172% | 3.082% | 2.989% | 2.914% | 3.431% | 4.577% | 4.185% | 4.101% | 3.444% | 3.089% | 2.567% | 2.344% | 2.275% | 2.335% | 2.492% | 3.623% | 6.763% | 6.898% | 6.633% | 6.902% | 6.559% | 5.701% | 4.79%
35 | 33 | 2050 | Winter | S, [MVA] | Expected | - | 0.95129 | 0.79191 | 0.76416 | 0.73541 | 0.7125 | 0.8764 | 1.2084 | 1.1011 | 1.0772 | 0.89109 | 0.78448 | 0.62062 | 0.55102 | 0.52441 | 0.54199 | 0.59527 | 0.9436 | 1.8254 | 1.8559 | 1.7758 | 1.846 | 1.7515 | 1.5129 | 1.2607
35 | 33 | 2050 | Winter | S, [%] | Expected | - | 3.523% | 2.933% | 2.83% | 2.724% | 2.639% | 3.246% | 4.476% | 4.078% | 3.99% | 3.3% | 2.905% | 2.299% | 2.041% | 1.942% | 2.007% | 2.205% | 3.495% | 6.761% | 6.874% | 6.577% | 6.837% | 6.487% | 5.603% | 4.669%
33 | 37 | 2050 | Winter | P, [MW] | Expected | - | 11.01 | 10.3292 | 9.688 | 9.6412 | 9.5713 | 10.5799 | 13.4142 | 12.1523 | 11.0388 | 9.3376 | 6.9639 | 6.0056 | 4.4261 | 3.4956 | 2.8757 | 4.0549 | 6.7065 | 10.4494 | 11.894 | 13.9432 | 14.712 | 13.8072 | 13.4554 | 12.2092
33 | 37 | 2050 | Winter | P, [%] | Expected | - | 52.43% | 49.19% | 46.13% | 45.91% | 45.58% | 50.38% | 63.88% | 57.87% | 52.57% | 44.46% | 33.16% | 28.6% | 21.08% | 16.65% | 13.69% | 19.31% | 31.94% | 49.76% | 56.64% | 66.4% | 70.06% | 65.75% | 64.07% | 58.14%
37 | 33 | 2050 | Winter | P, [MW] | Expected | - | -10.987 | -10.3088 | -9.67 | -9.6233 | -9.5537 | -10.5586 | -13.3794 | -12.1226 | -11.0142 | -9.3202 | -6.9543 | -5.9982 | -4.4219 | -3.4926 | -2.8735 | -4.0511 | -6.6974 | -10.4282 | -11.8671 | -13.9063 | -14.6709 | -13.7711 | -13.4213 | -12.181
37 | 33 | 2050 | Winter | P, [%] | Expected | - | 52.32% | 49.09% | 46.05% | 45.83% | 45.49% | 50.28% | 63.71% | 57.73% | 52.45% | 44.38% | 33.12% | 28.56% | 21.06% | 16.63% | 13.68% | 19.29% | 31.89% | 49.66% | 56.51% | 66.22% | 69.86% | 65.58% | 63.91% | 58%
33 | 37 | 2050 | Winter | Q, [MVAr] | Expected | - | -1.9608 | -2.0896 | -2.1546 | -2.1432 | -2.1483 | -1.8802 | -0.68026 | -0.23994 | 0.0087908 | -0.035572 | -0.34316 | -0.1196 | -0.37542 | -0.70626 | -1.2222 | -1.2236 | -1.093 | -0.55297 | -0.72277 | -0.60857 | -0.72364 | -1.105 | -1.5198 | -1.7223
33 | 37 | 2050 | Winter | Q, [%] | Expected | - | 9.337% | 9.951% | 10.26% | 10.21% | 10.23% | 8.953% | 3.239% | 1.143% | 0.04186% | 0.1694% | 1.634% | 0.5695% | 1.788% | 3.363% | 5.82% | 5.827% | 5.205% | 2.633% | 3.442% | 2.898% | 3.446% | 5.262% | 7.237% | 8.202%
37 | 33 | 2050 | Winter | Q, [MVAr] | Expected | - | 1.9881 | 2.1133 | 2.1751 | 2.1634 | 2.1682 | 1.9052 | 0.72395 | 0.2765 | 0.020909 | 0.055189 | 0.35203 | 0.12538 | 0.37679 | 0.70592 | 1.2208 | 1.2243 | 1.1011 | 0.57776 | 0.75552 | 0.65523 | 0.77598 | 1.1505 | 1.5626 | 1.7568
37 | 33 | 2050 | Winter | Q, [%] | Expected | - | 0.094671 | 0.10063 | 0.10357 | 0.10302 | 0.10325 | 0.090723 | 0.034474 | 0.013167 | 0.00099566 | 0.002628 | 0.016763 | 0.0059706 | 0.017943 | 0.033615 | 0.058131 | 0.058299 | 0.052432 | 0.027512 | 0.035977 | 0.031201 | 0.036952 | 0.054785 | 0.074408 | 0.083657
33 | 37 | 2050 | Winter | S, [MVA] | Expected | - | 11.1836 | 10.5387 | 9.9248 | 9.8767 | 9.8099 | 10.7484 | 13.4583 | 12.2197 | 11.1157 | 9.399 | 7.0365 | 6.1129 | 4.614 | 3.8703 | 3.3914 | 4.3839 | 6.8599 | 10.486 | 11.9249 | 13.9696 | 14.7408 | 13.8595 | 13.5423 | 12.3315
33 | 37 | 2050 | Winter | S, [%] | Expected | - | 53.26% | 50.18% | 47.26% | 47.03% | 46.71% | 51.18% | 64.09% | 58.19% | 52.93% | 44.76% | 33.51% | 29.11% | 21.97% | 18.43% | 16.15% | 20.88% | 32.67% | 49.93% | 56.79% | 66.52% | 70.19% | 66% | 64.49% | 58.72%
37 | 33 | 2050 | Winter | S, [MVA] | Expected | - | 11.1658 | 10.5234 | 9.9116 | 9.8637 | 9.7971 | 10.7317 | 13.4254 | 12.19 | 11.0902 | 9.3812 | 7.0269 | 6.1051 | 4.6094 | 3.8666 | 3.3884 | 4.3801 | 6.8518 | 10.466 | 11.9 | 13.9346 | 14.7023 | 13.827 | 13.5133 | 12.3084
37 | 33 | 2050 | Winter | S, [%] | Expected | - | 53.17% | 50.11% | 47.2% | 46.97% | 46.65% | 51.1% | 63.93% | 58.05% | 52.81% | 44.67% | 33.46% | 29.07% | 21.95% | 18.41% | 16.14% | 20.86% | 32.63% | 49.84% | 56.67% | 66.36% | 70.01% | 65.84% | 64.35% | 58.61%
37 | 39 | 2050 | Winter | P, [MW] | Expected | - | 4.2589 | 3.9496 | 3.6826 | 3.6423 | 3.613 | 4.0165 | 4.5713 | 4.0569 | 3.8055 | 3.5168 | 2.7412 | 2.19 | 1.7937 | 1.4375 | 1.5052 | 1.8058 | 2.8406 | 4.408 | 5.1089 | 5.6609 | 5.8794 | 5.5238 | 5.4329 | 4.8828
37 | 39 | 2050 | Winter | P, [%] | Expected | - | 20.28% | 18.81% | 17.54% | 17.34% | 17.2% | 19.13% | 21.77% | 19.32% | 18.12% | 16.75% | 13.05% | 10.43% | 8.541% | 6.845% | 7.168% | 8.599% | 13.53% | 20.99% | 24.33% | 26.96% | 28% | 26.3% | 25.87% | 23.25%
39 | 37 | 2050 | Winter | P, [MW] | Expected | - | -4.2554 | -3.9465 | -3.6799 | -3.6396 | -3.6104 | -4.0133 | -4.5672 | -4.0535 | -3.8026 | -3.5144 | -2.7398 | -2.1891 | -1.793 | -1.437 | -1.5047 | -1.8051 | -2.839 | -4.4042 | -5.1039 | -5.6548 | -5.8728 | -5.5179 | -5.4272 | -4.8782
39 | 37 | 2050 | Winter | P, [%] | Expected | - | 20.26% | 18.79% | 17.52% | 17.33% | 17.19% | 19.11% | 21.75% | 19.3% | 18.11% | 16.74% | 13.05% | 10.42% | 8.538% | 6.843% | 7.165% | 8.596% | 13.52% | 20.97% | 24.3% | 26.93% | 27.97% | 26.28% | 25.84% | 23.23%
37 | 39 | 2050 | Winter | Q, [MVAr] | Expected | - | -1.0245 | -1.0692 | -1.0819 | -1.0825 | -1.0833 | -1.0097 | -0.77126 | -0.68707 | -0.49573 | -0.34641 | -0.41583 | -0.37589 | -0.42982 | -0.54026 | -0.62457 | -0.63192 | -0.61677 | -0.38645 | -0.41367 | -0.49229 | -0.57259 | -0.73337 | -0.8918 | -0.94859
37 | 39 | 2050 | Winter | Q, [%] | Expected | - | 4.878% | 5.091% | 5.152% | 5.155% | 5.159% | 4.808% | 3.673% | 3.272% | 2.361% | 1.65% | 1.98% | 1.79% | 2.047% | 2.573% | 2.974% | 3.009% | 2.937% | 1.84% | 1.97% | 2.344% | 2.727% | 3.492% | 4.247% | 4.517%
39 | 37 | 2050 | Winter | Q, [MVAr] | Expected | - | 1.0249 | 1.0689 | 1.0811 | 1.0816 | 1.0824 | 1.0096 | 0.77251 | 0.68724 | 0.4953 | 0.34532 | 0.41339 | 0.37273 | 0.42625 | 0.53642 | 0.62078 | 0.62838 | 0.61451 | 0.38721 | 0.41613 | 0.49634 | 0.5773 | 0.73701 | 0.89515 | 0.95046
39 | 37 | 2050 | Winter | Q, [%] | Expected | - | 0.048803 | 0.0509 | 0.05148 | 0.051506 | 0.051543 | 0.048075 | 0.036786 | 0.032726 | 0.023586 | 0.016444 | 0.019685 | 0.017749 | 0.020298 | 0.025544 | 0.029561 | 0.029923 | 0.029262 | 0.018439 | 0.019815 | 0.023635 | 0.027491 | 0.035096 | 0.042626 | 0.04526
37 | 39 | 2050 | Winter | S, [MVA] | Expected | - | 4.3805 | 4.0918 | 3.8382 | 3.7998 | 3.7722 | 4.1425 | 4.6416 | 4.1299 | 3.8543 | 3.5497 | 2.7848 | 2.2387 | 1.8744 | 1.5868 | 1.6833 | 1.9431 | 2.9223 | 4.4322 | 5.1293 | 5.6849 | 5.9095 | 5.5736 | 5.5058 | 4.9745
37 | 39 | 2050 | Winter | S, [%] | Expected | - | 20.86% | 19.48% | 18.28% | 18.09% | 17.96% | 19.73% | 22.1% | 19.67% | 18.35% | 16.9% | 13.26% | 10.66% | 8.926% | 7.556% | 8.016% | 9.253% | 13.92% | 21.11% | 24.43% | 27.07% | 28.14% | 26.54% | 26.22% | 23.69%
39 | 37 | 2050 | Winter | S, [MVA] | Expected | - | 4.3771 | 4.0887 | 3.8354 | 3.797 | 3.7694 | 4.1394 | 4.6377 | 4.1265 | 3.8512 | 3.5471 | 2.783 | 2.2372 | 1.8729 | 1.5849 | 1.6813 | 1.9412 | 2.9201 | 4.4285 | 5.1245 | 5.6792 | 5.9034 | 5.5682 | 5.5007 | 4.9704
39 | 37 | 2050 | Winter | S, [%] | Expected | - | 20.84% | 19.47% | 18.26% | 18.08% | 17.95% | 19.71% | 22.08% | 19.65% | 18.34% | 16.89% | 13.25% | 10.65% | 8.918% | 7.547% | 8.006% | 9.244% | 13.91% | 21.09% | 24.4% | 27.04% | 28.11% | 26.52% | 26.19% | 23.67%
31 | 32 | 2050 | Winter | P, [MW] | Expected | - | 7.9558 | 7.762 | 7.5013 | 7.5963 | 7.529 | 7.6634 | 7.4476 | 5.7595 | 3.436 | 2.4591 | 3.4546 | 2.1921 | 1.8717 | 1.9916 | 2.4422 | 3.2896 | 4.8988 | 6.2914 | 6.7516 | 7.273 | 7.8558 | 7.8287 | 8.4908 | 8.9438
31 | 32 | 2050 | Winter | P, [%] | Expected | - | 39.78% | 38.81% | 37.51% | 37.98% | 37.64% | 38.32% | 37.24% | 28.8% | 17.18% | 12.3% | 17.27% | 10.96% | 9.359% | 9.958% | 12.21% | 16.45% | 24.49% | 31.46% | 33.76% | 36.36% | 39.28% | 39.14% | 42.45% | 44.72%
32 | 31 | 2050 | Winter | P, [MW] | Expected | - | -7.9441 | -7.7509 | -7.491 | -7.5857 | -7.5186 | -7.6527 | -7.4375 | -5.7535 | -3.4338 | -2.4579 | -3.4524 | -2.1912 | -1.8708 | -1.9906 | -2.4407 | -3.2873 | -4.8942 | -6.2839 | -6.7429 | -7.2631 | -7.8443 | -7.817 | -8.4773 | -8.929
32 | 31 | 2050 | Winter | P, [%] | Expected | - | 39.72% | 38.75% | 37.45% | 37.93% | 37.59% | 38.26% | 37.19% | 28.77% | 17.17% | 12.29% | 17.26% | 10.96% | 9.354% | 9.953% | 12.2% | 16.44% | 24.47% | 31.42% | 33.71% | 36.32% | 39.22% | 39.09% | 42.39% | 44.64%
31 | 32 | 2050 | Winter | Q, [MVAr] | Expected | - | 0.40539 | 0.65655 | 0.71323 | 0.71835 | 0.63384 | 0.17811 | 0.30998 | 0.49643 | 0.57405 | 0.56204 | 0.37567 | 0.23193 | 1.1841 | 1.2739 | 1.323 | 1.4154 | 0.86448 | 1.2274 | 1.3938 | 1.1663 | 1.34 | 1.6067 | 1.644 | 1.2348
31 | 32 | 2050 | Winter | Q, [%] | Expected | - | 2.027% | 3.283% | 3.566% | 3.592% | 3.169% | 0.8906% | 1.55% | 2.482% | 2.87% | 2.81% | 1.878% | 1.16% | 5.92% | 6.369% | 6.615% | 7.077% | 4.322% | 6.137% | 6.969% | 5.831% | 6.7% | 8.033% | 8.22% | 6.174%
32 | 31 | 2050 | Winter | Q, [MVAr] | Expected | - | -0.083475 | -0.35045 | -0.42862 | -0.42662 | -0.34764 | 0.11644 | -0.032177 | -0.32931 | -0.51299 | -0.52888 | -0.31483 | -0.20553 | -1.1589 | -1.2454 | -1.2839 | -1.3504 | -0.7395 | -1.0213 | -1.1545 | -0.8948 | -1.0228 | -1.2873 | -1.2705 | -0.82802
32 | 31 | 2050 | Winter | Q, [%] | Expected | - | 0.0041738 | 0.017522 | 0.021431 | 0.021331 | 0.017382 | 0.0058219 | 0.0016089 | 0.016465 | 0.025649 | 0.026444 | 0.015741 | 0.010277 | 0.057945 | 0.062272 | 0.064194 | 0.06752 | 0.036975 | 0.051066 | 0.057727 | 0.04474 | 0.051138 | 0.064366 | 0.063527 | 0.041401
31 | 32 | 2050 | Winter | S, [MVA] | Expected | - | 7.9816 | 7.8009 | 7.5376 | 7.6349 | 7.5603 | 7.6752 | 7.457 | 5.7833 | 3.495 | 2.5592 | 3.4868 | 2.2577 | 2.2285 | 2.3808 | 2.789 | 3.6056 | 4.9926 | 6.425 | 6.9198 | 7.372 | 7.9742 | 8.0007 | 8.6512 | 9.03
31 | 32 | 2050 | Winter | S, [%] | Expected | - | 39.91% | 39% | 37.69% | 38.17% | 37.8% | 38.38% | 37.29% | 28.92% | 17.48% | 12.8% | 17.43% | 11.29% | 11.14% | 11.9% | 13.95% | 18.03% | 24.96% | 32.12% | 34.6% | 36.86% | 39.87% | 40% | 43.26% | 45.15%
32 | 31 | 2050 | Winter | S, [MVA] | Expected | - | 7.9579 | 7.7686 | 7.5053 | 7.6018 | 7.5307 | 7.6626 | 7.4402 | 5.7651 | 3.4831 | 2.5517 | 3.4785 | 2.2532 | 2.2145 | 2.3649 | 2.7692 | 3.5781 | 4.9672 | 6.3812 | 6.8675 | 7.3246 | 7.9158 | 7.9313 | 8.5746 | 8.9687
32 | 31 | 2050 | Winter | S, [%] | Expected | - | 39.79% | 38.84% | 37.53% | 38.01% | 37.65% | 38.31% | 37.2% | 28.83% | 17.42% | 12.76% | 17.39% | 11.27% | 11.07% | 11.82% | 13.85% | 17.89% | 24.84% | 31.91% | 34.34% | 36.62% | 39.58% | 39.66% | 42.87% | 44.84%
31 | 33 | 2050 | Winter | P, [MW] | Expected | - | 11.85 | 10.9563 | 10.2668 | 10.1669 | 10.0592 | 11.3714 | 14.6238 | 13.2484 | 12.1006 | 10.1821 | 7.6599 | 6.429 | 4.7138 | 3.6266 | 3.0157 | 4.3717 | 7.6108 | 12.3022 | 13.7831 | 15.7486 | 16.5846 | 15.5751 | 14.9619 | 13.4419
31 | 33 | 2050 | Winter | P, [%] | Expected | - | 59.25% | 54.78% | 51.33% | 50.83% | 50.3% | 56.86% | 73.12% | 66.24% | 60.5% | 50.91% | 38.3% | 32.15% | 23.57% | 18.13% | 15.08% | 21.86% | 38.05% | 61.51% | 68.92% | 78.74% | 82.92% | 77.88% | 74.81% | 67.21%
33 | 31 | 2050 | Winter | P, [MW] | Expected | - | -11.8239 | -10.9337 | -10.2467 | -10.1473 | -10.0399 | -11.3473 | -14.5839 | -13.2145 | -12.0722 | -10.1623 | -7.6486 | -6.4209 | -4.7091 | -3.6232 | -3.013 | -4.3672 | -7.5994 | -12.2741 | -13.7483 | -15.7032 | -16.5343 | -15.5307 | -14.9211 | -13.4087
33 | 31 | 2050 | Winter | P, [%] | Expected | - | 59.12% | 54.67% | 51.23% | 50.74% | 50.2% | 56.74% | 72.92% | 66.07% | 60.36% | 50.81% | 38.24% | 32.1% | 23.55% | 18.12% | 15.07% | 21.84% | 38% | 61.37% | 68.74% | 78.52% | 82.67% | 77.65% | 74.61% | 67.04%
31 | 33 | 2050 | Winter | Q, [MVAr] | Expected | - | -1.8282 | -2.0743 | -2.2193 | -2.2304 | -2.248 | -1.7333 | 0.028017 | 0.31774 | 0.3949 | 0.083465 | -0.50929 | -0.4471 | -0.80736 | -1.2038 | -1.7426 | -1.6666 | -1.1551 | 0.17608 | 0.061906 | 0.31033 | 0.26998 | -0.28793 | -0.86406 | -1.2906
31 | 33 | 2050 | Winter | Q, [%] | Expected | - | 9.141% | 10.37% | 11.1% | 11.15% | 11.24% | 8.666% | 0.1401% | 1.589% | 1.974% | 0.4173% | 2.546% | 2.235% | 4.037% | 6.019% | 8.713% | 8.333% | 5.776% | 0.8804% | 0.3095% | 1.552% | 1.35% | 1.44% | 4.32% | 6.453%
33 | 31 | 2050 | Winter | Q, [MVAr] | Expected | - | 2.5455 | 2.6947 | 2.7698 | 2.7711 | 2.7786 | 2.396 | 1.0701 | 0.61418 | 0.38606 | 0.46141 | 0.81838 | 0.67113 | 0.93609 | 1.2955 | 1.8164 | 1.7895 | 1.4679 | 0.59754 | 0.89406 | 0.93711 | 1.1122 | 1.5084 | 1.9875 | 2.2025
33 | 31 | 2050 | Winter | Q, [%] | Expected | - | 0.12728 | 0.13474 | 0.13849 | 0.13855 | 0.13893 | 0.1198 | 0.053507 | 0.030709 | 0.019303 | 0.02307 | 0.040919 | 0.033557 | 0.046804 | 0.064777 | 0.090819 | 0.089473 | 0.073397 | 0.029877 | 0.044703 | 0.046855 | 0.055609 | 0.075422 | 0.099376 | 0.11013
31 | 33 | 2050 | Winter | S, [MVA] | Expected | - | 11.9906 | 11.1513 | 10.504 | 10.4089 | 10.3082 | 11.5067 | 14.6631 | 13.3386 | 12.2012 | 10.2569 | 7.7485 | 6.5663 | 4.9779 | 4.1883 | 3.7899 | 4.8715 | 7.7778 | 12.3282 | 13.7937 | 15.7666 | 16.6011 | 15.5901 | 14.9895 | 13.5061
31 | 33 | 2050 | Winter | S, [%] | Expected | - | 59.95% | 55.76% | 52.52% | 52.04% | 51.54% | 57.53% | 73.32% | 66.69% | 61.01% | 51.28% | 38.74% | 32.83% | 24.89% | 20.94% | 18.95% | 24.36% | 38.89% | 61.64% | 68.97% | 78.83% | 83.01% | 77.95% | 74.95% | 67.53%
33 | 31 | 2050 | Winter | S, [MVA] | Expected | - | 12.0951 | 11.2612 | 10.6145 | 10.519 | 10.418 | 11.6006 | 14.6523 | 13.2973 | 12.1561 | 10.2371 | 7.7577 | 6.5704 | 4.9906 | 4.208 | 3.8195 | 4.9065 | 7.8128 | 12.3077 | 13.7851 | 15.7424 | 16.5822 | 15.6127 | 15.0546 | 13.5901
33 | 31 | 2050 | Winter | S, [%] | Expected | - | 60.48% | 56.31% | 53.07% | 52.59% | 52.09% | 58% | 73.26% | 66.49% | 60.78% | 51.19% | 38.79% | 32.85% | 24.95% | 21.04% | 19.1% | 24.53% | 39.06% | 61.54% | 68.93% | 78.71% | 82.91% | 78.06% | 75.27% | 67.95%
35 | 36 | 2050 | Winter | P, [MW] | Expected | - | 0.81376 | 0.60449 | 0.55863 | 0.50601 | 0.46852 | 0.76727 | 1.1695 | 1.0621 | 1.0332 | 0.82461 | 0.68462 | 0.41524 | 0.28292 | 0.1276 | 0.13729 | 0.3123 | 0.89284 | 1.8244 | 1.854 | 1.7596 | 1.822 | 1.7232 | 1.4654 | 1.1993
35 | 36 | 2050 | Winter | P, [%] | Expected | - | 20.34% | 15.11% | 13.97% | 12.65% | 11.71% | 19.18% | 29.24% | 26.55% | 25.83% | 20.62% | 17.12% | 10.38% | 7.073% | 3.19% | 3.432% | 7.808% | 22.32% | 45.61% | 46.35% | 43.99% | 45.55% | 43.08% | 36.64% | 29.98%
36 | 35 | 2050 | Winter | P, [MW] | Expected | - | -0.81232 | -0.60349 | -0.55771 | -0.50515 | -0.46771 | -0.76603 | -1.1671 | -1.06 | -1.0313 | -0.82333 | -0.68363 | -0.41462 | -0.28243 | -0.12716 | -0.13682 | -0.31174 | -0.89137 | -1.8189 | -1.8484 | -1.7545 | -1.8165 | -1.7182 | -1.4617 | -1.1968
36 | 35 | 2050 | Winter | P, [%] | Expected | - | 20.31% | 15.09% | 13.94% | 12.63% | 11.69% | 19.15% | 29.18% | 26.5% | 25.78% | 20.58% | 17.09% | 10.37% | 7.061% | 3.179% | 3.421% | 7.793% | 22.28% | 45.47% | 46.21% | 43.86% | 45.41% | 42.95% | 36.54% | 29.92%
35 | 36 | 2050 | Winter | Q, [MVAr] | Expected | - | -0.48993 | -0.50999 | -0.51998 | -0.53268 | -0.53506 | -0.42109 | -0.29672 | -0.28137 | -0.30207 | -0.33278 | -0.38162 | -0.45797 | -0.46675 | -0.49496 | -0.49936 | -0.4711 | -0.28074 | 0.048198 | -0.078387 | -0.23577 | -0.29572 | -0.31013 | -0.37378 | -0.38588
35 | 36 | 2050 | Winter | Q, [%] | Expected | - | 12.25% | 12.75% | 13% | 13.32% | 13.38% | 10.53% | 7.418% | 7.034% | 7.552% | 8.32% | 9.541% | 11.45% | 11.67% | 12.37% | 12.48% | 11.78% | 7.018% | 1.205% | 1.96% | 5.894% | 7.393% | 7.753% | 9.344% | 9.647%
36 | 35 | 2050 | Winter | Q, [MVAr] | Expected | - | 0.50209 | 0.51838 | 0.52777 | 0.53989 | 0.54185 | 0.43153 | 0.31717 | 0.29856 | 0.31821 | 0.34361 | 0.38998 | 0.46326 | 0.47087 | 0.49867 | 0.50331 | 0.47585 | 0.29314 | -0.001967 | 0.12556 | 0.27899 | 0.34239 | 0.35212 | 0.4049 | 0.40746
36 | 35 | 2050 | Winter | Q, [%] | Expected | - | 0.12552 | 0.1296 | 0.13194 | 0.13497 | 0.13546 | 0.10788 | 0.079293 | 0.074639 | 0.079552 | 0.085903 | 0.097494 | 0.11582 | 0.11772 | 0.12467 | 0.12583 | 0.11896 | 0.073285 | 0.00049175 | 0.031389 | 0.069747 | 0.085598 | 0.088029 | 0.10123 | 0.10187
35 | 36 | 2050 | Winter | S, [MVA] | Expected | - | 0.95129 | 0.79191 | 0.76416 | 0.73541 | 0.7125 | 0.8764 | 1.2084 | 1.1011 | 1.0772 | 0.89109 | 0.78448 | 0.62062 | 0.55102 | 0.52441 | 0.54199 | 0.59527 | 0.9436 | 1.8254 | 1.8559 | 1.7758 | 1.846 | 1.7515 | 1.5129 | 1.2607
35 | 36 | 2050 | Winter | S, [%] | Expected | - | 23.78% | 19.8% | 19.1% | 18.39% | 17.81% | 21.91% | 30.21% | 27.53% | 26.93% | 22.28% | 19.61% | 15.52% | 13.78% | 13.11% | 13.55% | 14.88% | 23.59% | 45.64% | 46.4% | 44.39% | 46.15% | 43.79% | 37.82% | 31.52%
36 | 35 | 2050 | Winter | S, [MVA] | Expected | - | 0.95633 | 0.79656 | 0.7688 | 0.74006 | 0.71707 | 0.88033 | 1.2111 | 1.1035 | 1.08 | 0.89401 | 0.78773 | 0.62408 | 0.55425 | 0.52781 | 0.54552 | 0.59873 | 0.94578 | 1.8192 | 1.8529 | 1.7769 | 1.8486 | 1.7544 | 1.5173 | 1.265
36 | 35 | 2050 | Winter | S, [%] | Expected | - | 23.91% | 19.91% | 19.22% | 18.5% | 17.93% | 22.01% | 30.28% | 27.59% | 27% | 22.35% | 19.69% | 15.6% | 13.86% | 13.2% | 13.64% | 14.97% | 23.64% | 45.48% | 46.32% | 44.42% | 46.21% | 43.86% | 37.93% | 31.62%
37 | 38 | 2050 | Winter | P, [MW] | Expected | - | 6.7281 | 6.3592 | 5.9874 | 5.981 | 5.9406 | 6.5421 | 8.8081 | 8.0658 | 7.2087 | 5.8034 | 4.2131 | 3.8082 | 2.6282 | 2.0551 | 1.3682 | 2.2453 | 3.8568 | 6.0202 | 6.7582 | 8.2454 | 8.7915 | 8.2474 | 7.9884 | 7.2982
37 | 38 | 2050 | Winter | P, [%] | Expected | - | 42.05% | 39.75% | 37.42% | 37.38% | 37.13% | 40.89% | 55.05% | 50.41% | 45.05% | 36.27% | 26.33% | 23.8% | 16.43% | 12.84% | 8.551% | 14.03% | 24.11% | 37.63% | 42.24% | 51.53% | 54.95% | 51.55% | 49.93% | 45.61%
38 | 37 | 2050 | Winter | P, [MW] | Expected | - | -6.7118 | -6.3446 | -5.9744 | -5.9681 | -5.9278 | -6.5266 | -8.7792 | -8.0403 | -7.1879 | -5.7901 | -4.206 | -3.802 | -2.6251 | -2.0529 | -1.3671 | -2.243 | -3.8509 | -6.0067 | -6.7416 | -8.2206 | -8.7634 | -8.2227 | -7.9655 | -7.2791
38 | 37 | 2050 | Winter | P, [%] | Expected | - | 41.95% | 39.65% | 37.34% | 37.3% | 37.05% | 40.79% | 54.87% | 50.25% | 44.92% | 36.19% | 26.29% | 23.76% | 16.41% | 12.83% | 8.544% | 14.02% | 24.07% | 37.54% | 42.13% | 51.38% | 54.77% | 51.39% | 49.78% | 45.49%
37 | 38 | 2050 | Winter | Q, [MVAr] | Expected | - | -0.96362 | -1.0442 | -1.0932 | -1.0809 | -1.0849 | -0.8955 | 0.047312 | 0.41057 | 0.47482 | 0.29122 | 0.063795 | 0.2505 | 0.053022 | -0.16566 | -0.59619 | -0.59236 | -0.48431 | -0.19131 | -0.34185 | -0.16293 | -0.2034 | -0.41712 | -0.67076 | -0.80821
37 | 38 | 2050 | Winter | Q, [%] | Expected | - | 6.023% | 6.526% | 6.833% | 6.756% | 6.781% | 5.597% | 0.2957% | 2.566% | 2.968% | 1.82% | 0.3987% | 1.566% | 0.3314% | 1.035% | 3.726% | 3.702% | 3.027% | 1.196% | 2.137% | 1.018% | 1.271% | 2.607% | 4.192% | 5.051%
38 | 37 | 2050 | Winter | Q, [MVAr] | Expected | - | 1.1444 | 1.2063 | 1.2376 | 1.2249 | 1.2271 | 1.0669 | 0.27404 | -0.12743 | -0.2443 | -0.14395 | 0.014978 | -0.18183 | -0.018269 | 0.19025 | 0.60914 | 0.61833 | 0.54971 | 0.34189 | 0.52677 | 0.43895 | 0.51615 | 0.69139 | 0.92535 | 1.0207
38 | 37 | 2050 | Winter | Q, [%] | Expected | - | 0.071525 | 0.075391 | 0.077347 | 0.076555 | 0.076691 | 0.06668 | 0.017127 | 0.0079642 | 0.015269 | 0.0089968 | 0.00093613 | 0.011365 | 0.0011418 | 0.011891 | 0.038071 | 0.038645 | 0.034357 | 0.021368 | 0.032923 | 0.027435 | 0.032259 | 0.043212 | 0.057834 | 0.063794
37 | 38 | 2050 | Winter | S, [MVA] | Expected | - | 6.7971 | 6.4446 | 6.0865 | 6.0781 | 6.0392 | 6.6047 | 8.8272 | 8.1198 | 7.2786 | 5.8531 | 4.2659 | 3.9119 | 2.7916 | 2.3537 | 1.7698 | 2.4645 | 3.9388 | 6.0374 | 6.772 | 8.2576 | 8.8026 | 8.2648 | 8.018 | 7.3438
37 | 38 | 2050 | Winter | S, [%] | Expected | - | 42.48% | 40.28% | 38.04% | 37.99% | 37.74% | 41.28% | 55.17% | 50.75% | 45.49% | 36.58% | 26.66% | 24.45% | 17.45% | 14.71% | 11.06% | 15.4% | 24.62% | 37.73% | 42.32% | 51.61% | 55.02% | 51.66% | 50.11% | 45.9%
38 | 37 | 2050 | Winter | S, [MVA] | Expected | - | 6.809 | 6.4585 | 6.1014 | 6.0926 | 6.0538 | 6.6147 | 8.7994 | 8.0793 | 7.2409 | 5.8311 | 4.256 | 3.899 | 2.786 | 2.3517 | 1.7724 | 2.4672 | 3.9396 | 6.029 | 6.7666 | 8.2414 | 8.7861 | 8.2576 | 8.0203 | 7.3512
38 | 37 | 2050 | Winter | S, [%] | Expected | - | 42.56% | 40.37% | 38.13% | 38.08% | 37.84% | 41.34% | 55% | 50.5% | 45.26% | 36.44% | 26.6% | 24.37% | 17.41% | 14.7% | 11.08% | 15.42% | 24.62% | 37.68% | 42.29% | 51.51% | 54.91% | 51.61% | 50.13% | 45.94%
39 | 40 | 2050 | Winter | P, [MW] | Expected | - | 4.2554 | 3.9465 | 3.6799 | 3.6396 | 3.6104 | 4.0133 | 4.5672 | 4.0535 | 3.8026 | 3.5144 | 2.7398 | 2.1891 | 1.793 | 1.437 | 1.5047 | 1.8051 | 2.839 | 4.4042 | 5.1039 | 5.6548 | 5.8728 | 5.5179 | 5.4272 | 4.8782
39 | 40 | 2050 | Winter | P, [%] | Expected | - | 26.6% | 24.67% | 23% | 22.75% | 22.57% | 25.08% | 28.55% | 25.33% | 23.77% | 21.97% | 17.12% | 13.68% | 11.21% | 8.981% | 9.404% | 11.28% | 17.74% | 27.53% | 31.9% | 35.34% | 36.7% | 34.49% | 33.92% | 30.49%
40 | 39 | 2050 | Winter | P, [MW] | Expected | - | -4.2486 | -3.9406 | -3.6747 | -3.6346 | -3.6054 | -4.0073 | -4.5594 | -4.0472 | -3.7971 | -3.5098 | -2.737 | -2.1873 | -1.7918 | -1.4361 | -1.5037 | -1.8038 | -2.8359 | -4.3971 | -5.0944 | -5.6431 | -5.8602 | -5.5068 | -5.4164 | -4.8695
40 | 39 | 2050 | Winter | P, [%] | Expected | - | 26.55% | 24.63% | 22.97% | 22.72% | 22.53% | 25.05% | 28.5% | 25.3% | 23.73% | 21.94% | 17.11% | 13.67% | 11.2% | 8.975% | 9.398% | 11.27% | 17.72% | 27.48% | 31.84% | 35.27% | 36.63% | 34.42% | 33.85% | 30.43%
39 | 40 | 2050 | Winter | Q, [MVAr] | Expected | - | -1.0249 | -1.0689 | -1.0811 | -1.0816 | -1.0824 | -1.0096 | -0.77251 | -0.68724 | -0.4953 | -0.34532 | -0.41339 | -0.37273 | -0.42625 | -0.53642 | -0.62078 | -0.62838 | -0.61451 | -0.38721 | -0.41613 | -0.49634 | -0.5773 | -0.73701 | -0.89515 | -0.95046
39 | 40 | 2050 | Winter | Q, [%] | Expected | - | 6.405% | 6.681% | 6.757% | 6.76% | 6.765% | 6.31% | 4.828% | 4.295% | 3.096% | 2.158% | 2.584% | 2.33% | 2.664% | 3.353% | 3.88% | 3.927% | 3.841% | 2.42% | 2.601% | 3.102% | 3.608% | 4.606% | 5.595% | 5.94%
40 | 39 | 2050 | Winter | Q, [MVAr] | Expected | - | 1.0999 | 1.1342 | 1.1384 | 1.1378 | 1.1378 | 1.0769 | 0.85947 | 0.75742 | 0.5563 | 0.39644 | 0.4443 | 0.39265 | 0.44023 | 0.5465 | 0.63212 | 0.64334 | 0.64857 | 0.46661 | 0.52163 | 0.62596 | 0.71725 | 0.86082 | 1.0151 | 1.048
40 | 39 | 2050 | Winter | Q, [%] | Expected | - | 0.068743 | 0.070888 | 0.071153 | 0.071116 | 0.071113 | 0.067304 | 0.053717 | 0.047339 | 0.034769 | 0.024778 | 0.027769 | 0.024541 | 0.027515 | 0.034156 | 0.039508 | 0.040209 | 0.040536 | 0.029163 | 0.032602 | 0.039123 | 0.044828 | 0.053801 | 0.063441 | 0.065497
39 | 40 | 2050 | Winter | S, [MVA] | Expected | - | 4.3771 | 4.0887 | 3.8354 | 3.797 | 3.7694 | 4.1394 | 4.6377 | 4.1265 | 3.8512 | 3.5471 | 2.783 | 2.2372 | 1.8729 | 1.5849 | 1.6813 | 1.9412 | 2.9201 | 4.4285 | 5.1245 | 5.6792 | 5.9034 | 5.5682 | 5.5007 | 4.9704
39 | 40 | 2050 | Winter | S, [%] | Expected | - | 27.36% | 25.55% | 23.97% | 23.73% | 23.56% | 25.87% | 28.99% | 25.79% | 24.07% | 22.17% | 17.39% | 13.98% | 11.71% | 9.906% | 10.51% | 12.13% | 18.25% | 27.68% | 32.03% | 35.49% | 36.9% | 34.8% | 34.38% | 31.06%
40 | 39 | 2050 | Winter | S, [MVA] | Expected | - | 4.3887 | 4.1006 | 3.847 | 3.8086 | 3.7809 | 4.1504 | 4.6449 | 4.1317 | 3.8534 | 3.5473 | 2.7848 | 2.2388 | 1.8747 | 1.5872 | 1.6842 | 1.9446 | 2.9242 | 4.4286 | 5.1244 | 5.6802 | 5.906 | 5.5748 | 5.5109 | 4.9813
40 | 39 | 2050 | Winter | S, [%] | Expected | - | 27.43% | 25.63% | 24.04% | 23.8% | 23.63% | 25.94% | 29.03% | 25.82% | 24.08% | 22.17% | 17.41% | 13.99% | 11.72% | 9.92% | 10.53% | 12.15% | 18.28% | 27.68% | 32.03% | 35.5% | 36.91% | 34.84% | 34.44% | 31.13%