## OF Values
Agent | 2020, Summer, [m.u.] | 2030, Summer, [m.u.] | Total, [NPV Mm.u.]
ESSO | -1.1683e-05 | -1.2017e-05 | -7.5281e-08
TSO | 368300.1467 | 414195.2049 | 2469.226
Number of days | 1
Number of market scenarios | 1
Number of operation scenarios (Shared ESS) | 1

## Capacity Investment
Node | Quantity | 2020 | 2030
55 | S, [MVA] | -7.4383e-11 | -7.4383e-11
55 | E, [MVAh] | -7.4383e-11 | -7.4383e-11
55 | Cost S, [m.u.] | -5.1325e-06 | -2.9456e-06
55 | Cost E, [m.u.] | -2.053e-05 | -1.1782e-05
55 | Cost Total, [m.u.] | -2.5662e-05 | -1.4728e-05
68 | S, [MVA] | -7.4383e-11 | -7.4383e-11
68 | E, [MVAh] | -7.4383e-11 | -7.4383e-11
68 | Cost S, [m.u.] | -5.1325e-06 | -2.9456e-06
68 | Cost E, [m.u.] | -2.053e-05 | -1.1782e-05
68 | Cost Total, [m.u.] | -2.5662e-05 | -1.4728e-05
29 | S, [MVA] | -7.4383e-11 | -7.4383e-11
29 | E, [MVAh] | -7.4383e-11 | -7.4383e-11
29 | Cost S, [m.u.] | -5.1325e-06 | -2.9456e-06
29 | Cost E, [m.u.] | -2.053e-05 | -1.1782e-05
29 | Cost Total, [m.u.] | -2.5662e-05 | -1.4728e-05

## Capacity Available
Node | Quantity | 2020 | 2030
55 | S, [MVA] | -7.4383e-11 | -1.4877e-10
55 | E, [MVAh] | -7.4383e-11 | -7.4383e-11
55 | Degradation factor | 100% | 100%
68 | S, [MVA] | -7.4383e-11 | -1.4877e-10
68 | E, [MVAh] | -7.4383e-11 | -7.4383e-11
68 | Degradation factor | 100% | 100%
29 | S, [MVA] | -7.4383e-11 | -1.4877e-10
29 | E, [MVAh] | -7.4383e-11 | -7.4383e-11
29 | Degradation factor | 100% | 100%

## ESS, Secondary Reserve
Year | Day | Type | 0 | 1 | 2 | 3 | 4 | 5 | 6 | 7 | 8 | 9 | 10 | 11 | 12 | 13 | 14 | 15 | 16 | 17 | 18 | 19 | 20 | 21 | 22 | 23
2020 | Summer | Upward, [MW] | 0 | 0 | 0 | 0 | 0 | 0 | 0 | 0 | 0 | 0 | 0 | 0 | 0 | 0 | 0 | 0 | 0 | 0 | 0 | 0 | 0 | 0 | 0 | 0
2020 | Summer | Downward, [MW] | 0 | 0 | 0 | 0 | 0 | 0 | 0 | 0 | 0 | 0 | 0 | 0 | 0 | 0 | 0 | 0 | 0 | 0 | 0 | 0 | 0 | 0 | 0 | 0
2030 | Summer | Upward, [MW] | 0 | 0 | 0 | 0 | 0 | 0 | 0 | 0 | 0 | 0 | 0 | 0 | 0 | 0 | 0 | 0 | 0 | 0 | 0 | 0 | 0 | 0 | 0 | 0
2030 | Summer | Downward, [MW] | 0 | 0 | 0 | 0 | 0 | 0 | 0 | 0 | 0 | 0 | 0 | 0 | 0 | 0 | 0 | 0 | 0 | 0 | 0 | 0 | 0 | 0 | 0 | 0

## Convergence Characteristic
Iteration | Lower Bound, [NPV Mm.u.] | Upper Bound, [NPV Mm.u.]
0 | -1000 | 1000
1 | -1.9383e-07 | -7.5281e-08

## Shared ESS
Node ID | Operator | Year | Day | Quantity | Market Scenario | Operation Scenario | 0 | 1 | 2 | 3 | 4 | 5 | 6 | 7 | 8 | 9 | 10 | 11 | 12 | 13 | 14 | 15 | 16 | 17 | 18 | 19 | 20 | 21 | 22 | 23
55 | ESSO | 2020 | Summer | P, [MW] | 0 | 0 | N/A | N/A | N/A | N/A | N/A | N/A | N/A | N/A | N/A | N/A | N/A | N/A | N/A | N/A | N/A | N/A | N/A | N/A | N/A | N/A | N/A | N/A | N/A | N/A
55 | ESSO | 2020 | Summer | SoC, [MVAh] | 0 | 0 | N/A | N/A | N/A | N/A | N/A | N/A | N/A | N/A | N/A | N/A | N/A | N/A | N/A | N/A | N/A | N/A | N/A | N/A | N/A | N/A | N/A | N/A | N/A | N/A
55 | ESSO | 2020 | Summer | SoC, [%] | 0 | 0 | N/A | N/A | N/A | N/A | N/A | N/A | N/A | N/A | N/A | N/A | N/A | N/A | N/A | N/A | N/A | N/A | N/A | N/A | N/A | N/A | N/A | N/A | N/A | N/A
55 | ESSO | 2020 | Summer | Pup, [MW] | 0 | 0 | N/A | N/A | N/A | N/A | N/A | N/A | N/A | N/A | N/A | N/A | N/A | N/A | N/A | N/A | N/A | N/A | N/A | N/A | N/A | N/A | N/A | N/A | N/A | N/A
55 | ESSO | 2020 | Summer | Pdown, [MW] | 0 | 0 | N/A | N/A | N/A | N/A | N/A | N/A | N/A | N/A | N/A | N/A | N/A | N/A | N/A | N/A | N/A | N/A | N/A | N/A | N/A | N/A | N/A | N/A | N/A | N/A
68 | ESSO | 2020 | Summer | P, [MW] | 0 | 0 | N/A | N/A | N/A | N/A | N/A | N/A | N/A | N/A | N/A | N/A | N/A | N/A | N/A | N/A | N/A | N/A | N/A | N/A | N/A | N/A | N/A | N/A | N/A | N/A
68 | ESSO | 2020 | Summer | SoC, [MVAh] | 0 | 0 | N/A | N/A | N/A | N/A | N/A | N/A | N/A | N/A | N/A | N/A | N/A | N/A | N/A | N/A | N/A | N/A | N/A | N/A | N/A | N/A | N/A | N/A | N/A | N/A
68 | ESSO | 2020 | Summer | SoC, [%] | 0 | 0 | N/A | N/A | N/A | N/A | N/A | N/A | N/A | N/A | N/A | N/A | N/A | N/A | N/A | N/A | N/A | N/A | N/A | N/A | N/A | N/A | N/A | N/A | N/A | N/A
68 | ESSO | 2020 | Summer | Pup, [MW] | 0 | 0 | N/A | N/A | N/A | N/A | N/A | N/A | N/A | N/A | N/A | N/A | N/A | N/A | N/A | N/A | N/A | N/A | N/A | N/A | N/A | N/A | N/A | N/A | N/A | N/A
68 | ESSO | 2020 | Summer | Pdown, [MW] | 0 | 0 | N/A | N/A | N/A | N/A | N/A | N/A | N/A | N/A | N/A | N/A | N/A | N/A | N/A | N/A | N/A | N/A | N/A | N/A | N/A | N/A | N/A | N/A | N/A | N/A
29 | ESSO | 2020 | Summer | P, [MW] | 0 | 0 | N/A | N/A | N/A | N/A | N/A | N/A | N/A | N/A | N/A | N/A | N/A | N/A | N/A | N/A | N/A | N/A | N/A | N/A | N/A | N/A | N/A | N/A | N/A | N/A
29 | ESSO | 2020 | Summer | SoC, [MVAh] | 0 | 0 | N/A | N/A | N/A | N/A | N/A | N/A | N/A | N/A | N/A | N/A | N/A | N/A | N/A | N/A | N/A | N/A | N/A | N/A | N/A | N/A | N/A | N/A | N/A | N/A
29 | ESSO | 2020 | Summer | SoC, [%] | 0 | 0 | N/A | N/A | N/A | N/A | N/A | N/A | N/A | N/A | N/A | N/A | N/A | N/A | N/A | N/A | N/A | N/A | N/A | N/A | N/A | N/A | N/A | N/A | N/A | N/A
29 | ESSO | 2020 | Summer | Pup, [MW] | 0 | 0 | N/A | N/A | N/A | N/A | N/A | N/A | N/A | N/A | N/A | N/A | N/A | N/A | N/A | N/A | N/A | N/A | N/A | N/A | N/A | N/A | N/A | N/A | N/A | N/A
29 | ESSO | 2020 | Summer | Pdown, [MW] | 0 | 0 | N/A | N/A | N/A | N/A | N/A | N/A | N/A | N/A | N/A | N/A | N/A | N/A | N/A | N/A | N/A | N/A | N/A | N/A | N/A | N/A | N/A | N/A | N/A | N/A
55 | ESSO | 2020 | Summer | P, [MW] | Expected | - | N/A | N/A | N/A | N/A | N/A | N/A | N/A | N/A | N/A | N/A | N/A | N/A | N/A | N/A | N/A | N/A | N/A | N/A | N/A | N/A | N/A | N/A | N/A | N/A
55 | ESSO | 2020 | Summer | SoC, [MVAh] | Expected | - | N/A | N/A | N/A | N/A | N/A | N/A | N/A | N/A | N/A | N/A | N/A | N/A | N/A | N/A | N/A | N/A | N/A | N/A | N/A | N/A | N/A | N/A | N/A | N/A
55 | ESSO | 2020 | Summer | SoC, [%] | Expected | - | N/A | N/A | N/A | N/A | N/A | N/A | N/A | N/A | N/A | N/A | N/A | N/A | N/A | N/A | N/A | N/A | N/A | N/A | N/A | N/A | N/A | N/A | N/A | N/A
55 | ESSO | 2020 | Summer | Pup, [MW] | Expected | - | N/A | N/A | N/A | N/A | N/A | N/A | N/A | N/A | N/A | N/A | N/A | N/A | N/A | N/A | N/A | N/A | N/A | N/A | N/A | N/A | N/A | N/A | N/A | N/A
55 | ESSO | 2020 | Summer | Pdown, [MW] | Expected | - | N/A | N/A | N/A | N/A | N/A | N/A | N/A | N/A | N/A | N/A | N/A | N/A | N/A | N/A | N/A | N/A | N/A | N/A | N/A | N/A | N/A | N/A | N/A | N/A
68 | ESSO | 2020 | Summer | P, [MW] | Expected | - | N/A | N/A | N/A | N/A | N/A | N/A | N/A | N/A | N/A | N/A | N/A | N/A | N/A | N/A | N/A | N/A | N/A | N/A | N/A | N/A | N/A | N/A | N/A | N/A
68 | ESSO | 2020 | Summer | SoC, [MVAh] | Expected | - | N/A | N/A | N/A | N/A | N/A | N/A | N/A | N/A | N/A | N/A | N/A | N/A | N/A | N/A | N/A | N/A | N/A | N/A | N/A | N/A | N/A | N/A | N/A | N/A
68 | ESSO | 2020 | Summer | SoC, [%] | Expected | - | N/A | N/A | N/A | N/A | N/A | N/A | N/A | N/A | N/A | N/A | N/A | N/A | N/A | N/A | N/A | N/A | N/A | N/A | N/A | N/A | N/A | N/A | N/A | N/A
68 | ESSO | 2020 | Summer | Pup, [MW] | Expected | - | N/A | N/A | N/A | N/A | N/A | N/A | N/A | N/A | N/A | N/A | N/A | N/A | N/A | N/A | N/A | N/A | N/A | N/A | N/A | N/A | N/A | N/A | N/A | N/A
68 | ESSO | 2020 | Summer | Pdown, [MW] | Expected | - | N/A | N/A | N/A | N/A | N/A | N/A | N/A | N/A | N/A | N/A | N/A | N/A | N/A | N/A | N/A | N/A | N/A | N/A | N/A | N/A | N/A | N/A | N/A | N/A
29 | ESSO | 2020 | Summer | P, [MW] | Expected | - | N/A | N/A | N/A | N/A | N/A | N/A | N/A | N/A | N/A | N/A | N/A | N/A | N/A | N/A | N/A | N/A | N/A | N/A | N/A | N/A | N/A | N/A | N/A | N/A
29 | ESSO | 2020 | Summer | SoC, [MVAh] | Expected | - | N/A | N/A | N/A | N/A | N/A | N/A | N/A | N/A | N/A | N/A | N/A | N/A | N/A | N/A | N/A | N/A | N/A | N/A | N/A | N/A | N/A | N/A | N/A | N/A
29 | ESSO | 2020 | Summer | SoC, [%] | Expected | - | N/A | N/A | N/A | N/A | N/A | N/A | N/A | N/A | N/A | N/A | N/A | N/A | N/A | N/A | N/A | N/A | N/A | N/A | N/A | N/A | N/A | N/A | N/A | N/A
29 | ESSO | 2020 | Summer | Pup, [MW] | Expected | - | N/A | N/A | N/A | N/A | N/A | N/A | N/A | N/A | N/A | N/A | N/A | N/A | N/A | N/A | N/A | N/A | N/A | N/A | N/A | N/A | N/A | N/A | N/A | N/A
29 | ESSO | 2020 | Summer | Pdown, [MW] | Expected | - | N/A | N/A | N/A | N/A | N/A | N/A | N/A | N/A | N/A | N/A | N/A | N/A | N/A | N/A | N/A | N/A | N/A | N/A | N/A | N/A | N/A | N/A | N/A | N/A
55 | ESSO | 2030 | Summer | P, [MW] | 0 | 0 | N/A | N/A | N/A | N/A | N/A | N/A | N/A | N/A | N/A | N/A | N/A | N/A | N/A | N/A | N/A | N/A | N/A | N/A | N/A | N/A | N/A | N/A | N/A | N/A
55 | ESSO | 2030 | Summer | SoC, [MVAh] | 0 | 0 | N/A | N/A | N/A | N/A | N/A | N/A | N/A | N/A | N/A | N/A | N/A | N/A | N/A | N/A | N/A | N/A | N/A | N/A | N/A | N/A | N/A | N/A | N/A | N/A
55 | ESSO | 2030 | Summer | SoC, [%] | 0 | 0 | N/A | N/A | N/A | N/A | N/A | N/A | N/A | N/A | N/A | N/A | N/A | N/A | N/A | N/A | N/A | N/A | N/A | N/A | N/A | N/A | N/A | N/A | N/A | N/A
55 | ESSO | 2030 | Summer | Pup, [MW] | 0 | 0 | N/A | N/A | N/A | N/A | N/A | N/A | N/A | N/A | N/A | N/A | N/A | N/A | N/A | N/A | N/A | N/A | N/A | N/A | N/A | N/A | N/A | N/A | N/A | N/A
55 | ESSO | 2030 | Summer | Pdown, [MW] | 0 | 0 | N/A | N/A | N/A | N/A | N/A | N/A | N/A | N/A | N/A | N/A | N/A | N/A | N/A | N/A | N/A | N/A | N/A | N/A | N/A | N/A | N/A | N/A | N/A | N/A
68 | ESSO | 2030 | Summer | P, [MW] | 0 | 0 | N/A | N/A | N/A | N/A | N/A | N/A | N/A | N/A | N/A | N/A | N/A | N/A | N/A | N/A | N/A | N/A | N/A | N/A | N/A | N/A | N/A | N/A | N/A | N/A
68 | ESSO | 2030 | Summer | SoC, [MVAh] | 0 | 0 | N/A | N/A | N/A | N/A | N/A | N/A | N/A | N/A | N/A | N/A | N/A | N/A | N/A | N/A | N/A | N/A | N/A | N/A | N/A | N/A | N/A | N/A | N/A | N/A
68 | ESSO | 2030 | Summer | SoC, [%] | 0 | 0 | N/A | N/A | N/A | N/A | N/A | N/A | N/A | N/A | N/A | N/A | N/A | N/A | N/A | N/A | N/A | N/A | N/A | N/A | N/A | N/A | N/A | N/A | N/A | N/A
68 | ESSO | 2030 | Summer | Pup, [MW] | 0 | 0 | N/A | N/A | N/A | N/A | N/A | N/A | N/A | N/A | N/A | N/A | N/A | N/A | N/A | N/A | N/A | N/A | N/A | N/A | N/A | N/A | N/A | N/A | N/A | N/A
68 | ESSO | 2030 | Summer | Pdown, [MW] | 0 | 0 | N/A | N/A | N/A | N/A | N/A | N/A | N/A | N/A | N/A | N/A | N/A | N/A | N/A | N/A | N/A | N/A | N/A | N/A | N/A | N/A | N/A | N/A | N/A | N/A
29 | ESSO | 2030 | Summer | P, [MW] | 0 | 0 | N/A | N/A | N/A | N/A | N/A | N/A | N/A | N/A | N/A | N/A | N/A | N/A | N/A | N/A | N/A | N/A | N/A | N/A | N/A | N/A | N/A | N/A | N/A | N/A
29 | ESSO | 2030 | Summer | SoC, [MVAh] | 0 | 0 | N/A | N/A | N/A | N/A | N/A | N/A | N/A | N/A | N/A | N/A | N/A | N/A | N/A | N/A | N/A | N/A | N/A | N/A | N/A | N/A | N/A | N/A | N/A | N/A
29 | ESSO | 2030 | Summer | SoC, [%] | 0 | 0 | N/A | N/A | N/A | N/A | N/A | N/A | N/A | N/A | N/A | N/A | N/A | N/A | N/A | N/A | N/A | N/A | N/A | N/A | N/A | N/A | N/A | N/A | N/A | N/A
29 | ESSO | 2030 | Summer | Pup, [MW] | 0 | 0 | N/A | N/A | N/A | N/A | N/A | N/A | N/A | N/A | N/A | N/A | N/A | N/A | N/A | N/A | N/A | N/A | N/A | N/A | N/A | N/A | N/A | N/A | N/A | N/A
29 | ESSO | 2030 | Summer | Pdown, [MW] | 0 | 0 | N/A | N/A | N/A | N/A | N/A | N/A | N/A | N/A | N/A | N/A | N/A | N/A | N/A | N/A | N/A | N/A | N/A | N/A | N/A | N/A | N/A | N/A | N/A | N/A
55 | ESSO | 2030 | Summer | P, [MW] | Expected | - | N/A | N/A | N/A | N/A | N/A | N/A | N/A | N/A | N/A | N/A | N/A | N/A | N/A | N/A | N/A | N/A | N/A | N/A | N/A | N/A | N/A | N/A | N/A | N/A
55 | ESSO | 2030 | Summer | SoC, [MVAh] | Expected | - | N/A | N/A | N/A | N/A | N/A | N/A | N/A | N/A | N/A | N/A | N/A | N/A | N/A | N/A | N/A | N/A | N/A | N/A | N/A | N/A | N/A | N/A | N/A | N/A
55 | ESSO | 2030 | Summer | SoC, [%] | Expected | - | N/A | N/A | N/A | N/A | N/A | N/A | N/A | N/A | N/A | N/A | N/A | N/A | N/A | N/A | N/A | N/A | N/A | N/A | N/A | N/A | N/A | N/A | N/A | N/A
55 | ESSO | 2030 | Summer | Pup, [MW] | Expected | - | N/A | N/A | N/A | N/A | N/A | N/A | N/A | N/A | N/A | N/A | N/A | N/A | N/A | N/A | N/A | N/A | N/A | N/A | N/A | N/A | N/A | N/A | N/A | N/A
55 | ESSO | 2030 | Summer | Pdown, [MW] | Expected | - | N/A | N/A | N/A | N/A | N/A | N/A | N/A | N/A | N/A | N/A | N/A | N/A | N/A | N/A | N/A | N/A | N/A | N/A | N/A | N/A | N/A | N/A | N/A | N/A
68 | ESSO | 2030 | Summer | P, [MW] | Expected | - | N/A | N/A | N/A | N/A | N/A | N/A | N/A | N/A | N/A | N/A | N/A | N/A | N/A | N/A | N/A | N/A | N/A | N/A | N/A | N/A | N/A | N/A | N/A | N/A
68 | ESSO | 2030 | Summer | SoC, [MVAh] | Expected | - | N/A | N/A | N/A | N/A | N/A | N/A | N/A | N/A | N/A | N/A | N/A | N/A | N/A | N/A | N/A | N/A | N/A | N/A | N/A | N/A | N/A | N/A | N/A | N/A
68 | ESSO | 2030 | Summer | SoC, [%] | Expected | - | N/A | N/A | N/A | N/A | N/A | N/A | N/A | N/A | N/A | N/A | N/A | N/A | N/A | N/A | N/A | N/A | N/A | N/A | N/A | N/A | N/A | N/A | N/A | N/A
68 | ESSO | 2030 | Summer | Pup, [MW] | Expected | - | N/A | N/A | N/A | N/A | N/A | N/A | N/A | N/A | N/A | N/A | N/A | N/A | N/A | N/A | N/A | N/A | N/A | N/A | N/A | N/A | N/A | N/A | N/A | N/A
68 | ESSO | 2030 | Summer | Pdown, [MW] | Expected | - | N/A | N/A | N/A | N/A | N/A | N/A | N/A | N/A | N/A | N/A | N/A | N/A | N/A | N/A | N/A | N/A | N/A | N/A | N/A | N/A | N/A | N/A | N/A | N/A
29 | ESSO | 2030 | Summer | P, [MW] | Expected | - | N/A | N/A | N/A | N/A | N/A | N/A | N/A | N/A | N/A | N/A | N/A | N/A | N/A | N/A | N/A | N/A | N/A | N/A | N/A | N/A | N/A | N/A | N/A | N/A
29 | ESSO | 2030 | Summer | SoC, [MVAh] | Expected | - | N/A | N/A | N/A | N/A | N/A | N/A | N/A | N/A | N/A | N/A | N/A | N/A | N/A | N/A | N/A | N/A | N/A | N/A | N/A | N/A | N/A | N/A | N/A | N/A
29 | ESSO | 2030 | Summer | SoC, [%] | Expected | - | N/A | N/A | N/A | N/A | N/A | N/A | N/A | N/A | N/A | N/A | N/A | N/A | N/A | N/A | N/A | N/A | N/A | N/A | N/A | N/A | N/A | N/A | N/A | N/A
29 | ESSO | 2030 | Summer | Pup, [MW] | Expected | - | N/A | N/A | N/A | N/A | N/A | N/A | N/A | N/A | N/A | N/A | N/A | N/A | N/A | N/A | N/A | N/A | N/A | N/A | N/A | N/A | N/A | N/A | N/A | N/A
29 | ESSO | 2030 | Summer | Pdown, [MW] | Expected | - | N/A | N/A | N/A | N/A | N/A | N/A | N/A | N/A | N/A | N/A | N/A | N/A | N/A | N/A | N/A | N/A | N/A | N/A | N/A | N/A | N/A | N/A | N/A | N/A
55 | TSO | 2020 | Summer | P, [MW] | 0 | 0 | N/A | N/A | N/A | N/A | N/A | N/A | N/A | N/A | N/A | N/A | N/A | N/A | N/A | N/A | N/A | N/A | N/A | N/A | N/A | N/A | N/A | N/A | N/A | N/A
55 | TSO | 2020 | Summer | SoC, [MVAh] | 0 | 0 | N/A | N/A | N/A | N/A | N/A | N/A | N/A | N/A | N/A | N/A | N/A | N/A | N/A | N/A | N/A | N/A | N/A | N/A | N/A | N/A | N/A | N/A | N/A | N/A
55 | TSO | 2020 | Summer | SoC, [%] | 0 | 0 | N/A | N/A | N/A | N/A | N/A | N/A | N/A | N/A | N/A | N/A | N/A | N/A | N/A | N/A | N/A | N/A | N/A | N/A | N/A | N/A | N/A | N/A | N/A | N/A
68 | TSO | 2020 | Summer | P, [MW] | 0 | 0 | N/A | N/A | N/A | N/A | N/A | N/A | N/A | N/A | N/A | N/A | N/A | N/A | N/A | N/A | N/A | N/A | N/A | N/A | N/A | N/A | N/A | N/A | N/A | N/A
68 | TSO | 2020 | Summer | SoC, [MVAh] | 0 | 0 | N/A | N/A | N/A | N/A | N/A | N/A | N/A | N/A | N/A | N/A | N/A | N/A | N/A | N/A | N/A | N/A | N/A | N/A | N/A | N/A | N/A | N/A | N/A | N/A
68 | TSO | 2020 | Summer | SoC, [%] | 0 | 0 | N/A | N/A | N/A | N/A | N/A | N/A | N/A | N/A | N/A | N/A | N/A | N/A | N/A | N/A | N/A | N/A | N/A | N/A | N/A | N/A | N/A | N/A | N/A | N/A
29 | TSO | 2020 | Summer | P, [MW] | 0 | 0 | N/A | N/A | N/A | N/A | N/A | N/A | N/A | N/A | N/A | N/A | N/A | N/A | N/A | N/A | N/A | N/A | N/A | N/A | N/A | N/A | N/A | N/A | N/A | N/A
29 | TSO | 2020 | Summer | SoC, [MVAh] | 0 | 0 | N/A | N/A | N/A | N/A | N/A | N/A | N/A | N/A | N/A | N/A | N/A | N/A | N/A | N/A | N/A | N/A | N/A | N/A | N/A | N/A | N/A | N/A | N/A | N/A
29 | TSO | 2020 | Summer | SoC, [%] | 0 | 0 | N/A | N/A | N/A | N/A | N/A | N/A | N/A | N/A | N/A | N/A | N/A | N/A | N/A | N/A | N/A | N/A | N/A | N/A | N/A | N/A | N/A | N/A | N/A | N/A
55 | TSO | 2020 | Summer | P, [MW] | Expected | - | N/A | N/A | N/A | N/A | N/A | N/A | N/A | N/A | N/A | N/A | N/A | N/A | N/A | N/A | N/A | N/A | N/A | N/A | N/A | N/A | N/A | N/A | N/A | N/A
55 | TSO | 2020 | Summer | SoC, [MVAh] | Expected | - | N/A | N/A | N/A | N/A | N/A | N/A | N/A | N/A | N/A | N/A | N/A | N/A | N/A | N/A | N/A | N/A | N/A | N/A | N/A | N/A | N/A | N/A | N/A | N/A
55 | TSO | 2020 | Summer | SoC, [%] | Expected | - | N/A | N/A | N/A | N/A | N/A | N/A | N/A | N/A | N/A | N/A | N/A | N/A | N/A | N/A | N/A | N/A | N/A | N/A | N/A | N/A | N/A | N/A | N/A | N/A
68 | TSO | 2020 | Summer | P, [MW] | Expected | - | N/A | N/A | N/A | N/A | N/A | N/A | N/A | N/A | N/A | N/A | N/A | N/A | N/A | N/A | N/A | N/A | N/A | N/A | N/A | N/A | N/A | N/A | N/A | N/A
68 | TSO | 2020 | Summer | SoC, [MVAh] | Expected | - | N/A | N/A | N/A | N/A | N/A | N/A | N/A | N/A | N/A | N/A | N/A | N/A | N/A | N/A | N/A | N/A | N/A | N/A | N/A | N/A | N/A | N/A | N/A | N/A
68 | TSO | 2020 | Summer | SoC, [%] | Expected | - | N/A | N/A | N/A | N/A | N/A | N/A | N/A | N/A | N/A | N/A | N/A | N/A | N/A | N/A | N/A | N/A | N/A | N/A | N/A | N/A | N/A | N/A | N/A | N/A
29 | TSO | 2020 | Summer | P, [MW] | Expected | - | N/A | N/A | N/A | N/A | N/A | N/A | N/A | N/A | N/A | N/A | N/A | N/A | N/A | N/A | N/A | N/A | N/A | N/A | N/A | N/A | N/A | N/A | N/A | N/A
29 | TSO | 2020 | Summer | SoC, [MVAh] | Expected | - | N/A | N/A | N/A | N/A | N/A | N/A | N/A | N/A | N/A | N/A | N/A | N/A | N/A | N/A | N/A | N/A | N/A | N/A | N/A | N/A | N/A | N/A | N/A | N/A
29 | TSO | 2020 | Summer | SoC, [%] | Expected | - | N/A | N/A | N/A | N/A | N/A | N/A | N/A | N/A | N/A | N/A | N/A | N/A | N/A | N/A | N/A | N/A | N/A | N/A | N/A | N/A | N/A | N/A | N/A | N/A
55 | TSO | 2030 | Summer | P, [MW] | 0 | 0 | N/A | N/A | N/A | N/A | N/A | N/A | N/A | N/A | N/A | N/A | N/A | N/A | N/A | N/A | N/A | N/A | N/A | N/A | N/A | N/A | N/A | N/A | N/A | N/A
55 | TSO | 2030 | Summer | SoC, [MVAh] | 0 | 0 | N/A | N/A | N/A | N/A | N/A | N/A | N/A | N/A | N/A | N/A | N/A | N/A | N/A | N/A | N/A | N/A | N/A | N/A | N/A | N/A | N/A | N/A | N/A | N/A
55 | TSO | 2030 | Summer | SoC, [%] | 0 | 0 | N/A | N/A | N/A | N/A | N/A | N/A | N/A | N/A | N/A | N/A | N/A | N/A | N/A | N/A | N/A | N/A | N/A | N/A | N/A | N/A | N/A | N/A | N/A | N/A
68 | TSO | 2030 | Summer | P, [MW] | 0 | 0 | N/A | N/A | N/A | N/A | N/A | N/A | N/A | N/A | N/A | N/A | N/A | N/A | N/A | N/A | N/A | N/A | N/A | N/A | N/A | N/A | N/A | N/A | N/A | N/A
68 | TSO | 2030 | Summer | SoC, [MVAh] | 0 | 0 | N/A | N/A | N/A | N/A | N/A | N/A | N/A | N/A | N/A | N/A | N/A | N/A | N/A | N/A | N/A | N/A | N/A | N/A | N/A | N/A | N/A | N/A | N/A | N/A
68 | TSO | 2030 | Summer | SoC, [%] | 0 | 0 | N/A | N/A | N/A | N/A | N/A | N/A | N/A | N/A | N/A | N/A | N/A | N/A | N/A | N/A | N/A | N/A | N/A | N/A | N/A | N/A | N/A | N/A | N/A | N/A
29 | TSO | 2030 | Summer | P, [MW] | 0 | 0 | N/A | N/A | N/A | N/A | N/A | N/A | N/A | N/A | N/A | N/A | N/A | N/A | N/A | N/A | N/A | N/A | N/A | N/A | N/A | N/A | N/A | N/A | N/A | N/A
29 | TSO | 2030 | Summer | SoC, [MVAh] | 0 | 0 | N/A | N/A | N/A | N/A | N/A | N/A | N/A | N/A | N/A | N/A | N/A | N/A | N/A | N/A | N/A | N/A | N/A | N/A | N/A | N/A | N/A | N/A | N/A | N/A
29 | TSO | 2030 | Summer | SoC, [%] | 0 | 0 | N/A | N/A | N/A | N/A | N/A | N/A | N/A | N/A | N/A | N/A | N/A | N/A | N/A | N/A | N/A | N/A | N/A | N/A | N/A | N/A | N/A | N/A | N/A | N/A
55 | TSO | 2030 | Summer | P, [MW] | Expected | - | N/A | N/A | N/A | N/A | N/A | N/A | N/A | N/A | N/A | N/A | N/A | N/A | N/A | N/A | N/A | N/A | N/A | N/A | N/A | N/A | N/A | N/A | N/A | N/A
55 | TSO | 2030 | Summer | SoC, [MVAh] | Expected | - | N/A | N/A | N/A | N/A | N/A | N/A | N/A | N/A | N/A | N/A | N/A | N/A | N/A | N/A | N/A | N/A | N/A | N/A | N/A | N/A | N/A | N/A | N/A | N/A
55 | TSO | 2030 | Summer | SoC, [%] | Expected | - | N/A | N/A | N/A | N/A | N/A | N/A | N/A | N/A | N/A | N/A | N/A | N/A | N/A | N/A | N/A | N/A | N/A | N/A | N/A | N/A | N/A | N/A | N/A | N/A
68 | TSO | 2030 | Summer | P, [MW] | Expected | - | N/A | N/A | N/A | N/A | N/A | N/A | N/A | N/A | N/A | N/A | N/A | N/A | N/A | N/A | N/A | N/A | N/A | N/A | N/A | N/A | N/A | N/A | N/A | N/A
68 | TSO | 2030 | Summer | SoC, [MVAh] | Expected | - | N/A | N/A | N/A | N/A | N/A | N/A | N/A | N/A | N/A | N/A | N/A | N/A | N/A | N/A | N/A | N/A | N/A | N/A | N/A | N/A | N/A | N/A | N/A | N/A
68 | TSO | 2030 | Summer | SoC, [%] | Expected | - | N/A | N/A | N/A | N/A | N/A | N/A | N/A | N/A | N/A | N/A | N/A | N/A | N/A | N/A | N/A | N/A | N/A | N/A | N/A | N/A | N/A | N/A | N/A | N/A
29 | TSO | 2030 | Summer | P, [MW] | Expected | - | N/A | N/A | N/A | N/A | N/A | N/A | N/A | N/A | N/A | N/A | N/A | N/A | N/A | N/A | N/A | N/A | N/A | N/A | N/A | N/A | N/A | N/A | N/A | N/A
29 | TSO | 2030 | Summer | SoC, [MVAh] | Expected | - | N/A | N/A | N/A | N/A | N/A | N/A | N/A | N/A | N/A | N/A | N/A | N/A | N/A | N/A | N/A | N/A | N/A | N/A | N/A | N/A | N/A | N/A | N/A | N/A
29 | TSO | 2030 | Summer | SoC, [%] | Expected | - | N/A | N/A | N/A | N/A | N/A | N/A | N/A | N/A | N/A | N/A | N/A | N/A | N/A | N/A | N/A | N/A | N/A | N/A | N/A | N/A | N/A | N/A | N/A | N/A
55 | DSO | 2020 | Summer | P, [MW] | 0 | 0 | N/A | N/A | N/A | N/A | N/A | N/A | N/A | N/A | N/A | N/A | N/A | N/A | N/A | N/A | N/A | N/A | N/A | N/A | N/A | N/A | N/A | N/A | N/A | N/A
55 | DSO | 2020 | Summer | SoC, [MVAh] | 0 | 0 | N/A | N/A | N/A | N/A | N/A | N/A | N/A | N/A | N/A | N/A | N/A | N/A | N/A | N/A | N/A | N/A | N/A | N/A | N/A | N/A | N/A | N/A | N/A | N/A
55 | DSO | 2020 | Summer | SoC, [%] | 0 | 0 | N/A | N/A | N/A | N/A | N/A | N/A | N/A | N/A | N/A | N/A | N/A | N/A | N/A | N/A | N/A | N/A | N/A | N/A | N/A | N/A | N/A | N/A | N/A | N/A
55 | DSO | 2020 | Summer | P, [MW] | 0 | 1 | N/A | N/A | N/A | N/A | N/A | N/A | N/A | N/A | N/A | N/A | N/A | N/A | N/A | N/A | N/A | N/A | N/A | N/A | N/A | N/A | N/A | N/A | N/A | N/A
55 | DSO | 2020 | Summer | SoC, [MVAh] | 0 | 1 | N/A | N/A | N/A | N/A | N/A | N/A | N/A | N/A | N/A | N/A | N/A | N/A | N/A | N/A | N/A | N/A | N/A | N/A | N/A | N/A | N/A | N/A | N/A | N/A
55 | DSO | 2020 | Summer | SoC, [%] | 0 | 1 | N/A | N/A | N/A | N/A | N/A | N/A | N/A | N/A | N/A | N/A | N/A | N/A | N/A | N/A | N/A | N/A | N/A | N/A | N/A | N/A | N/A | N/A | N/A | N/A
55 | DSO | 2020 | Summer | P, [MW] | 0 | 2 | N/A | N/A | N/A | N/A | N/A | N/A | N/A | N/A | N/A | N/A | N/A | N/A | N/A | N/A | N/A | N/A | N/A | N/A | N/A | N/A | N/A | N/A | N/A | N/A
55 | DSO | 2020 | Summer | SoC, [MVAh] | 0 | 2 | N/A | N/A | N/A | N/A | N/A | N/A | N/A | N/A | N/A | N/A | N/A | N/A | N/A | N/A | N/A | N/A | N/A | N/A | N/A | N/A | N/A | N/A | N/A | N/A
55 | DSO | 2020 | Summer | SoC, [%] | 0 | 2 | N/A | N/A | N/A | N/A | N/A | N/A | N/A | N/A | N/A | N/A | N/A | N/A | N/A | N/A | N/A | N/A | N/A | N/A | N/A | N/A | N/A | N/A | N/A | N/A
55 | DSO | 2020 | Summer | P, [MW] | Expected | - | N/A | N/A | N/A | N/A | N/A | N/A | N/A | N/A | N/A | N/A | N/A | N/A | N/A | N/A | N/A | N/A | N/A | N/A | N/A | N/A | N/A | N/A | N/A | N/A
55 | TSO | 2020 | Summer | SoC, [MVAh] | Expected | - | N/A | N/A | N/A | N/A | N/A | N/A | N/A | N/A | N/A | N/A | N/A | N/A | N/A | N/A | N/A | N/A | N/A | N/A | N/A | N/A | N/A | N/A | N/A | N/A
55 | TSO | 2020 | Summer | SoC, [%] | Expected | - | N/A | N/A | N/A | N/A | N/A | N/A | N/A | N/A | N/A | N/A | N/A | N/A | N/A | N/A | N/A | N/A | N/A | N/A | N/A | N/A | N/A | N/A | N/A | N/A
55 | DSO | 2030 | Summer | P, [MW] | 0 | 0 | N/A | N/A | N/A | N/A | N/A | N/A | N/A | N/A | N/A | N/A | N/A | N/A | N/A | N/A | N/A | N/A | N/A | N/A | N/A | N/A | N/A | N/A | N/A | N/A
55 | DSO | 2030 | Summer | SoC, [MVAh] | 0 | 0 | N/A | N/A | N/A | N/A | N/A | N/A | N/A | N/A | N/A | N/A | N/A | N/A | N/A | N/A | N/A | N/A | N/A | N/A | N/A | N/A | N/A | N/A | N/A | N/A
55 | DSO | 2030 | Summer | SoC, [%] | 0 | 0 | N/A | N/A | N/A | N/A | N/A | N/A | N/A | N/A | N/A | N/A | N/A | N/A | N/A | N/A | N/A | N/A | N/A | N/A | N/A | N/A | N/A | N/A | N/A | N/A
55 | DSO | 2030 | Summer | P, [MW] | 0 | 1 | N/A | N/A | N/A | N/A | N/A | N/A | N/A | N/A | N/A | N/A | N/A | N/A | N/A | N/A | N/A | N/A | N/A | N/A | N/A | N/A | N/A | N/A | N/A | N/A
55 | DSO | 2030 | Summer | SoC, [MVAh] | 0 | 1 | N/A | N/A | N/A | N/A | N/A | N/A | N/A | N/A | N/A | N/A | N/A | N/A | N/A | N/A | N/A | N/A | N/A | N/A | N/A | N/A | N/A | N/A | N/A | N/A
55 | DSO | 2030 | Summer | SoC, [%] | 0 | 1 | N/A | N/A | N/A | N/A | N/A | N/A | N/A | N/A | N/A | N/A | N/A | N/A | N/A | N/A | N/A | N/A | N/A | N/A | N/A | N/A | N/A | N/A | N/A | N/A
55 | DSO | 2030 | Summer | P, [MW] | 0 | 2 | N/A | N/A | N/A | N/A | N/A | N/A | N/A | N/A | N/A | N/A | N/A | N/A | N/A | N/A | N/A | N/A | N/A | N/A | N/A | N/A | N/A | N/A | N/A | N/A
55 | DSO | 2030 | Summer | SoC, [MVAh] | 0 | 2 | N/A | N/A | N/A | N/A | N/A | N/A | N/A | N/A | N/A | N/A | N/A | N/A | N/A | N/A | N/A | N/A | N/A | N/A | N/A | N/A | N/A | N/A | N/A | N/A
55 | DSO | 2030 | Summer | SoC, [%] | 0 | 2 | N/A | N/A | N/A | N/A | N/A | N/A | N/A | N/A | N/A | N/A | N/A | N/A | N/A | N/A | N/A | N/A | N/A | N/A | N/A | N/A | N/A | N/A | N/A | N/A
55 | DSO | 2030 | Summer | P, [MW] | Expected | - | N/A | N/A | N/A | N/A | N/A | N/A | N/A | N/A | N/A | N/A | N/A | N/A | N/A | N/A | N/A | N/A | N/A | N/A | N/A | N/A | N/A | N/A | N/A | N/A
55 | TSO | 2030 | Summer | SoC, [MVAh] | Expected | - | N/A | N/A | N/A | N/A | N/A | N/A | N/A | N/A | N/A | N/A | N/A | N/A | N/A | N/A | N/A | N/A | N/A | N/A | N/A | N/A | N/A | N/A | N/A | N/A
55 | TSO | 2030 | Summer | SoC, [%] | Expected | - | N/A | N/A | N/A | N/A | N/A | N/A | N/A | N/A | N/A | N/A | N/A | N/A | N/A | N/A | N/A | N/A | N/A | N/A | N/A | N/A | N/A | N/A | N/A | N/A
68 | DSO | 2020 | Summer | P, [MW] | 0 | 0 | N/A | N/A | N/A | N/A | N/A | N/A | N/A | N/A | N/A | N/A | N/A | N/A | N/A | N/A | N/A | N/A | N/A | N/A | N/A | N/A | N/A | N/A | N/A | N/A
68 | DSO | 2020 | Summer | SoC, [MVAh] | 0 | 0 | N/A | N/A | N/A | N/A | N/A | N/A | N/A | N/A | N/A | N/A | N/A | N/A | N/A | N/A | N/A | N/A | N/A | N/A | N/A | N/A | N/A | N/A | N/A | N/A
68 | DSO | 2020 | Summer | SoC, [%] | 0 | 0 | N/A | N/A | N/A | N/A | N/A | N/A | N/A | N/A | N/A | N/A | N/A | N/A | N/A | N/A | N/A | N/A | N/A | N/A | N/A | N/A | N/A | N/A | N/A | N/A
68 | DSO | 2020 | Summer | P, [MW] | 0 | 1 | N/A | N/A | N/A | N/A | N/A | N/A | N/A | N/A | N/A | N/A | N/A | N/A | N/A | N/A | N/A | N/A | N/A | N/A | N/A | N/A | N/A | N/A | N/A | N/A
68 | DSO | 2020 | Summer | SoC, [MVAh] | 0 | 1 | N/A | N/A | N/A | N/A | N/A | N/A | N/A | N/A | N/A | N/A | N/A | N/A | N/A | N/A | N/A | N/A | N/A | N/A | N/A | N/A | N/A | N/A | N/A | N/A
68 | DSO | 2020 | Summer | SoC, [%] | 0 | 1 | N/A | N/A | N/A | N/A | N/A | N/A | N/A | N/A | N/A | N/A | N/A | N/A | N/A | N/A | N/A | N/A | N/A | N/A | N/A | N/A | N/A | N/A | N/A | N/A
68 | DSO | 2020 | Summer | P, [MW] | 0 | 2 | N/A | N/A | N/A | N/A | N/A | N/A | N/A | N/A | N/A | N/A | N/A | N/A | N/A | N/A | N/A | N/A | N/A | N/A | N/A | N/A | N/A | N/A | N/A | N/A
68 | DSO | 2020 | Summer | SoC, [MVAh] | 0 | 2 | N/A | N/A | N/A | N/A | N/A | N/A | N/A | N/A | N/A | N/A | N/A | N/A | N/A | N/A | N/A | N/A | N/A | N/A | N/A | N/A | N/A | N/A | N/A | N/A
68 | DSO | 2020 | Summer | SoC, [%] | 0 | 2 | N/A | N/A | N/A | N/A | N/A | N/A | N/A | N/A | N/A | N/A | N/A | N/A | N/A | N/A | N/A | N/A | N/A | N/A | N/A | N/A | N/A | N/A | N/A | N/A
68 | DSO | 2020 | Summer | P, [MW] | Expected | - | N/A | N/A | N/A | N/A | N/A | N/A | N/A | N/A | N/A | N/A | N/A | N/A | N/A | N/A | N/A | N/A | N/A | N/A | N/A | N/A | N/A | N/A | N/A | N/A
68 | TSO | 2020 | Summer | SoC, [MVAh] | Expected | - | N/A | N/A | N/A | N/A | N/A | N/A | N/A | N/A | N/A | N/A | N/A | N/A | N/A | N/A | N/A | N/A | N/A | N/A | N/A | N/A | N/A | N/A | N/A | N/A
68 | TSO | 2020 | Summer | SoC, [%] | Expected | - | N/A | N/A | N/A | N/A | N/A | N/A | N/A | N/A | N/A | N/A | N/A | N/A | N/A | N/A | N/A | N/A | N/A | N/A | N/A | N/A | N/A | N/A | N/A | N/A
68 | DSO | 2030 | Summer | P, [MW] | 0 | 0 | N/A | N/A | N/A | N/A | N/A | N/A | N/A | N/A | N/A | N/A | N/A | N/A | N/A | N/A | N/A | N/A | N/A | N/A | N/A | N/A | N/A | N/A | N/A | N/A
68 | DSO | 2030 | Summer | SoC, [MVAh] | 0 | 0 | N/A | N/A | N/A | N/A | N/A | N/A | N/A | N/A | N/A | N/A | N/A | N/A | N/A | N/A | N/A | N/A | N/A | N/A | N/A | N/A | N/A | N/A | N/A | N/A
68 | DSO | 2030 | Summer | SoC, [%] | 0 | 0 | N/A | N/A | N/A | N/A | N/A | N/A | N/A | N/A | N/A | N/A | N/A | N/A | N/A | N/A | N/A | N/A | N/A | N/A | N/A | N/A | N/A | N/A | N/A | N/A
68 | DSO | 2030 | Summer | P, [MW] | 0 | 1 | N/A | N/A | N/A | N/A | N/A | N/A | N/A | N/A | N/A | N/A | N/A | N/A | N/A | N/A | N/A | N/A | N/A | N/A | N/A | N/A | N/A | N/A | N/A | N/A
68 | DSO | 2030 | Summer | SoC, [MVAh] | 0 | 1 | N/A | N/A | N/A | N/A | N/A | N/A | N/A | N/A | N/A | N/A | N/A | N/A | N/A | N/A | N/A | N/A | N/A | N/A | N/A | N/A | N/A | N/A | N/A | N/A
68 | DSO | 2030 | Summer | SoC, [%] | 0 | 1 | N/A | N/A | N/A | N/A | N/A | N/A | N/A | N/A | N/A | N/A | N/A | N/A | N/A | N/A | N/A | N/A | N/A | N/A | N/A | N/A | N/A | N/A | N/A | N/A
68 | DSO | 2030 | Summer | P, [MW] | 0 | 2 | N/A | N/A | N/A | N/A | N/A | N/A | N/A | N/A | N/A | N/A | N/A | N/A | N/A | N/A | N/A | N/A | N/A | N/A | N/A | N/A | N/A | N/A | N/A | N/A
68 | DSO | 2030 | Summer | SoC, [MVAh] | 0 | 2 | N/A | N/A | N/A | N/A | N/A | N/A | N/A | N/A | N/A | N/A | N/A | N/A | N/A | N/A | N/A | N/A | N/A | N/A | N/A | N/A | N/A | N/A | N/A | N/A
68 | DSO | 2030 | Summer | SoC, [%] | 0 | 2 | N/A | N/A | N/A | N/A | N/A | N/A | N/A | N/A | N/A | N/A | N/A | N/A | N/A | N/A | N/A | N/A | N/A | N/A | N/A | N/A | N/A | N/A | N/A | N/A
68 | DSO | 2030 | Summer | P, [MW] | Expected | - | N/A | N/A | N/A | N/A | N/A | N/A | N/A | N/A | N/A | N/A | N/A | N/A | N/A | N/A | N/A | N/A | N/A | N/A | N/A | N/A | N/A | N/A | N/A | N/A
68 | TSO | 2030 | Summer | SoC, [MVAh] | Expected | - | N/A | N/A | N/A | N/A | N/A | N/A | N/A | N/A | N/A | N/A | N/A | N/A | N/A | N/A | N/A | N/A | N/A | N/A | N/A | N/A | N/A | N/A | N/A | N/A
68 | TSO | 2030 | Summer | SoC, [%] | Expected | - | N/A | N/A | N/A | N/A | N/A | N/A | N/A | N/A | N/A | N/A | N/A | N/A | N/A | N/A | N/A | N/A | N/A | N/A | N/A | N/A | N/A | N/A | N/A | N/A
29 | DSO | 2020 | Summer | P, [MW] | 0 | 0 | N/A | N/A | N/A | N/A | N/A | N/A | N/A | N/A | N/A | N/A | N/A | N/A | N/A | N/A | N/A | N/A | N/A | N/A | N/A | N/A | N/A | N/A | N/A | N/A
29 | DSO | 2020 | Summer | SoC, [MVAh] | 0 | 0 | N/A | N/A | N/A | N/A | N/A | N/A | N/A | N/A | N/A | N/A | N/A | N/A | N/A | N/A | N/A | N/A | N/A | N/A | N/A | N/A | N/A | N/A | N/A | N/A
29 | DSO | 2020 | Summer | SoC, [%] | 0 | 0 | N/A | N/A | N/A | N/A | N/A | N/A | N/A | N/A | N/A | N/A | N/A | N/A | N/A | N/A | N/A | N/A | N/A | N/A | N/A | N/A | N/A | N/A | N/A | N/A
29 | DSO | 2020 | Summer | P, [MW] | 0 | 1 | N/A | N/A | N/A | N/A | N/A | N/A | N/A | N/A | N/A | N/A | N/A | N/A | N/A | N/A | N/A | N/A | N/A | N/A | N/A | N/A | N/A | N/A | N/A | N/A
29 | DSO | 2020 | Summer | SoC, [MVAh] | 0 | 1 | N/A | N/A | N/A | N/A | N/A | N/A | N/A | N/A | N/A | N/A | N/A | N/A | N/A | N/A | N/A | N/A | N/A | N/A | N/A | N/A | N/A | N/A | N/A | N/A
29 | DSO | 2020 | Summer | SoC, [%] | 0 | 1 | N/A | N/A | N/A | N/A | N/A | N/A | N/A | N/A | N/A | N/A | N/A | N/A | N/A | N/A | N/A | N/A | N/A | N/A | N/A | N/A | N/A | N/A | N/A | N/A
29 | DSO | 2020 | Summer | P, [MW] | 0 | 2 | N/A | N/A | N/A | N/A | N/A | N/A | N/A | N/A | N/A | N/A | N/A | N/A | N/A | N/A | N/A | N/A | N/A | N/A | N/A | N/A | N/A | N/A | N/A | N/A
29 | DSO | 2020 | Summer | SoC, [MVAh] | 0 | 2 | N/A | N/A | N/A | N/A | N/A | N/A | N/A | N/A | N/A | N/A | N/A | N/A | N/A | N/A | N/A | N/A | N/A | N/A | N/A | N/A | N/A | N/A | N/A | N/A
29 | DSO | 2020 | Summer | SoC, [%] | 0 | 2 | N/A | N/A | N/A | N/A | N/A | N/A | N/A | N/A | N/A | N/A | N/A | N/A | N/A | N/A | N/A | N/A | N/A | N/A | N/A | N/A | N/A | N/A | N/A | N/A
29 | DSO | 2020 | Summer | P, [MW] | Expected | - | N/A | N/A | N/A | N/A | N/A | N/A | N/A | N/A | N/A | N/A | N/A | N/A | N/A | N/A | N/A | N/A | N/A | N/A | N/A | N/A | N/A | N/A | N/A | N/A
29 | TSO | 2020 | Summer | SoC, [MVAh] | Expected | - | N/A | N/A | N/A | N/A | N/A | N/A | N/A | N/A | N/A | N/A | N/A | N/A | N/A | N/A | N/A | N/A | N/A | N/A | N/A | N/A | N/A | N/A | N/A | N/A
29 | TSO | 2020 | Summer | SoC, [%] | Expected | - | N/A | N/A | N/A | N/A | N/A | N/A | N/A | N/A | N/A | N/A | N/A | N/A | N/A | N/A | N/A | N/A | N/A | N/A | N/A | N/A | N/A | N/A | N/A | N/A
29 | DSO | 2030 | Summer | P, [MW] | 0 | 0 | N/A | N/A | N/A | N/A | N/A | N/A | N/A | N/A | N/A | N/A | N/A | N/A | N/A | N/A | N/A | N/A | N/A | N/A | N/A | N/A | N/A | N/A | N/A | N/A
29 | DSO | 2030 | Summer | SoC, [MVAh] | 0 | 0 | N/A | N/A | N/A | N/A | N/A | N/A | N/A | N/A | N/A | N/A | N/A | N/A | N/A | N/A | N/A | N/A | N/A | N/A | N/A | N/A | N/A | N/A | N/A | N/A
29 | DSO | 2030 | Summer | SoC, [%] | 0 | 0 | N/A | N/A | N/A | N/A | N/A | N/A | N/A | N/A | N/A | N/A | N/A | N/A | N/A | N/A | N/A | N/A | N/A | N/A | N/A | N/A | N/A | N/A | N/A | N/A
29 | DSO | 2030 | Summer | P, [MW] | 0 | 1 | N/A | N/A | N/A | N/A | N/A | N/A | N/A | N/A | N/A | N/A | N/A | N/A | N/A | N/A | N/A | N/A | N/A | N/A | N/A | N/A | N/A | N/A | N/A | N/A
29 | DSO | 2030 | Summer | SoC, [MVAh] | 0 | 1 | N/A | N/A | N/A | N/A | N/A | N/A | N/A | N/A | N/A | N/A | N/A | N/A | N/A | N/A | N/A | N/A | N/A | N/A | N/A | N/A | N/A | N/A | N/A | N/A
29 | DSO | 2030 | Summer | SoC, [%] | 0 | 1 | N/A | N/A | N/A | N/A | N/A | N/A | N/A | N/A | N/A | N/A | N/A | N/A | N/A | N/A | N/A | N/A | N/A | N/A | N/A | N/A | N/A | N/A | N/A | N/A
29 | DSO | 2030 | Summer | P, [MW] | 0 | 2 | N/A | N/A | N/A | N/A | N/A | N/A | N/A | N/A | N/A | N/A | N/A | N/A | N/A | N/A | N/A | N/A | N/A | N/A | N/A | N/A | N/A | N/A | N/A | N/A
29 | DSO | 2030 | Summer | SoC, [MVAh] | 0 | 2 | N/A | N/A | N/A | N/A | N/A | N/A | N/A | N/A | N/A | N/A | N/A | N/A | N/A | N/A | N/A | N/A | N/A | N/A | N/A | N/A | N/A | N/A | N/A | N/A
29 | DSO | 2030 | Summer | SoC, [%] | 0 | 2 | N/A | N/A | N/A | N/A | N/A | N/A | N/A | N/A | N/A | N/A | N/A | N/A | N/A | N/A | N/A | N/A | N/A | N/A | N/A | N/A | N/A | N/A | N/A | N/A
29 | DSO | 2030 | Summer | P, [MW] | Expected | - | N/A | N/A | N/A | N/A | N/A | N/A | N/A | N/A | N/A | N/A | N/A | N/A | N/A | N/A | N/A | N/A | N/A | N/A | N/A | N/A | N/A | N/A | N/A | N/A
29 | TSO | 2030 | Summer | SoC, [MVAh] | Expected | - | N/A | N/A | N/A | N/A | N/A | N/A | N/A | N/A | N/A | N/A | N/A | N/A | N/A | N/A | N/A | N/A | N/A | N/A | N/A | N/A | N/A | N/A | N/A | N/A
29 | TSO | 2030 | Summer | SoC, [%] | Expected | - | N/A | N/A | N/A | N/A | N/A | N/A | N/A | N/A | N/A | N/A | N/A | N/A | N/A | N/A | N/A | N/A | N/A | N/A | N/A | N/A | N/A | N/A | N/A | N/A

## Interface PF
Node ID | Operator | Year | Day | Quantity | Market Scenario | Operation Scenario | 0 | 1 | 2 | 3 | 4 | 5 | 6 | 7 | 8 | 9 | 10 | 11 | 12 | 13 | 14 | 15 | 16 | 17 | 18 | 19 | 20 | 21 | 22 | 23
55 | TSO | 2020 | Summer | P, [MW] | 0 | 0 | 11.5513 | 11.3199 | 11.1552 | 11.0797 | 11.0886 | 11.32 | 13.285 | 14.1806 | 15.0452 | 14.6535 | 14.9986 | 15.2466 | 15.3343 | 14.8562 | 14.17 | 14.0075 | 13.9735 | 14.0233 | 13.4821 | 13.8607 | 13.9871 | 13.3943 | 12.118 | 11.774
55 | TSO | 2020 | Summer | Q, [MVAr] | 0 | 0 | 2.5905 | 2.7155 | 2.9047 | 3.1018 | 3.1373 | 2.9501 | -0.78751 | -2.3569 | -2.8599 | -3.0868 | -3.6775 | -4.2743 | -3.5441 | -2.9113 | -1.9735 | -1.8123 | -1.5051 | -1.5594 | -0.22097 | -1.5097 | -1.9507 | -1.0072 | 2.0059 | 2.5901
55 | TSO | 2020 | Summer | P, [MW] | Expected | - | 11.5513 | 11.3199 | 11.1552 | 11.0797 | 11.0886 | 11.32 | 13.285 | 14.1806 | 15.0452 | 14.6535 | 14.9986 | 15.2466 | 15.3343 | 14.8562 | 14.17 | 14.0075 | 13.9735 | 14.0233 | 13.4821 | 13.8607 | 13.9871 | 13.3943 | 12.118 | 11.774
55 | TSO | 2020 | Summer | Q, [MVAr] | Expected | - | 2.5905 | 2.7155 | 2.9047 | 3.1018 | 3.1373 | 2.9501 | -0.78751 | -2.3569 | -2.8599 | -3.0868 | -3.6775 | -4.2743 | -3.5441 | -2.9113 | -1.9735 | -1.8123 | -1.5051 | -1.5594 | -0.22097 | -1.5097 | -1.9507 | -1.0072 | 2.0059 | 2.5901
68 | TSO | 2020 | Summer | P, [MW] | 0 | 0 | 22.4251 | 21.3213 | 20.4204 | 20.2166 | 20.2324 | 20.4263 | 21.6153 | 25.2192 | 27.0004 | 27.8464 | 28.2998 | 29.3739 | 29.4373 | 28.6009 | 27.0023 | 26.6739 | 27.031 | 26.4434 | 26.1213 | 26.6255 | 27.5205 | 26.3011 | 24.4892 | 23.0093
68 | TSO | 2020 | Summer | Q, [MVAr] | 0 | 0 | -0.79964 | -0.75787 | -0.86995 | -0.84596 | -0.84157 | -0.879 | -0.97391 | -0.39178 | -0.19018 | -0.10854 | -0.21227 | -0.22408 | -0.23063 | -0.23543 | -0.43354 | -0.34227 | -0.32357 | -0.30096 | -0.4221 | -0.55127 | -0.48817 | -0.50633 | -0.68904 | -0.64641
68 | TSO | 2020 | Summer | P, [MW] | Expected | - | 22.4251 | 21.3213 | 20.4204 | 20.2166 | 20.2324 | 20.4263 | 21.6153 | 25.2192 | 27.0004 | 27.8464 | 28.2998 | 29.3739 | 29.4373 | 28.6009 | 27.0023 | 26.6739 | 27.031 | 26.4434 | 26.1213 | 26.6255 | 27.5205 | 26.3011 | 24.4892 | 23.0093
68 | TSO | 2020 | Summer | Q, [MVAr] | Expected | - | -0.79964 | -0.75787 | -0.86995 | -0.84596 | -0.84157 | -0.879 | -0.97391 | -0.39178 | -0.19018 | -0.10854 | -0.21227 | -0.22408 | -0.23063 | -0.23543 | -0.43354 | -0.34227 | -0.32357 | -0.30096 | -0.4221 | -0.55127 | -0.48817 | -0.50633 | -0.68904 | -0.64641
29 | TSO | 2020 | Summer | P, [MW] | 0 | 0 | 9.9219 | 9.386 | 9.2705 | 8.9068 | 8.5008 | 8.4831 | 10.1834 | 12.1551 | 12.3014 | 11.5478 | 12.7583 | 13.5174 | 13.7997 | 13.1486 | 11.8013 | 12.3829 | 11.8873 | 11.5987 | 11.9086 | 12.9077 | 13.7068 | 13.3215 | 12.2663 | 11.0591
29 | TSO | 2020 | Summer | Q, [MVAr] | 0 | 0 | -1.1041 | -1.1556 | -1.2805 | -1.2537 | -1.304 | -1.2579 | -1.2002 | -0.86487 | -0.72653 | -0.73492 | -0.82613 | -0.74876 | -0.6457 | -0.65272 | -0.91655 | -0.91701 | -0.92533 | -0.87744 | -0.8399 | -0.68588 | -0.5406 | -0.59471 | -0.80609 | -0.84617
29 | TSO | 2020 | Summer | P, [MW] | Expected | - | 9.9219 | 9.386 | 9.2705 | 8.9068 | 8.5008 | 8.4831 | 10.1834 | 12.1551 | 12.3014 | 11.5478 | 12.7583 | 13.5174 | 13.7997 | 13.1486 | 11.8013 | 12.3829 | 11.8873 | 11.5987 | 11.9086 | 12.9077 | 13.7068 | 13.3215 | 12.2663 | 11.0591
29 | TSO | 2020 | Summer | Q, [MVAr] | Expected | - | -1.1041 | -1.1556 | -1.2805 | -1.2537 | -1.304 | -1.2579 | -1.2002 | -0.86487 | -0.72653 | -0.73492 | -0.82613 | -0.74876 | -0.6457 | -0.65272 | -0.91655 | -0.91701 | -0.92533 | -0.87744 | -0.8399 | -0.68588 | -0.5406 | -0.59471 | -0.80609 | -0.84617
55 | TSO | 2030 | Summer | P, [MW] | 0 | 0 | 12.1462 | 11.8219 | 11.5648 | 11.4771 | 11.5129 | 11.6808 | 13.5125 | 13.7264 | 13.8392 | 12.4262 | 12.0545 | 11.864 | 11.6847 | 11.1652 | 10.9195 | 11.1236 | 11.8682 | 12.8494 | 13.322 | 14.3968 | 14.837 | 14.2374 | 12.9443 | 12.5524
55 | TSO | 2030 | Summer | Q, [MVAr] | 0 | 0 | -2.0093 | -2.0483 | -2.1095 | -2.1409 | -2.046 | -2.0109 | -1.7516 | -1.4753 | -1.1936 | -1.0674 | -0.9974 | -0.97758 | -0.94401 | -1.0286 | -1.1571 | -1.2295 | -1.3317 | -1.4124 | -1.6763 | -1.8792 | -1.9284 | -2.1065 | -2.1462 | -2.0871
55 | TSO | 2030 | Summer | P, [MW] | Expected | - | 12.1462 | 11.8219 | 11.5648 | 11.4771 | 11.5129 | 11.6808 | 13.5125 | 13.7264 | 13.8392 | 12.4262 | 12.0545 | 11.864 | 11.6847 | 11.1652 | 10.9195 | 11.1236 | 11.8682 | 12.8494 | 13.322 | 14.3968 | 14.837 | 14.2374 | 12.9443 | 12.5524
55 | TSO | 2030 | Summer | Q, [MVAr] | Expected | - | -2.0093 | -2.0483 | -2.1095 | -2.1409 | -2.046 | -2.0109 | -1.7516 | -1.4753 | -1.1936 | -1.0674 | -0.9974 | -0.97758 | -0.94401 | -1.0286 | -1.1571 | -1.2295 | -1.3317 | -1.4124 | -1.6763 | -1.8792 | -1.9284 | -2.1065 | -2.1462 | -2.0871
68 | TSO | 2030 | Summer | P, [MW] | 0 | 0 | 23.5525 | 22.5438 | 21.5549 | 21.1008 | 21.0455 | 21.0723 | 21.3867 | 22.2744 | 21.8446 | 19.6753 | 17.8886 | 17.3178 | 16.7621 | 15.8337 | 15.0943 | 16.6111 | 19.2669 | 21.8007 | 24.7629 | 27.6062 | 29.4728 | 28.488 | 26.7832 | 25.2063
68 | TSO | 2030 | Summer | Q, [MVAr] | 0 | 0 | -0.77659 | -0.85381 | -0.91931 | -0.90329 | -0.81867 | -0.8156 | -0.95905 | -0.019485 | 0.45527 | 0.85058 | 0.88767 | 1.1751 | 1.3318 | 1.155 | 0.51105 | 0.54504 | 0.47592 | 0.28763 | -0.13077 | -0.50878 | -0.54065 | -0.60224 | -0.85258 | -0.7854
68 | TSO | 2030 | Summer | P, [MW] | Expected | - | 23.5525 | 22.5438 | 21.5549 | 21.1008 | 21.0455 | 21.0723 | 21.3867 | 22.2744 | 21.8446 | 19.6753 | 17.8886 | 17.3178 | 16.7621 | 15.8337 | 15.0943 | 16.6111 | 19.2669 | 21.8007 | 24.7629 | 27.6062 | 29.4728 | 28.488 | 26.7832 | 25.2063
68 | TSO | 2030 | Summer | Q, [MVAr] | Expected | - | -0.77659 | -0.85381 | -0.91931 | -0.90329 | -0.81867 | -0.8156 | -0.95905 | -0.019485 | 0.45527 | 0.85058 | 0.88767 | 1.1751 | 1.3318 | 1.155 | 0.51105 | 0.54504 | 0.47592 | 0.28763 | -0.13077 | -0.50878 | -0.54065 | -0.60224 | -0.85258 | -0.7854
29 | TSO | 2030 | Summer | P, [MW] | 0 | 0 | 11.1235 | 10.5204 | 10.219 | 9.811 | 9.4554 | 9.3362 | 10.5075 | 11.2228 | 10.1734 | 7.8916 | 7.8783 | 7.7175 | 7.6036 | 7.2617 | 6.4157 | 7.8904 | 8.3867 | 9.5953 | 11.728 | 14.2303 | 15.3302 | 15.1705 | 14.2435 | 12.7823
29 | TSO | 2030 | Summer | Q, [MVAr] | 0 | 0 | -1.1598 | -1.2256 | -1.4387 | -1.397 | -1.3392 | -1.2882 | -1.2687 | -0.77422 | -0.56844 | -0.56342 | -0.64408 | -0.54508 | -0.35066 | -0.46295 | -0.70516 | -0.7623 | -0.78543 | -0.7466 | -0.73738 | -0.59912 | -0.49213 | -0.55038 | -0.80539 | -0.83834
29 | TSO | 2030 | Summer | P, [MW] | Expected | - | 11.1235 | 10.5204 | 10.219 | 9.811 | 9.4554 | 9.3362 | 10.5075 | 11.2228 | 10.1734 | 7.8916 | 7.8783 | 7.7175 | 7.6036 | 7.2617 | 6.4157 | 7.8904 | 8.3867 | 9.5953 | 11.728 | 14.2303 | 15.3302 | 15.1705 | 14.2435 | 12.7823
29 | TSO | 2030 | Summer | Q, [MVAr] | Expected | - | -1.1598 | -1.2256 | -1.4387 | -1.397 | -1.3392 | -1.2882 | -1.2687 | -0.77422 | -0.56844 | -0.56342 | -0.64408 | -0.54508 | -0.35066 | -0.46295 | -0.70516 | -0.7623 | -0.78543 | -0.7466 | -0.73738 | -0.59912 | -0.49213 | -0.55038 | -0.80539 | -0.83834
55 | DSO | 2020 | Summer | P, [MW] | 0 | 0 | 11.6446 | 11.4224 | 11.2435 | 11.1555 | 11.1845 | 11.4947 | 13.8737 | 14.9856 | 15.9279 | 15.3212 | 15.5588 | 15.8488 | 16.175 | 15.7985 | 15.1067 | 14.8976 | 14.8984 | 14.9298 | 14.4351 | 14.665 | 14.6626 | 13.7348 | 12.1359 | 11.93
55 | DSO | 2020 | Summer | Q, [MVAr] | 0 | 0 | 2.6818 | 2.7799 | 2.9918 | 3.2128 | 3.2873 | 3.0614 | -1.5832 | -3.5056 | -3.9638 | -4.1798 | -4.6888 | -5.4068 | -4.7441 | -4.1799 | -3.1536 | -2.9668 | -2.603 | -2.6691 | -0.96746 | -2.527 | -2.977 | -1.6313 | 2.1693 | 2.7308
55 | DSO | 2020 | Summer | P, [MW] | 0 | 1 | 11.6318 | 11.3753 | 11.1946 | 11.2206 | 11.2098 | 11.2848 | 12.6507 | 13.2681 | 14.0175 | 13.8944 | 14.6107 | 14.6762 | 13.8478 | 13.1675 | 12.0537 | 12.0229 | 11.9271 | 12.03 | 12.24 | 12.3977 | 12.3766 | 12.5805 | 12.0634 | 11.3945
55 | DSO | 2020 | Summer | Q, [MVAr] | 0 | 1 | 2.2157 | 2.4363 | 2.6127 | 2.7066 | 2.6453 | 2.5086 | 0.66227 | -0.3217 | -1.158 | -1.2237 | -2.313 | -2.5521 | -1.1559 | -0.32649 | 0.75736 | 0.88568 | 1.078 | 1.0286 | 1.2761 | 0.74786 | 0.568 | 0.5357 | 1.5945 | 2.2208
55 | DSO | 2020 | Summer | P, [MW] | 0 | 2 | 11.0043 | 10.7522 | 10.6742 | 10.5596 | 10.488 | 10.4819 | 10.9761 | 11.0677 | 11.659 | 12.0736 | 12.5853 | 12.8058 | 12.617 | 11.8336 | 11.6023 | 11.5418 | 11.3955 | 11.4843 | 9.959 | 11.3023 | 12.2199 | 12.5058 | 12.0826 | 11.3735
55 | DSO | 2020 | Summer | Q, [MVAr] | 0 | 2 | 2.5091 | 2.6731 | 2.7615 | 2.9419 | 2.8792 | 2.835 | 1.741 | 1.3513 | 0.95791 | 0.51551 | 0.014468 | -0.33408 | 0.067484 | 0.84687 | 1.1961 | 1.2622 | 1.4013 | 1.4013 | 2.0144 | 1.3193 | 0.66195 | 0.57002 | 1.6004 | 2.2561
55 | DSO | 2020 | Summer | P, [MW] | Expected | - | 11.5513 | 11.3199 | 11.1552 | 11.0796 | 11.0886 | 11.32 | 13.285 | 14.1805 | 15.0451 | 14.6534 | 14.9986 | 15.2466 | 15.3342 | 14.8562 | 14.1699 | 14.0075 | 13.9735 | 14.0233 | 13.4821 | 13.8607 | 13.9871 | 13.3943 | 12.118 | 11.774
55 | DSO | 2020 | Summer | Q, [MVAr] | Expected | - | 2.5905 | 2.7155 | 2.9047 | 3.1018 | 3.1373 | 2.9501 | -0.78751 | -2.3569 | -2.8599 | -3.0868 | -3.6775 | -4.2743 | -3.5441 | -2.9113 | -1.9735 | -1.8123 | -1.5051 | -1.5594 | -0.22097 | -1.5097 | -1.9507 | -1.0072 | 2.0059 | 2.5901
55 | DSO | 2030 | Summer | P, [MW] | 0 | 0 | 12.3065 | 11.995 | 11.725 | 11.6416 | 11.7122 | 11.9544 | 14.249 | 14.7103 | 14.8704 | 13.2451 | 12.7371 | 12.6027 | 12.7216 | 12.3187 | 12.0908 | 12.2477 | 13.0214 | 13.9829 | 14.5198 | 15.3827 | 15.6168 | 14.7031 | 13.0152 | 12.7946
55 | DSO | 2030 | Summer | Q, [MVAr] | 0 | 0 | -1.7819 | -1.8223 | -1.8991 | -1.9431 | -1.8183 | -1.7597 | -1.4815 | -1.1454 | -0.82882 | -0.70599 | -0.67571 | -0.65279 | -0.56228 | -0.639 | -0.74267 | -0.87834 | -1.003 | -1.1219 | -1.3658 | -1.6263 | -1.6758 | -1.9091 | -1.9175 | -1.8493
55 | DSO | 2030 | Summer | P, [MW] | 0 | 1 | 12.2221 | 11.8004 | 11.523 | 11.5171 | 11.4753 | 11.5074 | 12.7686 | 12.7099 | 12.756 | 11.5572 | 11.6492 | 11.2133 | 9.8722 | 9.0208 | 8.3793 | 8.6203 | 9.3254 | 10.3759 | 11.7116 | 12.6606 | 13.0228 | 13.1739 | 12.7639 | 11.9527
55 | DSO | 2030 | Summer | Q, [MVAr] | 0 | 1 | -2.5216 | -2.5158 | -2.5133 | -2.5339 | -2.5061 | -2.5505 | -2.1613 | -2.1146 | -1.9109 | -1.839 | -1.6765 | -1.6814 | -1.8191 | -1.982 | -2.3147 | -2.1069 | -2.0977 | -2.1041 | -2.1542 | -2.3663 | -2.5159 | -2.5639 | -2.7238 | -2.6704
55 | DSO | 2030 | Summer | P, [MW] | 0 | 2 | 11.2835 | 11.0271 | 10.8685 | 10.6854 | 10.5621 | 10.4911 | 10.67 | 9.9376 | 9.8676 | 9.2369 | 9.0837 | 8.835 | 8.2901 | 7.5324 | 7.5793 | 7.9994 | 8.6535 | 9.6835 | 8.9291 | 11.2506 | 12.8355 | 13.0544 | 12.7844 | 11.9251
55 | DSO | 2030 | Summer | Q, [MVAr] | 0 | 2 | -2.6173 | -2.6848 | -2.7268 | -2.7021 | -2.7146 | -2.7181 | -2.6718 | -2.471 | -2.2933 | -2.0989 | -1.9238 | -1.8961 | -1.9772 | -2.023 | -2.0735 | -2.1082 | -2.2075 | -2.1696 | -2.7401 | -2.6344 | -2.5794 | -2.5966 | -2.6876 | -2.6776
55 | DSO | 2030 | Summer | P, [MW] | Expected | - | 12.1483 | 11.8289 | 11.5738 | 11.4872 | 11.514 | 11.6815 | 13.5262 | 13.7427 | 13.8537 | 12.4314 | 12.0598 | 11.866 | 11.6815 | 11.1638 | 10.9161 | 11.1226 | 11.8694 | 12.8534 | 13.32 | 14.4035 | 14.8489 | 14.2491 | 12.9463 | 12.5501
55 | DSO | 2030 | Summer | Q, [MVAr] | Expected | - | -2.0069 | -2.0446 | -2.1051 | -2.1359 | -2.0446 | -2.0096 | -1.7486 | -1.4732 | -1.1926 | -1.0668 | -0.99697 | -0.97736 | -0.94396 | -1.0286 | -1.1574 | -1.2295 | -1.3315 | -1.4119 | -1.6747 | -1.8761 | -1.9249 | -2.1008 | -2.1427 | -2.0849
68 | DSO | 2020 | Summer | P, [MW] | 0 | 0 | 22.1926 | 21.0012 | 20.0036 | 19.809 | 19.9361 | 20.3215 | 21.9229 | 26.1922 | 28.0074 | 28.47 | 28.7354 | 29.9352 | 30.1433 | 29.3718 | 27.7022 | 27.4372 | 28.0174 | 27.3198 | 26.8027 | 27.2048 | 28.2178 | 26.3152 | 24.2461 | 22.8235
68 | DSO | 2020 | Summer | Q, [MVAr] | 0 | 0 | -2.7069 | -3.5116 | -4.3158 | -4.4547 | -4.5767 | -4.6536 | -3.983 | -1.4299 | -0.009472 | 1.0988 | 1.6522 | 2.1855 | 1.9812 | 1.2635 | -0.13274 | -0.31428 | -0.24757 | -0.39675 | -0.39497 | -0.0063185 | 0.67168 | 0.086349 | -1.3747 | -2.5382
68 | DSO | 2020 | Summer | P, [MW] | 0 | 1 | 23.3309 | 22.6208 | 21.9005 | 21.6249 | 21.2884 | 21.212 | 21.185 | 23.2544 | 24.8473 | 26.2296 | 26.8612 | 27.4367 | 27.5938 | 27.1644 | 25.6904 | 25.4039 | 25.0285 | 24.8306 | 24.9222 | 25.7711 | 25.8335 | 26.181 | 25.0438 | 23.186
68 | DSO | 2020 | Summer | Q, [MVAr] | 0 | 1 | 3.1742 | 5.2395 | 6.9967 | 7.4622 | 7.8412 | 7.8923 | 6.0287 | 1.4877 | -1.3318 | -3.4456 | -4.9143 | -6.0853 | -6.1072 | -4.8975 | -2.0444 | -1.4031 | -1.3232 | -0.94683 | -1.338 | -2.8771 | -3.8425 | -2.4077 | 0.59705 | 3.8909
68 | DSO | 2020 | Summer | P, [MW] | 0 | 2 | 21.4031 | 20.3646 | 19.8055 | 19.6354 | 19.4551 | 18.9926 | 19.3455 | 21.244 | 23.1001 | 25.361 | 26.5842 | 27.5789 | 26.8423 | 25.2546 | 23.8408 | 23.1212 | 23.0989 | 22.6705 | 22.9229 | 23.6027 | 24.7486 | 25.3749 | 24.1462 | 22.672
68 | DSO | 2020 | Summer | Q, [MVAr] | 0 | 2 | 4.763 | 7.0133 | 8.4927 | 8.8894 | 9.1513 | 9.2227 | 7.0692 | 2.9193 | 0.047889 | -2.8081 | -4.8324 | -6.4108 | -5.4129 | -3.068 | -0.32669 | 0.57866 | 0.29608 | 0.82384 | 0.35813 | -0.95016 | -2.9331 | -1.5684 | 1.4534 | 4.2751
68 | DSO | 2020 | Summer | P, [MW] | Expected | - | 22.2424 | 21.1416 | 20.2463 | 20.0436 | 20.0605 | 20.2589 | 21.4493 | 25.0656 | 26.8549 | 27.7058 | 28.1604 | 29.2416 | 29.3075 | 28.4683 | 26.8632 | 26.5302 | 26.8878 | 26.3 | 25.9798 | 26.4854 | 27.3816 | 26.1617 | 24.3458 | 22.8537
68 | DSO | 2020 | Summer | Q, [MVAr] | Expected | - | -0.79964 | -0.75787 | -0.86996 | -0.84596 | -0.84157 | -0.879 | -0.97391 | -0.39178 | -0.19018 | -0.10854 | -0.21227 | -0.22408 | -0.23063 | -0.23543 | -0.43354 | -0.34227 | -0.32357 | -0.30096 | -0.4221 | -0.55127 | -0.48817 | -0.50633 | -0.68904 | -0.64641
68 | DSO | 2030 | Summer | P, [MW] | 0 | 0 | 24.2141 | 23.2394 | 21.9601 | 21.5492 | 21.7799 | 22.0623 | 22.694 | 24.3169 | 24.0436 | 21.3756 | 19.3206 | 18.9337 | 18.5078 | 17.7357 | 17.0409 | 18.4441 | 21.3865 | 23.8507 | 26.5815 | 29.3662 | 31.1968 | 29.5656 | 27.5873 | 25.8692
68 | DSO | 2030 | Summer | Q, [MVAr] | 0 | 0 | -0.42911 | -0.51464 | -0.61465 | -0.57912 | -0.43434 | -0.41582 | -0.56218 | 0.57245 | 1.0833 | 1.4333 | 1.4967 | 1.8252 | 2.0762 | 1.9383 | 1.1758 | 1.1906 | 1.1317 | 0.91675 | 0.31801 | -0.13912 | -0.064571 | -0.24857 | -0.50837 | -0.41459
68 | DSO | 2030 | Summer | P, [MW] | 0 | 1 | 22.8931 | 21.9348 | 21.3905 | 20.9575 | 20.1105 | 19.4438 | 18.9254 | 18.0583 | 17.2822 | 15.6268 | 14.0883 | 13.1455 | 12.4487 | 12.0032 | 11.3619 | 13.0575 | 14.9045 | 17.7154 | 21.2311 | 24.3579 | 25.6809 | 26.1274 | 25.1635 | 23.6209
68 | DSO | 2030 | Summer | Q, [MVAr] | 0 | 1 | -1.3951 | -1.4702 | -1.3877 | -1.4269 | -1.5487 | -1.4767 | -1.6786 | -1.2257 | -0.84249 | -0.37613 | -0.536 | -0.40799 | -0.50604 | -0.5918 | -1.052 | -0.94399 | -1.137 | -1.179 | -1.2772 | -1.3926 | -1.6461 | -1.5068 | -1.6544 | -1.6228
68 | DSO | 2030 | Summer | P, [MW] | 0 | 2 | 20.4251 | 19.0858 | 18.905 | 18.3556 | 17.6082 | 17.0333 | 16.4602 | 15.8329 | 15.1423 | 14.5337 | 13.663 | 12.7349 | 11.4379 | 9.6818 | 9.0748 | 10.2134 | 12.5791 | 14.9988 | 18.727 | 21.6687 | 24.2733 | 25.0634 | 23.9785 | 22.9473
68 | DSO | 2030 | Summer | Q, [MVAr] | 0 | 2 | -1.9064 | -1.9297 | -1.9765 | -2.0007 | -2.0192 | -2.1668 | -2.2242 | -1.773 | -1.3871 | -0.84112 | -0.73949 | -0.51544 | -0.59267 | -1.043 | -1.2509 | -1.195 | -1.1907 | -1.3913 | -1.2282 | -1.4731 | -1.8152 | -1.4656 | -1.7689 | -1.8005
68 | DSO | 2030 | Summer | P, [MW] | Expected | - | 23.4841 | 22.4597 | 21.4423 | 21.0085 | 20.9455 | 20.9698 | 21.2651 | 22.2108 | 21.8061 | 19.577 | 17.7649 | 17.2213 | 16.6322 | 15.7662 | 15.0916 | 16.4988 | 19.2023 | 21.7097 | 24.6951 | 27.5511 | 29.4197 | 28.4313 | 26.7255 | 25.1306
68 | DSO | 2030 | Summer | Q, [MVAr] | Expected | - | -0.77815 | -0.85331 | -0.91962 | -0.90332 | -0.81994 | -0.81751 | -0.9591 | -0.019485 | 0.45528 | 0.84989 | 0.88685 | 1.1718 | 1.3261 | 1.151 | 0.51088 | 0.54483 | 0.47586 | 0.28763 | -0.13077 | -0.50875 | -0.5406 | -0.60218 | -0.85216 | -0.78518
29 | DSO | 2020 | Summer | P, [MW] | 0 | 0 | 9.3752 | 8.9881 | 8.996 | 8.6351 | 8.5026 | 8.431 | 10.4652 | 12.86 | 12.9491 | 11.6664 | 12.8599 | 13.7671 | 14.2967 | 13.8281 | 12.0688 | 12.9507 | 12.398 | 11.9302 | 12.1082 | 13.3974 | 14.5786 | 13.824 | 12.5408 | 11.249
29 | DSO | 2020 | Summer | Q, [MVAr] | 0 | 0 | -1.6191 | -1.6381 | -1.7778 | -1.7559 | -1.9541 | -1.8551 | -1.721 | -1.253 | -1.0374 | -0.97889 | -1.095 | -0.95824 | -0.86134 | -0.90544 | -1.2691 | -1.2468 | -1.3149 | -1.2591 | -1.2076 | -0.91223 | -0.6782 | -0.79951 | -1.1126 | -1.2097
29 | DSO | 2020 | Summer | P, [MW] | 0 | 1 | 12.2421 | 10.9393 | 10.0263 | 10.0602 | 9.9696 | 9.9726 | 10.9043 | 11.6557 | 11.5759 | 11.8269 | 13.0342 | 13.4896 | 13.4012 | 12.477 | 12.1159 | 12.0802 | 11.7767 | 11.9236 | 12.6735 | 12.8217 | 12.4523 | 12.8837 | 12.6661 | 11.5493
29 | DSO | 2020 | Summer | Q, [MVAr] | 0 | 1 | 0.38006 | 0.013295 | -0.14849 | -0.083438 | -0.078309 | -0.033536 | -0.14723 | 0.080154 | 0.041871 | -0.1386 | -0.15545 | -0.051007 | -0.031458 | -0.18176 | 0.015261 | -0.14916 | -0.11551 | -0.10981 | -0.11332 | -0.23229 | -0.23612 | -0.26673 | -0.10891 | -0.062463
29 | DSO | 2020 | Summer | P, [MW] | 0 | 2 | 10.3348 | 9.8219 | 9.8873 | 9.1114 | 7.0228 | 7.2542 | 8.0534 | 9.1297 | 9.7882 | 10.6756 | 11.9743 | 12.2966 | 11.7131 | 10.4226 | 10.1487 | 9.8465 | 9.4439 | 9.616 | 10.1454 | 10.5448 | 10.6019 | 11.2462 | 10.494 | 9.6195
29 | DSO | 2020 | Summer | Q, [MVAr] | 0 | 2 | -0.013329 | 0.088278 | 0.074044 | 0.087444 | 0.72052 | 0.50365 | 0.3505 | 0.13067 | 0.059339 | -0.1114 | -0.1526 | -0.39913 | -0.18174 | 0.13993 | -0.08566 | -0.035741 | 0.21265 | 0.26311 | 0.27194 | -0.00772 | -0.15706 | 0.10127 | 0.029321 | 0.1877
29 | DSO | 2020 | Summer | P, [MW] | Expected | - | 9.9219 | 9.386 | 9.2705 | 8.9068 | 8.5008 | 8.4831 | 10.1834 | 12.1551 | 12.3013 | 11.5478 | 12.7583 | 13.5174 | 13.7997 | 13.1486 | 11.8013 | 12.3829 | 11.8872 | 11.5986 | 11.9086 | 12.9076 | 13.7067 | 13.3214 | 12.2663 | 11.0591
29 | DSO | 2020 | Summer | Q, [MVAr] | Expected | - | -1.1041 | -1.1556 | -1.2805 | -1.2537 | -1.304 | -1.2579 | -1.2002 | -0.86487 | -0.72653 | -0.73492 | -0.82613 | -0.74876 | -0.6457 | -0.65272 | -0.91655 | -0.91701 | -0.92533 | -0.87744 | -0.8399 | -0.68588 | -0.5406 | -0.59471 | -0.80609 | -0.84617
29 | DSO | 2030 | Summer | P, [MW] | 0 | 0 | 11.0216 | 10.5513 | 10.3538 | 9.9783 | 9.9993 | 9.8188 | 11.3115 | 12.2218 | 11.0507 | 8.0186 | 7.8448 | 7.7593 | 7.8716 | 7.7242 | 6.5814 | 8.4189 | 9.0068 | 10.1192 | 12.3527 | 15.0991 | 16.683 | 16.1587 | 15.0825 | 13.5534
29 | DSO | 2030 | Summer | Q, [MVAr] | 0 | 0 | -1.1466 | -1.1335 | -1.3778 | -1.2842 | -1.1652 | -1.1035 | -1.0512 | -0.45045 | -0.15395 | -0.11797 | -0.34084 | -0.20293 | 0.053886 | -0.061114 | -0.36527 | -0.42935 | -0.47244 | -0.41559 | -0.47012 | -0.22101 | -0.018699 | -0.17307 | -0.49361 | -0.5658
29 | DSO | 2030 | Summer | P, [MW] | 0 | 1 | 12.3461 | 10.9024 | 9.9261 | 9.8466 | 9.7353 | 9.6103 | 9.7809 | 9.3096 | 7.7894 | 6.5341 | 6.5202 | 5.877 | 5.3539 | 4.7454 | 4.8958 | 5.8068 | 6.4689 | 8.3556 | 10.8155 | 12.8014 | 12.8195 | 13.365 | 13.2006 | 11.9023
29 | DSO | 2030 | Summer | Q, [MVAr] | 0 | 1 | -0.7983 | -1.3709 | -1.706 | -1.6482 | -1.5715 | -1.5976 | -1.6489 | -1.2382 | -1.3033 | -1.4631 | -1.2082 | -1.0034 | -1.0226 | -1.3264 | -1.2409 | -1.3636 | -1.4196 | -1.4573 | -1.3134 | -1.4268 | -1.4992 | -1.4626 | -1.3818 | -1.4116
29 | DSO | 2030 | Summer | P, [MW] | 0 | 2 | 10.0764 | 9.7042 | 9.6526 | 8.6937 | 6.1861 | 6.3831 | 6.9464 | 7.7206 | 8.0067 | 8.2739 | 9.0598 | 9.2145 | 8.3706 | 7.1946 | 6.9889 | 7.0929 | 7.0467 | 7.979 | 9.2248 | 10.6567 | 10.6644 | 11.4511 | 10.561 | 9.6872
29 | DSO | 2030 | Summer | Q, [MVAr] | 0 | 2 | -1.587 | -1.539 | -1.4626 | -1.6982 | -1.9862 | -1.9104 | -1.9688 | -1.9286 | -1.9061 | -1.8903 | -1.5953 | -1.7963 | -1.7003 | -1.607 | -1.8733 | -1.8276 | -1.7179 | -1.6929 | -1.4993 | -1.6632 | -1.8511 | -1.5241 | -1.7864 | -1.6297
29 | DSO | 2030 | Summer | P, [MW] | Expected | - | 11.0758 | 10.4804 | 10.1925 | 9.7759 | 9.4169 | 9.2982 | 10.4693 | 11.1628 | 10.1499 | 7.843 | 7.8291 | 7.6983 | 7.5832 | 7.223 | 6.3988 | 7.8563 | 8.3642 | 9.5615 | 11.6863 | 14.1362 | 15.2713 | 15.087 | 14.1677 | 12.7652
29 | DSO | 2030 | Summer | Q, [MVAr] | Expected | - | -1.1598 | -1.2254 | -1.4368 | -1.3954 | -1.3405 | -1.2894 | -1.2676 | -0.77415 | -0.56846 | -0.56333 | -0.64396 | -0.54491 | -0.3505 | -0.4627 | -0.70581 | -0.76257 | -0.78567 | -0.74688 | -0.73763 | -0.5993 | -0.49197 | -0.5503 | -0.80517 | -0.83862

## Voltage
Operator | Connection Node ID | Network Node ID | Year | Day | Quantity | Market Scenario | Operation Scenario | 0 | 1 | 2 | 3 | 4 | 5 | 6 | 7 | 8 | 9 | 10 | 11 | 12 | 13 | 14 | 15 | 16 | 17 | 18 | 19 | 20 | 21 | 22 | 23
TSO | - | 1 | 2020 | Summer | Vmag, [p.u.] | 0 | 0 | 1.0691 | 1.0692 | 1.069 | 1.069 | 1.069 | 1.0678 | 1.0685 | 1.0684 | 1.0683 | 1.0685 | 1.0683 | 1.068 | 1.0683 | 1.0683 | 1.0683 | 1.0683 | 1.0683 | 1.0682 | 1.0683 | 1.0682 | 1.0683 | 1.0684 | 1.0683 | 1.0684
TSO | - | 1 | 2020 | Summer | Vang, [º] | 0 | 0 | -2.1018 | -1.9329 | -1.8458 | -1.8147 | -1.979 | -1.9555 | -1.9884 | -2.2581 | -2.3928 | -2.5491 | -2.5675 | -2.7402 | -2.8375 | -2.8492 | -2.7589 | -2.6403 | -2.5813 | -2.5006 | -2.5667 | -2.6117 | -2.6363 | -2.7387 | -2.647 | -2.329
TSO | - | 2 | 2020 | Summer | Vmag, [p.u.] | 0 | 0 | 1.0573 | 1.0547 | 1.0514 | 1.0514 | 1.0516 | 1.049 | 1.0579 | 1.0554 | 1.0519 | 1.049 | 1.0549 | 1.0582 | 1.058 | 1.057 | 1.0597 | 1.0596 | 1.0583 | 1.0634 | 1.0598 | 1.059 | 1.0594 | 1.0576 | 1.0569 | 1.0553
TSO | - | 2 | 2020 | Summer | Vang, [º] | 0 | 0 | -4.794 | -4.3972 | -4.2847 | -4.2451 | -4.4106 | -4.378 | -4.5554 | -5.2975 | -5.862 | -6.1389 | -6.0853 | -6.3297 | -6.48 | -6.4303 | -6.1912 | -5.9423 | -5.9463 | -5.8649 | -5.9707 | -5.9688 | -6.0029 | -6.2551 | -5.9368 | -5.3576
TSO | - | 3 | 2020 | Summer | Vmag, [p.u.] | 0 | 0 | 1.0551 | 1.0575 | 1.0597 | 1.0595 | 1.06 | 1.0584 | 1.0552 | 1.0537 | 1.0554 | 1.0572 | 1.053 | 1.0514 | 1.0515 | 1.0519 | 1.051 | 1.051 | 1.0518 | 1.0487 | 1.0521 | 1.0527 | 1.0527 | 1.0538 | 1.0549 | 1.0551
TSO | - | 3 | 2020 | Summer | Vang, [º] | 0 | 0 | -1.7178 | -1.5169 | -1.4648 | -1.4145 | -1.5746 | -1.4682 | -1.3455 | -1.7553 | -1.7795 | -1.9538 | -1.8951 | -1.9978 | -2.0537 | -2.0765 | -1.9668 | -1.8615 | -1.8174 | -1.7228 | -1.8744 | -1.886 | -1.8864 | -1.9836 | -1.9282 | -1.7296
TSO | - | 4 | 2020 | Summer | Vmag, [p.u.] | 0 | 0 | 1.0992 | 1.0996 | 1.0996 | 1.0996 | 1.0996 | 1.0998 | 1.0994 | 1.0987 | 1.0983 | 1.0976 | 1.0975 | 1.0974 | 1.0973 | 1.0972 | 1.0974 | 1.0977 | 1.0981 | 1.0983 | 1.0983 | 1.0985 | 1.0986 | 1.0984 | 1.0987 | 1.0991
TSO | - | 4 | 2020 | Summer | Vang, [º] | 0 | 0 | -1.8479 | -1.6753 | -1.5785 | -1.5405 | -1.6438 | -1.614 | -1.6556 | -1.8541 | -1.9177 | -2.1068 | -2.1338 | -2.2386 | -2.3252 | -2.3645 | -2.3029 | -2.1851 | -2.1216 | -2.0404 | -2.0864 | -2.0908 | -2.105 | -2.2081 | -2.1473 | -1.9042
TSO | - | 5 | 2020 | Summer | Vmag, [p.u.] | 0 | 0 | 1.0814 | 1.081 | 1.0803 | 1.0802 | 1.08 | 1.0794 | 1.079 | 1.0776 | 1.0769 | 1.0765 | 1.0764 | 1.0758 | 1.0755 | 1.0755 | 1.0759 | 1.0765 | 1.0765 | 1.0764 | 1.0761 | 1.076 | 1.0761 | 1.0758 | 1.076 | 1.0776
TSO | - | 5 | 2020 | Summer | Vang, [º] | 0 | 0 | -2.0378 | -1.9204 | -1.922 | -1.902 | -2.1009 | -2.0828 | -2.1799 | -2.5321 | -2.7625 | -2.969 | -3.0226 | -3.2483 | -3.4029 | -3.427 | -3.3327 | -3.1355 | -3.0714 | -2.9866 | -3.0221 | -3.066 | -3.1151 | -3.3058 | -3.2335 | -2.6984
TSO | - | 7 | 2020 | Summer | Vmag, [p.u.] | 0 | 0 | 1.0552 | 1.0584 | 1.0608 | 1.0603 | 1.061 | 1.0598 | 1.0573 | 1.0555 | 1.0581 | 1.0602 | 1.0548 | 1.0532 | 1.0535 | 1.0539 | 1.0524 | 1.052 | 1.0523 | 1.0484 | 1.0529 | 1.0536 | 1.0532 | 1.0545 | 1.055 | 1.0552
TSO | - | 7 | 2020 | Summer | Vang, [º] | 0 | 0 | -1.2134 | -1.0035 | -0.99979 | -0.94157 | -1.1181 | -0.90304 | -0.64294 | -1.1814 | -1.1989 | -1.3771 | -1.3004 | -1.3577 | -1.4165 | -1.4504 | -1.32 | -1.233 | -1.2323 | -1.1212 | -1.2891 | -1.3028 | -1.3096 | -1.4064 | -1.3605 | -1.1954
TSO | - | 8 | 2020 | Summer | Vmag, [p.u.] | 0 | 0 | 0.99593 | 0.99577 | 0.99552 | 0.99556 | 0.99563 | 0.99576 | 0.99552 | 0.99535 | 0.99553 | 0.99558 | 0.99573 | 0.99593 | 0.99621 | 0.99635 | 0.99639 | 0.99617 | 0.99613 | 0.99594 | 0.99568 | 0.99568 | 0.99598 | 0.99617 | 0.99625 | 0.99582
TSO | - | 8 | 2020 | Summer | Vang, [º] | 0 | 0 | -1.5694 | -1.4675 | -1.4293 | -1.4001 | -1.5862 | -1.5387 | -1.4864 | -1.6813 | -1.7099 | -1.821 | -1.8162 | -1.8886 | -1.9252 | -1.9317 | -1.9219 | -1.8479 | -1.8022 | -1.7713 | -1.8223 | -1.8312 | -1.8097 | -1.8764 | -1.8129 | -1.6551
TSO | - | 9 | 2020 | Summer | Vmag, [p.u.] | 0 | 0 | 1.0548 | 1.0581 | 1.0605 | 1.0601 | 1.0607 | 1.0595 | 1.057 | 1.0552 | 1.0578 | 1.0597 | 1.0544 | 1.0529 | 1.0532 | 1.0536 | 1.0521 | 1.0517 | 1.052 | 1.0481 | 1.0523 | 1.053 | 1.0527 | 1.054 | 1.0545 | 1.0549
TSO | - | 9 | 2020 | Summer | Vang, [º] | 0 | 0 | -1.4661 | -1.2446 | -1.2398 | -1.1818 | -1.3582 | -1.1434 | -0.88437 | -1.4323 | -1.4405 | -1.662 | -1.5692 | -1.6099 | -1.6616 | -1.6955 | -1.5639 | -1.477 | -1.4763 | -1.3671 | -1.5885 | -1.6061 | -1.5832 | -1.6926 | -1.6311 | -1.4421
TSO | - | 10 | 2020 | Summer | Vmag, [p.u.] | 0 | 0 | 1.0841 | 1.0869 | 1.0879 | 1.088 | 1.0881 | 1.0876 | 1.0853 | 1.082 | 1.0843 | 1.0849 | 1.0786 | 1.0771 | 1.077 | 1.0773 | 1.0759 | 1.0767 | 1.0777 | 1.0762 | 1.0806 | 1.0805 | 1.0807 | 1.0806 | 1.0819 | 1.0833
TSO | - | 10 | 2020 | Summer | Vang, [º] | 0 | 0 | -2.0285 | -1.797 | -1.7492 | -1.67 | -1.7881 | -1.6908 | -1.6848 | -2.1517 | -1.5327 | -1.7213 | -1.4199 | -1.48 | -1.5396 | -1.5699 | -1.5229 | -1.4493 | -1.412 | -1.3315 | -2.3122 | -2.353 | -2.297 | -2.4209 | -2.3107 | -2.071
TSO | - | 11 | 2020 | Summer | Vmag, [p.u.] | 0 | 0 | 0.97705 | 0.97651 | 0.97613 | 0.97606 | 0.97823 | 0.97805 | 0.97637 | 0.97728 | 0.97795 | 0.97848 | 0.97861 | 0.97951 | 0.98002 | 0.98003 | 0.98057 | 0.97969 | 0.97927 | 0.97902 | 0.97863 | 0.97873 | 0.97883 | 0.97955 | 0.97901 | 0.97755
TSO | - | 11 | 2020 | Summer | Vang, [º] | 0 | 0 | -0.072038 | -0.064768 | -0.067468 | -0.064166 | 0.010218 | 0.013062 | -0.070299 | -0.070578 | -0.051496 | -0.067648 | -0.06646 | -0.058255 | -0.059876 | -0.066809 | -0.040247 | -0.042381 | -0.043059 | -0.035909 | -0.065142 | -0.063286 | -0.062523 | -0.060628 | -0.064731 | -0.068352
TSO | - | 12 | 2020 | Summer | Vmag, [p.u.] | 0 | 0 | 1.1 | 1.1 | 1.1 | 1.1 | 1.1 | 1.1 | 1.1 | 1.1 | 1.1 | 1.1 | 1.1 | 1.1 | 1.1 | 1.1 | 1.1 | 1.1 | 1.1 | 1.1 | 1.1 | 1.1 | 1.1 | 1.1 | 1.1 | 1.1
TSO | - | 12 | 2020 | Summer | Vang, [º] | 0 | 0 | -1.6408 | -1.4975 | -1.397 | -1.3735 | -1.816 | -1.7774 | -1.4657 | -1.6932 | -1.82 | -1.9449 | -1.9688 | -2.126 | -2.2161 | -2.2241 | -2.2877 | -2.1429 | -2.0682 | -2.0151 | -1.9718 | -1.9893 | -2.0069 | -2.1353 | -2.042 | -1.7507
TSO | - | 13 | 2020 | Summer | Vmag, [p.u.] | 0 | 0 | 1.037 | 1.037 | 1.037 | 1.037 | 1.037 | 1.037 | 1.037 | 1.037 | 1.037 | 1.037 | 1.037 | 1.037 | 1.037 | 1.037 | 1.037 | 1.037 | 1.037 | 1.037 | 1.037 | 1.037 | 1.037 | 1.037 | 1.037 | 1.037
TSO | - | 13 | 2020 | Summer | Vang, [º] | 0 | 0 | 0 | 0 | 0 | 0 | 0 | 0 | 0 | 0 | 0 | 0 | 0 | 0 | 0 | 0 | 0 | 0 | 0 | 0 | 0 | 0 | 0 | 0 | 0 | 0
TSO | - | 14 | 2020 | Summer | Vmag, [p.u.] | 0 | 0 | 1.0049 | 1.0047 | 1.0045 | 1.0045 | 1.0046 | 1.0047 | 1.0045 | 1.0043 | 1.0045 | 1.0045 | 1.0047 | 1.0049 | 1.0051 | 1.0053 | 1.0053 | 1.0051 | 1.0051 | 1.0049 | 1.0046 | 1.0046 | 1.0049 | 1.0051 | 1.0052 | 1.0048
TSO | - | 14 | 2020 | Summer | Vang, [º] | 0 | 0 | -1.4913 | -1.3944 | -1.3581 | -1.3303 | -1.5072 | -1.4621 | -1.4123 | -1.5976 | -1.6247 | -1.7302 | -1.7257 | -1.7945 | -1.8294 | -1.8355 | -1.8262 | -1.7559 | -1.7125 | -1.6831 | -1.7316 | -1.74 | -1.7195 | -1.783 | -1.7226 | -1.5727
TSO | - | 15 | 2020 | Summer | Vmag, [p.u.] | 0 | 0 | 1.1 | 1.1 | 1.1 | 1.1 | 1.1 | 1.1 | 1.1 | 1.1 | 1.1 | 1.1 | 1.1 | 1.1 | 1.1 | 1.1 | 1.1 | 1.1 | 1.1 | 1.1 | 1.1 | 1.1 | 1.1 | 1.1 | 1.1 | 1.1
TSO | - | 15 | 2020 | Summer | Vang, [º] | 0 | 0 | -1.4414 | -1.3036 | -1.2309 | -1.2001 | -1.2787 | -1.2529 | -1.2882 | -1.4636 | -1.4724 | -1.6174 | -1.6242 | -1.7037 | -1.7684 | -1.7978 | -1.7497 | -1.6622 | -1.611 | -1.5492 | -1.6363 | -1.642 | -1.6492 | -1.7309 | -1.6768 | -1.4879
TSO | - | 16 | 2020 | Summer | Vmag, [p.u.] | 0 | 0 | 1.0548 | 1.0574 | 1.0597 | 1.059 | 1.0597 | 1.0583 | 1.0552 | 1.0533 | 1.0553 | 1.0568 | 1.0521 | 1.0507 | 1.0509 | 1.0515 | 1.0506 | 1.0505 | 1.051 | 1.0476 | 1.0514 | 1.0519 | 1.0519 | 1.0529 | 1.0537 | 1.0544
TSO | - | 16 | 2020 | Summer | Vang, [º] | 0 | 0 | -1.7124 | -1.5302 | -1.4774 | -1.4428 | -1.6079 | -1.4629 | -1.3371 | -1.788 | -1.8076 | -2.0106 | -1.9368 | -2.0121 | -2.0598 | -2.074 | -1.9388 | -1.8468 | -1.835 | -1.7335 | -1.917 | -1.941 | -1.9236 | -2.041 | -1.956 | -1.7202
TSO | - | 17 | 2020 | Summer | Vmag, [p.u.] | 0 | 0 | 1.0555 | 1.0577 | 1.0599 | 1.0593 | 1.0599 | 1.0585 | 1.0557 | 1.0544 | 1.0562 | 1.0576 | 1.0535 | 1.0521 | 1.0523 | 1.0529 | 1.052 | 1.0518 | 1.0524 | 1.0493 | 1.0527 | 1.0532 | 1.0532 | 1.0541 | 1.0548 | 1.0553
TSO | - | 17 | 2020 | Summer | Vang, [º] | 0 | 0 | -1.6392 | -1.4764 | -1.4113 | -1.3805 | -1.5406 | -1.4225 | -1.3041 | -1.6705 | -1.6898 | -1.8815 | -1.8137 | -1.8988 | -1.9553 | -1.9657 | -1.8494 | -1.7655 | -1.7418 | -1.6481 | -1.8073 | -1.8284 | -1.8232 | -1.9335 | -1.8559 | -1.6371
TSO | - | 18 | 2020 | Summer | Vmag, [p.u.] | 0 | 0 | 1.0996 | 1.0999 | 1.0999 | 1.0999 | 1.0999 | 1.1 | 1.0997 | 1.0992 | 1.099 | 1.0985 | 1.0984 | 1.0983 | 1.0982 | 1.0981 | 1.0984 | 1.0986 | 1.0989 | 1.0991 | 1.0991 | 1.0992 | 1.0993 | 1.0991 | 1.0994 | 1.0996
TSO | - | 18 | 2020 | Summer | Vang, [º] | 0 | 0 | -1.7033 | -1.5461 | -1.4576 | -1.4233 | -1.5182 | -1.4925 | -1.5251 | -1.711 | -1.7536 | -1.9278 | -1.9478 | -2.0478 | -2.1259 | -2.1659 | -2.1034 | -1.9971 | -1.9373 | -1.8587 | -1.9179 | -1.9203 | -1.9377 | -2.0348 | -1.9733 | -1.7519
TSO | - | 19 | 2020 | Summer | Vmag, [p.u.] | 0 | 0 | 1.0788 | 1.0789 | 1.0788 | 1.0788 | 1.0788 | 1.078 | 1.0782 | 1.0782 | 1.0785 | 1.0788 | 1.0788 | 1.0783 | 1.0786 | 1.0787 | 1.0788 | 1.0788 | 1.0788 | 1.0787 | 1.0785 | 1.0783 | 1.0784 | 1.0784 | 1.0785 | 1.0787
TSO | - | 19 | 2020 | Summer | Vang, [º] | 0 | 0 | -2.6671 | -2.4787 | -2.3708 | -2.3375 | -2.5049 | -2.4852 | -2.5544 | -2.8633 | -3.0481 | -3.2025 | -3.2222 | -3.452 | -3.5916 | -3.5828 | -3.44 | -3.3164 | -3.2725 | -3.166 | -3.2207 | -3.2882 | -3.324 | -3.4568 | -3.3013 | -2.9198
TSO | - | 20 | 2020 | Summer | Vmag, [p.u.] | 0 | 0 | 1.1 | 1.1 | 1.1 | 1.1 | 1.1 | 1.1 | 1.1 | 1.1 | 1.1 | 1.1 | 1.1 | 1.1 | 1.1 | 1.1 | 1.1 | 1.1 | 1.1 | 1.1 | 1.1 | 1.1 | 1.1 | 1.1 | 1.1 | 1.1
TSO | - | 20 | 2020 | Summer | Vang, [º] | 0 | 0 | -3.9386 | -3.7358 | -3.6279 | -3.5946 | -3.795 | -3.7882 | -3.7117 | -3.703 | -3.921 | -4.1388 | -4.1172 | -4.6438 | -5.0085 | -4.9394 | -4.7047 | -4.607 | -4.6836 | -4.4451 | -4.4855 | -4.5673 | -4.6103 | -4.8049 | -4.4598 | -4.0209
TSO | - | 21 | 2020 | Summer | Vmag, [p.u.] | 0 | 0 | 1.1 | 1.1 | 1.1 | 1.1 | 1.1 | 1.1 | 1.1 | 1.1 | 1.1 | 1.1 | 1.1 | 1.1 | 1.1 | 1.1 | 1.1 | 1.1 | 1.1 | 1.1 | 1.1 | 1.1 | 1.1 | 1.1 | 1.1 | 1.1
TSO | - | 21 | 2020 | Summer | Vang, [º] | 0 | 0 | -4.3615 | -4.0547 | -3.7987 | -3.7506 | -3.9032 | -3.8538 | -4.3746 | -5.2436 | -5.6965 | -5.7571 | -5.8135 | -6.1428 | -6.3235 | -6.24 | -5.8319 | -5.6468 | -5.5838 | -5.4319 | -5.4532 | -5.6655 | -5.7749 | -6.0547 | -5.6565 | -4.9026
TSO | - | 26 | 2020 | Summer | Vmag, [p.u.] | 0 | 0 | 1.0955 | 1.0959 | 1.096 | 1.0961 | 1.0962 | 1.0961 | 1.0955 | 1.0947 | 1.0941 | 1.0934 | 1.0933 | 1.0931 | 1.0929 | 1.0928 | 1.0931 | 1.0934 | 1.0938 | 1.0941 | 1.0941 | 1.0942 | 1.0943 | 1.0942 | 1.0946 | 1.0952
TSO | - | 26 | 2020 | Summer | Vang, [º] | 0 | 0 | -1.9541 | -1.7785 | -1.6684 | -1.6329 | -1.7372 | -1.7108 | -1.7783 | -2.0028 | -2.0752 | -2.2528 | -2.2844 | -2.3993 | -2.4859 | -2.5196 | -2.4536 | -2.3389 | -2.2614 | -2.1803 | -2.2346 | -2.2467 | -2.2641 | -2.3752 | -2.3092 | -2.0451
TSO | - | 29 | 2020 | Summer | Vmag, [p.u.] | 0 | 0 | 1.0647 | 1.0654 | 1.0663 | 1.0661 | 1.0663 | 1.065 | 1.0645 | 1.0647 | 1.0655 | 1.0664 | 1.0646 | 1.0639 | 1.0642 | 1.0644 | 1.0637 | 1.0636 | 1.0639 | 1.0626 | 1.064 | 1.0642 | 1.0642 | 1.0646 | 1.0648 | 1.0647
TSO | - | 29 | 2020 | Summer | Vang, [º] | 0 | 0 | -1.8161 | -1.6653 | -1.5867 | -1.5561 | -1.7102 | -1.6784 | -1.6586 | -1.8893 | -1.9483 | -2.1102 | -2.096 | -2.2339 | -2.3147 | -2.3212 | -2.2282 | -2.1298 | -2.0865 | -2.006 | -2.0894 | -2.1153 | -2.1433 | -2.2321 | -2.1417 | -1.9041
TSO | - | 30 | 2020 | Summer | Vmag, [p.u.] | 0 | 0 | 1.1 | 1.1 | 1.1 | 1.1 | 1.1 | 1.1 | 1.1 | 1.1 | 1.1 | 1.1 | 1.1 | 1.1 | 1.1 | 1.1 | 1.1 | 1.1 | 1.1 | 1.1 | 1.1 | 1.1 | 1.1 | 1.1 | 1.1 | 1.1
TSO | - | 30 | 2020 | Summer | Vang, [º] | 0 | 0 | -4.5893 | -4.305 | -4.173 | -4.1472 | -4.3129 | -4.3695 | -4.9945 | -5.7459 | -5.7698 | -6.0416 | -6.0641 | -6.3229 | -6.4562 | -6.351 | -5.9035 | -5.7395 | -5.7429 | -5.7232 | -5.7822 | -5.8763 | -6.0914 | -6.1367 | -5.5661 | -5.0382
TSO | - | 34 | 2020 | Summer | Vmag, [p.u.] | 0 | 0 | 1.0574 | 1.0588 | 1.0604 | 1.06 | 1.0604 | 1.0589 | 1.0573 | 1.0575 | 1.059 | 1.0604 | 1.0573 | 1.0562 | 1.0564 | 1.0568 | 1.0558 | 1.0556 | 1.0561 | 1.0537 | 1.0563 | 1.0567 | 1.0568 | 1.0575 | 1.058 | 1.0578
TSO | - | 34 | 2020 | Summer | Vang, [º] | 0 | 0 | -1.3207 | -1.1973 | -1.1312 | -1.0996 | -1.2472 | -1.1984 | -1.0787 | -1.2325 | -1.2493 | -1.4053 | -1.3608 | -1.4627 | -1.5272 | -1.542 | -1.4828 | -1.4026 | -1.3657 | -1.274 | -1.377 | -1.3853 | -1.3977 | -1.4855 | -1.4443 | -1.2843
TSO | - | 35 | 2020 | Summer | Vmag, [p.u.] | 0 | 0 | 1.0577 | 1.0588 | 1.06 | 1.0598 | 1.0599 | 1.0584 | 1.0576 | 1.0581 | 1.0596 | 1.0608 | 1.0584 | 1.0577 | 1.0579 | 1.0583 | 1.0575 | 1.0573 | 1.0577 | 1.0555 | 1.0573 | 1.0576 | 1.0576 | 1.0583 | 1.0587 | 1.0582
TSO | - | 35 | 2020 | Summer | Vang, [º] | 0 | 0 | -1.4512 | -1.3136 | -1.2285 | -1.2004 | -1.3525 | -1.3105 | -1.2357 | -1.4115 | -1.4231 | -1.5689 | -1.5291 | -1.6291 | -1.6929 | -1.7102 | -1.6607 | -1.5745 | -1.5349 | -1.447 | -1.5433 | -1.5565 | -1.57 | -1.6492 | -1.5939 | -1.4232
TSO | - | 36 | 2020 | Summer | Vmag, [p.u.] | 0 | 0 | 1.0594 | 1.0602 | 1.0609 | 1.0608 | 1.0608 | 1.0594 | 1.0594 | 1.06 | 1.0613 | 1.0623 | 1.0605 | 1.0603 | 1.0606 | 1.0609 | 1.0601 | 1.0599 | 1.0601 | 1.0584 | 1.0597 | 1.0599 | 1.0599 | 1.0605 | 1.0607 | 1.0601
TSO | - | 36 | 2020 | Summer | Vang, [º] | 0 | 0 | -1.3926 | -1.2598 | -1.177 | -1.1489 | -1.2936 | -1.2529 | -1.15 | -1.3005 | -1.3159 | -1.4526 | -1.4382 | -1.5016 | -1.5625 | -1.5966 | -1.5815 | -1.5016 | -1.4588 | -1.3782 | -1.454 | -1.4576 | -1.4716 | -1.5545 | -1.512 | -1.3505
TSO | - | 42 | 2020 | Summer | Vmag, [p.u.] | 0 | 0 | 1.088 | 1.0881 | 1.0881 | 1.0882 | 1.0879 | 1.0877 | 1.0869 | 1.0853 | 1.0841 | 1.0836 | 1.084 | 1.0832 | 1.083 | 1.0831 | 1.0836 | 1.0842 | 1.0843 | 1.0843 | 1.0844 | 1.0843 | 1.084 | 1.0836 | 1.0842 | 1.0858
TSO | - | 42 | 2020 | Summer | Vang, [º] | 0 | 0 | -2.7456 | -2.5671 | -2.458 | -2.4295 | -2.6531 | -2.6548 | -2.672 | -2.9176 | -3.1271 | -3.2979 | -3.3622 | -3.5873 | -3.7336 | -3.7613 | -3.6987 | -3.5118 | -3.4388 | -3.3482 | -3.3159 | -3.3441 | -3.4454 | -3.6589 | -3.574 | -3.0862
TSO | - | 55 | 2020 | Summer | Vmag, [p.u.] | 0 | 0 | 1.0816 | 1.0818 | 1.0819 | 1.0818 | 1.0826 | 1.0818 | 1.0812 | 1.08 | 1.0794 | 1.0791 | 1.079 | 1.0788 | 1.0787 | 1.0787 | 1.0791 | 1.0795 | 1.0798 | 1.0799 | 1.0799 | 1.0796 | 1.0797 | 1.0795 | 1.0803 | 1.0813
TSO | - | 55 | 2020 | Summer | Vang, [º] | 0 | 0 | -2.1251 | -1.9617 | -1.8178 | -1.7867 | -1.9374 | -1.9126 | -2.0315 | -2.3176 | -2.4483 | -2.6093 | -2.6301 | -2.7787 | -2.876 | -2.8903 | -2.7922 | -2.6541 | -2.588 | -2.4917 | -2.5589 | -2.6153 | -2.6507 | -2.7826 | -2.6598 | -2.3329
TSO | - | 68 | 2020 | Summer | Vmag, [p.u.] | 0 | 0 | 1.0812 | 1.0809 | 1.0802 | 1.0801 | 1.0799 | 1.0793 | 1.0789 | 1.0775 | 1.0768 | 1.0764 | 1.0764 | 1.0758 | 1.0754 | 1.0755 | 1.0758 | 1.0764 | 1.0765 | 1.0763 | 1.0759 | 1.0759 | 1.076 | 1.0757 | 1.0758 | 1.0775
TSO | - | 68 | 2020 | Summer | Vang, [º] | 0 | 0 | -2.054 | -1.9366 | -1.9318 | -1.9118 | -2.1107 | -2.0926 | -2.1931 | -2.5492 | -2.7801 | -2.9867 | -3.0402 | -3.2659 | -3.4205 | -3.4446 | -3.3502 | -3.153 | -3.089 | -3.0041 | -3.0403 | -3.0895 | -3.1386 | -3.3294 | -3.2554 | -2.7151
TSO | - | 72 | 2020 | Summer | Vmag, [p.u.] | 0 | 0 | 1.1 | 1.1 | 1.1 | 1.1 | 1.1 | 1.1 | 1.1 | 1.1 | 1.1 | 1.1 | 1.1 | 1.1 | 1.1 | 1.1 | 1.1 | 1.1 | 1.1 | 1.1 | 1.1 | 1.1 | 1.1 | 1.1 | 1.1 | 1.1
TSO | - | 72 | 2020 | Summer | Vang, [º] | 0 | 0 | -2.3327 | -2.1632 | -1.9991 | -1.9927 | -2.214 | -2.2285 | -2.0551 | -2.1475 | -2.2886 | -2.4244 | -2.4942 | -2.6517 | -2.7969 | -2.8493 | -2.8547 | -2.7045 | -2.6432 | -2.5395 | -2.4757 | -2.4864 | -2.5929 | -2.7305 | -2.6956 | -2.3727
TSO | - | 103 | 2020 | Summer | Vmag, [p.u.] | 0 | 0 | 1.0989 | 1.0995 | 1.0995 | 1.0995 | 1.0995 | 1.0998 | 1.0991 | 1.0982 | 1.0978 | 1.0968 | 1.0966 | 1.0965 | 1.0963 | 1.0962 | 1.0966 | 1.097 | 1.0976 | 1.0978 | 1.098 | 1.0981 | 1.0983 | 1.098 | 1.0985 | 1.099
TSO | - | 103 | 2020 | Summer | Vang, [º] | 0 | 0 | -1.9618 | -1.784 | -1.679 | -1.6398 | -1.7517 | -1.7271 | -1.7563 | -1.9506 | -2.0299 | -2.2318 | -2.2653 | -2.3819 | -2.4774 | -2.5206 | -2.4521 | -2.3243 | -2.2552 | -2.169 | -2.1919 | -2.1947 | -2.2139 | -2.3237 | -2.2634 | -2.006
TSO | - | 1 | 2020 | Summer | Vmag, [p.u.] | Expected | - | 1.0691 | 1.0692 | 1.069 | 1.069 | 1.069 | 1.0678 | 1.0685 | 1.0684 | 1.0683 | 1.0685 | 1.0683 | 1.068 | 1.0683 | 1.0683 | 1.0683 | 1.0683 | 1.0683 | 1.0682 | 1.0683 | 1.0682 | 1.0683 | 1.0684 | 1.0683 | 1.0684
TSO | - | 1 | 2020 | Summer | Vang, [º] | Expected | - | 1.0684 | 1.0684 | 1.0684 | 1.0684 | 1.0684 | 1.0684 | 1.0684 | 1.0684 | 1.0684 | 1.0684 | 1.0684 | 1.0684 | 1.0684 | 1.0684 | 1.0684 | 1.0684 | 1.0684 | 1.0684 | 1.0684 | 1.0684 | 1.0684 | 1.0684 | 1.0684 | 1.0684
TSO | - | 2 | 2020 | Summer | Vmag, [p.u.] | Expected | - | 1.0573 | 1.0547 | 1.0514 | 1.0514 | 1.0516 | 1.049 | 1.0579 | 1.0554 | 1.0519 | 1.049 | 1.0549 | 1.0582 | 1.058 | 1.057 | 1.0597 | 1.0596 | 1.0583 | 1.0634 | 1.0598 | 1.059 | 1.0594 | 1.0576 | 1.0569 | 1.0553
TSO | - | 2 | 2020 | Summer | Vang, [º] | Expected | - | 1.0553 | 1.0553 | 1.0553 | 1.0553 | 1.0553 | 1.0553 | 1.0553 | 1.0553 | 1.0553 | 1.0553 | 1.0553 | 1.0553 | 1.0553 | 1.0553 | 1.0553 | 1.0553 | 1.0553 | 1.0553 | 1.0553 | 1.0553 | 1.0553 | 1.0553 | 1.0553 | 1.0553
TSO | - | 3 | 2020 | Summer | Vmag, [p.u.] | Expected | - | 1.0551 | 1.0575 | 1.0597 | 1.0595 | 1.06 | 1.0584 | 1.0552 | 1.0537 | 1.0554 | 1.0572 | 1.053 | 1.0514 | 1.0515 | 1.0519 | 1.051 | 1.051 | 1.0518 | 1.0487 | 1.0521 | 1.0527 | 1.0527 | 1.0538 | 1.0549 | 1.0551
TSO | - | 3 | 2020 | Summer | Vang, [º] | Expected | - | 1.0551 | 1.0551 | 1.0551 | 1.0551 | 1.0551 | 1.0551 | 1.0551 | 1.0551 | 1.0551 | 1.0551 | 1.0551 | 1.0551 | 1.0551 | 1.0551 | 1.0551 | 1.0551 | 1.0551 | 1.0551 | 1.0551 | 1.0551 | 1.0551 | 1.0551 | 1.0551 | 1.0551
TSO | - | 4 | 2020 | Summer | Vmag, [p.u.] | Expected | - | 1.0992 | 1.0996 | 1.0996 | 1.0996 | 1.0996 | 1.0998 | 1.0994 | 1.0987 | 1.0983 | 1.0976 | 1.0975 | 1.0974 | 1.0973 | 1.0972 | 1.0974 | 1.0977 | 1.0981 | 1.0983 | 1.0983 | 1.0985 | 1.0986 | 1.0984 | 1.0987 | 1.0991
TSO | - | 4 | 2020 | Summer | Vang, [º] | Expected | - | 1.0991 | 1.0991 | 1.0991 | 1.0991 | 1.0991 | 1.0991 | 1.0991 | 1.0991 | 1.0991 | 1.0991 | 1.0991 | 1.0991 | 1.0991 | 1.0991 | 1.0991 | 1.0991 | 1.0991 | 1.0991 | 1.0991 | 1.0991 | 1.0991 | 1.0991 | 1.0991 | 1.0991
TSO | - | 5 | 2020 | Summer | Vmag, [p.u.] | Expected | - | 1.0814 | 1.081 | 1.0803 | 1.0802 | 1.08 | 1.0794 | 1.079 | 1.0776 | 1.0769 | 1.0765 | 1.0764 | 1.0758 | 1.0755 | 1.0755 | 1.0759 | 1.0765 | 1.0765 | 1.0764 | 1.0761 | 1.076 | 1.0761 | 1.0758 | 1.076 | 1.0776
TSO | - | 5 | 2020 | Summer | Vang, [º] | Expected | - | 1.0776 | 1.0776 | 1.0776 | 1.0776 | 1.0776 | 1.0776 | 1.0776 | 1.0776 | 1.0776 | 1.0776 | 1.0776 | 1.0776 | 1.0776 | 1.0776 | 1.0776 | 1.0776 | 1.0776 | 1.0776 | 1.0776 | 1.0776 | 1.0776 | 1.0776 | 1.0776 | 1.0776
TSO | - | 7 | 2020 | Summer | Vmag, [p.u.] | Expected | - | 1.0552 | 1.0584 | 1.0608 | 1.0603 | 1.061 | 1.0598 | 1.0573 | 1.0555 | 1.0581 | 1.0602 | 1.0548 | 1.0532 | 1.0535 | 1.0539 | 1.0524 | 1.052 | 1.0523 | 1.0484 | 1.0529 | 1.0536 | 1.0532 | 1.0545 | 1.055 | 1.0552
TSO | - | 7 | 2020 | Summer | Vang, [º] | Expected | - | 1.0552 | 1.0552 | 1.0552 | 1.0552 | 1.0552 | 1.0552 | 1.0552 | 1.0552 | 1.0552 | 1.0552 | 1.0552 | 1.0552 | 1.0552 | 1.0552 | 1.0552 | 1.0552 | 1.0552 | 1.0552 | 1.0552 | 1.0552 | 1.0552 | 1.0552 | 1.0552 | 1.0552
TSO | - | 8 | 2020 | Summer | Vmag, [p.u.] | Expected | - | 0.99593 | 0.99577 | 0.99552 | 0.99556 | 0.99563 | 0.99576 | 0.99552 | 0.99535 | 0.99553 | 0.99558 | 0.99573 | 0.99593 | 0.99621 | 0.99635 | 0.99639 | 0.99617 | 0.99613 | 0.99594 | 0.99568 | 0.99568 | 0.99598 | 0.99617 | 0.99625 | 0.99582
TSO | - | 8 | 2020 | Summer | Vang, [º] | Expected | - | 0.99582 | 0.99582 | 0.99582 | 0.99582 | 0.99582 | 0.99582 | 0.99582 | 0.99582 | 0.99582 | 0.99582 | 0.99582 | 0.99582 | 0.99582 | 0.99582 | 0.99582 | 0.99582 | 0.99582 | 0.99582 | 0.99582 | 0.99582 | 0.99582 | 0.99582 | 0.99582 | 0.99582
TSO | - | 9 | 2020 | Summer | Vmag, [p.u.] | Expected | - | 1.0548 | 1.0581 | 1.0605 | 1.0601 | 1.0607 | 1.0595 | 1.057 | 1.0552 | 1.0578 | 1.0597 | 1.0544 | 1.0529 | 1.0532 | 1.0536 | 1.0521 | 1.0517 | 1.052 | 1.0481 | 1.0523 | 1.053 | 1.0527 | 1.054 | 1.0545 | 1.0549
TSO | - | 9 | 2020 | Summer | Vang, [º] | Expected | - | 1.0549 | 1.0549 | 1.0549 | 1.0549 | 1.0549 | 1.0549 | 1.0549 | 1.0549 | 1.0549 | 1.0549 | 1.0549 | 1.0549 | 1.0549 | 1.0549 | 1.0549 | 1.0549 | 1.0549 | 1.0549 | 1.0549 | 1.0549 | 1.0549 | 1.0549 | 1.0549 | 1.0549
TSO | - | 10 | 2020 | Summer | Vmag, [p.u.] | Expected | - | 1.0841 | 1.0869 | 1.0879 | 1.088 | 1.0881 | 1.0876 | 1.0853 | 1.082 | 1.0843 | 1.0849 | 1.0786 | 1.0771 | 1.077 | 1.0773 | 1.0759 | 1.0767 | 1.0777 | 1.0762 | 1.0806 | 1.0805 | 1.0807 | 1.0806 | 1.0819 | 1.0833
TSO | - | 10 | 2020 | Summer | Vang, [º] | Expected | - | 1.0833 | 1.0833 | 1.0833 | 1.0833 | 1.0833 | 1.0833 | 1.0833 | 1.0833 | 1.0833 | 1.0833 | 1.0833 | 1.0833 | 1.0833 | 1.0833 | 1.0833 | 1.0833 | 1.0833 | 1.0833 | 1.0833 | 1.0833 | 1.0833 | 1.0833 | 1.0833 | 1.0833
TSO | - | 11 | 2020 | Summer | Vmag, [p.u.] | Expected | - | 0.97705 | 0.97651 | 0.97613 | 0.97606 | 0.97823 | 0.97805 | 0.97637 | 0.97728 | 0.97795 | 0.97848 | 0.97861 | 0.97951 | 0.98002 | 0.98003 | 0.98057 | 0.97969 | 0.97927 | 0.97902 | 0.97863 | 0.97873 | 0.97883 | 0.97955 | 0.97901 | 0.97755
TSO | - | 11 | 2020 | Summer | Vang, [º] | Expected | - | 0.97755 | 0.97755 | 0.97755 | 0.97755 | 0.97755 | 0.97755 | 0.97755 | 0.97755 | 0.97755 | 0.97755 | 0.97755 | 0.97755 | 0.97755 | 0.97755 | 0.97755 | 0.97755 | 0.97755 | 0.97755 | 0.97755 | 0.97755 | 0.97755 | 0.97755 | 0.97755 | 0.97755
TSO | - | 12 | 2020 | Summer | Vmag, [p.u.] | Expected | - | 1.1 | 1.1 | 1.1 | 1.1 | 1.1 | 1.1 | 1.1 | 1.1 | 1.1 | 1.1 | 1.1 | 1.1 | 1.1 | 1.1 | 1.1 | 1.1 | 1.1 | 1.1 | 1.1 | 1.1 | 1.1 | 1.1 | 1.1 | 1.1
TSO | - | 12 | 2020 | Summer | Vang, [º] | Expected | - | 1.1 | 1.1 | 1.1 | 1.1 | 1.1 | 1.1 | 1.1 | 1.1 | 1.1 | 1.1 | 1.1 | 1.1 | 1.1 | 1.1 | 1.1 | 1.1 | 1.1 | 1.1 | 1.1 | 1.1 | 1.1 | 1.1 | 1.1 | 1.1
TSO | - | 13 | 2020 | Summer | Vmag, [p.u.] | Expected | - | 1.037 | 1.037 | 1.037 | 1.037 | 1.037 | 1.037 | 1.037 | 1.037 | 1.037 | 1.037 | 1.037 | 1.037 | 1.037 | 1.037 | 1.037 | 1.037 | 1.037 | 1.037 | 1.037 | 1.037 | 1.037 | 1.037 | 1.037 | 1.037
TSO | - | 13 | 2020 | Summer | Vang, [º] | Expected | - | 1.037 | 1.037 | 1.037 | 1.037 | 1.037 | 1.037 | 1.037 | 1.037 | 1.037 | 1.037 | 1.037 | 1.037 | 1.037 | 1.037 | 1.037 | 1.037 | 1.037 | 1.037 | 1.037 | 1.037 | 1.037 | 1.037 | 1.037 | 1.037
TSO | - | 14 | 2020 | Summer | Vmag, [p.u.] | Expected | - | 1.0049 | 1.0047 | 1.0045 | 1.0045 | 1.0046 | 1.0047 | 1.0045 | 1.0043 | 1.0045 | 1.0045 | 1.0047 | 1.0049 | 1.0051 | 1.0053 | 1.0053 | 1.0051 | 1.0051 | 1.0049 | 1.0046 | 1.0046 | 1.0049 | 1.0051 | 1.0052 | 1.0048
TSO | - | 14 | 2020 | Summer | Vang, [º] | Expected | - | 1.0048 | 1.0048 | 1.0048 | 1.0048 | 1.0048 | 1.0048 | 1.0048 | 1.0048 | 1.0048 | 1.0048 | 1.0048 | 1.0048 | 1.0048 | 1.0048 | 1.0048 | 1.0048 | 1.0048 | 1.0048 | 1.0048 | 1.0048 | 1.0048 | 1.0048 | 1.0048 | 1.0048
TSO | - | 15 | 2020 | Summer | Vmag, [p.u.] | Expected | - | 1.1 | 1.1 | 1.1 | 1.1 | 1.1 | 1.1 | 1.1 | 1.1 | 1.1 | 1.1 | 1.1 | 1.1 | 1.1 | 1.1 | 1.1 | 1.1 | 1.1 | 1.1 | 1.1 | 1.1 | 1.1 | 1.1 | 1.1 | 1.1
TSO | - | 15 | 2020 | Summer | Vang, [º] | Expected | - | 1.1 | 1.1 | 1.1 | 1.1 | 1.1 | 1.1 | 1.1 | 1.1 | 1.1 | 1.1 | 1.1 | 1.1 | 1.1 | 1.1 | 1.1 | 1.1 | 1.1 | 1.1 | 1.1 | 1.1 | 1.1 | 1.1 | 1.1 | 1.1
TSO | - | 16 | 2020 | Summer | Vmag, [p.u.] | Expected | - | 1.0548 | 1.0574 | 1.0597 | 1.059 | 1.0597 | 1.0583 | 1.0552 | 1.0533 | 1.0553 | 1.0568 | 1.0521 | 1.0507 | 1.0509 | 1.0515 | 1.0506 | 1.0505 | 1.051 | 1.0476 | 1.0514 | 1.0519 | 1.0519 | 1.0529 | 1.0537 | 1.0544
TSO | - | 16 | 2020 | Summer | Vang, [º] | Expected | - | 1.0544 | 1.0544 | 1.0544 | 1.0544 | 1.0544 | 1.0544 | 1.0544 | 1.0544 | 1.0544 | 1.0544 | 1.0544 | 1.0544 | 1.0544 | 1.0544 | 1.0544 | 1.0544 | 1.0544 | 1.0544 | 1.0544 | 1.0544 | 1.0544 | 1.0544 | 1.0544 | 1.0544
TSO | - | 17 | 2020 | Summer | Vmag, [p.u.] | Expected | - | 1.0555 | 1.0577 | 1.0599 | 1.0593 | 1.0599 | 1.0585 | 1.0557 | 1.0544 | 1.0562 | 1.0576 | 1.0535 | 1.0521 | 1.0523 | 1.0529 | 1.052 | 1.0518 | 1.0524 | 1.0493 | 1.0527 | 1.0532 | 1.0532 | 1.0541 | 1.0548 | 1.0553
TSO | - | 17 | 2020 | Summer | Vang, [º] | Expected | - | 1.0553 | 1.0553 | 1.0553 | 1.0553 | 1.0553 | 1.0553 | 1.0553 | 1.0553 | 1.0553 | 1.0553 | 1.0553 | 1.0553 | 1.0553 | 1.0553 | 1.0553 | 1.0553 | 1.0553 | 1.0553 | 1.0553 | 1.0553 | 1.0553 | 1.0553 | 1.0553 | 1.0553
TSO | - | 18 | 2020 | Summer | Vmag, [p.u.] | Expected | - | 1.0996 | 1.0999 | 1.0999 | 1.0999 | 1.0999 | 1.1 | 1.0997 | 1.0992 | 1.099 | 1.0985 | 1.0984 | 1.0983 | 1.0982 | 1.0981 | 1.0984 | 1.0986 | 1.0989 | 1.0991 | 1.0991 | 1.0992 | 1.0993 | 1.0991 | 1.0994 | 1.0996
TSO | - | 18 | 2020 | Summer | Vang, [º] | Expected | - | 1.0996 | 1.0996 | 1.0996 | 1.0996 | 1.0996 | 1.0996 | 1.0996 | 1.0996 | 1.0996 | 1.0996 | 1.0996 | 1.0996 | 1.0996 | 1.0996 | 1.0996 | 1.0996 | 1.0996 | 1.0996 | 1.0996 | 1.0996 | 1.0996 | 1.0996 | 1.0996 | 1.0996
TSO | - | 19 | 2020 | Summer | Vmag, [p.u.] | Expected | - | 1.0788 | 1.0789 | 1.0788 | 1.0788 | 1.0788 | 1.078 | 1.0782 | 1.0782 | 1.0785 | 1.0788 | 1.0788 | 1.0783 | 1.0786 | 1.0787 | 1.0788 | 1.0788 | 1.0788 | 1.0787 | 1.0785 | 1.0783 | 1.0784 | 1.0784 | 1.0785 | 1.0787
TSO | - | 19 | 2020 | Summer | Vang, [º] | Expected | - | 1.0787 | 1.0787 | 1.0787 | 1.0787 | 1.0787 | 1.0787 | 1.0787 | 1.0787 | 1.0787 | 1.0787 | 1.0787 | 1.0787 | 1.0787 | 1.0787 | 1.0787 | 1.0787 | 1.0787 | 1.0787 | 1.0787 | 1.0787 | 1.0787 | 1.0787 | 1.0787 | 1.0787
TSO | - | 20 | 2020 | Summer | Vmag, [p.u.] | Expected | - | 1.1 | 1.1 | 1.1 | 1.1 | 1.1 | 1.1 | 1.1 | 1.1 | 1.1 | 1.1 | 1.1 | 1.1 | 1.1 | 1.1 | 1.1 | 1.1 | 1.1 | 1.1 | 1.1 | 1.1 | 1.1 | 1.1 | 1.1 | 1.1
TSO | - | 20 | 2020 | Summer | Vang, [º] | Expected | - | 1.1 | 1.1 | 1.1 | 1.1 | 1.1 | 1.1 | 1.1 | 1.1 | 1.1 | 1.1 | 1.1 | 1.1 | 1.1 | 1.1 | 1.1 | 1.1 | 1.1 | 1.1 | 1.1 | 1.1 | 1.1 | 1.1 | 1.1 | 1.1
TSO | - | 21 | 2020 | Summer | Vmag, [p.u.] | Expected | - | 1.1 | 1.1 | 1.1 | 1.1 | 1.1 | 1.1 | 1.1 | 1.1 | 1.1 | 1.1 | 1.1 | 1.1 | 1.1 | 1.1 | 1.1 | 1.1 | 1.1 | 1.1 | 1.1 | 1.1 | 1.1 | 1.1 | 1.1 | 1.1
TSO | - | 21 | 2020 | Summer | Vang, [º] | Expected | - | 1.1 | 1.1 | 1.1 | 1.1 | 1.1 | 1.1 | 1.1 | 1.1 | 1.1 | 1.1 | 1.1 | 1.1 | 1.1 | 1.1 | 1.1 | 1.1 | 1.1 | 1.1 | 1.1 | 1.1 | 1.1 | 1.1 | 1.1 | 1.1
TSO | - | 26 | 2020 | Summer | Vmag, [p.u.] | Expected | - | 1.0955 | 1.0959 | 1.096 | 1.0961 | 1.0962 | 1.0961 | 1.0955 | 1.0947 | 1.0941 | 1.0934 | 1.0933 | 1.0931 | 1.0929 | 1.0928 | 1.0931 | 1.0934 | 1.0938 | 1.0941 | 1.0941 | 1.0942 | 1.0943 | 1.0942 | 1.0946 | 1.0952
TSO | - | 26 | 2020 | Summer | Vang, [º] | Expected | - | 1.0952 | 1.0952 | 1.0952 | 1.0952 | 1.0952 | 1.0952 | 1.0952 | 1.0952 | 1.0952 | 1.0952 | 1.0952 | 1.0952 | 1.0952 | 1.0952 | 1.0952 | 1.0952 | 1.0952 | 1.0952 | 1.0952 | 1.0952 | 1.0952 | 1.0952 | 1.0952 | 1.0952
TSO | - | 29 | 2020 | Summer | Vmag, [p.u.] | Expected | - | 1.0647 | 1.0654 | 1.0663 | 1.0661 | 1.0663 | 1.065 | 1.0645 | 1.0647 | 1.0655 | 1.0664 | 1.0646 | 1.0639 | 1.0642 | 1.0644 | 1.0637 | 1.0636 | 1.0639 | 1.0626 | 1.064 | 1.0642 | 1.0642 | 1.0646 | 1.0648 | 1.0647
TSO | - | 29 | 2020 | Summer | Vang, [º] | Expected | - | 1.0647 | 1.0647 | 1.0647 | 1.0647 | 1.0647 | 1.0647 | 1.0647 | 1.0647 | 1.0647 | 1.0647 | 1.0647 | 1.0647 | 1.0647 | 1.0647 | 1.0647 | 1.0647 | 1.0647 | 1.0647 | 1.0647 | 1.0647 | 1.0647 | 1.0647 | 1.0647 | 1.0647
TSO | - | 30 | 2020 | Summer | Vmag, [p.u.] | Expected | - | 1.1 | 1.1 | 1.1 | 1.1 | 1.1 | 1.1 | 1.1 | 1.1 | 1.1 | 1.1 | 1.1 | 1.1 | 1.1 | 1.1 | 1.1 | 1.1 | 1.1 | 1.1 | 1.1 | 1.1 | 1.1 | 1.1 | 1.1 | 1.1
TSO | - | 30 | 2020 | Summer | Vang, [º] | Expected | - | 1.1 | 1.1 | 1.1 | 1.1 | 1.1 | 1.1 | 1.1 | 1.1 | 1.1 | 1.1 | 1.1 | 1.1 | 1.1 | 1.1 | 1.1 | 1.1 | 1.1 | 1.1 | 1.1 | 1.1 | 1.1 | 1.1 | 1.1 | 1.1
TSO | - | 34 | 2020 | Summer | Vmag, [p.u.] | Expected | - | 1.0574 | 1.0588 | 1.0604 | 1.06 | 1.0604 | 1.0589 | 1.0573 | 1.0575 | 1.059 | 1.0604 | 1.0573 | 1.0562 | 1.0564 | 1.0568 | 1.0558 | 1.0556 | 1.0561 | 1.0537 | 1.0563 | 1.0567 | 1.0568 | 1.0575 | 1.058 | 1.0578
TSO | - | 34 | 2020 | Summer | Vang, [º] | Expected | - | 1.0578 | 1.0578 | 1.0578 | 1.0578 | 1.0578 | 1.0578 | 1.0578 | 1.0578 | 1.0578 | 1.0578 | 1.0578 | 1.0578 | 1.0578 | 1.0578 | 1.0578 | 1.0578 | 1.0578 | 1.0578 | 1.0578 | 1.0578 | 1.0578 | 1.0578 | 1.0578 | 1.0578
TSO | - | 35 | 2020 | Summer | Vmag, [p.u.] | Expected | - | 1.0577 | 1.0588 | 1.06 | 1.0598 | 1.0599 | 1.0584 | 1.0576 | 1.0581 | 1.0596 | 1.0608 | 1.0584 | 1.0577 | 1.0579 | 1.0583 | 1.0575 | 1.0573 | 1.0577 | 1.0555 | 1.0573 | 1.0576 | 1.0576 | 1.0583 | 1.0587 | 1.0582
TSO | - | 35 | 2020 | Summer | Vang, [º] | Expected | - | 1.0582 | 1.0582 | 1.0582 | 1.0582 | 1.0582 | 1.0582 | 1.0582 | 1.0582 | 1.0582 | 1.0582 | 1.0582 | 1.0582 | 1.0582 | 1.0582 | 1.0582 | 1.0582 | 1.0582 | 1.0582 | 1.0582 | 1.0582 | 1.0582 | 1.0582 | 1.0582 | 1.0582
TSO | - | 36 | 2020 | Summer | Vmag, [p.u.] | Expected | - | 1.0594 | 1.0602 | 1.0609 | 1.0608 | 1.0608 | 1.0594 | 1.0594 | 1.06 | 1.0613 | 1.0623 | 1.0605 | 1.0603 | 1.0606 | 1.0609 | 1.0601 | 1.0599 | 1.0601 | 1.0584 | 1.0597 | 1.0599 | 1.0599 | 1.0605 | 1.0607 | 1.0601
TSO | - | 36 | 2020 | Summer | Vang, [º] | Expected | - | 1.0601 | 1.0601 | 1.0601 | 1.0601 | 1.0601 | 1.0601 | 1.0601 | 1.0601 | 1.0601 | 1.0601 | 1.0601 | 1.0601 | 1.0601 | 1.0601 | 1.0601 | 1.0601 | 1.0601 | 1.0601 | 1.0601 | 1.0601 | 1.0601 | 1.0601 | 1.0601 | 1.0601
TSO | - | 42 | 2020 | Summer | Vmag, [p.u.] | Expected | - | 1.088 | 1.0881 | 1.0881 | 1.0882 | 1.0879 | 1.0877 | 1.0869 | 1.0853 | 1.0841 | 1.0836 | 1.084 | 1.0832 | 1.083 | 1.0831 | 1.0836 | 1.0842 | 1.0843 | 1.0843 | 1.0844 | 1.0843 | 1.084 | 1.0836 | 1.0842 | 1.0858
TSO | - | 42 | 2020 | Summer | Vang, [º] | Expected | - | 1.0858 | 1.0858 | 1.0858 | 1.0858 | 1.0858 | 1.0858 | 1.0858 | 1.0858 | 1.0858 | 1.0858 | 1.0858 | 1.0858 | 1.0858 | 1.0858 | 1.0858 | 1.0858 | 1.0858 | 1.0858 | 1.0858 | 1.0858 | 1.0858 | 1.0858 | 1.0858 | 1.0858
TSO | - | 55 | 2020 | Summer | Vmag, [p.u.] | Expected | - | 1.0816 | 1.0818 | 1.0819 | 1.0818 | 1.0826 | 1.0818 | 1.0812 | 1.08 | 1.0794 | 1.0791 | 1.079 | 1.0788 | 1.0787 | 1.0787 | 1.0791 | 1.0795 | 1.0798 | 1.0799 | 1.0799 | 1.0796 | 1.0797 | 1.0795 | 1.0803 | 1.0813
TSO | - | 55 | 2020 | Summer | Vang, [º] | Expected | - | 1.0813 | 1.0813 | 1.0813 | 1.0813 | 1.0813 | 1.0813 | 1.0813 | 1.0813 | 1.0813 | 1.0813 | 1.0813 | 1.0813 | 1.0813 | 1.0813 | 1.0813 | 1.0813 | 1.0813 | 1.0813 | 1.0813 | 1.0813 | 1.0813 | 1.0813 | 1.0813 | 1.0813
TSO | - | 68 | 2020 | Summer | Vmag, [p.u.] | Expected | - | 1.0812 | 1.0809 | 1.0802 | 1.0801 | 1.0799 | 1.0793 | 1.0789 | 1.0775 | 1.0768 | 1.0764 | 1.0764 | 1.0758 | 1.0754 | 1.0755 | 1.0758 | 1.0764 | 1.0765 | 1.0763 | 1.0759 | 1.0759 | 1.076 | 1.0757 | 1.0758 | 1.0775
TSO | - | 68 | 2020 | Summer | Vang, [º] | Expected | - | 1.0775 | 1.0775 | 1.0775 | 1.0775 | 1.0775 | 1.0775 | 1.0775 | 1.0775 | 1.0775 | 1.0775 | 1.0775 | 1.0775 | 1.0775 | 1.0775 | 1.0775 | 1.0775 | 1.0775 | 1.0775 | 1.0775 | 1.0775 | 1.0775 | 1.0775 | 1.0775 | 1.0775
TSO | - | 72 | 2020 | Summer | Vmag, [p.u.] | Expected | - | 1.1 | 1.1 | 1.1 | 1.1 | 1.1 | 1.1 | 1.1 | 1.1 | 1.1 | 1.1 | 1.1 | 1.1 | 1.1 | 1.1 | 1.1 | 1.1 | 1.1 | 1.1 | 1.1 | 1.1 | 1.1 | 1.1 | 1.1 | 1.1
TSO | - | 72 | 2020 | Summer | Vang, [º] | Expected | - | 1.1 | 1.1 | 1.1 | 1.1 | 1.1 | 1.1 | 1.1 | 1.1 | 1.1 | 1.1 | 1.1 | 1.1 | 1.1 | 1.1 | 1.1 | 1.1 | 1.1 | 1.1 | 1.1 | 1.1 | 1.1 | 1.1 | 1.1 | 1.1
TSO | - | 103 | 2020 | Summer | Vmag, [p.u.] | Expected | - | 1.0989 | 1.0995 | 1.0995 | 1.0995 | 1.0995 | 1.0998 | 1.0991 | 1.0982 | 1.0978 | 1.0968 | 1.0966 | 1.0965 | 1.0963 | 1.0962 | 1.0966 | 1.097 | 1.0976 | 1.0978 | 1.098 | 1.0981 | 1.0983 | 1.098 | 1.0985 | 1.099
TSO | - | 103 | 2020 | Summer | Vang, [º] | Expected | - | 1.099 | 1.099 | 1.099 | 1.099 | 1.099 | 1.099 | 1.099 | 1.099 | 1.099 | 1.099 | 1.099 | 1.099 | 1.099 | 1.099 | 1.099 | 1.099 | 1.099 | 1.099 | 1.099 | 1.099 | 1.099 | 1.099 | 1.099 | 1.099
TSO | - | 1 | 2030 | Summer | Vmag, [p.u.] | 0 | 0 | 1.0534 | 1.0504 | 1.0484 | 1.0484 | 1.0537 | 1.0538 | 1.0488 | 1.0502 | 1.0528 | 1.055 | 1.0558 | 1.0586 | 1.0617 | 1.0621 | 1.0641 | 1.0612 | 1.0593 | 1.0576 | 1.0554 | 1.0522 | 1.0514 | 1.048 | 1.0523 | 1.0537
TSO | - | 1 | 2030 | Summer | Vang, [º] | 0 | 0 | 2.4226 | 2.8476 | 2.7167 | 2.8499 | 3.3667 | 3.449 | 2.2857 | 1.8115 | 1.8019 | 2.1211 | 2.5567 | 2.8402 | 2.888 | 2.8601 | 3.5065 | 3.0856 | 2.6468 | 2.3259 | 1.4867 | 0.68228 | 0.45413 | 0.38049 | 0.68206 | 1.7032
TSO | - | 2 | 2030 | Summer | Vmag, [p.u.] | 0 | 0 | 1.061 | 1.0532 | 1.0497 | 1.0498 | 1.0576 | 1.0579 | 1.0541 | 1.0549 | 1.061 | 1.0637 | 1.0664 | 1.0716 | 1.0789 | 1.0806 | 1.0836 | 1.0785 | 1.0746 | 1.0717 | 1.0651 | 1.0601 | 1.0598 | 1.0353 | 1.0622 | 1.0608
TSO | - | 2 | 2030 | Summer | Vang, [º] | 0 | 0 | -0.72038 | -0.058367 | -0.16055 | -0.017131 | 0.53998 | 0.64773 | -0.75405 | -1.7628 | -2.2017 | -1.9774 | -1.4851 | -1.2693 | -1.225 | -1.1637 | -0.3491 | -0.65825 | -1.186 | -1.5642 | -2.4713 | -3.2526 | -3.4974 | -3.9281 | -3.1442 | -1.8192
TSO | - | 3 | 2030 | Summer | Vmag, [p.u.] | 0 | 0 | 1.0361 | 1.0373 | 1.0365 | 1.0369 | 1.0432 | 1.0427 | 1.035 | 1.0349 | 1.0374 | 1.0394 | 1.0404 | 1.0453 | 1.0468 | 1.0462 | 1.0495 | 1.0455 | 1.0434 | 1.0411 | 1.0413 | 1.0362 | 1.0338 | 1.0384 | 1.0353 | 1.0391
TSO | - | 3 | 2030 | Summer | Vang, [º] | 0 | 0 | 3.547 | 3.8982 | 3.6156 | 3.7795 | 4.5357 | 4.7171 | 3.5775 | 3.0047 | 3.3776 | 3.6928 | 4.3152 | 4.9488 | 5.2314 | 5.2119 | 5.8701 | 5.2887 | 4.7201 | 4.2338 | 3.1943 | 2.2033 | 1.9963 | 1.7738 | 2.2764 | 3.2093
TSO | - | 4 | 2030 | Summer | Vmag, [p.u.] | 0 | 0 | 1.041 | 1.0413 | 1.0416 | 1.0405 | 1.0421 | 1.0426 | 1.0415 | 1.0403 | 1.0404 | 1.0399 | 1.0402 | 1.0414 | 1.042 | 1.0418 | 1.0428 | 1.0423 | 1.0421 | 1.0415 | 1.0407 | 1.0407 | 1.0412 | 1.0412 | 1.0415 | 1.0414
TSO | - | 4 | 2030 | Summer | Vang, [º] | 0 | 0 | -1.1282 | -0.95096 | -0.85929 | -0.85969 | -0.72348 | -0.69242 | -0.86606 | -0.87801 | -0.80153 | -0.71317 | -0.54149 | -0.46726 | -0.47855 | -0.53317 | -0.41561 | -0.49824 | -0.67738 | -0.81386 | -1.1536 | -1.3898 | -1.5307 | -1.6045 | -1.5753 | -1.2401
TSO | - | 5 | 2030 | Summer | Vmag, [p.u.] | 0 | 0 | 1.06 | 1.057 | 1.0555 | 1.0548 | 1.0595 | 1.0599 | 1.0547 | 1.0548 | 1.0556 | 1.0583 | 1.0589 | 1.0604 | 1.0619 | 1.0621 | 1.0638 | 1.0621 | 1.0607 | 1.0592 | 1.0559 | 1.0539 | 1.0537 | 1.0512 | 1.0538 | 1.0564
TSO | - | 5 | 2030 | Summer | Vang, [º] | 0 | 0 | 1.6101 | 1.9132 | 1.7829 | 1.8976 | 2.272 | 2.3348 | 1.3861 | 0.99606 | 0.77746 | 1.1872 | 1.4451 | 1.5219 | 1.4138 | 1.3402 | 1.8189 | 1.5829 | 1.2414 | 1.0028 | 0.2215 | -0.35375 | -0.55878 | -0.71031 | -0.59966 | 0.48685
TSO | - | 7 | 2030 | Summer | Vmag, [p.u.] | 0 | 0 | 1.0339 | 1.0349 | 1.0341 | 1.034 | 1.0413 | 1.0408 | 1.0345 | 1.0361 | 1.0395 | 1.0416 | 1.0417 | 1.0479 | 1.0497 | 1.0489 | 1.0515 | 1.0468 | 1.0443 | 1.0419 | 1.0431 | 1.0382 | 1.0358 | 1.0416 | 1.0363 | 1.039
TSO | - | 7 | 2030 | Summer | Vang, [º] | 0 | 0 | 4.2997 | 4.4687 | 4.0664 | 4.2198 | 5.1139 | 5.3631 | 4.4194 | 3.9828 | 4.4454 | 4.6739 | 5.2579 | 6.0401 | 6.3913 | 6.3763 | 6.9401 | 6.3232 | 5.7774 | 5.3189 | 4.3537 | 3.3531 | 3.1893 | 2.9132 | 3.4299 | 4.2588
TSO | - | 8 | 2030 | Summer | Vmag, [p.u.] | 0 | 0 | 1.0434 | 1.0415 | 1.0413 | 1.0401 | 1.0426 | 1.0424 | 1.0404 | 1.0431 | 1.0446 | 1.0449 | 1.0444 | 1.0453 | 1.0462 | 1.0463 | 1.0462 | 1.0458 | 1.0461 | 1.0459 | 1.0461 | 1.0468 | 1.0473 | 1.0481 | 1.0477 | 1.0446
TSO | - | 8 | 2030 | Summer | Vang, [º] | 0 | 0 | 0.34285 | 0.28539 | 0.2783 | 0.28373 | 0.65508 | 0.57496 | 0.33128 | 0.5792 | 0.61154 | 0.67543 | 0.64324 | 0.74566 | 0.75491 | 0.71102 | 0.79849 | 0.70662 | 0.64603 | 0.6652 | 0.73071 | 0.76383 | 0.69957 | 0.73933 | 0.65501 | 0.50059
TSO | - | 9 | 2030 | Summer | Vmag, [p.u.] | 0 | 0 | 1.0321 | 1.0335 | 1.033 | 1.0329 | 1.0397 | 1.0394 | 1.0332 | 1.0343 | 1.0381 | 1.0403 | 1.0406 | 1.0465 | 1.0483 | 1.0476 | 1.0501 | 1.0453 | 1.0426 | 1.0396 | 1.04 | 1.0352 | 1.0328 | 1.0381 | 1.0334 | 1.0365
TSO | - | 9 | 2030 | Summer | Vang, [º] | 0 | 0 | 3.7778 | 4.0252 | 3.6592 | 3.8161 | 4.629 | 4.9003 | 4.0112 | 3.509 | 3.9751 | 4.2233 | 4.8726 | 5.6413 | 5.9825 | 5.9623 | 6.5453 | 5.924 | 5.3194 | 4.8229 | 3.7434 | 2.7327 | 2.567 | 2.3015 | 2.8057 | 3.6634
TSO | - | 10 | 2030 | Summer | Vmag, [p.u.] | 0 | 0 | 1.0386 | 1.0412 | 1.0415 | 1.0413 | 1.0445 | 1.0444 | 1.0404 | 1.0374 | 1.0398 | 1.0414 | 1.0413 | 1.0443 | 1.0446 | 1.0437 | 1.0467 | 1.0442 | 1.0423 | 1.041 | 1.0387 | 1.0366 | 1.0363 | 1.038 | 1.0371 | 1.0394
TSO | - | 10 | 2030 | Summer | Vang, [º] | 0 | 0 | 0.49791 | 0.77922 | 0.70323 | 0.83864 | 1.2678 | 1.4079 | 0.84546 | 0.47601 | 1.3424 | 1.6393 | 2.3283 | 2.5918 | 2.7427 | 2.7156 | 3.1417 | 2.7999 | 2.3202 | 1.9711 | 0.29767 | -0.25154 | -0.30227 | -0.46042 | -0.23773 | 0.35264
TSO | - | 11 | 2030 | Summer | Vmag, [p.u.] | 0 | 0 | 1.0368 | 1.0352 | 1.0361 | 1.0342 | 1.0355 | 1.0355 | 1.0347 | 1.0375 | 1.0374 | 1.0374 | 1.0369 | 1.0367 | 1.0367 | 1.0367 | 1.0364 | 1.0365 | 1.0369 | 1.0372 | 1.0372 | 1.0375 | 1.0375 | 1.0376 | 1.0376 | 1.0377
TSO | - | 11 | 2030 | Summer | Vang, [º] | 0 | 0 | -0.31463 | -0.28736 | -0.27347 | -0.25803 | -0.4301 | -0.4242 | -0.27799 | -0.35404 | -0.40196 | -0.4265 | -0.43963 | -0.48114 | -0.50056 | -0.49394 | -0.52622 | -0.49289 | -0.47191 | -0.45889 | -0.422 | -0.4007 | -0.39545 | -0.41579 | -0.40178 | -0.35219
TSO | - | 12 | 2030 | Summer | Vmag, [p.u.] | 0 | 0 | 1.042 | 1.04 | 1.0417 | 1.0383 | 1.0396 | 1.04 | 1.0392 | 1.0413 | 1.0404 | 1.04 | 1.0391 | 1.0388 | 1.039 | 1.0392 | 1.0387 | 1.0391 | 1.0398 | 1.0404 | 1.0402 | 1.0409 | 1.0415 | 1.0415 | 1.0419 | 1.0421
TSO | - | 12 | 2030 | Summer | Vang, [º] | 0 | 0 | -1.6615 | -1.5207 | -1.3927 | -1.409 | -2.0003 | -1.9672 | -1.4715 | -1.7075 | -1.8936 | -1.977 | -1.9953 | -2.1766 | -2.2809 | -2.271 | -2.3812 | -2.243 | -2.1849 | -2.1514 | -2.1019 | -2.1059 | -2.152 | -2.2642 | -2.2011 | -1.8525
TSO | - | 13 | 2030 | Summer | Vmag, [p.u.] | 0 | 0 | 1.037 | 1.037 | 1.037 | 1.037 | 1.037 | 1.037 | 1.037 | 1.037 | 1.037 | 1.037 | 1.037 | 1.037 | 1.037 | 1.037 | 1.037 | 1.037 | 1.037 | 1.037 | 1.037 | 1.037 | 1.037 | 1.037 | 1.037 | 1.037
TSO | - | 13 | 2030 | Summer | Vang, [º] | 0 | 0 | 0 | 0 | 0 | 0 | 0 | 0 | 0 | 0 | 0 | 0 | 0 | 0 | 0 | 0 | 0 | 0 | 0 | 0 | 0 | 0 | 0 | 0 | 0 | 0
TSO | - | 14 | 2030 | Summer | Vmag, [p.u.] | 0 | 0 | 1.0405 | 1.0407 | 1.0397 | 1.0412 | 1.041 | 1.0411 | 1.0399 | 1.039 | 1.0392 | 1.0389 | 1.0383 | 1.0384 | 1.0384 | 1.0385 | 1.0384 | 1.0386 | 1.0395 | 1.0398 | 1.0405 | 1.0408 | 1.0412 | 1.041 | 1.0415 | 1.0405
TSO | - | 14 | 2030 | Summer | Vang, [º] | 0 | 0 | 0.66755 | 0.58023 | 0.54588 | 0.53409 | 0.81048 | 0.75988 | 0.57929 | 0.76818 | 0.80659 | 0.83937 | 0.80565 | 0.88044 | 0.9091 | 0.89366 | 0.93643 | 0.87616 | 0.85592 | 0.87304 | 0.94536 | 0.99356 | 0.98621 | 1.0336 | 0.97613 | 0.79787
TSO | - | 15 | 2030 | Summer | Vmag, [p.u.] | 0 | 0 | 1.0394 | 1.0396 | 1.0398 | 1.0389 | 1.0403 | 1.0404 | 1.04 | 1.0392 | 1.0395 | 1.0396 | 1.04 | 1.041 | 1.0417 | 1.0416 | 1.0424 | 1.0417 | 1.0411 | 1.0404 | 1.0397 | 1.0397 | 1.0399 | 1.0403 | 1.0401 | 1.0398
TSO | - | 15 | 2030 | Summer | Vang, [º] | 0 | 0 | -0.70492 | -0.56237 | -0.49925 | -0.49862 | -0.35791 | -0.32558 | -0.5058 | -0.55065 | -0.45815 | -0.36899 | -0.21599 | -0.15358 | -0.15873 | -0.20169 | -0.082836 | -0.16235 | -0.30849 | -0.41875 | -0.76891 | -0.96509 | -1.0631 | -1.12 | -1.0893 | -0.80741
TSO | - | 16 | 2030 | Summer | Vmag, [p.u.] | 0 | 0 | 1.0344 | 1.0354 | 1.0348 | 1.0345 | 1.0412 | 1.0409 | 1.0339 | 1.035 | 1.039 | 1.0418 | 1.0433 | 1.0495 | 1.0516 | 1.0511 | 1.054 | 1.0491 | 1.0457 | 1.0421 | 1.0415 | 1.0355 | 1.0326 | 1.0372 | 1.0334 | 1.0376
TSO | - | 16 | 2030 | Summer | Vang, [º] | 0 | 0 | 3.5417 | 3.8255 | 3.5342 | 3.6735 | 4.4511 | 4.6657 | 3.6496 | 3.2755 | 3.8668 | 4.3342 | 5.1432 | 5.9548 | 6.3358 | 6.3353 | 6.9172 | 6.1943 | 5.4261 | 4.7503 | 3.4997 | 2.3211 | 2.032 | 1.7751 | 2.3118 | 3.2704
TSO | - | 17 | 2030 | Summer | Vmag, [p.u.] | 0 | 0 | 1.0365 | 1.0374 | 1.0365 | 1.0364 | 1.0428 | 1.0427 | 1.0358 | 1.0369 | 1.0403 | 1.0426 | 1.0442 | 1.05 | 1.0519 | 1.0515 | 1.0544 | 1.0498 | 1.0468 | 1.0437 | 1.0433 | 1.0375 | 1.0346 | 1.0389 | 1.0354 | 1.0396
TSO | - | 17 | 2030 | Summer | Vang, [º] | 0 | 0 | 3.6617 | 3.97 | 3.7039 | 3.8447 | 4.5982 | 4.7953 | 3.7127 | 3.3014 | 3.8091 | 4.2359 | 4.9865 | 5.7223 | 6.0517 | 6.0506 | 6.6664 | 5.9789 | 5.2708 | 4.6515 | 3.4742 | 2.3566 | 2.0809 | 1.8402 | 2.3737 | 3.3343
TSO | - | 18 | 2030 | Summer | Vmag, [p.u.] | 0 | 0 | 1.0412 | 1.0413 | 1.0415 | 1.0402 | 1.042 | 1.0423 | 1.0414 | 1.0403 | 1.0405 | 1.0401 | 1.0403 | 1.0413 | 1.0419 | 1.0418 | 1.0428 | 1.0422 | 1.042 | 1.0416 | 1.0409 | 1.041 | 1.0414 | 1.0417 | 1.0417 | 1.0415
TSO | - | 18 | 2030 | Summer | Vang, [º] | 0 | 0 | -0.95206 | -0.80998 | -0.72887 | -0.77403 | -0.59216 | -0.56374 | -0.74044 | -0.77253 | -0.70586 | -0.63591 | -0.48848 | -0.43619 | -0.45054 | -0.50483 | -0.37473 | -0.44594 | -0.59638 | -0.69967 | -1.0253 | -1.2248 | -1.3486 | -1.3922 | -1.3844 | -1.0815
TSO | - | 19 | 2030 | Summer | Vmag, [p.u.] | 0 | 0 | 1.0647 | 1.0592 | 1.0568 | 1.0566 | 1.0624 | 1.0624 | 1.0576 | 1.0594 | 1.0631 | 1.0655 | 1.0655 | 1.0674 | 1.0716 | 1.0724 | 1.0739 | 1.0714 | 1.07 | 1.0687 | 1.0665 | 1.0649 | 1.0654 | 1.0625 | 1.0661 | 1.0653
TSO | - | 19 | 2030 | Summer | Vang, [º] | 0 | 0 | 1.7417 | 2.2172 | 2.1167 | 2.2549 | 2.7686 | 2.8543 | 1.6297 | 1.1079 | 1.0323 | 1.3556 | 1.8031 | 2.0286 | 2.0184 | 2.0115 | 2.7307 | 2.307 | 1.8418 | 1.5468 | 0.71332 | -0.14259 | -0.40149 | -0.52478 | -0.1296 | 0.99781
TSO | - | 20 | 2030 | Summer | Vmag, [p.u.] | 0 | 0 | 1.0932 | 1.0823 | 1.0787 | 1.078 | 1.0849 | 1.0848 | 1.0815 | 1.0839 | 1.0892 | 1.0913 | 1.0892 | 1.0908 | 1.0948 | 1.0949 | 1.0949 | 1.0948 | 1.0947 | 1.0946 | 1.0937 | 1.0947 | 1.0949 | 1.0948 | 1.0948 | 1.0934
TSO | - | 20 | 2030 | Summer | Vang, [º] | 0 | 0 | 0.22884 | 0.69114 | 0.58045 | 0.71681 | 1.2099 | 1.2797 | 0.22202 | 0.090656 | -0.014824 | 0.23742 | 0.73017 | 0.60345 | 0.33742 | 0.4024 | 1.2304 | 0.77596 | 0.16754 | 0.02892 | -0.79008 | -1.6604 | -1.9273 | -2.1239 | -1.504 | -0.31193
TSO | - | 21 | 2030 | Summer | Vmag, [p.u.] | 0 | 0 | 1.0861 | 1.0769 | 1.0737 | 1.0732 | 1.0794 | 1.0793 | 1.076 | 1.0776 | 1.0817 | 1.0838 | 1.0823 | 1.0838 | 1.091 | 1.0936 | 1.0941 | 1.0905 | 1.0897 | 1.088 | 1.0865 | 1.089 | 1.0945 | 1.0911 | 1.0949 | 1.086
TSO | - | 21 | 2030 | Summer | Vang, [º] | 0 | 0 | -0.30231 | 0.28297 | 0.35368 | 0.50844 | 1.0603 | 1.1819 | -0.60769 | -1.8063 | -2.1825 | -1.7339 | -1.3392 | -1.2253 | -1.2415 | -1.145 | -0.10852 | -0.47684 | -0.92375 | -1.1728 | -1.975 | -2.9926 | -3.3099 | -3.627 | -2.9228 | -1.3928
TSO | - | 26 | 2030 | Summer | Vmag, [p.u.] | 0 | 0 | 1.0404 | 1.0405 | 1.0406 | 1.0397 | 1.0417 | 1.042 | 1.0403 | 1.0389 | 1.0389 | 1.0384 | 1.0386 | 1.0397 | 1.0404 | 1.0402 | 1.0414 | 1.0408 | 1.0406 | 1.0402 | 1.0394 | 1.0393 | 1.0396 | 1.0394 | 1.0401 | 1.0405
TSO | - | 26 | 2030 | Summer | Vang, [º] | 0 | 0 | -0.93394 | -0.72766 | -0.63826 | -0.62629 | -0.4529 | -0.41982 | -0.73462 | -0.84731 | -0.81472 | -0.72776 | -0.56795 | -0.50293 | -0.5196 | -0.56838 | -0.38611 | -0.48195 | -0.6373 | -0.75874 | -1.123 | -1.3896 | -1.5225 | -1.6094 | -1.549 | -1.1278
TSO | - | 29 | 2030 | Summer | Vmag, [p.u.] | 0 | 0 | 1.05 | 1.0489 | 1.047 | 1.0472 | 1.0527 | 1.0527 | 1.0475 | 1.0489 | 1.051 | 1.0527 | 1.0539 | 1.0576 | 1.0596 | 1.0595 | 1.0618 | 1.0587 | 1.0567 | 1.055 | 1.0542 | 1.0501 | 1.0483 | 1.0491 | 1.0487 | 1.0516
TSO | - | 29 | 2030 | Summer | Vang, [º] | 0 | 0 | 3.2206 | 3.6251 | 3.4326 | 3.5801 | 4.2106 | 4.3269 | 3.0778 | 2.5657 | 2.7619 | 3.0903 | 3.6285 | 4.0839 | 4.2374 | 4.2226 | 4.9197 | 4.3936 | 3.8591 | 3.4411 | 2.501 | 1.5836 | 1.3365 | 1.1962 | 1.6527 | 2.6502
TSO | - | 30 | 2030 | Summer | Vmag, [p.u.] | 0 | 0 | 1.097 | 1.0947 | 1.0909 | 1.0903 | 1.0948 | 1.0948 | 1.0939 | 1.0947 | 1.0947 | 1.0947 | 1.0949 | 1.0952 | 1.0954 | 1.0957 | 1.0954 | 1.0968 | 1.0959 | 1.0949 | 1.0947 | 1.0947 | 1.0947 | 1.0947 | 1.0947 | 1.0949
TSO | - | 30 | 2030 | Summer | Vang, [º] | 0 | 0 | -0.059168 | 0.48927 | 0.33885 | 0.4775 | 1.1194 | 1.1309 | -0.88508 | -2.005 | -1.7668 | -1.5668 | -1.0709 | -0.7555 | -0.66148 | -0.54197 | 0.56838 | 0.13077 | -0.46562 | -0.96304 | -1.8766 | -2.8744 | -3.3422 | -3.4323 | -2.4098 | -1.0683
TSO | - | 34 | 2030 | Summer | Vmag, [p.u.] | 0 | 0 | 1.0419 | 1.0421 | 1.0406 | 1.041 | 1.0469 | 1.0468 | 1.0405 | 1.0417 | 1.044 | 1.0455 | 1.0471 | 1.0521 | 1.0537 | 1.0532 | 1.0563 | 1.0523 | 1.0499 | 1.0481 | 1.048 | 1.0427 | 1.04 | 1.0437 | 1.0406 | 1.0447
TSO | - | 34 | 2030 | Summer | Vang, [º] | 0 | 0 | 4.1186 | 4.4897 | 4.2494 | 4.405 | 5.1024 | 5.2505 | 4.0387 | 3.5637 | 3.8809 | 4.2255 | 4.829 | 5.3941 | 5.618 | 5.6006 | 6.2768 | 5.6904 | 5.1052 | 4.6357 | 3.6278 | 2.6603 | 2.4297 | 2.2322 | 2.7358 | 3.6756
TSO | - | 35 | 2030 | Summer | Vmag, [p.u.] | 0 | 0 | 1.044 | 1.0436 | 1.042 | 1.0423 | 1.048 | 1.0479 | 1.0415 | 1.0432 | 1.0458 | 1.0477 | 1.0489 | 1.0532 | 1.0551 | 1.055 | 1.058 | 1.0543 | 1.0521 | 1.0499 | 1.0492 | 1.0444 | 1.0422 | 1.044 | 1.0432 | 1.0463
TSO | - | 35 | 2030 | Summer | Vang, [º] | 0 | 0 | 4.1537 | 4.5723 | 4.3721 | 4.5219 | 5.171 | 5.2943 | 4.0021 | 3.5242 | 3.7548 | 4.086 | 4.6549 | 5.1252 | 5.2895 | 5.2756 | 5.9753 | 5.4281 | 4.8886 | 4.4752 | 3.5147 | 2.5928 | 2.3599 | 2.2224 | 2.6767 | 3.6476
TSO | - | 36 | 2030 | Summer | Vmag, [p.u.] | 0 | 0 | 1.0478 | 1.0466 | 1.0448 | 1.0451 | 1.0506 | 1.0505 | 1.0443 | 1.0462 | 1.049 | 1.0511 | 1.0519 | 1.0557 | 1.058 | 1.0582 | 1.0608 | 1.0573 | 1.0552 | 1.053 | 1.0519 | 1.0477 | 1.046 | 1.046 | 1.0471 | 1.0496
TSO | - | 36 | 2030 | Summer | Vang, [º] | 0 | 0 | 4.4016 | 4.8428 | 4.6568 | 4.8048 | 5.4218 | 5.5276 | 4.2469 | 3.8209 | 3.9611 | 4.2795 | 4.7887 | 5.2097 | 5.3212 | 5.2938 | 5.9829 | 5.4599 | 4.9645 | 4.5976 | 3.6993 | 2.8393 | 2.6063 | 2.5092 | 2.888 | 3.8625
TSO | - | 42 | 2030 | Summer | Vmag, [p.u.] | 0 | 0 | 1.0523 | 1.0499 | 1.0503 | 1.0486 | 1.0519 | 1.0524 | 1.0486 | 1.0484 | 1.048 | 1.0491 | 1.0494 | 1.0498 | 1.0509 | 1.0512 | 1.0522 | 1.0518 | 1.0514 | 1.0509 | 1.0498 | 1.0495 | 1.0495 | 1.0484 | 1.0499 | 1.0509
TSO | - | 42 | 2030 | Summer | Vang, [º] | 0 | 0 | -0.81447 | -0.56713 | -0.50783 | -0.45245 | -0.28038 | -0.29386 | -0.77434 | -0.91562 | -1.1157 | -0.91141 | -0.81221 | -0.85159 | -0.96657 | -1.0265 | -0.75709 | -0.83234 | -1.0107 | -1.1072 | -1.4377 | -1.7459 | -1.9834 | -2.1718 | -2.101 | -1.3527
TSO | - | 55 | 2030 | Summer | Vmag, [p.u.] | 0 | 0 | 1.0467 | 1.045 | 1.0443 | 1.0437 | 1.0482 | 1.0483 | 1.0441 | 1.0434 | 1.0444 | 1.0453 | 1.0459 | 1.0478 | 1.0495 | 1.0498 | 1.0516 | 1.0501 | 1.0492 | 1.0483 | 1.0467 | 1.0447 | 1.0445 | 1.0424 | 1.0457 | 1.0473
TSO | - | 55 | 2030 | Summer | Vang, [º] | 0 | 0 | 0.72463 | 1.0329 | 1.0617 | 1.1358 | 1.4747 | 1.5334 | 0.67977 | 0.32997 | 0.3101 | 0.5292 | 0.84078 | 1.0194 | 1.0333 | 1.006 | 1.4603 | 1.2156 | 0.90586 | 0.69647 | 0.070517 | -0.51721 | -0.71906 | -0.83289 | -0.58785 | 0.1953
TSO | - | 68 | 2030 | Summer | Vmag, [p.u.] | 0 | 0 | 1.0599 | 1.0568 | 1.0554 | 1.0546 | 1.0593 | 1.0598 | 1.0545 | 1.0547 | 1.0556 | 1.0582 | 1.0588 | 1.0603 | 1.0619 | 1.062 | 1.0638 | 1.062 | 1.0606 | 1.0591 | 1.0557 | 1.0537 | 1.0535 | 1.051 | 1.0537 | 1.0563
TSO | - | 68 | 2030 | Summer | Vang, [º] | 0 | 0 | 1.5904 | 1.8933 | 1.7709 | 1.8856 | 2.2601 | 2.3229 | 1.37 | 0.97513 | 0.75588 | 1.1657 | 1.4238 | 1.5007 | 1.3927 | 1.319 | 1.7978 | 1.5617 | 1.2203 | 0.98152 | 0.19931 | -0.38251 | -0.58755 | -0.73922 | -0.62635 | 0.46644
TSO | - | 72 | 2030 | Summer | Vmag, [p.u.] | 0 | 0 | 1.0553 | 1.0529 | 1.0539 | 1.0512 | 1.0541 | 1.0544 | 1.0528 | 1.0542 | 1.0547 | 1.0553 | 1.0547 | 1.0553 | 1.0563 | 1.0565 | 1.0565 | 1.056 | 1.0562 | 1.0562 | 1.0561 | 1.0572 | 1.0581 | 1.0587 | 1.0584 | 1.0564
TSO | - | 72 | 2030 | Summer | Vang, [º] | 0 | 0 | -1.5456 | -1.4096 | -1.2361 | -1.2641 | -1.2372 | -1.3103 | -1.2403 | -1.0956 | -1.2169 | -1.1754 | -1.2013 | -1.2533 | -1.3852 | -1.4622 | -1.4199 | -1.3968 | -1.4642 | -1.4323 | -1.422 | -1.5074 | -1.7259 | -1.822 | -1.8626 | -1.5484
TSO | - | 103 | 2030 | Summer | Vmag, [p.u.] | 0 | 0 | 1.0423 | 1.0426 | 1.0428 | 1.0415 | 1.0433 | 1.0439 | 1.0424 | 1.0412 | 1.0412 | 1.0403 | 1.0404 | 1.0414 | 1.042 | 1.0418 | 1.0428 | 1.0426 | 1.0427 | 1.0423 | 1.0417 | 1.042 | 1.0425 | 1.0425 | 1.0429 | 1.0429
TSO | - | 103 | 2030 | Summer | Vang, [º] | 0 | 0 | -1.2307 | -1.0509 | -0.95055 | -0.95371 | -0.81492 | -0.79452 | -0.96688 | -0.98322 | -0.94618 | -0.89433 | -0.7519 | -0.70318 | -0.73331 | -0.79344 | -0.65878 | -0.71823 | -0.87237 | -0.98062 | -1.2647 | -1.4783 | -1.6168 | -1.6934 | -1.6705 | -1.3253
TSO | - | 1 | 2030 | Summer | Vmag, [p.u.] | Expected | - | 1.0534 | 1.0504 | 1.0484 | 1.0484 | 1.0537 | 1.0538 | 1.0488 | 1.0502 | 1.0528 | 1.055 | 1.0558 | 1.0586 | 1.0617 | 1.0621 | 1.0641 | 1.0612 | 1.0593 | 1.0576 | 1.0554 | 1.0522 | 1.0514 | 1.048 | 1.0523 | 1.0537
TSO | - | 1 | 2030 | Summer | Vang, [º] | Expected | - | 1.0537 | 1.0537 | 1.0537 | 1.0537 | 1.0537 | 1.0537 | 1.0537 | 1.0537 | 1.0537 | 1.0537 | 1.0537 | 1.0537 | 1.0537 | 1.0537 | 1.0537 | 1.0537 | 1.0537 | 1.0537 | 1.0537 | 1.0537 | 1.0537 | 1.0537 | 1.0537 | 1.0537
TSO | - | 2 | 2030 | Summer | Vmag, [p.u.] | Expected | - | 1.061 | 1.0532 | 1.0497 | 1.0498 | 1.0576 | 1.0579 | 1.0541 | 1.0549 | 1.061 | 1.0637 | 1.0664 | 1.0716 | 1.0789 | 1.0806 | 1.0836 | 1.0785 | 1.0746 | 1.0717 | 1.0651 | 1.0601 | 1.0598 | 1.0353 | 1.0622 | 1.0608
TSO | - | 2 | 2030 | Summer | Vang, [º] | Expected | - | 1.0608 | 1.0608 | 1.0608 | 1.0608 | 1.0608 | 1.0608 | 1.0608 | 1.0608 | 1.0608 | 1.0608 | 1.0608 | 1.0608 | 1.0608 | 1.0608 | 1.0608 | 1.0608 | 1.0608 | 1.0608 | 1.0608 | 1.0608 | 1.0608 | 1.0608 | 1.0608 | 1.0608
TSO | - | 3 | 2030 | Summer | Vmag, [p.u.] | Expected | - | 1.0361 | 1.0373 | 1.0365 | 1.0369 | 1.0432 | 1.0427 | 1.035 | 1.0349 | 1.0374 | 1.0394 | 1.0404 | 1.0453 | 1.0468 | 1.0462 | 1.0495 | 1.0455 | 1.0434 | 1.0411 | 1.0413 | 1.0362 | 1.0338 | 1.0384 | 1.0353 | 1.0391
TSO | - | 3 | 2030 | Summer | Vang, [º] | Expected | - | 1.0391 | 1.0391 | 1.0391 | 1.0391 | 1.0391 | 1.0391 | 1.0391 | 1.0391 | 1.0391 | 1.0391 | 1.0391 | 1.0391 | 1.0391 | 1.0391 | 1.0391 | 1.0391 | 1.0391 | 1.0391 | 1.0391 | 1.0391 | 1.0391 | 1.0391 | 1.0391 | 1.0391
TSO | - | 4 | 2030 | Summer | Vmag, [p.u.] | Expected | - | 1.041 | 1.0413 | 1.0416 | 1.0405 | 1.0421 | 1.0426 | 1.0415 | 1.0403 | 1.0404 | 1.0399 | 1.0402 | 1.0414 | 1.042 | 1.0418 | 1.0428 | 1.0423 | 1.0421 | 1.0415 | 1.0407 | 1.0407 | 1.0412 | 1.0412 | 1.0415 | 1.0414
TSO | - | 4 | 2030 | Summer | Vang, [º] | Expected | - | 1.0414 | 1.0414 | 1.0414 | 1.0414 | 1.0414 | 1.0414 | 1.0414 | 1.0414 | 1.0414 | 1.0414 | 1.0414 | 1.0414 | 1.0414 | 1.0414 | 1.0414 | 1.0414 | 1.0414 | 1.0414 | 1.0414 | 1.0414 | 1.0414 | 1.0414 | 1.0414 | 1.0414
TSO | - | 5 | 2030 | Summer | Vmag, [p.u.] | Expected | - | 1.06 | 1.057 | 1.0555 | 1.0548 | 1.0595 | 1.0599 | 1.0547 | 1.0548 | 1.0556 | 1.0583 | 1.0589 | 1.0604 | 1.0619 | 1.0621 | 1.0638 | 1.0621 | 1.0607 | 1.0592 | 1.0559 | 1.0539 | 1.0537 | 1.0512 | 1.0538 | 1.0564
TSO | - | 5 | 2030 | Summer | Vang, [º] | Expected | - | 1.0564 | 1.0564 | 1.0564 | 1.0564 | 1.0564 | 1.0564 | 1.0564 | 1.0564 | 1.0564 | 1.0564 | 1.0564 | 1.0564 | 1.0564 | 1.0564 | 1.0564 | 1.0564 | 1.0564 | 1.0564 | 1.0564 | 1.0564 | 1.0564 | 1.0564 | 1.0564 | 1.0564
TSO | - | 7 | 2030 | Summer | Vmag, [p.u.] | Expected | - | 1.0339 | 1.0349 | 1.0341 | 1.034 | 1.0413 | 1.0408 | 1.0345 | 1.0361 | 1.0395 | 1.0416 | 1.0417 | 1.0479 | 1.0497 | 1.0489 | 1.0515 | 1.0468 | 1.0443 | 1.0419 | 1.0431 | 1.0382 | 1.0358 | 1.0416 | 1.0363 | 1.039
TSO | - | 7 | 2030 | Summer | Vang, [º] | Expected | - | 1.039 | 1.039 | 1.039 | 1.039 | 1.039 | 1.039 | 1.039 | 1.039 | 1.039 | 1.039 | 1.039 | 1.039 | 1.039 | 1.039 | 1.039 | 1.039 | 1.039 | 1.039 | 1.039 | 1.039 | 1.039 | 1.039 | 1.039 | 1.039
TSO | - | 8 | 2030 | Summer | Vmag, [p.u.] | Expected | - | 1.0434 | 1.0415 | 1.0413 | 1.0401 | 1.0426 | 1.0424 | 1.0404 | 1.0431 | 1.0446 | 1.0449 | 1.0444 | 1.0453 | 1.0462 | 1.0463 | 1.0462 | 1.0458 | 1.0461 | 1.0459 | 1.0461 | 1.0468 | 1.0473 | 1.0481 | 1.0477 | 1.0446
TSO | - | 8 | 2030 | Summer | Vang, [º] | Expected | - | 1.0446 | 1.0446 | 1.0446 | 1.0446 | 1.0446 | 1.0446 | 1.0446 | 1.0446 | 1.0446 | 1.0446 | 1.0446 | 1.0446 | 1.0446 | 1.0446 | 1.0446 | 1.0446 | 1.0446 | 1.0446 | 1.0446 | 1.0446 | 1.0446 | 1.0446 | 1.0446 | 1.0446
TSO | - | 9 | 2030 | Summer | Vmag, [p.u.] | Expected | - | 1.0321 | 1.0335 | 1.033 | 1.0329 | 1.0397 | 1.0394 | 1.0332 | 1.0343 | 1.0381 | 1.0403 | 1.0406 | 1.0465 | 1.0483 | 1.0476 | 1.0501 | 1.0453 | 1.0426 | 1.0396 | 1.04 | 1.0352 | 1.0328 | 1.0381 | 1.0334 | 1.0365
TSO | - | 9 | 2030 | Summer | Vang, [º] | Expected | - | 1.0365 | 1.0365 | 1.0365 | 1.0365 | 1.0365 | 1.0365 | 1.0365 | 1.0365 | 1.0365 | 1.0365 | 1.0365 | 1.0365 | 1.0365 | 1.0365 | 1.0365 | 1.0365 | 1.0365 | 1.0365 | 1.0365 | 1.0365 | 1.0365 | 1.0365 | 1.0365 | 1.0365
TSO | - | 10 | 2030 | Summer | Vmag, [p.u.] | Expected | - | 1.0386 | 1.0412 | 1.0415 | 1.0413 | 1.0445 | 1.0444 | 1.0404 | 1.0374 | 1.0398 | 1.0414 | 1.0413 | 1.0443 | 1.0446 | 1.0437 | 1.0467 | 1.0442 | 1.0423 | 1.041 | 1.0387 | 1.0366 | 1.0363 | 1.038 | 1.0371 | 1.0394
TSO | - | 10 | 2030 | Summer | Vang, [º] | Expected | - | 1.0394 | 1.0394 | 1.0394 | 1.0394 | 1.0394 | 1.0394 | 1.0394 | 1.0394 | 1.0394 | 1.0394 | 1.0394 | 1.0394 | 1.0394 | 1.0394 | 1.0394 | 1.0394 | 1.0394 | 1.0394 | 1.0394 | 1.0394 | 1.0394 | 1.0394 | 1.0394 | 1.0394
TSO | - | 11 | 2030 | Summer | Vmag, [p.u.] | Expected | - | 1.0368 | 1.0352 | 1.0361 | 1.0342 | 1.0355 | 1.0355 | 1.0347 | 1.0375 | 1.0374 | 1.0374 | 1.0369 | 1.0367 | 1.0367 | 1.0367 | 1.0364 | 1.0365 | 1.0369 | 1.0372 | 1.0372 | 1.0375 | 1.0375 | 1.0376 | 1.0376 | 1.0377
TSO | - | 11 | 2030 | Summer | Vang, [º] | Expected | - | 1.0377 | 1.0377 | 1.0377 | 1.0377 | 1.0377 | 1.0377 | 1.0377 | 1.0377 | 1.0377 | 1.0377 | 1.0377 | 1.0377 | 1.0377 | 1.0377 | 1.0377 | 1.0377 | 1.0377 | 1.0377 | 1.0377 | 1.0377 | 1.0377 | 1.0377 | 1.0377 | 1.0377
TSO | - | 12 | 2030 | Summer | Vmag, [p.u.] | Expected | - | 1.042 | 1.04 | 1.0417 | 1.0383 | 1.0396 | 1.04 | 1.0392 | 1.0413 | 1.0404 | 1.04 | 1.0391 | 1.0388 | 1.039 | 1.0392 | 1.0387 | 1.0391 | 1.0398 | 1.0404 | 1.0402 | 1.0409 | 1.0415 | 1.0415 | 1.0419 | 1.0421
TSO | - | 12 | 2030 | Summer | Vang, [º] | Expected | - | 1.0421 | 1.0421 | 1.0421 | 1.0421 | 1.0421 | 1.0421 | 1.0421 | 1.0421 | 1.0421 | 1.0421 | 1.0421 | 1.0421 | 1.0421 | 1.0421 | 1.0421 | 1.0421 | 1.0421 | 1.0421 | 1.0421 | 1.0421 | 1.0421 | 1.0421 | 1.0421 | 1.0421
TSO | - | 13 | 2030 | Summer | Vmag, [p.u.] | Expected | - | 1.037 | 1.037 | 1.037 | 1.037 | 1.037 | 1.037 | 1.037 | 1.037 | 1.037 | 1.037 | 1.037 | 1.037 | 1.037 | 1.037 | 1.037 | 1.037 | 1.037 | 1.037 | 1.037 | 1.037 | 1.037 | 1.037 | 1.037 | 1.037
TSO | - | 13 | 2030 | Summer | Vang, [º] | Expected | - | 1.037 | 1.037 | 1.037 | 1.037 | 1.037 | 1.037 | 1.037 | 1.037 | 1.037 | 1.037 | 1.037 | 1.037 | 1.037 | 1.037 | 1.037 | 1.037 | 1.037 | 1.037 | 1.037 | 1.037 | 1.037 | 1.037 | 1.037 | 1.037
TSO | - | 14 | 2030 | Summer | Vmag, [p.u.] | Expected | - | 1.0405 | 1.0407 | 1.0397 | 1.0412 | 1.041 | 1.0411 | 1.0399 | 1.039 | 1.0392 | 1.0389 | 1.0383 | 1.0384 | 1.0384 | 1.0385 | 1.0384 | 1.0386 | 1.0395 | 1.0398 | 1.0405 | 1.0408 | 1.0412 | 1.041 | 1.0415 | 1.0405
TSO | - | 14 | 2030 | Summer | Vang, [º] | Expected | - | 1.0405 | 1.0405 | 1.0405 | 1.0405 | 1.0405 | 1.0405 | 1.0405 | 1.0405 | 1.0405 | 1.0405 | 1.0405 | 1.0405 | 1.0405 | 1.0405 | 1.0405 | 1.0405 | 1.0405 | 1.0405 | 1.0405 | 1.0405 | 1.0405 | 1.0405 | 1.0405 | 1.0405
TSO | - | 15 | 2030 | Summer | Vmag, [p.u.] | Expected | - | 1.0394 | 1.0396 | 1.0398 | 1.0389 | 1.0403 | 1.0404 | 1.04 | 1.0392 | 1.0395 | 1.0396 | 1.04 | 1.041 | 1.0417 | 1.0416 | 1.0424 | 1.0417 | 1.0411 | 1.0404 | 1.0397 | 1.0397 | 1.0399 | 1.0403 | 1.0401 | 1.0398
TSO | - | 15 | 2030 | Summer | Vang, [º] | Expected | - | 1.0398 | 1.0398 | 1.0398 | 1.0398 | 1.0398 | 1.0398 | 1.0398 | 1.0398 | 1.0398 | 1.0398 | 1.0398 | 1.0398 | 1.0398 | 1.0398 | 1.0398 | 1.0398 | 1.0398 | 1.0398 | 1.0398 | 1.0398 | 1.0398 | 1.0398 | 1.0398 | 1.0398
TSO | - | 16 | 2030 | Summer | Vmag, [p.u.] | Expected | - | 1.0344 | 1.0354 | 1.0348 | 1.0345 | 1.0412 | 1.0409 | 1.0339 | 1.035 | 1.039 | 1.0418 | 1.0433 | 1.0495 | 1.0516 | 1.0511 | 1.054 | 1.0491 | 1.0457 | 1.0421 | 1.0415 | 1.0355 | 1.0326 | 1.0372 | 1.0334 | 1.0376
TSO | - | 16 | 2030 | Summer | Vang, [º] | Expected | - | 1.0376 | 1.0376 | 1.0376 | 1.0376 | 1.0376 | 1.0376 | 1.0376 | 1.0376 | 1.0376 | 1.0376 | 1.0376 | 1.0376 | 1.0376 | 1.0376 | 1.0376 | 1.0376 | 1.0376 | 1.0376 | 1.0376 | 1.0376 | 1.0376 | 1.0376 | 1.0376 | 1.0376
TSO | - | 17 | 2030 | Summer | Vmag, [p.u.] | Expected | - | 1.0365 | 1.0374 | 1.0365 | 1.0364 | 1.0428 | 1.0427 | 1.0358 | 1.0369 | 1.0403 | 1.0426 | 1.0442 | 1.05 | 1.0519 | 1.0515 | 1.0544 | 1.0498 | 1.0468 | 1.0437 | 1.0433 | 1.0375 | 1.0346 | 1.0389 | 1.0354 | 1.0396
TSO | - | 17 | 2030 | Summer | Vang, [º] | Expected | - | 1.0396 | 1.0396 | 1.0396 | 1.0396 | 1.0396 | 1.0396 | 1.0396 | 1.0396 | 1.0396 | 1.0396 | 1.0396 | 1.0396 | 1.0396 | 1.0396 | 1.0396 | 1.0396 | 1.0396 | 1.0396 | 1.0396 | 1.0396 | 1.0396 | 1.0396 | 1.0396 | 1.0396
TSO | - | 18 | 2030 | Summer | Vmag, [p.u.] | Expected | - | 1.0412 | 1.0413 | 1.0415 | 1.0402 | 1.042 | 1.0423 | 1.0414 | 1.0403 | 1.0405 | 1.0401 | 1.0403 | 1.0413 | 1.0419 | 1.0418 | 1.0428 | 1.0422 | 1.042 | 1.0416 | 1.0409 | 1.041 | 1.0414 | 1.0417 | 1.0417 | 1.0415
TSO | - | 18 | 2030 | Summer | Vang, [º] | Expected | - | 1.0415 | 1.0415 | 1.0415 | 1.0415 | 1.0415 | 1.0415 | 1.0415 | 1.0415 | 1.0415 | 1.0415 | 1.0415 | 1.0415 | 1.0415 | 1.0415 | 1.0415 | 1.0415 | 1.0415 | 1.0415 | 1.0415 | 1.0415 | 1.0415 | 1.0415 | 1.0415 | 1.0415
TSO | - | 19 | 2030 | Summer | Vmag, [p.u.] | Expected | - | 1.0647 | 1.0592 | 1.0568 | 1.0566 | 1.0624 | 1.0624 | 1.0576 | 1.0594 | 1.0631 | 1.0655 | 1.0655 | 1.0674 | 1.0716 | 1.0724 | 1.0739 | 1.0714 | 1.07 | 1.0687 | 1.0665 | 1.0649 | 1.0654 | 1.0625 | 1.0661 | 1.0653
TSO | - | 19 | 2030 | Summer | Vang, [º] | Expected | - | 1.0653 | 1.0653 | 1.0653 | 1.0653 | 1.0653 | 1.0653 | 1.0653 | 1.0653 | 1.0653 | 1.0653 | 1.0653 | 1.0653 | 1.0653 | 1.0653 | 1.0653 | 1.0653 | 1.0653 | 1.0653 | 1.0653 | 1.0653 | 1.0653 | 1.0653 | 1.0653 | 1.0653
TSO | - | 20 | 2030 | Summer | Vmag, [p.u.] | Expected | - | 1.0932 | 1.0823 | 1.0787 | 1.078 | 1.0849 | 1.0848 | 1.0815 | 1.0839 | 1.0892 | 1.0913 | 1.0892 | 1.0908 | 1.0948 | 1.0949 | 1.0949 | 1.0948 | 1.0947 | 1.0946 | 1.0937 | 1.0947 | 1.0949 | 1.0948 | 1.0948 | 1.0934
TSO | - | 20 | 2030 | Summer | Vang, [º] | Expected | - | 1.0934 | 1.0934 | 1.0934 | 1.0934 | 1.0934 | 1.0934 | 1.0934 | 1.0934 | 1.0934 | 1.0934 | 1.0934 | 1.0934 | 1.0934 | 1.0934 | 1.0934 | 1.0934 | 1.0934 | 1.0934 | 1.0934 | 1.0934 | 1.0934 | 1.0934 | 1.0934 | 1.0934
TSO | - | 21 | 2030 | Summer | Vmag, [p.u.] | Expected | - | 1.0861 | 1.0769 | 1.0737 | 1.0732 | 1.0794 | 1.0793 | 1.076 | 1.0776 | 1.0817 | 1.0838 | 1.0823 | 1.0838 | 1.091 | 1.0936 | 1.0941 | 1.0905 | 1.0897 | 1.088 | 1.0865 | 1.089 | 1.0945 | 1.0911 | 1.0949 | 1.086
TSO | - | 21 | 2030 | Summer | Vang, [º] | Expected | - | 1.086 | 1.086 | 1.086 | 1.086 | 1.086 | 1.086 | 1.086 | 1.086 | 1.086 | 1.086 | 1.086 | 1.086 | 1.086 | 1.086 | 1.086 | 1.086 | 1.086 | 1.086 | 1.086 | 1.086 | 1.086 | 1.086 | 1.086 | 1.086
TSO | - | 26 | 2030 | Summer | Vmag, [p.u.] | Expected | - | 1.0404 | 1.0405 | 1.0406 | 1.0397 | 1.0417 | 1.042 | 1.0403 | 1.0389 | 1.0389 | 1.0384 | 1.0386 | 1.0397 | 1.0404 | 1.0402 | 1.0414 | 1.0408 | 1.0406 | 1.0402 | 1.0394 | 1.0393 | 1.0396 | 1.0394 | 1.0401 | 1.0405
TSO | - | 26 | 2030 | Summer | Vang, [º] | Expected | - | 1.0405 | 1.0405 | 1.0405 | 1.0405 | 1.0405 | 1.0405 | 1.0405 | 1.0405 | 1.0405 | 1.0405 | 1.0405 | 1.0405 | 1.0405 | 1.0405 | 1.0405 | 1.0405 | 1.0405 | 1.0405 | 1.0405 | 1.0405 | 1.0405 | 1.0405 | 1.0405 | 1.0405
TSO | - | 29 | 2030 | Summer | Vmag, [p.u.] | Expected | - | 1.05 | 1.0489 | 1.047 | 1.0472 | 1.0527 | 1.0527 | 1.0475 | 1.0489 | 1.051 | 1.0527 | 1.0539 | 1.0576 | 1.0596 | 1.0595 | 1.0618 | 1.0587 | 1.0567 | 1.055 | 1.0542 | 1.0501 | 1.0483 | 1.0491 | 1.0487 | 1.0516
TSO | - | 29 | 2030 | Summer | Vang, [º] | Expected | - | 1.0516 | 1.0516 | 1.0516 | 1.0516 | 1.0516 | 1.0516 | 1.0516 | 1.0516 | 1.0516 | 1.0516 | 1.0516 | 1.0516 | 1.0516 | 1.0516 | 1.0516 | 1.0516 | 1.0516 | 1.0516 | 1.0516 | 1.0516 | 1.0516 | 1.0516 | 1.0516 | 1.0516
TSO | - | 30 | 2030 | Summer | Vmag, [p.u.] | Expected | - | 1.097 | 1.0947 | 1.0909 | 1.0903 | 1.0948 | 1.0948 | 1.0939 | 1.0947 | 1.0947 | 1.0947 | 1.0949 | 1.0952 | 1.0954 | 1.0957 | 1.0954 | 1.0968 | 1.0959 | 1.0949 | 1.0947 | 1.0947 | 1.0947 | 1.0947 | 1.0947 | 1.0949
TSO | - | 30 | 2030 | Summer | Vang, [º] | Expected | - | 1.0949 | 1.0949 | 1.0949 | 1.0949 | 1.0949 | 1.0949 | 1.0949 | 1.0949 | 1.0949 | 1.0949 | 1.0949 | 1.0949 | 1.0949 | 1.0949 | 1.0949 | 1.0949 | 1.0949 | 1.0949 | 1.0949 | 1.0949 | 1.0949 | 1.0949 | 1.0949 | 1.0949
TSO | - | 34 | 2030 | Summer | Vmag, [p.u.] | Expected | - | 1.0419 | 1.0421 | 1.0406 | 1.041 | 1.0469 | 1.0468 | 1.0405 | 1.0417 | 1.044 | 1.0455 | 1.0471 | 1.0521 | 1.0537 | 1.0532 | 1.0563 | 1.0523 | 1.0499 | 1.0481 | 1.048 | 1.0427 | 1.04 | 1.0437 | 1.0406 | 1.0447
TSO | - | 34 | 2030 | Summer | Vang, [º] | Expected | - | 1.0447 | 1.0447 | 1.0447 | 1.0447 | 1.0447 | 1.0447 | 1.0447 | 1.0447 | 1.0447 | 1.0447 | 1.0447 | 1.0447 | 1.0447 | 1.0447 | 1.0447 | 1.0447 | 1.0447 | 1.0447 | 1.0447 | 1.0447 | 1.0447 | 1.0447 | 1.0447 | 1.0447
TSO | - | 35 | 2030 | Summer | Vmag, [p.u.] | Expected | - | 1.044 | 1.0436 | 1.042 | 1.0423 | 1.048 | 1.0479 | 1.0415 | 1.0432 | 1.0458 | 1.0477 | 1.0489 | 1.0532 | 1.0551 | 1.055 | 1.058 | 1.0543 | 1.0521 | 1.0499 | 1.0492 | 1.0444 | 1.0422 | 1.044 | 1.0432 | 1.0463
TSO | - | 35 | 2030 | Summer | Vang, [º] | Expected | - | 1.0463 | 1.0463 | 1.0463 | 1.0463 | 1.0463 | 1.0463 | 1.0463 | 1.0463 | 1.0463 | 1.0463 | 1.0463 | 1.0463 | 1.0463 | 1.0463 | 1.0463 | 1.0463 | 1.0463 | 1.0463 | 1.0463 | 1.0463 | 1.0463 | 1.0463 | 1.0463 | 1.0463
TSO | - | 36 | 2030 | Summer | Vmag, [p.u.] | Expected | - | 1.0478 | 1.0466 | 1.0448 | 1.0451 | 1.0506 | 1.0505 | 1.0443 | 1.0462 | 1.049 | 1.0511 | 1.0519 | 1.0557 | 1.058 | 1.0582 | 1.0608 | 1.0573 | 1.0552 | 1.053 | 1.0519 | 1.0477 | 1.046 | 1.046 | 1.0471 | 1.0496
TSO | - | 36 | 2030 | Summer | Vang, [º] | Expected | - | 1.0496 | 1.0496 | 1.0496 | 1.0496 | 1.0496 | 1.0496 | 1.0496 | 1.0496 | 1.0496 | 1.0496 | 1.0496 | 1.0496 | 1.0496 | 1.0496 | 1.0496 | 1.0496 | 1.0496 | 1.0496 | 1.0496 | 1.0496 | 1.0496 | 1.0496 | 1.0496 | 1.0496
TSO | - | 42 | 2030 | Summer | Vmag, [p.u.] | Expected | - | 1.0523 | 1.0499 | 1.0503 | 1.0486 | 1.0519 | 1.0524 | 1.0486 | 1.0484 | 1.048 | 1.0491 | 1.0494 | 1.0498 | 1.0509 | 1.0512 | 1.0522 | 1.0518 | 1.0514 | 1.0509 | 1.0498 | 1.0495 | 1.0495 | 1.0484 | 1.0499 | 1.0509
TSO | - | 42 | 2030 | Summer | Vang, [º] | Expected | - | 1.0509 | 1.0509 | 1.0509 | 1.0509 | 1.0509 | 1.0509 | 1.0509 | 1.0509 | 1.0509 | 1.0509 | 1.0509 | 1.0509 | 1.0509 | 1.0509 | 1.0509 | 1.0509 | 1.0509 | 1.0509 | 1.0509 | 1.0509 | 1.0509 | 1.0509 | 1.0509 | 1.0509
TSO | - | 55 | 2030 | Summer | Vmag, [p.u.] | Expected | - | 1.0467 | 1.045 | 1.0443 | 1.0437 | 1.0482 | 1.0483 | 1.0441 | 1.0434 | 1.0444 | 1.0453 | 1.0459 | 1.0478 | 1.0495 | 1.0498 | 1.0516 | 1.0501 | 1.0492 | 1.0483 | 1.0467 | 1.0447 | 1.0445 | 1.0424 | 1.0457 | 1.0473
TSO | - | 55 | 2030 | Summer | Vang, [º] | Expected | - | 1.0473 | 1.0473 | 1.0473 | 1.0473 | 1.0473 | 1.0473 | 1.0473 | 1.0473 | 1.0473 | 1.0473 | 1.0473 | 1.0473 | 1.0473 | 1.0473 | 1.0473 | 1.0473 | 1.0473 | 1.0473 | 1.0473 | 1.0473 | 1.0473 | 1.0473 | 1.0473 | 1.0473
TSO | - | 68 | 2030 | Summer | Vmag, [p.u.] | Expected | - | 1.0599 | 1.0568 | 1.0554 | 1.0546 | 1.0593 | 1.0598 | 1.0545 | 1.0547 | 1.0556 | 1.0582 | 1.0588 | 1.0603 | 1.0619 | 1.062 | 1.0638 | 1.062 | 1.0606 | 1.0591 | 1.0557 | 1.0537 | 1.0535 | 1.051 | 1.0537 | 1.0563
TSO | - | 68 | 2030 | Summer | Vang, [º] | Expected | - | 1.0563 | 1.0563 | 1.0563 | 1.0563 | 1.0563 | 1.0563 | 1.0563 | 1.0563 | 1.0563 | 1.0563 | 1.0563 | 1.0563 | 1.0563 | 1.0563 | 1.0563 | 1.0563 | 1.0563 | 1.0563 | 1.0563 | 1.0563 | 1.0563 | 1.0563 | 1.0563 | 1.0563
TSO | - | 72 | 2030 | Summer | Vmag, [p.u.] | Expected | - | 1.0553 | 1.0529 | 1.0539 | 1.0512 | 1.0541 | 1.0544 | 1.0528 | 1.0542 | 1.0547 | 1.0553 | 1.0547 | 1.0553 | 1.0563 | 1.0565 | 1.0565 | 1.056 | 1.0562 | 1.0562 | 1.0561 | 1.0572 | 1.0581 | 1.0587 | 1.0584 | 1.0564
TSO | - | 72 | 2030 | Summer | Vang, [º] | Expected | - | 1.0564 | 1.0564 | 1.0564 | 1.0564 | 1.0564 | 1.0564 | 1.0564 | 1.0564 | 1.0564 | 1.0564 | 1.0564 | 1.0564 | 1.0564 | 1.0564 | 1.0564 | 1.0564 | 1.0564 | 1.0564 | 1.0564 | 1.0564 | 1.0564 | 1.0564 | 1.0564 | 1.0564
TSO | - | 103 | 2030 | Summer | Vmag, [p.u.] | Expected | - | 1.0423 | 1.0426 | 1.0428 | 1.0415 | 1.0433 | 1.0439 | 1.0424 | 1.0412 | 1.0412 | 1.0403 | 1.0404 | 1.0414 | 1.042 | 1.0418 | 1.0428 | 1.0426 | 1.0427 | 1.0423 | 1.0417 | 1.042 | 1.0425 | 1.0425 | 1.0429 | 1.0429
TSO | - | 103 | 2030 | Summer | Vang, [º] | Expected | - | 1.0429 | 1.0429 | 1.0429 | 1.0429 | 1.0429 | 1.0429 | 1.0429 | 1.0429 | 1.0429 | 1.0429 | 1.0429 | 1.0429 | 1.0429 | 1.0429 | 1.0429 | 1.0429 | 1.0429 | 1.0429 | 1.0429 | 1.0429 | 1.0429 | 1.0429 | 1.0429 | 1.0429
DSO | 55 | 1 | 2020 | Summer | Vmag, [p.u.] | 0 | 0 | 1.0851 | 1.0848 | 1.0848 | 1.0847 | 1.0856 | 1.0845 | 1.0845 | 1.0832 | 1.0835 | 1.0839 | 1.0853 | 1.0853 | 1.0833 | 1.0817 | 1.0809 | 1.0814 | 1.0815 | 1.0819 | 1.081 | 1.082 | 1.0831 | 1.084 | 1.0849 | 1.0846
DSO | 55 | 1 | 2020 | Summer | Vang, [º] | 0 | 0 | 0 | 0 | 0 | 0 | 0 | 0 | 0 | 0 | 0 | 0 | 0 | 0 | 0 | 0 | 0 | 0 | 0 | 0 | 0 | 0 | 0 | 0 | 0 | 0
DSO | 55 | 2 | 2020 | Summer | Vmag, [p.u.] | 0 | 0 | 1.0341 | 1.0343 | 1.0341 | 1.0354 | 1.0346 | 1.0342 | 1.0366 | 1.0382 | 1.0397 | 1.0392 | 1.0404 | 1.0415 | 1.0404 | 1.0384 | 1.0366 | 1.0365 | 1.0366 | 1.037 | 1.0352 | 1.0359 | 1.0365 | 1.035 | 1.0331 | 1.0334
DSO | 55 | 2 | 2020 | Summer | Vang, [º] | 0 | 0 | -3.1327 | -3.0746 | -3.0271 | -3.0044 | -3.008 | -3.0973 | -3.7088 | -3.9971 | -4.2392 | -4.0743 | -4.1215 | -4.1908 | -4.2981 | -4.2168 | -4.0487 | -3.9915 | -3.994 | -3.9988 | -3.8882 | -3.9293 | -3.9169 | -3.6744 | -3.2641 | -3.2132
DSO | 55 | 3 | 2020 | Summer | Vmag, [p.u.] | 0 | 0 | 1.0063 | 1.0072 | 1.0076 | 1.01 | 1.0083 | 1.0078 | 1.0002 | 0.99893 | 1.0002 | 0.99808 | 0.99789 | 0.9981 | 0.99944 | 0.99922 | 0.9996 | 0.99979 | 1.0009 | 1.0012 | 1.0023 | 1.0001 | 0.99964 | 0.99955 | 1.0039 | 1.0059
DSO | 55 | 3 | 2020 | Summer | Vang, [º] | 0 | 0 | -6.1154 | -6.0181 | -5.9271 | -5.874 | -5.8703 | -6.0227 | -7.1037 | -7.5784 | -8.032 | -7.7013 | -7.775 | -7.8712 | -8.0837 | -7.9715 | -7.7233 | -7.6408 | -7.6827 | -7.7194 | -7.4518 | -7.5545 | -7.5731 | -7.13 | -6.3079 | -6.2466
DSO | 55 | 4 | 2020 | Summer | Vmag, [p.u.] | 0 | 0 | 1.0314 | 1.0316 | 1.0315 | 1.0329 | 1.032 | 1.0316 | 1.0334 | 1.0349 | 1.0363 | 1.0358 | 1.0369 | 1.0381 | 1.037 | 1.035 | 1.0333 | 1.0332 | 1.0333 | 1.0337 | 1.0321 | 1.0326 | 1.0332 | 1.0317 | 1.0303 | 1.0307
DSO | 55 | 4 | 2020 | Summer | Vang, [º] | 0 | 0 | -3.0834 | -3.0245 | -2.9767 | -2.9576 | -2.9602 | -3.0512 | -3.6703 | -3.9666 | -4.2103 | -4.0449 | -4.0938 | -4.1676 | -4.2748 | -4.1887 | -4.013 | -3.9533 | -3.9533 | -3.956 | -3.851 | -3.888 | -3.8708 | -3.6251 | -3.2182 | -3.1655
DSO | 55 | 5 | 2020 | Summer | Vmag, [p.u.] | 0 | 0 | 1.0303 | 1.0305 | 1.0304 | 1.0319 | 1.031 | 1.0305 | 1.0321 | 1.0334 | 1.0348 | 1.0343 | 1.0354 | 1.0365 | 1.0355 | 1.0335 | 1.0319 | 1.0318 | 1.0319 | 1.0323 | 1.0307 | 1.0312 | 1.0317 | 1.0304 | 1.0291 | 1.0295
DSO | 55 | 5 | 2020 | Summer | Vang, [º] | 0 | 0 | -3.0348 | -2.976 | -2.9284 | -2.9121 | -2.9134 | -3.005 | -3.6229 | -3.9215 | -4.1649 | -3.9996 | -4.0488 | -4.1246 | -4.2319 | -4.1436 | -3.9651 | -3.9045 | -3.9035 | -3.9052 | -3.8044 | -3.8379 | -3.8177 | -3.5716 | -3.17 | -3.1173
DSO | 55 | 6 | 2020 | Summer | Vmag, [p.u.] | 0 | 0 | 1.0001 | 1.0009 | 1.0011 | 1.0043 | 1.0024 | 1.0016 | 0.99714 | 0.99649 | 0.99657 | 0.99622 | 0.99675 | 0.99813 | 0.99733 | 0.99546 | 0.99445 | 0.99455 | 0.99485 | 0.9949 | 0.9962 | 0.99432 | 0.99378 | 0.9938 | 0.99766 | 0.99903
DSO | 55 | 6 | 2020 | Summer | Vang, [º] | 0 | 0 | -3.9439 | -3.8283 | -3.7555 | -3.7275 | -3.7619 | -3.9201 | -5.1011 | -5.7013 | -6.0727 | -5.8808 | -6.0104 | -6.1955 | -6.2917 | -6.0703 | -5.6582 | -5.5276 | -5.451 | -5.4129 | -5.2934 | -5.3794 | -5.3101 | -4.8963 | -4.2597 | -4.0984
DSO | 55 | 7 | 2020 | Summer | Vmag, [p.u.] | 0 | 0 | 1.0303 | 1.0305 | 1.0304 | 1.0319 | 1.031 | 1.0305 | 1.0321 | 1.0334 | 1.0348 | 1.0343 | 1.0354 | 1.0365 | 1.0355 | 1.0335 | 1.0319 | 1.0318 | 1.0319 | 1.0323 | 1.0307 | 1.0312 | 1.0317 | 1.0304 | 1.0291 | 1.0295
DSO | 55 | 7 | 2020 | Summer | Vang, [º] | 0 | 0 | -3.0352 | -2.9763 | -2.9287 | -2.9124 | -2.9138 | -3.0053 | -3.6232 | -3.9218 | -4.1653 | -3.9999 | -4.0491 | -4.1249 | -4.2322 | -4.1439 | -3.9654 | -3.9048 | -3.9038 | -3.9055 | -3.8047 | -3.8382 | -3.818 | -3.5719 | -3.1703 | -3.1176
DSO | 55 | 1 | 2020 | Summer | Vmag, [p.u.] | 0 | 1 | 1.0709 | 1.0722 | 1.0731 | 1.0726 | 1.0729 | 1.0728 | 1.0675 | 1.0645 | 1.0603 | 1.0602 | 1.0546 | 1.0545 | 1.0623 | 1.0667 | 1.073 | 1.073 | 1.0737 | 1.0731 | 1.0706 | 1.0703 | 1.0707 | 1.0678 | 1.0688 | 1.0728
DSO | 55 | 1 | 2020 | Summer | Vang, [º] | 0 | 1 | 0 | 0 | 0 | 0 | 0 | 0 | 0 | 0 | 0 | 0 | 0 | 0 | 0 | 0 | 0 | 0 | 0 | 0 | 0 | 0 | 0 | 0 | 0 | 0
DSO | 55 | 2 | 2020 | Summer | Vmag, [p.u.] | 0 | 1 | 1.0158 | 1.016 | 1.016 | 1.016 | 1.016 | 1.016 | 1.0162 | 1.0161 | 1.0159 | 1.0158 | 1.0153 | 1.0154 | 1.0163 | 1.0166 | 1.0171 | 1.0172 | 1.0173 | 1.0173 | 1.0165 | 1.0167 | 1.0168 | 1.0159 | 1.0153 | 1.0159
DSO | 55 | 2 | 2020 | Summer | Vang, [º] | 0 | 1 | -3.2111 | -3.1336 | -3.0792 | -3.0896 | -3.0843 | -3.1054 | -3.5065 | -3.6912 | -3.922 | -3.8885 | -4.1202 | -4.1368 | -3.8606 | -3.6479 | -3.3066 | -3.2989 | -3.2699 | -3.3011 | -3.3765 | -3.4189 | -3.4093 | -3.484 | -3.341 | -3.1341
DSO | 55 | 3 | 2020 | Summer | Vmag, [p.u.] | 0 | 1 | 0.99046 | 0.99012 | 0.98999 | 0.99064 | 0.99014 | 0.98993 | 0.98909 | 0.98869 | 0.98943 | 0.98915 | 0.99019 | 0.98976 | 0.98867 | 0.98841 | 0.987 | 0.98727 | 0.9872 | 0.98744 | 0.98874 | 0.98831 | 0.98788 | 0.98883 | 0.98978 | 0.9889
DSO | 55 | 3 | 2020 | Summer | Vang, [º] | 0 | 1 | -6.2856 | -6.1436 | -6.0565 | -6.0809 | -6.0555 | -6.0702 | -6.7002 | -6.9597 | -7.358 | -7.2824 | -7.6847 | -7.6842 | -7.2369 | -6.9257 | -6.3222 | -6.3362 | -6.2839 | -6.3536 | -6.495 | -6.5704 | -6.5373 | -6.6559 | -6.4028 | -6.0429
DSO | 55 | 4 | 2020 | Summer | Vmag, [p.u.] | 0 | 1 | 1.0123 | 1.0125 | 1.0125 | 1.0126 | 1.0125 | 1.0125 | 1.0126 | 1.0125 | 1.0123 | 1.0121 | 1.0117 | 1.0118 | 1.0126 | 1.0129 | 1.0134 | 1.0135 | 1.0136 | 1.0136 | 1.0129 | 1.013 | 1.0131 | 1.0123 | 1.0117 | 1.0124
DSO | 55 | 4 | 2020 | Summer | Vang, [º] | 0 | 1 | -3.1324 | -3.0534 | -2.9973 | -3.008 | -3.0033 | -3.0265 | -3.4414 | -3.6355 | -3.8727 | -3.8397 | -4.0777 | -4.0974 | -3.8107 | -3.5875 | -3.2377 | -3.228 | -3.1985 | -3.2294 | -3.3066 | -3.3495 | -3.3405 | -3.4184 | -3.2727 | -3.0607
DSO | 55 | 5 | 2020 | Summer | Vmag, [p.u.] | 0 | 1 | 1.0109 | 1.0111 | 1.0112 | 1.0112 | 1.0111 | 1.0111 | 1.0112 | 1.011 | 1.0108 | 1.0106 | 1.0102 | 1.0103 | 1.011 | 1.0114 | 1.0119 | 1.012 | 1.0121 | 1.0122 | 1.0114 | 1.0115 | 1.0116 | 1.0108 | 1.0103 | 1.0109
DSO | 55 | 5 | 2020 | Summer | Vang, [º] | 0 | 1 | -3.0619 | -2.9823 | -2.9255 | -2.9367 | -2.9321 | -2.956 | -3.3765 | -3.5747 | -3.8148 | -3.7822 | -4.0233 | -4.0444 | -3.7523 | -3.5241 | -3.1703 | -3.1598 | -3.1302 | -3.161 | -3.2395 | -3.2822 | -3.2734 | -3.353 | -3.2068 | -2.9924
DSO | 55 | 6 | 2020 | Summer | Vmag, [p.u.] | 0 | 1 | 0.96873 | 0.9689 | 0.96892 | 0.96928 | 0.96909 | 0.96904 | 0.96874 | 0.96903 | 0.96921 | 0.96918 | 0.96934 | 0.96972 | 0.96937 | 0.96882 | 0.96875 | 0.96864 | 0.96869 | 0.96867 | 0.96856 | 0.96847 | 0.96856 | 0.9685 | 0.96877 | 0.96901
DSO | 55 | 6 | 2020 | Summer | Vang, [º] | 0 | 1 | -3.9718 | -3.8524 | -3.7466 | -3.7463 | -3.7712 | -3.8517 | -4.6799 | -5.1181 | -5.5085 | -5.4829 | -5.8563 | -5.9492 | -5.4538 | -4.9957 | -4.4394 | -4.3711 | -4.3218 | -4.3449 | -4.4285 | -4.5145 | -4.5374 | -4.6636 | -4.3969 | -4.0505
DSO | 55 | 7 | 2020 | Summer | Vmag, [p.u.] | 0 | 1 | 1.0109 | 1.0111 | 1.0112 | 1.0112 | 1.0112 | 1.0111 | 1.0112 | 1.011 | 1.0108 | 1.0106 | 1.0102 | 1.0103 | 1.011 | 1.0114 | 1.0119 | 1.012 | 1.0121 | 1.0122 | 1.0114 | 1.0116 | 1.0116 | 1.0108 | 1.0103 | 1.0109
DSO | 55 | 7 | 2020 | Summer | Vang, [º] | 0 | 1 | -3.0622 | -2.9826 | -2.9258 | -2.937 | -2.9324 | -2.9563 | -3.3768 | -3.575 | -3.8151 | -3.7825 | -4.0237 | -4.0447 | -3.7526 | -3.5244 | -3.1706 | -3.1601 | -3.1305 | -3.1613 | -3.2399 | -3.2825 | -3.2737 | -3.3533 | -3.2071 | -2.9928
DSO | 55 | 1 | 2020 | Summer | Vmag, [p.u.] | 0 | 2 | 1.0749 | 1.076 | 1.0761 | 1.0765 | 1.0772 | 1.0775 | 1.0782 | 1.0793 | 1.0775 | 1.0741 | 1.0715 | 1.0705 | 1.0719 | 1.076 | 1.076 | 1.0761 | 1.077 | 1.0766 | 1.0838 | 1.0772 | 1.0718 | 1.0684 | 1.0687 | 1.073
DSO | 55 | 1 | 2020 | Summer | Vang, [º] | 0 | 2 | 0 | 0 | 0 | 0 | 0 | 0 | 0 | 0 | 0 | 0 | 0 | 0 | 0 | 0 | 0 | 0 | 0 | 0 | 0 | 0 | 0 | 0 | 0 | 0
DSO | 55 | 2 | 2020 | Summer | Vmag, [p.u.] | 0 | 2 | 1.0163 | 1.0165 | 1.0164 | 1.0165 | 1.0166 | 1.0166 | 1.0177 | 1.0184 | 1.0185 | 1.0179 | 1.0178 | 1.0179 | 1.0178 | 1.0182 | 1.0178 | 1.0177 | 1.0178 | 1.0179 | 1.0184 | 1.0176 | 1.017 | 1.016 | 1.0153 | 1.016
DSO | 55 | 2 | 2020 | Summer | Vang, [º] | 0 | 2 | -3.0156 | -2.9405 | -2.9184 | -2.8853 | -2.8618 | -2.8584 | -2.9857 | -3.0031 | -3.1725 | -3.304 | -3.4579 | -3.5227 | -3.4642 | -3.229 | -3.1672 | -3.1504 | -3.106 | -3.1326 | -2.6801 | -3.0785 | -3.3595 | -3.4599 | -3.3471 | -3.1276
DSO | 55 | 3 | 2020 | Summer | Vmag, [p.u.] | 0 | 2 | 0.98872 | 0.98851 | 0.98864 | 0.98884 | 0.98826 | 0.98804 | 0.98676 | 0.98588 | 0.98626 | 0.98655 | 0.98703 | 0.98718 | 0.98727 | 0.98641 | 0.98666 | 0.98678 | 0.98656 | 0.98682 | 0.98353 | 0.98596 | 0.98778 | 0.98861 | 0.98989 | 0.98909
DSO | 55 | 3 | 2020 | Summer | Vang, [º] | 0 | 2 | -5.8822 | -5.7551 | -5.7302 | -5.6651 | -5.6076 | -5.5962 | -5.8496 | -5.8587 | -6.1487 | -6.3241 | -6.5887 | -6.7024 | -6.6237 | -6.2293 | -6.1321 | -6.1148 | -6.0224 | -6.0904 | -5.0851 | -5.91 | -6.4648 | -6.6016 | -6.4221 | -6.0563
DSO | 55 | 4 | 2020 | Summer | Vmag, [p.u.] | 0 | 2 | 1.0128 | 1.0129 | 1.0129 | 1.013 | 1.0131 | 1.0131 | 1.0141 | 1.0147 | 1.0148 | 1.0142 | 1.0141 | 1.0142 | 1.0141 | 1.0145 | 1.0141 | 1.014 | 1.0141 | 1.0142 | 1.0148 | 1.014 | 1.0133 | 1.0124 | 1.0118 | 1.0124
DSO | 55 | 4 | 2020 | Summer | Vang, [º] | 0 | 2 | -2.9359 | -2.8587 | -2.8352 | -2.8022 | -2.7788 | -2.7755 | -2.9025 | -2.9215 | -3.0957 | -3.2352 | -3.3936 | -3.4601 | -3.398 | -3.1552 | -3.0911 | -3.073 | -3.0286 | -3.0544 | -2.6043 | -3.0049 | -3.2888 | -3.3948 | -3.2784 | -3.0524
DSO | 55 | 5 | 2020 | Summer | Vmag, [p.u.] | 0 | 2 | 1.0114 | 1.0115 | 1.0115 | 1.0117 | 1.0117 | 1.0117 | 1.0126 | 1.0133 | 1.0134 | 1.0127 | 1.0126 | 1.0126 | 1.0126 | 1.013 | 1.0126 | 1.0126 | 1.0127 | 1.0127 | 1.0133 | 1.0125 | 1.0118 | 1.0109 | 1.0103 | 1.011
DSO | 55 | 5 | 2020 | Summer | Vang, [º] | 0 | 2 | -2.8649 | -2.7868 | -2.7626 | -2.7299 | -2.7064 | -2.7031 | -2.8288 | -2.8483 | -3.0245 | -3.1679 | -3.3284 | -3.3955 | -3.3318 | -3.0854 | -3.0205 | -3.0019 | -2.9576 | -2.983 | -2.534 | -2.9355 | -3.2207 | -3.3296 | -3.2123 | -2.9833
DSO | 55 | 6 | 2020 | Summer | Vmag, [p.u.] | 0 | 2 | 0.96906 | 0.9692 | 0.9692 | 0.96965 | 0.96947 | 0.96937 | 0.96876 | 0.96876 | 0.96883 | 0.96888 | 0.96898 | 0.96917 | 0.96896 | 0.96868 | 0.96853 | 0.96852 | 0.96863 | 0.96859 | 0.9695 | 0.96878 | 0.9685 | 0.96854 | 0.96873 | 0.96892
DSO | 55 | 6 | 2020 | Summer | Vang, [º] | 0 | 2 | -3.7678 | -3.6324 | -3.5683 | -3.5202 | -3.5152 | -3.5227 | -3.7279 | -3.8149 | -4.1249 | -4.44 | -4.7097 | -4.8235 | -4.6811 | -4.2476 | -4.1092 | -4.0567 | -4.0082 | -4.0122 | -3.6171 | -4.0807 | -4.4342 | -4.6498 | -4.3903 | -3.9956
DSO | 55 | 7 | 2020 | Summer | Vmag, [p.u.] | 0 | 2 | 1.0114 | 1.0115 | 1.0115 | 1.0117 | 1.0117 | 1.0117 | 1.0126 | 1.0133 | 1.0134 | 1.0127 | 1.0126 | 1.0126 | 1.0126 | 1.013 | 1.0126 | 1.0126 | 1.0127 | 1.0128 | 1.0133 | 1.0125 | 1.0118 | 1.0109 | 1.0103 | 1.011
DSO | 55 | 7 | 2020 | Summer | Vang, [º] | 0 | 2 | -2.8652 | -2.7871 | -2.7629 | -2.7302 | -2.7067 | -2.7035 | -2.8292 | -2.8486 | -3.0248 | -3.1683 | -3.3287 | -3.3958 | -3.3321 | -3.0857 | -3.0209 | -3.0022 | -2.9579 | -2.9833 | -2.5344 | -2.9359 | -3.221 | -3.3299 | -3.2126 | -2.9836
DSO | 55 | 1 | 2020 | Summer | Vmag, [p.u.] | Expected | - | 1.0816 | 1.0817 | 1.0819 | 1.0818 | 1.0826 | 1.0818 | 1.0812 | 1.0799 | 1.0793 | 1.0791 | 1.079 | 1.0788 | 1.0786 | 1.0787 | 1.0791 | 1.0794 | 1.0798 | 1.0799 | 1.0799 | 1.0796 | 1.0797 | 1.0795 | 1.0803 | 1.0813
DSO | 55 | 1 | 2020 | Summer | Vang, [º] | Expected | - | 1.0813 | 1.0813 | 1.0813 | 1.0813 | 1.0813 | 1.0813 | 1.0813 | 1.0813 | 1.0813 | 1.0813 | 1.0813 | 1.0813 | 1.0813 | 1.0813 | 1.0813 | 1.0813 | 1.0813 | 1.0813 | 1.0813 | 1.0813 | 1.0813 | 1.0813 | 1.0813 | 1.0813
DSO | 55 | 2 | 2020 | Summer | Vmag, [p.u.] | Expected | - | 1.0289 | 1.0291 | 1.029 | 1.0299 | 1.0294 | 1.0291 | 1.031 | 1.0322 | 1.0333 | 1.0328 | 1.0336 | 1.0344 | 1.0337 | 1.0324 | 1.0311 | 1.0311 | 1.0311 | 1.0314 | 1.0301 | 1.0305 | 1.0309 | 1.0295 | 1.028 | 1.0284
DSO | 55 | 2 | 2020 | Summer | Vang, [º] | Expected | - | 1.0284 | 1.0284 | 1.0284 | 1.0284 | 1.0284 | 1.0284 | 1.0284 | 1.0284 | 1.0284 | 1.0284 | 1.0284 | 1.0284 | 1.0284 | 1.0284 | 1.0284 | 1.0284 | 1.0284 | 1.0284 | 1.0284 | 1.0284 | 1.0284 | 1.0284 | 1.0284 | 1.0284
DSO | 55 | 3 | 2020 | Summer | Vmag, [p.u.] | Expected | - | 1.0016 | 1.0021 | 1.0024 | 1.0042 | 1.0028 | 1.0025 | 0.9967 | 0.9956 | 0.99666 | 0.99516 | 0.99524 | 0.99535 | 0.99616 | 0.99584 | 0.99595 | 0.99614 | 0.99686 | 0.99719 | 0.99766 | 0.99641 | 0.99627 | 0.99646 | 0.99986 | 1.0011
DSO | 55 | 3 | 2020 | Summer | Vang, [º] | Expected | - | 1.0011 | 1.0011 | 1.0011 | 1.0011 | 1.0011 | 1.0011 | 1.0011 | 1.0011 | 1.0011 | 1.0011 | 1.0011 | 1.0011 | 1.0011 | 1.0011 | 1.0011 | 1.0011 | 1.0011 | 1.0011 | 1.0011 | 1.0011 | 1.0011 | 1.0011 | 1.0011 | 1.0011
DSO | 55 | 4 | 2020 | Summer | Vmag, [p.u.] | Expected | - | 1.026 | 1.0262 | 1.0261 | 1.0271 | 1.0265 | 1.0262 | 1.0277 | 1.0288 | 1.0298 | 1.0293 | 1.0301 | 1.0309 | 1.0302 | 1.0289 | 1.0277 | 1.0277 | 1.0278 | 1.028 | 1.0269 | 1.0272 | 1.0275 | 1.0262 | 1.025 | 1.0254
DSO | 55 | 4 | 2020 | Summer | Vang, [º] | Expected | - | 1.0254 | 1.0254 | 1.0254 | 1.0254 | 1.0254 | 1.0254 | 1.0254 | 1.0254 | 1.0254 | 1.0254 | 1.0254 | 1.0254 | 1.0254 | 1.0254 | 1.0254 | 1.0254 | 1.0254 | 1.0254 | 1.0254 | 1.0254 | 1.0254 | 1.0254 | 1.0254 | 1.0254
DSO | 55 | 5 | 2020 | Summer | Vmag, [p.u.] | Expected | - | 1.0248 | 1.025 | 1.0249 | 1.026 | 1.0254 | 1.025 | 1.0263 | 1.0274 | 1.0283 | 1.0279 | 1.0286 | 1.0294 | 1.0287 | 1.0274 | 1.0263 | 1.0262 | 1.0263 | 1.0266 | 1.0255 | 1.0257 | 1.026 | 1.0248 | 1.0237 | 1.0242
DSO | 55 | 5 | 2020 | Summer | Vang, [º] | Expected | - | 1.0242 | 1.0242 | 1.0242 | 1.0242 | 1.0242 | 1.0242 | 1.0242 | 1.0242 | 1.0242 | 1.0242 | 1.0242 | 1.0242 | 1.0242 | 1.0242 | 1.0242 | 1.0242 | 1.0242 | 1.0242 | 1.0242 | 1.0242 | 1.0242 | 1.0242 | 1.0242 | 1.0242
DSO | 55 | 6 | 2020 | Summer | Vmag, [p.u.] | Expected | - | 0.99121 | 0.99183 | 0.99197 | 0.99438 | 0.99296 | 0.99236 | 0.98903 | 0.98861 | 0.9887 | 0.98845 | 0.98887 | 0.98994 | 0.98928 | 0.98783 | 0.98707 | 0.98713 | 0.98736 | 0.9874 | 0.98844 | 0.98698 | 0.98657 | 0.98658 | 0.9894 | 0.99044
DSO | 55 | 6 | 2020 | Summer | Vang, [º] | Expected | - | 0.99044 | 0.99044 | 0.99044 | 0.99044 | 0.99044 | 0.99044 | 0.99044 | 0.99044 | 0.99044 | 0.99044 | 0.99044 | 0.99044 | 0.99044 | 0.99044 | 0.99044 | 0.99044 | 0.99044 | 0.99044 | 0.99044 | 0.99044 | 0.99044 | 0.99044 | 0.99044 | 0.99044
DSO | 55 | 7 | 2020 | Summer | Vmag, [p.u.] | Expected | - | 1.0248 | 1.025 | 1.0249 | 1.026 | 1.0254 | 1.0251 | 1.0263 | 1.0274 | 1.0283 | 1.0279 | 1.0286 | 1.0294 | 1.0287 | 1.0274 | 1.0263 | 1.0262 | 1.0263 | 1.0266 | 1.0255 | 1.0257 | 1.026 | 1.0248 | 1.0237 | 1.0242
DSO | 55 | 7 | 2020 | Summer | Vang, [º] | Expected | - | 1.0242 | 1.0242 | 1.0242 | 1.0242 | 1.0242 | 1.0242 | 1.0242 | 1.0242 | 1.0242 | 1.0242 | 1.0242 | 1.0242 | 1.0242 | 1.0242 | 1.0242 | 1.0242 | 1.0242 | 1.0242 | 1.0242 | 1.0242 | 1.0242 | 1.0242 | 1.0242 | 1.0242
DSO | 55 | 1 | 2030 | Summer | Vmag, [p.u.] | 0 | 0 | 1.0458 | 1.0436 | 1.0426 | 1.0419 | 1.0477 | 1.0478 | 1.0425 | 1.0416 | 1.0428 | 1.0439 | 1.0446 | 1.0471 | 1.0494 | 1.0497 | 1.052 | 1.0501 | 1.049 | 1.0478 | 1.0458 | 1.0432 | 1.0429 | 1.0402 | 1.0445 | 1.0465
DSO | 55 | 1 | 2030 | Summer | Vang, [º] | 0 | 0 | 0 | 0 | 0 | 0 | 0 | 0 | 0 | 0 | 0 | 0 | 0 | 0 | 0 | 0 | 0 | 0 | 0 | 0 | 0 | 0 | 0 | 0 | 0 | 0
DSO | 55 | 2 | 2030 | Summer | Vmag, [p.u.] | 0 | 0 | 1.0472 | 1.0465 | 1.0462 | 1.046 | 1.0475 | 1.0476 | 1.0469 | 1.0469 | 1.0474 | 1.0474 | 1.0475 | 1.0481 | 1.0487 | 1.0486 | 1.0491 | 1.0486 | 1.0484 | 1.0483 | 1.0478 | 1.0473 | 1.0473 | 1.0463 | 1.047 | 1.0474
DSO | 55 | 2 | 2030 | Summer | Vang, [º] | 0 | 0 | -3.5365 | -3.4617 | -3.3896 | -3.3703 | -3.3539 | -3.4229 | -4.1203 | -4.2641 | -4.3035 | -3.8273 | -3.6762 | -3.6204 | -3.6394 | -3.5217 | -3.4408 | -3.4972 | -3.7245 | -4.0065 | -4.1731 | -4.4382 | -4.5078 | -4.2645 | -3.7471 | -3.6703
DSO | 55 | 3 | 2030 | Summer | Vmag, [p.u.] | 0 | 0 | 1.0454 | 1.0458 | 1.0461 | 1.0463 | 1.0451 | 1.045 | 1.0456 | 1.0456 | 1.0451 | 1.0449 | 1.0448 | 1.0442 | 1.0435 | 1.0435 | 1.043 | 1.0437 | 1.044 | 1.0443 | 1.0449 | 1.0454 | 1.0455 | 1.0463 | 1.0457 | 1.0452
DSO | 55 | 3 | 2030 | Summer | Vang, [º] | 0 | 0 | -6.672 | -6.549 | -6.4202 | -6.3843 | -6.3537 | -6.4576 | -7.5 | -7.6336 | -7.6928 | -6.8263 | -6.5205 | -6.3761 | -6.458 | -6.31 | -6.2847 | -6.3988 | -6.8834 | -7.3692 | -7.6773 | -8.0827 | -8.2554 | -7.8727 | -6.9703 | -6.8859
DSO | 55 | 4 | 2030 | Summer | Vmag, [p.u.] | 0 | 0 | 1.0463 | 1.0458 | 1.0455 | 1.0453 | 1.0467 | 1.0467 | 1.046 | 1.0461 | 1.0465 | 1.0465 | 1.0466 | 1.0471 | 1.0476 | 1.0476 | 1.048 | 1.0476 | 1.0474 | 1.0473 | 1.0469 | 1.0464 | 1.0463 | 1.0455 | 1.0461 | 1.0466
DSO | 55 | 4 | 2030 | Summer | Vang, [º] | 0 | 0 | -3.5527 | -3.4774 | -3.4049 | -3.3858 | -3.366 | -3.4372 | -4.1594 | -4.3136 | -4.3529 | -3.8708 | -3.7194 | -3.6639 | -3.6786 | -3.5555 | -3.4646 | -3.522 | -3.7485 | -4.0361 | -4.2061 | -4.48 | -4.5471 | -4.2991 | -3.772 | -3.6896
DSO | 55 | 5 | 2030 | Summer | Vmag, [p.u.] | 0 | 0 | 1.0459 | 1.0454 | 1.0451 | 1.0449 | 1.0463 | 1.0463 | 1.0455 | 1.0455 | 1.0459 | 1.046 | 1.0461 | 1.0466 | 1.0471 | 1.0471 | 1.0475 | 1.0471 | 1.0469 | 1.0468 | 1.0464 | 1.0458 | 1.0458 | 1.045 | 1.0457 | 1.0461
DSO | 55 | 5 | 2030 | Summer | Vang, [º] | 0 | 0 | -3.5523 | -3.4776 | -3.4052 | -3.3864 | -3.3635 | -3.4356 | -4.1693 | -4.3284 | -4.3671 | -3.8827 | -3.731 | -3.6749 | -3.6871 | -3.5617 | -3.466 | -3.5242 | -3.7506 | -4.0405 | -4.2125 | -4.4904 | -4.5563 | -4.3073 | -3.7755 | -3.6902
DSO | 55 | 6 | 2030 | Summer | Vmag, [p.u.] | 0 | 0 | 1.045 | 1.0453 | 1.0455 | 1.0456 | 1.0447 | 1.0446 | 1.0452 | 1.0451 | 1.0449 | 1.0447 | 1.0446 | 1.0441 | 1.0436 | 1.0436 | 1.0432 | 1.0437 | 1.0439 | 1.0441 | 1.0446 | 1.045 | 1.0451 | 1.0456 | 1.0451 | 1.0448
DSO | 55 | 6 | 2030 | Summer | Vang, [º] | 0 | 0 | -4.4759 | -4.3358 | -4.2297 | -4.2003 | -4.218 | -4.3478 | -5.6146 | -5.9955 | -6.0634 | -5.4261 | -5.276 | -5.2896 | -5.2529 | -4.9891 | -4.6993 | -4.748 | -4.941 | -5.367 | -5.5812 | -6.0532 | -6.0676 | -5.6237 | -4.9016 | -4.7189
DSO | 55 | 7 | 2030 | Summer | Vmag, [p.u.] | 0 | 0 | 1.0459 | 1.0454 | 1.0451 | 1.0449 | 1.0463 | 1.0463 | 1.0455 | 1.0455 | 1.0459 | 1.046 | 1.0461 | 1.0466 | 1.0471 | 1.0471 | 1.0475 | 1.0471 | 1.0469 | 1.0468 | 1.0464 | 1.0458 | 1.0458 | 1.045 | 1.0457 | 1.0461
DSO | 55 | 7 | 2030 | Summer | Vang, [º] | 0 | 0 | -3.5526 | -3.4779 | -3.4055 | -3.3867 | -3.3638 | -3.4359 | -4.1696 | -4.3287 | -4.3675 | -3.883 | -3.7313 | -3.6753 | -3.6874 | -3.562 | -3.4663 | -3.5245 | -3.7509 | -4.0409 | -4.2128 | -4.4907 | -4.5567 | -4.3076 | -3.7758 | -3.6905
DSO | 55 | 1 | 2030 | Summer | Vmag, [p.u.] | 0 | 1 | 1.0491 | 1.0486 | 1.0483 | 1.0482 | 1.0495 | 1.0495 | 1.0483 | 1.0482 | 1.0485 | 1.0487 | 1.0489 | 1.0494 | 1.0499 | 1.0499 | 1.0504 | 1.05 | 1.0498 | 1.0495 | 1.0491 | 1.0485 | 1.0484 | 1.0478 | 1.0488 | 1.0492
DSO | 55 | 1 | 2030 | Summer | Vang, [º] | 0 | 1 | 0 | 0 | 0 | 0 | 0 | 0 | 0 | 0 | 0 | 0 | 0 | 0 | 0 | 0 | 0 | 0 | 0 | 0 | 0 | 0 | 0 | 0 | 0 | 0
DSO | 55 | 2 | 2030 | Summer | Vmag, [p.u.] | 0 | 1 | 1.0484 | 1.0482 | 1.0481 | 1.0481 | 1.0484 | 1.0484 | 1.0484 | 1.0484 | 1.0485 | 1.0484 | 1.0485 | 1.0485 | 1.0484 | 1.0483 | 1.0483 | 1.0482 | 1.0482 | 1.0483 | 1.0484 | 1.0485 | 1.0485 | 1.0484 | 1.0485 | 1.0485
DSO | 55 | 2 | 2030 | Summer | Vang, [º] | 0 | 1 | -3.4853 | -3.3693 | -3.2921 | -3.2914 | -3.2714 | -3.2801 | -3.6478 | -3.6328 | -3.6453 | -3.3035 | -3.3296 | -3.2025 | -2.8185 | -2.5763 | -2.3919 | -2.4622 | -2.663 | -2.962 | -3.343 | -3.6144 | -3.7164 | -3.7634 | -3.6392 | -3.407
DSO | 55 | 3 | 2030 | Summer | Vmag, [p.u.] | 0 | 1 | 1.0444 | 1.0446 | 1.0447 | 1.0448 | 1.0444 | 1.0444 | 1.0443 | 1.0443 | 1.0441 | 1.0441 | 1.044 | 1.0439 | 1.0439 | 1.0441 | 1.0441 | 1.0442 | 1.0442 | 1.0442 | 1.0442 | 1.0444 | 1.0445 | 1.0447 | 1.0446 | 1.0445
DSO | 55 | 3 | 2030 | Summer | Vang, [º] | 0 | 1 | -6.652 | -6.4115 | -6.2884 | -6.2997 | -6.2481 | -6.2335 | -6.7536 | -6.6233 | -6.6088 | -5.9946 | -6.0089 | -5.7362 | -5.1069 | -4.7588 | -4.4696 | -4.6183 | -4.9851 | -5.5297 | -6.2409 | -6.7261 | -6.8786 | -6.9482 | -6.7687 | -6.3732
DSO | 55 | 4 | 2030 | Summer | Vmag, [p.u.] | 0 | 1 | 1.0475 | 1.0473 | 1.0472 | 1.0472 | 1.0474 | 1.0474 | 1.0474 | 1.0474 | 1.0475 | 1.0474 | 1.0474 | 1.0475 | 1.0474 | 1.0473 | 1.0474 | 1.0473 | 1.0473 | 1.0474 | 1.0474 | 1.0474 | 1.0475 | 1.0473 | 1.0475 | 1.0475
DSO | 55 | 4 | 2030 | Summer | Vang, [º] | 0 | 1 | -3.4926 | -3.3769 | -3.2979 | -3.2966 | -3.2764 | -3.2871 | -3.6689 | -3.6599 | -3.6747 | -3.3281 | -3.3566 | -3.23 | -2.836 | -2.585 | -2.3947 | -2.4655 | -2.6693 | -2.9723 | -3.3577 | -3.633 | -3.738 | -3.7871 | -3.658 | -3.4212
DSO | 55 | 5 | 2030 | Summer | Vmag, [p.u.] | 0 | 1 | 1.047 | 1.0468 | 1.0468 | 1.0467 | 1.047 | 1.047 | 1.0469 | 1.0468 | 1.0469 | 1.0468 | 1.0469 | 1.0469 | 1.0469 | 1.0469 | 1.0469 | 1.0468 | 1.0469 | 1.0469 | 1.0469 | 1.0469 | 1.0469 | 1.0468 | 1.0469 | 1.0469
DSO | 55 | 5 | 2030 | Summer | Vang, [º] | 0 | 1 | -3.4868 | -3.3713 | -3.2917 | -3.2903 | -3.2696 | -3.2812 | -3.669 | -3.6626 | -3.6783 | -3.3299 | -3.3595 | -3.2329 | -2.8348 | -2.5801 | -2.3872 | -2.4586 | -2.6636 | -2.968 | -3.3553 | -3.632 | -3.738 | -3.7881 | -3.6567 | -3.418
DSO | 55 | 6 | 2030 | Summer | Vmag, [p.u.] | 0 | 1 | 1.0436 | 1.0437 | 1.0438 | 1.0438 | 1.0436 | 1.0436 | 1.0436 | 1.0436 | 1.0436 | 1.0436 | 1.0435 | 1.0434 | 1.0435 | 1.0436 | 1.0435 | 1.0436 | 1.0436 | 1.0436 | 1.0435 | 1.0436 | 1.0437 | 1.0438 | 1.0437 | 1.0436
DSO | 55 | 6 | 2030 | Summer | Vang, [º] | 0 | 1 | -4.3238 | -4.2037 | -4.0659 | -4.0442 | -4.0498 | -4.1141 | -4.8475 | -4.9912 | -5.0648 | -4.5762 | -4.6632 | -4.5574 | -3.9118 | -3.4246 | -3.0968 | -3.1587 | -3.4391 | -3.8567 | -4.3613 | -4.7558 | -4.9562 | -5.0449 | -4.8103 | -4.4433
DSO | 55 | 7 | 2030 | Summer | Vmag, [p.u.] | 0 | 1 | 1.047 | 1.0468 | 1.0468 | 1.0467 | 1.047 | 1.047 | 1.0469 | 1.0468 | 1.0469 | 1.0468 | 1.0469 | 1.0469 | 1.0469 | 1.0469 | 1.0469 | 1.0469 | 1.0469 | 1.0469 | 1.0469 | 1.0469 | 1.0469 | 1.0468 | 1.0469 | 1.0469
DSO | 55 | 7 | 2030 | Summer | Vang, [º] | 0 | 1 | -3.4871 | -3.3717 | -3.2921 | -3.2906 | -3.2699 | -3.2815 | -3.6694 | -3.6629 | -3.6786 | -3.3302 | -3.3598 | -3.2333 | -2.8351 | -2.5804 | -2.3875 | -2.4589 | -2.6639 | -2.9683 | -3.3556 | -3.6323 | -3.7383 | -3.7884 | -3.657 | -3.4184
DSO | 55 | 1 | 2030 | Summer | Vmag, [p.u.] | 0 | 2 | 1.0491 | 1.0486 | 1.0484 | 1.0482 | 1.0495 | 1.0495 | 1.0483 | 1.0481 | 1.0485 | 1.0487 | 1.0489 | 1.0494 | 1.0499 | 1.0499 | 1.0504 | 1.05 | 1.0498 | 1.0495 | 1.0491 | 1.0485 | 1.0484 | 1.0478 | 1.0488 | 1.0492
DSO | 55 | 1 | 2030 | Summer | Vang, [º] | 0 | 2 | 0 | 0 | 0 | 0 | 0 | 0 | 0 | 0 | 0 | 0 | 0 | 0 | 0 | 0 | 0 | 0 | 0 | 0 | 0 | 0 | 0 | 0 | 0 | 0
DSO | 55 | 2 | 2030 | Summer | Vmag, [p.u.] | 0 | 2 | 1.0483 | 1.0481 | 1.048 | 1.048 | 1.0483 | 1.0483 | 1.048 | 1.0479 | 1.048 | 1.048 | 1.048 | 1.0481 | 1.0481 | 1.048 | 1.0481 | 1.0481 | 1.0481 | 1.0482 | 1.048 | 1.0482 | 1.0485 | 1.0484 | 1.0485 | 1.0485
DSO | 55 | 2 | 2030 | Summer | Vang, [º] | 0 | 2 | -3.2192 | -3.1493 | -3.1054 | -3.0546 | -3.0122 | -2.992 | -3.0495 | -2.8439 | -2.823 | -2.6433 | -2.5995 | -2.5264 | -2.3695 | -2.1544 | -2.1658 | -2.2863 | -2.4725 | -2.7655 | -2.5525 | -3.2132 | -3.6628 | -3.7293 | -3.6453 | -3.3992
DSO | 55 | 3 | 2030 | Summer | Vmag, [p.u.] | 0 | 2 | 1.0446 | 1.0448 | 1.0448 | 1.0448 | 1.0446 | 1.0446 | 1.0448 | 1.0448 | 1.0446 | 1.0445 | 1.0444 | 1.0442 | 1.0442 | 1.0442 | 1.0441 | 1.0442 | 1.0443 | 1.0443 | 1.0448 | 1.0447 | 1.0446 | 1.0447 | 1.0445 | 1.0445
DSO | 55 | 3 | 2030 | Summer | Vang, [º] | 0 | 2 | -6.093 | -5.986 | -5.9258 | -5.8326 | -5.7414 | -5.6976 | -5.7894 | -5.3789 | -5.3061 | -4.9063 | -4.8021 | -4.6608 | -4.4127 | -4.0817 | -4.128 | -4.3584 | -4.6861 | -5.2281 | -4.6825 | -5.9557 | -6.8057 | -6.8768 | -6.7894 | -6.3875
DSO | 55 | 4 | 2030 | Summer | Vmag, [p.u.] | 0 | 2 | 1.0473 | 1.0472 | 1.0471 | 1.047 | 1.0473 | 1.0473 | 1.0471 | 1.047 | 1.0471 | 1.0471 | 1.0471 | 1.0472 | 1.0472 | 1.0472 | 1.0473 | 1.0472 | 1.0472 | 1.0473 | 1.0471 | 1.0472 | 1.0474 | 1.0473 | 1.0475 | 1.0474
DSO | 55 | 4 | 2030 | Summer | Vang, [º] | 0 | 2 | -3.2272 | -3.1555 | -3.1099 | -3.0586 | -3.0155 | -2.9956 | -3.0554 | -2.8499 | -2.8307 | -2.6533 | -2.6103 | -2.5361 | -2.3744 | -2.1528 | -2.1624 | -2.2841 | -2.4737 | -2.7704 | -2.5644 | -3.2297 | -3.6828 | -3.7534 | -3.6636 | -3.4116
DSO | 55 | 5 | 2030 | Summer | Vmag, [p.u.] | 0 | 2 | 1.0468 | 1.0467 | 1.0467 | 1.0466 | 1.0469 | 1.0469 | 1.0467 | 1.0466 | 1.0467 | 1.0467 | 1.0467 | 1.0468 | 1.0468 | 1.0468 | 1.0469 | 1.0468 | 1.0468 | 1.0469 | 1.0466 | 1.0467 | 1.0469 | 1.0467 | 1.0469 | 1.0469
DSO | 55 | 5 | 2030 | Summer | Vang, [º] | 0 | 2 | -3.2218 | -3.1495 | -3.1032 | -3.0518 | -3.008 | -2.9882 | -3.0493 | -2.8444 | -2.8258 | -2.6495 | -2.607 | -2.5321 | -2.3683 | -2.1441 | -2.1529 | -2.275 | -2.4661 | -2.7641 | -2.5612 | -3.2281 | -3.6823 | -3.7546 | -3.6622 | -3.4078
DSO | 55 | 6 | 2030 | Summer | Vmag, [p.u.] | 0 | 2 | 1.0437 | 1.0438 | 1.0439 | 1.044 | 1.0437 | 1.0437 | 1.0439 | 1.0439 | 1.0438 | 1.0438 | 1.0437 | 1.0436 | 1.0436 | 1.0436 | 1.0435 | 1.0436 | 1.0436 | 1.0436 | 1.0439 | 1.0438 | 1.0437 | 1.0438 | 1.0437 | 1.0436
DSO | 55 | 6 | 2030 | Summer | Vang, [º] | 0 | 2 | -4.075 | -3.9423 | -3.848 | -3.7761 | -3.7474 | -3.7314 | -3.8243 | -3.59 | -3.6144 | -3.479 | -3.454 | -3.3652 | -3.0866 | -2.686 | -2.6625 | -2.814 | -3.0969 | -3.4934 | -3.4645 | -4.2725 | -4.846 | -5.0151 | -4.802 | -4.3863
DSO | 55 | 7 | 2030 | Summer | Vmag, [p.u.] | 0 | 2 | 1.0468 | 1.0467 | 1.0467 | 1.0466 | 1.0469 | 1.0469 | 1.0467 | 1.0466 | 1.0467 | 1.0467 | 1.0467 | 1.0468 | 1.0468 | 1.0468 | 1.0469 | 1.0468 | 1.0468 | 1.0469 | 1.0466 | 1.0467 | 1.0469 | 1.0468 | 1.0469 | 1.0469
DSO | 55 | 7 | 2030 | Summer | Vang, [º] | 0 | 2 | -3.2221 | -3.1498 | -3.1035 | -3.0521 | -3.0083 | -2.9886 | -3.0497 | -2.8447 | -2.8262 | -2.6498 | -2.6073 | -2.5324 | -2.3686 | -2.1445 | -2.1532 | -2.2754 | -2.4664 | -2.7644 | -2.5615 | -3.2284 | -3.6826 | -3.7549 | -3.6625 | -3.4081
DSO | 55 | 1 | 2030 | Summer | Vmag, [p.u.] | Expected | - | 1.0467 | 1.045 | 1.0443 | 1.0437 | 1.0482 | 1.0483 | 1.0441 | 1.0434 | 1.0444 | 1.0453 | 1.0459 | 1.0478 | 1.0496 | 1.0498 | 1.0516 | 1.0501 | 1.0492 | 1.0483 | 1.0467 | 1.0447 | 1.0445 | 1.0424 | 1.0457 | 1.0473
DSO | 55 | 1 | 2030 | Summer | Vang, [º] | Expected | - | 1.0473 | 1.0473 | 1.0473 | 1.0473 | 1.0473 | 1.0473 | 1.0473 | 1.0473 | 1.0473 | 1.0473 | 1.0473 | 1.0473 | 1.0473 | 1.0473 | 1.0473 | 1.0473 | 1.0473 | 1.0473 | 1.0473 | 1.0473 | 1.0473 | 1.0473 | 1.0473 | 1.0473
DSO | 55 | 2 | 2030 | Summer | Vmag, [p.u.] | Expected | - | 1.0475 | 1.047 | 1.0467 | 1.0466 | 1.0478 | 1.0478 | 1.0473 | 1.0473 | 1.0476 | 1.0476 | 1.0477 | 1.0482 | 1.0486 | 1.0485 | 1.0488 | 1.0484 | 1.0483 | 1.0483 | 1.0479 | 1.0476 | 1.0476 | 1.0469 | 1.0474 | 1.0477
DSO | 55 | 2 | 2030 | Summer | Vang, [º] | Expected | - | 1.0477 | 1.0477 | 1.0477 | 1.0477 | 1.0477 | 1.0477 | 1.0477 | 1.0477 | 1.0477 | 1.0477 | 1.0477 | 1.0477 | 1.0477 | 1.0477 | 1.0477 | 1.0477 | 1.0477 | 1.0477 | 1.0477 | 1.0477 | 1.0477 | 1.0477 | 1.0477 | 1.0477
DSO | 55 | 3 | 2030 | Summer | Vmag, [p.u.] | Expected | - | 1.0451 | 1.0455 | 1.0457 | 1.0458 | 1.0449 | 1.0449 | 1.0453 | 1.0453 | 1.0449 | 1.0447 | 1.0446 | 1.0441 | 1.0436 | 1.0437 | 1.0433 | 1.0438 | 1.0441 | 1.0442 | 1.0448 | 1.0452 | 1.0452 | 1.0458 | 1.0453 | 1.045
DSO | 55 | 3 | 2030 | Summer | Vang, [º] | Expected | - | 1.045 | 1.045 | 1.045 | 1.045 | 1.045 | 1.045 | 1.045 | 1.045 | 1.045 | 1.045 | 1.045 | 1.045 | 1.045 | 1.045 | 1.045 | 1.045 | 1.045 | 1.045 | 1.045 | 1.045 | 1.045 | 1.045 | 1.045 | 1.045
DSO | 55 | 4 | 2030 | Summer | Vmag, [p.u.] | Expected | - | 1.0466 | 1.0462 | 1.046 | 1.0458 | 1.0469 | 1.0469 | 1.0464 | 1.0464 | 1.0467 | 1.0467 | 1.0468 | 1.0472 | 1.0476 | 1.0475 | 1.0478 | 1.0475 | 1.0474 | 1.0473 | 1.047 | 1.0467 | 1.0466 | 1.046 | 1.0465 | 1.0468
DSO | 55 | 4 | 2030 | Summer | Vang, [º] | Expected | - | 1.0468 | 1.0468 | 1.0468 | 1.0468 | 1.0468 | 1.0468 | 1.0468 | 1.0468 | 1.0468 | 1.0468 | 1.0468 | 1.0468 | 1.0468 | 1.0468 | 1.0468 | 1.0468 | 1.0468 | 1.0468 | 1.0468 | 1.0468 | 1.0468 | 1.0468 | 1.0468 | 1.0468
DSO | 55 | 5 | 2030 | Summer | Vmag, [p.u.] | Expected | - | 1.0462 | 1.0458 | 1.0456 | 1.0454 | 1.0464 | 1.0465 | 1.0459 | 1.0458 | 1.0461 | 1.0462 | 1.0463 | 1.0466 | 1.047 | 1.047 | 1.0473 | 1.047 | 1.0469 | 1.0468 | 1.0465 | 1.0461 | 1.0461 | 1.0455 | 1.046 | 1.0463
DSO | 55 | 5 | 2030 | Summer | Vang, [º] | Expected | - | 1.0463 | 1.0463 | 1.0463 | 1.0463 | 1.0463 | 1.0463 | 1.0463 | 1.0463 | 1.0463 | 1.0463 | 1.0463 | 1.0463 | 1.0463 | 1.0463 | 1.0463 | 1.0463 | 1.0463 | 1.0463 | 1.0463 | 1.0463 | 1.0463 | 1.0463 | 1.0463 | 1.0463
DSO | 55 | 6 | 2030 | Summer | Vmag, [p.u.] | Expected | - | 1.0446 | 1.0449 | 1.045 | 1.0451 | 1.0444 | 1.0443 | 1.0448 | 1.0447 | 1.0445 | 1.0444 | 1.0443 | 1.0439 | 1.0436 | 1.0436 | 1.0433 | 1.0436 | 1.0438 | 1.0439 | 1.0443 | 1.0447 | 1.0447 | 1.0451 | 1.0447 | 1.0445
DSO | 55 | 6 | 2030 | Summer | Vang, [º] | Expected | - | 1.0445 | 1.0445 | 1.0445 | 1.0445 | 1.0445 | 1.0445 | 1.0445 | 1.0445 | 1.0445 | 1.0445 | 1.0445 | 1.0445 | 1.0445 | 1.0445 | 1.0445 | 1.0445 | 1.0445 | 1.0445 | 1.0445 | 1.0445 | 1.0445 | 1.0445 | 1.0445 | 1.0445
DSO | 55 | 7 | 2030 | Summer | Vmag, [p.u.] | Expected | - | 1.0462 | 1.0458 | 1.0456 | 1.0454 | 1.0464 | 1.0465 | 1.0459 | 1.0459 | 1.0462 | 1.0462 | 1.0463 | 1.0466 | 1.047 | 1.047 | 1.0473 | 1.047 | 1.0469 | 1.0468 | 1.0465 | 1.0461 | 1.0461 | 1.0455 | 1.046 | 1.0463
DSO | 55 | 7 | 2030 | Summer | Vang, [º] | Expected | - | 1.0463 | 1.0463 | 1.0463 | 1.0463 | 1.0463 | 1.0463 | 1.0463 | 1.0463 | 1.0463 | 1.0463 | 1.0463 | 1.0463 | 1.0463 | 1.0463 | 1.0463 | 1.0463 | 1.0463 | 1.0463 | 1.0463 | 1.0463 | 1.0463 | 1.0463 | 1.0463 | 1.0463
DSO | 68 | 8 | 2020 | Summer | Vmag, [p.u.] | 0 | 0 | 1.0545 | 1.0545 | 1.0543 | 1.0543 | 1.0542 | 1.054 | 1.0536 | 1.0533 | 1.0532 | 1.0532 | 1.0532 | 1.0532 | 1.0531 | 1.053 | 1.053 | 1.0532 | 1.0531 | 1.053 | 1.0527 | 1.0527 | 1.0527 | 1.0529 | 1.053 | 1.0535
DSO | 68 | 8 | 2020 | Summer | Vang, [º] | 0 | 0 | -3.0806 | -2.9176 | -2.785 | -2.759 | -2.7798 | -2.8439 | -3.0811 | -3.6996 | -3.9612 | -4.024 | -4.0587 | -4.2311 | -4.266 | -4.1608 | -3.9234 | -3.8789 | -3.9629 | -3.8724 | -3.8076 | -3.863 | -4.0086 | -3.7255 | -3.4299 | -3.2123
DSO | 68 | 9 | 2020 | Summer | Vmag, [p.u.] | 0 | 0 | 1.0634 | 1.0623 | 1.0609 | 1.0605 | 1.06 | 1.0587 | 1.0578 | 1.057 | 1.0575 | 1.0589 | 1.0599 | 1.0599 | 1.059 | 1.058 | 1.057 | 1.0575 | 1.0572 | 1.0566 | 1.056 | 1.0566 | 1.0572 | 1.058 | 1.0573 | 1.0582
DSO | 68 | 9 | 2020 | Summer | Vang, [º] | 0 | 0 | 0 | 0 | 0 | 0 | 0 | 0 | 0 | 0 | 0 | 0 | 0 | 0 | 0 | 0 | 0 | 0 | 0 | 0 | 0 | 0 | 0 | 0 | 0 | 0
DSO | 68 | 10 | 2020 | Summer | Vmag, [p.u.] | 0 | 0 | 1.0556 | 1.0555 | 1.0553 | 1.0553 | 1.0552 | 1.0549 | 1.0545 | 1.0542 | 1.0541 | 1.0541 | 1.0542 | 1.0541 | 1.054 | 1.0539 | 1.0538 | 1.054 | 1.054 | 1.0539 | 1.0536 | 1.0535 | 1.0536 | 1.0538 | 1.0538 | 1.0544
DSO | 68 | 10 | 2020 | Summer | Vang, [º] | 0 | 0 | -3.0874 | -2.9267 | -2.7944 | -2.769 | -2.789 | -2.8494 | -3.0793 | -3.6908 | -3.9488 | -4.0094 | -4.0422 | -4.2136 | -4.2488 | -4.1444 | -3.9091 | -3.8677 | -3.9516 | -3.8572 | -3.7885 | -3.8428 | -3.9841 | -3.7073 | -3.4156 | -3.2065
DSO | 68 | 11 | 2020 | Summer | Vmag, [p.u.] | 0 | 0 | 1.0553 | 1.0553 | 1.0551 | 1.055 | 1.055 | 1.0547 | 1.0543 | 1.054 | 1.0539 | 1.0539 | 1.0539 | 1.0539 | 1.0538 | 1.0537 | 1.0536 | 1.0538 | 1.0538 | 1.0537 | 1.0534 | 1.0533 | 1.0534 | 1.0536 | 1.0536 | 1.0542
DSO | 68 | 11 | 2020 | Summer | Vang, [º] | 0 | 0 | -3.0835 | -2.9223 | -2.79 | -2.7645 | -2.7847 | -2.8461 | -3.0778 | -3.6911 | -3.95 | -4.0111 | -4.0443 | -4.2159 | -4.2511 | -4.1466 | -3.9108 | -3.8686 | -3.9526 | -3.8592 | -3.7914 | -3.846 | -3.9883 | -3.7099 | -3.4173 | -3.206
DSO | 68 | 12 | 2020 | Summer | Vmag, [p.u.] | 0 | 0 | 1.0548 | 1.0547 | 1.0546 | 1.0545 | 1.0545 | 1.0542 | 1.0539 | 1.0535 | 1.0534 | 1.0535 | 1.0535 | 1.0534 | 1.0533 | 1.0532 | 1.0532 | 1.0534 | 1.0534 | 1.0532 | 1.053 | 1.0529 | 1.053 | 1.0532 | 1.0532 | 1.0537
DSO | 68 | 12 | 2020 | Summer | Vang, [º] | 0 | 0 | -3.0848 | -2.9223 | -2.7898 | -2.7639 | -2.7845 | -2.8476 | -3.0829 | -3.6997 | -3.9604 | -4.0226 | -4.0569 | -4.2291 | -4.2641 | -4.159 | -3.922 | -3.8783 | -3.9624 | -3.8708 | -3.8049 | -3.8601 | -4.0047 | -3.7232 | -3.4285 | -3.2131
DSO | 68 | 13 | 2020 | Summer | Vmag, [p.u.] | 0 | 0 | 1.0545 | 1.0545 | 1.0543 | 1.0543 | 1.0542 | 1.054 | 1.0536 | 1.0533 | 1.0532 | 1.0532 | 1.0532 | 1.0532 | 1.0531 | 1.053 | 1.053 | 1.0532 | 1.0531 | 1.053 | 1.0527 | 1.0527 | 1.0527 | 1.0529 | 1.053 | 1.0535
DSO | 68 | 13 | 2020 | Summer | Vang, [º] | 0 | 0 | -3.0803 | -2.9173 | -2.7847 | -2.7587 | -2.7795 | -2.8436 | -3.0808 | -3.6993 | -3.9609 | -4.0237 | -4.0584 | -4.2308 | -4.2657 | -4.1605 | -3.9231 | -3.8786 | -3.9626 | -3.872 | -3.8073 | -3.8626 | -4.0082 | -3.7252 | -3.4296 | -3.212
DSO | 68 | 14 | 2020 | Summer | Vmag, [p.u.] | 0 | 0 | 1.0497 | 1.0497 | 1.0497 | 1.0497 | 1.0497 | 1.0497 | 1.0497 | 1.0496 | 1.0496 | 1.0496 | 1.0496 | 1.0496 | 1.0496 | 1.0496 | 1.0496 | 1.0496 | 1.0496 | 1.0496 | 1.0497 | 1.0496 | 1.0496 | 1.0497 | 1.0497 | 1.0497
DSO | 68 | 14 | 2020 | Summer | Vang, [º] | 0 | 0 | -3.4009 | -3.2083 | -3.0594 | -3.0254 | -3.0497 | -3.1381 | -3.4268 | -4.1028 | -4.3979 | -4.4811 | -4.5426 | -4.7269 | -4.7556 | -4.6338 | -4.3693 | -4.3004 | -4.3866 | -4.3205 | -4.2795 | -4.3497 | -4.5472 | -4.2082 | -3.8707 | -3.5905
DSO | 68 | 15 | 2020 | Summer | Vmag, [p.u.] | 0 | 0 | 1.055 | 1.0549 | 1.0547 | 1.0547 | 1.0547 | 1.0544 | 1.054 | 1.0537 | 1.0536 | 1.0536 | 1.0536 | 1.0535 | 1.0534 | 1.0534 | 1.0533 | 1.0535 | 1.0535 | 1.0534 | 1.0531 | 1.0531 | 1.0531 | 1.0533 | 1.0533 | 1.0539
DSO | 68 | 15 | 2020 | Summer | Vang, [º] | 0 | 0 | -3.1075 | -2.9451 | -2.8123 | -2.7846 | -2.804 | -2.8666 | -3.0994 | -3.7214 | -3.9831 | -4.0463 | -4.0757 | -4.249 | -4.284 | -4.1786 | -3.9373 | -3.8968 | -3.9826 | -3.8885 | -3.8228 | -3.8796 | -4.0223 | -3.7408 | -3.4434 | -3.23
DSO | 68 | 16 | 2020 | Summer | Vmag, [p.u.] | 0 | 0 | 1.0544 | 1.0543 | 1.0542 | 1.0542 | 1.0541 | 1.0539 | 1.0535 | 1.0532 | 1.0531 | 1.0531 | 1.0531 | 1.053 | 1.0529 | 1.0528 | 1.0528 | 1.053 | 1.0529 | 1.0529 | 1.0526 | 1.0526 | 1.0526 | 1.0528 | 1.0529 | 1.0533
DSO | 68 | 16 | 2020 | Summer | Vang, [º] | 0 | 0 | -3.1275 | -2.9634 | -2.8302 | -2.8002 | -2.8189 | -2.8836 | -3.1195 | -3.752 | -4.0173 | -4.0832 | -4.1092 | -4.2844 | -4.3193 | -4.2128 | -3.9656 | -3.9259 | -4.0136 | -3.9198 | -3.8571 | -3.9164 | -4.0604 | -3.7743 | -3.4713 | -3.2535
DSO | 68 | 17 | 2020 | Summer | Vmag, [p.u.] | 0 | 0 | 1.0494 | 1.0495 | 1.0495 | 1.0495 | 1.0495 | 1.0495 | 1.0495 | 1.0494 | 1.0494 | 1.0493 | 1.0493 | 1.0493 | 1.0493 | 1.0493 | 1.0494 | 1.0494 | 1.0494 | 1.0494 | 1.0494 | 1.0494 | 1.0494 | 1.0494 | 1.0495 | 1.0495
DSO | 68 | 17 | 2020 | Summer | Vang, [º] | 0 | 0 | -4.3232 | -4.0932 | -3.9173 | -3.7904 | -3.7746 | -3.8872 | -4.1874 | -5.1611 | -5.553 | -5.7153 | -5.6062 | -5.8584 | -5.8991 | -5.7509 | -5.2956 | -5.313 | -5.4811 | -5.374 | -5.3668 | -5.5057 | -5.7288 | -5.309 | -4.7936 | -4.4784
DSO | 68 | 18 | 2020 | Summer | Vmag, [p.u.] | 0 | 0 | 1.0543 | 1.0542 | 1.0541 | 1.0541 | 1.054 | 1.0538 | 1.0534 | 1.0531 | 1.053 | 1.053 | 1.0529 | 1.0529 | 1.0527 | 1.0527 | 1.0527 | 1.0529 | 1.0529 | 1.0528 | 1.0525 | 1.0525 | 1.0525 | 1.0527 | 1.0528 | 1.0533
DSO | 68 | 18 | 2020 | Summer | Vang, [º] | 0 | 0 | -3.1255 | -2.9615 | -2.8284 | -2.7984 | -2.8173 | -2.8823 | -3.1188 | -3.7517 | -4.0172 | -4.083 | -4.1092 | -4.2845 | -4.3193 | -4.2128 | -3.9652 | -3.9255 | -4.0132 | -3.9195 | -3.8572 | -3.9169 | -4.0609 | -3.7742 | -3.471 | -3.2524
DSO | 68 | 19 | 2020 | Summer | Vmag, [p.u.] | 0 | 0 | 1.054 | 1.054 | 1.0539 | 1.0539 | 1.0538 | 1.0536 | 1.0532 | 1.0529 | 1.0528 | 1.0527 | 1.0527 | 1.0527 | 1.0525 | 1.0525 | 1.0525 | 1.0527 | 1.0527 | 1.0526 | 1.0524 | 1.0523 | 1.0523 | 1.0525 | 1.0526 | 1.0531
DSO | 68 | 19 | 2020 | Summer | Vang, [º] | 0 | 0 | -3.1248 | -2.9607 | -2.8279 | -2.7978 | -2.8168 | -2.8825 | -3.1203 | -3.7541 | -4.02 | -4.0859 | -4.1127 | -4.2883 | -4.323 | -4.2159 | -3.9675 | -3.9276 | -4.0154 | -3.9217 | -3.8602 | -3.9205 | -4.0645 | -3.7766 | -3.473 | -3.2531
DSO | 68 | 20 | 2020 | Summer | Vmag, [p.u.] | 0 | 0 | 1.0486 | 1.0488 | 1.0489 | 1.0489 | 1.0489 | 1.049 | 1.0489 | 1.0487 | 1.0486 | 1.0485 | 1.0485 | 1.0484 | 1.0484 | 1.0484 | 1.0484 | 1.0485 | 1.0484 | 1.0485 | 1.0487 | 1.0487 | 1.0486 | 1.0485 | 1.0487 | 1.0487
DSO | 68 | 20 | 2020 | Summer | Vang, [º] | 0 | 0 | -3.354 | -3.1761 | -3.0365 | -3.0014 | -3.0237 | -3.1055 | -3.3883 | -4.0644 | -4.3593 | -4.4423 | -4.4938 | -4.6773 | -4.7061 | -4.566 | -4.2726 | -4.2333 | -4.3242 | -4.2221 | -4.1757 | -4.2568 | -4.4077 | -4.0728 | -3.7449 | -3.4915
DSO | 68 | 21 | 2020 | Summer | Vmag, [p.u.] | 0 | 0 | 1.0548 | 1.0547 | 1.0545 | 1.0545 | 1.0544 | 1.0542 | 1.0538 | 1.0534 | 1.0533 | 1.0533 | 1.0533 | 1.0533 | 1.0532 | 1.0531 | 1.053 | 1.0533 | 1.0532 | 1.0531 | 1.0528 | 1.0528 | 1.0529 | 1.0531 | 1.0531 | 1.0537
DSO | 68 | 21 | 2020 | Summer | Vang, [º] | 0 | 0 | -3.1155 | -2.9537 | -2.8203 | -2.7948 | -2.8149 | -2.8771 | -3.1102 | -3.7332 | -3.9963 | -4.0569 | -4.0891 | -4.2622 | -4.2989 | -4.1938 | -3.9542 | -3.9129 | -3.9978 | -3.9018 | -3.8311 | -3.885 | -4.027 | -3.7467 | -3.4507 | -3.2378
DSO | 68 | 22 | 2020 | Summer | Vmag, [p.u.] | 0 | 0 | 1.0495 | 1.0495 | 1.0496 | 1.0496 | 1.0496 | 1.0496 | 1.0495 | 1.0494 | 1.0493 | 1.0493 | 1.0492 | 1.0492 | 1.0492 | 1.0493 | 1.0493 | 1.0493 | 1.0493 | 1.0494 | 1.0494 | 1.0493 | 1.0493 | 1.0494 | 1.0494 | 1.0495
DSO | 68 | 22 | 2020 | Summer | Vang, [º] | 0 | 0 | -4.6138 | -4.435 | -4.2484 | -4.1967 | -4.2077 | -4.2891 | -4.5104 | -5.4324 | -5.821 | -5.8591 | -5.862 | -6.0572 | -6.1589 | -6.0188 | -5.6465 | -5.6501 | -5.7548 | -5.6019 | -5.4503 | -5.486 | -5.6221 | -5.3234 | -4.9135 | -4.6521
DSO | 68 | 23 | 2020 | Summer | Vmag, [p.u.] | 0 | 0 | 1.0549 | 1.0548 | 1.0547 | 1.0546 | 1.0546 | 1.0543 | 1.0539 | 1.0536 | 1.0535 | 1.0535 | 1.0535 | 1.0534 | 1.0533 | 1.0533 | 1.0532 | 1.0534 | 1.0534 | 1.0533 | 1.053 | 1.0529 | 1.053 | 1.0532 | 1.0532 | 1.0538
DSO | 68 | 23 | 2020 | Summer | Vang, [º] | 0 | 0 | -3.1101 | -2.9476 | -2.8138 | -2.789 | -2.8096 | -2.8713 | -3.1051 | -3.7264 | -3.988 | -4.0491 | -4.0822 | -4.2563 | -4.2921 | -4.1864 | -3.9484 | -3.9054 | -3.9909 | -3.8953 | -3.8253 | -3.8799 | -4.023 | -3.7418 | -3.4463 | -3.234
DSO | 68 | 24 | 2020 | Summer | Vmag, [p.u.] | 0 | 0 | 1.0494 | 1.0495 | 1.0495 | 1.0495 | 1.0495 | 1.0495 | 1.0495 | 1.0494 | 1.0493 | 1.0493 | 1.0493 | 1.0492 | 1.0493 | 1.0493 | 1.0494 | 1.0494 | 1.0494 | 1.0494 | 1.0494 | 1.0494 | 1.0494 | 1.0494 | 1.0495 | 1.0495
DSO | 68 | 24 | 2020 | Summer | Vang, [º] | 0 | 0 | -4.2392 | -4.0294 | -3.8227 | -3.8389 | -3.8875 | -3.9518 | -4.2829 | -5.1954 | -5.5189 | -5.5712 | -5.6128 | -5.8662 | -5.8797 | -5.7064 | -5.381 | -5.2903 | -5.44 | -5.3004 | -5.1545 | -5.2263 | -5.4234 | -5.026 | -4.6286 | -4.4068
DSO | 68 | 25 | 2020 | Summer | Vmag, [p.u.] | 0 | 0 | 1.0549 | 1.0548 | 1.0546 | 1.0546 | 1.0545 | 1.0543 | 1.0539 | 1.0535 | 1.0534 | 1.0535 | 1.0535 | 1.0534 | 1.0533 | 1.0532 | 1.0532 | 1.0534 | 1.0534 | 1.0532 | 1.0529 | 1.0529 | 1.0529 | 1.0532 | 1.0532 | 1.0537
DSO | 68 | 25 | 2020 | Summer | Vang, [º] | 0 | 0 | -3.1043 | -2.9415 | -2.8079 | -2.7824 | -2.8033 | -2.8646 | -3.0978 | -3.7172 | -3.9778 | -4.0393 | -4.0736 | -4.2477 | -4.2839 | -4.1783 | -3.941 | -3.8986 | -3.9834 | -3.8883 | -3.8194 | -3.8743 | -4.0181 | -3.7376 | -3.4422 | -3.2295
DSO | 68 | 26 | 2020 | Summer | Vmag, [p.u.] | 0 | 0 | 1.0492 | 1.0493 | 1.0493 | 1.0494 | 1.0494 | 1.0494 | 1.0494 | 1.0492 | 1.0492 | 1.0491 | 1.049 | 1.049 | 1.049 | 1.049 | 1.0491 | 1.0491 | 1.0491 | 1.0491 | 1.0491 | 1.0491 | 1.0489 | 1.049 | 1.0491 | 1.0492
DSO | 68 | 26 | 2020 | Summer | Vang, [º] | 0 | 0 | -3.8433 | -3.6074 | -3.4257 | -3.3856 | -3.4346 | -3.4985 | -3.7979 | -4.5267 | -4.8671 | -4.953 | -5.051 | -5.2812 | -5.3449 | -5.1899 | -4.9169 | -4.864 | -4.9524 | -4.8469 | -4.7945 | -4.8667 | -5.1056 | -4.7762 | -4.4255 | -4.0958
DSO | 68 | 27 | 2020 | Summer | Vmag, [p.u.] | 0 | 0 | 1.0547 | 1.0546 | 1.0545 | 1.0544 | 1.0544 | 1.0541 | 1.0537 | 1.0533 | 1.0532 | 1.0532 | 1.0533 | 1.0532 | 1.0531 | 1.053 | 1.053 | 1.0532 | 1.0532 | 1.053 | 1.0528 | 1.0527 | 1.0528 | 1.053 | 1.053 | 1.0536
DSO | 68 | 27 | 2020 | Summer | Vang, [º] | 0 | 0 | -3.1171 | -2.9543 | -2.8206 | -2.7956 | -2.8159 | -2.8785 | -3.1141 | -3.7378 | -4.0019 | -4.0633 | -4.096 | -4.2701 | -4.306 | -4.201 | -3.9619 | -3.9188 | -4.0042 | -3.908 | -3.8377 | -3.892 | -4.0347 | -3.7519 | -3.4557 | -3.2416
DSO | 68 | 28 | 2020 | Summer | Vmag, [p.u.] | 0 | 0 | 1.0483 | 1.0483 | 1.0485 | 1.0486 | 1.0486 | 1.0487 | 1.0488 | 1.0485 | 1.0484 | 1.0484 | 1.0483 | 1.0483 | 1.0483 | 1.0484 | 1.0486 | 1.0485 | 1.0485 | 1.0486 | 1.0486 | 1.0486 | 1.0485 | 1.0486 | 1.0487 | 1.0487
DSO | 68 | 28 | 2020 | Summer | Vang, [º] | 0 | 0 | -4.3119 | -4.0285 | -3.8744 | -3.8728 | -3.8617 | -4.0186 | -4.5776 | -5.3942 | -5.9031 | -6.0662 | -6.0861 | -6.3483 | -6.3268 | -6.2644 | -5.9938 | -5.8146 | -5.9304 | -5.7624 | -5.6823 | -5.7535 | -5.9148 | -5.3424 | -4.9722 | -4.5455
DSO | 68 | 29 | 2020 | Summer | Vmag, [p.u.] | 0 | 0 | 1.0545 | 1.0544 | 1.0542 | 1.0542 | 1.0542 | 1.0539 | 1.0535 | 1.0532 | 1.0531 | 1.0531 | 1.0531 | 1.053 | 1.0529 | 1.0529 | 1.0528 | 1.053 | 1.053 | 1.0529 | 1.0526 | 1.0525 | 1.0526 | 1.0528 | 1.0529 | 1.0534
DSO | 68 | 29 | 2020 | Summer | Vang, [º] | 0 | 0 | -3.125 | -2.9598 | -2.8257 | -2.7986 | -2.8202 | -2.8815 | -3.1144 | -3.7379 | -3.995 | -4.0575 | -4.0946 | -4.272 | -4.3099 | -4.204 | -3.9657 | -3.9248 | -4.0098 | -3.9137 | -3.8452 | -3.9022 | -4.0475 | -3.7647 | -3.4634 | -3.2515
DSO | 68 | 30 | 2020 | Summer | Vmag, [p.u.] | 0 | 0 | 1.0495 | 1.0495 | 1.0495 | 1.0496 | 1.0496 | 1.0496 | 1.0495 | 1.0494 | 1.0494 | 1.0493 | 1.0493 | 1.0493 | 1.0493 | 1.0493 | 1.0494 | 1.0494 | 1.0494 | 1.0494 | 1.0494 | 1.0494 | 1.0494 | 1.0494 | 1.0495 | 1.0495
DSO | 68 | 30 | 2020 | Summer | Vang, [º] | 0 | 0 | -4.3642 | -4.1046 | -3.9407 | -3.8441 | -3.8947 | -3.9373 | -4.1704 | -4.9269 | -5.0295 | -5.1245 | -5.2824 | -5.597 | -5.6863 | -5.5607 | -5.282 | -5.2891 | -5.3906 | -5.2493 | -5.1846 | -5.3333 | -5.5431 | -5.1675 | -4.638 | -4.4951
DSO | 68 | 8 | 2020 | Summer | Vmag, [p.u.] | 0 | 1 | 1.0623 | 1.0625 | 1.0628 | 1.0628 | 1.0629 | 1.063 | 1.0634 | 1.063 | 1.0625 | 1.0621 | 1.0619 | 1.0615 | 1.0615 | 1.0618 | 1.0623 | 1.0623 | 1.0624 | 1.0627 | 1.0631 | 1.063 | 1.0628 | 1.0623 | 1.0626 | 1.0627
DSO | 68 | 8 | 2020 | Summer | Vang, [º] | 0 | 1 | -2.8538 | -2.7612 | -2.6658 | -2.628 | -2.5825 | -2.5708 | -2.557 | -2.8279 | -3.0441 | -3.234 | -3.3191 | -3.3996 | -3.4245 | -3.3653 | -3.1657 | -3.1275 | -3.0712 | -3.0438 | -3.0546 | -3.167 | -3.1715 | -3.2433 | -3.0928 | -2.8402
DSO | 68 | 9 | 2020 | Summer | Vmag, [p.u.] | 0 | 1 | 1.1222 | 1.1235 | 1.1249 | 1.1256 | 1.1264 | 1.1269 | 1.1281 | 1.1248 | 1.1213 | 1.1177 | 1.1161 | 1.1146 | 1.1141 | 1.1151 | 1.1189 | 1.1194 | 1.1207 | 1.1214 | 1.1217 | 1.1198 | 1.12 | 1.1173 | 1.1196 | 1.1234
DSO | 68 | 9 | 2020 | Summer | Vang, [º] | 0 | 1 | 0 | 0 | 0 | 0 | 0 | 0 | 0 | 0 | 0 | 0 | 0 | 0 | 0 | 0 | 0 | 0 | 0 | 0 | 0 | 0 | 0 | 0 | 0 | 0
DSO | 68 | 10 | 2020 | Summer | Vmag, [p.u.] | 0 | 1 | 1.0649 | 1.065 | 1.0652 | 1.0653 | 1.0653 | 1.0655 | 1.0659 | 1.0657 | 1.0652 | 1.0649 | 1.0647 | 1.0644 | 1.0644 | 1.0646 | 1.0651 | 1.0651 | 1.0651 | 1.0655 | 1.0659 | 1.0658 | 1.0657 | 1.0651 | 1.0653 | 1.0653
DSO | 68 | 10 | 2020 | Summer | Vang, [º] | 0 | 1 | -2.9281 | -2.8361 | -2.7408 | -2.7037 | -2.6577 | -2.6456 | -2.6336 | -2.9017 | -3.1133 | -3.3013 | -3.3851 | -3.4627 | -3.4856 | -3.4294 | -3.2306 | -3.1932 | -3.1396 | -3.1114 | -3.1202 | -3.2333 | -3.2374 | -3.3003 | -3.1521 | -2.9051
DSO | 68 | 11 | 2020 | Summer | Vmag, [p.u.] | 0 | 1 | 1.0643 | 1.0645 | 1.0647 | 1.0647 | 1.0648 | 1.0649 | 1.0654 | 1.065 | 1.0646 | 1.0642 | 1.0641 | 1.0637 | 1.0637 | 1.064 | 1.0644 | 1.0644 | 1.0645 | 1.0649 | 1.0653 | 1.0652 | 1.065 | 1.0645 | 1.0647 | 1.0647
DSO | 68 | 11 | 2020 | Summer | Vang, [º] | 0 | 1 | -2.904 | -2.8119 | -2.7167 | -2.6794 | -2.6335 | -2.6215 | -2.6088 | -2.8773 | -3.0899 | -3.2783 | -3.3623 | -3.4406 | -3.464 | -3.4071 | -3.2082 | -3.1707 | -3.1163 | -3.0884 | -3.0976 | -3.2105 | -3.2146 | -3.2799 | -3.1314 | -2.8831
DSO | 68 | 12 | 2020 | Summer | Vmag, [p.u.] | 0 | 1 | 1.0629 | 1.0631 | 1.0633 | 1.0634 | 1.0634 | 1.0636 | 1.0639 | 1.0636 | 1.0631 | 1.0627 | 1.0625 | 1.0622 | 1.0622 | 1.0625 | 1.0629 | 1.0629 | 1.063 | 1.0634 | 1.0638 | 1.0637 | 1.0635 | 1.063 | 1.0632 | 1.0633
DSO | 68 | 12 | 2020 | Summer | Vang, [º] | 0 | 1 | -2.8783 | -2.7858 | -2.6903 | -2.6527 | -2.6071 | -2.5953 | -2.5822 | -2.8527 | -3.068 | -3.2574 | -3.3423 | -3.4222 | -3.4466 | -3.388 | -3.1884 | -3.1505 | -3.0948 | -3.0672 | -3.0776 | -3.1902 | -3.1948 | -3.2641 | -3.1139 | -2.8625
DSO | 68 | 13 | 2020 | Summer | Vmag, [p.u.] | 0 | 1 | 1.0623 | 1.0625 | 1.0628 | 1.0628 | 1.0629 | 1.063 | 1.0634 | 1.0629 | 1.0625 | 1.0621 | 1.0619 | 1.0615 | 1.0615 | 1.0618 | 1.0623 | 1.0623 | 1.0624 | 1.0627 | 1.0631 | 1.063 | 1.0628 | 1.0623 | 1.0626 | 1.0627
DSO | 68 | 13 | 2020 | Summer | Vang, [º] | 0 | 1 | -2.8534 | -2.7608 | -2.6654 | -2.6277 | -2.5822 | -2.5705 | -2.5567 | -2.8276 | -3.0438 | -3.2337 | -3.3188 | -3.3993 | -3.4242 | -3.365 | -3.1653 | -3.1272 | -3.0709 | -3.0435 | -3.0542 | -3.1667 | -3.1712 | -3.243 | -3.0925 | -2.8399
DSO | 68 | 14 | 2020 | Summer | Vmag, [p.u.] | 0 | 1 | 1.0467 | 1.0472 | 1.0476 | 1.0477 | 1.0477 | 1.0477 | 1.0474 | 1.0464 | 1.0457 | 1.0453 | 1.0451 | 1.0447 | 1.0448 | 1.0453 | 1.046 | 1.046 | 1.0458 | 1.0462 | 1.0464 | 1.0462 | 1.0458 | 1.0463 | 1.0469 | 1.0471
DSO | 68 | 14 | 2020 | Summer | Vang, [º] | 0 | 1 | -3.1589 | -3.04 | -2.9318 | -2.8877 | -2.848 | -2.8493 | -2.8577 | -3.2034 | -3.4849 | -3.7027 | -3.8153 | -3.934 | -3.973 | -3.8678 | -3.6426 | -3.5929 | -3.5178 | -3.4943 | -3.5308 | -3.646 | -3.6745 | -3.781 | -3.5803 | -3.2477
DSO | 68 | 15 | 2020 | Summer | Vmag, [p.u.] | 0 | 1 | 1.0631 | 1.0634 | 1.0636 | 1.0637 | 1.0637 | 1.0639 | 1.0642 | 1.0638 | 1.0633 | 1.0629 | 1.0627 | 1.0623 | 1.0623 | 1.0626 | 1.0632 | 1.0632 | 1.0632 | 1.0636 | 1.064 | 1.0639 | 1.0637 | 1.0632 | 1.0635 | 1.0636
DSO | 68 | 15 | 2020 | Summer | Vang, [º] | 0 | 1 | -2.9103 | -2.818 | -2.7231 | -2.6842 | -2.638 | -2.6252 | -2.6126 | -2.8819 | -3.0964 | -3.2874 | -3.3703 | -3.4472 | -3.4707 | -3.4141 | -3.2131 | -3.1756 | -3.1209 | -3.0932 | -3.104 | -3.2195 | -3.2228 | -3.2892 | -3.1387 | -2.8875
DSO | 68 | 16 | 2020 | Summer | Vmag, [p.u.] | 0 | 1 | 1.0614 | 1.0617 | 1.062 | 1.0621 | 1.0621 | 1.0623 | 1.0626 | 1.062 | 1.0614 | 1.061 | 1.0607 | 1.0603 | 1.0603 | 1.0607 | 1.0613 | 1.0613 | 1.0613 | 1.0617 | 1.0622 | 1.062 | 1.0618 | 1.0614 | 1.0617 | 1.0619
DSO | 68 | 16 | 2020 | Summer | Vang, [º] | 0 | 1 | -2.8923 | -2.7998 | -2.7052 | -2.6646 | -2.6183 | -2.6047 | -2.5915 | -2.8621 | -3.0793 | -3.2735 | -3.3553 | -3.4315 | -3.4557 | -3.3988 | -3.1956 | -3.1579 | -3.1021 | -3.0748 | -3.0877 | -3.2057 | -3.208 | -3.2781 | -3.1253 | -2.8698
DSO | 68 | 17 | 2020 | Summer | Vmag, [p.u.] | 0 | 1 | 1.0453 | 1.0457 | 1.0461 | 1.0461 | 1.0461 | 1.0461 | 1.0458 | 1.0447 | 1.0443 | 1.0441 | 1.0439 | 1.0436 | 1.0437 | 1.044 | 1.0445 | 1.0445 | 1.0442 | 1.0446 | 1.0448 | 1.0448 | 1.0444 | 1.045 | 1.0455 | 1.0456
DSO | 68 | 17 | 2020 | Summer | Vang, [º] | 0 | 1 | -4.006 | -3.8352 | -3.691 | -3.5714 | -3.5086 | -3.4705 | -3.5165 | -3.9543 | -4.33 | -4.6515 | -4.7203 | -4.8137 | -4.8529 | -4.7413 | -4.3934 | -4.3463 | -4.264 | -4.2341 | -4.3099 | -4.5447 | -4.5738 | -4.671 | -4.3634 | -3.9214
DSO | 68 | 18 | 2020 | Summer | Vmag, [p.u.] | 0 | 1 | 1.061 | 1.0614 | 1.0617 | 1.0618 | 1.0618 | 1.062 | 1.0622 | 1.0616 | 1.061 | 1.0605 | 1.0603 | 1.0599 | 1.0599 | 1.0602 | 1.0609 | 1.0609 | 1.0609 | 1.0613 | 1.0618 | 1.0616 | 1.0614 | 1.061 | 1.0614 | 1.0615
DSO | 68 | 18 | 2020 | Summer | Vang, [º] | 0 | 1 | -2.8738 | -2.7824 | -2.6888 | -2.6483 | -2.6021 | -2.5886 | -2.5744 | -2.8426 | -3.0588 | -3.2525 | -3.3342 | -3.4098 | -3.4341 | -3.3779 | -3.1759 | -3.1381 | -3.0821 | -3.0553 | -3.0683 | -3.1857 | -3.1874 | -3.2591 | -3.1075 | -2.8524
DSO | 68 | 19 | 2020 | Summer | Vmag, [p.u.] | 0 | 1 | 1.0601 | 1.0605 | 1.0608 | 1.061 | 1.061 | 1.0611 | 1.0614 | 1.0606 | 1.0599 | 1.0594 | 1.0592 | 1.0587 | 1.0587 | 1.0591 | 1.0598 | 1.0598 | 1.0598 | 1.0603 | 1.0608 | 1.0606 | 1.0603 | 1.06 | 1.0604 | 1.0606
DSO | 68 | 19 | 2020 | Summer | Vang, [º] | 0 | 1 | -2.8512 | -2.761 | -2.6686 | -2.6284 | -2.5823 | -2.5689 | -2.5537 | -2.8193 | -3.0344 | -3.2281 | -3.3097 | -3.3845 | -3.4091 | -3.3537 | -3.1529 | -3.1151 | -3.0587 | -3.0323 | -3.0455 | -3.1623 | -3.1633 | -3.237 | -3.0868 | -2.8318
DSO | 68 | 20 | 2020 | Summer | Vmag, [p.u.] | 0 | 1 | 1.0372 | 1.0389 | 1.0403 | 1.0406 | 1.0407 | 1.0409 | 1.0399 | 1.0361 | 1.034 | 1.0328 | 1.032 | 1.0309 | 1.0311 | 1.0324 | 1.0346 | 1.0346 | 1.0343 | 1.0353 | 1.036 | 1.0353 | 1.0341 | 1.0353 | 1.0375 | 1.0385
DSO | 68 | 20 | 2020 | Summer | Vang, [º] | 0 | 1 | -3.0502 | -2.9441 | -2.8497 | -2.8044 | -2.7659 | -2.7575 | -2.7614 | -3.0762 | -3.3325 | -3.5658 | -3.6741 | -3.7575 | -3.7776 | -3.7039 | -3.4799 | -3.4307 | -3.3815 | -3.3438 | -3.3471 | -3.4702 | -3.4885 | -3.5625 | -3.38 | -3.0754
DSO | 68 | 21 | 2020 | Summer | Vmag, [p.u.] | 0 | 1 | 1.0633 | 1.0635 | 1.0637 | 1.0638 | 1.0638 | 1.064 | 1.0644 | 1.064 | 1.0636 | 1.0632 | 1.063 | 1.0627 | 1.0627 | 1.063 | 1.0634 | 1.0634 | 1.0635 | 1.0639 | 1.0643 | 1.0642 | 1.064 | 1.0635 | 1.0637 | 1.0638
DSO | 68 | 21 | 2020 | Summer | Vang, [º] | 0 | 1 | -2.9156 | -2.8238 | -2.7286 | -2.6913 | -2.6439 | -2.6312 | -2.6152 | -2.8829 | -3.0959 | -3.286 | -3.3696 | -3.447 | -3.4705 | -3.4159 | -3.2159 | -3.1785 | -3.1232 | -3.0949 | -3.1028 | -3.2172 | -3.2194 | -3.2847 | -3.1367 | -2.8882
DSO | 68 | 22 | 2020 | Summer | Vmag, [p.u.] | 0 | 1 | 1.0466 | 1.0469 | 1.0472 | 1.0473 | 1.0472 | 1.0472 | 1.0469 | 1.046 | 1.0455 | 1.0452 | 1.0449 | 1.0445 | 1.0446 | 1.0451 | 1.0457 | 1.0457 | 1.0455 | 1.0458 | 1.0459 | 1.0458 | 1.0454 | 1.0459 | 1.0464 | 1.0466
DSO | 68 | 22 | 2020 | Summer | Vang, [º] | 0 | 1 | -4.3057 | -4.1874 | -4.0764 | -4.0416 | -3.9379 | -3.901 | -3.8134 | -4.0703 | -4.2755 | -4.4709 | -4.5184 | -4.5707 | -4.5863 | -4.6038 | -4.4215 | -4.3726 | -4.2875 | -4.2889 | -4.2954 | -4.4455 | -4.4146 | -4.4552 | -4.272 | -4.0143
DSO | 68 | 23 | 2020 | Summer | Vmag, [p.u.] | 0 | 1 | 1.0634 | 1.0636 | 1.0638 | 1.0639 | 1.0639 | 1.0641 | 1.0645 | 1.0641 | 1.0637 | 1.0633 | 1.0631 | 1.0628 | 1.0628 | 1.063 | 1.0635 | 1.0635 | 1.0636 | 1.0639 | 1.0643 | 1.0642 | 1.0641 | 1.0635 | 1.0638 | 1.0638
DSO | 68 | 23 | 2020 | Summer | Vang, [º] | 0 | 1 | -2.9153 | -2.8238 | -2.7279 | -2.6906 | -2.6439 | -2.6315 | -2.6163 | -2.8857 | -3.0995 | -3.2905 | -3.3752 | -3.4539 | -3.4773 | -3.4207 | -3.2191 | -3.1818 | -3.1267 | -3.0978 | -3.1057 | -3.2203 | -3.223 | -3.2898 | -3.1416 | -2.8921
DSO | 68 | 24 | 2020 | Summer | Vmag, [p.u.] | 0 | 1 | 1.0466 | 1.0469 | 1.0471 | 1.0471 | 1.0471 | 1.0471 | 1.0468 | 1.0462 | 1.0459 | 1.0458 | 1.0458 | 1.0456 | 1.0457 | 1.0459 | 1.0462 | 1.0461 | 1.046 | 1.0462 | 1.0463 | 1.0462 | 1.0459 | 1.0465 | 1.0468 | 1.047
DSO | 68 | 24 | 2020 | Summer | Vang, [º] | 0 | 1 | -4.0092 | -3.9255 | -3.7825 | -3.7467 | -3.6771 | -3.6516 | -3.5873 | -3.9664 | -4.2339 | -4.4832 | -4.5967 | -4.7215 | -4.7358 | -4.6253 | -4.3274 | -4.3157 | -4.2374 | -4.1772 | -4.1607 | -4.3397 | -4.3111 | -4.4397 | -4.2416 | -3.9344
DSO | 68 | 25 | 2020 | Summer | Vmag, [p.u.] | 0 | 1 | 1.0633 | 1.0635 | 1.0638 | 1.0638 | 1.0639 | 1.064 | 1.0644 | 1.064 | 1.0635 | 1.0631 | 1.063 | 1.0626 | 1.0626 | 1.0629 | 1.0634 | 1.0634 | 1.0634 | 1.0638 | 1.0642 | 1.0641 | 1.0639 | 1.0634 | 1.0637 | 1.0637
DSO | 68 | 25 | 2020 | Summer | Vang, [º] | 0 | 1 | -2.9043 | -2.8129 | -2.7171 | -2.6796 | -2.633 | -2.6206 | -2.6054 | -2.8737 | -3.0874 | -3.2784 | -3.3633 | -3.4422 | -3.4658 | -3.4093 | -3.2082 | -3.1703 | -3.115 | -3.0865 | -3.095 | -3.209 | -3.212 | -3.2804 | -3.1327 | -2.8832
DSO | 68 | 26 | 2020 | Summer | Vmag, [p.u.] | 0 | 1 | 1.0411 | 1.0425 | 1.0435 | 1.0438 | 1.0438 | 1.0438 | 1.0428 | 1.0402 | 1.0386 | 1.0377 | 1.0371 | 1.0361 | 1.0365 | 1.0374 | 1.0389 | 1.0393 | 1.0389 | 1.0394 | 1.0395 | 1.0392 | 1.0379 | 1.0388 | 1.0404 | 1.0411
DSO | 68 | 26 | 2020 | Summer | Vang, [º] | 0 | 1 | -3.6239 | -3.4793 | -3.3248 | -3.2668 | -3.2193 | -3.1965 | -3.2127 | -3.5911 | -3.9236 | -4.2086 | -4.3753 | -4.511 | -4.5634 | -4.4703 | -4.1968 | -4.1206 | -4.0396 | -3.9945 | -4.0016 | -4.1374 | -4.1852 | -4.3357 | -4.1226 | -3.7402
DSO | 68 | 27 | 2020 | Summer | Vmag, [p.u.] | 0 | 1 | 1.063 | 1.0632 | 1.0634 | 1.0635 | 1.0635 | 1.0637 | 1.064 | 1.0636 | 1.0632 | 1.0628 | 1.0626 | 1.0623 | 1.0623 | 1.0625 | 1.063 | 1.063 | 1.0631 | 1.0635 | 1.0639 | 1.0638 | 1.0636 | 1.0631 | 1.0634 | 1.0634
DSO | 68 | 27 | 2020 | Summer | Vang, [º] | 0 | 1 | -2.9107 | -2.8192 | -2.724 | -2.6867 | -2.6397 | -2.6272 | -2.6115 | -2.8809 | -3.0952 | -3.2869 | -3.3716 | -3.4495 | -3.4736 | -3.4178 | -3.2161 | -3.1788 | -3.1234 | -3.0945 | -3.1024 | -3.2171 | -3.2189 | -3.2849 | -3.137 | -2.8867
DSO | 68 | 28 | 2020 | Summer | Vmag, [p.u.] | 0 | 1 | 1.0334 | 1.0348 | 1.0363 | 1.0366 | 1.0368 | 1.0369 | 1.0361 | 1.0331 | 1.032 | 1.0318 | 1.0317 | 1.0308 | 1.0314 | 1.0323 | 1.0334 | 1.0334 | 1.033 | 1.0336 | 1.0341 | 1.0337 | 1.0323 | 1.0336 | 1.0356 | 1.0358
DSO | 68 | 28 | 2020 | Summer | Vang, [º] | 0 | 1 | -4.0849 | -3.9277 | -3.8166 | -3.7708 | -3.7343 | -3.7273 | -3.7874 | -4.3436 | -4.7583 | -5.1167 | -5.2986 | -5.389 | -5.4669 | -5.3588 | -4.9732 | -4.9423 | -4.8878 | -4.7791 | -4.7619 | -4.9549 | -4.9251 | -4.8619 | -4.647 | -4.1697
DSO | 68 | 29 | 2020 | Summer | Vmag, [p.u.] | 0 | 1 | 1.0624 | 1.0626 | 1.0629 | 1.063 | 1.063 | 1.0631 | 1.0635 | 1.063 | 1.0626 | 1.0622 | 1.062 | 1.0616 | 1.0616 | 1.0619 | 1.0624 | 1.0624 | 1.0625 | 1.0628 | 1.0632 | 1.0631 | 1.0629 | 1.0624 | 1.0627 | 1.0628
DSO | 68 | 29 | 2020 | Summer | Vang, [º] | 0 | 1 | -2.9076 | -2.8148 | -2.7178 | -2.6787 | -2.6313 | -2.6206 | -2.6037 | -2.8738 | -3.0905 | -3.2851 | -3.3707 | -3.4524 | -3.475 | -3.4172 | -3.2109 | -3.1698 | -3.1141 | -3.0866 | -3.0975 | -3.2121 | -3.2165 | -3.2885 | -3.1408 | -2.8896
DSO | 68 | 30 | 2020 | Summer | Vmag, [p.u.] | 0 | 1 | 1.0448 | 1.0454 | 1.0459 | 1.0459 | 1.0459 | 1.046 | 1.0455 | 1.0441 | 1.0434 | 1.0432 | 1.043 | 1.0427 | 1.0428 | 1.0433 | 1.0436 | 1.0434 | 1.0432 | 1.0437 | 1.0441 | 1.0439 | 1.0435 | 1.0443 | 1.0451 | 1.0453
DSO | 68 | 30 | 2020 | Summer | Vang, [º] | 0 | 1 | -4.1014 | -3.9344 | -3.7658 | -3.6615 | -3.5852 | -3.6474 | -3.6123 | -4.0068 | -4.334 | -4.6671 | -4.8007 | -4.9876 | -4.9801 | -4.873 | -4.4581 | -4.2911 | -4.2294 | -4.2307 | -4.3367 | -4.4855 | -4.5611 | -4.7152 | -4.5391 | -4.1995
DSO | 68 | 8 | 2020 | Summer | Vmag, [p.u.] | 0 | 2 | 1.0625 | 1.0628 | 1.0629 | 1.063 | 1.063 | 1.0632 | 1.0636 | 1.0631 | 1.0627 | 1.0622 | 1.0619 | 1.0614 | 1.0617 | 1.0623 | 1.0628 | 1.0628 | 1.0627 | 1.0631 | 1.0635 | 1.0634 | 1.063 | 1.0625 | 1.0628 | 1.0628
DSO | 68 | 8 | 2020 | Summer | Vang, [º] | 0 | 2 | -2.5915 | -2.454 | -2.3809 | -2.3578 | -2.3335 | -2.2687 | -2.3098 | -2.5575 | -2.8072 | -3.1185 | -3.2887 | -3.4286 | -3.3168 | -3.0942 | -2.9047 | -2.8061 | -2.8001 | -2.7433 | -2.7756 | -2.8668 | -3.0212 | -3.1292 | -2.9675 | -2.7677
DSO | 68 | 9 | 2020 | Summer | Vmag, [p.u.] | 0 | 2 | 1.1267 | 1.1285 | 1.1294 | 1.1296 | 1.13 | 1.1313 | 1.1318 | 1.1291 | 1.1256 | 1.1202 | 1.1171 | 1.1142 | 1.1165 | 1.1209 | 1.124 | 1.1254 | 1.1256 | 1.1268 | 1.1268 | 1.1254 | 1.1229 | 1.1197 | 1.1221 | 1.1247
DSO | 68 | 9 | 2020 | Summer | Vang, [º] | 0 | 2 | 0 | 0 | 0 | 0 | 0 | 0 | 0 | 0 | 0 | 0 | 0 | 0 | 0 | 0 | 0 | 0 | 0 | 0 | 0 | 0 | 0 | 0 | 0 | 0
DSO | 68 | 10 | 2020 | Summer | Vmag, [p.u.] | 0 | 2 | 1.0651 | 1.0653 | 1.0654 | 1.0655 | 1.0655 | 1.0657 | 1.0662 | 1.0658 | 1.0655 | 1.065 | 1.0647 | 1.0643 | 1.0646 | 1.0651 | 1.0656 | 1.0656 | 1.0655 | 1.0659 | 1.0663 | 1.0662 | 1.0659 | 1.0653 | 1.0655 | 1.0654
DSO | 68 | 10 | 2020 | Summer | Vang, [º] | 0 | 2 | -2.666 | -2.5304 | -2.4576 | -2.4353 | -2.4111 | -2.3475 | -2.3879 | -2.6319 | -2.8753 | -3.1797 | -3.3452 | -3.4822 | -3.3788 | -3.1621 | -2.9754 | -2.8801 | -2.8759 | -2.8175 | -2.8481 | -2.9368 | -3.0883 | -3.1875 | -3.0278 | -2.8344
DSO | 68 | 11 | 2020 | Summer | Vmag, [p.u.] | 0 | 2 | 1.0646 | 1.0648 | 1.0649 | 1.0649 | 1.065 | 1.0652 | 1.0656 | 1.0652 | 1.0648 | 1.0644 | 1.0641 | 1.0636 | 1.0639 | 1.0645 | 1.0649 | 1.0649 | 1.0649 | 1.0653 | 1.0657 | 1.0656 | 1.0652 | 1.0647 | 1.0648 | 1.0648
DSO | 68 | 11 | 2020 | Summer | Vang, [º] | 0 | 2 | -2.6416 | -2.5057 | -2.4329 | -2.4105 | -2.3862 | -2.3223 | -2.3626 | -2.6073 | -2.8521 | -3.1581 | -3.3246 | -3.4624 | -3.3569 | -3.1388 | -2.9516 | -2.8555 | -2.8508 | -2.7928 | -2.8238 | -2.913 | -3.0652 | -3.1668 | -3.0068 | -2.812
DSO | 68 | 12 | 2020 | Summer | Vmag, [p.u.] | 0 | 2 | 1.0631 | 1.0634 | 1.0635 | 1.0635 | 1.0636 | 1.0638 | 1.0641 | 1.0637 | 1.0633 | 1.0628 | 1.0625 | 1.0621 | 1.0624 | 1.0629 | 1.0634 | 1.0634 | 1.0634 | 1.0637 | 1.0642 | 1.064 | 1.0636 | 1.0632 | 1.0634 | 1.0634
DSO | 68 | 12 | 2020 | Summer | Vang, [º] | 0 | 2 | -2.6162 | -2.4791 | -2.406 | -2.383 | -2.3588 | -2.2943 | -2.3355 | -2.5826 | -2.8309 | -3.1406 | -3.3096 | -3.4489 | -3.3391 | -3.1179 | -2.929 | -2.8311 | -2.8256 | -2.7684 | -2.8004 | -2.891 | -3.0448 | -3.1503 | -2.9889 | -2.7905
DSO | 68 | 13 | 2020 | Summer | Vmag, [p.u.] | 0 | 2 | 1.0625 | 1.0628 | 1.0629 | 1.063 | 1.063 | 1.0632 | 1.0636 | 1.0631 | 1.0627 | 1.0622 | 1.0619 | 1.0614 | 1.0617 | 1.0623 | 1.0628 | 1.0628 | 1.0627 | 1.0631 | 1.0635 | 1.0634 | 1.063 | 1.0625 | 1.0628 | 1.0628
DSO | 68 | 13 | 2020 | Summer | Vang, [º] | 0 | 2 | -2.5911 | -2.4537 | -2.3806 | -2.3574 | -2.3332 | -2.2684 | -2.3095 | -2.5572 | -2.8069 | -3.1182 | -3.2884 | -3.4283 | -3.3165 | -3.0939 | -2.9044 | -2.8057 | -2.7998 | -2.7429 | -2.7753 | -2.8665 | -3.0209 | -3.1289 | -2.9672 | -2.7674
DSO | 68 | 14 | 2020 | Summer | Vmag, [p.u.] | 0 | 2 | 1.0467 | 1.0472 | 1.0475 | 1.0476 | 1.0476 | 1.0477 | 1.0474 | 1.0463 | 1.0457 | 1.0454 | 1.0452 | 1.0448 | 1.0448 | 1.0453 | 1.0459 | 1.0459 | 1.0458 | 1.0461 | 1.0464 | 1.0462 | 1.0458 | 1.0463 | 1.0469 | 1.0471
DSO | 68 | 14 | 2020 | Summer | Vang, [º] | 0 | 2 | -2.9172 | -2.743 | -2.6527 | -2.6176 | -2.5921 | -2.5276 | -2.6139 | -2.9396 | -3.2774 | -3.6611 | -3.8826 | -4.0542 | -3.8639 | -3.5814 | -3.3425 | -3.2055 | -3.1861 | -3.1421 | -3.2003 | -3.3241 | -3.5218 | -3.6609 | -3.4522 | -3.1618
DSO | 68 | 15 | 2020 | Summer | Vmag, [p.u.] | 0 | 2 | 1.0634 | 1.0636 | 1.0638 | 1.0639 | 1.0639 | 1.0641 | 1.0645 | 1.064 | 1.0636 | 1.0631 | 1.0627 | 1.0622 | 1.0625 | 1.0631 | 1.0637 | 1.0636 | 1.0636 | 1.064 | 1.0644 | 1.0643 | 1.0639 | 1.0634 | 1.0637 | 1.0637
DSO | 68 | 15 | 2020 | Summer | Vang, [º] | 0 | 2 | -2.6419 | -2.506 | -2.4335 | -2.4107 | -2.3862 | -2.3221 | -2.3626 | -2.6087 | -2.8565 | -3.165 | -3.3306 | -3.4668 | -3.3611 | -3.1399 | -2.9514 | -2.8543 | -2.8493 | -2.7924 | -2.8254 | -2.9181 | -3.07 | -3.1737 | -3.0126 | -2.8146
DSO | 68 | 16 | 2020 | Summer | Vmag, [p.u.] | 0 | 2 | 1.0616 | 1.0619 | 1.0622 | 1.0622 | 1.0623 | 1.0625 | 1.0628 | 1.0621 | 1.0616 | 1.0611 | 1.0607 | 1.0602 | 1.0605 | 1.0611 | 1.0617 | 1.0617 | 1.0617 | 1.0621 | 1.0625 | 1.0624 | 1.0619 | 1.0616 | 1.0619 | 1.062
DSO | 68 | 16 | 2020 | Summer | Vang, [º] | 0 | 2 | -2.6178 | -2.4816 | -2.4092 | -2.386 | -2.3611 | -2.2966 | -2.3372 | -2.5854 | -2.8376 | -3.1502 | -3.3159 | -3.4512 | -3.3433 | -3.1176 | -2.9272 | -2.8283 | -2.8227 | -2.7671 | -2.8026 | -2.8992 | -3.0516 | -3.1598 | -2.9973 | -2.7946
DSO | 68 | 17 | 2020 | Summer | Vmag, [p.u.] | 0 | 2 | 1.0449 | 1.0454 | 1.0458 | 1.0459 | 1.0459 | 1.0459 | 1.0455 | 1.0445 | 1.0441 | 1.044 | 1.0438 | 1.0435 | 1.0435 | 1.0436 | 1.0441 | 1.044 | 1.0438 | 1.0442 | 1.0445 | 1.0445 | 1.0442 | 1.0449 | 1.0454 | 1.0455
DSO | 68 | 17 | 2020 | Summer | Vang, [º] | 0 | 2 | -3.5022 | -3.2978 | -3.1733 | -3.1224 | -3.0869 | -3.0055 | -3.1169 | -3.5741 | -4.0477 | -4.5027 | -4.6734 | -4.7887 | -4.6375 | -4.2465 | -3.939 | -3.7723 | -3.7601 | -3.7306 | -3.8409 | -4.0918 | -4.304 | -4.4625 | -4.1836 | -3.7762
DSO | 68 | 18 | 2020 | Summer | Vmag, [p.u.] | 0 | 2 | 1.0613 | 1.0616 | 1.0619 | 1.0619 | 1.062 | 1.0622 | 1.0624 | 1.0617 | 1.0612 | 1.0607 | 1.0603 | 1.0598 | 1.0601 | 1.0607 | 1.0613 | 1.0613 | 1.0613 | 1.0617 | 1.0621 | 1.062 | 1.0615 | 1.0612 | 1.0615 | 1.0616
DSO | 68 | 18 | 2020 | Summer | Vang, [º] | 0 | 2 | -2.5994 | -2.4642 | -2.3927 | -2.3697 | -2.3448 | -2.2803 | -2.3201 | -2.5658 | -2.817 | -3.1294 | -3.295 | -3.4299 | -3.3218 | -3.0964 | -2.9069 | -2.808 | -2.802 | -2.747 | -2.7828 | -2.8791 | -3.0309 | -3.1407 | -2.9795 | -2.7772
DSO | 68 | 19 | 2020 | Summer | Vmag, [p.u.] | 0 | 2 | 1.0603 | 1.0607 | 1.061 | 1.0611 | 1.0612 | 1.0614 | 1.0616 | 1.0608 | 1.0601 | 1.0596 | 1.0592 | 1.0586 | 1.0589 | 1.0596 | 1.0603 | 1.0603 | 1.0602 | 1.0606 | 1.0611 | 1.0609 | 1.0604 | 1.0601 | 1.0606 | 1.0607
DSO | 68 | 19 | 2020 | Summer | Vang, [º] | 0 | 2 | -2.577 | -2.4429 | -2.3725 | -2.3498 | -2.3247 | -2.2603 | -2.2993 | -2.5423 | -2.7925 | -3.1052 | -3.2711 | -3.4058 | -3.2969 | -3.0715 | -2.8826 | -2.7836 | -2.7771 | -2.723 | -2.759 | -2.8553 | -3.0066 | -3.1187 | -2.9587 | -2.7565
DSO | 68 | 20 | 2020 | Summer | Vmag, [p.u.] | 0 | 2 | 1.0373 | 1.039 | 1.0404 | 1.0407 | 1.0408 | 1.0409 | 1.0399 | 1.0362 | 1.0341 | 1.0329 | 1.0321 | 1.0309 | 1.0313 | 1.0327 | 1.0348 | 1.0349 | 1.0345 | 1.0355 | 1.0362 | 1.0355 | 1.0341 | 1.0355 | 1.0376 | 1.0386
DSO | 68 | 20 | 2020 | Summer | Vang, [º] | 0 | 2 | -2.7853 | -2.6294 | -2.5492 | -2.5227 | -2.4901 | -2.4344 | -2.5043 | -2.7874 | -3.0836 | -3.4571 | -3.6628 | -3.8217 | -3.674 | -3.3959 | -3.1558 | -3.047 | -3.0366 | -2.9862 | -3.0222 | -3.1504 | -3.3227 | -3.4468 | -3.2482 | -2.9992
DSO | 68 | 21 | 2020 | Summer | Vmag, [p.u.] | 0 | 2 | 1.0636 | 1.0638 | 1.064 | 1.064 | 1.0641 | 1.0643 | 1.0647 | 1.0642 | 1.0638 | 1.0634 | 1.0631 | 1.0626 | 1.0629 | 1.0635 | 1.0639 | 1.0639 | 1.0639 | 1.0642 | 1.0647 | 1.0645 | 1.0642 | 1.0637 | 1.0639 | 1.0639
DSO | 68 | 21 | 2020 | Summer | Vang, [º] | 0 | 2 | -2.6455 | -2.5092 | -2.4365 | -2.4145 | -2.3899 | -2.325 | -2.363 | -2.6064 | -2.8519 | -3.1609 | -3.3277 | -3.4659 | -3.3613 | -3.1432 | -2.9557 | -2.8593 | -2.8557 | -2.7954 | -2.8251 | -2.9142 | -3.067 | -3.1693 | -3.0097 | -2.8158
DSO | 68 | 22 | 2020 | Summer | Vmag, [p.u.] | 0 | 2 | 1.0463 | 1.0466 | 1.0469 | 1.047 | 1.047 | 1.047 | 1.0467 | 1.0458 | 1.0454 | 1.0452 | 1.045 | 1.0447 | 1.0447 | 1.0451 | 1.0456 | 1.0457 | 1.0456 | 1.0458 | 1.0459 | 1.0457 | 1.0455 | 1.0458 | 1.0463 | 1.0465
DSO | 68 | 22 | 2020 | Summer | Vang, [º] | 0 | 2 | -3.7439 | -3.5565 | -3.4528 | -3.4349 | -3.4006 | -3.3383 | -3.3732 | -3.6504 | -3.9483 | -4.3355 | -4.4991 | -4.6251 | -4.503 | -4.3084 | -4.1088 | -4.0327 | -4.0902 | -3.9727 | -3.9911 | -4.0981 | -4.2734 | -4.2956 | -4.1028 | -3.8873
DSO | 68 | 23 | 2020 | Summer | Vmag, [p.u.] | 0 | 2 | 1.0637 | 1.0639 | 1.064 | 1.0641 | 1.0641 | 1.0643 | 1.0647 | 1.0643 | 1.0639 | 1.0634 | 1.0631 | 1.0627 | 1.063 | 1.0635 | 1.064 | 1.064 | 1.0639 | 1.0643 | 1.0647 | 1.0646 | 1.0642 | 1.0637 | 1.0639 | 1.0639
DSO | 68 | 23 | 2020 | Summer | Vang, [º] | 0 | 2 | -2.6487 | -2.5129 | -2.4402 | -2.4179 | -2.3935 | -2.3279 | -2.3658 | -2.61 | -2.8557 | -3.1649 | -3.3329 | -3.4724 | -3.3675 | -3.1474 | -2.9592 | -2.8624 | -2.8575 | -2.7979 | -2.8284 | -2.9173 | -3.0704 | -3.1747 | -3.0141 | -2.8203
DSO | 68 | 24 | 2020 | Summer | Vmag, [p.u.] | 0 | 2 | 1.0466 | 1.0468 | 1.0471 | 1.0471 | 1.0471 | 1.0471 | 1.0468 | 1.0461 | 1.0458 | 1.0458 | 1.0458 | 1.0457 | 1.0457 | 1.0457 | 1.046 | 1.046 | 1.0459 | 1.046 | 1.0462 | 1.046 | 1.0459 | 1.0464 | 1.0468 | 1.0469
DSO | 68 | 24 | 2020 | Summer | Vang, [º] | 0 | 2 | -3.6254 | -3.482 | -3.3832 | -3.3552 | -3.3344 | -3.2151 | -3.2217 | -3.5352 | -3.8639 | -4.2752 | -4.5057 | -4.7006 | -4.5622 | -4.249 | -4.0208 | -3.9016 | -3.8944 | -3.7884 | -3.8328 | -3.9309 | -4.1158 | -4.2787 | -4.002 | -3.836
DSO | 68 | 25 | 2020 | Summer | Vmag, [p.u.] | 0 | 2 | 1.0636 | 1.0638 | 1.064 | 1.064 | 1.0641 | 1.0643 | 1.0646 | 1.0642 | 1.0638 | 1.0633 | 1.063 | 1.0625 | 1.0628 | 1.0634 | 1.0639 | 1.0639 | 1.0638 | 1.0642 | 1.0646 | 1.0645 | 1.0641 | 1.0636 | 1.0638 | 1.0638
DSO | 68 | 25 | 2020 | Summer | Vang, [º] | 0 | 2 | -2.6386 | -2.5029 | -2.4305 | -2.4081 | -2.3835 | -2.318 | -2.3556 | -2.5993 | -2.8441 | -3.1534 | -3.3218 | -3.4619 | -3.3567 | -3.136 | -2.9478 | -2.8512 | -2.8458 | -2.7868 | -2.8178 | -2.9065 | -3.0597 | -3.1656 | -3.006 | -2.8112
DSO | 68 | 26 | 2020 | Summer | Vmag, [p.u.] | 0 | 2 | 1.0406 | 1.0419 | 1.0429 | 1.0432 | 1.0433 | 1.0433 | 1.0425 | 1.0394 | 1.0383 | 1.0375 | 1.0368 | 1.0358 | 1.0362 | 1.0372 | 1.0388 | 1.0388 | 1.0386 | 1.039 | 1.0393 | 1.0387 | 1.0376 | 1.0387 | 1.04 | 1.0411
DSO | 68 | 26 | 2020 | Summer | Vang, [º] | 0 | 2 | -3.3467 | -3.1358 | -3.0309 | -2.9907 | -2.9545 | -2.8633 | -2.9395 | -3.2951 | -3.6526 | -4.1132 | -4.3997 | -4.6261 | -4.481 | -4.1125 | -3.817 | -3.6953 | -3.6498 | -3.5784 | -3.6476 | -3.7662 | -4.0004 | -4.2126 | -4.0055 | -3.6519
DSO | 68 | 27 | 2020 | Summer | Vmag, [p.u.] | 0 | 2 | 1.0632 | 1.0635 | 1.0636 | 1.0637 | 1.0637 | 1.0639 | 1.0643 | 1.0638 | 1.0634 | 1.0629 | 1.0626 | 1.0622 | 1.0625 | 1.063 | 1.0635 | 1.0635 | 1.0635 | 1.0638 | 1.0643 | 1.0641 | 1.0638 | 1.0633 | 1.0635 | 1.0635
DSO | 68 | 27 | 2020 | Summer | Vang, [º] | 0 | 2 | -2.6422 | -2.5062 | -2.4339 | -2.4119 | -2.3871 | -2.3214 | -2.3592 | -2.6025 | -2.849 | -3.1594 | -3.3275 | -3.4667 | -3.3619 | -3.1425 | -2.9541 | -2.8561 | -2.8514 | -2.7916 | -2.8213 | -2.9104 | -3.064 | -3.1688 | -3.0091 | -2.8148
DSO | 68 | 28 | 2020 | Summer | Vmag, [p.u.] | 0 | 2 | 1.0339 | 1.0352 | 1.0368 | 1.0371 | 1.0371 | 1.0371 | 1.0361 | 1.0324 | 1.0309 | 1.0306 | 1.0304 | 1.0298 | 1.03 | 1.0308 | 1.0321 | 1.0315 | 1.0307 | 1.0317 | 1.0323 | 1.0317 | 1.031 | 1.0332 | 1.0355 | 1.036
DSO | 68 | 28 | 2020 | Summer | Vang, [º] | 0 | 2 | -3.8004 | -3.5763 | -3.4928 | -3.4862 | -3.429 | -3.3101 | -3.4115 | -3.7664 | -4.2279 | -4.731 | -5.0069 | -5.2169 | -5.0986 | -4.8063 | -4.4758 | -4.1944 | -4.1578 | -4.0735 | -4.0468 | -4.1876 | -4.4724 | -4.6382 | -4.4255 | -4.1242
DSO | 68 | 29 | 2020 | Summer | Vmag, [p.u.] | 0 | 2 | 1.0626 | 1.0629 | 1.0631 | 1.0631 | 1.0632 | 1.0634 | 1.0637 | 1.0632 | 1.0628 | 1.0623 | 1.062 | 1.0615 | 1.0618 | 1.0624 | 1.0629 | 1.0629 | 1.0628 | 1.0632 | 1.0636 | 1.0635 | 1.0631 | 1.0626 | 1.0629 | 1.0629
DSO | 68 | 29 | 2020 | Summer | Vang, [º] | 0 | 2 | -2.6418 | -2.5046 | -2.4321 | -2.4087 | -2.3837 | -2.3168 | -2.3512 | -2.5988 | -2.8403 | -3.1528 | -3.3238 | -3.4703 | -3.363 | -3.1377 | -2.9466 | -2.8488 | -2.843 | -2.7846 | -2.8163 | -2.9055 | -3.0613 | -3.1711 | -3.0124 | -2.816
DSO | 68 | 30 | 2020 | Summer | Vmag, [p.u.] | 0 | 2 | 1.0447 | 1.0453 | 1.0458 | 1.0459 | 1.0459 | 1.0459 | 1.0453 | 1.044 | 1.0428 | 1.0425 | 1.0425 | 1.0426 | 1.0425 | 1.0427 | 1.0433 | 1.0432 | 1.043 | 1.0435 | 1.0438 | 1.0436 | 1.0432 | 1.0441 | 1.045 | 1.0453
DSO | 68 | 30 | 2020 | Summer | Vang, [º] | 0 | 2 | -3.8518 | -3.6351 | -3.5352 | -3.4677 | -3.4263 | -3.3179 | -3.2807 | -3.7372 | -3.8693 | -4.3006 | -4.5833 | -4.9653 | -4.7806 | -4.3861 | -4.0558 | -3.9079 | -3.8989 | -3.8615 | -3.922 | -4.0455 | -4.3174 | -4.5169 | -4.358 | -4.0729
DSO | 68 | 8 | 2020 | Summer | Vmag, [p.u.] | Expected | - | 1.0568 | 1.0568 | 1.0568 | 1.0568 | 1.0567 | 1.0566 | 1.0564 | 1.0561 | 1.0559 | 1.0558 | 1.0557 | 1.0555 | 1.0555 | 1.0556 | 1.0557 | 1.0558 | 1.0558 | 1.0558 | 1.0558 | 1.0557 | 1.0556 | 1.0556 | 1.0557 | 1.0561
DSO | 68 | 8 | 2020 | Summer | Vang, [º] | Expected | - | 1.0561 | 1.0561 | 1.0561 | 1.0561 | 1.0561 | 1.0561 | 1.0561 | 1.0561 | 1.0561 | 1.0561 | 1.0561 | 1.0561 | 1.0561 | 1.0561 | 1.0561 | 1.0561 | 1.0561 | 1.0561 | 1.0561 | 1.0561 | 1.0561 | 1.0561 | 1.0561 | 1.0561
DSO | 68 | 9 | 2020 | Summer | Vmag, [p.u.] | Expected | - | 1.0809 | 1.0805 | 1.0798 | 1.0797 | 1.0795 | 1.0788 | 1.0784 | 1.077 | 1.0764 | 1.076 | 1.0761 | 1.0755 | 1.0751 | 1.0751 | 1.0754 | 1.076 | 1.076 | 1.0759 | 1.0755 | 1.0754 | 1.0756 | 1.0753 | 1.0755 | 1.077
DSO | 68 | 9 | 2020 | Summer | Vang, [º] | Expected | - | 1.077 | 1.077 | 1.077 | 1.077 | 1.077 | 1.077 | 1.077 | 1.077 | 1.077 | 1.077 | 1.077 | 1.077 | 1.077 | 1.077 | 1.077 | 1.077 | 1.077 | 1.077 | 1.077 | 1.077 | 1.077 | 1.077 | 1.077 | 1.077
DSO | 68 | 10 | 2020 | Summer | Vmag, [p.u.] | Expected | - | 1.0583 | 1.0583 | 1.0582 | 1.0581 | 1.0581 | 1.058 | 1.0578 | 1.0575 | 1.0573 | 1.0572 | 1.0572 | 1.057 | 1.057 | 1.057 | 1.0571 | 1.0573 | 1.0573 | 1.0573 | 1.0572 | 1.0571 | 1.0571 | 1.0571 | 1.0571 | 1.0575
DSO | 68 | 10 | 2020 | Summer | Vang, [º] | Expected | - | 1.0575 | 1.0575 | 1.0575 | 1.0575 | 1.0575 | 1.0575 | 1.0575 | 1.0575 | 1.0575 | 1.0575 | 1.0575 | 1.0575 | 1.0575 | 1.0575 | 1.0575 | 1.0575 | 1.0575 | 1.0575 | 1.0575 | 1.0575 | 1.0575 | 1.0575 | 1.0575 | 1.0575
DSO | 68 | 11 | 2020 | Summer | Vmag, [p.u.] | Expected | - | 1.0579 | 1.0579 | 1.0578 | 1.0578 | 1.0578 | 1.0576 | 1.0575 | 1.0572 | 1.057 | 1.0569 | 1.0568 | 1.0567 | 1.0566 | 1.0567 | 1.0568 | 1.0569 | 1.0569 | 1.0569 | 1.0568 | 1.0568 | 1.0567 | 1.0567 | 1.0568 | 1.0572
DSO | 68 | 11 | 2020 | Summer | Vang, [º] | Expected | - | 1.0572 | 1.0572 | 1.0572 | 1.0572 | 1.0572 | 1.0572 | 1.0572 | 1.0572 | 1.0572 | 1.0572 | 1.0572 | 1.0572 | 1.0572 | 1.0572 | 1.0572 | 1.0572 | 1.0572 | 1.0572 | 1.0572 | 1.0572 | 1.0572 | 1.0572 | 1.0572 | 1.0572
DSO | 68 | 12 | 2020 | Summer | Vmag, [p.u.] | Expected | - | 1.0571 | 1.0572 | 1.0571 | 1.0571 | 1.0571 | 1.0569 | 1.0568 | 1.0564 | 1.0562 | 1.0561 | 1.0561 | 1.0559 | 1.0559 | 1.0559 | 1.056 | 1.0562 | 1.0562 | 1.0562 | 1.0561 | 1.056 | 1.056 | 1.056 | 1.0561 | 1.0565
DSO | 68 | 12 | 2020 | Summer | Vang, [º] | Expected | - | 1.0565 | 1.0565 | 1.0565 | 1.0565 | 1.0565 | 1.0565 | 1.0565 | 1.0565 | 1.0565 | 1.0565 | 1.0565 | 1.0565 | 1.0565 | 1.0565 | 1.0565 | 1.0565 | 1.0565 | 1.0565 | 1.0565 | 1.0565 | 1.0565 | 1.0565 | 1.0565 | 1.0565
DSO | 68 | 13 | 2020 | Summer | Vmag, [p.u.] | Expected | - | 1.0568 | 1.0568 | 1.0568 | 1.0568 | 1.0567 | 1.0566 | 1.0564 | 1.0561 | 1.0559 | 1.0558 | 1.0557 | 1.0555 | 1.0555 | 1.0556 | 1.0557 | 1.0558 | 1.0558 | 1.0558 | 1.0558 | 1.0557 | 1.0556 | 1.0556 | 1.0557 | 1.0561
DSO | 68 | 13 | 2020 | Summer | Vang, [º] | Expected | - | 1.0561 | 1.0561 | 1.0561 | 1.0561 | 1.0561 | 1.0561 | 1.0561 | 1.0561 | 1.0561 | 1.0561 | 1.0561 | 1.0561 | 1.0561 | 1.0561 | 1.0561 | 1.0561 | 1.0561 | 1.0561 | 1.0561 | 1.0561 | 1.0561 | 1.0561 | 1.0561 | 1.0561
DSO | 68 | 14 | 2020 | Summer | Vmag, [p.u.] | Expected | - | 1.0488 | 1.049 | 1.0491 | 1.0491 | 1.0491 | 1.0491 | 1.049 | 1.0487 | 1.0485 | 1.0484 | 1.0483 | 1.0482 | 1.0482 | 1.0484 | 1.0486 | 1.0486 | 1.0485 | 1.0486 | 1.0487 | 1.0487 | 1.0485 | 1.0487 | 1.0489 | 1.049
DSO | 68 | 14 | 2020 | Summer | Vang, [º] | Expected | - | 1.049 | 1.049 | 1.049 | 1.049 | 1.049 | 1.049 | 1.049 | 1.049 | 1.049 | 1.049 | 1.049 | 1.049 | 1.049 | 1.049 | 1.049 | 1.049 | 1.049 | 1.049 | 1.049 | 1.049 | 1.049 | 1.049 | 1.049 | 1.049
DSO | 68 | 15 | 2020 | Summer | Vmag, [p.u.] | Expected | - | 1.0573 | 1.0574 | 1.0573 | 1.0573 | 1.0573 | 1.0571 | 1.057 | 1.0566 | 1.0564 | 1.0563 | 1.0562 | 1.056 | 1.056 | 1.0561 | 1.0562 | 1.0563 | 1.0563 | 1.0563 | 1.0563 | 1.0562 | 1.0562 | 1.0562 | 1.0563 | 1.0567
DSO | 68 | 15 | 2020 | Summer | Vang, [º] | Expected | - | 1.0567 | 1.0567 | 1.0567 | 1.0567 | 1.0567 | 1.0567 | 1.0567 | 1.0567 | 1.0567 | 1.0567 | 1.0567 | 1.0567 | 1.0567 | 1.0567 | 1.0567 | 1.0567 | 1.0567 | 1.0567 | 1.0567 | 1.0567 | 1.0567 | 1.0567 | 1.0567 | 1.0567
DSO | 68 | 16 | 2020 | Summer | Vmag, [p.u.] | Expected | - | 1.0564 | 1.0565 | 1.0564 | 1.0565 | 1.0564 | 1.0563 | 1.0561 | 1.0557 | 1.0555 | 1.0553 | 1.0552 | 1.0551 | 1.055 | 1.0551 | 1.0553 | 1.0554 | 1.0554 | 1.0554 | 1.0554 | 1.0553 | 1.0552 | 1.0553 | 1.0554 | 1.0558
DSO | 68 | 16 | 2020 | Summer | Vang, [º] | Expected | - | 1.0558 | 1.0558 | 1.0558 | 1.0558 | 1.0558 | 1.0558 | 1.0558 | 1.0558 | 1.0558 | 1.0558 | 1.0558 | 1.0558 | 1.0558 | 1.0558 | 1.0558 | 1.0558 | 1.0558 | 1.0558 | 1.0558 | 1.0558 | 1.0558 | 1.0558 | 1.0558 | 1.0558
DSO | 68 | 17 | 2020 | Summer | Vmag, [p.u.] | Expected | - | 1.0482 | 1.0484 | 1.0485 | 1.0485 | 1.0485 | 1.0485 | 1.0484 | 1.048 | 1.0479 | 1.0478 | 1.0477 | 1.0476 | 1.0476 | 1.0477 | 1.0479 | 1.0479 | 1.0478 | 1.048 | 1.0481 | 1.048 | 1.0479 | 1.0481 | 1.0483 | 1.0484
DSO | 68 | 17 | 2020 | Summer | Vang, [º] | Expected | - | 1.0484 | 1.0484 | 1.0484 | 1.0484 | 1.0484 | 1.0484 | 1.0484 | 1.0484 | 1.0484 | 1.0484 | 1.0484 | 1.0484 | 1.0484 | 1.0484 | 1.0484 | 1.0484 | 1.0484 | 1.0484 | 1.0484 | 1.0484 | 1.0484 | 1.0484 | 1.0484 | 1.0484
DSO | 68 | 18 | 2020 | Summer | Vmag, [p.u.] | Expected | - | 1.0562 | 1.0563 | 1.0563 | 1.0563 | 1.0563 | 1.0561 | 1.056 | 1.0555 | 1.0553 | 1.0551 | 1.055 | 1.0549 | 1.0548 | 1.0549 | 1.0551 | 1.0552 | 1.0552 | 1.0553 | 1.0552 | 1.0551 | 1.0551 | 1.0551 | 1.0553 | 1.0556
DSO | 68 | 18 | 2020 | Summer | Vang, [º] | Expected | - | 1.0556 | 1.0556 | 1.0556 | 1.0556 | 1.0556 | 1.0556 | 1.0556 | 1.0556 | 1.0556 | 1.0556 | 1.0556 | 1.0556 | 1.0556 | 1.0556 | 1.0556 | 1.0556 | 1.0556 | 1.0556 | 1.0556 | 1.0556 | 1.0556 | 1.0556 | 1.0556 | 1.0556
DSO | 68 | 19 | 2020 | Summer | Vmag, [p.u.] | Expected | - | 1.0558 | 1.0559 | 1.0559 | 1.0559 | 1.0559 | 1.0558 | 1.0556 | 1.0551 | 1.0548 | 1.0547 | 1.0546 | 1.0544 | 1.0543 | 1.0545 | 1.0547 | 1.0548 | 1.0548 | 1.0548 | 1.0548 | 1.0547 | 1.0546 | 1.0547 | 1.0549 | 1.0552
DSO | 68 | 19 | 2020 | Summer | Vang, [º] | Expected | - | 1.0552 | 1.0552 | 1.0552 | 1.0552 | 1.0552 | 1.0552 | 1.0552 | 1.0552 | 1.0552 | 1.0552 | 1.0552 | 1.0552 | 1.0552 | 1.0552 | 1.0552 | 1.0552 | 1.0552 | 1.0552 | 1.0552 | 1.0552 | 1.0552 | 1.0552 | 1.0552 | 1.0552
DSO | 68 | 20 | 2020 | Summer | Vmag, [p.u.] | Expected | - | 1.0454 | 1.046 | 1.0465 | 1.0466 | 1.0466 | 1.0467 | 1.0464 | 1.0451 | 1.0444 | 1.044 | 1.0438 | 1.0434 | 1.0435 | 1.0439 | 1.0445 | 1.0446 | 1.0444 | 1.0448 | 1.0451 | 1.0449 | 1.0445 | 1.0448 | 1.0455 | 1.0458
DSO | 68 | 20 | 2020 | Summer | Vang, [º] | Expected | - | 1.0458 | 1.0458 | 1.0458 | 1.0458 | 1.0458 | 1.0458 | 1.0458 | 1.0458 | 1.0458 | 1.0458 | 1.0458 | 1.0458 | 1.0458 | 1.0458 | 1.0458 | 1.0458 | 1.0458 | 1.0458 | 1.0458 | 1.0458 | 1.0458 | 1.0458 | 1.0458 | 1.0458
DSO | 68 | 21 | 2020 | Summer | Vmag, [p.u.] | Expected | - | 1.0572 | 1.0573 | 1.0572 | 1.0572 | 1.0572 | 1.057 | 1.0569 | 1.0565 | 1.0563 | 1.0562 | 1.0561 | 1.056 | 1.0559 | 1.056 | 1.0561 | 1.0562 | 1.0562 | 1.0562 | 1.0562 | 1.0561 | 1.0561 | 1.0561 | 1.0562 | 1.0566
DSO | 68 | 21 | 2020 | Summer | Vang, [º] | Expected | - | 1.0566 | 1.0566 | 1.0566 | 1.0566 | 1.0566 | 1.0566 | 1.0566 | 1.0566 | 1.0566 | 1.0566 | 1.0566 | 1.0566 | 1.0566 | 1.0566 | 1.0566 | 1.0566 | 1.0566 | 1.0566 | 1.0566 | 1.0566 | 1.0566 | 1.0566 | 1.0566 | 1.0566
DSO | 68 | 22 | 2020 | Summer | Vmag, [p.u.] | Expected | - | 1.0486 | 1.0488 | 1.0489 | 1.0489 | 1.0489 | 1.0489 | 1.0487 | 1.0484 | 1.0482 | 1.0481 | 1.048 | 1.0479 | 1.0479 | 1.0481 | 1.0483 | 1.0483 | 1.0483 | 1.0483 | 1.0484 | 1.0483 | 1.0482 | 1.0484 | 1.0486 | 1.0487
DSO | 68 | 22 | 2020 | Summer | Vang, [º] | Expected | - | 1.0487 | 1.0487 | 1.0487 | 1.0487 | 1.0487 | 1.0487 | 1.0487 | 1.0487 | 1.0487 | 1.0487 | 1.0487 | 1.0487 | 1.0487 | 1.0487 | 1.0487 | 1.0487 | 1.0487 | 1.0487 | 1.0487 | 1.0487 | 1.0487 | 1.0487 | 1.0487 | 1.0487
DSO | 68 | 23 | 2020 | Summer | Vmag, [p.u.] | Expected | - | 1.0574 | 1.0574 | 1.0573 | 1.0573 | 1.0573 | 1.0571 | 1.057 | 1.0566 | 1.0564 | 1.0563 | 1.0562 | 1.0561 | 1.056 | 1.0561 | 1.0562 | 1.0564 | 1.0564 | 1.0564 | 1.0563 | 1.0562 | 1.0562 | 1.0562 | 1.0563 | 1.0567
DSO | 68 | 23 | 2020 | Summer | Vang, [º] | Expected | - | 1.0567 | 1.0567 | 1.0567 | 1.0567 | 1.0567 | 1.0567 | 1.0567 | 1.0567 | 1.0567 | 1.0567 | 1.0567 | 1.0567 | 1.0567 | 1.0567 | 1.0567 | 1.0567 | 1.0567 | 1.0567 | 1.0567 | 1.0567 | 1.0567 | 1.0567 | 1.0567 | 1.0567
DSO | 68 | 24 | 2020 | Summer | Vmag, [p.u.] | Expected | - | 1.0486 | 1.0487 | 1.0488 | 1.0488 | 1.0488 | 1.0488 | 1.0487 | 1.0485 | 1.0483 | 1.0483 | 1.0483 | 1.0482 | 1.0482 | 1.0483 | 1.0484 | 1.0484 | 1.0484 | 1.0484 | 1.0485 | 1.0484 | 1.0484 | 1.0486 | 1.0487 | 1.0488
DSO | 68 | 24 | 2020 | Summer | Vang, [º] | Expected | - | 1.0488 | 1.0488 | 1.0488 | 1.0488 | 1.0488 | 1.0488 | 1.0488 | 1.0488 | 1.0488 | 1.0488 | 1.0488 | 1.0488 | 1.0488 | 1.0488 | 1.0488 | 1.0488 | 1.0488 | 1.0488 | 1.0488 | 1.0488 | 1.0488 | 1.0488 | 1.0488 | 1.0488
DSO | 68 | 25 | 2020 | Summer | Vmag, [p.u.] | Expected | - | 1.0573 | 1.0573 | 1.0573 | 1.0573 | 1.0572 | 1.0571 | 1.0569 | 1.0565 | 1.0564 | 1.0563 | 1.0562 | 1.056 | 1.056 | 1.056 | 1.0562 | 1.0563 | 1.0563 | 1.0563 | 1.0562 | 1.0561 | 1.0561 | 1.0561 | 1.0562 | 1.0566
DSO | 68 | 25 | 2020 | Summer | Vang, [º] | Expected | - | 1.0566 | 1.0566 | 1.0566 | 1.0566 | 1.0566 | 1.0566 | 1.0566 | 1.0566 | 1.0566 | 1.0566 | 1.0566 | 1.0566 | 1.0566 | 1.0566 | 1.0566 | 1.0566 | 1.0566 | 1.0566 | 1.0566 | 1.0566 | 1.0566 | 1.0566 | 1.0566 | 1.0566
DSO | 68 | 26 | 2020 | Summer | Vmag, [p.u.] | Expected | - | 1.0468 | 1.0473 | 1.0476 | 1.0477 | 1.0477 | 1.0477 | 1.0474 | 1.0465 | 1.0461 | 1.0458 | 1.0456 | 1.0453 | 1.0454 | 1.0457 | 1.0462 | 1.0462 | 1.0462 | 1.0463 | 1.0463 | 1.0462 | 1.0457 | 1.0461 | 1.0466 | 1.0469
DSO | 68 | 26 | 2020 | Summer | Vang, [º] | Expected | - | 1.0469 | 1.0469 | 1.0469 | 1.0469 | 1.0469 | 1.0469 | 1.0469 | 1.0469 | 1.0469 | 1.0469 | 1.0469 | 1.0469 | 1.0469 | 1.0469 | 1.0469 | 1.0469 | 1.0469 | 1.0469 | 1.0469 | 1.0469 | 1.0469 | 1.0469 | 1.0469 | 1.0469
DSO | 68 | 27 | 2020 | Summer | Vmag, [p.u.] | Expected | - | 1.0571 | 1.0571 | 1.057 | 1.057 | 1.057 | 1.0569 | 1.0567 | 1.0563 | 1.0561 | 1.056 | 1.0559 | 1.0558 | 1.0557 | 1.0558 | 1.0559 | 1.0561 | 1.056 | 1.0561 | 1.056 | 1.0559 | 1.0559 | 1.0559 | 1.056 | 1.0564
DSO | 68 | 27 | 2020 | Summer | Vang, [º] | Expected | - | 1.0564 | 1.0564 | 1.0564 | 1.0564 | 1.0564 | 1.0564 | 1.0564 | 1.0564 | 1.0564 | 1.0564 | 1.0564 | 1.0564 | 1.0564 | 1.0564 | 1.0564 | 1.0564 | 1.0564 | 1.0564 | 1.0564 | 1.0564 | 1.0564 | 1.0564 | 1.0564 | 1.0564
DSO | 68 | 28 | 2020 | Summer | Vmag, [p.u.] | Expected | - | 1.0441 | 1.0445 | 1.0451 | 1.0452 | 1.0453 | 1.0453 | 1.0451 | 1.044 | 1.0436 | 1.0435 | 1.0434 | 1.0431 | 1.0433 | 1.0436 | 1.0441 | 1.0439 | 1.0438 | 1.044 | 1.0442 | 1.044 | 1.0437 | 1.0442 | 1.045 | 1.045
DSO | 68 | 28 | 2020 | Summer | Vang, [º] | Expected | - | 1.045 | 1.045 | 1.045 | 1.045 | 1.045 | 1.045 | 1.045 | 1.045 | 1.045 | 1.045 | 1.045 | 1.045 | 1.045 | 1.045 | 1.045 | 1.045 | 1.045 | 1.045 | 1.045 | 1.045 | 1.045 | 1.045 | 1.045 | 1.045
DSO | 68 | 29 | 2020 | Summer | Vmag, [p.u.] | Expected | - | 1.0568 | 1.0568 | 1.0567 | 1.0567 | 1.0567 | 1.0566 | 1.0564 | 1.056 | 1.0558 | 1.0557 | 1.0556 | 1.0555 | 1.0554 | 1.0555 | 1.0556 | 1.0558 | 1.0558 | 1.0558 | 1.0557 | 1.0556 | 1.0556 | 1.0556 | 1.0557 | 1.0561
DSO | 68 | 29 | 2020 | Summer | Vang, [º] | Expected | - | 1.0561 | 1.0561 | 1.0561 | 1.0561 | 1.0561 | 1.0561 | 1.0561 | 1.0561 | 1.0561 | 1.0561 | 1.0561 | 1.0561 | 1.0561 | 1.0561 | 1.0561 | 1.0561 | 1.0561 | 1.0561 | 1.0561 | 1.0561 | 1.0561 | 1.0561 | 1.0561 | 1.0561
DSO | 68 | 30 | 2020 | Summer | Vmag, [p.u.] | Expected | - | 1.0481 | 1.0483 | 1.0485 | 1.0485 | 1.0485 | 1.0485 | 1.0483 | 1.0479 | 1.0476 | 1.0475 | 1.0474 | 1.0474 | 1.0474 | 1.0475 | 1.0477 | 1.0477 | 1.0476 | 1.0477 | 1.0479 | 1.0478 | 1.0476 | 1.0479 | 1.0482 | 1.0483
DSO | 68 | 30 | 2020 | Summer | Vang, [º] | Expected | - | 1.0483 | 1.0483 | 1.0483 | 1.0483 | 1.0483 | 1.0483 | 1.0483 | 1.0483 | 1.0483 | 1.0483 | 1.0483 | 1.0483 | 1.0483 | 1.0483 | 1.0483 | 1.0483 | 1.0483 | 1.0483 | 1.0483 | 1.0483 | 1.0483 | 1.0483 | 1.0483 | 1.0483
DSO | 68 | 8 | 2030 | Summer | Vmag, [p.u.] | 0 | 0 | 1.045 | 1.0446 | 1.0443 | 1.0441 | 1.0448 | 1.0449 | 1.0444 | 1.0444 | 1.0445 | 1.0448 | 1.0447 | 1.0448 | 1.0451 | 1.0448 | 1.0445 | 1.0451 | 1.045 | 1.0451 | 1.0449 | 1.0449 | 1.0451 | 1.0447 | 1.0448 | 1.0448
DSO | 68 | 8 | 2030 | Summer | Vang, [º] | 0 | 0 | -3.3442 | -3.2369 | -3.0678 | -3.0156 | -3.0071 | -3.0455 | -3.1869 | -3.4192 | -3.3748 | -2.9707 | -2.6753 | -2.6074 | -2.5338 | -2.4245 | -2.312 | -2.5204 | -2.9451 | -3.3122 | -3.7377 | -4.1562 | -4.4255 | -4.2169 | -3.9008 | -3.6207
DSO | 68 | 9 | 2030 | Summer | Vmag, [p.u.] | 0 | 0 | 1.0613 | 1.0571 | 1.0553 | 1.0543 | 1.0602 | 1.0607 | 1.0541 | 1.0541 | 1.055 | 1.0586 | 1.0594 | 1.061 | 1.0631 | 1.0628 | 1.0645 | 1.0633 | 1.0616 | 1.0599 | 1.0557 | 1.0532 | 1.0531 | 1.05 | 1.0533 | 1.0569
DSO | 68 | 9 | 2030 | Summer | Vang, [º] | 0 | 0 | 0 | 0 | 0 | 0 | 0 | 0 | 0 | 0 | 0 | 0 | 0 | 0 | 0 | 0 | 0 | 0 | 0 | 0 | 0 | 0 | 0 | 0 | 0 | 0
DSO | 68 | 10 | 2030 | Summer | Vmag, [p.u.] | 0 | 0 | 1.047 | 1.0463 | 1.0461 | 1.0458 | 1.0466 | 1.0468 | 1.046 | 1.0462 | 1.0462 | 1.0466 | 1.0465 | 1.0466 | 1.047 | 1.0466 | 1.0465 | 1.0469 | 1.0469 | 1.047 | 1.0467 | 1.0467 | 1.047 | 1.0464 | 1.0465 | 1.0467
DSO | 68 | 10 | 2030 | Summer | Vang, [º] | 0 | 0 | -3.3884 | -3.2782 | -3.1079 | -3.0559 | -3.0546 | -3.0912 | -3.2192 | -3.4535 | -3.4106 | -3.0117 | -2.7176 | -2.6553 | -2.5855 | -2.4786 | -2.3728 | -2.5744 | -2.9958 | -3.3513 | -3.7628 | -4.1736 | -4.4347 | -4.2273 | -3.9184 | -3.6503
DSO | 68 | 11 | 2030 | Summer | Vmag, [p.u.] | 0 | 0 | 1.0465 | 1.0459 | 1.0457 | 1.0454 | 1.0462 | 1.0463 | 1.0456 | 1.0458 | 1.0458 | 1.0462 | 1.0461 | 1.0462 | 1.0465 | 1.0462 | 1.0461 | 1.0465 | 1.0465 | 1.0466 | 1.0463 | 1.0463 | 1.0465 | 1.046 | 1.0461 | 1.0462
DSO | 68 | 11 | 2030 | Summer | Vang, [º] | 0 | 0 | -3.373 | -3.264 | -3.0941 | -3.0421 | -3.0386 | -3.0756 | -3.2074 | -3.4411 | -3.3978 | -2.9975 | -2.7031 | -2.6393 | -2.5685 | -2.4609 | -2.3532 | -2.5567 | -2.9789 | -3.3374 | -3.7525 | -4.1652 | -4.4282 | -4.2209 | -3.9101 | -3.6388
DSO | 68 | 12 | 2030 | Summer | Vmag, [p.u.] | 0 | 0 | 1.0455 | 1.045 | 1.0447 | 1.0445 | 1.0452 | 1.0453 | 1.0447 | 1.0448 | 1.0449 | 1.0452 | 1.0451 | 1.0452 | 1.0455 | 1.0452 | 1.045 | 1.0455 | 1.0454 | 1.0456 | 1.0454 | 1.0453 | 1.0456 | 1.0451 | 1.0452 | 1.0453
DSO | 68 | 12 | 2030 | Summer | Vang, [º] | 0 | 0 | -3.3599 | -3.2515 | -3.082 | -3.0298 | -3.0234 | -3.0615 | -3.1991 | -3.432 | -3.388 | -2.9853 | -2.6901 | -2.6238 | -2.5513 | -2.4425 | -2.332 | -2.5385 | -2.9623 | -3.3265 | -3.7484 | -4.1649 | -4.4323 | -4.2237 | -3.9095 | -3.6325
DSO | 68 | 13 | 2030 | Summer | Vmag, [p.u.] | 0 | 0 | 1.045 | 1.0446 | 1.0443 | 1.0441 | 1.0448 | 1.0449 | 1.0443 | 1.0444 | 1.0444 | 1.0448 | 1.0447 | 1.0448 | 1.0451 | 1.0448 | 1.0445 | 1.045 | 1.045 | 1.0451 | 1.0449 | 1.0449 | 1.0451 | 1.0447 | 1.0448 | 1.0448
DSO | 68 | 13 | 2030 | Summer | Vang, [º] | 0 | 0 | -3.3438 | -3.2366 | -3.0675 | -3.0153 | -3.0068 | -3.0452 | -3.1866 | -3.4189 | -3.3745 | -2.9704 | -2.6749 | -2.6071 | -2.5335 | -2.4242 | -2.3117 | -2.5201 | -2.9448 | -3.3119 | -3.7374 | -4.1559 | -4.4252 | -4.2166 | -3.9005 | -3.6204
DSO | 68 | 14 | 2030 | Summer | Vmag, [p.u.] | 0 | 0 | 1.034 | 1.0347 | 1.0348 | 1.0347 | 1.0342 | 1.0342 | 1.0351 | 1.0346 | 1.0344 | 1.0341 | 1.034 | 1.0337 | 1.0336 | 1.0331 | 1.032 | 1.0335 | 1.0336 | 1.0342 | 1.035 | 1.0355 | 1.036 | 1.0362 | 1.0357 | 1.0349
DSO | 68 | 14 | 2030 | Summer | Vang, [º] | 0 | 0 | -3.6996 | -3.5451 | -3.3711 | -3.3061 | -3.2963 | -3.3639 | -3.5427 | -3.7787 | -3.727 | -3.2908 | -2.9786 | -2.8785 | -2.7938 | -2.6645 | -2.5439 | -2.7666 | -3.2228 | -3.6823 | -4.207 | -4.69 | -5.0383 | -4.7692 | -4.4149 | -4.0568
DSO | 68 | 15 | 2030 | Summer | Vmag, [p.u.] | 0 | 0 | 1.046 | 1.0453 | 1.0451 | 1.0449 | 1.0456 | 1.0458 | 1.0451 | 1.0452 | 1.0453 | 1.0456 | 1.0455 | 1.0456 | 1.046 | 1.0457 | 1.0455 | 1.0459 | 1.0459 | 1.046 | 1.0458 | 1.0457 | 1.046 | 1.0455 | 1.0456 | 1.0457
DSO | 68 | 15 | 2030 | Summer | Vang, [º] | 0 | 0 | -3.3986 | -3.2886 | -3.1178 | -3.0625 | -3.0579 | -3.096 | -3.2276 | -3.4685 | -3.426 | -3.0247 | -2.7227 | -2.6585 | -2.5868 | -2.4779 | -2.3653 | -2.5729 | -2.9995 | -3.3616 | -3.7823 | -4.2003 | -4.4648 | -4.2539 | -3.9382 | -3.6646
DSO | 68 | 16 | 2030 | Summer | Vmag, [p.u.] | 0 | 0 | 1.0449 | 1.0444 | 1.0442 | 1.044 | 1.0446 | 1.0447 | 1.0442 | 1.0443 | 1.0443 | 1.0447 | 1.0446 | 1.0447 | 1.0449 | 1.0447 | 1.0445 | 1.0449 | 1.0448 | 1.0449 | 1.0448 | 1.0448 | 1.045 | 1.0445 | 1.0446 | 1.0447
DSO | 68 | 16 | 2030 | Summer | Vang, [º] | 0 | 0 | -3.4088 | -3.2989 | -3.1277 | -3.0689 | -3.0613 | -3.1008 | -3.236 | -3.4835 | -3.4414 | -3.0377 | -2.7277 | -2.6616 | -2.588 | -2.4771 | -2.3578 | -2.5714 | -3.0032 | -3.3719 | -3.8018 | -4.227 | -4.4949 | -4.2805 | -3.958 | -3.6788
DSO | 68 | 17 | 2030 | Summer | Vmag, [p.u.] | 0 | 0 | 1.0371 | 1.0375 | 1.0377 | 1.0375 | 1.037 | 1.037 | 1.0377 | 1.0376 | 1.0374 | 1.0372 | 1.0367 | 1.0365 | 1.0364 | 1.036 | 1.0351 | 1.0363 | 1.0365 | 1.0371 | 1.038 | 1.0385 | 1.0388 | 1.0389 | 1.0384 | 1.0378
DSO | 68 | 17 | 2030 | Summer | Vang, [º] | 0 | 0 | -4.7439 | -4.5728 | -4.3506 | -4.1686 | -4.1153 | -4.2062 | -4.353 | -4.8371 | -4.825 | -4.3712 | -3.7867 | -3.7018 | -3.6062 | -3.4506 | -3.1393 | -3.5294 | -4.1466 | -4.6948 | -5.351 | -5.9811 | -6.3917 | -6.0365 | -5.4931 | -5.0932
DSO | 68 | 18 | 2030 | Summer | Vmag, [p.u.] | 0 | 0 | 1.0447 | 1.0442 | 1.044 | 1.0438 | 1.0444 | 1.0445 | 1.044 | 1.0441 | 1.0441 | 1.0445 | 1.0443 | 1.0445 | 1.0447 | 1.0445 | 1.0443 | 1.0447 | 1.0446 | 1.0447 | 1.0446 | 1.0445 | 1.0447 | 1.0443 | 1.0444 | 1.0445
DSO | 68 | 18 | 2030 | Summer | Vang, [º] | 0 | 0 | -3.3996 | -3.2903 | -3.1193 | -3.0604 | -3.0521 | -3.0916 | -3.228 | -3.4752 | -3.4329 | -3.0285 | -2.7182 | -2.6517 | -2.5776 | -2.4664 | -2.3463 | -2.5608 | -2.993 | -3.3624 | -3.7935 | -4.2197 | -4.4878 | -4.2734 | -3.9503 | -3.6703
DSO | 68 | 19 | 2030 | Summer | Vmag, [p.u.] | 0 | 0 | 1.0442 | 1.0437 | 1.0435 | 1.0433 | 1.0439 | 1.044 | 1.0435 | 1.0436 | 1.0436 | 1.044 | 1.0438 | 1.0439 | 1.0442 | 1.0439 | 1.0437 | 1.0441 | 1.0441 | 1.0442 | 1.0441 | 1.044 | 1.0442 | 1.0438 | 1.0439 | 1.0439
DSO | 68 | 19 | 2030 | Summer | Vang, [º] | 0 | 0 | -3.3897 | -3.2811 | -3.1103 | -3.0508 | -3.042 | -3.0818 | -3.22 | -3.4668 | -3.424 | -3.0185 | -2.7078 | -2.6403 | -2.5657 | -2.4532 | -2.3321 | -2.548 | -2.9809 | -3.352 | -3.7853 | -4.2134 | -4.4821 | -4.2669 | -3.9431 | -3.6615
DSO | 68 | 20 | 2030 | Summer | Vmag, [p.u.] | 0 | 0 | 1.0308 | 1.0311 | 1.0312 | 1.0311 | 1.0307 | 1.0308 | 1.0314 | 1.0313 | 1.0312 | 1.0313 | 1.0308 | 1.0306 | 1.0307 | 1.0303 | 1.0294 | 1.0305 | 1.0306 | 1.0309 | 1.0316 | 1.0319 | 1.032 | 1.0322 | 1.0317 | 1.0312
DSO | 68 | 20 | 2030 | Summer | Vang, [º] | 0 | 0 | -3.6408 | -3.5182 | -3.3418 | -3.251 | -3.2702 | -3.329 | -3.4923 | -3.7372 | -3.6918 | -3.2593 | -2.9419 | -2.8427 | -2.7601 | -2.589 | -2.4521 | -2.702 | -3.1595 | -3.5948 | -4.0857 | -4.5763 | -4.8742 | -4.5847 | -4.2586 | -3.9365
DSO | 68 | 21 | 2030 | Summer | Vmag, [p.u.] | 0 | 0 | 1.0462 | 1.0456 | 1.0454 | 1.0452 | 1.046 | 1.0461 | 1.0454 | 1.0455 | 1.0456 | 1.046 | 1.0459 | 1.046 | 1.0464 | 1.0461 | 1.0459 | 1.0463 | 1.0462 | 1.0463 | 1.046 | 1.0459 | 1.0462 | 1.0457 | 1.0458 | 1.0459
DSO | 68 | 21 | 2030 | Summer | Vang, [º] | 0 | 0 | -3.4253 | -3.3178 | -3.1471 | -3.0956 | -3.0892 | -3.1258 | -3.2601 | -3.5013 | -3.46 | -3.0541 | -2.7561 | -2.6919 | -2.6209 | -2.5134 | -2.4018 | -2.6081 | -3.0344 | -3.3932 | -3.8085 | -4.2229 | -4.4853 | -4.2793 | -3.9638 | -3.6907
DSO | 68 | 22 | 2030 | Summer | Vmag, [p.u.] | 0 | 0 | 1.0442 | 1.0449 | 1.0454 | 1.0455 | 1.0445 | 1.0445 | 1.0453 | 1.0454 | 1.0452 | 1.0449 | 1.0448 | 1.0446 | 1.0444 | 1.0443 | 1.043 | 1.0443 | 1.0442 | 1.0445 | 1.0443 | 1.044 | 1.0436 | 1.0451 | 1.0445 | 1.0443
DSO | 68 | 22 | 2030 | Summer | Vang, [º] | 0 | 0 | -5.1277 | -5.014 | -4.7807 | -4.6939 | -4.6725 | -4.7056 | -4.8058 | -5.2721 | -5.2903 | -4.7366 | -4.319 | -4.2185 | -4.1923 | -4.0494 | -3.8268 | -4.139 | -4.68 | -5.09 | -5.5386 | -6.0153 | -6.303 | -6.1006 | -5.6577 | -5.3224
DSO | 68 | 23 | 2030 | Summer | Vmag, [p.u.] | 0 | 0 | 1.0463 | 1.0457 | 1.0455 | 1.0453 | 1.046 | 1.0461 | 1.0455 | 1.0456 | 1.0457 | 1.0461 | 1.046 | 1.0461 | 1.0464 | 1.0461 | 1.046 | 1.0464 | 1.0463 | 1.0464 | 1.0461 | 1.0461 | 1.0463 | 1.0458 | 1.0459 | 1.046
DSO | 68 | 23 | 2030 | Summer | Vang, [º] | 0 | 0 | -3.414 | -3.3059 | -3.1345 | -3.0837 | -3.0782 | -3.1146 | -3.2493 | -3.4871 | -3.4431 | -3.0367 | -2.7389 | -2.6754 | -2.6033 | -2.495 | -2.3866 | -2.5908 | -3.0187 | -3.3791 | -3.7976 | -4.2145 | -4.4789 | -4.2708 | -3.9561 | -3.6828
DSO | 68 | 24 | 2030 | Summer | Vmag, [p.u.] | 0 | 0 | 1.042 | 1.0427 | 1.0435 | 1.0436 | 1.0424 | 1.0422 | 1.0437 | 1.043 | 1.0424 | 1.0419 | 1.0419 | 1.0415 | 1.0414 | 1.0412 | 1.0405 | 1.0412 | 1.0414 | 1.0419 | 1.0434 | 1.0444 | 1.0445 | 1.0451 | 1.0445 | 1.0432
DSO | 68 | 24 | 2030 | Summer | Vang, [º] | 0 | 0 | -4.6201 | -4.5047 | -4.2271 | -4.2169 | -4.235 | -4.262 | -4.441 | -4.806 | -4.6835 | -4.0558 | -3.6159 | -3.5346 | -3.3819 | -3.2004 | -3.054 | -3.3432 | -3.972 | -4.4939 | -5.0417 | -5.6224 | -6.0007 | -5.7097 | -5.2867 | -4.9967
DSO | 68 | 25 | 2030 | Summer | Vmag, [p.u.] | 0 | 0 | 1.0462 | 1.0456 | 1.0454 | 1.0452 | 1.0459 | 1.046 | 1.0454 | 1.0455 | 1.0456 | 1.046 | 1.0459 | 1.046 | 1.0463 | 1.046 | 1.0459 | 1.0463 | 1.0462 | 1.0463 | 1.046 | 1.046 | 1.0462 | 1.0457 | 1.0458 | 1.0459
DSO | 68 | 25 | 2030 | Summer | Vang, [º] | 0 | 0 | -3.4047 | -3.2963 | -3.1253 | -3.0739 | -3.0681 | -3.1041 | -3.2387 | -3.4744 | -3.4291 | -3.0228 | -2.7263 | -2.6627 | -2.5909 | -2.4824 | -2.3754 | -2.5793 | -3.0075 | -3.3684 | -3.7883 | -4.2059 | -4.4707 | -4.264 | -3.9489 | -3.6749
DSO | 68 | 26 | 2030 | Summer | Vmag, [p.u.] | 0 | 0 | 1.0383 | 1.0393 | 1.0399 | 1.0402 | 1.0389 | 1.0388 | 1.0406 | 1.0403 | 1.0401 | 1.039 | 1.0386 | 1.038 | 1.0377 | 1.0373 | 1.0376 | 1.0375 | 1.0382 | 1.0388 | 1.0398 | 1.0404 | 1.0405 | 1.0413 | 1.0404 | 1.0394
DSO | 68 | 26 | 2030 | Summer | Vang, [º] | 0 | 0 | -4.1818 | -4.0209 | -3.7809 | -3.705 | -3.7239 | -3.7541 | -3.9109 | -4.1027 | -4.0304 | -3.4844 | -3.1455 | -3.0582 | -2.9783 | -2.8192 | -2.7279 | -2.9634 | -3.5746 | -4.0734 | -4.6897 | -5.2734 | -5.6469 | -5.4376 | -5.0671 | -4.6488
DSO | 68 | 27 | 2030 | Summer | Vmag, [p.u.] | 0 | 0 | 1.0461 | 1.0455 | 1.0453 | 1.0451 | 1.0458 | 1.0459 | 1.0453 | 1.0454 | 1.0454 | 1.0458 | 1.0458 | 1.0459 | 1.0463 | 1.0459 | 1.0458 | 1.0462 | 1.0461 | 1.0461 | 1.0459 | 1.0458 | 1.0461 | 1.0456 | 1.0457 | 1.0458
DSO | 68 | 27 | 2030 | Summer | Vang, [º] | 0 | 0 | -3.4235 | -3.3155 | -3.1444 | -3.0935 | -3.0867 | -3.1238 | -3.2609 | -3.5005 | -3.4587 | -3.0517 | -2.7529 | -2.6887 | -2.6162 | -2.5088 | -2.3989 | -2.6039 | -3.032 | -3.3925 | -3.8114 | -4.2285 | -4.4925 | -4.2836 | -3.9679 | -3.6925
DSO | 68 | 28 | 2030 | Summer | Vmag, [p.u.] | 0 | 0 | 1.0377 | 1.0381 | 1.0385 | 1.0385 | 1.0378 | 1.0379 | 1.039 | 1.0385 | 1.0383 | 1.0382 | 1.0381 | 1.0379 | 1.0379 | 1.0379 | 1.0376 | 1.0379 | 1.0378 | 1.0381 | 1.0394 | 1.0403 | 1.0405 | 1.0403 | 1.04 | 1.0386
DSO | 68 | 28 | 2030 | Summer | Vang, [º] | 0 | 0 | -4.7083 | -4.4949 | -4.2929 | -4.26 | -4.2018 | -4.3422 | -4.7843 | -5.0166 | -5.0965 | -4.5784 | -4.1 | -4.0137 | -3.8159 | -3.7649 | -3.6965 | -3.891 | -4.4863 | -5.0008 | -5.6487 | -6.2424 | -6.5921 | -6.0831 | -5.7068 | -5.1706
DSO | 68 | 29 | 2030 | Summer | Vmag, [p.u.] | 0 | 0 | 1.0456 | 1.0451 | 1.0449 | 1.0447 | 1.0454 | 1.0455 | 1.0449 | 1.045 | 1.0451 | 1.0455 | 1.0454 | 1.0455 | 1.0458 | 1.0455 | 1.0454 | 1.0458 | 1.0457 | 1.0458 | 1.0455 | 1.0455 | 1.0457 | 1.0452 | 1.0453 | 1.0454
DSO | 68 | 29 | 2030 | Summer | Vang, [º] | 0 | 0 | -3.4242 | -3.3147 | -3.1431 | -3.0896 | -3.0829 | -3.1181 | -3.2521 | -3.4879 | -3.434 | -3.024 | -2.728 | -2.6659 | -2.5946 | -2.4856 | -2.378 | -2.5876 | -3.019 | -3.3833 | -3.8088 | -4.2324 | -4.5004 | -4.2922 | -3.9701 | -3.6967
DSO | 68 | 30 | 2030 | Summer | Vmag, [p.u.] | 0 | 0 | 1.0374 | 1.0379 | 1.0379 | 1.0377 | 1.0374 | 1.0373 | 1.038 | 1.0376 | 1.0364 | 1.0357 | 1.0355 | 1.0355 | 1.0355 | 1.0351 | 1.0344 | 1.0359 | 1.0364 | 1.0373 | 1.0384 | 1.039 | 1.0393 | 1.0393 | 1.0388 | 1.0383
DSO | 68 | 30 | 2030 | Summer | Vang, [º] | 0 | 0 | -4.8039 | -4.6046 | -4.3977 | -4.255 | -4.2672 | -4.275 | -4.3491 | -4.5684 | -4.199 | -3.6609 | -3.3796 | -3.3854 | -3.3323 | -3.2064 | -3.1064 | -3.4876 | -4.0406 | -4.526 | -5.1407 | -5.7943 | -6.1888 | -5.8933 | -5.3277 | -5.1246
DSO | 68 | 8 | 2030 | Summer | Vmag, [p.u.] | 0 | 1 | 1.0449 | 1.0447 | 1.0447 | 1.0447 | 1.0447 | 1.0446 | 1.0445 | 1.0444 | 1.0444 | 1.0444 | 1.0443 | 1.0443 | 1.0444 | 1.0444 | 1.0444 | 1.0444 | 1.0444 | 1.0446 | 1.0446 | 1.0447 | 1.0448 | 1.0448 | 1.0447 | 1.0448
DSO | 68 | 8 | 2030 | Summer | Vang, [º] | 0 | 1 | -3.1936 | -3.0559 | -2.9826 | -2.9228 | -2.7922 | -2.695 | -2.6409 | -2.5147 | -2.4059 | -2.1696 | -1.9512 | -1.818 | -1.7152 | -1.6443 | -1.5455 | -1.799 | -2.0613 | -2.4667 | -2.9794 | -3.429 | -3.6209 | -3.6952 | -3.5456 | -3.3192
DSO | 68 | 9 | 2030 | Summer | Vmag, [p.u.] | 0 | 1 | 1.0562 | 1.056 | 1.0555 | 1.0553 | 1.0569 | 1.0575 | 1.0552 | 1.0563 | 1.0567 | 1.0569 | 1.0571 | 1.0575 | 1.0587 | 1.0594 | 1.0614 | 1.0583 | 1.058 | 1.0569 | 1.0554 | 1.0545 | 1.0544 | 1.0536 | 1.0544 | 1.0548
DSO | 68 | 9 | 2030 | Summer | Vang, [º] | 0 | 1 | 0 | 0 | 0 | 0 | 0 | 0 | 0 | 0 | 0 | 0 | 0 | 0 | 0 | 0 | 0 | 0 | 0 | 0 | 0 | 0 | 0 | 0 | 0 | 0
DSO | 68 | 10 | 2030 | Summer | Vmag, [p.u.] | 0 | 1 | 1.0467 | 1.0464 | 1.0464 | 1.0464 | 1.0464 | 1.0464 | 1.0462 | 1.0461 | 1.0461 | 1.0461 | 1.046 | 1.046 | 1.0461 | 1.046 | 1.0462 | 1.0461 | 1.0461 | 1.0463 | 1.0464 | 1.0465 | 1.0467 | 1.0467 | 1.0466 | 1.0466
DSO | 68 | 10 | 2030 | Summer | Vang, [º] | 0 | 1 | -3.2322 | -3.0982 | -3.0246 | -2.9643 | -2.8362 | -2.7392 | -2.6774 | -2.5508 | -2.4399 | -2.2057 | -1.9881 | -1.8536 | -1.7514 | -1.6866 | -1.5911 | -1.8386 | -2.0995 | -2.4994 | -3.0026 | -3.4492 | -3.6361 | -3.7051 | -3.5629 | -3.3427
DSO | 68 | 11 | 2030 | Summer | Vmag, [p.u.] | 0 | 1 | 1.0463 | 1.046 | 1.046 | 1.046 | 1.046 | 1.046 | 1.0458 | 1.0457 | 1.0457 | 1.0457 | 1.0456 | 1.0456 | 1.0457 | 1.0457 | 1.0458 | 1.0457 | 1.0458 | 1.0459 | 1.046 | 1.0461 | 1.0462 | 1.0462 | 1.0461 | 1.0462
DSO | 68 | 11 | 2030 | Summer | Vang, [º] | 0 | 1 | -3.2186 | -3.0837 | -3.0103 | -2.9502 | -2.8214 | -2.7243 | -2.6646 | -2.5381 | -2.4276 | -2.1929 | -1.9752 | -1.841 | -1.7387 | -1.6724 | -1.5759 | -1.825 | -2.0862 | -2.4874 | -2.9929 | -3.4401 | -3.6281 | -3.6985 | -3.5544 | -3.3328
DSO | 68 | 12 | 2030 | Summer | Vmag, [p.u.] | 0 | 1 | 1.0453 | 1.0451 | 1.0451 | 1.0451 | 1.0451 | 1.045 | 1.0449 | 1.0448 | 1.0448 | 1.0448 | 1.0447 | 1.0447 | 1.0448 | 1.0447 | 1.0448 | 1.0448 | 1.0448 | 1.045 | 1.0451 | 1.0452 | 1.0453 | 1.0453 | 1.0452 | 1.0453
DSO | 68 | 12 | 2030 | Summer | Vang, [º] | 0 | 1 | -3.2075 | -3.0707 | -2.9972 | -2.9372 | -2.8074 | -2.7104 | -2.654 | -2.5278 | -2.4186 | -2.1827 | -1.9645 | -1.831 | -1.7283 | -1.659 | -1.5611 | -1.8129 | -2.075 | -2.4791 | -2.9895 | -3.4385 | -3.6293 | -3.7022 | -3.5545 | -3.3295
DSO | 68 | 13 | 2030 | Summer | Vmag, [p.u.] | 0 | 1 | 1.0449 | 1.0447 | 1.0447 | 1.0447 | 1.0447 | 1.0446 | 1.0445 | 1.0444 | 1.0444 | 1.0444 | 1.0443 | 1.0443 | 1.0444 | 1.0444 | 1.0444 | 1.0444 | 1.0444 | 1.0446 | 1.0446 | 1.0447 | 1.0448 | 1.0448 | 1.0447 | 1.0448
DSO | 68 | 13 | 2030 | Summer | Vang, [º] | 0 | 1 | -3.1932 | -3.0555 | -2.9823 | -2.9225 | -2.7919 | -2.6947 | -2.6405 | -2.5144 | -2.4056 | -2.1693 | -1.9509 | -1.8177 | -1.7148 | -1.644 | -1.5452 | -1.7987 | -2.061 | -2.4664 | -2.9791 | -3.4287 | -3.6206 | -3.6949 | -3.5453 | -3.3189
DSO | 68 | 14 | 2030 | Summer | Vmag, [p.u.] | 0 | 1 | 1.0351 | 1.0348 | 1.0351 | 1.0353 | 1.0348 | 1.0346 | 1.0353 | 1.0349 | 1.0347 | 1.0348 | 1.0348 | 1.0349 | 1.0348 | 1.0346 | 1.0343 | 1.0349 | 1.0348 | 1.035 | 1.0352 | 1.0353 | 1.0355 | 1.0359 | 1.0353 | 1.0355
DSO | 68 | 14 | 2030 | Summer | Vang, [º] | 0 | 1 | -3.5286 | -3.3569 | -3.2669 | -3.1967 | -3.0692 | -2.9819 | -2.9552 | -2.8417 | -2.7585 | -2.4948 | -2.2622 | -2.1419 | -2.0374 | -1.9129 | -1.8056 | -2.0859 | -2.375 | -2.8411 | -3.4481 | -3.9427 | -4.1933 | -4.3042 | -4.1014 | -3.7949
DSO | 68 | 15 | 2030 | Summer | Vmag, [p.u.] | 0 | 1 | 1.0457 | 1.0455 | 1.0455 | 1.0454 | 1.0455 | 1.0454 | 1.0452 | 1.0452 | 1.0452 | 1.0452 | 1.0451 | 1.0451 | 1.0452 | 1.0451 | 1.0453 | 1.0452 | 1.0452 | 1.0454 | 1.0455 | 1.0456 | 1.0457 | 1.0457 | 1.0456 | 1.0457
DSO | 68 | 15 | 2030 | Summer | Vang, [º] | 0 | 1 | -3.2408 | -3.1041 | -3.0295 | -2.9671 | -2.8378 | -2.7389 | -2.6803 | -2.5544 | -2.445 | -2.2102 | -1.9892 | -1.8522 | -1.7486 | -1.6817 | -1.5826 | -1.8337 | -2.0979 | -2.5022 | -3.013 | -3.4663 | -3.6561 | -3.7257 | -3.5782 | -3.3524
DSO | 68 | 16 | 2030 | Summer | Vmag, [p.u.] | 0 | 1 | 1.0447 | 1.0445 | 1.0445 | 1.0445 | 1.0445 | 1.0445 | 1.0443 | 1.0443 | 1.0443 | 1.0443 | 1.0442 | 1.0441 | 1.0442 | 1.0442 | 1.0443 | 1.0443 | 1.0443 | 1.0444 | 1.0446 | 1.0446 | 1.0447 | 1.0447 | 1.0446 | 1.0447
DSO | 68 | 16 | 2030 | Summer | Vang, [º] | 0 | 1 | -3.2493 | -3.1099 | -3.0344 | -2.9698 | -2.8394 | -2.7385 | -2.6831 | -2.5579 | -2.45 | -2.2147 | -1.9902 | -1.8507 | -1.7457 | -1.6766 | -1.574 | -1.8289 | -2.0962 | -2.505 | -3.0233 | -3.4834 | -3.6761 | -3.7463 | -3.5935 | -3.362
DSO | 68 | 17 | 2030 | Summer | Vmag, [p.u.] | 0 | 1 | 1.0375 | 1.0372 | 1.0374 | 1.0373 | 1.037 | 1.0367 | 1.0373 | 1.0369 | 1.0368 | 1.0368 | 1.0368 | 1.0367 | 1.0367 | 1.0364 | 1.0361 | 1.0366 | 1.0366 | 1.0369 | 1.0375 | 1.0376 | 1.0379 | 1.0381 | 1.0377 | 1.0378
DSO | 68 | 17 | 2030 | Summer | Vang, [º] | 0 | 1 | -4.4885 | -4.2526 | -4.1142 | -3.9721 | -3.8038 | -3.6419 | -3.6452 | -3.5355 | -3.4778 | -3.2126 | -2.8651 | -2.6615 | -2.5253 | -2.3852 | -2.1769 | -2.528 | -2.8915 | -3.449 | -4.2125 | -4.9132 | -5.2121 | -5.3062 | -5.0037 | -4.5696
DSO | 68 | 18 | 2030 | Summer | Vmag, [p.u.] | 0 | 1 | 1.0445 | 1.0443 | 1.0443 | 1.0443 | 1.0443 | 1.0443 | 1.0441 | 1.0441 | 1.0441 | 1.0441 | 1.044 | 1.044 | 1.0441 | 1.044 | 1.0442 | 1.0441 | 1.0441 | 1.0442 | 1.0443 | 1.0444 | 1.0445 | 1.0445 | 1.0444 | 1.0445
DSO | 68 | 18 | 2030 | Summer | Vang, [º] | 0 | 1 | -3.2405 | -3.1009 | -3.0256 | -2.9609 | -2.8305 | -2.7294 | -2.6747 | -2.5492 | -2.4414 | -2.2061 | -1.9815 | -1.8418 | -1.7366 | -1.6674 | -1.5645 | -1.8197 | -2.0874 | -2.4966 | -3.0151 | -3.4756 | -3.6687 | -3.7391 | -3.5858 | -3.3539
DSO | 68 | 19 | 2030 | Summer | Vmag, [p.u.] | 0 | 1 | 1.044 | 1.0438 | 1.0438 | 1.0438 | 1.0439 | 1.0438 | 1.0436 | 1.0436 | 1.0436 | 1.0436 | 1.0435 | 1.0435 | 1.0436 | 1.0436 | 1.0437 | 1.0436 | 1.0436 | 1.0438 | 1.0438 | 1.0439 | 1.044 | 1.044 | 1.0438 | 1.044
DSO | 68 | 19 | 2030 | Summer | Vang, [º] | 0 | 1 | -3.2307 | -3.0906 | -3.0155 | -2.9506 | -2.8203 | -2.7189 | -2.6653 | -2.5395 | -2.4318 | -2.1964 | -1.9717 | -1.8315 | -1.7259 | -1.6562 | -1.5528 | -1.8089 | -2.0775 | -2.4875 | -3.0068 | -3.4682 | -3.6624 | -3.7328 | -3.5786 | -3.3458
DSO | 68 | 20 | 2030 | Summer | Vmag, [p.u.] | 0 | 1 | 1.0315 | 1.0313 | 1.0316 | 1.0315 | 1.0314 | 1.0312 | 1.0315 | 1.0314 | 1.0314 | 1.0315 | 1.0314 | 1.0314 | 1.0314 | 1.0313 | 1.0313 | 1.0314 | 1.0314 | 1.0316 | 1.0316 | 1.0317 | 1.0318 | 1.0318 | 1.0315 | 1.0316
DSO | 68 | 20 | 2030 | Summer | Vang, [º] | 0 | 1 | -3.4418 | -3.2812 | -3.1999 | -3.1298 | -3.0073 | -2.905 | -2.8724 | -2.7396 | -2.6393 | -2.4005 | -2.1666 | -2.0087 | -1.8829 | -1.793 | -1.6805 | -1.9579 | -2.2768 | -2.719 | -3.2776 | -3.7818 | -4.0254 | -4.0874 | -3.9023 | -3.6245
DSO | 68 | 21 | 2030 | Summer | Vmag, [p.u.] | 0 | 1 | 1.046 | 1.0458 | 1.0458 | 1.0457 | 1.0458 | 1.0458 | 1.0456 | 1.0456 | 1.0456 | 1.0456 | 1.0455 | 1.0456 | 1.0457 | 1.0456 | 1.0457 | 1.0456 | 1.0457 | 1.0458 | 1.0458 | 1.0458 | 1.046 | 1.046 | 1.0459 | 1.046
DSO | 68 | 21 | 2030 | Summer | Vang, [º] | 0 | 1 | -3.2694 | -3.1345 | -3.0612 | -3.0006 | -2.8691 | -2.7705 | -2.7082 | -2.5786 | -2.4655 | -2.2287 | -2.0077 | -1.8705 | -1.7663 | -1.7025 | -1.6052 | -1.8578 | -2.1209 | -2.5255 | -3.0334 | -3.4844 | -3.6716 | -3.7401 | -3.5963 | -3.3754
DSO | 68 | 22 | 2030 | Summer | Vmag, [p.u.] | 0 | 1 | 1.0452 | 1.0451 | 1.0453 | 1.0454 | 1.0451 | 1.0449 | 1.0453 | 1.0451 | 1.0448 | 1.0449 | 1.0449 | 1.0448 | 1.0447 | 1.0448 | 1.0444 | 1.045 | 1.0449 | 1.0449 | 1.0443 | 1.0437 | 1.0436 | 1.0437 | 1.0434 | 1.044
DSO | 68 | 22 | 2030 | Summer | Vang, [º] | 0 | 1 | -4.8407 | -4.6713 | -4.5961 | -4.5362 | -4.3144 | -4.1674 | -4.0087 | -3.7457 | -3.5212 | -3.1666 | -2.8174 | -2.5888 | -2.4398 | -2.4625 | -2.4363 | -2.7459 | -3.0655 | -3.6145 | -4.2463 | -4.817 | -5.0167 | -5.0516 | -4.8798 | -4.6773
DSO | 68 | 23 | 2030 | Summer | Vmag, [p.u.] | 0 | 1 | 1.0461 | 1.0459 | 1.0458 | 1.0458 | 1.0459 | 1.0458 | 1.0457 | 1.0456 | 1.0456 | 1.0457 | 1.0456 | 1.0456 | 1.0457 | 1.0456 | 1.0457 | 1.0456 | 1.0457 | 1.0458 | 1.0459 | 1.046 | 1.0461 | 1.0461 | 1.046 | 1.0461
DSO | 68 | 23 | 2030 | Summer | Vang, [º] | 0 | 1 | -3.2599 | -3.125 | -3.0511 | -2.9904 | -2.8594 | -2.7608 | -2.6992 | -2.5708 | -2.4581 | -2.2214 | -2.001 | -1.8649 | -1.7601 | -1.6935 | -1.5941 | -1.8481 | -2.1124 | -2.5176 | -3.0276 | -3.4802 | -3.6687 | -3.7394 | -3.5957 | -3.3732
DSO | 68 | 24 | 2030 | Summer | Vmag, [p.u.] | 0 | 1 | 1.0436 | 1.0435 | 1.0437 | 1.0438 | 1.0434 | 1.0431 | 1.0439 | 1.0434 | 1.0433 | 1.0433 | 1.0432 | 1.0432 | 1.0427 | 1.042 | 1.0411 | 1.0427 | 1.0429 | 1.0434 | 1.0442 | 1.0444 | 1.0446 | 1.0449 | 1.0447 | 1.0448
DSO | 68 | 24 | 2030 | Summer | Vang, [º] | 0 | 1 | -4.4379 | -4.3027 | -4.2035 | -4.1358 | -3.944 | -3.7915 | -3.6447 | -3.4434 | -3.2196 | -2.832 | -2.4966 | -2.3094 | -2.1336 | -2.0079 | -1.8525 | -2.2844 | -2.6776 | -3.2373 | -3.9351 | -4.5984 | -4.8383 | -4.973 | -4.7937 | -4.5527
DSO | 68 | 25 | 2030 | Summer | Vmag, [p.u.] | 0 | 1 | 1.046 | 1.0458 | 1.0457 | 1.0457 | 1.0458 | 1.0457 | 1.0456 | 1.0455 | 1.0455 | 1.0455 | 1.0455 | 1.0455 | 1.0455 | 1.0455 | 1.0456 | 1.0455 | 1.0456 | 1.0457 | 1.0458 | 1.0458 | 1.046 | 1.0459 | 1.0458 | 1.0459
DSO | 68 | 25 | 2030 | Summer | Vang, [º] | 0 | 1 | -3.2512 | -3.1155 | -3.0413 | -2.9802 | -2.8492 | -2.7506 | -2.6901 | -2.5617 | -2.4499 | -2.2138 | -1.9943 | -1.8588 | -1.7541 | -1.6869 | -1.5871 | -1.8401 | -2.1046 | -2.5102 | -3.0208 | -3.4729 | -3.6627 | -3.7347 | -3.5905 | -3.3674
DSO | 68 | 26 | 2030 | Summer | Vmag, [p.u.] | 0 | 1 | 1.04 | 1.0399 | 1.0402 | 1.0404 | 1.0399 | 1.0395 | 1.0403 | 1.0397 | 1.0395 | 1.0394 | 1.0393 | 1.0391 | 1.0388 | 1.0384 | 1.0379 | 1.039 | 1.0393 | 1.0397 | 1.0402 | 1.0404 | 1.0404 | 1.0406 | 1.0404 | 1.0405
DSO | 68 | 26 | 2030 | Summer | Vang, [º] | 0 | 1 | -4.0079 | -3.803 | -3.6883 | -3.5951 | -3.4344 | -3.2894 | -3.2492 | -3.0829 | -2.9677 | -2.6681 | -2.4249 | -2.2693 | -2.1499 | -2.0432 | -1.9188 | -2.2365 | -2.5963 | -3.134 | -3.8179 | -4.4008 | -4.7124 | -4.8761 | -4.6729 | -4.3351
DSO | 68 | 27 | 2030 | Summer | Vmag, [p.u.] | 0 | 1 | 1.0459 | 1.0457 | 1.0456 | 1.0456 | 1.0457 | 1.0456 | 1.0455 | 1.0454 | 1.0454 | 1.0455 | 1.0454 | 1.0454 | 1.0455 | 1.0455 | 1.0456 | 1.0455 | 1.0455 | 1.0456 | 1.0457 | 1.0457 | 1.0459 | 1.0458 | 1.0458 | 1.0459
DSO | 68 | 27 | 2030 | Summer | Vang, [º] | 0 | 1 | -3.2688 | -3.1334 | -3.0599 | -2.999 | -2.8677 | -2.7689 | -2.7075 | -2.5791 | -2.4665 | -2.2296 | -2.0086 | -1.8713 | -1.7667 | -1.7012 | -1.6019 | -1.8563 | -2.1206 | -2.5266 | -3.0374 | -3.4907 | -3.6786 | -3.7474 | -3.6033 | -3.38
DSO | 68 | 28 | 2030 | Summer | Vmag, [p.u.] | 0 | 1 | 1.0385 | 1.0383 | 1.0386 | 1.0387 | 1.0384 | 1.0382 | 1.0388 | 1.0385 | 1.0385 | 1.0385 | 1.0386 | 1.0383 | 1.0383 | 1.0385 | 1.0385 | 1.0387 | 1.0386 | 1.0388 | 1.0397 | 1.0401 | 1.0401 | 1.0402 | 1.04 | 1.0396
DSO | 68 | 28 | 2030 | Summer | Vang, [º] | 0 | 1 | -4.51 | -4.2985 | -4.2246 | -4.1263 | -4.0007 | -3.8762 | -3.8815 | -3.8304 | -3.7574 | -3.4789 | -3.2025 | -2.9621 | -2.8546 | -2.7341 | -2.5028 | -2.9184 | -3.2981 | -3.8793 | -4.6366 | -5.3222 | -5.5044 | -5.4451 | -5.2611 | -4.8162
DSO | 68 | 29 | 2030 | Summer | Vmag, [p.u.] | 0 | 1 | 1.0454 | 1.0452 | 1.0452 | 1.0452 | 1.0452 | 1.0452 | 1.045 | 1.045 | 1.045 | 1.045 | 1.045 | 1.045 | 1.045 | 1.045 | 1.0451 | 1.045 | 1.045 | 1.0452 | 1.0452 | 1.0453 | 1.0454 | 1.0454 | 1.0453 | 1.0454
DSO | 68 | 29 | 2030 | Summer | Vang, [º] | 0 | 1 | -3.2697 | -3.1314 | -3.0558 | -2.9932 | -2.8597 | -2.7622 | -2.7016 | -2.5722 | -2.4609 | -2.2249 | -2.0036 | -1.8694 | -1.7617 | -1.6924 | -1.5866 | -1.8394 | -2.107 | -2.5178 | -3.0363 | -3.492 | -3.6858 | -3.7607 | -3.6157 | -3.3913
DSO | 68 | 30 | 2030 | Summer | Vmag, [p.u.] | 0 | 1 | 1.0379 | 1.0374 | 1.0377 | 1.0374 | 1.0369 | 1.0368 | 1.0372 | 1.0367 | 1.0364 | 1.0364 | 1.0362 | 1.0362 | 1.0358 | 1.0354 | 1.0347 | 1.0352 | 1.0355 | 1.0364 | 1.0374 | 1.0378 | 1.0382 | 1.0385 | 1.0381 | 1.0384
DSO | 68 | 30 | 2030 | Summer | Vang, [º] | 0 | 1 | -4.5981 | -4.3677 | -4.2077 | -4.1008 | -3.8895 | -3.8423 | -3.7512 | -3.5874 | -3.459 | -3.2069 | -2.928 | -2.8268 | -2.6349 | -2.5105 | -2.2057 | -2.431 | -2.8216 | -3.4243 | -4.2316 | -4.8395 | -5.193 | -5.3584 | -5.1968 | -4.9083
DSO | 68 | 8 | 2030 | Summer | Vmag, [p.u.] | 0 | 2 | 1.0447 | 1.0445 | 1.0446 | 1.0445 | 1.0445 | 1.0445 | 1.0444 | 1.0444 | 1.0443 | 1.0444 | 1.0444 | 1.0444 | 1.0444 | 1.0444 | 1.0445 | 1.0444 | 1.0444 | 1.0445 | 1.0446 | 1.0446 | 1.0447 | 1.0448 | 1.0446 | 1.0448
DSO | 68 | 8 | 2030 | Summer | Vang, [º] | 0 | 2 | -2.8473 | -2.6525 | -2.6325 | -2.5531 | -2.4356 | -2.3556 | -2.2891 | -2.2039 | -2.1061 | -2.0226 | -1.9014 | -1.7631 | -1.5745 | -1.3156 | -1.2209 | -1.3901 | -1.7278 | -2.0776 | -2.6183 | -3.0444 | -3.4194 | -3.5447 | -3.3764 | -3.2221
DSO | 68 | 9 | 2030 | Summer | Vmag, [p.u.] | 0 | 2 | 1.0562 | 1.0565 | 1.0555 | 1.0557 | 1.0575 | 1.0574 | 1.0559 | 1.0562 | 1.0573 | 1.0575 | 1.0576 | 1.0591 | 1.0588 | 1.0609 | 1.0626 | 1.0596 | 1.0585 | 1.0576 | 1.0561 | 1.0553 | 1.0547 | 1.0537 | 1.0547 | 1.0548
DSO | 68 | 9 | 2030 | Summer | Vang, [º] | 0 | 2 | 0 | 0 | 0 | 0 | 0 | 0 | 0 | 0 | 0 | 0 | 0 | 0 | 0 | 0 | 0 | 0 | 0 | 0 | 0 | 0 | 0 | 0 | 0 | 0
DSO | 68 | 10 | 2030 | Summer | Vmag, [p.u.] | 0 | 2 | 1.0465 | 1.0463 | 1.0463 | 1.0462 | 1.0463 | 1.0463 | 1.046 | 1.046 | 1.046 | 1.0461 | 1.0461 | 1.0461 | 1.046 | 1.0461 | 1.0462 | 1.046 | 1.0461 | 1.0461 | 1.0463 | 1.0464 | 1.0466 | 1.0466 | 1.0465 | 1.0466
DSO | 68 | 10 | 2030 | Summer | Vang, [º] | 0 | 2 | -2.8831 | -2.6932 | -2.6727 | -2.5944 | -2.4807 | -2.4001 | -2.3263 | -2.2368 | -2.1354 | -2.0494 | -1.9264 | -1.7904 | -1.6094 | -1.3578 | -1.2693 | -1.4358 | -1.7711 | -2.1143 | -2.6458 | -3.0648 | -3.4345 | -3.5541 | -3.3935 | -3.2468
DSO | 68 | 11 | 2030 | Summer | Vmag, [p.u.] | 0 | 2 | 1.0461 | 1.0459 | 1.0459 | 1.0458 | 1.0459 | 1.0459 | 1.0457 | 1.0456 | 1.0456 | 1.0457 | 1.0457 | 1.0457 | 1.0456 | 1.0457 | 1.0458 | 1.0457 | 1.0457 | 1.0457 | 1.0459 | 1.046 | 1.0461 | 1.0461 | 1.046 | 1.0462
DSO | 68 | 11 | 2030 | Summer | Vang, [º] | 0 | 2 | -2.8703 | -2.6792 | -2.6589 | -2.5804 | -2.4656 | -2.3852 | -2.3133 | -2.2249 | -2.1243 | -2.0389 | -1.9164 | -1.7797 | -1.597 | -1.3437 | -1.2535 | -1.4209 | -1.7567 | -2.1014 | -2.6351 | -3.0558 | -3.4266 | -3.5477 | -3.3851 | -3.2367
DSO | 68 | 12 | 2030 | Summer | Vmag, [p.u.] | 0 | 2 | 1.0451 | 1.0449 | 1.045 | 1.0449 | 1.0449 | 1.0449 | 1.0448 | 1.0447 | 1.0447 | 1.0448 | 1.0448 | 1.0448 | 1.0448 | 1.0448 | 1.0449 | 1.0448 | 1.0448 | 1.0448 | 1.045 | 1.0451 | 1.0452 | 1.0452 | 1.0451 | 1.0452
DSO | 68 | 12 | 2030 | Summer | Vang, [º] | 0 | 2 | -2.8606 | -2.6669 | -2.6467 | -2.5675 | -2.4511 | -2.3709 | -2.3024 | -2.2162 | -2.1176 | -2.0335 | -1.9118 | -1.7741 | -1.5872 | -1.3301 | -1.237 | -1.4054 | -1.7426 | -2.0908 | -2.6293 | -3.0538 | -3.4276 | -3.5515 | -3.3852 | -3.2326
DSO | 68 | 13 | 2030 | Summer | Vmag, [p.u.] | 0 | 2 | 1.0447 | 1.0445 | 1.0446 | 1.0445 | 1.0445 | 1.0445 | 1.0444 | 1.0444 | 1.0443 | 1.0444 | 1.0444 | 1.0444 | 1.0444 | 1.0444 | 1.0445 | 1.0444 | 1.0444 | 1.0445 | 1.0446 | 1.0446 | 1.0447 | 1.0448 | 1.0446 | 1.0448
DSO | 68 | 13 | 2030 | Summer | Vang, [º] | 0 | 2 | -2.847 | -2.6522 | -2.6322 | -2.5527 | -2.4353 | -2.3553 | -2.2887 | -2.2036 | -2.1058 | -2.0223 | -1.901 | -1.7628 | -1.5742 | -1.3153 | -1.2205 | -1.3898 | -1.7275 | -2.0773 | -2.618 | -3.0441 | -3.419 | -3.5444 | -3.3761 | -3.2218
DSO | 68 | 14 | 2030 | Summer | Vmag, [p.u.] | 0 | 2 | 1.0352 | 1.0348 | 1.0353 | 1.0352 | 1.0348 | 1.0349 | 1.0352 | 1.0352 | 1.035 | 1.0352 | 1.0352 | 1.0349 | 1.035 | 1.0349 | 1.0345 | 1.0349 | 1.0349 | 1.0349 | 1.0352 | 1.0354 | 1.0354 | 1.0359 | 1.0353 | 1.0355
DSO | 68 | 14 | 2030 | Summer | Vang, [º] | 0 | 2 | -3.2052 | -2.9645 | -2.9241 | -2.836 | -2.7027 | -2.6248 | -2.5962 | -2.5465 | -2.4966 | -2.434 | -2.3263 | -2.184 | -1.8954 | -1.5673 | -1.4349 | -1.5984 | -1.9693 | -2.3932 | -3.0273 | -3.5342 | -3.9857 | -4.1466 | -3.9282 | -3.6812
DSO | 68 | 15 | 2030 | Summer | Vmag, [p.u.] | 0 | 2 | 1.0455 | 1.0453 | 1.0454 | 1.0453 | 1.0453 | 1.0453 | 1.0451 | 1.0451 | 1.0451 | 1.0452 | 1.0452 | 1.0452 | 1.0451 | 1.0452 | 1.0453 | 1.0451 | 1.0452 | 1.0452 | 1.0454 | 1.0455 | 1.0456 | 1.0456 | 1.0455 | 1.0456
DSO | 68 | 15 | 2030 | Summer | Vang, [º] | 0 | 2 | -2.8849 | -2.6923 | -2.6718 | -2.5919 | -2.4762 | -2.3955 | -2.3243 | -2.238 | -2.1393 | -2.0534 | -1.9275 | -1.788 | -1.6038 | -1.3461 | -1.254 | -1.4222 | -1.7612 | -2.1098 | -2.6497 | -3.0775 | -3.4505 | -3.572 | -3.4067 | -3.2542
DSO | 68 | 16 | 2030 | Summer | Vmag, [p.u.] | 0 | 2 | 1.0446 | 1.0444 | 1.0444 | 1.0444 | 1.0444 | 1.0444 | 1.0442 | 1.0442 | 1.0442 | 1.0443 | 1.0443 | 1.0443 | 1.0442 | 1.0443 | 1.0444 | 1.0443 | 1.0443 | 1.0443 | 1.0444 | 1.0445 | 1.0446 | 1.0446 | 1.0445 | 1.0446
DSO | 68 | 16 | 2030 | Summer | Vang, [º] | 0 | 2 | -2.8866 | -2.6914 | -2.6709 | -2.5892 | -2.4716 | -2.3909 | -2.3222 | -2.2391 | -2.1432 | -2.0573 | -1.9286 | -1.7856 | -1.5981 | -1.3343 | -1.2387 | -1.4086 | -1.7512 | -2.1052 | -2.6535 | -3.0901 | -3.4664 | -3.5899 | -3.42 | -3.2615
DSO | 68 | 17 | 2030 | Summer | Vmag, [p.u.] | 0 | 2 | 1.0372 | 1.0369 | 1.0372 | 1.0372 | 1.0367 | 1.0367 | 1.037 | 1.037 | 1.0369 | 1.037 | 1.0371 | 1.0365 | 1.0366 | 1.0361 | 1.0357 | 1.036 | 1.0363 | 1.0367 | 1.0373 | 1.0376 | 1.0377 | 1.038 | 1.0376 | 1.0376
DSO | 68 | 17 | 2030 | Summer | Vang, [º] | 0 | 2 | -3.8476 | -3.5677 | -3.5231 | -3.3666 | -3.2258 | -3.1276 | -3.0956 | -3.112 | -3.1252 | -3.0202 | -2.7714 | -2.5322 | -2.2475 | -1.7991 | -1.6183 | -1.8164 | -2.2803 | -2.8128 | -3.6232 | -4.3557 | -4.8655 | -5.045 | -4.7533 | -4.3927
DSO | 68 | 18 | 2030 | Summer | Vmag, [p.u.] | 0 | 2 | 1.0444 | 1.0442 | 1.0442 | 1.0442 | 1.0442 | 1.0442 | 1.044 | 1.044 | 1.044 | 1.0441 | 1.0441 | 1.0441 | 1.044 | 1.0441 | 1.0442 | 1.0441 | 1.0441 | 1.0441 | 1.0442 | 1.0443 | 1.0444 | 1.0444 | 1.0443 | 1.0444
DSO | 68 | 18 | 2030 | Summer | Vang, [º] | 0 | 2 | -2.878 | -2.6826 | -2.6624 | -2.5808 | -2.4626 | -2.3821 | -2.3139 | -2.2308 | -2.1347 | -2.049 | -1.9203 | -1.7771 | -1.5892 | -1.325 | -1.2288 | -1.3991 | -1.7419 | -2.0963 | -2.6451 | -3.0824 | -3.459 | -3.5827 | -3.4123 | -3.2534
DSO | 68 | 19 | 2030 | Summer | Vmag, [p.u.] | 0 | 2 | 1.0439 | 1.0437 | 1.0438 | 1.0437 | 1.0437 | 1.0437 | 1.0436 | 1.0436 | 1.0435 | 1.0437 | 1.0436 | 1.0436 | 1.0436 | 1.0437 | 1.0438 | 1.0436 | 1.0436 | 1.0436 | 1.0438 | 1.0438 | 1.0438 | 1.0439 | 1.0438 | 1.0439
DSO | 68 | 19 | 2030 | Summer | Vang, [º] | 0 | 2 | -2.8686 | -2.6727 | -2.6528 | -2.5712 | -2.4521 | -2.3718 | -2.3047 | -2.2215 | -2.1253 | -2.04 | -1.9112 | -1.7677 | -1.5788 | -1.3135 | -1.2161 | -1.3871 | -1.7306 | -2.0861 | -2.636 | -3.0749 | -3.4524 | -3.5766 | -3.4051 | -3.2452
DSO | 68 | 20 | 2030 | Summer | Vmag, [p.u.] | 0 | 2 | 1.0314 | 1.0312 | 1.0318 | 1.0317 | 1.0312 | 1.0313 | 1.0316 | 1.0317 | 1.0315 | 1.0319 | 1.0317 | 1.0314 | 1.0315 | 1.0316 | 1.0315 | 1.0316 | 1.0315 | 1.0314 | 1.0316 | 1.0317 | 1.0317 | 1.0318 | 1.0315 | 1.0315
DSO | 68 | 20 | 2030 | Summer | Vang, [º] | 0 | 2 | -3.0888 | -2.8648 | -2.8343 | -2.7503 | -2.6194 | -2.5458 | -2.4994 | -2.4145 | -2.3276 | -2.255 | -2.1333 | -1.9879 | -1.7469 | -1.4213 | -1.2826 | -1.4746 | -1.8549 | -2.2643 | -2.865 | -3.3739 | -3.7987 | -3.9354 | -3.7247 | -3.5232
DSO | 68 | 21 | 2030 | Summer | Vmag, [p.u.] | 0 | 2 | 1.0459 | 1.0457 | 1.0457 | 1.0456 | 1.0457 | 1.0457 | 1.0455 | 1.0455 | 1.0455 | 1.0457 | 1.0456 | 1.0457 | 1.0456 | 1.0457 | 1.0458 | 1.0456 | 1.0456 | 1.0456 | 1.0457 | 1.0458 | 1.0459 | 1.0459 | 1.0458 | 1.0459
DSO | 68 | 21 | 2030 | Summer | Vang, [º] | 0 | 2 | -2.9119 | -2.7199 | -2.6999 | -2.621 | -2.5051 | -2.4238 | -2.35 | -2.2585 | -2.1554 | -2.0689 | -1.9437 | -1.8039 | -1.6226 | -1.369 | -1.2785 | -1.4498 | -1.7905 | -2.1362 | -2.6729 | -3.0957 | -3.4679 | -3.5871 | -3.4246 | -3.278
DSO | 68 | 22 | 2030 | Summer | Vmag, [p.u.] | 0 | 2 | 1.0448 | 1.0447 | 1.045 | 1.045 | 1.0447 | 1.0448 | 1.0451 | 1.045 | 1.0448 | 1.0449 | 1.0449 | 1.0443 | 1.0447 | 1.0446 | 1.044 | 1.0448 | 1.0449 | 1.045 | 1.045 | 1.0449 | 1.044 | 1.0437 | 1.0435 | 1.0439
DSO | 68 | 22 | 2030 | Summer | Vang, [º] | 0 | 2 | -4.1405 | -3.884 | -3.8503 | -3.7513 | -3.6186 | -3.5309 | -3.4261 | -3.2701 | -3.1148 | -2.9947 | -2.7743 | -2.5407 | -2.3277 | -2.1076 | -2.0453 | -2.3166 | -2.8167 | -3.2066 | -3.8553 | -4.3789 | -4.823 | -4.8461 | -4.6578 | -4.514
DSO | 68 | 23 | 2030 | Summer | Vmag, [p.u.] | 0 | 2 | 1.0459 | 1.0457 | 1.0458 | 1.0457 | 1.0458 | 1.0457 | 1.0456 | 1.0456 | 1.0456 | 1.0457 | 1.0457 | 1.0457 | 1.0456 | 1.0457 | 1.0458 | 1.0456 | 1.0456 | 1.0457 | 1.0458 | 1.0459 | 1.046 | 1.046 | 1.0459 | 1.046
DSO | 68 | 23 | 2030 | Summer | Vang, [º] | 0 | 2 | -2.9072 | -2.7154 | -2.6956 | -2.6164 | -2.4997 | -2.4177 | -2.3431 | -2.2518 | -2.1479 | -2.061 | -1.9367 | -1.7981 | -1.6157 | -1.3585 | -1.2681 | -1.4396 | -1.7798 | -2.1273 | -2.6664 | -3.0898 | -3.464 | -3.5868 | -3.4231 | -3.2763
DSO | 68 | 24 | 2030 | Summer | Vmag, [p.u.] | 0 | 2 | 1.0441 | 1.0438 | 1.0444 | 1.0442 | 1.0435 | 1.0436 | 1.044 | 1.0439 | 1.0432 | 1.0432 | 1.0432 | 1.0427 | 1.0427 | 1.0409 | 1.0408 | 1.0427 | 1.0431 | 1.0433 | 1.0438 | 1.044 | 1.0444 | 1.045 | 1.0446 | 1.0448
DSO | 68 | 24 | 2030 | Summer | Vang, [º] | 0 | 2 | -3.9451 | -3.7372 | -3.7143 | -3.6267 | -3.4482 | -3.3171 | -3.1495 | -2.9479 | -2.763 | -2.5795 | -2.3759 | -2.153 | -1.9136 | -1.5534 | -1.478 | -1.765 | -2.2585 | -2.7419 | -3.5284 | -4.0928 | -4.5791 | -4.7631 | -4.4893 | -4.4191
DSO | 68 | 25 | 2030 | Summer | Vmag, [p.u.] | 0 | 2 | 1.0458 | 1.0456 | 1.0457 | 1.0456 | 1.0456 | 1.0456 | 1.0454 | 1.0454 | 1.0455 | 1.0456 | 1.0455 | 1.0456 | 1.0455 | 1.0455 | 1.0457 | 1.0455 | 1.0455 | 1.0456 | 1.0457 | 1.0457 | 1.0458 | 1.0459 | 1.0458 | 1.0459
DSO | 68 | 25 | 2030 | Summer | Vang, [º] | 0 | 2 | -2.9001 | -2.7075 | -2.6878 | -2.6082 | -2.4911 | -2.4091 | -2.3349 | -2.2449 | -2.1404 | -2.0542 | -1.9311 | -1.7937 | -1.6109 | -1.3524 | -1.2607 | -1.432 | -1.7717 | -2.12 | -2.6597 | -3.0834 | -3.4583 | -3.5825 | -3.4193 | -3.2706
DSO | 68 | 26 | 2030 | Summer | Vmag, [p.u.] | 0 | 2 | 1.0401 | 1.0399 | 1.0404 | 1.0403 | 1.0397 | 1.0398 | 1.0401 | 1.0397 | 1.0393 | 1.0394 | 1.0394 | 1.0389 | 1.039 | 1.0383 | 1.0379 | 1.0384 | 1.0389 | 1.0394 | 1.04 | 1.0401 | 1.0402 | 1.0408 | 1.0403 | 1.0405
DSO | 68 | 26 | 2030 | Summer | Vang, [º] | 0 | 2 | -3.6421 | -3.3564 | -3.3282 | -3.2075 | -3.0401 | -2.9309 | -2.8633 | -2.7621 | -2.6268 | -2.5476 | -2.4362 | -2.2798 | -2.0363 | -1.6154 | -1.4524 | -1.7058 | -2.1216 | -2.6094 | -3.3663 | -3.9379 | -4.4669 | -4.7126 | -4.5127 | -4.2182
DSO | 68 | 27 | 2030 | Summer | Vmag, [p.u.] | 0 | 2 | 1.0457 | 1.0455 | 1.0456 | 1.0455 | 1.0456 | 1.0456 | 1.0454 | 1.0454 | 1.0454 | 1.0455 | 1.0455 | 1.0455 | 1.0455 | 1.0455 | 1.0456 | 1.0455 | 1.0455 | 1.0455 | 1.0456 | 1.0457 | 1.0458 | 1.0458 | 1.0457 | 1.0458
DSO | 68 | 27 | 2030 | Summer | Vang, [º] | 0 | 2 | -2.9136 | -2.7209 | -2.7013 | -2.6221 | -2.5052 | -2.4231 | -2.3491 | -2.2573 | -2.154 | -2.0673 | -1.9423 | -1.8025 | -1.6206 | -1.3649 | -1.2736 | -1.4445 | -1.786 | -2.1337 | -2.6726 | -3.0971 | -3.472 | -3.5937 | -3.4302 | -3.2831
DSO | 68 | 28 | 2030 | Summer | Vmag, [p.u.] | 0 | 2 | 1.0387 | 1.0382 | 1.0387 | 1.0385 | 1.0381 | 1.0381 | 1.0385 | 1.0382 | 1.0381 | 1.0383 | 1.0381 | 1.0376 | 1.038 | 1.0384 | 1.0378 | 1.0378 | 1.0381 | 1.0382 | 1.0383 | 1.0388 | 1.0395 | 1.0401 | 1.0397 | 1.0398
DSO | 68 | 28 | 2030 | Summer | Vang, [º] | 0 | 2 | -4.1349 | -3.8364 | -3.8481 | -3.7399 | -3.5704 | -3.4207 | -3.3543 | -3.1933 | -3.1172 | -3.0035 | -2.833 | -2.6214 | -2.4004 | -2.0734 | -1.8997 | -2.0032 | -2.4801 | -3.009 | -3.7396 | -4.3673 | -4.9711 | -5.1635 | -4.9695 | -4.7528
DSO | 68 | 29 | 2030 | Summer | Vmag, [p.u.] | 0 | 2 | 1.0453 | 1.0451 | 1.0451 | 1.0451 | 1.0451 | 1.0451 | 1.0449 | 1.0449 | 1.0449 | 1.0451 | 1.045 | 1.045 | 1.045 | 1.045 | 1.0451 | 1.045 | 1.045 | 1.045 | 1.0451 | 1.0452 | 1.0453 | 1.0453 | 1.0452 | 1.0453
DSO | 68 | 29 | 2030 | Summer | Vang, [º] | 0 | 2 | -2.919 | -2.7236 | -2.7044 | -2.623 | -2.5041 | -2.4208 | -2.3428 | -2.2556 | -2.1436 | -2.057 | -1.9343 | -1.8002 | -1.6152 | -1.3513 | -1.2565 | -1.4296 | -1.7725 | -2.1255 | -2.6709 | -3.0984 | -3.4783 | -3.6058 | -3.4426 | -3.2926
DSO | 68 | 30 | 2030 | Summer | Vmag, [p.u.] | 0 | 2 | 1.0378 | 1.0372 | 1.0377 | 1.0374 | 1.0369 | 1.0369 | 1.0368 | 1.0369 | 1.0357 | 1.0358 | 1.0356 | 1.0356 | 1.0355 | 1.0349 | 1.0345 | 1.0348 | 1.0354 | 1.0361 | 1.0369 | 1.0374 | 1.0378 | 1.0384 | 1.0379 | 1.0382
DSO | 68 | 30 | 2030 | Summer | Vang, [º] | 0 | 2 | -4.2642 | -3.9698 | -3.9446 | -3.8013 | -3.6324 | -3.4983 | -3.2711 | -3.2812 | -2.8943 | -2.7634 | -2.6716 | -2.6644 | -2.3767 | -1.925 | -1.7205 | -1.9473 | -2.4182 | -2.9492 | -3.7099 | -4.295 | -4.8762 | -5.1069 | -4.9603 | -4.7456
DSO | 68 | 8 | 2030 | Summer | Vmag, [p.u.] | Expected | - | 1.045 | 1.0446 | 1.0444 | 1.0443 | 1.0447 | 1.0448 | 1.0444 | 1.0444 | 1.0444 | 1.0447 | 1.0446 | 1.0447 | 1.0449 | 1.0447 | 1.0445 | 1.0449 | 1.0448 | 1.045 | 1.0448 | 1.0448 | 1.045 | 1.0447 | 1.0447 | 1.0448
DSO | 68 | 8 | 2030 | Summer | Vang, [º] | Expected | - | 1.0448 | 1.0448 | 1.0448 | 1.0448 | 1.0448 | 1.0448 | 1.0448 | 1.0448 | 1.0448 | 1.0448 | 1.0448 | 1.0448 | 1.0448 | 1.0448 | 1.0448 | 1.0448 | 1.0448 | 1.0448 | 1.0448 | 1.0448 | 1.0448 | 1.0448 | 1.0448 | 1.0448
DSO | 68 | 9 | 2030 | Summer | Vmag, [p.u.] | Expected | - | 1.0599 | 1.0568 | 1.0554 | 1.0546 | 1.0593 | 1.0598 | 1.0545 | 1.0547 | 1.0556 | 1.0582 | 1.0588 | 1.0603 | 1.0619 | 1.062 | 1.0638 | 1.0621 | 1.0606 | 1.0591 | 1.0557 | 1.0537 | 1.0535 | 1.051 | 1.0537 | 1.0563
DSO | 68 | 9 | 2030 | Summer | Vang, [º] | Expected | - | 1.0563 | 1.0563 | 1.0563 | 1.0563 | 1.0563 | 1.0563 | 1.0563 | 1.0563 | 1.0563 | 1.0563 | 1.0563 | 1.0563 | 1.0563 | 1.0563 | 1.0563 | 1.0563 | 1.0563 | 1.0563 | 1.0563 | 1.0563 | 1.0563 | 1.0563 | 1.0563 | 1.0563
DSO | 68 | 10 | 2030 | Summer | Vmag, [p.u.] | Expected | - | 1.0469 | 1.0463 | 1.0461 | 1.046 | 1.0466 | 1.0466 | 1.0461 | 1.0461 | 1.0462 | 1.0464 | 1.0463 | 1.0465 | 1.0467 | 1.0465 | 1.0464 | 1.0467 | 1.0467 | 1.0468 | 1.0466 | 1.0466 | 1.0469 | 1.0465 | 1.0465 | 1.0466
DSO | 68 | 10 | 2030 | Summer | Vang, [º] | Expected | - | 1.0466 | 1.0466 | 1.0466 | 1.0466 | 1.0466 | 1.0466 | 1.0466 | 1.0466 | 1.0466 | 1.0466 | 1.0466 | 1.0466 | 1.0466 | 1.0466 | 1.0466 | 1.0466 | 1.0466 | 1.0466 | 1.0466 | 1.0466 | 1.0466 | 1.0466 | 1.0466 | 1.0466
DSO | 68 | 11 | 2030 | Summer | Vmag, [p.u.] | Expected | - | 1.0464 | 1.0459 | 1.0457 | 1.0456 | 1.0462 | 1.0462 | 1.0457 | 1.0457 | 1.0458 | 1.046 | 1.0459 | 1.046 | 1.0463 | 1.0461 | 1.046 | 1.0463 | 1.0463 | 1.0464 | 1.0462 | 1.0462 | 1.0464 | 1.046 | 1.0461 | 1.0462
DSO | 68 | 11 | 2030 | Summer | Vang, [º] | Expected | - | 1.0462 | 1.0462 | 1.0462 | 1.0462 | 1.0462 | 1.0462 | 1.0462 | 1.0462 | 1.0462 | 1.0462 | 1.0462 | 1.0462 | 1.0462 | 1.0462 | 1.0462 | 1.0462 | 1.0462 | 1.0462 | 1.0462 | 1.0462 | 1.0462 | 1.0462 | 1.0462 | 1.0462
DSO | 68 | 12 | 2030 | Summer | Vmag, [p.u.] | Expected | - | 1.0454 | 1.045 | 1.0448 | 1.0446 | 1.0452 | 1.0452 | 1.0448 | 1.0448 | 1.0448 | 1.0451 | 1.045 | 1.0451 | 1.0453 | 1.0451 | 1.045 | 1.0453 | 1.0453 | 1.0454 | 1.0453 | 1.0453 | 1.0455 | 1.0452 | 1.0452 | 1.0453
DSO | 68 | 12 | 2030 | Summer | Vang, [º] | Expected | - | 1.0453 | 1.0453 | 1.0453 | 1.0453 | 1.0453 | 1.0453 | 1.0453 | 1.0453 | 1.0453 | 1.0453 | 1.0453 | 1.0453 | 1.0453 | 1.0453 | 1.0453 | 1.0453 | 1.0453 | 1.0453 | 1.0453 | 1.0453 | 1.0453 | 1.0453 | 1.0453 | 1.0453
DSO | 68 | 13 | 2030 | Summer | Vmag, [p.u.] | Expected | - | 1.045 | 1.0446 | 1.0444 | 1.0443 | 1.0447 | 1.0448 | 1.0444 | 1.0444 | 1.0444 | 1.0447 | 1.0446 | 1.0447 | 1.0449 | 1.0447 | 1.0445 | 1.0449 | 1.0448 | 1.0449 | 1.0448 | 1.0448 | 1.045 | 1.0447 | 1.0447 | 1.0448
DSO | 68 | 13 | 2030 | Summer | Vang, [º] | Expected | - | 1.0448 | 1.0448 | 1.0448 | 1.0448 | 1.0448 | 1.0448 | 1.0448 | 1.0448 | 1.0448 | 1.0448 | 1.0448 | 1.0448 | 1.0448 | 1.0448 | 1.0448 | 1.0448 | 1.0448 | 1.0448 | 1.0448 | 1.0448 | 1.0448 | 1.0448 | 1.0448 | 1.0448
DSO | 68 | 14 | 2030 | Summer | Vmag, [p.u.] | Expected | - | 1.0343 | 1.0347 | 1.0349 | 1.0348 | 1.0344 | 1.0344 | 1.0351 | 1.0348 | 1.0345 | 1.0344 | 1.0343 | 1.034 | 1.034 | 1.0336 | 1.0327 | 1.0339 | 1.0339 | 1.0344 | 1.0351 | 1.0354 | 1.0358 | 1.0361 | 1.0356 | 1.0351
DSO | 68 | 14 | 2030 | Summer | Vang, [º] | Expected | - | 1.0351 | 1.0351 | 1.0351 | 1.0351 | 1.0351 | 1.0351 | 1.0351 | 1.0351 | 1.0351 | 1.0351 | 1.0351 | 1.0351 | 1.0351 | 1.0351 | 1.0351 | 1.0351 | 1.0351 | 1.0351 | 1.0351 | 1.0351 | 1.0351 | 1.0351 | 1.0351 | 1.0351
DSO | 68 | 15 | 2030 | Summer | Vmag, [p.u.] | Expected | - | 1.0459 | 1.0454 | 1.0452 | 1.045 | 1.0456 | 1.0456 | 1.0451 | 1.0452 | 1.0452 | 1.0455 | 1.0454 | 1.0455 | 1.0457 | 1.0455 | 1.0454 | 1.0457 | 1.0457 | 1.0458 | 1.0457 | 1.0457 | 1.0459 | 1.0455 | 1.0456 | 1.0457
DSO | 68 | 15 | 2030 | Summer | Vang, [º] | Expected | - | 1.0457 | 1.0457 | 1.0457 | 1.0457 | 1.0457 | 1.0457 | 1.0457 | 1.0457 | 1.0457 | 1.0457 | 1.0457 | 1.0457 | 1.0457 | 1.0457 | 1.0457 | 1.0457 | 1.0457 | 1.0457 | 1.0457 | 1.0457 | 1.0457 | 1.0457 | 1.0457 | 1.0457
DSO | 68 | 16 | 2030 | Summer | Vmag, [p.u.] | Expected | - | 1.0448 | 1.0444 | 1.0443 | 1.0441 | 1.0446 | 1.0447 | 1.0442 | 1.0443 | 1.0443 | 1.0446 | 1.0445 | 1.0445 | 1.0447 | 1.0446 | 1.0445 | 1.0447 | 1.0447 | 1.0448 | 1.0447 | 1.0447 | 1.0449 | 1.0446 | 1.0446 | 1.0447
DSO | 68 | 16 | 2030 | Summer | Vang, [º] | Expected | - | 1.0447 | 1.0447 | 1.0447 | 1.0447 | 1.0447 | 1.0447 | 1.0447 | 1.0447 | 1.0447 | 1.0447 | 1.0447 | 1.0447 | 1.0447 | 1.0447 | 1.0447 | 1.0447 | 1.0447 | 1.0447 | 1.0447 | 1.0447 | 1.0447 | 1.0447 | 1.0447 | 1.0447
DSO | 68 | 17 | 2030 | Summer | Vmag, [p.u.] | Expected | - | 1.0372 | 1.0373 | 1.0376 | 1.0374 | 1.0369 | 1.0369 | 1.0376 | 1.0374 | 1.0373 | 1.0371 | 1.0367 | 1.0365 | 1.0365 | 1.0361 | 1.0353 | 1.0363 | 1.0365 | 1.037 | 1.0378 | 1.0382 | 1.0385 | 1.0387 | 1.0382 | 1.0378
DSO | 68 | 17 | 2030 | Summer | Vang, [º] | Expected | - | 1.0378 | 1.0378 | 1.0378 | 1.0378 | 1.0378 | 1.0378 | 1.0378 | 1.0378 | 1.0378 | 1.0378 | 1.0378 | 1.0378 | 1.0378 | 1.0378 | 1.0378 | 1.0378 | 1.0378 | 1.0378 | 1.0378 | 1.0378 | 1.0378 | 1.0378 | 1.0378 | 1.0378
DSO | 68 | 18 | 2030 | Summer | Vmag, [p.u.] | Expected | - | 1.0446 | 1.0442 | 1.0441 | 1.0439 | 1.0444 | 1.0444 | 1.044 | 1.0441 | 1.0441 | 1.0444 | 1.0443 | 1.0443 | 1.0445 | 1.0444 | 1.0442 | 1.0445 | 1.0445 | 1.0446 | 1.0445 | 1.0445 | 1.0446 | 1.0444 | 1.0444 | 1.0444
DSO | 68 | 18 | 2030 | Summer | Vang, [º] | Expected | - | 1.0444 | 1.0444 | 1.0444 | 1.0444 | 1.0444 | 1.0444 | 1.0444 | 1.0444 | 1.0444 | 1.0444 | 1.0444 | 1.0444 | 1.0444 | 1.0444 | 1.0444 | 1.0444 | 1.0444 | 1.0444 | 1.0444 | 1.0444 | 1.0444 | 1.0444 | 1.0444 | 1.0444
DSO | 68 | 19 | 2030 | Summer | Vmag, [p.u.] | Expected | - | 1.0441 | 1.0437 | 1.0436 | 1.0434 | 1.0439 | 1.0439 | 1.0435 | 1.0436 | 1.0436 | 1.0439 | 1.0437 | 1.0438 | 1.044 | 1.0438 | 1.0437 | 1.044 | 1.0439 | 1.044 | 1.044 | 1.044 | 1.0441 | 1.0439 | 1.0439 | 1.0439
DSO | 68 | 19 | 2030 | Summer | Vang, [º] | Expected | - | 1.0439 | 1.0439 | 1.0439 | 1.0439 | 1.0439 | 1.0439 | 1.0439 | 1.0439 | 1.0439 | 1.0439 | 1.0439 | 1.0439 | 1.0439 | 1.0439 | 1.0439 | 1.0439 | 1.0439 | 1.0439 | 1.0439 | 1.0439 | 1.0439 | 1.0439 | 1.0439 | 1.0439
DSO | 68 | 20 | 2030 | Summer | Vmag, [p.u.] | Expected | - | 1.031 | 1.0312 | 1.0313 | 1.0312 | 1.0309 | 1.0309 | 1.0314 | 1.0314 | 1.0313 | 1.0314 | 1.0311 | 1.0309 | 1.0309 | 1.0307 | 1.03 | 1.0308 | 1.0308 | 1.0311 | 1.0316 | 1.0319 | 1.0319 | 1.0321 | 1.0317 | 1.0313
DSO | 68 | 20 | 2030 | Summer | Vang, [º] | Expected | - | 1.0313 | 1.0313 | 1.0313 | 1.0313 | 1.0313 | 1.0313 | 1.0313 | 1.0313 | 1.0313 | 1.0313 | 1.0313 | 1.0313 | 1.0313 | 1.0313 | 1.0313 | 1.0313 | 1.0313 | 1.0313 | 1.0313 | 1.0313 | 1.0313 | 1.0313 | 1.0313 | 1.0313
DSO | 68 | 21 | 2030 | Summer | Vmag, [p.u.] | Expected | - | 1.0461 | 1.0457 | 1.0455 | 1.0453 | 1.0459 | 1.046 | 1.0454 | 1.0455 | 1.0456 | 1.0459 | 1.0458 | 1.0459 | 1.0462 | 1.0459 | 1.0459 | 1.0461 | 1.0461 | 1.0461 | 1.0459 | 1.0459 | 1.0461 | 1.0458 | 1.0458 | 1.0459
DSO | 68 | 21 | 2030 | Summer | Vang, [º] | Expected | - | 1.0459 | 1.0459 | 1.0459 | 1.0459 | 1.0459 | 1.0459 | 1.0459 | 1.0459 | 1.0459 | 1.0459 | 1.0459 | 1.0459 | 1.0459 | 1.0459 | 1.0459 | 1.0459 | 1.0459 | 1.0459 | 1.0459 | 1.0459 | 1.0459 | 1.0459 | 1.0459 | 1.0459
DSO | 68 | 22 | 2030 | Summer | Vmag, [p.u.] | Expected | - | 1.0445 | 1.0449 | 1.0453 | 1.0454 | 1.0446 | 1.0446 | 1.0453 | 1.0453 | 1.0451 | 1.0449 | 1.0448 | 1.0446 | 1.0445 | 1.0444 | 1.0433 | 1.0444 | 1.0444 | 1.0446 | 1.0444 | 1.0441 | 1.0437 | 1.0447 | 1.0442 | 1.0442
DSO | 68 | 22 | 2030 | Summer | Vang, [º] | Expected | - | 1.0442 | 1.0442 | 1.0442 | 1.0442 | 1.0442 | 1.0442 | 1.0442 | 1.0442 | 1.0442 | 1.0442 | 1.0442 | 1.0442 | 1.0442 | 1.0442 | 1.0442 | 1.0442 | 1.0442 | 1.0442 | 1.0442 | 1.0442 | 1.0442 | 1.0442 | 1.0442 | 1.0442
DSO | 68 | 23 | 2030 | Summer | Vmag, [p.u.] | Expected | - | 1.0462 | 1.0457 | 1.0456 | 1.0454 | 1.046 | 1.046 | 1.0455 | 1.0456 | 1.0456 | 1.0459 | 1.0459 | 1.046 | 1.0462 | 1.046 | 1.0459 | 1.0462 | 1.0461 | 1.0462 | 1.046 | 1.046 | 1.0462 | 1.0459 | 1.0459 | 1.046
DSO | 68 | 23 | 2030 | Summer | Vang, [º] | Expected | - | 1.046 | 1.046 | 1.046 | 1.046 | 1.046 | 1.046 | 1.046 | 1.046 | 1.046 | 1.046 | 1.046 | 1.046 | 1.046 | 1.046 | 1.046 | 1.046 | 1.046 | 1.046 | 1.046 | 1.046 | 1.046 | 1.046 | 1.046 | 1.046
DSO | 68 | 24 | 2030 | Summer | Vmag, [p.u.] | Expected | - | 1.0425 | 1.043 | 1.0436 | 1.0437 | 1.0427 | 1.0426 | 1.0438 | 1.0432 | 1.0427 | 1.0423 | 1.0423 | 1.0419 | 1.0417 | 1.0413 | 1.0407 | 1.0417 | 1.0419 | 1.0423 | 1.0436 | 1.0443 | 1.0445 | 1.045 | 1.0445 | 1.0437
DSO | 68 | 24 | 2030 | Summer | Vang, [º] | Expected | - | 1.0437 | 1.0437 | 1.0437 | 1.0437 | 1.0437 | 1.0437 | 1.0437 | 1.0437 | 1.0437 | 1.0437 | 1.0437 | 1.0437 | 1.0437 | 1.0437 | 1.0437 | 1.0437 | 1.0437 | 1.0437 | 1.0437 | 1.0437 | 1.0437 | 1.0437 | 1.0437 | 1.0437
DSO | 68 | 25 | 2030 | Summer | Vmag, [p.u.] | Expected | - | 1.0461 | 1.0456 | 1.0455 | 1.0453 | 1.0459 | 1.0459 | 1.0454 | 1.0455 | 1.0456 | 1.0459 | 1.0458 | 1.0459 | 1.0461 | 1.0459 | 1.0458 | 1.0461 | 1.046 | 1.0461 | 1.0459 | 1.0459 | 1.0461 | 1.0458 | 1.0458 | 1.0459
DSO | 68 | 25 | 2030 | Summer | Vang, [º] | Expected | - | 1.0459 | 1.0459 | 1.0459 | 1.0459 | 1.0459 | 1.0459 | 1.0459 | 1.0459 | 1.0459 | 1.0459 | 1.0459 | 1.0459 | 1.0459 | 1.0459 | 1.0459 | 1.0459 | 1.0459 | 1.0459 | 1.0459 | 1.0459 | 1.0459 | 1.0459 | 1.0459 | 1.0459
DSO | 68 | 26 | 2030 | Summer | Vmag, [p.u.] | Expected | - | 1.0388 | 1.0394 | 1.04 | 1.0403 | 1.0391 | 1.0391 | 1.0405 | 1.0402 | 1.0399 | 1.0391 | 1.0388 | 1.0383 | 1.0381 | 1.0376 | 1.0377 | 1.0379 | 1.0384 | 1.039 | 1.0399 | 1.0404 | 1.0404 | 1.0411 | 1.0404 | 1.0397
DSO | 68 | 26 | 2030 | Summer | Vang, [º] | Expected | - | 1.0397 | 1.0397 | 1.0397 | 1.0397 | 1.0397 | 1.0397 | 1.0397 | 1.0397 | 1.0397 | 1.0397 | 1.0397 | 1.0397 | 1.0397 | 1.0397 | 1.0397 | 1.0397 | 1.0397 | 1.0397 | 1.0397 | 1.0397 | 1.0397 | 1.0397 | 1.0397 | 1.0397
DSO | 68 | 27 | 2030 | Summer | Vmag, [p.u.] | Expected | - | 1.046 | 1.0455 | 1.0454 | 1.0452 | 1.0458 | 1.0458 | 1.0453 | 1.0454 | 1.0454 | 1.0457 | 1.0457 | 1.0458 | 1.046 | 1.0458 | 1.0457 | 1.046 | 1.0459 | 1.046 | 1.0458 | 1.0458 | 1.046 | 1.0457 | 1.0457 | 1.0458
DSO | 68 | 27 | 2030 | Summer | Vang, [º] | Expected | - | 1.0458 | 1.0458 | 1.0458 | 1.0458 | 1.0458 | 1.0458 | 1.0458 | 1.0458 | 1.0458 | 1.0458 | 1.0458 | 1.0458 | 1.0458 | 1.0458 | 1.0458 | 1.0458 | 1.0458 | 1.0458 | 1.0458 | 1.0458 | 1.0458 | 1.0458 | 1.0458 | 1.0458
DSO | 68 | 28 | 2030 | Summer | Vmag, [p.u.] | Expected | - | 1.038 | 1.0381 | 1.0386 | 1.0386 | 1.0379 | 1.038 | 1.0389 | 1.0384 | 1.0383 | 1.0382 | 1.0382 | 1.0379 | 1.038 | 1.0381 | 1.0378 | 1.038 | 1.038 | 1.0382 | 1.0393 | 1.0401 | 1.0403 | 1.0403 | 1.0399 | 1.0389
DSO | 68 | 28 | 2030 | Summer | Vang, [º] | Expected | - | 1.0389 | 1.0389 | 1.0389 | 1.0389 | 1.0389 | 1.0389 | 1.0389 | 1.0389 | 1.0389 | 1.0389 | 1.0389 | 1.0389 | 1.0389 | 1.0389 | 1.0389 | 1.0389 | 1.0389 | 1.0389 | 1.0389 | 1.0389 | 1.0389 | 1.0389 | 1.0389 | 1.0389
DSO | 68 | 29 | 2030 | Summer | Vmag, [p.u.] | Expected | - | 1.0456 | 1.0451 | 1.045 | 1.0448 | 1.0453 | 1.0454 | 1.0449 | 1.045 | 1.045 | 1.0453 | 1.0453 | 1.0454 | 1.0456 | 1.0454 | 1.0453 | 1.0456 | 1.0455 | 1.0456 | 1.0454 | 1.0454 | 1.0456 | 1.0453 | 1.0453 | 1.0454
DSO | 68 | 29 | 2030 | Summer | Vang, [º] | Expected | - | 1.0454 | 1.0454 | 1.0454 | 1.0454 | 1.0454 | 1.0454 | 1.0454 | 1.0454 | 1.0454 | 1.0454 | 1.0454 | 1.0454 | 1.0454 | 1.0454 | 1.0454 | 1.0454 | 1.0454 | 1.0454 | 1.0454 | 1.0454 | 1.0454 | 1.0454 | 1.0454 | 1.0454
DSO | 68 | 30 | 2030 | Summer | Vmag, [p.u.] | Expected | - | 1.0376 | 1.0377 | 1.0379 | 1.0376 | 1.0372 | 1.0372 | 1.0377 | 1.0374 | 1.0363 | 1.0358 | 1.0356 | 1.0356 | 1.0355 | 1.0351 | 1.0345 | 1.0357 | 1.0361 | 1.037 | 1.038 | 1.0386 | 1.039 | 1.039 | 1.0386 | 1.0383
DSO | 68 | 30 | 2030 | Summer | Vang, [º] | Expected | - | 1.0383 | 1.0383 | 1.0383 | 1.0383 | 1.0383 | 1.0383 | 1.0383 | 1.0383 | 1.0383 | 1.0383 | 1.0383 | 1.0383 | 1.0383 | 1.0383 | 1.0383 | 1.0383 | 1.0383 | 1.0383 | 1.0383 | 1.0383 | 1.0383 | 1.0383 | 1.0383 | 1.0383
DSO | 29 | 31 | 2020 | Summer | Vmag, [p.u.] | 0 | 0 | 1.0581 | 1.0588 | 1.0598 | 1.0594 | 1.0594 | 1.058 | 1.058 | 1.059 | 1.0607 | 1.062 | 1.0602 | 1.0595 | 1.0598 | 1.0594 | 1.0583 | 1.058 | 1.0581 | 1.056 | 1.0578 | 1.0591 | 1.0595 | 1.0599 | 1.0585 | 1.0579
DSO | 29 | 31 | 2020 | Summer | Vang, [º] | 0 | 0 | 0 | 0 | 0 | 0 | 0 | 0 | 0 | 0 | 0 | 0 | 0 | 0 | 0 | 0 | 0 | 0 | 0 | 0 | 0 | 0 | 0 | 0 | 0 | 0
DSO | 29 | 32 | 2020 | Summer | Vmag, [p.u.] | 0 | 0 | 1.0951 | 1.0955 | 1.0958 | 1.0958 | 1.0958 | 1.0952 | 1.0943 | 1.0944 | 1.0951 | 1.0956 | 1.0944 | 1.0936 | 1.0922 | 1.0946 | 1.093 | 1.0931 | 1.0933 | 1.0912 | 1.0931 | 1.094 | 1.0946 | 1.095 | 1.0948 | 1.0951
DSO | 29 | 32 | 2020 | Summer | Vang, [º] | 0 | 0 | -1.3184 | -1.3339 | -1.4302 | -1.3004 | -1.2835 | -1.24 | -1.2694 | -1.3729 | -1.2174 | -0.93296 | -1.2963 | -1.4301 | -1.4218 | -1.4698 | -1.179 | -1.5669 | -1.4327 | -1.3951 | -1.4041 | -1.5313 | -1.6709 | -1.6573 | -1.6433 | -1.6577
DSO | 29 | 33 | 2020 | Summer | Vmag, [p.u.] | 0 | 0 | 1.0378 | 1.038 | 1.0388 | 1.0385 | 1.0387 | 1.0373 | 1.0383 | 1.0399 | 1.0411 | 1.0421 | 1.0405 | 1.0402 | 1.0401 | 1.0396 | 1.0396 | 1.0387 | 1.0388 | 1.0373 | 1.0377 | 1.0389 | 1.0385 | 1.0385 | 1.0367 | 1.036
DSO | 29 | 33 | 2020 | Summer | Vang, [º] | 0 | 0 | -1.329 | -1.1912 | -1.0799 | -1.1212 | -1.1022 | -1.1363 | -1.7125 | -2.3047 | -2.4941 | -2.4218 | -2.3806 | -2.5062 | -2.6712 | -2.4849 | -2.2903 | -2.1198 | -2.1056 | -2.0224 | -2.0542 | -2.2882 | -2.4833 | -2.2679 | -1.9075 | -1.5036
DSO | 29 | 34 | 2020 | Summer | Vmag, [p.u.] | 0 | 0 | 1.0946 | 1.095 | 1.0953 | 1.0953 | 1.0954 | 1.0947 | 1.0939 | 1.0939 | 1.0947 | 1.0952 | 1.094 | 1.0931 | 1.0916 | 1.094 | 1.0926 | 1.0925 | 1.0928 | 1.0907 | 1.0926 | 1.0933 | 1.0939 | 1.0943 | 1.0941 | 1.0944
DSO | 29 | 34 | 2020 | Summer | Vang, [º] | 0 | 0 | -1.3437 | -1.3586 | -1.4569 | -1.3245 | -1.3075 | -1.2625 | -1.2945 | -1.3992 | -1.2404 | -0.95134 | -1.321 | -1.4569 | -1.4456 | -1.4949 | -1.2023 | -1.5951 | -1.4587 | -1.42 | -1.4285 | -1.556 | -1.6957 | -1.682 | -1.6679 | -1.6823
DSO | 29 | 35 | 2020 | Summer | Vmag, [p.u.] | 0 | 0 | 1.038 | 1.0382 | 1.039 | 1.0388 | 1.0389 | 1.0375 | 1.0385 | 1.04 | 1.0411 | 1.0421 | 1.0404 | 1.0402 | 1.04 | 1.0396 | 1.0396 | 1.0387 | 1.0389 | 1.0375 | 1.0379 | 1.0389 | 1.0385 | 1.0385 | 1.0369 | 1.0362
DSO | 29 | 35 | 2020 | Summer | Vang, [º] | 0 | 0 | -1.3263 | -1.1879 | -1.0758 | -1.1174 | -1.0981 | -1.1322 | -1.7092 | -2.3 | -2.4859 | -2.414 | -2.3711 | -2.4967 | -2.6606 | -2.4766 | -2.2805 | -2.1116 | -2.0984 | -2.0208 | -2.0559 | -2.2803 | -2.4749 | -2.2597 | -1.9093 | -1.5042
DSO | 29 | 36 | 2020 | Summer | Vmag, [p.u.] | 0 | 0 | 1.044 | 1.0441 | 1.0443 | 1.0444 | 1.0444 | 1.0434 | 1.0431 | 1.0386 | 1.0329 | 1.0344 | 1.031 | 1.0319 | 1.0292 | 1.0324 | 1.031 | 1.0334 | 1.0358 | 1.0424 | 1.0448 | 1.0315 | 1.0292 | 1.0305 | 1.0452 | 1.0448
DSO | 29 | 36 | 2020 | Summer | Vang, [º] | 0 | 0 | -0.35614 | -0.15417 | 0.0099874 | -0.032087 | -0.00099844 | -0.030801 | -0.79629 | -1.6365 | -1.9351 | -1.8781 | -1.8341 | -1.8856 | -2.1383 | -1.9122 | -1.6531 | -1.4389 | -1.3773 | -1.2518 | -1.4085 | -1.713 | -2.013 | -1.766 | -1.2442 | -0.66975
DSO | 29 | 37 | 2020 | Summer | Vmag, [p.u.] | 0 | 0 | 1.0379 | 1.0382 | 1.0389 | 1.0387 | 1.0388 | 1.0376 | 1.0383 | 1.0398 | 1.0411 | 1.042 | 1.0406 | 1.0403 | 1.0401 | 1.0399 | 1.0398 | 1.039 | 1.039 | 1.0373 | 1.0375 | 1.0392 | 1.039 | 1.0391 | 1.0367 | 1.0363
DSO | 29 | 37 | 2020 | Summer | Vang, [º] | 0 | 0 | -1.4629 | -1.3175 | -1.1971 | -1.2427 | -1.2221 | -1.2634 | -1.8649 | -2.4933 | -2.6948 | -2.6126 | -2.5751 | -2.7113 | -2.8847 | -2.6939 | -2.4833 | -2.3064 | -2.2891 | -2.1958 | -2.2202 | -2.4862 | -2.6967 | -2.4674 | -2.0716 | -1.6531
DSO | 29 | 38 | 2020 | Summer | Vmag, [p.u.] | 0 | 0 | 1.0398 | 1.0401 | 1.0409 | 1.0409 | 1.041 | 1.0399 | 1.0399 | 1.0429 | 1.0451 | 1.0454 | 1.0447 | 1.0444 | 1.0444 | 1.0449 | 1.044 | 1.0435 | 1.0428 | 1.0395 | 1.039 | 1.0445 | 1.0452 | 1.0451 | 1.0391 | 1.0393
DSO | 29 | 38 | 2020 | Summer | Vang, [º] | 0 | 0 | -2.2728 | -2.0814 | -1.9039 | -1.9781 | -1.9435 | -2.0008 | -2.8978 | -3.7958 | -4.052 | -3.8835 | -3.8224 | -4.0503 | -4.2873 | -3.996 | -3.6749 | -3.4408 | -3.4484 | -3.3246 | -3.3282 | -3.6768 | -3.9409 | -3.6309 | -3.111 | -2.5233
DSO | 29 | 39 | 2020 | Summer | Vmag, [p.u.] | 0 | 0 | 1.0383 | 1.0386 | 1.0393 | 1.0391 | 1.0392 | 1.0381 | 1.0386 | 1.0401 | 1.0412 | 1.042 | 1.0407 | 1.0405 | 1.0403 | 1.0401 | 1.04 | 1.0394 | 1.0393 | 1.0376 | 1.0377 | 1.0395 | 1.0394 | 1.0394 | 1.0371 | 1.0369
DSO | 29 | 39 | 2020 | Summer | Vang, [º] | 0 | 0 | -1.5298 | -1.3812 | -1.2573 | -1.3041 | -1.2829 | -1.3293 | -1.9345 | -2.5684 | -2.7724 | -2.6893 | -2.6544 | -2.7938 | -2.9704 | -2.7797 | -2.5662 | -2.3872 | -2.3675 | -2.2745 | -2.2977 | -2.5705 | -2.7877 | -2.552 | -2.1504 | -1.7285
DSO | 29 | 40 | 2020 | Summer | Vmag, [p.u.] | 0 | 0 | 1.0445 | 1.0448 | 1.045 | 1.045 | 1.045 | 1.0447 | 1.0442 | 1.0449 | 1.0456 | 1.0457 | 1.0454 | 1.0452 | 1.0452 | 1.0455 | 1.0451 | 1.0451 | 1.0449 | 1.0433 | 1.0429 | 1.0454 | 1.0456 | 1.0457 | 1.0434 | 1.044
DSO | 29 | 40 | 2020 | Summer | Vang, [º] | 0 | 0 | -2.0891 | -1.898 | -1.7568 | -1.8085 | -1.789 | -1.8494 | -2.5475 | -3.2854 | -3.5364 | -3.4828 | -3.4342 | -3.5997 | -3.8101 | -3.5925 | -3.3582 | -3.1229 | -3.0853 | -2.9898 | -3.0297 | -3.3467 | -3.6238 | -3.3158 | -2.8438 | -2.3318
DSO | 29 | 31 | 2020 | Summer | Vmag, [p.u.] | 0 | 1 | 1.0809 | 1.0812 | 1.0818 | 1.082 | 1.082 | 1.0813 | 1.0795 | 1.0777 | 1.0766 | 1.0769 | 1.0751 | 1.0747 | 1.0745 | 1.0757 | 1.0765 | 1.0769 | 1.0776 | 1.0779 | 1.0785 | 1.076 | 1.0754 | 1.0756 | 1.0799 | 1.081
DSO | 29 | 31 | 2020 | Summer | Vang, [º] | 0 | 1 | 0 | 0 | 0 | 0 | 0 | 0 | 0 | 0 | 0 | 0 | 0 | 0 | 0 | 0 | 0 | 0 | 0 | 0 | 0 | 0 | 0 | 0 | 0 | 0
DSO | 29 | 32 | 2020 | Summer | Vmag, [p.u.] | 0 | 1 | 1.06 | 1.0613 | 1.0627 | 1.0626 | 1.0627 | 1.0606 | 1.0594 | 1.0589 | 1.0597 | 1.0613 | 1.0586 | 1.0575 | 1.0565 | 1.0585 | 1.0571 | 1.0576 | 1.0579 | 1.0566 | 1.0579 | 1.0583 | 1.0588 | 1.0591 | 1.0592 | 1.06
DSO | 29 | 32 | 2020 | Summer | Vang, [º] | 0 | 1 | -1.7788 | -1.527 | -1.3636 | -1.3632 | -1.3432 | -1.3438 | -1.429 | -1.353 | -1.1775 | -1.1851 | -1.4016 | -1.4174 | -1.4161 | -1.2821 | -1.362 | -1.4543 | -1.4157 | -1.3866 | -1.5322 | -1.5345 | -1.4185 | -1.4324 | -1.5184 | -1.471
DSO | 29 | 33 | 2020 | Summer | Vmag, [p.u.] | 0 | 1 | 1.0498 | 1.0503 | 1.0508 | 1.0508 | 1.0508 | 1.0504 | 1.0502 | 1.0501 | 1.0501 | 1.0504 | 1.0496 | 1.0493 | 1.0491 | 1.0496 | 1.0494 | 1.0495 | 1.0497 | 1.05 | 1.0502 | 1.0495 | 1.0492 | 1.0495 | 1.0506 | 1.0507
DSO | 29 | 33 | 2020 | Summer | Vang, [º] | 0 | 1 | -1.533 | -1.4271 | -1.3395 | -1.3474 | -1.3423 | -1.3457 | -1.5191 | -1.7962 | -1.9468 | -2.0059 | -2.1326 | -2.2407 | -2.22 | -2.0934 | -1.9165 | -1.8185 | -1.7707 | -1.8332 | -1.8912 | -1.9453 | -1.9615 | -2.0616 | -1.8936 | -1.6401
DSO | 29 | 34 | 2020 | Summer | Vmag, [p.u.] | 0 | 1 | 1.0592 | 1.0607 | 1.0622 | 1.062 | 1.0622 | 1.0601 | 1.0589 | 1.0585 | 1.0593 | 1.0609 | 1.0581 | 1.0569 | 1.056 | 1.0581 | 1.0566 | 1.0571 | 1.0574 | 1.0561 | 1.0573 | 1.0578 | 1.0582 | 1.0586 | 1.0586 | 1.0594
DSO | 29 | 34 | 2020 | Summer | Vang, [º] | 0 | 1 | -1.8052 | -1.5523 | -1.3881 | -1.3874 | -1.3668 | -1.3669 | -1.4552 | -1.3781 | -1.2008 | -1.2093 | -1.428 | -1.4423 | -1.4399 | -1.3046 | -1.3846 | -1.4789 | -1.4401 | -1.4109 | -1.5588 | -1.5615 | -1.4432 | -1.4574 | -1.5433 | -1.4951
DSO | 29 | 35 | 2020 | Summer | Vmag, [p.u.] | 0 | 1 | 1.0495 | 1.05 | 1.0505 | 1.0505 | 1.0505 | 1.0501 | 1.0498 | 1.0497 | 1.0498 | 1.0501 | 1.0492 | 1.049 | 1.0487 | 1.0492 | 1.049 | 1.0491 | 1.0494 | 1.0496 | 1.0498 | 1.0491 | 1.0489 | 1.0491 | 1.0503 | 1.0503
DSO | 29 | 35 | 2020 | Summer | Vang, [º] | 0 | 1 | -1.5055 | -1.3992 | -1.3113 | -1.3193 | -1.3141 | -1.317 | -1.4911 | -1.7706 | -1.9225 | -1.9819 | -2.1085 | -2.2159 | -2.1953 | -2.0687 | -1.8906 | -1.7922 | -1.7441 | -1.8064 | -1.8655 | -1.9211 | -1.9376 | -2.0384 | -1.8675 | -1.613
DSO | 29 | 36 | 2020 | Summer | Vmag, [p.u.] | 0 | 1 | 1.0224 | 1.023 | 1.0237 | 1.0235 | 1.0237 | 1.023 | 1.0222 | 1.0215 | 1.0219 | 1.0223 | 1.0213 | 1.0212 | 1.0208 | 1.0217 | 1.0214 | 1.0215 | 1.0216 | 1.0205 | 1.0204 | 1.0212 | 1.0217 | 1.0216 | 1.0212 | 1.0217
DSO | 29 | 36 | 2020 | Summer | Vang, [º] | 0 | 1 | -0.57785 | -0.39486 | -0.23776 | -0.28492 | -0.24447 | -0.25413 | -0.56881 | -1.105 | -1.3326 | -1.4315 | -1.6313 | -1.6931 | -1.7216 | -1.5369 | -1.2356 | -1.1099 | -1.0299 | -1.1893 | -1.3566 | -1.4195 | -1.4105 | -1.6123 | -1.2851 | -0.86535
DSO | 29 | 37 | 2020 | Summer | Vmag, [p.u.] | 0 | 1 | 1.0446 | 1.045 | 1.0454 | 1.0454 | 1.0454 | 1.045 | 1.0448 | 1.0449 | 1.0451 | 1.0454 | 1.0446 | 1.0444 | 1.0441 | 1.0446 | 1.0443 | 1.0443 | 1.0445 | 1.0446 | 1.0449 | 1.0445 | 1.0444 | 1.0446 | 1.0452 | 1.0452
DSO | 29 | 37 | 2020 | Summer | Vang, [º] | 0 | 1 | -1.4883 | -1.3716 | -1.277 | -1.2842 | -1.2798 | -1.2815 | -1.4679 | -1.7682 | -1.9337 | -1.9973 | -2.1346 | -2.2524 | -2.2291 | -2.0921 | -1.9002 | -1.7938 | -1.7406 | -1.7995 | -1.8598 | -1.9306 | -1.953 | -2.0577 | -1.8621 | -1.592
DSO | 29 | 38 | 2020 | Summer | Vmag, [p.u.] | 0 | 1 | 1.0323 | 1.0321 | 1.0321 | 1.032 | 1.032 | 1.0315 | 1.032 | 1.0333 | 1.0344 | 1.0347 | 1.0346 | 1.0348 | 1.0347 | 1.0348 | 1.0337 | 1.0333 | 1.0329 | 1.0324 | 1.0327 | 1.034 | 1.0346 | 1.0347 | 1.0329 | 1.0322
DSO | 29 | 38 | 2020 | Summer | Vang, [º] | 0 | 1 | -2.3011 | -2.137 | -1.9958 | -1.9976 | -1.9959 | -1.9914 | -2.2497 | -2.6612 | -2.8867 | -2.9562 | -3.1514 | -3.3551 | -3.3195 | -3.1228 | -2.8317 | -2.6711 | -2.5862 | -2.6703 | -2.7422 | -2.8377 | -2.8686 | -3.0012 | -2.7557 | -2.3987
DSO | 29 | 39 | 2020 | Summer | Vmag, [p.u.] | 0 | 1 | 1.0416 | 1.042 | 1.0424 | 1.0424 | 1.0424 | 1.042 | 1.0418 | 1.0419 | 1.0421 | 1.0425 | 1.0417 | 1.0414 | 1.0412 | 1.0416 | 1.0413 | 1.0414 | 1.0415 | 1.0415 | 1.0418 | 1.0415 | 1.0415 | 1.0417 | 1.0421 | 1.0422
DSO | 29 | 39 | 2020 | Summer | Vang, [º] | 0 | 1 | -1.4417 | -1.3216 | -1.2259 | -1.2333 | -1.2292 | -1.2307 | -1.421 | -1.7289 | -1.9011 | -1.9688 | -2.1089 | -2.2281 | -2.203 | -2.0627 | -1.8677 | -1.7589 | -1.7047 | -1.7609 | -1.8223 | -1.9002 | -1.9256 | -2.0331 | -1.8249 | -1.5479
DSO | 29 | 40 | 2020 | Summer | Vmag, [p.u.] | 0 | 1 | 1.0227 | 1.0228 | 1.0232 | 1.0232 | 1.0233 | 1.0228 | 1.0225 | 1.023 | 1.0238 | 1.0244 | 1.0237 | 1.0234 | 1.0232 | 1.0236 | 1.023 | 1.023 | 1.023 | 1.0224 | 1.0227 | 1.0235 | 1.0239 | 1.0241 | 1.0229 | 1.0231
DSO | 29 | 40 | 2020 | Summer | Vang, [º] | 0 | 1 | -2.0069 | -1.8574 | -1.7479 | -1.7559 | -1.7552 | -1.7611 | -1.9993 | -2.3802 | -2.61 | -2.7145 | -2.8881 | -3.0292 | -2.9833 | -2.807 | -2.5863 | -2.4503 | -2.3928 | -2.4488 | -2.5221 | -2.6281 | -2.6688 | -2.8094 | -2.5364 | -2.1612
DSO | 29 | 31 | 2020 | Summer | Vmag, [p.u.] | 0 | 2 | 1.0813 | 1.0823 | 1.0828 | 1.0834 | 1.0849 | 1.0835 | 1.0822 | 1.0799 | 1.0785 | 1.0782 | 1.0762 | 1.0753 | 1.0757 | 1.078 | 1.0776 | 1.0783 | 1.0793 | 1.0797 | 1.0803 | 1.0776 | 1.0765 | 1.0773 | 1.0808 | 1.0822
DSO | 29 | 31 | 2020 | Summer | Vang, [º] | 0 | 2 | 0 | 0 | 0 | 0 | 0 | 0 | 0 | 0 | 0 | 0 | 0 | 0 | 0 | 0 | 0 | 0 | 0 | 0 | 0 | 0 | 0 | 0 | 0 | 0
DSO | 29 | 32 | 2020 | Summer | Vmag, [p.u.] | 0 | 2 | 1.0603 | 1.0612 | 1.0626 | 1.0623 | 1.0614 | 1.0599 | 1.0589 | 1.0589 | 1.0597 | 1.0611 | 1.0583 | 1.0578 | 1.0568 | 1.0586 | 1.0577 | 1.0579 | 1.0578 | 1.0565 | 1.0577 | 1.0583 | 1.0587 | 1.0586 | 1.0588 | 1.0597
DSO | 29 | 32 | 2020 | Summer | Vang, [º] | 0 | 2 | -1.3726 | -1.3653 | -1.4585 | -1.2204 | -0.70616 | -0.84798 | -0.96377 | -1.0055 | -0.94638 | -0.98333 | -1.1569 | -1.1909 | -1.1809 | -1.072 | -1.1669 | -1.1555 | -1.0682 | -1.0563 | -1.1188 | -1.1843 | -1.0741 | -1.0742 | -1.0192 | -1.0891
DSO | 29 | 33 | 2020 | Summer | Vmag, [p.u.] | 0 | 2 | 1.0504 | 1.0505 | 1.0505 | 1.0511 | 1.0523 | 1.0513 | 1.0509 | 1.0507 | 1.0508 | 1.051 | 1.0501 | 1.05 | 1.0498 | 1.0501 | 1.0499 | 1.05 | 1.0503 | 1.0505 | 1.0508 | 1.05 | 1.05 | 1.0501 | 1.0514 | 1.0512
DSO | 29 | 33 | 2020 | Summer | Vang, [º] | 0 | 2 | -1.4136 | -1.2815 | -1.2089 | -1.2265 | -1.1521 | -1.0874 | -1.1934 | -1.445 | -1.68 | -1.882 | -2.0728 | -2.1305 | -1.9829 | -1.7331 | -1.5739 | -1.5016 | -1.4716 | -1.5241 | -1.6022 | -1.662 | -1.7869 | -1.9524 | -1.7831 | -1.4848
DSO | 29 | 34 | 2020 | Summer | Vmag, [p.u.] | 0 | 2 | 1.0597 | 1.0607 | 1.062 | 1.0619 | 1.0612 | 1.0596 | 1.0586 | 1.0586 | 1.0594 | 1.0608 | 1.0579 | 1.0574 | 1.0564 | 1.0582 | 1.0573 | 1.0575 | 1.0574 | 1.0561 | 1.0573 | 1.0579 | 1.0584 | 1.0582 | 1.0585 | 1.0593
DSO | 29 | 34 | 2020 | Summer | Vang, [º] | 0 | 2 | -1.3953 | -1.3874 | -1.4816 | -1.2408 | -0.72044 | -0.86359 | -0.98173 | -1.0258 | -0.96698 | -1.0049 | -1.1793 | -1.2149 | -1.2036 | -1.0912 | -1.1896 | -1.1775 | -1.0882 | -1.0762 | -1.1395 | -1.2068 | -1.0958 | -1.0929 | -1.0382 | -1.1075
DSO | 29 | 35 | 2020 | Summer | Vmag, [p.u.] | 0 | 2 | 1.0501 | 1.0502 | 1.0502 | 1.0507 | 1.052 | 1.051 | 1.0506 | 1.0504 | 1.0505 | 1.0506 | 1.0497 | 1.0496 | 1.0494 | 1.0497 | 1.0495 | 1.0497 | 1.0499 | 1.0501 | 1.0504 | 1.0497 | 1.0496 | 1.0498 | 1.051 | 1.0508
DSO | 29 | 35 | 2020 | Summer | Vang, [º] | 0 | 2 | -1.3855 | -1.2532 | -1.1808 | -1.199 | -1.1231 | -1.0574 | -1.1643 | -1.4183 | -1.6548 | -1.8577 | -2.0488 | -2.1063 | -1.9577 | -1.7072 | -1.5469 | -1.4744 | -1.444 | -1.4961 | -1.5754 | -1.6371 | -1.7626 | -1.9294 | -1.7568 | -1.4571
DSO | 29 | 36 | 2020 | Summer | Vmag, [p.u.] | 0 | 2 | 1.0224 | 1.023 | 1.0237 | 1.0227 | 1.0233 | 1.0233 | 1.0224 | 1.0218 | 1.0221 | 1.0224 | 1.0212 | 1.0209 | 1.0209 | 1.0222 | 1.0218 | 1.0219 | 1.022 | 1.021 | 1.0208 | 1.0214 | 1.0217 | 1.0215 | 1.021 | 1.0218
DSO | 29 | 36 | 2020 | Summer | Vang, [º] | 0 | 2 | -0.47287 | -0.25522 | -0.10852 | -0.34931 | -0.14508 | 0.080991 | -0.17863 | -0.67518 | -1.0385 | -1.3532 | -1.6584 | -1.742 | -1.4751 | -1.0329 | -0.76655 | -0.67233 | -0.61177 | -0.73213 | -0.94071 | -1.0566 | -1.2305 | -1.6092 | -1.2233 | -0.66447
DSO | 29 | 37 | 2020 | Summer | Vmag, [p.u.] | 0 | 2 | 1.045 | 1.0451 | 1.0451 | 1.0456 | 1.0466 | 1.0457 | 1.0453 | 1.0453 | 1.0455 | 1.0458 | 1.045 | 1.0449 | 1.0446 | 1.0449 | 1.0446 | 1.0447 | 1.0449 | 1.045 | 1.0453 | 1.0449 | 1.0449 | 1.045 | 1.0458 | 1.0456
DSO | 29 | 37 | 2020 | Summer | Vang, [º] | 0 | 2 | -1.3519 | -1.2112 | -1.1367 | -1.1462 | -1.0607 | -0.99614 | -1.1093 | -1.3818 | -1.6383 | -1.8562 | -2.0623 | -2.123 | -1.9662 | -1.7005 | -1.5278 | -1.4486 | -1.4145 | -1.4637 | -1.5453 | -1.6208 | -1.7581 | -1.931 | -1.7354 | -1.4201
DSO | 29 | 38 | 2020 | Summer | Vmag, [p.u.] | 0 | 2 | 1.0318 | 1.0316 | 1.0318 | 1.0316 | 1.0312 | 1.0305 | 1.0306 | 1.0319 | 1.0331 | 1.0339 | 1.0338 | 1.0338 | 1.0335 | 1.0333 | 1.0324 | 1.032 | 1.0317 | 1.0312 | 1.0316 | 1.0329 | 1.0337 | 1.0342 | 1.0323 | 1.0315
DSO | 29 | 38 | 2020 | Summer | Vang, [º] | 0 | 2 | -2.0794 | -1.888 | -1.7972 | -1.7714 | -1.6481 | -1.5741 | -1.7067 | -2.0767 | -2.412 | -2.6956 | -2.9571 | -3.0442 | -2.8598 | -2.5174 | -2.2849 | -2.1671 | -2.1247 | -2.1881 | -2.2978 | -2.3984 | -2.5842 | -2.8028 | -2.5553 | -2.1353
DSO | 29 | 39 | 2020 | Summer | Vmag, [p.u.] | 0 | 2 | 1.042 | 1.0421 | 1.0421 | 1.0427 | 1.0436 | 1.0426 | 1.0423 | 1.0423 | 1.0426 | 1.0428 | 1.042 | 1.0419 | 1.0417 | 1.042 | 1.0417 | 1.0418 | 1.0419 | 1.0419 | 1.0422 | 1.0419 | 1.042 | 1.0421 | 1.0427 | 1.0426
DSO | 29 | 39 | 2020 | Summer | Vang, [º] | 0 | 2 | -1.3015 | -1.1571 | -1.0813 | -1.0887 | -1.0013 | -0.93635 | -1.0532 | -1.3329 | -1.6002 | -1.8264 | -2.0404 | -2.1023 | -1.9384 | -1.6649 | -1.4862 | -1.405 | -1.3691 | -1.4167 | -1.4988 | -1.5807 | -1.7236 | -1.8998 | -1.6937 | -1.3721
DSO | 29 | 40 | 2020 | Summer | Vmag, [p.u.] | 0 | 2 | 1.0229 | 1.0229 | 1.0231 | 1.0234 | 1.0239 | 1.023 | 1.0229 | 1.0233 | 1.0241 | 1.0247 | 1.0243 | 1.0242 | 1.0236 | 1.0237 | 1.0231 | 1.0231 | 1.023 | 1.0225 | 1.0227 | 1.0235 | 1.0239 | 1.0241 | 1.0232 | 1.0233
DSO | 29 | 40 | 2020 | Summer | Vang, [º] | 0 | 2 | -1.8332 | -1.6428 | -1.5409 | -1.5298 | -1.4408 | -1.3724 | -1.5262 | -1.8784 | -2.2515 | -2.5653 | -2.8634 | -2.9427 | -2.7057 | -2.3379 | -2.1016 | -1.9979 | -1.9497 | -2.0064 | -2.0966 | -2.2018 | -2.3981 | -2.6177 | -2.3609 | -1.9438
DSO | 29 | 31 | 2020 | Summer | Vmag, [p.u.] | Expected | - | 1.0647 | 1.0654 | 1.0663 | 1.0661 | 1.0663 | 1.065 | 1.0645 | 1.0647 | 1.0655 | 1.0664 | 1.0646 | 1.0639 | 1.0641 | 1.0644 | 1.0637 | 1.0636 | 1.0639 | 1.0625 | 1.0639 | 1.0641 | 1.0642 | 1.0646 | 1.0648 | 1.0647
DSO | 29 | 31 | 2020 | Summer | Vang, [º] | Expected | - | 1.0647 | 1.0647 | 1.0647 | 1.0647 | 1.0647 | 1.0647 | 1.0647 | 1.0647 | 1.0647 | 1.0647 | 1.0647 | 1.0647 | 1.0647 | 1.0647 | 1.0647 | 1.0647 | 1.0647 | 1.0647 | 1.0647 | 1.0647 | 1.0647 | 1.0647 | 1.0647 | 1.0647
DSO | 29 | 32 | 2020 | Summer | Vmag, [p.u.] | Expected | - | 1.0851 | 1.0857 | 1.0864 | 1.0862 | 1.0862 | 1.0852 | 1.0843 | 1.0842 | 1.085 | 1.0857 | 1.0842 | 1.0833 | 1.0821 | 1.0843 | 1.0828 | 1.083 | 1.0832 | 1.0813 | 1.083 | 1.0838 | 1.0844 | 1.0847 | 1.0845 | 1.0851
DSO | 29 | 32 | 2020 | Summer | Vang, [º] | Expected | - | 1.0851 | 1.0851 | 1.0851 | 1.0851 | 1.0851 | 1.0851 | 1.0851 | 1.0851 | 1.0851 | 1.0851 | 1.0851 | 1.0851 | 1.0851 | 1.0851 | 1.0851 | 1.0851 | 1.0851 | 1.0851 | 1.0851 | 1.0851 | 1.0851 | 1.0851 | 1.0851 | 1.0851
DSO | 29 | 33 | 2020 | Summer | Vmag, [p.u.] | Expected | - | 1.0413 | 1.0415 | 1.0422 | 1.0421 | 1.0424 | 1.0412 | 1.0418 | 1.0429 | 1.0438 | 1.0445 | 1.0431 | 1.0429 | 1.0428 | 1.0425 | 1.0425 | 1.0419 | 1.042 | 1.041 | 1.0414 | 1.042 | 1.0417 | 1.0418 | 1.0408 | 1.0403
DSO | 29 | 33 | 2020 | Summer | Vang, [º] | Expected | - | 1.0403 | 1.0403 | 1.0403 | 1.0403 | 1.0403 | 1.0403 | 1.0403 | 1.0403 | 1.0403 | 1.0403 | 1.0403 | 1.0403 | 1.0403 | 1.0403 | 1.0403 | 1.0403 | 1.0403 | 1.0403 | 1.0403 | 1.0403 | 1.0403 | 1.0403 | 1.0403 | 1.0403
DSO | 29 | 34 | 2020 | Summer | Vmag, [p.u.] | Expected | - | 1.0846 | 1.0852 | 1.0858 | 1.0858 | 1.0857 | 1.0847 | 1.0838 | 1.0838 | 1.0846 | 1.0854 | 1.0837 | 1.0828 | 1.0815 | 1.0838 | 1.0824 | 1.0825 | 1.0827 | 1.0808 | 1.0825 | 1.0832 | 1.0837 | 1.084 | 1.0839 | 1.0844
DSO | 29 | 34 | 2020 | Summer | Vang, [º] | Expected | - | 1.0844 | 1.0844 | 1.0844 | 1.0844 | 1.0844 | 1.0844 | 1.0844 | 1.0844 | 1.0844 | 1.0844 | 1.0844 | 1.0844 | 1.0844 | 1.0844 | 1.0844 | 1.0844 | 1.0844 | 1.0844 | 1.0844 | 1.0844 | 1.0844 | 1.0844 | 1.0844 | 1.0844
DSO | 29 | 35 | 2020 | Summer | Vmag, [p.u.] | Expected | - | 1.0413 | 1.0416 | 1.0422 | 1.0421 | 1.0424 | 1.0412 | 1.0418 | 1.0429 | 1.0437 | 1.0444 | 1.043 | 1.0428 | 1.0426 | 1.0424 | 1.0423 | 1.0418 | 1.042 | 1.041 | 1.0414 | 1.0419 | 1.0416 | 1.0416 | 1.0408 | 1.0403
DSO | 29 | 35 | 2020 | Summer | Vang, [º] | Expected | - | 1.0403 | 1.0403 | 1.0403 | 1.0403 | 1.0403 | 1.0403 | 1.0403 | 1.0403 | 1.0403 | 1.0403 | 1.0403 | 1.0403 | 1.0403 | 1.0403 | 1.0403 | 1.0403 | 1.0403 | 1.0403 | 1.0403 | 1.0403 | 1.0403 | 1.0403 | 1.0403 | 1.0403
DSO | 29 | 36 | 2020 | Summer | Vmag, [p.u.] | Expected | - | 1.0378 | 1.038 | 1.0384 | 1.0383 | 1.0384 | 1.0376 | 1.0372 | 1.0338 | 1.0298 | 1.0309 | 1.0282 | 1.0288 | 1.0268 | 1.0294 | 1.0283 | 1.0301 | 1.0318 | 1.0362 | 1.0379 | 1.0286 | 1.0271 | 1.0279 | 1.0383 | 1.0382
DSO | 29 | 36 | 2020 | Summer | Vang, [º] | Expected | - | 1.0382 | 1.0382 | 1.0382 | 1.0382 | 1.0382 | 1.0382 | 1.0382 | 1.0382 | 1.0382 | 1.0382 | 1.0382 | 1.0382 | 1.0382 | 1.0382 | 1.0382 | 1.0382 | 1.0382 | 1.0382 | 1.0382 | 1.0382 | 1.0382 | 1.0382 | 1.0382 | 1.0382
DSO | 29 | 37 | 2020 | Summer | Vmag, [p.u.] | Expected | - | 1.0399 | 1.0401 | 1.0407 | 1.0406 | 1.0409 | 1.0398 | 1.0402 | 1.0413 | 1.0423 | 1.043 | 1.0418 | 1.0415 | 1.0413 | 1.0413 | 1.0411 | 1.0406 | 1.0406 | 1.0394 | 1.0396 | 1.0408 | 1.0406 | 1.0407 | 1.0392 | 1.0389
DSO | 29 | 37 | 2020 | Summer | Vang, [º] | Expected | - | 1.0389 | 1.0389 | 1.0389 | 1.0389 | 1.0389 | 1.0389 | 1.0389 | 1.0389 | 1.0389 | 1.0389 | 1.0389 | 1.0389 | 1.0389 | 1.0389 | 1.0389 | 1.0389 | 1.0389 | 1.0389 | 1.0389 | 1.0389 | 1.0389 | 1.0389 | 1.0389 | 1.0389
DSO | 29 | 38 | 2020 | Summer | Vmag, [p.u.] | Expected | - | 1.0376 | 1.0378 | 1.0384 | 1.0383 | 1.0383 | 1.0374 | 1.0375 | 1.0399 | 1.0418 | 1.0422 | 1.0417 | 1.0415 | 1.0415 | 1.0418 | 1.0409 | 1.0404 | 1.0398 | 1.0373 | 1.037 | 1.0414 | 1.042 | 1.042 | 1.0372 | 1.0372
DSO | 29 | 38 | 2020 | Summer | Vang, [º] | Expected | - | 1.0372 | 1.0372 | 1.0372 | 1.0372 | 1.0372 | 1.0372 | 1.0372 | 1.0372 | 1.0372 | 1.0372 | 1.0372 | 1.0372 | 1.0372 | 1.0372 | 1.0372 | 1.0372 | 1.0372 | 1.0372 | 1.0372 | 1.0372 | 1.0372 | 1.0372 | 1.0372 | 1.0372
DSO | 29 | 39 | 2020 | Summer | Vmag, [p.u.] | Expected | - | 1.0393 | 1.0396 | 1.0402 | 1.0401 | 1.0403 | 1.0393 | 1.0396 | 1.0406 | 1.0416 | 1.0422 | 1.0411 | 1.0408 | 1.0406 | 1.0406 | 1.0404 | 1.04 | 1.04 | 1.0388 | 1.0389 | 1.0402 | 1.04 | 1.0401 | 1.0386 | 1.0384
DSO | 29 | 39 | 2020 | Summer | Vang, [º] | Expected | - | 1.0384 | 1.0384 | 1.0384 | 1.0384 | 1.0384 | 1.0384 | 1.0384 | 1.0384 | 1.0384 | 1.0384 | 1.0384 | 1.0384 | 1.0384 | 1.0384 | 1.0384 | 1.0384 | 1.0384 | 1.0384 | 1.0384 | 1.0384 | 1.0384 | 1.0384 | 1.0384 | 1.0384
DSO | 29 | 40 | 2020 | Summer | Vmag, [p.u.] | Expected | - | 1.0383 | 1.0385 | 1.0388 | 1.0388 | 1.0389 | 1.0385 | 1.038 | 1.0387 | 1.0394 | 1.0397 | 1.0393 | 1.0391 | 1.039 | 1.0392 | 1.0388 | 1.0388 | 1.0387 | 1.0373 | 1.0371 | 1.0391 | 1.0394 | 1.0395 | 1.0376 | 1.038
DSO | 29 | 40 | 2020 | Summer | Vang, [º] | Expected | - | 1.038 | 1.038 | 1.038 | 1.038 | 1.038 | 1.038 | 1.038 | 1.038 | 1.038 | 1.038 | 1.038 | 1.038 | 1.038 | 1.038 | 1.038 | 1.038 | 1.038 | 1.038 | 1.038 | 1.038 | 1.038 | 1.038 | 1.038 | 1.038
DSO | 29 | 31 | 2030 | Summer | Vmag, [p.u.] | 0 | 0 | 1.0503 | 1.0486 | 1.0462 | 1.0464 | 1.0535 | 1.0533 | 1.0468 | 1.0486 | 1.0512 | 1.0534 | 1.0549 | 1.0596 | 1.0622 | 1.062 | 1.0648 | 1.0611 | 1.0584 | 1.0564 | 1.0552 | 1.0502 | 1.0479 | 1.0489 | 1.0484 | 1.052
DSO | 29 | 31 | 2030 | Summer | Vang, [º] | 0 | 0 | 0 | 0 | 0 | 0 | 0 | 0 | 0 | 0 | 0 | 0 | 0 | 0 | 0 | 0 | 0 | 0 | 0 | 0 | 0 | 0 | 0 | 0 | 0 | 0
DSO | 29 | 32 | 2030 | Summer | Vmag, [p.u.] | 0 | 0 | 1.0499 | 1.0493 | 1.0485 | 1.0485 | 1.0507 | 1.0505 | 1.0487 | 1.0489 | 1.0494 | 1.0503 | 1.051 | 1.0527 | 1.053 | 1.0531 | 1.0548 | 1.0532 | 1.0522 | 1.0514 | 1.0509 | 1.0488 | 1.0472 | 1.0477 | 1.048 | 1.0492
DSO | 29 | 32 | 2030 | Summer | Vang, [º] | 0 | 0 | -1.6393 | -1.6105 | -1.7279 | -1.5932 | -1.556 | -1.4902 | -1.4784 | -1.4529 | -1.1429 | -0.67619 | -0.95425 | -1.0476 | -0.99033 | -1.0588 | -0.79381 | -1.3203 | -1.2735 | -1.3748 | -1.5265 | -1.8467 | -2.0974 | -2.0201 | -2.0817 | -2.0377
DSO | 29 | 33 | 2030 | Summer | Vmag, [p.u.] | 0 | 0 | 1.0461 | 1.0464 | 1.0459 | 1.0459 | 1.0477 | 1.0476 | 1.0466 | 1.0471 | 1.0475 | 1.0485 | 1.0489 | 1.0506 | 1.0511 | 1.0511 | 1.0526 | 1.0509 | 1.05 | 1.0493 | 1.0491 | 1.0461 | 1.0466 | 1.0466 | 1.0462 | 1.0466
DSO | 29 | 33 | 2030 | Summer | Vang, [º] | 0 | 0 | -1.5149 | -1.4193 | -1.2592 | -1.2846 | -1.2914 | -1.3057 | -1.7793 | -2.0526 | -2.0069 | -1.5955 | -1.2671 | -1.131 | -1.206 | -1.1001 | -1.033 | -1.0438 | -1.2638 | -1.4849 | -1.9696 | -2.4722 | -2.6983 | -2.6152 | -2.2468 | -1.8249
DSO | 29 | 34 | 2030 | Summer | Vmag, [p.u.] | 0 | 0 | 1.0493 | 1.0487 | 1.0479 | 1.0479 | 1.0502 | 1.05 | 1.0482 | 1.0484 | 1.049 | 1.05 | 1.0507 | 1.0523 | 1.0526 | 1.0527 | 1.0546 | 1.0527 | 1.0518 | 1.0509 | 1.0504 | 1.048 | 1.0463 | 1.0469 | 1.0472 | 1.0484
DSO | 29 | 34 | 2030 | Summer | Vang, [º] | 0 | 0 | -1.6708 | -1.6403 | -1.7602 | -1.6228 | -1.5851 | -1.5172 | -1.508 | -1.4812 | -1.1651 | -0.69073 | -0.97367 | -1.0684 | -1.0064 | -1.0766 | -0.81124 | -1.3445 | -1.297 | -1.3996 | -1.553 | -1.8764 | -2.1285 | -2.0498 | -2.1128 | -2.0678
DSO | 29 | 35 | 2030 | Summer | Vmag, [p.u.] | 0 | 0 | 1.0461 | 1.0464 | 1.0459 | 1.0459 | 1.0477 | 1.0476 | 1.0467 | 1.0471 | 1.0475 | 1.0485 | 1.0489 | 1.0506 | 1.0511 | 1.0511 | 1.0525 | 1.0508 | 1.05 | 1.0493 | 1.0491 | 1.0461 | 1.0466 | 1.0465 | 1.0461 | 1.0466
DSO | 29 | 35 | 2030 | Summer | Vang, [º] | 0 | 0 | -1.5029 | -1.4074 | -1.2487 | -1.274 | -1.2776 | -1.2917 | -1.7691 | -2.0432 | -1.9972 | -1.5844 | -1.2549 | -1.1161 | -1.1912 | -1.085 | -1.0167 | -1.0284 | -1.2489 | -1.4714 | -1.9584 | -2.4635 | -2.6933 | -2.6084 | -2.239 | -1.8145
DSO | 29 | 36 | 2030 | Summer | Vmag, [p.u.] | 0 | 0 | 1.0397 | 1.0412 | 1.0415 | 1.0415 | 1.0404 | 1.0405 | 1.0414 | 1.0408 | 1.0389 | 1.0399 | 1.0403 | 1.0406 | 1.0402 | 1.0405 | 1.0403 | 1.0407 | 1.0408 | 1.0407 | 1.0402 | 1.0381 | 1.0404 | 1.0398 | 1.0412 | 1.0396
DSO | 29 | 36 | 2030 | Summer | Vang, [º] | 0 | 0 | -0.64821 | -0.4639 | -0.26767 | -0.27462 | -0.27997 | -0.26908 | -0.8908 | -1.3774 | -1.4184 | -0.82956 | -0.41492 | -0.11505 | -0.26508 | -0.10634 | -0.034369 | -0.011547 | -0.25474 | -0.56335 | -1.261 | -1.9558 | -2.3747 | -2.3051 | -1.7261 | -1.163
DSO | 29 | 37 | 2030 | Summer | Vmag, [p.u.] | 0 | 0 | 1.0445 | 1.0451 | 1.0449 | 1.0449 | 1.0458 | 1.0457 | 1.0453 | 1.0457 | 1.0458 | 1.0467 | 1.047 | 1.0483 | 1.0486 | 1.0486 | 1.0496 | 1.0484 | 1.0477 | 1.0472 | 1.0469 | 1.0443 | 1.0452 | 1.0451 | 1.0449 | 1.045
DSO | 29 | 37 | 2030 | Summer | Vang, [º] | 0 | 0 | -1.5936 | -1.5071 | -1.3466 | -1.3738 | -1.3489 | -1.3663 | -1.8929 | -2.1745 | -2.1131 | -1.6723 | -1.3195 | -1.1606 | -1.2316 | -1.1204 | -1.0314 | -1.062 | -1.3057 | -1.5475 | -2.0611 | -2.6112 | -2.8621 | -2.7704 | -2.3848 | -1.9243
DSO | 29 | 38 | 2030 | Summer | Vmag, [p.u.] | 0 | 0 | 1.0426 | 1.0444 | 1.0451 | 1.045 | 1.0431 | 1.0432 | 1.0447 | 1.044 | 1.0429 | 1.0427 | 1.0426 | 1.0413 | 1.0409 | 1.041 | 1.0402 | 1.0414 | 1.042 | 1.0425 | 1.043 | 1.0427 | 1.045 | 1.0447 | 1.0449 | 1.0437
DSO | 29 | 38 | 2030 | Summer | Vang, [º] | 0 | 0 | -2.4314 | -2.3259 | -2.0867 | -2.1378 | -2.093 | -2.119 | -2.9324 | -3.3539 | -3.2426 | -2.5638 | -2.0541 | -1.8638 | -1.9604 | -1.7786 | -1.612 | -1.6807 | -2.0928 | -2.36 | -3.1117 | -3.8862 | -4.1936 | -4.0738 | -3.5368 | -2.8786
DSO | 29 | 39 | 2030 | Summer | Vmag, [p.u.] | 0 | 0 | 1.0436 | 1.0446 | 1.0445 | 1.0445 | 1.0449 | 1.0448 | 1.0448 | 1.045 | 1.0449 | 1.0458 | 1.0461 | 1.0472 | 1.0473 | 1.0474 | 1.0482 | 1.0472 | 1.0467 | 1.0462 | 1.0459 | 1.0435 | 1.0446 | 1.0445 | 1.0443 | 1.0443
DSO | 29 | 39 | 2030 | Summer | Vang, [º] | 0 | 0 | -1.621 | -1.5415 | -1.3838 | -1.411 | -1.369 | -1.3881 | -1.9339 | -2.2136 | -2.1439 | -1.6962 | -1.3337 | -1.164 | -1.233 | -1.1222 | -1.0267 | -1.0649 | -1.3137 | -1.57 | -2.094 | -2.6633 | -2.9275 | -2.8308 | -2.4408 | -1.9643
DSO | 29 | 40 | 2030 | Summer | Vmag, [p.u.] | 0 | 0 | 1.0407 | 1.0436 | 1.0447 | 1.0446 | 1.0413 | 1.0415 | 1.0441 | 1.0432 | 1.0413 | 1.0414 | 1.0413 | 1.0405 | 1.04 | 1.0402 | 1.0396 | 1.0405 | 1.0409 | 1.0414 | 1.0417 | 1.0414 | 1.0443 | 1.044 | 1.0444 | 1.0427
DSO | 29 | 40 | 2030 | Summer | Vang, [º] | 0 | 0 | -2.2162 | -2.1097 | -1.9206 | -1.9495 | -1.9091 | -1.9393 | -2.5577 | -2.8537 | -2.7697 | -2.274 | -1.8189 | -1.6 | -1.6799 | -1.5659 | -1.4776 | -1.5122 | -1.7774 | -2.1735 | -2.802 | -3.5006 | -3.8333 | -3.692 | -3.2209 | -2.639
DSO | 29 | 31 | 2030 | Summer | Vmag, [p.u.] | 0 | 1 | 1.0498 | 1.0497 | 1.0491 | 1.0491 | 1.0508 | 1.0508 | 1.0492 | 1.0498 | 1.0506 | 1.0511 | 1.0516 | 1.053 | 1.0536 | 1.0538 | 1.0545 | 1.0535 | 1.0526 | 1.0516 | 1.0515 | 1.05 | 1.0495 | 1.0497 | 1.0496 | 1.0504
DSO | 29 | 31 | 2030 | Summer | Vang, [º] | 0 | 1 | 0 | 0 | 0 | 0 | 0 | 0 | 0 | 0 | 0 | 0 | 0 | 0 | 0 | 0 | 0 | 0 | 0 | 0 | 0 | 0 | 0 | 0 | 0 | 0
DSO | 29 | 32 | 2030 | Summer | Vmag, [p.u.] | 0 | 1 | 1.0483 | 1.0489 | 1.0491 | 1.049 | 1.0495 | 1.0494 | 1.0492 | 1.0492 | 1.0497 | 1.0499 | 1.0497 | 1.0498 | 1.0498 | 1.0501 | 1.0501 | 1.05 | 1.0498 | 1.0497 | 1.0496 | 1.0492 | 1.0488 | 1.0489 | 1.0487 | 1.049
DSO | 29 | 32 | 2030 | Summer | Vang, [º] | 0 | 1 | -2.04 | -1.7754 | -1.5704 | -1.5629 | -1.5334 | -1.5238 | -1.5083 | -1.3677 | -0.97881 | -0.86755 | -1.0065 | -0.9496 | -0.85274 | -0.77398 | -0.86572 | -1.0746 | -1.15 | -1.248 | -1.5825 | -1.6902 | -1.6188 | -1.6991 | -1.749 | -1.6915
DSO | 29 | 33 | 2030 | Summer | Vmag, [p.u.] | 0 | 1 | 1.0446 | 1.0457 | 1.0463 | 1.0462 | 1.0459 | 1.0458 | 1.0464 | 1.0464 | 1.0462 | 1.0468 | 1.0468 | 1.0472 | 1.0471 | 1.0474 | 1.0476 | 1.0472 | 1.0469 | 1.0468 | 1.0468 | 1.046 | 1.0468 | 1.0467 | 1.0465 | 1.0459
DSO | 29 | 33 | 2030 | Summer | Vang, [º] | 0 | 1 | -1.4931 | -1.3495 | -1.2805 | -1.2646 | -1.254 | -1.2281 | -1.2999 | -1.3011 | -1.2507 | -1.0041 | -0.86053 | -0.72952 | -0.67578 | -0.58415 | -0.53383 | -0.5874 | -0.70231 | -1.1414 | -1.5064 | -1.9726 | -2.0524 | -2.1263 | -2.0312 | -1.713
DSO | 29 | 34 | 2030 | Summer | Vmag, [p.u.] | 0 | 1 | 1.0474 | 1.0482 | 1.0485 | 1.0484 | 1.0489 | 1.0488 | 1.0486 | 1.0488 | 1.0494 | 1.0497 | 1.0494 | 1.0494 | 1.0495 | 1.0499 | 1.0498 | 1.0495 | 1.0494 | 1.0492 | 1.049 | 1.0486 | 1.0482 | 1.0483 | 1.048 | 1.0484
DSO | 29 | 34 | 2030 | Summer | Vang, [º] | 0 | 1 | -2.0701 | -1.8047 | -1.5987 | -1.5906 | -1.5604 | -1.5499 | -1.5361 | -1.3933 | -0.99919 | -0.887 | -1.0265 | -0.96648 | -0.8667 | -0.78774 | -0.87947 | -1.0924 | -1.1698 | -1.2701 | -1.6101 | -1.7198 | -1.6469 | -1.7288 | -1.7777 | -1.719
DSO | 29 | 35 | 2030 | Summer | Vmag, [p.u.] | 0 | 1 | 1.0446 | 1.0457 | 1.0463 | 1.0462 | 1.0459 | 1.0458 | 1.0464 | 1.0463 | 1.0462 | 1.0468 | 1.0467 | 1.0471 | 1.047 | 1.0474 | 1.0475 | 1.0471 | 1.0469 | 1.0468 | 1.0468 | 1.0459 | 1.0467 | 1.0466 | 1.0464 | 1.0458
DSO | 29 | 35 | 2030 | Summer | Vang, [º] | 0 | 1 | -1.4818 | -1.3372 | -1.2676 | -1.252 | -1.2409 | -1.2148 | -1.2873 | -1.2905 | -1.2403 | -0.99296 | -0.84913 | -0.71742 | -0.66391 | -0.57209 | -0.52189 | -0.5751 | -0.68967 | -1.1296 | -1.4965 | -1.9633 | -2.0434 | -2.1172 | -2.0217 | -1.7025
DSO | 29 | 36 | 2030 | Summer | Vmag, [p.u.] | 0 | 1 | 1.0394 | 1.0398 | 1.0405 | 1.0404 | 1.0398 | 1.0399 | 1.0403 | 1.0393 | 1.0385 | 1.0393 | 1.0396 | 1.0398 | 1.0398 | 1.0399 | 1.0399 | 1.0401 | 1.0401 | 1.0398 | 1.0384 | 1.0377 | 1.0386 | 1.0381 | 1.039 | 1.0388
DSO | 29 | 36 | 2030 | Summer | Vang, [º] | 0 | 1 | -0.59634 | -0.40138 | -0.25498 | -0.2785 | -0.2267 | -0.18561 | -0.33817 | -0.56406 | -0.57174 | -0.23455 | -0.040795 | 0.082871 | 0.10378 | 0.18001 | 0.19417 | 0.23473 | 0.19487 | -0.30717 | -0.97937 | -1.4966 | -1.6505 | -1.7169 | -1.5153 | -1.0589
DSO | 29 | 37 | 2030 | Summer | Vmag, [p.u.] | 0 | 1 | 1.0432 | 1.0442 | 1.0449 | 1.0449 | 1.0443 | 1.0442 | 1.045 | 1.0449 | 1.0445 | 1.0451 | 1.0452 | 1.0457 | 1.0455 | 1.0459 | 1.046 | 1.0456 | 1.0454 | 1.0452 | 1.0451 | 1.0441 | 1.0451 | 1.0449 | 1.0448 | 1.0442
DSO | 29 | 37 | 2030 | Summer | Vang, [º] | 0 | 1 | -1.5807 | -1.4261 | -1.3541 | -1.337 | -1.3162 | -1.2897 | -1.3722 | -1.3675 | -1.3041 | -1.0414 | -0.89263 | -0.75233 | -0.69139 | -0.59055 | -0.53588 | -0.59777 | -0.72402 | -1.1916 | -1.5746 | -2.0704 | -2.1587 | -2.2357 | -2.1402 | -1.7997
DSO | 29 | 38 | 2030 | Summer | Vmag, [p.u.] | 0 | 1 | 1.0423 | 1.0431 | 1.0436 | 1.0437 | 1.0424 | 1.0425 | 1.0435 | 1.043 | 1.042 | 1.0423 | 1.0424 | 1.0426 | 1.0426 | 1.0426 | 1.0426 | 1.0427 | 1.0426 | 1.0429 | 1.0429 | 1.0423 | 1.0436 | 1.0433 | 1.0436 | 1.0426
DSO | 29 | 38 | 2030 | Summer | Vang, [º] | 0 | 1 | -2.4238 | -2.2038 | -2.1 | -2.0648 | -2.0404 | -1.9967 | -2.1016 | -2.0579 | -1.9374 | -1.538 | -1.3261 | -1.1296 | -1.0654 | -0.89344 | -0.78768 | -0.88927 | -1.0586 | -1.7827 | -2.2914 | -3.0055 | -3.1147 | -3.2188 | -3.119 | -2.672
DSO | 29 | 39 | 2030 | Summer | Vmag, [p.u.] | 0 | 1 | 1.0425 | 1.0436 | 1.0442 | 1.0442 | 1.0434 | 1.0433 | 1.0443 | 1.0442 | 1.0436 | 1.0442 | 1.0444 | 1.0449 | 1.0447 | 1.045 | 1.0452 | 1.0448 | 1.0445 | 1.0443 | 1.0443 | 1.0432 | 1.0443 | 1.0441 | 1.044 | 1.0433
DSO | 29 | 39 | 2030 | Summer | Vang, [º] | 0 | 1 | -1.6131 | -1.4548 | -1.3832 | -1.3661 | -1.3384 | -1.3123 | -1.402 | -1.3937 | -1.3238 | -1.0569 | -0.9063 | -0.76171 | -0.69409 | -0.59225 | -0.53861 | -0.60402 | -0.73722 | -1.2128 | -1.6038 | -2.1119 | -2.2056 | -2.2846 | -2.1874 | -1.8346
DSO | 29 | 40 | 2030 | Summer | Vmag, [p.u.] | 0 | 1 | 1.0407 | 1.0417 | 1.0426 | 1.0425 | 1.0402 | 1.0403 | 1.0423 | 1.0416 | 1.0397 | 1.04 | 1.0403 | 1.0407 | 1.0401 | 1.0405 | 1.041 | 1.0409 | 1.0409 | 1.041 | 1.0413 | 1.0405 | 1.0425 | 1.042 | 1.0424 | 1.0409
DSO | 29 | 40 | 2030 | Summer | Vang, [º] | 0 | 1 | -2.1997 | -2.0013 | -1.9272 | -1.9042 | -1.878 | -1.8521 | -1.9591 | -1.9275 | -1.8524 | -1.543 | -1.3533 | -1.1509 | -1.0298 | -0.91476 | -0.85899 | -0.9602 | -1.1701 | -1.7369 | -2.2144 | -2.8721 | -2.9881 | -3.1021 | -2.963 | -2.4967
DSO | 29 | 31 | 2030 | Summer | Vmag, [p.u.] | 0 | 2 | 1.0501 | 1.0496 | 1.0492 | 1.0493 | 1.0512 | 1.0513 | 1.0496 | 1.0499 | 1.0506 | 1.0511 | 1.0514 | 1.0524 | 1.0531 | 1.0533 | 1.054 | 1.0531 | 1.0526 | 1.0516 | 1.0516 | 1.0501 | 1.0496 | 1.0498 | 1.0498 | 1.0505
DSO | 29 | 31 | 2030 | Summer | Vang, [º] | 0 | 2 | 0 | 0 | 0 | 0 | 0 | 0 | 0 | 0 | 0 | 0 | 0 | 0 | 0 | 0 | 0 | 0 | 0 | 0 | 0 | 0 | 0 | 0 | 0 | 0
DSO | 29 | 32 | 2030 | Summer | Vmag, [p.u.] | 0 | 2 | 1.0492 | 1.0489 | 1.0486 | 1.0489 | 1.05 | 1.0498 | 1.0494 | 1.0497 | 1.0501 | 1.0502 | 1.0498 | 1.0504 | 1.0504 | 1.0502 | 1.0508 | 1.0505 | 1.0502 | 1.0499 | 1.0498 | 1.0496 | 1.0495 | 1.0489 | 1.0493 | 1.0493
DSO | 29 | 32 | 2030 | Summer | Vang, [º] | 0 | 2 | -1.5724 | -1.562 | -1.6686 | -1.4048 | -0.77354 | -0.93419 | -1.0404 | -1.0803 | -1.0192 | -1.0828 | -1.2243 | -1.2754 | -1.2648 | -1.2058 | -1.2584 | -1.2563 | -1.2238 | -1.1576 | -1.2692 | -1.3452 | -1.2059 | -1.2437 | -1.1901 | -1.2259
DSO | 29 | 33 | 2030 | Summer | Vmag, [p.u.] | 0 | 2 | 1.0451 | 1.0456 | 1.0458 | 1.046 | 1.0462 | 1.0459 | 1.0464 | 1.0466 | 1.0465 | 1.0471 | 1.0471 | 1.048 | 1.0477 | 1.0475 | 1.0481 | 1.0476 | 1.0472 | 1.047 | 1.047 | 1.046 | 1.0472 | 1.0468 | 1.0468 | 1.046
DSO | 29 | 33 | 2030 | Summer | Vang, [º] | 0 | 2 | -1.3151 | -1.2215 | -1.1021 | -1.0927 | -1.0014 | -0.8981 | -0.9588 | -1.137 | -1.2749 | -1.2848 | -1.3651 | -1.3539 | -1.124 | -0.85073 | -0.74137 | -0.77485 | -0.79477 | -1.1255 | -1.3665 | -1.7053 | -1.8477 | -2.033 | -1.8337 | -1.5464
DSO | 29 | 34 | 2030 | Summer | Vmag, [p.u.] | 0 | 2 | 1.0485 | 1.0483 | 1.0479 | 1.0484 | 1.0497 | 1.0495 | 1.049 | 1.0494 | 1.0498 | 1.0499 | 1.0494 | 1.05 | 1.05 | 1.0498 | 1.0504 | 1.0501 | 1.0497 | 1.0495 | 1.0494 | 1.0492 | 1.0491 | 1.0485 | 1.0489 | 1.0488
DSO | 29 | 34 | 2030 | Summer | Vang, [º] | 0 | 2 | -1.5983 | -1.5871 | -1.6949 | -1.4282 | -0.78936 | -0.95143 | -1.0599 | -1.1024 | -1.0418 | -1.107 | -1.2483 | -1.3016 | -1.2893 | -1.2274 | -1.2832 | -1.2804 | -1.2467 | -1.1795 | -1.2927 | -1.3709 | -1.2304 | -1.2653 | -1.2123 | -1.2465
DSO | 29 | 35 | 2030 | Summer | Vmag, [p.u.] | 0 | 2 | 1.0451 | 1.0456 | 1.0458 | 1.046 | 1.0462 | 1.0459 | 1.0463 | 1.0465 | 1.0464 | 1.0471 | 1.047 | 1.0479 | 1.0476 | 1.0475 | 1.0481 | 1.0476 | 1.0471 | 1.047 | 1.0469 | 1.046 | 1.0471 | 1.0467 | 1.0468 | 1.0459
DSO | 29 | 35 | 2030 | Summer | Vang, [º] | 0 | 2 | -1.3033 | -1.2093 | -1.0895 | -1.0814 | -0.98855 | -0.88427 | -0.94613 | -1.1263 | -1.2649 | -1.275 | -1.3556 | -1.3442 | -1.1135 | -0.83913 | -0.72855 | -0.76227 | -0.78261 | -1.1135 | -1.3564 | -1.6958 | -1.8386 | -2.0249 | -1.8243 | -1.5356
DSO | 29 | 36 | 2030 | Summer | Vmag, [p.u.] | 0 | 2 | 1.0393 | 1.0399 | 1.0405 | 1.0402 | 1.0397 | 1.0399 | 1.0403 | 1.0393 | 1.0381 | 1.0379 | 1.0378 | 1.0382 | 1.0386 | 1.0397 | 1.04 | 1.04 | 1.0397 | 1.0397 | 1.0385 | 1.0378 | 1.0385 | 1.0373 | 1.0385 | 1.039
DSO | 29 | 36 | 2030 | Summer | Vang, [º] | 0 | 2 | -0.43934 | -0.28049 | -0.086866 | -0.2951 | -0.078222 | 0.1519 | -0.019542 | -0.43934 | -0.74177 | -0.86754 | -1.017 | -1.0314 | -0.68759 | -0.1773 | 0.058711 | 0.04092 | -0.02031 | -0.31887 | -0.83712 | -1.1939 | -1.4503 | -1.8102 | -1.4081 | -0.84799
DSO | 29 | 37 | 2030 | Summer | Vmag, [p.u.] | 0 | 2 | 1.0435 | 1.0442 | 1.0445 | 1.0448 | 1.0444 | 1.0442 | 1.045 | 1.045 | 1.0447 | 1.0454 | 1.0454 | 1.0461 | 1.0459 | 1.0459 | 1.0463 | 1.0459 | 1.0455 | 1.0453 | 1.0453 | 1.0442 | 1.0454 | 1.045 | 1.0451 | 1.0442
DSO | 29 | 37 | 2030 | Summer | Vang, [º] | 0 | 2 | -1.3808 | -1.2892 | -1.1695 | -1.1509 | -1.0383 | -0.93316 | -1.0062 | -1.1857 | -1.3221 | -1.3295 | -1.4175 | -1.3994 | -1.1562 | -0.87306 | -0.75307 | -0.79299 | -0.81661 | -1.1714 | -1.423 | -1.7836 | -1.9354 | -2.1318 | -1.9223 | -1.6203
DSO | 29 | 38 | 2030 | Summer | Vmag, [p.u.] | 0 | 2 | 1.0422 | 1.0433 | 1.044 | 1.0439 | 1.0424 | 1.0424 | 1.0436 | 1.043 | 1.042 | 1.0421 | 1.0424 | 1.0425 | 1.0421 | 1.0423 | 1.0421 | 1.0423 | 1.0424 | 1.0427 | 1.0428 | 1.0422 | 1.0433 | 1.0435 | 1.0434 | 1.0425
DSO | 29 | 38 | 2030 | Summer | Vang, [º] | 0 | 2 | -2.1112 | -1.9967 | -1.8432 | -1.7763 | -1.6146 | -1.4778 | -1.5394 | -1.7391 | -1.8509 | -1.7849 | -1.8472 | -1.7953 | -1.4884 | -1.1565 | -1.0024 | -1.0811 | -1.1361 | -1.6925 | -2.049 | -2.5939 | -2.7943 | -3.0434 | -2.7809 | -2.4027
DSO | 29 | 39 | 2030 | Summer | Vmag, [p.u.] | 0 | 2 | 1.0427 | 1.0435 | 1.044 | 1.0442 | 1.0435 | 1.0433 | 1.0443 | 1.0442 | 1.0438 | 1.0444 | 1.0445 | 1.0452 | 1.045 | 1.045 | 1.0454 | 1.045 | 1.0447 | 1.0444 | 1.0444 | 1.0433 | 1.0446 | 1.0442 | 1.0443 | 1.0434
DSO | 29 | 39 | 2030 | Summer | Vang, [º] | 0 | 2 | -1.4046 | -1.3149 | -1.1959 | -1.1733 | -1.0488 | -0.94305 | -1.0274 | -1.2083 | -1.3476 | -1.3593 | -1.4555 | -1.4361 | -1.185 | -0.89459 | -0.76998 | -0.81099 | -0.83344 | -1.1955 | -1.4489 | -1.8166 | -1.9743 | -2.1759 | -1.9614 | -1.6507
DSO | 29 | 40 | 2030 | Summer | Vmag, [p.u.] | 0 | 2 | 1.0399 | 1.0417 | 1.043 | 1.0427 | 1.0394 | 1.0395 | 1.0423 | 1.0414 | 1.04 | 1.0408 | 1.0414 | 1.0416 | 1.0412 | 1.0415 | 1.0414 | 1.0413 | 1.0411 | 1.041 | 1.0411 | 1.0401 | 1.0421 | 1.0421 | 1.0421 | 1.0407
DSO | 29 | 40 | 2030 | Summer | Vang, [º] | 0 | 2 | -1.9469 | -1.8249 | -1.6669 | -1.6196 | -1.4925 | -1.3698 | -1.4926 | -1.729 | -1.9548 | -2.0126 | -2.1822 | -2.1764 | -1.8304 | -1.4327 | -1.2813 | -1.3204 | -1.3192 | -1.7663 | -2.0345 | -2.493 | -2.6852 | -2.9351 | -2.669 | -2.2782
DSO | 29 | 31 | 2030 | Summer | Vmag, [p.u.] | Expected | - | 1.0502 | 1.0489 | 1.047 | 1.0472 | 1.0527 | 1.0527 | 1.0475 | 1.0489 | 1.0511 | 1.0527 | 1.0539 | 1.0577 | 1.0597 | 1.0596 | 1.0618 | 1.0589 | 1.0568 | 1.055 | 1.0542 | 1.0501 | 1.0483 | 1.0491 | 1.0488 | 1.0516
DSO | 29 | 31 | 2030 | Summer | Vang, [º] | Expected | - | 1.0516 | 1.0516 | 1.0516 | 1.0516 | 1.0516 | 1.0516 | 1.0516 | 1.0516 | 1.0516 | 1.0516 | 1.0516 | 1.0516 | 1.0516 | 1.0516 | 1.0516 | 1.0516 | 1.0516 | 1.0516 | 1.0516 | 1.0516 | 1.0516 | 1.0516 | 1.0516 | 1.0516
DSO | 29 | 32 | 2030 | Summer | Vmag, [p.u.] | Expected | - | 1.0496 | 1.0492 | 1.0486 | 1.0486 | 1.0504 | 1.0503 | 1.0489 | 1.0491 | 1.0495 | 1.0502 | 1.0506 | 1.0519 | 1.0522 | 1.0523 | 1.0536 | 1.0523 | 1.0516 | 1.051 | 1.0506 | 1.049 | 1.0477 | 1.0481 | 1.0483 | 1.0492
DSO | 29 | 32 | 2030 | Summer | Vang, [º] | Expected | - | 1.0492 | 1.0492 | 1.0492 | 1.0492 | 1.0492 | 1.0492 | 1.0492 | 1.0492 | 1.0492 | 1.0492 | 1.0492 | 1.0492 | 1.0492 | 1.0492 | 1.0492 | 1.0492 | 1.0492 | 1.0492 | 1.0492 | 1.0492 | 1.0492 | 1.0492 | 1.0492 | 1.0492
DSO | 29 | 33 | 2030 | Summer | Vmag, [p.u.] | Expected | - | 1.0458 | 1.0462 | 1.0459 | 1.046 | 1.0473 | 1.0471 | 1.0466 | 1.0469 | 1.0472 | 1.0481 | 1.0483 | 1.0497 | 1.0501 | 1.0501 | 1.0512 | 1.0499 | 1.0492 | 1.0486 | 1.0485 | 1.0461 | 1.0467 | 1.0466 | 1.0463 | 1.0464
DSO | 29 | 33 | 2030 | Summer | Vang, [º] | Expected | - | 1.0464 | 1.0464 | 1.0464 | 1.0464 | 1.0464 | 1.0464 | 1.0464 | 1.0464 | 1.0464 | 1.0464 | 1.0464 | 1.0464 | 1.0464 | 1.0464 | 1.0464 | 1.0464 | 1.0464 | 1.0464 | 1.0464 | 1.0464 | 1.0464 | 1.0464 | 1.0464 | 1.0464
DSO | 29 | 34 | 2030 | Summer | Vmag, [p.u.] | Expected | - | 1.049 | 1.0486 | 1.048 | 1.0481 | 1.0499 | 1.0497 | 1.0484 | 1.0486 | 1.0492 | 1.05 | 1.0503 | 1.0516 | 1.0518 | 1.0519 | 1.0533 | 1.0519 | 1.0512 | 1.0505 | 1.05 | 1.0483 | 1.047 | 1.0473 | 1.0475 | 1.0484
DSO | 29 | 34 | 2030 | Summer | Vang, [º] | Expected | - | 1.0484 | 1.0484 | 1.0484 | 1.0484 | 1.0484 | 1.0484 | 1.0484 | 1.0484 | 1.0484 | 1.0484 | 1.0484 | 1.0484 | 1.0484 | 1.0484 | 1.0484 | 1.0484 | 1.0484 | 1.0484 | 1.0484 | 1.0484 | 1.0484 | 1.0484 | 1.0484 | 1.0484
DSO | 29 | 35 | 2030 | Summer | Vmag, [p.u.] | Expected | - | 1.0458 | 1.0462 | 1.0459 | 1.046 | 1.0472 | 1.0471 | 1.0466 | 1.0469 | 1.0471 | 1.048 | 1.0483 | 1.0497 | 1.05 | 1.05 | 1.0512 | 1.0498 | 1.0491 | 1.0486 | 1.0484 | 1.046 | 1.0467 | 1.0465 | 1.0463 | 1.0464
DSO | 29 | 35 | 2030 | Summer | Vang, [º] | Expected | - | 1.0464 | 1.0464 | 1.0464 | 1.0464 | 1.0464 | 1.0464 | 1.0464 | 1.0464 | 1.0464 | 1.0464 | 1.0464 | 1.0464 | 1.0464 | 1.0464 | 1.0464 | 1.0464 | 1.0464 | 1.0464 | 1.0464 | 1.0464 | 1.0464 | 1.0464 | 1.0464 | 1.0464
DSO | 29 | 36 | 2030 | Summer | Vmag, [p.u.] | Expected | - | 1.0396 | 1.0408 | 1.0412 | 1.0411 | 1.0402 | 1.0403 | 1.0411 | 1.0403 | 1.0388 | 1.0395 | 1.0398 | 1.0401 | 1.0399 | 1.0403 | 1.0402 | 1.0405 | 1.0405 | 1.0404 | 1.0397 | 1.038 | 1.0399 | 1.0392 | 1.0405 | 1.0394
DSO | 29 | 36 | 2030 | Summer | Vang, [º] | Expected | - | 1.0394 | 1.0394 | 1.0394 | 1.0394 | 1.0394 | 1.0394 | 1.0394 | 1.0394 | 1.0394 | 1.0394 | 1.0394 | 1.0394 | 1.0394 | 1.0394 | 1.0394 | 1.0394 | 1.0394 | 1.0394 | 1.0394 | 1.0394 | 1.0394 | 1.0394 | 1.0394 | 1.0394
DSO | 29 | 37 | 2030 | Summer | Vmag, [p.u.] | Expected | - | 1.0441 | 1.0449 | 1.0448 | 1.0449 | 1.0454 | 1.0453 | 1.0452 | 1.0455 | 1.0454 | 1.0463 | 1.0466 | 1.0476 | 1.0478 | 1.0478 | 1.0486 | 1.0476 | 1.0471 | 1.0466 | 1.0464 | 1.0443 | 1.0452 | 1.0451 | 1.0449 | 1.0448
DSO | 29 | 37 | 2030 | Summer | Vang, [º] | Expected | - | 1.0448 | 1.0448 | 1.0448 | 1.0448 | 1.0448 | 1.0448 | 1.0448 | 1.0448 | 1.0448 | 1.0448 | 1.0448 | 1.0448 | 1.0448 | 1.0448 | 1.0448 | 1.0448 | 1.0448 | 1.0448 | 1.0448 | 1.0448 | 1.0448 | 1.0448 | 1.0448 | 1.0448
DSO | 29 | 38 | 2030 | Summer | Vmag, [p.u.] | Expected | - | 1.0425 | 1.044 | 1.0447 | 1.0447 | 1.0429 | 1.043 | 1.0444 | 1.0437 | 1.0427 | 1.0426 | 1.0425 | 1.0417 | 1.0413 | 1.0414 | 1.0408 | 1.0417 | 1.0421 | 1.0426 | 1.0429 | 1.0425 | 1.0445 | 1.0443 | 1.0445 | 1.0433
DSO | 29 | 38 | 2030 | Summer | Vang, [º] | Expected | - | 1.0433 | 1.0433 | 1.0433 | 1.0433 | 1.0433 | 1.0433 | 1.0433 | 1.0433 | 1.0433 | 1.0433 | 1.0433 | 1.0433 | 1.0433 | 1.0433 | 1.0433 | 1.0433 | 1.0433 | 1.0433 | 1.0433 | 1.0433 | 1.0433 | 1.0433 | 1.0433 | 1.0433
DSO | 29 | 39 | 2030 | Summer | Vmag, [p.u.] | Expected | - | 1.0433 | 1.0443 | 1.0444 | 1.0444 | 1.0445 | 1.0444 | 1.0447 | 1.0448 | 1.0446 | 1.0454 | 1.0456 | 1.0465 | 1.0466 | 1.0467 | 1.0474 | 1.0466 | 1.0461 | 1.0457 | 1.0455 | 1.0435 | 1.0446 | 1.0444 | 1.0443 | 1.044
DSO | 29 | 39 | 2030 | Summer | Vang, [º] | Expected | - | 1.044 | 1.044 | 1.044 | 1.044 | 1.044 | 1.044 | 1.044 | 1.044 | 1.044 | 1.044 | 1.044 | 1.044 | 1.044 | 1.044 | 1.044 | 1.044 | 1.044 | 1.044 | 1.044 | 1.044 | 1.044 | 1.044 | 1.044 | 1.044
DSO | 29 | 40 | 2030 | Summer | Vmag, [p.u.] | Expected | - | 1.0406 | 1.0431 | 1.0441 | 1.0441 | 1.0409 | 1.041 | 1.0436 | 1.0427 | 1.0409 | 1.0411 | 1.0412 | 1.0407 | 1.0402 | 1.0405 | 1.04 | 1.0407 | 1.041 | 1.0413 | 1.0416 | 1.0411 | 1.0437 | 1.0434 | 1.0438 | 1.0422
DSO | 29 | 40 | 2030 | Summer | Vang, [º] | Expected | - | 1.0422 | 1.0422 | 1.0422 | 1.0422 | 1.0422 | 1.0422 | 1.0422 | 1.0422 | 1.0422 | 1.0422 | 1.0422 | 1.0422 | 1.0422 | 1.0422 | 1.0422 | 1.0422 | 1.0422 | 1.0422 | 1.0422 | 1.0422 | 1.0422 | 1.0422 | 1.0422 | 1.0422

## Consumption
Operator | Connection Node ID | Network Node ID | Year | Day | Quantity | Market Scenario | Operation Scenario | 0 | 1 | 2 | 3 | 4 | 5 | 6 | 7 | 8 | 9 | 10 | 11 | 12 | 13 | 14 | 15 | 16 | 17 | 18 | 19 | 20 | 21 | 22 | 23
TSO | - | 1 | 2020 | Summer | Pc, [MW] | 0 | 0 | 0.21828 | 0.3804 | 0.96779 | 0.60511 | 1.3688 | 2.3564 | 1.5797 | 0.18499 | 0.88559 | 0.1727 | 0.40018 | 1.8526 | 0.84161 | 1.1637 | 1.0648 | 2.2838 | 0.9743 | 0.64273 | 1.4122 | 3.0284 | 2.221 | -0.4596 | 1.9912 | 2.621
TSO | - | 1 | 2020 | Summer | Flex Up, [MW] | 0 | 0 | -9.6398e-07 | -9.6395e-07 | -9.6395e-07 | -9.6394e-07 | -9.6394e-07 | -9.6394e-07 | -9.6395e-07 | -9.6395e-07 | -9.6396e-07 | -9.6397e-07 | -9.6396e-07 | -9.6395e-07 | -9.6397e-07 | -9.6398e-07 | -9.6397e-07 | -9.6397e-07 | -9.6397e-07 | -9.6397e-07 | -9.6395e-07 | -9.6396e-07 | -9.6397e-07 | -9.6398e-07 | -9.6398e-07 | -9.6396e-07
TSO | - | 1 | 2020 | Summer | Flex Down, [MW] | 0 | 0 | 9.6398e-07 | 9.6395e-07 | 9.6395e-07 | 9.6394e-07 | 9.6394e-07 | 9.6394e-07 | 9.6395e-07 | 9.6395e-07 | 9.6396e-07 | 9.6397e-07 | 9.6396e-07 | 9.6395e-07 | 9.6397e-07 | 9.6398e-07 | 9.6397e-07 | 9.6397e-07 | 9.6397e-07 | 9.6397e-07 | 9.6395e-07 | 9.6396e-07 | 9.6397e-07 | 9.6398e-07 | 9.6398e-07 | 9.6396e-07
TSO | - | 1 | 2020 | Summer | Pc_net, [MW] | 0 | 0 | 0.21828 | 0.3804 | 0.96778 | 0.6051 | 1.3688 | 2.3564 | 1.5797 | 0.18499 | 0.88559 | 0.1727 | 0.40018 | 1.8526 | 0.84161 | 1.1637 | 1.0648 | 2.2838 | 0.9743 | 0.64273 | 1.4122 | 3.0284 | 2.221 | -0.4596 | 1.9912 | 2.621
TSO | - | 1 | 2020 | Summer | Qc, [MVAr] | 0 | 0 | 0.3266 | 0.24118 | 0.29767 | -0.026232 | 0.98411 | 0.83632 | 0.69763 | -0.061786 | 0.585 | 0.47966 | 0.085042 | 1.4322 | 0.37837 | 0.15455 | 0.55458 | 0.55234 | 0.7465 | 0.85904 | 0.90571 | 0.28969 | 0.22165 | -0.15655 | 0.49019 | 0.4019
TSO | - | 2 | 2020 | Summer | Pc, [MW] | 0 | 0 | 19.5154 | 17.7306 | 17.4209 | 17.3764 | 17.3777 | 17.2241 | 18.5949 | 22.0767 | 25.1612 | 25.9343 | 25.6719 | 26.3978 | 26.76 | 26.2649 | 25.2386 | 24.2228 | 24.6454 | 24.8889 | 24.9946 | 24.5808 | 24.6546 | 25.6758 | 23.9329 | 21.9392
TSO | - | 2 | 2020 | Summer | Flex Up, [MW] | 0 | 0 | -9.6398e-07 | -9.6395e-07 | -9.6395e-07 | -9.6394e-07 | -9.6394e-07 | -9.6394e-07 | -9.6395e-07 | -9.6395e-07 | -9.6396e-07 | -9.6397e-07 | -9.6396e-07 | -9.6395e-07 | -9.6397e-07 | -9.6398e-07 | -9.6397e-07 | -9.6397e-07 | -9.6397e-07 | -9.6397e-07 | -9.6395e-07 | -9.6396e-07 | -9.6397e-07 | -9.6398e-07 | -9.6398e-07 | -9.6396e-07
TSO | - | 2 | 2020 | Summer | Flex Down, [MW] | 0 | 0 | 9.6398e-07 | 9.6395e-07 | 9.6395e-07 | 9.6394e-07 | 9.6394e-07 | 9.6394e-07 | 9.6395e-07 | 9.6395e-07 | 9.6396e-07 | 9.6397e-07 | 9.6396e-07 | 9.6395e-07 | 9.6397e-07 | 9.6398e-07 | 9.6397e-07 | 9.6397e-07 | 9.6397e-07 | 9.6397e-07 | 9.6395e-07 | 9.6396e-07 | 9.6397e-07 | 9.6398e-07 | 9.6398e-07 | 9.6396e-07
TSO | - | 2 | 2020 | Summer | Pc_net, [MW] | 0 | 0 | 19.5154 | 17.7306 | 17.4209 | 17.3764 | 17.3777 | 17.2241 | 18.5949 | 22.0767 | 25.1612 | 25.9343 | 25.6719 | 26.3978 | 26.7599 | 26.2649 | 25.2386 | 24.2228 | 24.6454 | 24.8889 | 24.9946 | 24.5808 | 24.6546 | 25.6758 | 23.9329 | 21.9392
TSO | - | 2 | 2020 | Summer | Qc, [MVAr] | 0 | 0 | -1.5188 | -1.9746 | -2.1764 | -1.9861 | -2.1288 | -2.1778 | -1.8875 | -0.29366 | 0.94261 | 1.3723 | 1.0787 | 1.4369 | 1.2751 | 1.3135 | 0.67772 | 0.17134 | 0.38116 | 0.46297 | 0.27892 | -0.052032 | -0.20313 | -0.14132 | -0.67773 | -0.91737
TSO | - | 3 | 2020 | Summer | Pc, [MW] | 0 | 0 | 26.501 | 24.1299 | 22.9488 | 22.1319 | 22.1319 | 23.7303 | 29.7334 | 36.5889 | 38.1874 | 37.3882 | 37.3704 | 39.8214 | 39.8214 | 39.8214 | 37.8233 | 35.8075 | 33.3565 | 33.3565 | 33.3565 | 33.3565 | 33.3565 | 33.3565 | 32.1577 | 30.0886
TSO | - | 3 | 2020 | Summer | Flex Up, [MW] | 0 | 0 | -9.6398e-07 | -9.6395e-07 | -9.6395e-07 | -9.6394e-07 | -9.6394e-07 | -9.6394e-07 | -9.6395e-07 | -9.6395e-07 | -9.6396e-07 | -9.6397e-07 | -9.6396e-07 | -9.6395e-07 | -9.6397e-07 | -9.6397e-07 | -9.6397e-07 | -9.6397e-07 | -9.6397e-07 | -9.6397e-07 | -9.6395e-07 | -9.6395e-07 | -9.6397e-07 | -9.6398e-07 | -9.6398e-07 | -9.6396e-07
TSO | - | 3 | 2020 | Summer | Flex Down, [MW] | 0 | 0 | 9.6398e-07 | 9.6395e-07 | 9.6395e-07 | 9.6394e-07 | 9.6394e-07 | 9.6394e-07 | 9.6395e-07 | 9.6395e-07 | 9.6396e-07 | 9.6397e-07 | 9.6396e-07 | 9.6395e-07 | 9.6397e-07 | 9.6397e-07 | 9.6397e-07 | 9.6397e-07 | 9.6397e-07 | 9.6397e-07 | 9.6395e-07 | 9.6395e-07 | 9.6397e-07 | 9.6398e-07 | 9.6398e-07 | 9.6396e-07
TSO | - | 3 | 2020 | Summer | Pc_net, [MW] | 0 | 0 | 26.501 | 24.1299 | 22.9488 | 22.1319 | 22.1319 | 23.7303 | 29.7334 | 36.5889 | 38.1874 | 37.3882 | 37.3704 | 39.8214 | 39.8214 | 39.8214 | 37.8233 | 35.8075 | 33.3565 | 33.3565 | 33.3565 | 33.3565 | 33.3565 | 33.3565 | 32.1577 | 30.0886
TSO | - | 3 | 2020 | Summer | Qc, [MVAr] | 0 | 0 | -3.5865 | -3.5865 | -4.1637 | -4.741 | -4.741 | -4.741 | -1.8904 | 0.39184 | 1.2444 | 1.2444 | 1.1378 | 1.5996 | 2.1679 | 2.2345 | 1.2532 | 0.97794 | -0.15873 | -0.15873 | -0.15873 | -0.15873 | -1.0112 | -1.2954 | -3.622 | -3.622
TSO | - | 4 | 2020 | Summer | Pc, [MW] | 0 | 0 | 38.9303 | 34.2704 | 32.4064 | 31.3786 | 33.2642 | 30.4679 | 35.7333 | 41.475 | 46.7244 | 50.1477 | 51.7525 | 52.5716 | 53.6038 | 54.0429 | 54.2315 | 52.187 | 52.2131 | 50.1775 | 50.4415 | 50.8562 | 50.4382 | 52.2463 | 51.0453 | 45.6209
TSO | - | 4 | 2020 | Summer | Flex Up, [MW] | 0 | 0 | -9.6398e-07 | -9.6395e-07 | -9.6394e-07 | -9.6394e-07 | -9.6394e-07 | -9.6394e-07 | -9.6395e-07 | -9.6395e-07 | -9.6396e-07 | -9.6397e-07 | -9.6396e-07 | -9.6395e-07 | -9.6397e-07 | -9.6397e-07 | -9.6397e-07 | -9.6397e-07 | -9.6397e-07 | -9.6397e-07 | -9.6395e-07 | -9.6395e-07 | -9.6397e-07 | -9.6398e-07 | -9.6398e-07 | -9.6396e-07
TSO | - | 4 | 2020 | Summer | Flex Down, [MW] | 0 | 0 | 9.6398e-07 | 9.6395e-07 | 9.6394e-07 | 9.6394e-07 | 9.6394e-07 | 9.6394e-07 | 9.6395e-07 | 9.6395e-07 | 9.6396e-07 | 9.6397e-07 | 9.6396e-07 | 9.6395e-07 | 9.6397e-07 | 9.6397e-07 | 9.6397e-07 | 9.6397e-07 | 9.6397e-07 | 9.6397e-07 | 9.6395e-07 | 9.6395e-07 | 9.6397e-07 | 9.6398e-07 | 9.6398e-07 | 9.6396e-07
TSO | - | 4 | 2020 | Summer | Pc_net, [MW] | 0 | 0 | 38.9303 | 34.2704 | 32.4064 | 31.3785 | 33.2642 | 30.4679 | 35.7333 | 41.475 | 46.7244 | 50.1477 | 51.7525 | 52.5716 | 53.6038 | 54.0429 | 54.2315 | 52.187 | 52.2131 | 50.1775 | 50.4415 | 50.8562 | 50.4382 | 52.2463 | 51.0453 | 45.6209
TSO | - | 4 | 2020 | Summer | Qc, [MVAr] | 0 | 0 | 4.2724 | 3.2735 | 3.1021 | 2.7093 | 3.1189 | 1.4475 | 2.5256 | 4.8533 | 7.0601 | 8.3893 | 9.1586 | 9.4929 | 9.9196 | 9.9947 | 9.9237 | 9.5934 | 9.1296 | 8.1015 | 8.064 | 7.6713 | 6.9149 | 8.2897 | 7.4278 | 5.9776
TSO | - | 5 | 2020 | Summer | Pc, [MW] | 0 | 0 | -13.9197 | -11.9493 | -7.747 | -7.3395 | -7.1104 | -7.2599 | -5.3581 | -2.6452 | -0.7058 | 0.76327 | 1.2797 | 2.226 | 3.4828 | 3.6735 | 3.1189 | 1.5046 | 1.572 | 1.6061 | 2.0327 | 1.6149 | 1.2027 | 2.4636 | 3.2537 | -0.85126
TSO | - | 5 | 2020 | Summer | Flex Up, [MW] | 0 | 0 | -9.6398e-07 | -9.6395e-07 | -9.6395e-07 | -9.6394e-07 | -9.6394e-07 | -9.6394e-07 | -9.6395e-07 | -9.6395e-07 | -9.6396e-07 | -9.6397e-07 | -9.6396e-07 | -9.6395e-07 | -9.6397e-07 | -9.6398e-07 | -9.6397e-07 | -9.6397e-07 | -9.6397e-07 | -9.6397e-07 | -9.6395e-07 | -9.6396e-07 | -9.6397e-07 | -9.6398e-07 | -9.6398e-07 | -9.6396e-07
TSO | - | 5 | 2020 | Summer | Flex Down, [MW] | 0 | 0 | 9.6398e-07 | 9.6395e-07 | 9.6395e-07 | 9.6394e-07 | 9.6394e-07 | 9.6394e-07 | 9.6395e-07 | 9.6395e-07 | 9.6396e-07 | 9.6397e-07 | 9.6396e-07 | 9.6395e-07 | 9.6397e-07 | 9.6398e-07 | 9.6397e-07 | 9.6397e-07 | 9.6397e-07 | 9.6397e-07 | 9.6395e-07 | 9.6396e-07 | 9.6397e-07 | 9.6398e-07 | 9.6398e-07 | 9.6396e-07
TSO | - | 5 | 2020 | Summer | Pc_net, [MW] | 0 | 0 | -13.9197 | -11.9493 | -7.747 | -7.3395 | -7.1104 | -7.2599 | -5.3581 | -2.6452 | -0.7058 | 0.76326 | 1.2797 | 2.226 | 3.4828 | 3.6735 | 3.1189 | 1.5046 | 1.572 | 1.6061 | 2.0327 | 1.6149 | 1.2027 | 2.4636 | 3.2537 | -0.85126
TSO | - | 5 | 2020 | Summer | Qc, [MVAr] | 0 | 0 | -0.83946 | -0.75333 | -0.821 | -0.66412 | -0.72564 | -0.7564 | -0.87945 | -0.6672 | -0.75948 | -0.72564 | -0.821 | -0.91329 | -0.6918 | -0.66412 | -0.71334 | -0.76871 | -0.71334 | -0.66104 | -0.6672 | -0.58414 | -0.68873 | -0.7318 | -0.77486 | -0.78101
TSO | - | 7 | 2020 | Summer | Pc, [MW] | 0 | 0 | 0 | 0 | 0 | 0 | 0 | 0 | 0 | 0 | 0 | 0 | 0 | 0 | 0 | 0 | 0 | 0 | 0 | 0 | 0 | 0 | 0 | 0 | 0 | 0
TSO | - | 7 | 2020 | Summer | Flex Up, [MW] | 0 | 0 | -9.6398e-07 | -9.6395e-07 | -9.6394e-07 | -9.6394e-07 | -9.6394e-07 | -9.6394e-07 | -9.6395e-07 | -9.6395e-07 | -9.6396e-07 | -9.6397e-07 | -9.6396e-07 | -9.6395e-07 | -9.6397e-07 | -9.6397e-07 | -9.6397e-07 | -9.6397e-07 | -9.6397e-07 | -9.6397e-07 | -9.6395e-07 | -9.6395e-07 | -9.6397e-07 | -9.6398e-07 | -9.6398e-07 | -9.6396e-07
TSO | - | 7 | 2020 | Summer | Flex Down, [MW] | 0 | 0 | 9.6398e-07 | 9.6395e-07 | 9.6394e-07 | 9.6394e-07 | 9.6394e-07 | 9.6394e-07 | 9.6395e-07 | 9.6395e-07 | 9.6396e-07 | 9.6397e-07 | 9.6396e-07 | 9.6395e-07 | 9.6397e-07 | 9.6397e-07 | 9.6397e-07 | 9.6397e-07 | 9.6397e-07 | 9.6397e-07 | 9.6395e-07 | 9.6395e-07 | 9.6397e-07 | 9.6398e-07 | 9.6398e-07 | 9.6396e-07
TSO | - | 7 | 2020 | Summer | Pc_net, [MW] | 0 | 0 | -1.928e-06 | -1.9279e-06 | -1.9279e-06 | -1.9279e-06 | -1.9279e-06 | -1.9279e-06 | -1.9279e-06 | -1.9279e-06 | -1.9279e-06 | -1.9279e-06 | -1.9279e-06 | -1.9279e-06 | -1.9279e-06 | -1.9279e-06 | -1.9279e-06 | -1.9279e-06 | -1.9279e-06 | -1.9279e-06 | -1.9279e-06 | -1.9279e-06 | -1.9279e-06 | -1.928e-06 | -1.928e-06 | -1.9279e-06
TSO | - | 7 | 2020 | Summer | Qc, [MVAr] | 0 | 0 | 0 | 0 | 0 | 0 | 0 | 0 | 0 | 0 | 0 | 0 | 0 | 0 | 0 | 0 | 0 | 0 | 0 | 0 | 0 | 0 | 0 | 0 | 0 | 0
TSO | - | 8 | 2020 | Summer | Pc, [MW] | 0 | 0 | 0 | 0 | 0 | 0 | 0 | 0 | 0 | 0 | 0 | 0 | 0 | 0 | 0 | 0 | 0 | 0 | 0 | 0 | 0 | 0 | 0 | 0 | 0 | 0
TSO | - | 8 | 2020 | Summer | Flex Up, [MW] | 0 | 0 | -9.6398e-07 | -9.6395e-07 | -9.6394e-07 | -9.6394e-07 | -9.6394e-07 | -9.6394e-07 | -9.6395e-07 | -9.6395e-07 | -9.6396e-07 | -9.6397e-07 | -9.6396e-07 | -9.6395e-07 | -9.6397e-07 | -9.6397e-07 | -9.6397e-07 | -9.6397e-07 | -9.6397e-07 | -9.6397e-07 | -9.6395e-07 | -9.6395e-07 | -9.6397e-07 | -9.6398e-07 | -9.6398e-07 | -9.6396e-07
TSO | - | 8 | 2020 | Summer | Flex Down, [MW] | 0 | 0 | 9.6398e-07 | 9.6395e-07 | 9.6394e-07 | 9.6394e-07 | 9.6394e-07 | 9.6394e-07 | 9.6395e-07 | 9.6395e-07 | 9.6396e-07 | 9.6397e-07 | 9.6396e-07 | 9.6395e-07 | 9.6397e-07 | 9.6397e-07 | 9.6397e-07 | 9.6397e-07 | 9.6397e-07 | 9.6397e-07 | 9.6395e-07 | 9.6395e-07 | 9.6397e-07 | 9.6398e-07 | 9.6398e-07 | 9.6396e-07
TSO | - | 8 | 2020 | Summer | Pc_net, [MW] | 0 | 0 | -1.928e-06 | -1.9279e-06 | -1.9279e-06 | -1.9279e-06 | -1.9279e-06 | -1.9279e-06 | -1.9279e-06 | -1.9279e-06 | -1.9279e-06 | -1.9279e-06 | -1.9279e-06 | -1.9279e-06 | -1.9279e-06 | -1.9279e-06 | -1.9279e-06 | -1.9279e-06 | -1.9279e-06 | -1.9279e-06 | -1.9279e-06 | -1.9279e-06 | -1.9279e-06 | -1.928e-06 | -1.928e-06 | -1.9279e-06
TSO | - | 8 | 2020 | Summer | Qc, [MVAr] | 0 | 0 | 101.759 | 102.1935 | 103.063 | 103.2533 | 103.5012 | 103.8533 | 102.4983 | 98.1023 | 97.4368 | 97.2184 | 97.3017 | 96.7 | 95.9404 | 96.2533 | 96.7571 | 97.9107 | 98.1732 | 97.963 | 98.1392 | 98.592 | 98.5366 | 98.1808 | 98.9604 | 99.7685
TSO | - | 9 | 2020 | Summer | Pc, [MW] | 0 | 0 | 15.0239 | 9.3196 | 13.3709 | 12.3721 | 14.1924 | 4.8399 | -11.4771 | 0.83296 | 6.4116 | 15.6078 | 15.1922 | 8.4132 | 6.9619 | 8.4781 | 7.4231 | 8.8271 | 12.3118 | 12.7508 | 13.1741 | 12.9128 | 8.2806 | 9.3703 | 9.49 | 9.638
TSO | - | 9 | 2020 | Summer | Flex Up, [MW] | 0 | 0 | -9.6398e-07 | -9.6395e-07 | -9.6394e-07 | -9.6394e-07 | -9.6394e-07 | -9.6394e-07 | -9.6395e-07 | -9.6395e-07 | -9.6396e-07 | -9.6397e-07 | -9.6396e-07 | -9.6395e-07 | -9.6397e-07 | -9.6397e-07 | -9.6397e-07 | -9.6397e-07 | -9.6397e-07 | -9.6397e-07 | -9.6395e-07 | -9.6395e-07 | -9.6397e-07 | -9.6398e-07 | -9.6398e-07 | -9.6396e-07
TSO | - | 9 | 2020 | Summer | Flex Down, [MW] | 0 | 0 | 9.6398e-07 | 9.6395e-07 | 9.6394e-07 | 9.6394e-07 | 9.6394e-07 | 9.6394e-07 | 9.6395e-07 | 9.6395e-07 | 9.6396e-07 | 9.6397e-07 | 9.6396e-07 | 9.6395e-07 | 9.6397e-07 | 9.6397e-07 | 9.6397e-07 | 9.6397e-07 | 9.6397e-07 | 9.6397e-07 | 9.6395e-07 | 9.6395e-07 | 9.6397e-07 | 9.6398e-07 | 9.6398e-07 | 9.6396e-07
TSO | - | 9 | 2020 | Summer | Pc_net, [MW] | 0 | 0 | 15.0239 | 9.3196 | 13.3708 | 12.3721 | 14.1924 | 4.8399 | -11.4771 | 0.83296 | 6.4116 | 15.6078 | 15.1922 | 8.4132 | 6.9619 | 8.4781 | 7.4231 | 8.8271 | 12.3118 | 12.7507 | 13.1741 | 12.9128 | 8.2806 | 9.3703 | 9.49 | 9.638
TSO | - | 9 | 2020 | Summer | Qc, [MVAr] | 0 | 0 | 27.1394 | 24.3522 | 20.9546 | 21.5568 | 20.3616 | 23.0199 | 24.8434 | 20.1471 | 14.2389 | 10.5853 | 13.6126 | 15.2606 | 14.5272 | 14.3664 | 17.8517 | 19.6535 | 21.114 | 25.9557 | 25.2927 | 24.1228 | 26.176 | 23.902 | 25.8453 | 26.5423
TSO | - | 10 | 2020 | Summer | Pc, [MW] | 0 | 0 | 21.8395 | 18.5148 | 18.4992 | 16.8194 | 16.9738 | 16.968 | 20.5077 | 28.0412 | 32.8577 | 33.5285 | 33.4913 | 35.0395 | 33.6234 | 32.982 | 27.654 | 28.5901 | 33.2149 | 35.4018 | 27.8902 | 29.3429 | 27.0937 | 28.7318 | 25.9517 | 23.24
TSO | - | 10 | 2020 | Summer | Flex Up, [MW] | 0 | 0 | -9.6398e-07 | -9.6395e-07 | -9.6395e-07 | -9.6394e-07 | -9.6394e-07 | -9.6394e-07 | -9.6395e-07 | -9.6395e-07 | -9.6396e-07 | -9.6397e-07 | -9.6396e-07 | -9.6395e-07 | -9.6397e-07 | -9.6397e-07 | -9.6397e-07 | -9.6397e-07 | -9.6397e-07 | -9.6397e-07 | -9.6395e-07 | -9.6396e-07 | -9.6397e-07 | -9.6398e-07 | -9.6398e-07 | -9.6396e-07
TSO | - | 10 | 2020 | Summer | Flex Down, [MW] | 0 | 0 | 9.6398e-07 | 9.6395e-07 | 9.6395e-07 | 9.6394e-07 | 9.6394e-07 | 9.6394e-07 | 9.6395e-07 | 9.6395e-07 | 9.6396e-07 | 9.6397e-07 | 9.6396e-07 | 9.6395e-07 | 9.6397e-07 | 9.6397e-07 | 9.6397e-07 | 9.6397e-07 | 9.6397e-07 | 9.6397e-07 | 9.6395e-07 | 9.6396e-07 | 9.6397e-07 | 9.6398e-07 | 9.6398e-07 | 9.6396e-07
TSO | - | 10 | 2020 | Summer | Pc_net, [MW] | 0 | 0 | 21.8395 | 18.5148 | 18.4992 | 16.8194 | 16.9738 | 16.968 | 20.5077 | 28.0412 | 32.8577 | 33.5285 | 33.4913 | 35.0395 | 33.6234 | 32.982 | 27.654 | 28.5901 | 33.2149 | 35.4018 | 27.8902 | 29.3429 | 27.0937 | 28.7318 | 25.9517 | 23.24
TSO | - | 10 | 2020 | Summer | Qc, [MVAr] | 0 | 0 | -9.02 | -11.5696 | -11.6728 | -11.7437 | -11.6147 | -11.5653 | -9.5816 | -5.6833 | -3.7808 | -3.7068 | -3.6784 | -1.7653 | -1.2675 | -1.5473 | -0.32147 | -2.4429 | -4.3189 | -4.2243 | -5.0325 | -4.5829 | -4.6603 | -3.7716 | -5.5984 | -7.5044
TSO | - | 11 | 2020 | Summer | Pc, [MW] | 0 | 0 | 0 | 0 | 0 | 0 | 0 | 0 | 0 | 0 | 0 | 0 | 0 | 0 | 0 | 0 | 0 | 0 | 0 | 0 | 0 | 0 | 0 | 0 | 0 | 0
TSO | - | 11 | 2020 | Summer | Flex Up, [MW] | 0 | 0 | -9.6398e-07 | -9.6395e-07 | -9.6394e-07 | -9.6394e-07 | -9.6394e-07 | -9.6394e-07 | -9.6395e-07 | -9.6395e-07 | -9.6396e-07 | -9.6397e-07 | -9.6396e-07 | -9.6395e-07 | -9.6397e-07 | -9.6397e-07 | -9.6397e-07 | -9.6397e-07 | -9.6397e-07 | -9.6397e-07 | -9.6395e-07 | -9.6395e-07 | -9.6397e-07 | -9.6398e-07 | -9.6398e-07 | -9.6396e-07
TSO | - | 11 | 2020 | Summer | Flex Down, [MW] | 0 | 0 | 9.6398e-07 | 9.6395e-07 | 9.6394e-07 | 9.6394e-07 | 9.6394e-07 | 9.6394e-07 | 9.6395e-07 | 9.6395e-07 | 9.6396e-07 | 9.6397e-07 | 9.6396e-07 | 9.6395e-07 | 9.6397e-07 | 9.6397e-07 | 9.6397e-07 | 9.6397e-07 | 9.6397e-07 | 9.6397e-07 | 9.6395e-07 | 9.6395e-07 | 9.6397e-07 | 9.6398e-07 | 9.6398e-07 | 9.6396e-07
TSO | - | 11 | 2020 | Summer | Pc_net, [MW] | 0 | 0 | -1.928e-06 | -1.9279e-06 | -1.9279e-06 | -1.9279e-06 | -1.9279e-06 | -1.9279e-06 | -1.9279e-06 | -1.9279e-06 | -1.9279e-06 | -1.9279e-06 | -1.9279e-06 | -1.9279e-06 | -1.9279e-06 | -1.9279e-06 | -1.9279e-06 | -1.9279e-06 | -1.9279e-06 | -1.9279e-06 | -1.9279e-06 | -1.9279e-06 | -1.9279e-06 | -1.928e-06 | -1.928e-06 | -1.9279e-06
TSO | - | 11 | 2020 | Summer | Qc, [MVAr] | 0 | 0 | 0 | 0 | 0 | 0 | 0 | 0 | 0 | 0 | 0 | 0 | 0 | 0 | 0 | 0 | 0 | 0 | 0 | 0 | 0 | 0 | 0 | 0 | 0 | 0
TSO | - | 12 | 2020 | Summer | Pc, [MW] | 0 | 0 | 117.4739 | 104.8512 | 98.0415 | 95.128 | 158.9419 | 152.3054 | 105.4864 | 136.8149 | 151.4352 | 162.1425 | 162.0486 | 178.7228 | 184.7242 | 182.2572 | 194.2445 | 179.692 | 171.345 | 169.3678 | 163.173 | 165.5526 | 162.0965 | 174.9516 | 161.5295 | 133.4961
TSO | - | 12 | 2020 | Summer | Flex Up, [MW] | 0 | 0 | -9.6398e-07 | -9.6395e-07 | -9.6394e-07 | -9.6394e-07 | -9.6394e-07 | -9.6394e-07 | -9.6395e-07 | -9.6395e-07 | -9.6396e-07 | -9.6397e-07 | -9.6396e-07 | -9.6395e-07 | -9.6397e-07 | -9.6397e-07 | -9.6397e-07 | -9.6397e-07 | -9.6397e-07 | -9.6397e-07 | -9.6395e-07 | -9.6395e-07 | -9.6397e-07 | -9.6398e-07 | -9.6398e-07 | -9.6396e-07
TSO | - | 12 | 2020 | Summer | Flex Down, [MW] | 0 | 0 | 9.6398e-07 | 9.6395e-07 | 9.6394e-07 | 9.6394e-07 | 9.6394e-07 | 9.6394e-07 | 9.6395e-07 | 9.6395e-07 | 9.6396e-07 | 9.6397e-07 | 9.6396e-07 | 9.6395e-07 | 9.6397e-07 | 9.6397e-07 | 9.6397e-07 | 9.6397e-07 | 9.6397e-07 | 9.6397e-07 | 9.6395e-07 | 9.6395e-07 | 9.6397e-07 | 9.6398e-07 | 9.6398e-07 | 9.6396e-07
TSO | - | 12 | 2020 | Summer | Pc_net, [MW] | 0 | 0 | 117.4739 | 104.8512 | 98.0415 | 95.128 | 158.9419 | 152.3054 | 105.4864 | 136.8149 | 151.4352 | 162.1425 | 162.0486 | 178.7228 | 184.7242 | 182.2572 | 194.2445 | 179.692 | 171.345 | 169.3678 | 163.173 | 165.5526 | 162.0965 | 174.9516 | 161.5295 | 133.4961
TSO | - | 12 | 2020 | Summer | Qc, [MVAr] | 0 | 0 | -32.0695 | -44.3809 | -46.6052 | -45.3187 | -47.046 | -49.0472 | -42.4103 | -17.6396 | -0.7277 | 7.041 | 6.4351 | 7.2035 | 10.5992 | 9.3341 | 2.6415 | 1.467 | 0.94157 | -2.8674 | -4.1664 | -3.0337 | -8.9329 | -3.3144 | -10.4331 | -15.5864
TSO | - | 13 | 2020 | Summer | Pc, [MW] | 0 | 0 | 0 | 0 | 0 | 0 | 0 | 0 | 0 | 0 | 0 | 0 | 0 | 0 | 0 | 0 | 0 | 0 | 0 | 0 | 0 | 0 | 0 | 0 | 0 | 0
TSO | - | 13 | 2020 | Summer | Flex Up, [MW] | 0 | 0 | -9.6398e-07 | -9.6395e-07 | -9.6394e-07 | -9.6394e-07 | -9.6394e-07 | -9.6394e-07 | -9.6395e-07 | -9.6395e-07 | -9.6396e-07 | -9.6397e-07 | -9.6396e-07 | -9.6395e-07 | -9.6397e-07 | -9.6397e-07 | -9.6397e-07 | -9.6397e-07 | -9.6397e-07 | -9.6397e-07 | -9.6395e-07 | -9.6395e-07 | -9.6397e-07 | -9.6398e-07 | -9.6398e-07 | -9.6396e-07
TSO | - | 13 | 2020 | Summer | Flex Down, [MW] | 0 | 0 | 9.6398e-07 | 9.6395e-07 | 9.6394e-07 | 9.6394e-07 | 9.6394e-07 | 9.6394e-07 | 9.6395e-07 | 9.6395e-07 | 9.6396e-07 | 9.6397e-07 | 9.6396e-07 | 9.6395e-07 | 9.6397e-07 | 9.6397e-07 | 9.6397e-07 | 9.6397e-07 | 9.6397e-07 | 9.6397e-07 | 9.6395e-07 | 9.6395e-07 | 9.6397e-07 | 9.6398e-07 | 9.6398e-07 | 9.6396e-07
TSO | - | 13 | 2020 | Summer | Pc_net, [MW] | 0 | 0 | -1.928e-06 | -1.9279e-06 | -1.9279e-06 | -1.9279e-06 | -1.9279e-06 | -1.9279e-06 | -1.9279e-06 | -1.9279e-06 | -1.9279e-06 | -1.9279e-06 | -1.9279e-06 | -1.9279e-06 | -1.9279e-06 | -1.9279e-06 | -1.9279e-06 | -1.9279e-06 | -1.9279e-06 | -1.9279e-06 | -1.9279e-06 | -1.9279e-06 | -1.9279e-06 | -1.928e-06 | -1.928e-06 | -1.9279e-06
TSO | - | 13 | 2020 | Summer | Qc, [MVAr] | 0 | 0 | 0 | 0 | 0 | 0 | 0 | 0 | 0 | 0 | 0 | 0 | 0 | 0 | 0 | 0 | 0 | 0 | 0 | 0 | 0 | 0 | 0 | 0 | 0 | 0
TSO | - | 14 | 2020 | Summer | Pc, [MW] | 0 | 0 | 0 | 0 | 0 | 0 | 0 | 0 | 0 | 0 | 0 | 0 | 0 | 0 | 0 | 0 | 0 | 0 | 0 | 0 | 0 | 0 | 0 | 0 | 0 | 0
TSO | - | 14 | 2020 | Summer | Flex Up, [MW] | 0 | 0 | -9.6398e-07 | -9.6395e-07 | -9.6394e-07 | -9.6394e-07 | -9.6394e-07 | -9.6394e-07 | -9.6395e-07 | -9.6395e-07 | -9.6396e-07 | -9.6397e-07 | -9.6396e-07 | -9.6395e-07 | -9.6397e-07 | -9.6397e-07 | -9.6397e-07 | -9.6397e-07 | -9.6397e-07 | -9.6397e-07 | -9.6395e-07 | -9.6395e-07 | -9.6397e-07 | -9.6398e-07 | -9.6398e-07 | -9.6396e-07
TSO | - | 14 | 2020 | Summer | Flex Down, [MW] | 0 | 0 | 9.6398e-07 | 9.6395e-07 | 9.6394e-07 | 9.6394e-07 | 9.6394e-07 | 9.6394e-07 | 9.6395e-07 | 9.6395e-07 | 9.6396e-07 | 9.6397e-07 | 9.6396e-07 | 9.6395e-07 | 9.6397e-07 | 9.6397e-07 | 9.6397e-07 | 9.6397e-07 | 9.6397e-07 | 9.6397e-07 | 9.6395e-07 | 9.6395e-07 | 9.6397e-07 | 9.6398e-07 | 9.6398e-07 | 9.6396e-07
TSO | - | 14 | 2020 | Summer | Pc_net, [MW] | 0 | 0 | -1.928e-06 | -1.9279e-06 | -1.9279e-06 | -1.9279e-06 | -1.9279e-06 | -1.9279e-06 | -1.9279e-06 | -1.9279e-06 | -1.9279e-06 | -1.9279e-06 | -1.9279e-06 | -1.9279e-06 | -1.9279e-06 | -1.9279e-06 | -1.9279e-06 | -1.9279e-06 | -1.9279e-06 | -1.9279e-06 | -1.9279e-06 | -1.9279e-06 | -1.9279e-06 | -1.928e-06 | -1.928e-06 | -1.9279e-06
TSO | - | 14 | 2020 | Summer | Qc, [MVAr] | 0 | 0 | 0 | 0 | 0 | 0 | 0 | 0 | 0 | 0 | 0 | 0 | 0 | 0 | 0 | 0 | 0 | 0 | 0 | 0 | 0 | 0 | 0 | 0 | 0 | 0
TSO | - | 15 | 2020 | Summer | Pc, [MW] | 0 | 0 | 3.4204 | 3.2054 | 2.9026 | 2.9782 | 2.9767 | 3.1035 | 3.552 | 4.3788 | 4.8351 | 5.0867 | 5.1237 | 5.1744 | 5.3821 | 5.2875 | 5.0413 | 4.9984 | 4.7147 | 4.7386 | 4.6693 | 4.8955 | 4.8955 | 5.0603 | 4.5558 | 3.9308
TSO | - | 15 | 2020 | Summer | Flex Up, [MW] | 0 | 0 | -9.6398e-07 | -9.6395e-07 | -9.6394e-07 | -9.6394e-07 | -9.6394e-07 | -9.6394e-07 | -9.6395e-07 | -9.6395e-07 | -9.6396e-07 | -9.6397e-07 | -9.6396e-07 | -9.6395e-07 | -9.6397e-07 | -9.6397e-07 | -9.6397e-07 | -9.6397e-07 | -9.6397e-07 | -9.6397e-07 | -9.6395e-07 | -9.6395e-07 | -9.6397e-07 | -9.6398e-07 | -9.6398e-07 | -9.6396e-07
TSO | - | 15 | 2020 | Summer | Flex Down, [MW] | 0 | 0 | 9.6398e-07 | 9.6395e-07 | 9.6394e-07 | 9.6394e-07 | 9.6394e-07 | 9.6394e-07 | 9.6395e-07 | 9.6395e-07 | 9.6396e-07 | 9.6397e-07 | 9.6396e-07 | 9.6395e-07 | 9.6397e-07 | 9.6397e-07 | 9.6397e-07 | 9.6397e-07 | 9.6397e-07 | 9.6397e-07 | 9.6395e-07 | 9.6395e-07 | 9.6397e-07 | 9.6398e-07 | 9.6398e-07 | 9.6396e-07
TSO | - | 15 | 2020 | Summer | Pc_net, [MW] | 0 | 0 | 3.4203 | 3.2054 | 2.9026 | 2.9782 | 2.9767 | 3.1035 | 3.552 | 4.3788 | 4.8351 | 5.0867 | 5.1237 | 5.1744 | 5.3821 | 5.2875 | 5.0413 | 4.9984 | 4.7147 | 4.7386 | 4.6693 | 4.8955 | 4.8955 | 5.0603 | 4.5558 | 3.9308
TSO | - | 15 | 2020 | Summer | Qc, [MVAr] | 0 | 0 | -4.293 | -4.293 | -4.293 | -4.293 | -4.293 | -4.293 | -4.293 | -4.0648 | -3.8191 | -3.7626 | -3.6807 | -3.7372 | -3.7372 | -3.7372 | -3.7372 | -3.7372 | -3.8001 | -3.9888 | -3.9888 | -3.9888 | -3.9888 | -4.1038 | -4.2189 | -4.2189
TSO | - | 16 | 2020 | Summer | Pc, [MW] | 0 | 0 | 20.364 | 20.715 | 19.322 | 20.488 | 20.245 | 21.37 | 28.573 | 32.082 | 33.089 | 33.473 | 33.76 | 34.586 | 33.566 | 32.766 | 30.343 | 29.079 | 29.496 | 28.947 | 29.343 | 30.012 | 28.918 | 30.188 | 28.089 | 23.438
TSO | - | 16 | 2020 | Summer | Flex Up, [MW] | 0 | 0 | -9.6398e-07 | -9.6395e-07 | -9.6395e-07 | -9.6394e-07 | -9.6394e-07 | -9.6394e-07 | -9.6395e-07 | -9.6395e-07 | -9.6396e-07 | -9.6397e-07 | -9.6396e-07 | -9.6395e-07 | -9.6397e-07 | -9.6397e-07 | -9.6397e-07 | -9.6397e-07 | -9.6397e-07 | -9.6397e-07 | -9.6395e-07 | -9.6395e-07 | -9.6397e-07 | -9.6398e-07 | -9.6398e-07 | -9.6396e-07
TSO | - | 16 | 2020 | Summer | Flex Down, [MW] | 0 | 0 | 9.6398e-07 | 9.6395e-07 | 9.6395e-07 | 9.6394e-07 | 9.6394e-07 | 9.6394e-07 | 9.6395e-07 | 9.6395e-07 | 9.6396e-07 | 9.6397e-07 | 9.6396e-07 | 9.6395e-07 | 9.6397e-07 | 9.6397e-07 | 9.6397e-07 | 9.6397e-07 | 9.6397e-07 | 9.6397e-07 | 9.6395e-07 | 9.6395e-07 | 9.6397e-07 | 9.6398e-07 | 9.6398e-07 | 9.6396e-07
TSO | - | 16 | 2020 | Summer | Pc_net, [MW] | 0 | 0 | 20.364 | 20.715 | 19.322 | 20.488 | 20.245 | 21.37 | 28.573 | 32.082 | 33.089 | 33.473 | 33.76 | 34.586 | 33.566 | 32.766 | 30.343 | 29.079 | 29.496 | 28.947 | 29.343 | 30.012 | 28.918 | 30.188 | 28.089 | 23.438
TSO | - | 16 | 2020 | Summer | Qc, [MVAr] | 0 | 0 | -1.644 | -1.802 | -1.889 | -1.016 | -1.533 | -1.646 | 0.509 | 2.707 | 3.394 | 4.062 | 4.545 | 4.479 | 4.631 | 4.247 | 3.209 | 2.606 | 2.058 | 2.081 | 1.61 | 1.614 | 1.005 | 1.217 | 0.82 | -0.509
TSO | - | 17 | 2020 | Summer | Pc, [MW] | 0 | 0 | 6.0908 | 6.327 | 5.102 | 5.5355 | 5.6068 | 5.2023 | 6.0518 | 6.9209 | 7.0744 | 7.5783 | 7.1214 | 7.3818 | 7.9335 | 7.3662 | 6.7332 | 7.3756 | 6.7045 | 7.3794 | 7.3681 | 7.644 | 8.1055 | 8.4001 | 7.5143 | 6.6544
TSO | - | 17 | 2020 | Summer | Flex Up, [MW] | 0 | 0 | -9.6398e-07 | -9.6395e-07 | -9.6395e-07 | -9.6394e-07 | -9.6394e-07 | -9.6394e-07 | -9.6395e-07 | -9.6395e-07 | -9.6396e-07 | -9.6397e-07 | -9.6396e-07 | -9.6395e-07 | -9.6397e-07 | -9.6397e-07 | -9.6397e-07 | -9.6397e-07 | -9.6397e-07 | -9.6397e-07 | -9.6395e-07 | -9.6395e-07 | -9.6397e-07 | -9.6398e-07 | -9.6398e-07 | -9.6396e-07
TSO | - | 17 | 2020 | Summer | Flex Down, [MW] | 0 | 0 | 9.6398e-07 | 9.6395e-07 | 9.6395e-07 | 9.6394e-07 | 9.6394e-07 | 9.6394e-07 | 9.6395e-07 | 9.6395e-07 | 9.6396e-07 | 9.6397e-07 | 9.6396e-07 | 9.6395e-07 | 9.6397e-07 | 9.6397e-07 | 9.6397e-07 | 9.6397e-07 | 9.6397e-07 | 9.6397e-07 | 9.6395e-07 | 9.6395e-07 | 9.6397e-07 | 9.6398e-07 | 9.6398e-07 | 9.6396e-07
TSO | - | 17 | 2020 | Summer | Pc_net, [MW] | 0 | 0 | 6.0908 | 6.327 | 5.102 | 5.5355 | 5.6068 | 5.2023 | 6.0518 | 6.9209 | 7.0744 | 7.5783 | 7.1214 | 7.3818 | 7.9335 | 7.3662 | 6.7332 | 7.3756 | 6.7045 | 7.3794 | 7.3681 | 7.644 | 8.1055 | 8.4001 | 7.5143 | 6.6544
TSO | - | 17 | 2020 | Summer | Qc, [MVAr] | 0 | 0 | -0.92121 | -0.90985 | -1.143 | -1.0472 | -0.92803 | -1.2368 | -0.93979 | -0.62105 | -0.42127 | -0.21031 | -0.27148 | -0.18675 | -0.078608 | -0.11749 | -0.22779 | -0.1817 | -0.41619 | -0.37312 | -0.54205 | -0.54528 | -0.54124 | -0.46674 | -0.61489 | -0.68245
TSO | - | 18 | 2020 | Summer | Pc, [MW] | 0 | 0 | -0.183 | -0.026 | 0.028 | 0.114 | 0.064 | 0.042 | 0.143 | 0.353 | 0.103 | 0.325 | 0.334 | 0.73 | 0.395 | 1.072 | 0.129 | 0.483 | 0.534 | -0.518 | 0.269 | -0.001 | 0.75 | 1.073 | 0.173 | 0.447
TSO | - | 18 | 2020 | Summer | Flex Up, [MW] | 0 | 0 | -9.6398e-07 | -9.6395e-07 | -9.6394e-07 | -9.6394e-07 | -9.6394e-07 | -9.6394e-07 | -9.6395e-07 | -9.6395e-07 | -9.6396e-07 | -9.6397e-07 | -9.6396e-07 | -9.6395e-07 | -9.6397e-07 | -9.6397e-07 | -9.6397e-07 | -9.6397e-07 | -9.6397e-07 | -9.6397e-07 | -9.6395e-07 | -9.6395e-07 | -9.6397e-07 | -9.6398e-07 | -9.6398e-07 | -9.6396e-07
TSO | - | 18 | 2020 | Summer | Flex Down, [MW] | 0 | 0 | 9.6398e-07 | 9.6395e-07 | 9.6394e-07 | 9.6394e-07 | 9.6394e-07 | 9.6394e-07 | 9.6395e-07 | 9.6395e-07 | 9.6396e-07 | 9.6397e-07 | 9.6396e-07 | 9.6395e-07 | 9.6397e-07 | 9.6397e-07 | 9.6397e-07 | 9.6397e-07 | 9.6397e-07 | 9.6397e-07 | 9.6395e-07 | 9.6395e-07 | 9.6397e-07 | 9.6398e-07 | 9.6398e-07 | 9.6396e-07
TSO | - | 18 | 2020 | Summer | Pc_net, [MW] | 0 | 0 | -0.183 | -0.026002 | 0.027998 | 0.114 | 0.063998 | 0.041998 | 0.143 | 0.353 | 0.103 | 0.325 | 0.334 | 0.73 | 0.395 | 1.072 | 0.129 | 0.483 | 0.534 | -0.518 | 0.269 | -0.0010019 | 0.75 | 1.073 | 0.173 | 0.447
TSO | - | 18 | 2020 | Summer | Qc, [MVAr] | 0 | 0 | -1.541 | -1.356 | -1.405 | -1.567 | -1.525 | -1.23 | -1.191 | -1.24 | -1.208 | -0.993 | -0.901 | -0.851 | -0.694 | -0.87 | -1.282 | -0.925 | -0.909 | -1.463 | -1.466 | -1.163 | -1.35 | -1.153 | -1.357 | -1.517
TSO | - | 19 | 2020 | Summer | Pc, [MW] | 0 | 0 | 0 | 0 | 0 | 0 | 0 | 0 | 0 | 0 | 0 | 0 | 0 | 0 | 0 | 0 | 0 | 0 | 0 | 0 | 0 | 0 | 0 | 0 | 0 | 0
TSO | - | 19 | 2020 | Summer | Flex Up, [MW] | 0 | 0 | -9.6398e-07 | -9.6395e-07 | -9.6395e-07 | -9.6394e-07 | -9.6394e-07 | -9.6394e-07 | -9.6395e-07 | -9.6395e-07 | -9.6396e-07 | -9.6397e-07 | -9.6396e-07 | -9.6395e-07 | -9.6397e-07 | -9.6398e-07 | -9.6397e-07 | -9.6397e-07 | -9.6397e-07 | -9.6397e-07 | -9.6395e-07 | -9.6396e-07 | -9.6397e-07 | -9.6398e-07 | -9.6398e-07 | -9.6396e-07
TSO | - | 19 | 2020 | Summer | Flex Down, [MW] | 0 | 0 | 9.6398e-07 | 9.6395e-07 | 9.6395e-07 | 9.6394e-07 | 9.6394e-07 | 9.6394e-07 | 9.6395e-07 | 9.6395e-07 | 9.6396e-07 | 9.6397e-07 | 9.6396e-07 | 9.6395e-07 | 9.6397e-07 | 9.6398e-07 | 9.6397e-07 | 9.6397e-07 | 9.6397e-07 | 9.6397e-07 | 9.6395e-07 | 9.6396e-07 | 9.6397e-07 | 9.6398e-07 | 9.6398e-07 | 9.6396e-07
TSO | - | 19 | 2020 | Summer | Pc_net, [MW] | 0 | 0 | -1.928e-06 | -1.9279e-06 | -1.9279e-06 | -1.9279e-06 | -1.9279e-06 | -1.9279e-06 | -1.9279e-06 | -1.9279e-06 | -1.9279e-06 | -1.9279e-06 | -1.9279e-06 | -1.9279e-06 | -1.9279e-06 | -1.928e-06 | -1.9279e-06 | -1.9279e-06 | -1.9279e-06 | -1.9279e-06 | -1.9279e-06 | -1.9279e-06 | -1.9279e-06 | -1.928e-06 | -1.928e-06 | -1.9279e-06
TSO | - | 19 | 2020 | Summer | Qc, [MVAr] | 0 | 0 | 0 | 0 | 0 | 0 | 0 | 0 | 0 | 0 | 0 | 0 | 0 | 0 | 0 | 0 | 0 | 0 | 0 | 0 | 0 | 0 | 0 | 0 | 0 | 0
TSO | - | 20 | 2020 | Summer | Pc, [MW] | 0 | 0 | 4.8408 | 4.7859 | 4.7859 | 4.7859 | 4.9121 | 4.9615 | 4.3579 | 3.1341 | 3.2603 | 3.5457 | 3.403 | 4.4896 | 5.4005 | 5.17 | 4.8188 | 4.9176 | 5.3786 | 4.8737 | 4.8188 | 4.8737 | 4.9011 | 5.1371 | 4.4127 | 4.1932
TSO | - | 20 | 2020 | Summer | Flex Up, [MW] | 0 | 0 | -9.6398e-07 | -9.6395e-07 | -9.6395e-07 | -9.6394e-07 | -9.6394e-07 | -9.6394e-07 | -9.6395e-07 | -9.6395e-07 | -9.6396e-07 | -9.6397e-07 | -9.6396e-07 | -9.6395e-07 | -9.6397e-07 | -9.6398e-07 | -9.6397e-07 | -9.6397e-07 | -9.6397e-07 | -9.6397e-07 | -9.6395e-07 | -9.6396e-07 | -9.6397e-07 | -9.6398e-07 | -9.6398e-07 | -9.6396e-07
TSO | - | 20 | 2020 | Summer | Flex Down, [MW] | 0 | 0 | 9.6398e-07 | 9.6395e-07 | 9.6395e-07 | 9.6394e-07 | 9.6394e-07 | 9.6394e-07 | 9.6395e-07 | 9.6395e-07 | 9.6396e-07 | 9.6397e-07 | 9.6396e-07 | 9.6395e-07 | 9.6397e-07 | 9.6398e-07 | 9.6397e-07 | 9.6397e-07 | 9.6397e-07 | 9.6397e-07 | 9.6395e-07 | 9.6396e-07 | 9.6397e-07 | 9.6398e-07 | 9.6398e-07 | 9.6396e-07
TSO | - | 20 | 2020 | Summer | Pc_net, [MW] | 0 | 0 | 4.8408 | 4.7859 | 4.7859 | 4.7859 | 4.9121 | 4.9615 | 4.3579 | 3.1341 | 3.2603 | 3.5457 | 3.403 | 4.4896 | 5.4005 | 5.17 | 4.8188 | 4.9176 | 5.3786 | 4.8737 | 4.8188 | 4.8737 | 4.9011 | 5.1371 | 4.4127 | 4.1932
TSO | - | 20 | 2020 | Summer | Qc, [MVAr] | 0 | 0 | -0.16428 | -0.16428 | -0.16428 | -0.16428 | -0.16428 | -0.16428 | -0.73222 | -0.92154 | -0.92154 | -0.35359 | -0.16428 | -0.73222 | -0.12038 | -0.12038 | -0.12038 | -0.12038 | -0.12038 | -0.12038 | -0.12038 | -0.12038 | -0.12038 | -0.12038 | -0.12038 | -0.12038
TSO | - | 21 | 2020 | Summer | Pc, [MW] | 0 | 0 | 6.2017 | 5.7627 | 5.2139 | 5.1591 | 5.1042 | 4.9944 | 6.6682 | 8.8248 | 9.9059 | 9.5547 | 9.6918 | 10.065 | 10.2187 | 9.9388 | 8.9455 | 8.715 | 8.6437 | 8.4736 | 8.2925 | 8.8138 | 9.0882 | 9.637 | 8.7315 | 7.3431
TSO | - | 21 | 2020 | Summer | Flex Up, [MW] | 0 | 0 | -9.6398e-07 | -9.6395e-07 | -9.6395e-07 | -9.6394e-07 | -9.6394e-07 | -9.6394e-07 | -9.6395e-07 | -9.6395e-07 | -9.6396e-07 | -9.6397e-07 | -9.6396e-07 | -9.6395e-07 | -9.6397e-07 | -9.6398e-07 | -9.6397e-07 | -9.6397e-07 | -9.6397e-07 | -9.6397e-07 | -9.6395e-07 | -9.6396e-07 | -9.6397e-07 | -9.6398e-07 | -9.6398e-07 | -9.6396e-07
TSO | - | 21 | 2020 | Summer | Flex Down, [MW] | 0 | 0 | 9.6398e-07 | 9.6395e-07 | 9.6395e-07 | 9.6394e-07 | 9.6394e-07 | 9.6394e-07 | 9.6395e-07 | 9.6395e-07 | 9.6396e-07 | 9.6397e-07 | 9.6396e-07 | 9.6395e-07 | 9.6397e-07 | 9.6398e-07 | 9.6397e-07 | 9.6397e-07 | 9.6397e-07 | 9.6397e-07 | 9.6395e-07 | 9.6396e-07 | 9.6397e-07 | 9.6398e-07 | 9.6398e-07 | 9.6396e-07
TSO | - | 21 | 2020 | Summer | Pc_net, [MW] | 0 | 0 | 6.2017 | 5.7627 | 5.2139 | 5.1591 | 5.1042 | 4.9944 | 6.6682 | 8.8248 | 9.9059 | 9.5547 | 9.6918 | 10.065 | 10.2187 | 9.9388 | 8.9455 | 8.715 | 8.6437 | 8.4736 | 8.2925 | 8.8138 | 9.0882 | 9.637 | 8.7315 | 7.3431
TSO | - | 21 | 2020 | Summer | Qc, [MVAr] | 0 | 0 | -1.1191 | -1.1191 | -1.1191 | -1.1191 | -1.1191 | -1.1191 | -1.1191 | -0.36182 | 0.39543 | 0.39543 | 0.39543 | 0.39543 | 0.39543 | 0.39543 | 0.39543 | 0.39543 | 0.39543 | 0.39543 | -0.17251 | -0.36182 | -0.36182 | -0.36182 | -0.36182 | -0.36182
TSO | - | 26 | 2020 | Summer | Pc, [MW] | 0 | 0 | 19.5375 | 17.7012 | 16.3108 | 16.1993 | 16.1993 | 16.0878 | 18.5792 | 21.3146 | 23.1252 | 23.9484 | 25.155 | 26.1203 | 26.5662 | 26.8235 | 26.5405 | 26.3004 | 24.5392 | 23.9904 | 23.7675 | 23.656 | 23.6817 | 24.5821 | 24.6679 | 21.9436
TSO | - | 26 | 2020 | Summer | Flex Up, [MW] | 0 | 0 | -9.6398e-07 | -9.6395e-07 | -9.6395e-07 | -9.6394e-07 | -9.6394e-07 | -9.6394e-07 | -9.6395e-07 | -9.6395e-07 | -9.6396e-07 | -9.6397e-07 | -9.6396e-07 | -9.6395e-07 | -9.6397e-07 | -9.6397e-07 | -9.6397e-07 | -9.6397e-07 | -9.6397e-07 | -9.6397e-07 | -9.6395e-07 | -9.6395e-07 | -9.6397e-07 | -9.6398e-07 | -9.6398e-07 | -9.6396e-07
TSO | - | 26 | 2020 | Summer | Flex Down, [MW] | 0 | 0 | 9.6398e-07 | 9.6395e-07 | 9.6395e-07 | 9.6394e-07 | 9.6394e-07 | 9.6394e-07 | 9.6395e-07 | 9.6395e-07 | 9.6396e-07 | 9.6397e-07 | 9.6396e-07 | 9.6395e-07 | 9.6397e-07 | 9.6397e-07 | 9.6397e-07 | 9.6397e-07 | 9.6397e-07 | 9.6397e-07 | 9.6395e-07 | 9.6395e-07 | 9.6397e-07 | 9.6398e-07 | 9.6398e-07 | 9.6396e-07
TSO | - | 26 | 2020 | Summer | Pc_net, [MW] | 0 | 0 | 19.5375 | 17.7012 | 16.3108 | 16.1993 | 16.1993 | 16.0878 | 18.5792 | 21.3146 | 23.1252 | 23.9484 | 25.155 | 26.1203 | 26.5662 | 26.8235 | 26.5405 | 26.3004 | 24.5392 | 23.9904 | 23.7675 | 23.656 | 23.6817 | 24.5821 | 24.6679 | 21.9436
TSO | - | 26 | 2020 | Summer | Qc, [MVAr] | 0 | 0 | 1.4278 | 1.2042 | 0.98057 | 0.98057 | 0.98057 | 1.0365 | 1.691 | 2.5169 | 3.558 | 4.3049 | 4.3694 | 4.5414 | 4.7618 | 5.3387 | 4.8158 | 4.6997 | 4.5793 | 3.93 | 3.9945 | 3.7709 | 3.6032 | 3.25 | 2.9355 | 2.3633
TSO | - | 29 | 2020 | Summer | Pc, [MW] | 0 | 0 | 9.9219 | 9.386 | 9.2705 | 8.9068 | 8.5008 | 8.4831 | 10.1834 | 12.1551 | 12.3014 | 11.5478 | 12.7583 | 13.5174 | 13.7997 | 13.1486 | 11.8013 | 12.3829 | 11.8873 | 11.5987 | 11.9086 | 12.9077 | 13.7068 | 13.3215 | 12.2663 | 11.0591
TSO | - | 29 | 2020 | Summer | Flex Up, [MW] | 0 | 0 | 0 | 0 | 0 | 0 | 0 | 0 | 0 | 0 | 0 | 0 | 0 | 0 | 0 | 0 | 0 | 0 | 0 | 0 | 0 | 0 | 0 | 0 | 0 | 0
TSO | - | 29 | 2020 | Summer | Flex Down, [MW] | 0 | 0 | 0 | 0 | 0 | 0 | 0 | 0 | 0 | 0 | 0 | 0 | 0 | 0 | 0 | 0 | 0 | 0 | 0 | 0 | 0 | 0 | 0 | 0 | 0 | 0
TSO | - | 29 | 2020 | Summer | Pc_net, [MW] | 0 | 0 | 9.9219 | 9.386 | 9.2705 | 8.9068 | 8.5008 | 8.4831 | 10.1834 | 12.1551 | 12.3014 | 11.5478 | 12.7583 | 13.5174 | 13.7997 | 13.1486 | 11.8013 | 12.3829 | 11.8873 | 11.5987 | 11.9086 | 12.9077 | 13.7068 | 13.3215 | 12.2663 | 11.0591
TSO | - | 29 | 2020 | Summer | Qc, [MVAr] | 0 | 0 | -1.1041 | -1.1556 | -1.2805 | -1.2537 | -1.304 | -1.2579 | -1.2002 | -0.86487 | -0.72653 | -0.73492 | -0.82613 | -0.74876 | -0.6457 | -0.65272 | -0.91655 | -0.91701 | -0.92533 | -0.87744 | -0.8399 | -0.68588 | -0.5406 | -0.59471 | -0.80609 | -0.84617
TSO | - | 30 | 2020 | Summer | Pc, [MW] | 0 | 0 | 10.8991 | 10.3417 | 10.1351 | 10.1604 | 10.2001 | 10.5571 | 13.2422 | 15.4349 | 15.2957 | 15.7861 | 15.9333 | 16.4293 | 16.6713 | 16.2073 | 14.6726 | 14.4149 | 14.6088 | 14.8673 | 14.7494 | 15.0274 | 15.8004 | 15.5851 | 13.5764 | 12.4012
TSO | - | 30 | 2020 | Summer | Flex Up, [MW] | 0 | 0 | -9.6398e-07 | -9.6395e-07 | -9.6394e-07 | -9.6394e-07 | -9.6394e-07 | -9.6394e-07 | -9.6395e-07 | -9.6395e-07 | -9.6396e-07 | -9.6397e-07 | -9.6396e-07 | -9.6395e-07 | -9.6397e-07 | -9.6397e-07 | -9.6397e-07 | -9.6397e-07 | -9.6397e-07 | -9.6397e-07 | -9.6395e-07 | -9.6395e-07 | -9.6397e-07 | -9.6398e-07 | -9.6398e-07 | -9.6396e-07
TSO | - | 30 | 2020 | Summer | Flex Down, [MW] | 0 | 0 | 9.6398e-07 | 9.6395e-07 | 9.6394e-07 | 9.6394e-07 | 9.6394e-07 | 9.6394e-07 | 9.6395e-07 | 9.6395e-07 | 9.6396e-07 | 9.6397e-07 | 9.6396e-07 | 9.6395e-07 | 9.6397e-07 | 9.6397e-07 | 9.6397e-07 | 9.6397e-07 | 9.6397e-07 | 9.6397e-07 | 9.6395e-07 | 9.6395e-07 | 9.6397e-07 | 9.6398e-07 | 9.6398e-07 | 9.6396e-07
TSO | - | 30 | 2020 | Summer | Pc_net, [MW] | 0 | 0 | 10.8991 | 10.3417 | 10.1351 | 10.1604 | 10.2001 | 10.5571 | 13.2422 | 15.4349 | 15.2957 | 15.7861 | 15.9333 | 16.4293 | 16.6712 | 16.2073 | 14.6726 | 14.4149 | 14.6088 | 14.8673 | 14.7494 | 15.0274 | 15.8004 | 15.5851 | 13.5764 | 12.4012
TSO | - | 30 | 2020 | Summer | Qc, [MVAr] | 0 | 0 | -1.6571 | -1.9417 | -1.8856 | -1.8169 | -1.8832 | -1.8199 | -0.6794 | 0.24841 | 0.26732 | 0.67683 | 0.67038 | 0.74023 | 0.98507 | 0.88222 | -0.040789 | 0.01081 | 0.068589 | 0.18912 | 0.014837 | 0.053036 | 0.22679 | -0.11937 | -0.86041 | -1.0113
TSO | - | 34 | 2020 | Summer | Pc, [MW] | 0 | 0 | 0 | 0 | 0 | 0 | 0 | 0 | 0 | 0 | 0 | 0 | 0 | 0 | 0 | 0 | 0 | 0 | 0 | 0 | 0 | 0 | 0 | 0 | 0 | 0
TSO | - | 34 | 2020 | Summer | Flex Up, [MW] | 0 | 0 | -9.6398e-07 | -9.6395e-07 | -9.6394e-07 | -9.6394e-07 | -9.6394e-07 | -9.6394e-07 | -9.6395e-07 | -9.6395e-07 | -9.6396e-07 | -9.6397e-07 | -9.6396e-07 | -9.6395e-07 | -9.6397e-07 | -9.6397e-07 | -9.6397e-07 | -9.6397e-07 | -9.6397e-07 | -9.6397e-07 | -9.6395e-07 | -9.6395e-07 | -9.6397e-07 | -9.6398e-07 | -9.6398e-07 | -9.6396e-07
TSO | - | 34 | 2020 | Summer | Flex Down, [MW] | 0 | 0 | 9.6398e-07 | 9.6395e-07 | 9.6394e-07 | 9.6394e-07 | 9.6394e-07 | 9.6394e-07 | 9.6395e-07 | 9.6395e-07 | 9.6396e-07 | 9.6397e-07 | 9.6396e-07 | 9.6395e-07 | 9.6397e-07 | 9.6397e-07 | 9.6397e-07 | 9.6397e-07 | 9.6397e-07 | 9.6397e-07 | 9.6395e-07 | 9.6395e-07 | 9.6397e-07 | 9.6398e-07 | 9.6398e-07 | 9.6396e-07
TSO | - | 34 | 2020 | Summer | Pc_net, [MW] | 0 | 0 | -1.928e-06 | -1.9279e-06 | -1.9279e-06 | -1.9279e-06 | -1.9279e-06 | -1.9279e-06 | -1.9279e-06 | -1.9279e-06 | -1.9279e-06 | -1.9279e-06 | -1.9279e-06 | -1.9279e-06 | -1.9279e-06 | -1.9279e-06 | -1.9279e-06 | -1.9279e-06 | -1.9279e-06 | -1.9279e-06 | -1.9279e-06 | -1.9279e-06 | -1.9279e-06 | -1.928e-06 | -1.928e-06 | -1.9279e-06
TSO | - | 34 | 2020 | Summer | Qc, [MVAr] | 0 | 0 | 0 | 0 | 0 | 0 | 0 | 0 | 0 | 0 | 0 | 0 | 0 | 0 | 0 | 0 | 0 | 0 | 0 | 0 | 0 | 0 | 0 | 0 | 0 | 0
TSO | - | 35 | 2020 | Summer | Pc, [MW] | 0 | 0 | 10.358 | 9.386 | 8.314 | 8.485 | 9.143 | 9.386 | 13.067 | 15.23 | 14.719 | 14.743 | 13.475 | 15.391 | 15.526 | 14.718 | 13.273 | 12.618 | 12.665 | 12.614 | 13.562 | 14.362 | 14.394 | 13.772 | 12.33 | 11.491
TSO | - | 35 | 2020 | Summer | Flex Up, [MW] | 0 | 0 | -9.6398e-07 | -9.6395e-07 | -9.6394e-07 | -9.6394e-07 | -9.6394e-07 | -9.6394e-07 | -9.6395e-07 | -9.6395e-07 | -9.6396e-07 | -9.6397e-07 | -9.6396e-07 | -9.6395e-07 | -9.6397e-07 | -9.6397e-07 | -9.6397e-07 | -9.6397e-07 | -9.6397e-07 | -9.6397e-07 | -9.6395e-07 | -9.6395e-07 | -9.6397e-07 | -9.6398e-07 | -9.6398e-07 | -9.6396e-07
TSO | - | 35 | 2020 | Summer | Flex Down, [MW] | 0 | 0 | 9.6398e-07 | 9.6395e-07 | 9.6394e-07 | 9.6394e-07 | 9.6394e-07 | 9.6394e-07 | 9.6395e-07 | 9.6395e-07 | 9.6396e-07 | 9.6397e-07 | 9.6396e-07 | 9.6395e-07 | 9.6397e-07 | 9.6397e-07 | 9.6397e-07 | 9.6397e-07 | 9.6397e-07 | 9.6397e-07 | 9.6395e-07 | 9.6395e-07 | 9.6397e-07 | 9.6398e-07 | 9.6398e-07 | 9.6396e-07
TSO | - | 35 | 2020 | Summer | Pc_net, [MW] | 0 | 0 | 10.358 | 9.386 | 8.314 | 8.485 | 9.143 | 9.386 | 13.067 | 15.23 | 14.719 | 14.743 | 13.475 | 15.391 | 15.526 | 14.718 | 13.273 | 12.618 | 12.665 | 12.614 | 13.562 | 14.362 | 14.394 | 13.772 | 12.33 | 11.491
TSO | - | 35 | 2020 | Summer | Qc, [MVAr] | 0 | 0 | 1.7713 | 1.7713 | 1.7713 | 1.7713 | 1.7713 | 1.7713 | 1.2273 | -0.12094 | -0.38904 | -0.38904 | -0.38904 | -0.38904 | -0.38904 | -0.38904 | -0.38904 | -0.38904 | -0.38904 | 0.41527 | 0.68337 | 0.68337 | 0.68337 | 0.68337 | 0.68337 | 1.4877
TSO | - | 36 | 2020 | Summer | Pc, [MW] | 0 | 0 | 0.157 | -0.309 | 0.158 | 0.496 | 1.055 | 0.458 | 0.955 | 0.581 | 0.069 | -0.148 | 0.279 | 0.014 | 0.43 | 0.365 | 0.021 | 1.326 | 0.711 | 0.508 | 1.181 | 0.622 | 1.206 | 0.865 | 0.743 | 0.093
TSO | - | 36 | 2020 | Summer | Flex Up, [MW] | 0 | 0 | -9.6398e-07 | -9.6395e-07 | -9.6394e-07 | -9.6394e-07 | -9.6394e-07 | -9.6394e-07 | -9.6395e-07 | -9.6395e-07 | -9.6396e-07 | -9.6397e-07 | -9.6396e-07 | -9.6395e-07 | -9.6397e-07 | -9.6397e-07 | -9.6397e-07 | -9.6397e-07 | -9.6397e-07 | -9.6397e-07 | -9.6395e-07 | -9.6395e-07 | -9.6397e-07 | -9.6398e-07 | -9.6398e-07 | -9.6396e-07
TSO | - | 36 | 2020 | Summer | Flex Down, [MW] | 0 | 0 | 9.6398e-07 | 9.6395e-07 | 9.6394e-07 | 9.6394e-07 | 9.6394e-07 | 9.6394e-07 | 9.6395e-07 | 9.6395e-07 | 9.6396e-07 | 9.6397e-07 | 9.6396e-07 | 9.6395e-07 | 9.6397e-07 | 9.6397e-07 | 9.6397e-07 | 9.6397e-07 | 9.6397e-07 | 9.6397e-07 | 9.6395e-07 | 9.6395e-07 | 9.6397e-07 | 9.6398e-07 | 9.6398e-07 | 9.6396e-07
TSO | - | 36 | 2020 | Summer | Pc_net, [MW] | 0 | 0 | 0.157 | -0.309 | 0.158 | 0.496 | 1.055 | 0.458 | 0.955 | 0.581 | 0.068998 | -0.148 | 0.279 | 0.013998 | 0.43 | 0.365 | 0.020998 | 1.326 | 0.711 | 0.508 | 1.181 | 0.622 | 1.206 | 0.865 | 0.743 | 0.092998
TSO | - | 36 | 2020 | Summer | Qc, [MVAr] | 0 | 0 | 1.779 | 1.315 | 1.2 | 1.065 | 1.664 | 1.565 | 2.047 | 2.122 | 1.293 | 0.699 | 1.598 | 1.509 | 1.669 | 1.197 | 1.236 | 1.17 | 1.274 | 2.269 | 2.066 | 2.212 | 2.367 | 2.187 | 1.59 | 1.466
TSO | - | 42 | 2020 | Summer | Pc, [MW] | 0 | 0 | 19.2301 | 18.0317 | 17.2414 | 16.6458 | 17.203 | 17.1407 | 19.7966 | 21.6298 | 23.0815 | 23.3979 | 23.1926 | 24.6683 | 24.6494 | 24.2268 | 23.2742 | 22.5037 | 22.1261 | 22.2631 | 21.6907 | 21.8202 | 22.6752 | 24.44 | 23.0733 | 20.3528
TSO | - | 42 | 2020 | Summer | Flex Up, [MW] | 0 | 0 | -9.6398e-07 | -9.6395e-07 | -9.6395e-07 | -9.6394e-07 | -9.6394e-07 | -9.6394e-07 | -9.6395e-07 | -9.6395e-07 | -9.6396e-07 | -9.6397e-07 | -9.6396e-07 | -9.6395e-07 | -9.6397e-07 | -9.6398e-07 | -9.6397e-07 | -9.6397e-07 | -9.6397e-07 | -9.6397e-07 | -9.6395e-07 | -9.6396e-07 | -9.6397e-07 | -9.6398e-07 | -9.6398e-07 | -9.6396e-07
TSO | - | 42 | 2020 | Summer | Flex Down, [MW] | 0 | 0 | 9.6398e-07 | 9.6395e-07 | 9.6395e-07 | 9.6394e-07 | 9.6394e-07 | 9.6394e-07 | 9.6395e-07 | 9.6395e-07 | 9.6396e-07 | 9.6397e-07 | 9.6396e-07 | 9.6395e-07 | 9.6397e-07 | 9.6398e-07 | 9.6397e-07 | 9.6397e-07 | 9.6397e-07 | 9.6397e-07 | 9.6395e-07 | 9.6396e-07 | 9.6397e-07 | 9.6398e-07 | 9.6398e-07 | 9.6396e-07
TSO | - | 42 | 2020 | Summer | Pc_net, [MW] | 0 | 0 | 19.2301 | 18.0317 | 17.2414 | 16.6458 | 17.203 | 17.1407 | 19.7966 | 21.6298 | 23.0815 | 23.3979 | 23.1926 | 24.6683 | 24.6494 | 24.2268 | 23.2742 | 22.5037 | 22.1261 | 22.2631 | 21.6907 | 21.8202 | 22.6752 | 24.44 | 23.0733 | 20.3528
TSO | - | 42 | 2020 | Summer | Qc, [MVAr] | 0 | 0 | -0.3139 | -0.36211 | -0.63088 | -0.63789 | -0.38596 | -0.63269 | -0.51305 | 0.48616 | 1.3918 | 1.8146 | 1.2112 | 1.4751 | 1.6966 | 1.7476 | 1.5653 | 1.1153 | 1.1263 | 1.0433 | 0.7614 | 0.82019 | 1.1026 | 0.78034 | 0.4383 | 0.11723
TSO | - | 55 | 2020 | Summer | Pc, [MW] | 0 | 0 | 11.5513 | 11.3199 | 11.1552 | 11.0797 | 11.0886 | 11.32 | 13.285 | 14.1806 | 15.0452 | 14.6535 | 14.9986 | 15.2466 | 15.3343 | 14.8562 | 14.17 | 14.0075 | 13.9735 | 14.0233 | 13.4821 | 13.8607 | 13.9871 | 13.3943 | 12.118 | 11.774
TSO | - | 55 | 2020 | Summer | Flex Up, [MW] | 0 | 0 | 0 | 0 | 0 | 0 | 0 | 0 | 0 | 0 | 0 | 0 | 0 | 0 | 0 | 0 | 0 | 0 | 0 | 0 | 0 | 0 | 0 | 0 | 0 | 0
TSO | - | 55 | 2020 | Summer | Flex Down, [MW] | 0 | 0 | 0 | 0 | 0 | 0 | 0 | 0 | 0 | 0 | 0 | 0 | 0 | 0 | 0 | 0 | 0 | 0 | 0 | 0 | 0 | 0 | 0 | 0 | 0 | 0
TSO | - | 55 | 2020 | Summer | Pc_net, [MW] | 0 | 0 | 11.5513 | 11.3199 | 11.1552 | 11.0797 | 11.0886 | 11.32 | 13.285 | 14.1806 | 15.0452 | 14.6535 | 14.9986 | 15.2466 | 15.3343 | 14.8562 | 14.17 | 14.0075 | 13.9735 | 14.0233 | 13.4821 | 13.8607 | 13.9871 | 13.3943 | 12.118 | 11.774
TSO | - | 55 | 2020 | Summer | Qc, [MVAr] | 0 | 0 | 2.5905 | 2.7155 | 2.9047 | 3.1018 | 3.1373 | 2.9501 | -0.78751 | -2.3569 | -2.8599 | -3.0868 | -3.6775 | -4.2743 | -3.5441 | -2.9113 | -1.9735 | -1.8123 | -1.5051 | -1.5594 | -0.22097 | -1.5097 | -1.9507 | -1.0072 | 2.0059 | 2.5901
TSO | - | 68 | 2020 | Summer | Pc, [MW] | 0 | 0 | 22.4251 | 21.3213 | 20.4204 | 20.2166 | 20.2324 | 20.4263 | 21.6153 | 25.2192 | 27.0004 | 27.8464 | 28.2998 | 29.3739 | 29.4373 | 28.6009 | 27.0023 | 26.6739 | 27.031 | 26.4434 | 26.1213 | 26.6255 | 27.5205 | 26.3011 | 24.4892 | 23.0093
TSO | - | 68 | 2020 | Summer | Flex Up, [MW] | 0 | 0 | 0 | 0 | 0 | 0 | 0 | 0 | 0 | 0 | 0 | 0 | 0 | 0 | 0 | 0 | 0 | 0 | 0 | 0 | 0 | 0 | 0 | 0 | 0 | 0
TSO | - | 68 | 2020 | Summer | Flex Down, [MW] | 0 | 0 | 0 | 0 | 0 | 0 | 0 | 0 | 0 | 0 | 0 | 0 | 0 | 0 | 0 | 0 | 0 | 0 | 0 | 0 | 0 | 0 | 0 | 0 | 0 | 0
TSO | - | 68 | 2020 | Summer | Pc_net, [MW] | 0 | 0 | 22.4251 | 21.3213 | 20.4204 | 20.2166 | 20.2324 | 20.4263 | 21.6153 | 25.2192 | 27.0004 | 27.8464 | 28.2998 | 29.3739 | 29.4373 | 28.6009 | 27.0023 | 26.6739 | 27.031 | 26.4434 | 26.1213 | 26.6255 | 27.5205 | 26.3011 | 24.4892 | 23.0093
TSO | - | 68 | 2020 | Summer | Qc, [MVAr] | 0 | 0 | -0.79964 | -0.75787 | -0.86995 | -0.84596 | -0.84157 | -0.879 | -0.97391 | -0.39178 | -0.19018 | -0.10854 | -0.21227 | -0.22408 | -0.23063 | -0.23543 | -0.43354 | -0.34227 | -0.32357 | -0.30096 | -0.4221 | -0.55127 | -0.48817 | -0.50633 | -0.68904 | -0.64641
TSO | - | 72 | 2020 | Summer | Pc, [MW] | 0 | 0 | 91.0093 | 86.5676 | 71.2632 | 75.7836 | 71.2725 | 80.1296 | 65.8399 | 43.5419 | 52.7173 | 49.6449 | 58.6769 | 64.4572 | 76.4143 | 82.5063 | 85.6996 | 80.9012 | 81.8182 | 73.53 | 60.4685 | 60.3203 | 77.5541 | 82.2773 | 89.9874 | 78.2502
TSO | - | 72 | 2020 | Summer | Flex Up, [MW] | 0 | 0 | -9.6398e-07 | -9.6395e-07 | -9.6394e-07 | -9.6394e-07 | -9.6394e-07 | -9.6394e-07 | -9.6395e-07 | -9.6395e-07 | -9.6396e-07 | -9.6397e-07 | -9.6396e-07 | -9.6395e-07 | -9.6397e-07 | -9.6397e-07 | -9.6397e-07 | -9.6397e-07 | -9.6397e-07 | -9.6397e-07 | -9.6395e-07 | -9.6395e-07 | -9.6397e-07 | -9.6398e-07 | -9.6398e-07 | -9.6396e-07
TSO | - | 72 | 2020 | Summer | Flex Down, [MW] | 0 | 0 | 9.6398e-07 | 9.6395e-07 | 9.6394e-07 | 9.6394e-07 | 9.6394e-07 | 9.6394e-07 | 9.6395e-07 | 9.6395e-07 | 9.6396e-07 | 9.6397e-07 | 9.6396e-07 | 9.6395e-07 | 9.6397e-07 | 9.6397e-07 | 9.6397e-07 | 9.6397e-07 | 9.6397e-07 | 9.6397e-07 | 9.6395e-07 | 9.6395e-07 | 9.6397e-07 | 9.6398e-07 | 9.6398e-07 | 9.6396e-07
TSO | - | 72 | 2020 | Summer | Pc_net, [MW] | 0 | 0 | 91.0093 | 86.5676 | 71.2632 | 75.7836 | 71.2725 | 80.1296 | 65.8399 | 43.5419 | 52.7173 | 49.6449 | 58.6769 | 64.4572 | 76.4143 | 82.5063 | 85.6996 | 80.9012 | 81.8182 | 73.53 | 60.4685 | 60.3203 | 77.5541 | 82.2773 | 89.9874 | 78.2502
TSO | - | 72 | 2020 | Summer | Qc, [MVAr] | 0 | 0 | -24.7658 | -23.9363 | -24.697 | -25.3033 | -24.6487 | -31.6717 | -26.9921 | -5.0992 | 0.51909 | -4.5201 | -6.6909 | -9.1606 | -11.066 | -12.0123 | -13.1774 | -10.1227 | -8.6297 | -9.4414 | -8.0042 | -10.6797 | -17.2149 | -13.0713 | -14.9484 | -21.5683
TSO | - | 103 | 2020 | Summer | Pc, [MW] | 0 | 0 | 42.3663 | 36.5639 | 36.0097 | 33.1389 | 32.0923 | 31.2954 | 37.6371 | 43.3356 | 49.7549 | 64.2134 | 66.2163 | 69.5552 | 72.4937 | 74.3812 | 66.3277 | 60.2003 | 55.4986 | 53.5264 | 45.1989 | 43.2028 | 40.0583 | 42.8627 | 40.562 | 35.1977
TSO | - | 103 | 2020 | Summer | Flex Up, [MW] | 0 | 0 | -9.6398e-07 | -9.6395e-07 | -9.6395e-07 | -9.6394e-07 | -9.6394e-07 | -9.6394e-07 | -9.6395e-07 | -9.6395e-07 | -9.6396e-07 | -9.6397e-07 | -9.6396e-07 | -9.6395e-07 | -9.6397e-07 | -9.6397e-07 | -9.6397e-07 | -9.6397e-07 | -9.6397e-07 | -9.6397e-07 | -9.6395e-07 | -9.6395e-07 | -9.6397e-07 | -9.6398e-07 | -9.6398e-07 | -9.6396e-07
TSO | - | 103 | 2020 | Summer | Flex Down, [MW] | 0 | 0 | 9.6398e-07 | 9.6395e-07 | 9.6395e-07 | 9.6394e-07 | 9.6394e-07 | 9.6394e-07 | 9.6395e-07 | 9.6395e-07 | 9.6396e-07 | 9.6397e-07 | 9.6396e-07 | 9.6395e-07 | 9.6397e-07 | 9.6397e-07 | 9.6397e-07 | 9.6397e-07 | 9.6397e-07 | 9.6397e-07 | 9.6395e-07 | 9.6395e-07 | 9.6397e-07 | 9.6398e-07 | 9.6398e-07 | 9.6396e-07
TSO | - | 103 | 2020 | Summer | Pc_net, [MW] | 0 | 0 | 42.3663 | 36.5639 | 36.0097 | 33.1389 | 32.0923 | 31.2954 | 37.637 | 43.3356 | 49.7549 | 64.2134 | 66.2163 | 69.5552 | 72.4937 | 74.3812 | 66.3277 | 60.2003 | 55.4986 | 53.5264 | 45.1989 | 43.2028 | 40.0583 | 42.8627 | 40.562 | 35.1976
TSO | - | 103 | 2020 | Summer | Qc, [MVAr] | 0 | 0 | -7.942 | -12.751 | -11.3765 | -11.2013 | -10.6849 | -13.0269 | -8.3061 | -1.288 | 0.49943 | 8.7118 | 9.918 | 9.1044 | 10.9531 | 12.0754 | 9.547 | 5.5109 | -0.77945 | -1.4714 | -1.6384 | -3.6479 | -4.5754 | -1.542 | -6.6336 | -9.4397
TSO | - | 1 | 2020 | Summer | Pc, [MW] | Expected | - | 0.21828 | 0.3804 | 0.96779 | 0.60511 | 1.3688 | 2.3564 | 1.5797 | 0.18499 | 0.88559 | 0.1727 | 0.40018 | 1.8526 | 0.84161 | 1.1637 | 1.0648 | 2.2838 | 0.9743 | 0.64273 | 1.4122 | 3.0284 | 2.221 | -0.4596 | 1.9912 | 2.621
TSO | - | 1 | 2020 | Summer | Flex Up, [MW] | Expected | - | -9.6398e-07 | -9.6395e-07 | -9.6395e-07 | -9.6394e-07 | -9.6394e-07 | -9.6394e-07 | -9.6395e-07 | -9.6395e-07 | -9.6396e-07 | -9.6397e-07 | -9.6396e-07 | -9.6395e-07 | -9.6397e-07 | -9.6398e-07 | -9.6397e-07 | -9.6397e-07 | -9.6397e-07 | -9.6397e-07 | -9.6395e-07 | -9.6396e-07 | -9.6397e-07 | -9.6398e-07 | -9.6398e-07 | -9.6396e-07
TSO | - | 1 | 2020 | Summer | Flex Down, [MW] | Expected | - | 9.6398e-07 | 9.6395e-07 | 9.6395e-07 | 9.6394e-07 | 9.6394e-07 | 9.6394e-07 | 9.6395e-07 | 9.6395e-07 | 9.6396e-07 | 9.6397e-07 | 9.6396e-07 | 9.6395e-07 | 9.6397e-07 | 9.6398e-07 | 9.6397e-07 | 9.6397e-07 | 9.6397e-07 | 9.6397e-07 | 9.6395e-07 | 9.6396e-07 | 9.6397e-07 | 9.6398e-07 | 9.6398e-07 | 9.6396e-07
TSO | - | 1 | 2020 | Summer | Pc_net, [MW] | Expected | - | 0.21828 | 0.3804 | 0.96778 | 0.6051 | 1.3688 | 2.3564 | 1.5797 | 0.18499 | 0.88559 | 0.1727 | 0.40018 | 1.8526 | 0.84161 | 1.1637 | 1.0648 | 2.2838 | 0.9743 | 0.64273 | 1.4122 | 3.0284 | 2.221 | -0.4596 | 1.9912 | 2.621
TSO | - | 1 | 2020 | Summer | Qc, [MVAr] | Expected | - | 0.3266 | 0.24118 | 0.29767 | -0.026232 | 0.98411 | 0.83632 | 0.69763 | -0.061786 | 0.585 | 0.47966 | 0.085042 | 1.4322 | 0.37837 | 0.15455 | 0.55458 | 0.55234 | 0.7465 | 0.85904 | 0.90571 | 0.28969 | 0.22165 | -0.15655 | 0.49019 | 0.4019
TSO | - | 2 | 2020 | Summer | Pc, [MW] | Expected | - | 19.5154 | 17.7306 | 17.4209 | 17.3764 | 17.3777 | 17.2241 | 18.5949 | 22.0767 | 25.1612 | 25.9343 | 25.6719 | 26.3978 | 26.76 | 26.2649 | 25.2386 | 24.2228 | 24.6454 | 24.8889 | 24.9946 | 24.5808 | 24.6546 | 25.6758 | 23.9329 | 21.9392
TSO | - | 2 | 2020 | Summer | Flex Up, [MW] | Expected | - | -9.6398e-07 | -9.6395e-07 | -9.6395e-07 | -9.6394e-07 | -9.6394e-07 | -9.6394e-07 | -9.6395e-07 | -9.6395e-07 | -9.6396e-07 | -9.6397e-07 | -9.6396e-07 | -9.6395e-07 | -9.6397e-07 | -9.6398e-07 | -9.6397e-07 | -9.6397e-07 | -9.6397e-07 | -9.6397e-07 | -9.6395e-07 | -9.6396e-07 | -9.6397e-07 | -9.6398e-07 | -9.6398e-07 | -9.6396e-07
TSO | - | 2 | 2020 | Summer | Flex Down, [MW] | Expected | - | 9.6398e-07 | 9.6395e-07 | 9.6395e-07 | 9.6394e-07 | 9.6394e-07 | 9.6394e-07 | 9.6395e-07 | 9.6395e-07 | 9.6396e-07 | 9.6397e-07 | 9.6396e-07 | 9.6395e-07 | 9.6397e-07 | 9.6398e-07 | 9.6397e-07 | 9.6397e-07 | 9.6397e-07 | 9.6397e-07 | 9.6395e-07 | 9.6396e-07 | 9.6397e-07 | 9.6398e-07 | 9.6398e-07 | 9.6396e-07
TSO | - | 2 | 2020 | Summer | Pc_net, [MW] | Expected | - | 19.5154 | 17.7306 | 17.4209 | 17.3764 | 17.3777 | 17.2241 | 18.5949 | 22.0767 | 25.1612 | 25.9343 | 25.6719 | 26.3978 | 26.7599 | 26.2649 | 25.2386 | 24.2228 | 24.6454 | 24.8889 | 24.9946 | 24.5808 | 24.6546 | 25.6758 | 23.9329 | 21.9392
TSO | - | 2 | 2020 | Summer | Qc, [MVAr] | Expected | - | -1.5188 | -1.9746 | -2.1764 | -1.9861 | -2.1288 | -2.1778 | -1.8875 | -0.29366 | 0.94261 | 1.3723 | 1.0787 | 1.4369 | 1.2751 | 1.3135 | 0.67772 | 0.17134 | 0.38116 | 0.46297 | 0.27892 | -0.052032 | -0.20313 | -0.14132 | -0.67773 | -0.91737
TSO | - | 3 | 2020 | Summer | Pc, [MW] | Expected | - | 26.501 | 24.1299 | 22.9488 | 22.1319 | 22.1319 | 23.7303 | 29.7334 | 36.5889 | 38.1874 | 37.3882 | 37.3704 | 39.8214 | 39.8214 | 39.8214 | 37.8233 | 35.8075 | 33.3565 | 33.3565 | 33.3565 | 33.3565 | 33.3565 | 33.3565 | 32.1577 | 30.0886
TSO | - | 3 | 2020 | Summer | Flex Up, [MW] | Expected | - | -9.6398e-07 | -9.6395e-07 | -9.6395e-07 | -9.6394e-07 | -9.6394e-07 | -9.6394e-07 | -9.6395e-07 | -9.6395e-07 | -9.6396e-07 | -9.6397e-07 | -9.6396e-07 | -9.6395e-07 | -9.6397e-07 | -9.6397e-07 | -9.6397e-07 | -9.6397e-07 | -9.6397e-07 | -9.6397e-07 | -9.6395e-07 | -9.6395e-07 | -9.6397e-07 | -9.6398e-07 | -9.6398e-07 | -9.6396e-07
TSO | - | 3 | 2020 | Summer | Flex Down, [MW] | Expected | - | 9.6398e-07 | 9.6395e-07 | 9.6395e-07 | 9.6394e-07 | 9.6394e-07 | 9.6394e-07 | 9.6395e-07 | 9.6395e-07 | 9.6396e-07 | 9.6397e-07 | 9.6396e-07 | 9.6395e-07 | 9.6397e-07 | 9.6397e-07 | 9.6397e-07 | 9.6397e-07 | 9.6397e-07 | 9.6397e-07 | 9.6395e-07 | 9.6395e-07 | 9.6397e-07 | 9.6398e-07 | 9.6398e-07 | 9.6396e-07
TSO | - | 3 | 2020 | Summer | Pc_net, [MW] | Expected | - | 26.501 | 24.1299 | 22.9488 | 22.1319 | 22.1319 | 23.7303 | 29.7334 | 36.5889 | 38.1874 | 37.3882 | 37.3704 | 39.8214 | 39.8214 | 39.8214 | 37.8233 | 35.8075 | 33.3565 | 33.3565 | 33.3565 | 33.3565 | 33.3565 | 33.3565 | 32.1577 | 30.0886
TSO | - | 3 | 2020 | Summer | Qc, [MVAr] | Expected | - | -3.5865 | -3.5865 | -4.1637 | -4.741 | -4.741 | -4.741 | -1.8904 | 0.39184 | 1.2444 | 1.2444 | 1.1378 | 1.5996 | 2.1679 | 2.2345 | 1.2532 | 0.97794 | -0.15873 | -0.15873 | -0.15873 | -0.15873 | -1.0112 | -1.2954 | -3.622 | -3.622
TSO | - | 4 | 2020 | Summer | Pc, [MW] | Expected | - | 38.9303 | 34.2704 | 32.4064 | 31.3786 | 33.2642 | 30.4679 | 35.7333 | 41.475 | 46.7244 | 50.1477 | 51.7525 | 52.5716 | 53.6038 | 54.0429 | 54.2315 | 52.187 | 52.2131 | 50.1775 | 50.4415 | 50.8562 | 50.4382 | 52.2463 | 51.0453 | 45.6209
TSO | - | 4 | 2020 | Summer | Flex Up, [MW] | Expected | - | -9.6398e-07 | -9.6395e-07 | -9.6394e-07 | -9.6394e-07 | -9.6394e-07 | -9.6394e-07 | -9.6395e-07 | -9.6395e-07 | -9.6396e-07 | -9.6397e-07 | -9.6396e-07 | -9.6395e-07 | -9.6397e-07 | -9.6397e-07 | -9.6397e-07 | -9.6397e-07 | -9.6397e-07 | -9.6397e-07 | -9.6395e-07 | -9.6395e-07 | -9.6397e-07 | -9.6398e-07 | -9.6398e-07 | -9.6396e-07
TSO | - | 4 | 2020 | Summer | Flex Down, [MW] | Expected | - | 9.6398e-07 | 9.6395e-07 | 9.6394e-07 | 9.6394e-07 | 9.6394e-07 | 9.6394e-07 | 9.6395e-07 | 9.6395e-07 | 9.6396e-07 | 9.6397e-07 | 9.6396e-07 | 9.6395e-07 | 9.6397e-07 | 9.6397e-07 | 9.6397e-07 | 9.6397e-07 | 9.6397e-07 | 9.6397e-07 | 9.6395e-07 | 9.6395e-07 | 9.6397e-07 | 9.6398e-07 | 9.6398e-07 | 9.6396e-07
TSO | - | 4 | 2020 | Summer | Pc_net, [MW] | Expected | - | 38.9303 | 34.2704 | 32.4064 | 31.3785 | 33.2642 | 30.4679 | 35.7333 | 41.475 | 46.7244 | 50.1477 | 51.7525 | 52.5716 | 53.6038 | 54.0429 | 54.2315 | 52.187 | 52.2131 | 50.1775 | 50.4415 | 50.8562 | 50.4382 | 52.2463 | 51.0453 | 45.6209
TSO | - | 4 | 2020 | Summer | Qc, [MVAr] | Expected | - | 4.2724 | 3.2735 | 3.1021 | 2.7093 | 3.1189 | 1.4475 | 2.5256 | 4.8533 | 7.0601 | 8.3893 | 9.1586 | 9.4929 | 9.9196 | 9.9947 | 9.9237 | 9.5934 | 9.1296 | 8.1015 | 8.064 | 7.6713 | 6.9149 | 8.2897 | 7.4278 | 5.9776
TSO | - | 5 | 2020 | Summer | Pc, [MW] | Expected | - | -13.9197 | -11.9493 | -7.747 | -7.3395 | -7.1104 | -7.2599 | -5.3581 | -2.6452 | -0.7058 | 0.76327 | 1.2797 | 2.226 | 3.4828 | 3.6735 | 3.1189 | 1.5046 | 1.572 | 1.6061 | 2.0327 | 1.6149 | 1.2027 | 2.4636 | 3.2537 | -0.85126
TSO | - | 5 | 2020 | Summer | Flex Up, [MW] | Expected | - | -9.6398e-07 | -9.6395e-07 | -9.6395e-07 | -9.6394e-07 | -9.6394e-07 | -9.6394e-07 | -9.6395e-07 | -9.6395e-07 | -9.6396e-07 | -9.6397e-07 | -9.6396e-07 | -9.6395e-07 | -9.6397e-07 | -9.6398e-07 | -9.6397e-07 | -9.6397e-07 | -9.6397e-07 | -9.6397e-07 | -9.6395e-07 | -9.6396e-07 | -9.6397e-07 | -9.6398e-07 | -9.6398e-07 | -9.6396e-07
TSO | - | 5 | 2020 | Summer | Flex Down, [MW] | Expected | - | 9.6398e-07 | 9.6395e-07 | 9.6395e-07 | 9.6394e-07 | 9.6394e-07 | 9.6394e-07 | 9.6395e-07 | 9.6395e-07 | 9.6396e-07 | 9.6397e-07 | 9.6396e-07 | 9.6395e-07 | 9.6397e-07 | 9.6398e-07 | 9.6397e-07 | 9.6397e-07 | 9.6397e-07 | 9.6397e-07 | 9.6395e-07 | 9.6396e-07 | 9.6397e-07 | 9.6398e-07 | 9.6398e-07 | 9.6396e-07
TSO | - | 5 | 2020 | Summer | Pc_net, [MW] | Expected | - | -13.9197 | -11.9493 | -7.747 | -7.3395 | -7.1104 | -7.2599 | -5.3581 | -2.6452 | -0.7058 | 0.76326 | 1.2797 | 2.226 | 3.4828 | 3.6735 | 3.1189 | 1.5046 | 1.572 | 1.6061 | 2.0327 | 1.6149 | 1.2027 | 2.4636 | 3.2537 | -0.85126
TSO | - | 5 | 2020 | Summer | Qc, [MVAr] | Expected | - | -0.83946 | -0.75333 | -0.821 | -0.66412 | -0.72564 | -0.7564 | -0.87945 | -0.6672 | -0.75948 | -0.72564 | -0.821 | -0.91329 | -0.6918 | -0.66412 | -0.71334 | -0.76871 | -0.71334 | -0.66104 | -0.6672 | -0.58414 | -0.68873 | -0.7318 | -0.77486 | -0.78101
TSO | - | 7 | 2020 | Summer | Pc, [MW] | Expected | - | 0 | 0 | 0 | 0 | 0 | 0 | 0 | 0 | 0 | 0 | 0 | 0 | 0 | 0 | 0 | 0 | 0 | 0 | 0 | 0 | 0 | 0 | 0 | 0
TSO | - | 7 | 2020 | Summer | Flex Up, [MW] | Expected | - | -9.6398e-07 | -9.6395e-07 | -9.6394e-07 | -9.6394e-07 | -9.6394e-07 | -9.6394e-07 | -9.6395e-07 | -9.6395e-07 | -9.6396e-07 | -9.6397e-07 | -9.6396e-07 | -9.6395e-07 | -9.6397e-07 | -9.6397e-07 | -9.6397e-07 | -9.6397e-07 | -9.6397e-07 | -9.6397e-07 | -9.6395e-07 | -9.6395e-07 | -9.6397e-07 | -9.6398e-07 | -9.6398e-07 | -9.6396e-07
TSO | - | 7 | 2020 | Summer | Flex Down, [MW] | Expected | - | 9.6398e-07 | 9.6395e-07 | 9.6394e-07 | 9.6394e-07 | 9.6394e-07 | 9.6394e-07 | 9.6395e-07 | 9.6395e-07 | 9.6396e-07 | 9.6397e-07 | 9.6396e-07 | 9.6395e-07 | 9.6397e-07 | 9.6397e-07 | 9.6397e-07 | 9.6397e-07 | 9.6397e-07 | 9.6397e-07 | 9.6395e-07 | 9.6395e-07 | 9.6397e-07 | 9.6398e-07 | 9.6398e-07 | 9.6396e-07
TSO | - | 7 | 2020 | Summer | Pc_net, [MW] | Expected | - | -1.928e-06 | -1.9279e-06 | -1.9279e-06 | -1.9279e-06 | -1.9279e-06 | -1.9279e-06 | -1.9279e-06 | -1.9279e-06 | -1.9279e-06 | -1.9279e-06 | -1.9279e-06 | -1.9279e-06 | -1.9279e-06 | -1.9279e-06 | -1.9279e-06 | -1.9279e-06 | -1.9279e-06 | -1.9279e-06 | -1.9279e-06 | -1.9279e-06 | -1.9279e-06 | -1.928e-06 | -1.928e-06 | -1.9279e-06
TSO | - | 7 | 2020 | Summer | Qc, [MVAr] | Expected | - | 0 | 0 | 0 | 0 | 0 | 0 | 0 | 0 | 0 | 0 | 0 | 0 | 0 | 0 | 0 | 0 | 0 | 0 | 0 | 0 | 0 | 0 | 0 | 0
TSO | - | 8 | 2020 | Summer | Pc, [MW] | Expected | - | 0 | 0 | 0 | 0 | 0 | 0 | 0 | 0 | 0 | 0 | 0 | 0 | 0 | 0 | 0 | 0 | 0 | 0 | 0 | 0 | 0 | 0 | 0 | 0
TSO | - | 8 | 2020 | Summer | Flex Up, [MW] | Expected | - | -9.6398e-07 | -9.6395e-07 | -9.6394e-07 | -9.6394e-07 | -9.6394e-07 | -9.6394e-07 | -9.6395e-07 | -9.6395e-07 | -9.6396e-07 | -9.6397e-07 | -9.6396e-07 | -9.6395e-07 | -9.6397e-07 | -9.6397e-07 | -9.6397e-07 | -9.6397e-07 | -9.6397e-07 | -9.6397e-07 | -9.6395e-07 | -9.6395e-07 | -9.6397e-07 | -9.6398e-07 | -9.6398e-07 | -9.6396e-07
TSO | - | 8 | 2020 | Summer | Flex Down, [MW] | Expected | - | 9.6398e-07 | 9.6395e-07 | 9.6394e-07 | 9.6394e-07 | 9.6394e-07 | 9.6394e-07 | 9.6395e-07 | 9.6395e-07 | 9.6396e-07 | 9.6397e-07 | 9.6396e-07 | 9.6395e-07 | 9.6397e-07 | 9.6397e-07 | 9.6397e-07 | 9.6397e-07 | 9.6397e-07 | 9.6397e-07 | 9.6395e-07 | 9.6395e-07 | 9.6397e-07 | 9.6398e-07 | 9.6398e-07 | 9.6396e-07
TSO | - | 8 | 2020 | Summer | Pc_net, [MW] | Expected | - | -1.928e-06 | -1.9279e-06 | -1.9279e-06 | -1.9279e-06 | -1.9279e-06 | -1.9279e-06 | -1.9279e-06 | -1.9279e-06 | -1.9279e-06 | -1.9279e-06 | -1.9279e-06 | -1.9279e-06 | -1.9279e-06 | -1.9279e-06 | -1.9279e-06 | -1.9279e-06 | -1.9279e-06 | -1.9279e-06 | -1.9279e-06 | -1.9279e-06 | -1.9279e-06 | -1.928e-06 | -1.928e-06 | -1.9279e-06
TSO | - | 8 | 2020 | Summer | Qc, [MVAr] | Expected | - | 101.759 | 102.1935 | 103.063 | 103.2533 | 103.5012 | 103.8533 | 102.4983 | 98.1023 | 97.4368 | 97.2184 | 97.3017 | 96.7 | 95.9404 | 96.2533 | 96.7571 | 97.9107 | 98.1732 | 97.963 | 98.1392 | 98.592 | 98.5366 | 98.1808 | 98.9604 | 99.7685
TSO | - | 9 | 2020 | Summer | Pc, [MW] | Expected | - | 15.0239 | 9.3196 | 13.3709 | 12.3721 | 14.1924 | 4.8399 | -11.4771 | 0.83296 | 6.4116 | 15.6078 | 15.1922 | 8.4132 | 6.9619 | 8.4781 | 7.4231 | 8.8271 | 12.3118 | 12.7508 | 13.1741 | 12.9128 | 8.2806 | 9.3703 | 9.49 | 9.638
TSO | - | 9 | 2020 | Summer | Flex Up, [MW] | Expected | - | -9.6398e-07 | -9.6395e-07 | -9.6394e-07 | -9.6394e-07 | -9.6394e-07 | -9.6394e-07 | -9.6395e-07 | -9.6395e-07 | -9.6396e-07 | -9.6397e-07 | -9.6396e-07 | -9.6395e-07 | -9.6397e-07 | -9.6397e-07 | -9.6397e-07 | -9.6397e-07 | -9.6397e-07 | -9.6397e-07 | -9.6395e-07 | -9.6395e-07 | -9.6397e-07 | -9.6398e-07 | -9.6398e-07 | -9.6396e-07
TSO | - | 9 | 2020 | Summer | Flex Down, [MW] | Expected | - | 9.6398e-07 | 9.6395e-07 | 9.6394e-07 | 9.6394e-07 | 9.6394e-07 | 9.6394e-07 | 9.6395e-07 | 9.6395e-07 | 9.6396e-07 | 9.6397e-07 | 9.6396e-07 | 9.6395e-07 | 9.6397e-07 | 9.6397e-07 | 9.6397e-07 | 9.6397e-07 | 9.6397e-07 | 9.6397e-07 | 9.6395e-07 | 9.6395e-07 | 9.6397e-07 | 9.6398e-07 | 9.6398e-07 | 9.6396e-07
TSO | - | 9 | 2020 | Summer | Pc_net, [MW] | Expected | - | 15.0239 | 9.3196 | 13.3708 | 12.3721 | 14.1924 | 4.8399 | -11.4771 | 0.83296 | 6.4116 | 15.6078 | 15.1922 | 8.4132 | 6.9619 | 8.4781 | 7.4231 | 8.8271 | 12.3118 | 12.7507 | 13.1741 | 12.9128 | 8.2806 | 9.3703 | 9.49 | 9.638
TSO | - | 9 | 2020 | Summer | Qc, [MVAr] | Expected | - | 27.1394 | 24.3522 | 20.9546 | 21.5568 | 20.3616 | 23.0199 | 24.8434 | 20.1471 | 14.2389 | 10.5853 | 13.6126 | 15.2606 | 14.5272 | 14.3664 | 17.8517 | 19.6535 | 21.114 | 25.9557 | 25.2927 | 24.1228 | 26.176 | 23.902 | 25.8453 | 26.5423
TSO | - | 10 | 2020 | Summer | Pc, [MW] | Expected | - | 21.8395 | 18.5148 | 18.4992 | 16.8194 | 16.9738 | 16.968 | 20.5077 | 28.0412 | 32.8577 | 33.5285 | 33.4913 | 35.0395 | 33.6234 | 32.982 | 27.654 | 28.5901 | 33.2149 | 35.4018 | 27.8902 | 29.3429 | 27.0937 | 28.7318 | 25.9517 | 23.24
TSO | - | 10 | 2020 | Summer | Flex Up, [MW] | Expected | - | -9.6398e-07 | -9.6395e-07 | -9.6395e-07 | -9.6394e-07 | -9.6394e-07 | -9.6394e-07 | -9.6395e-07 | -9.6395e-07 | -9.6396e-07 | -9.6397e-07 | -9.6396e-07 | -9.6395e-07 | -9.6397e-07 | -9.6397e-07 | -9.6397e-07 | -9.6397e-07 | -9.6397e-07 | -9.6397e-07 | -9.6395e-07 | -9.6396e-07 | -9.6397e-07 | -9.6398e-07 | -9.6398e-07 | -9.6396e-07
TSO | - | 10 | 2020 | Summer | Flex Down, [MW] | Expected | - | 9.6398e-07 | 9.6395e-07 | 9.6395e-07 | 9.6394e-07 | 9.6394e-07 | 9.6394e-07 | 9.6395e-07 | 9.6395e-07 | 9.6396e-07 | 9.6397e-07 | 9.6396e-07 | 9.6395e-07 | 9.6397e-07 | 9.6397e-07 | 9.6397e-07 | 9.6397e-07 | 9.6397e-07 | 9.6397e-07 | 9.6395e-07 | 9.6396e-07 | 9.6397e-07 | 9.6398e-07 | 9.6398e-07 | 9.6396e-07
TSO | - | 10 | 2020 | Summer | Pc_net, [MW] | Expected | - | 21.8395 | 18.5148 | 18.4992 | 16.8194 | 16.9738 | 16.968 | 20.5077 | 28.0412 | 32.8577 | 33.5285 | 33.4913 | 35.0395 | 33.6234 | 32.982 | 27.654 | 28.5901 | 33.2149 | 35.4018 | 27.8902 | 29.3429 | 27.0937 | 28.7318 | 25.9517 | 23.24
TSO | - | 10 | 2020 | Summer | Qc, [MVAr] | Expected | - | -9.02 | -11.5696 | -11.6728 | -11.7437 | -11.6147 | -11.5653 | -9.5816 | -5.6833 | -3.7808 | -3.7068 | -3.6784 | -1.7653 | -1.2675 | -1.5473 | -0.32147 | -2.4429 | -4.3189 | -4.2243 | -5.0325 | -4.5829 | -4.6603 | -3.7716 | -5.5984 | -7.5044
TSO | - | 11 | 2020 | Summer | Pc, [MW] | Expected | - | 0 | 0 | 0 | 0 | 0 | 0 | 0 | 0 | 0 | 0 | 0 | 0 | 0 | 0 | 0 | 0 | 0 | 0 | 0 | 0 | 0 | 0 | 0 | 0
TSO | - | 11 | 2020 | Summer | Flex Up, [MW] | Expected | - | -9.6398e-07 | -9.6395e-07 | -9.6394e-07 | -9.6394e-07 | -9.6394e-07 | -9.6394e-07 | -9.6395e-07 | -9.6395e-07 | -9.6396e-07 | -9.6397e-07 | -9.6396e-07 | -9.6395e-07 | -9.6397e-07 | -9.6397e-07 | -9.6397e-07 | -9.6397e-07 | -9.6397e-07 | -9.6397e-07 | -9.6395e-07 | -9.6395e-07 | -9.6397e-07 | -9.6398e-07 | -9.6398e-07 | -9.6396e-07
TSO | - | 11 | 2020 | Summer | Flex Down, [MW] | Expected | - | 9.6398e-07 | 9.6395e-07 | 9.6394e-07 | 9.6394e-07 | 9.6394e-07 | 9.6394e-07 | 9.6395e-07 | 9.6395e-07 | 9.6396e-07 | 9.6397e-07 | 9.6396e-07 | 9.6395e-07 | 9.6397e-07 | 9.6397e-07 | 9.6397e-07 | 9.6397e-07 | 9.6397e-07 | 9.6397e-07 | 9.6395e-07 | 9.6395e-07 | 9.6397e-07 | 9.6398e-07 | 9.6398e-07 | 9.6396e-07
TSO | - | 11 | 2020 | Summer | Pc_net, [MW] | Expected | - | -1.928e-06 | -1.9279e-06 | -1.9279e-06 | -1.9279e-06 | -1.9279e-06 | -1.9279e-06 | -1.9279e-06 | -1.9279e-06 | -1.9279e-06 | -1.9279e-06 | -1.9279e-06 | -1.9279e-06 | -1.9279e-06 | -1.9279e-06 | -1.9279e-06 | -1.9279e-06 | -1.9279e-06 | -1.9279e-06 | -1.9279e-06 | -1.9279e-06 | -1.9279e-06 | -1.928e-06 | -1.928e-06 | -1.9279e-06
TSO | - | 11 | 2020 | Summer | Qc, [MVAr] | Expected | - | 0 | 0 | 0 | 0 | 0 | 0 | 0 | 0 | 0 | 0 | 0 | 0 | 0 | 0 | 0 | 0 | 0 | 0 | 0 | 0 | 0 | 0 | 0 | 0
TSO | - | 12 | 2020 | Summer | Pc, [MW] | Expected | - | 117.4739 | 104.8512 | 98.0415 | 95.128 | 158.9419 | 152.3054 | 105.4864 | 136.8149 | 151.4352 | 162.1425 | 162.0486 | 178.7228 | 184.7242 | 182.2572 | 194.2445 | 179.692 | 171.345 | 169.3678 | 163.173 | 165.5526 | 162.0965 | 174.9516 | 161.5295 | 133.4961
TSO | - | 12 | 2020 | Summer | Flex Up, [MW] | Expected | - | -9.6398e-07 | -9.6395e-07 | -9.6394e-07 | -9.6394e-07 | -9.6394e-07 | -9.6394e-07 | -9.6395e-07 | -9.6395e-07 | -9.6396e-07 | -9.6397e-07 | -9.6396e-07 | -9.6395e-07 | -9.6397e-07 | -9.6397e-07 | -9.6397e-07 | -9.6397e-07 | -9.6397e-07 | -9.6397e-07 | -9.6395e-07 | -9.6395e-07 | -9.6397e-07 | -9.6398e-07 | -9.6398e-07 | -9.6396e-07
TSO | - | 12 | 2020 | Summer | Flex Down, [MW] | Expected | - | 9.6398e-07 | 9.6395e-07 | 9.6394e-07 | 9.6394e-07 | 9.6394e-07 | 9.6394e-07 | 9.6395e-07 | 9.6395e-07 | 9.6396e-07 | 9.6397e-07 | 9.6396e-07 | 9.6395e-07 | 9.6397e-07 | 9.6397e-07 | 9.6397e-07 | 9.6397e-07 | 9.6397e-07 | 9.6397e-07 | 9.6395e-07 | 9.6395e-07 | 9.6397e-07 | 9.6398e-07 | 9.6398e-07 | 9.6396e-07
TSO | - | 12 | 2020 | Summer | Pc_net, [MW] | Expected | - | 117.4739 | 104.8512 | 98.0415 | 95.128 | 158.9419 | 152.3054 | 105.4864 | 136.8149 | 151.4352 | 162.1425 | 162.0486 | 178.7228 | 184.7242 | 182.2572 | 194.2445 | 179.692 | 171.345 | 169.3678 | 163.173 | 165.5526 | 162.0965 | 174.9516 | 161.5295 | 133.4961
TSO | - | 12 | 2020 | Summer | Qc, [MVAr] | Expected | - | -32.0695 | -44.3809 | -46.6052 | -45.3187 | -47.046 | -49.0472 | -42.4103 | -17.6396 | -0.7277 | 7.041 | 6.4351 | 7.2035 | 10.5992 | 9.3341 | 2.6415 | 1.467 | 0.94157 | -2.8674 | -4.1664 | -3.0337 | -8.9329 | -3.3144 | -10.4331 | -15.5864
TSO | - | 13 | 2020 | Summer | Pc, [MW] | Expected | - | 0 | 0 | 0 | 0 | 0 | 0 | 0 | 0 | 0 | 0 | 0 | 0 | 0 | 0 | 0 | 0 | 0 | 0 | 0 | 0 | 0 | 0 | 0 | 0
TSO | - | 13 | 2020 | Summer | Flex Up, [MW] | Expected | - | -9.6398e-07 | -9.6395e-07 | -9.6394e-07 | -9.6394e-07 | -9.6394e-07 | -9.6394e-07 | -9.6395e-07 | -9.6395e-07 | -9.6396e-07 | -9.6397e-07 | -9.6396e-07 | -9.6395e-07 | -9.6397e-07 | -9.6397e-07 | -9.6397e-07 | -9.6397e-07 | -9.6397e-07 | -9.6397e-07 | -9.6395e-07 | -9.6395e-07 | -9.6397e-07 | -9.6398e-07 | -9.6398e-07 | -9.6396e-07
TSO | - | 13 | 2020 | Summer | Flex Down, [MW] | Expected | - | 9.6398e-07 | 9.6395e-07 | 9.6394e-07 | 9.6394e-07 | 9.6394e-07 | 9.6394e-07 | 9.6395e-07 | 9.6395e-07 | 9.6396e-07 | 9.6397e-07 | 9.6396e-07 | 9.6395e-07 | 9.6397e-07 | 9.6397e-07 | 9.6397e-07 | 9.6397e-07 | 9.6397e-07 | 9.6397e-07 | 9.6395e-07 | 9.6395e-07 | 9.6397e-07 | 9.6398e-07 | 9.6398e-07 | 9.6396e-07
TSO | - | 13 | 2020 | Summer | Pc_net, [MW] | Expected | - | -1.928e-06 | -1.9279e-06 | -1.9279e-06 | -1.9279e-06 | -1.9279e-06 | -1.9279e-06 | -1.9279e-06 | -1.9279e-06 | -1.9279e-06 | -1.9279e-06 | -1.9279e-06 | -1.9279e-06 | -1.9279e-06 | -1.9279e-06 | -1.9279e-06 | -1.9279e-06 | -1.9279e-06 | -1.9279e-06 | -1.9279e-06 | -1.9279e-06 | -1.9279e-06 | -1.928e-06 | -1.928e-06 | -1.9279e-06
TSO | - | 13 | 2020 | Summer | Qc, [MVAr] | Expected | - | 0 | 0 | 0 | 0 | 0 | 0 | 0 | 0 | 0 | 0 | 0 | 0 | 0 | 0 | 0 | 0 | 0 | 0 | 0 | 0 | 0 | 0 | 0 | 0
TSO | - | 14 | 2020 | Summer | Pc, [MW] | Expected | - | 0 | 0 | 0 | 0 | 0 | 0 | 0 | 0 | 0 | 0 | 0 | 0 | 0 | 0 | 0 | 0 | 0 | 0 | 0 | 0 | 0 | 0 | 0 | 0
TSO | - | 14 | 2020 | Summer | Flex Up, [MW] | Expected | - | -9.6398e-07 | -9.6395e-07 | -9.6394e-07 | -9.6394e-07 | -9.6394e-07 | -9.6394e-07 | -9.6395e-07 | -9.6395e-07 | -9.6396e-07 | -9.6397e-07 | -9.6396e-07 | -9.6395e-07 | -9.6397e-07 | -9.6397e-07 | -9.6397e-07 | -9.6397e-07 | -9.6397e-07 | -9.6397e-07 | -9.6395e-07 | -9.6395e-07 | -9.6397e-07 | -9.6398e-07 | -9.6398e-07 | -9.6396e-07
TSO | - | 14 | 2020 | Summer | Flex Down, [MW] | Expected | - | 9.6398e-07 | 9.6395e-07 | 9.6394e-07 | 9.6394e-07 | 9.6394e-07 | 9.6394e-07 | 9.6395e-07 | 9.6395e-07 | 9.6396e-07 | 9.6397e-07 | 9.6396e-07 | 9.6395e-07 | 9.6397e-07 | 9.6397e-07 | 9.6397e-07 | 9.6397e-07 | 9.6397e-07 | 9.6397e-07 | 9.6395e-07 | 9.6395e-07 | 9.6397e-07 | 9.6398e-07 | 9.6398e-07 | 9.6396e-07
TSO | - | 14 | 2020 | Summer | Pc_net, [MW] | Expected | - | -1.928e-06 | -1.9279e-06 | -1.9279e-06 | -1.9279e-06 | -1.9279e-06 | -1.9279e-06 | -1.9279e-06 | -1.9279e-06 | -1.9279e-06 | -1.9279e-06 | -1.9279e-06 | -1.9279e-06 | -1.9279e-06 | -1.9279e-06 | -1.9279e-06 | -1.9279e-06 | -1.9279e-06 | -1.9279e-06 | -1.9279e-06 | -1.9279e-06 | -1.9279e-06 | -1.928e-06 | -1.928e-06 | -1.9279e-06
TSO | - | 14 | 2020 | Summer | Qc, [MVAr] | Expected | - | 0 | 0 | 0 | 0 | 0 | 0 | 0 | 0 | 0 | 0 | 0 | 0 | 0 | 0 | 0 | 0 | 0 | 0 | 0 | 0 | 0 | 0 | 0 | 0
TSO | - | 15 | 2020 | Summer | Pc, [MW] | Expected | - | 3.4204 | 3.2054 | 2.9026 | 2.9782 | 2.9767 | 3.1035 | 3.552 | 4.3788 | 4.8351 | 5.0867 | 5.1237 | 5.1744 | 5.3821 | 5.2875 | 5.0413 | 4.9984 | 4.7147 | 4.7386 | 4.6693 | 4.8955 | 4.8955 | 5.0603 | 4.5558 | 3.9308
TSO | - | 15 | 2020 | Summer | Flex Up, [MW] | Expected | - | -9.6398e-07 | -9.6395e-07 | -9.6394e-07 | -9.6394e-07 | -9.6394e-07 | -9.6394e-07 | -9.6395e-07 | -9.6395e-07 | -9.6396e-07 | -9.6397e-07 | -9.6396e-07 | -9.6395e-07 | -9.6397e-07 | -9.6397e-07 | -9.6397e-07 | -9.6397e-07 | -9.6397e-07 | -9.6397e-07 | -9.6395e-07 | -9.6395e-07 | -9.6397e-07 | -9.6398e-07 | -9.6398e-07 | -9.6396e-07
TSO | - | 15 | 2020 | Summer | Flex Down, [MW] | Expected | - | 9.6398e-07 | 9.6395e-07 | 9.6394e-07 | 9.6394e-07 | 9.6394e-07 | 9.6394e-07 | 9.6395e-07 | 9.6395e-07 | 9.6396e-07 | 9.6397e-07 | 9.6396e-07 | 9.6395e-07 | 9.6397e-07 | 9.6397e-07 | 9.6397e-07 | 9.6397e-07 | 9.6397e-07 | 9.6397e-07 | 9.6395e-07 | 9.6395e-07 | 9.6397e-07 | 9.6398e-07 | 9.6398e-07 | 9.6396e-07
TSO | - | 15 | 2020 | Summer | Pc_net, [MW] | Expected | - | 3.4203 | 3.2054 | 2.9026 | 2.9782 | 2.9767 | 3.1035 | 3.552 | 4.3788 | 4.8351 | 5.0867 | 5.1237 | 5.1744 | 5.3821 | 5.2875 | 5.0413 | 4.9984 | 4.7147 | 4.7386 | 4.6693 | 4.8955 | 4.8955 | 5.0603 | 4.5558 | 3.9308
TSO | - | 15 | 2020 | Summer | Qc, [MVAr] | Expected | - | -4.293 | -4.293 | -4.293 | -4.293 | -4.293 | -4.293 | -4.293 | -4.0648 | -3.8191 | -3.7626 | -3.6807 | -3.7372 | -3.7372 | -3.7372 | -3.7372 | -3.7372 | -3.8001 | -3.9888 | -3.9888 | -3.9888 | -3.9888 | -4.1038 | -4.2189 | -4.2189
TSO | - | 16 | 2020 | Summer | Pc, [MW] | Expected | - | 20.364 | 20.715 | 19.322 | 20.488 | 20.245 | 21.37 | 28.573 | 32.082 | 33.089 | 33.473 | 33.76 | 34.586 | 33.566 | 32.766 | 30.343 | 29.079 | 29.496 | 28.947 | 29.343 | 30.012 | 28.918 | 30.188 | 28.089 | 23.438
TSO | - | 16 | 2020 | Summer | Flex Up, [MW] | Expected | - | -9.6398e-07 | -9.6395e-07 | -9.6395e-07 | -9.6394e-07 | -9.6394e-07 | -9.6394e-07 | -9.6395e-07 | -9.6395e-07 | -9.6396e-07 | -9.6397e-07 | -9.6396e-07 | -9.6395e-07 | -9.6397e-07 | -9.6397e-07 | -9.6397e-07 | -9.6397e-07 | -9.6397e-07 | -9.6397e-07 | -9.6395e-07 | -9.6395e-07 | -9.6397e-07 | -9.6398e-07 | -9.6398e-07 | -9.6396e-07
TSO | - | 16 | 2020 | Summer | Flex Down, [MW] | Expected | - | 9.6398e-07 | 9.6395e-07 | 9.6395e-07 | 9.6394e-07 | 9.6394e-07 | 9.6394e-07 | 9.6395e-07 | 9.6395e-07 | 9.6396e-07 | 9.6397e-07 | 9.6396e-07 | 9.6395e-07 | 9.6397e-07 | 9.6397e-07 | 9.6397e-07 | 9.6397e-07 | 9.6397e-07 | 9.6397e-07 | 9.6395e-07 | 9.6395e-07 | 9.6397e-07 | 9.6398e-07 | 9.6398e-07 | 9.6396e-07
TSO | - | 16 | 2020 | Summer | Pc_net, [MW] | Expected | - | 20.364 | 20.715 | 19.322 | 20.488 | 20.245 | 21.37 | 28.573 | 32.082 | 33.089 | 33.473 | 33.76 | 34.586 | 33.566 | 32.766 | 30.343 | 29.079 | 29.496 | 28.947 | 29.343 | 30.012 | 28.918 | 30.188 | 28.089 | 23.438
TSO | - | 16 | 2020 | Summer | Qc, [MVAr] | Expected | - | -1.644 | -1.802 | -1.889 | -1.016 | -1.533 | -1.646 | 0.509 | 2.707 | 3.394 | 4.062 | 4.545 | 4.479 | 4.631 | 4.247 | 3.209 | 2.606 | 2.058 | 2.081 | 1.61 | 1.614 | 1.005 | 1.217 | 0.82 | -0.509
TSO | - | 17 | 2020 | Summer | Pc, [MW] | Expected | - | 6.0908 | 6.327 | 5.102 | 5.5355 | 5.6068 | 5.2023 | 6.0518 | 6.9209 | 7.0744 | 7.5783 | 7.1214 | 7.3818 | 7.9335 | 7.3662 | 6.7332 | 7.3756 | 6.7045 | 7.3794 | 7.3681 | 7.644 | 8.1055 | 8.4001 | 7.5143 | 6.6544
TSO | - | 17 | 2020 | Summer | Flex Up, [MW] | Expected | - | -9.6398e-07 | -9.6395e-07 | -9.6395e-07 | -9.6394e-07 | -9.6394e-07 | -9.6394e-07 | -9.6395e-07 | -9.6395e-07 | -9.6396e-07 | -9.6397e-07 | -9.6396e-07 | -9.6395e-07 | -9.6397e-07 | -9.6397e-07 | -9.6397e-07 | -9.6397e-07 | -9.6397e-07 | -9.6397e-07 | -9.6395e-07 | -9.6395e-07 | -9.6397e-07 | -9.6398e-07 | -9.6398e-07 | -9.6396e-07
TSO | - | 17 | 2020 | Summer | Flex Down, [MW] | Expected | - | 9.6398e-07 | 9.6395e-07 | 9.6395e-07 | 9.6394e-07 | 9.6394e-07 | 9.6394e-07 | 9.6395e-07 | 9.6395e-07 | 9.6396e-07 | 9.6397e-07 | 9.6396e-07 | 9.6395e-07 | 9.6397e-07 | 9.6397e-07 | 9.6397e-07 | 9.6397e-07 | 9.6397e-07 | 9.6397e-07 | 9.6395e-07 | 9.6395e-07 | 9.6397e-07 | 9.6398e-07 | 9.6398e-07 | 9.6396e-07
TSO | - | 17 | 2020 | Summer | Pc_net, [MW] | Expected | - | 6.0908 | 6.327 | 5.102 | 5.5355 | 5.6068 | 5.2023 | 6.0518 | 6.9209 | 7.0744 | 7.5783 | 7.1214 | 7.3818 | 7.9335 | 7.3662 | 6.7332 | 7.3756 | 6.7045 | 7.3794 | 7.3681 | 7.644 | 8.1055 | 8.4001 | 7.5143 | 6.6544
TSO | - | 17 | 2020 | Summer | Qc, [MVAr] | Expected | - | -0.92121 | -0.90985 | -1.143 | -1.0472 | -0.92803 | -1.2368 | -0.93979 | -0.62105 | -0.42127 | -0.21031 | -0.27148 | -0.18675 | -0.078608 | -0.11749 | -0.22779 | -0.1817 | -0.41619 | -0.37312 | -0.54205 | -0.54528 | -0.54124 | -0.46674 | -0.61489 | -0.68245
TSO | - | 18 | 2020 | Summer | Pc, [MW] | Expected | - | -0.183 | -0.026 | 0.028 | 0.114 | 0.064 | 0.042 | 0.143 | 0.353 | 0.103 | 0.325 | 0.334 | 0.73 | 0.395 | 1.072 | 0.129 | 0.483 | 0.534 | -0.518 | 0.269 | -0.001 | 0.75 | 1.073 | 0.173 | 0.447
TSO | - | 18 | 2020 | Summer | Flex Up, [MW] | Expected | - | -9.6398e-07 | -9.6395e-07 | -9.6394e-07 | -9.6394e-07 | -9.6394e-07 | -9.6394e-07 | -9.6395e-07 | -9.6395e-07 | -9.6396e-07 | -9.6397e-07 | -9.6396e-07 | -9.6395e-07 | -9.6397e-07 | -9.6397e-07 | -9.6397e-07 | -9.6397e-07 | -9.6397e-07 | -9.6397e-07 | -9.6395e-07 | -9.6395e-07 | -9.6397e-07 | -9.6398e-07 | -9.6398e-07 | -9.6396e-07
TSO | - | 18 | 2020 | Summer | Flex Down, [MW] | Expected | - | 9.6398e-07 | 9.6395e-07 | 9.6394e-07 | 9.6394e-07 | 9.6394e-07 | 9.6394e-07 | 9.6395e-07 | 9.6395e-07 | 9.6396e-07 | 9.6397e-07 | 9.6396e-07 | 9.6395e-07 | 9.6397e-07 | 9.6397e-07 | 9.6397e-07 | 9.6397e-07 | 9.6397e-07 | 9.6397e-07 | 9.6395e-07 | 9.6395e-07 | 9.6397e-07 | 9.6398e-07 | 9.6398e-07 | 9.6396e-07
TSO | - | 18 | 2020 | Summer | Pc_net, [MW] | Expected | - | -0.183 | -0.026002 | 0.027998 | 0.114 | 0.063998 | 0.041998 | 0.143 | 0.353 | 0.103 | 0.325 | 0.334 | 0.73 | 0.395 | 1.072 | 0.129 | 0.483 | 0.534 | -0.518 | 0.269 | -0.0010019 | 0.75 | 1.073 | 0.173 | 0.447
TSO | - | 18 | 2020 | Summer | Qc, [MVAr] | Expected | - | -1.541 | -1.356 | -1.405 | -1.567 | -1.525 | -1.23 | -1.191 | -1.24 | -1.208 | -0.993 | -0.901 | -0.851 | -0.694 | -0.87 | -1.282 | -0.925 | -0.909 | -1.463 | -1.466 | -1.163 | -1.35 | -1.153 | -1.357 | -1.517
TSO | - | 19 | 2020 | Summer | Pc, [MW] | Expected | - | 0 | 0 | 0 | 0 | 0 | 0 | 0 | 0 | 0 | 0 | 0 | 0 | 0 | 0 | 0 | 0 | 0 | 0 | 0 | 0 | 0 | 0 | 0 | 0
TSO | - | 19 | 2020 | Summer | Flex Up, [MW] | Expected | - | -9.6398e-07 | -9.6395e-07 | -9.6395e-07 | -9.6394e-07 | -9.6394e-07 | -9.6394e-07 | -9.6395e-07 | -9.6395e-07 | -9.6396e-07 | -9.6397e-07 | -9.6396e-07 | -9.6395e-07 | -9.6397e-07 | -9.6398e-07 | -9.6397e-07 | -9.6397e-07 | -9.6397e-07 | -9.6397e-07 | -9.6395e-07 | -9.6396e-07 | -9.6397e-07 | -9.6398e-07 | -9.6398e-07 | -9.6396e-07
TSO | - | 19 | 2020 | Summer | Flex Down, [MW] | Expected | - | 9.6398e-07 | 9.6395e-07 | 9.6395e-07 | 9.6394e-07 | 9.6394e-07 | 9.6394e-07 | 9.6395e-07 | 9.6395e-07 | 9.6396e-07 | 9.6397e-07 | 9.6396e-07 | 9.6395e-07 | 9.6397e-07 | 9.6398e-07 | 9.6397e-07 | 9.6397e-07 | 9.6397e-07 | 9.6397e-07 | 9.6395e-07 | 9.6396e-07 | 9.6397e-07 | 9.6398e-07 | 9.6398e-07 | 9.6396e-07
TSO | - | 19 | 2020 | Summer | Pc_net, [MW] | Expected | - | -1.928e-06 | -1.9279e-06 | -1.9279e-06 | -1.9279e-06 | -1.9279e-06 | -1.9279e-06 | -1.9279e-06 | -1.9279e-06 | -1.9279e-06 | -1.9279e-06 | -1.9279e-06 | -1.9279e-06 | -1.9279e-06 | -1.928e-06 | -1.9279e-06 | -1.9279e-06 | -1.9279e-06 | -1.9279e-06 | -1.9279e-06 | -1.9279e-06 | -1.9279e-06 | -1.928e-06 | -1.928e-06 | -1.9279e-06
TSO | - | 19 | 2020 | Summer | Qc, [MVAr] | Expected | - | 0 | 0 | 0 | 0 | 0 | 0 | 0 | 0 | 0 | 0 | 0 | 0 | 0 | 0 | 0 | 0 | 0 | 0 | 0 | 0 | 0 | 0 | 0 | 0
TSO | - | 20 | 2020 | Summer | Pc, [MW] | Expected | - | 4.8408 | 4.7859 | 4.7859 | 4.7859 | 4.9121 | 4.9615 | 4.3579 | 3.1341 | 3.2603 | 3.5457 | 3.403 | 4.4896 | 5.4005 | 5.17 | 4.8188 | 4.9176 | 5.3786 | 4.8737 | 4.8188 | 4.8737 | 4.9011 | 5.1371 | 4.4127 | 4.1932
TSO | - | 20 | 2020 | Summer | Flex Up, [MW] | Expected | - | -9.6398e-07 | -9.6395e-07 | -9.6395e-07 | -9.6394e-07 | -9.6394e-07 | -9.6394e-07 | -9.6395e-07 | -9.6395e-07 | -9.6396e-07 | -9.6397e-07 | -9.6396e-07 | -9.6395e-07 | -9.6397e-07 | -9.6398e-07 | -9.6397e-07 | -9.6397e-07 | -9.6397e-07 | -9.6397e-07 | -9.6395e-07 | -9.6396e-07 | -9.6397e-07 | -9.6398e-07 | -9.6398e-07 | -9.6396e-07
TSO | - | 20 | 2020 | Summer | Flex Down, [MW] | Expected | - | 9.6398e-07 | 9.6395e-07 | 9.6395e-07 | 9.6394e-07 | 9.6394e-07 | 9.6394e-07 | 9.6395e-07 | 9.6395e-07 | 9.6396e-07 | 9.6397e-07 | 9.6396e-07 | 9.6395e-07 | 9.6397e-07 | 9.6398e-07 | 9.6397e-07 | 9.6397e-07 | 9.6397e-07 | 9.6397e-07 | 9.6395e-07 | 9.6396e-07 | 9.6397e-07 | 9.6398e-07 | 9.6398e-07 | 9.6396e-07
TSO | - | 20 | 2020 | Summer | Pc_net, [MW] | Expected | - | 4.8408 | 4.7859 | 4.7859 | 4.7859 | 4.9121 | 4.9615 | 4.3579 | 3.1341 | 3.2603 | 3.5457 | 3.403 | 4.4896 | 5.4005 | 5.17 | 4.8188 | 4.9176 | 5.3786 | 4.8737 | 4.8188 | 4.8737 | 4.9011 | 5.1371 | 4.4127 | 4.1932
TSO | - | 20 | 2020 | Summer | Qc, [MVAr] | Expected | - | -0.16428 | -0.16428 | -0.16428 | -0.16428 | -0.16428 | -0.16428 | -0.73222 | -0.92154 | -0.92154 | -0.35359 | -0.16428 | -0.73222 | -0.12038 | -0.12038 | -0.12038 | -0.12038 | -0.12038 | -0.12038 | -0.12038 | -0.12038 | -0.12038 | -0.12038 | -0.12038 | -0.12038
TSO | - | 21 | 2020 | Summer | Pc, [MW] | Expected | - | 6.2017 | 5.7627 | 5.2139 | 5.1591 | 5.1042 | 4.9944 | 6.6682 | 8.8248 | 9.9059 | 9.5547 | 9.6918 | 10.065 | 10.2187 | 9.9388 | 8.9455 | 8.715 | 8.6437 | 8.4736 | 8.2925 | 8.8138 | 9.0882 | 9.637 | 8.7315 | 7.3431
TSO | - | 21 | 2020 | Summer | Flex Up, [MW] | Expected | - | -9.6398e-07 | -9.6395e-07 | -9.6395e-07 | -9.6394e-07 | -9.6394e-07 | -9.6394e-07 | -9.6395e-07 | -9.6395e-07 | -9.6396e-07 | -9.6397e-07 | -9.6396e-07 | -9.6395e-07 | -9.6397e-07 | -9.6398e-07 | -9.6397e-07 | -9.6397e-07 | -9.6397e-07 | -9.6397e-07 | -9.6395e-07 | -9.6396e-07 | -9.6397e-07 | -9.6398e-07 | -9.6398e-07 | -9.6396e-07
TSO | - | 21 | 2020 | Summer | Flex Down, [MW] | Expected | - | 9.6398e-07 | 9.6395e-07 | 9.6395e-07 | 9.6394e-07 | 9.6394e-07 | 9.6394e-07 | 9.6395e-07 | 9.6395e-07 | 9.6396e-07 | 9.6397e-07 | 9.6396e-07 | 9.6395e-07 | 9.6397e-07 | 9.6398e-07 | 9.6397e-07 | 9.6397e-07 | 9.6397e-07 | 9.6397e-07 | 9.6395e-07 | 9.6396e-07 | 9.6397e-07 | 9.6398e-07 | 9.6398e-07 | 9.6396e-07
TSO | - | 21 | 2020 | Summer | Pc_net, [MW] | Expected | - | 6.2017 | 5.7627 | 5.2139 | 5.1591 | 5.1042 | 4.9944 | 6.6682 | 8.8248 | 9.9059 | 9.5547 | 9.6918 | 10.065 | 10.2187 | 9.9388 | 8.9455 | 8.715 | 8.6437 | 8.4736 | 8.2925 | 8.8138 | 9.0882 | 9.637 | 8.7315 | 7.3431
TSO | - | 21 | 2020 | Summer | Qc, [MVAr] | Expected | - | -1.1191 | -1.1191 | -1.1191 | -1.1191 | -1.1191 | -1.1191 | -1.1191 | -0.36182 | 0.39543 | 0.39543 | 0.39543 | 0.39543 | 0.39543 | 0.39543 | 0.39543 | 0.39543 | 0.39543 | 0.39543 | -0.17251 | -0.36182 | -0.36182 | -0.36182 | -0.36182 | -0.36182
TSO | - | 26 | 2020 | Summer | Pc, [MW] | Expected | - | 19.5375 | 17.7012 | 16.3108 | 16.1993 | 16.1993 | 16.0878 | 18.5792 | 21.3146 | 23.1252 | 23.9484 | 25.155 | 26.1203 | 26.5662 | 26.8235 | 26.5405 | 26.3004 | 24.5392 | 23.9904 | 23.7675 | 23.656 | 23.6817 | 24.5821 | 24.6679 | 21.9436
TSO | - | 26 | 2020 | Summer | Flex Up, [MW] | Expected | - | -9.6398e-07 | -9.6395e-07 | -9.6395e-07 | -9.6394e-07 | -9.6394e-07 | -9.6394e-07 | -9.6395e-07 | -9.6395e-07 | -9.6396e-07 | -9.6397e-07 | -9.6396e-07 | -9.6395e-07 | -9.6397e-07 | -9.6397e-07 | -9.6397e-07 | -9.6397e-07 | -9.6397e-07 | -9.6397e-07 | -9.6395e-07 | -9.6395e-07 | -9.6397e-07 | -9.6398e-07 | -9.6398e-07 | -9.6396e-07
TSO | - | 26 | 2020 | Summer | Flex Down, [MW] | Expected | - | 9.6398e-07 | 9.6395e-07 | 9.6395e-07 | 9.6394e-07 | 9.6394e-07 | 9.6394e-07 | 9.6395e-07 | 9.6395e-07 | 9.6396e-07 | 9.6397e-07 | 9.6396e-07 | 9.6395e-07 | 9.6397e-07 | 9.6397e-07 | 9.6397e-07 | 9.6397e-07 | 9.6397e-07 | 9.6397e-07 | 9.6395e-07 | 9.6395e-07 | 9.6397e-07 | 9.6398e-07 | 9.6398e-07 | 9.6396e-07
TSO | - | 26 | 2020 | Summer | Pc_net, [MW] | Expected | - | 19.5375 | 17.7012 | 16.3108 | 16.1993 | 16.1993 | 16.0878 | 18.5792 | 21.3146 | 23.1252 | 23.9484 | 25.155 | 26.1203 | 26.5662 | 26.8235 | 26.5405 | 26.3004 | 24.5392 | 23.9904 | 23.7675 | 23.656 | 23.6817 | 24.5821 | 24.6679 | 21.9436
TSO | - | 26 | 2020 | Summer | Qc, [MVAr] | Expected | - | 1.4278 | 1.2042 | 0.98057 | 0.98057 | 0.98057 | 1.0365 | 1.691 | 2.5169 | 3.558 | 4.3049 | 4.3694 | 4.5414 | 4.7618 | 5.3387 | 4.8158 | 4.6997 | 4.5793 | 3.93 | 3.9945 | 3.7709 | 3.6032 | 3.25 | 2.9355 | 2.3633
TSO | - | 29 | 2020 | Summer | Pc, [MW] | Expected | - | 9.9219 | 9.386 | 9.2705 | 8.9068 | 8.5008 | 8.4831 | 10.1834 | 12.1551 | 12.3014 | 11.5478 | 12.7583 | 13.5174 | 13.7997 | 13.1486 | 11.8013 | 12.3829 | 11.8873 | 11.5987 | 11.9086 | 12.9077 | 13.7068 | 13.3215 | 12.2663 | 11.0591
TSO | - | 29 | 2020 | Summer | Flex Up, [MW] | Expected | - | 0 | 0 | 0 | 0 | 0 | 0 | 0 | 0 | 0 | 0 | 0 | 0 | 0 | 0 | 0 | 0 | 0 | 0 | 0 | 0 | 0 | 0 | 0 | 0
TSO | - | 29 | 2020 | Summer | Flex Down, [MW] | Expected | - | 0 | 0 | 0 | 0 | 0 | 0 | 0 | 0 | 0 | 0 | 0 | 0 | 0 | 0 | 0 | 0 | 0 | 0 | 0 | 0 | 0 | 0 | 0 | 0
TSO | - | 29 | 2020 | Summer | Pc_net, [MW] | Expected | - | 9.9219 | 9.386 | 9.2705 | 8.9068 | 8.5008 | 8.4831 | 10.1834 | 12.1551 | 12.3014 | 11.5478 | 12.7583 | 13.5174 | 13.7997 | 13.1486 | 11.8013 | 12.3829 | 11.8873 | 11.5987 | 11.9086 | 12.9077 | 13.7068 | 13.3215 | 12.2663 | 11.0591
TSO | - | 29 | 2020 | Summer | Qc, [MVAr] | Expected | - | -1.1041 | -1.1556 | -1.2805 | -1.2537 | -1.304 | -1.2579 | -1.2002 | -0.86487 | -0.72653 | -0.73492 | -0.82613 | -0.74876 | -0.6457 | -0.65272 | -0.91655 | -0.91701 | -0.92533 | -0.87744 | -0.8399 | -0.68588 | -0.5406 | -0.59471 | -0.80609 | -0.84617
TSO | - | 30 | 2020 | Summer | Pc, [MW] | Expected | - | 10.8991 | 10.3417 | 10.1351 | 10.1604 | 10.2001 | 10.5571 | 13.2422 | 15.4349 | 15.2957 | 15.7861 | 15.9333 | 16.4293 | 16.6713 | 16.2073 | 14.6726 | 14.4149 | 14.6088 | 14.8673 | 14.7494 | 15.0274 | 15.8004 | 15.5851 | 13.5764 | 12.4012
TSO | - | 30 | 2020 | Summer | Flex Up, [MW] | Expected | - | -9.6398e-07 | -9.6395e-07 | -9.6394e-07 | -9.6394e-07 | -9.6394e-07 | -9.6394e-07 | -9.6395e-07 | -9.6395e-07 | -9.6396e-07 | -9.6397e-07 | -9.6396e-07 | -9.6395e-07 | -9.6397e-07 | -9.6397e-07 | -9.6397e-07 | -9.6397e-07 | -9.6397e-07 | -9.6397e-07 | -9.6395e-07 | -9.6395e-07 | -9.6397e-07 | -9.6398e-07 | -9.6398e-07 | -9.6396e-07
TSO | - | 30 | 2020 | Summer | Flex Down, [MW] | Expected | - | 9.6398e-07 | 9.6395e-07 | 9.6394e-07 | 9.6394e-07 | 9.6394e-07 | 9.6394e-07 | 9.6395e-07 | 9.6395e-07 | 9.6396e-07 | 9.6397e-07 | 9.6396e-07 | 9.6395e-07 | 9.6397e-07 | 9.6397e-07 | 9.6397e-07 | 9.6397e-07 | 9.6397e-07 | 9.6397e-07 | 9.6395e-07 | 9.6395e-07 | 9.6397e-07 | 9.6398e-07 | 9.6398e-07 | 9.6396e-07
TSO | - | 30 | 2020 | Summer | Pc_net, [MW] | Expected | - | 10.8991 | 10.3417 | 10.1351 | 10.1604 | 10.2001 | 10.5571 | 13.2422 | 15.4349 | 15.2957 | 15.7861 | 15.9333 | 16.4293 | 16.6712 | 16.2073 | 14.6726 | 14.4149 | 14.6088 | 14.8673 | 14.7494 | 15.0274 | 15.8004 | 15.5851 | 13.5764 | 12.4012
TSO | - | 30 | 2020 | Summer | Qc, [MVAr] | Expected | - | -1.6571 | -1.9417 | -1.8856 | -1.8169 | -1.8832 | -1.8199 | -0.6794 | 0.24841 | 0.26732 | 0.67683 | 0.67038 | 0.74023 | 0.98507 | 0.88222 | -0.040789 | 0.01081 | 0.068589 | 0.18912 | 0.014837 | 0.053036 | 0.22679 | -0.11937 | -0.86041 | -1.0113
TSO | - | 34 | 2020 | Summer | Pc, [MW] | Expected | - | 0 | 0 | 0 | 0 | 0 | 0 | 0 | 0 | 0 | 0 | 0 | 0 | 0 | 0 | 0 | 0 | 0 | 0 | 0 | 0 | 0 | 0 | 0 | 0
TSO | - | 34 | 2020 | Summer | Flex Up, [MW] | Expected | - | -9.6398e-07 | -9.6395e-07 | -9.6394e-07 | -9.6394e-07 | -9.6394e-07 | -9.6394e-07 | -9.6395e-07 | -9.6395e-07 | -9.6396e-07 | -9.6397e-07 | -9.6396e-07 | -9.6395e-07 | -9.6397e-07 | -9.6397e-07 | -9.6397e-07 | -9.6397e-07 | -9.6397e-07 | -9.6397e-07 | -9.6395e-07 | -9.6395e-07 | -9.6397e-07 | -9.6398e-07 | -9.6398e-07 | -9.6396e-07
TSO | - | 34 | 2020 | Summer | Flex Down, [MW] | Expected | - | 9.6398e-07 | 9.6395e-07 | 9.6394e-07 | 9.6394e-07 | 9.6394e-07 | 9.6394e-07 | 9.6395e-07 | 9.6395e-07 | 9.6396e-07 | 9.6397e-07 | 9.6396e-07 | 9.6395e-07 | 9.6397e-07 | 9.6397e-07 | 9.6397e-07 | 9.6397e-07 | 9.6397e-07 | 9.6397e-07 | 9.6395e-07 | 9.6395e-07 | 9.6397e-07 | 9.6398e-07 | 9.6398e-07 | 9.6396e-07
TSO | - | 34 | 2020 | Summer | Pc_net, [MW] | Expected | - | -1.928e-06 | -1.9279e-06 | -1.9279e-06 | -1.9279e-06 | -1.9279e-06 | -1.9279e-06 | -1.9279e-06 | -1.9279e-06 | -1.9279e-06 | -1.9279e-06 | -1.9279e-06 | -1.9279e-06 | -1.9279e-06 | -1.9279e-06 | -1.9279e-06 | -1.9279e-06 | -1.9279e-06 | -1.9279e-06 | -1.9279e-06 | -1.9279e-06 | -1.9279e-06 | -1.928e-06 | -1.928e-06 | -1.9279e-06
TSO | - | 34 | 2020 | Summer | Qc, [MVAr] | Expected | - | 0 | 0 | 0 | 0 | 0 | 0 | 0 | 0 | 0 | 0 | 0 | 0 | 0 | 0 | 0 | 0 | 0 | 0 | 0 | 0 | 0 | 0 | 0 | 0
TSO | - | 35 | 2020 | Summer | Pc, [MW] | Expected | - | 10.358 | 9.386 | 8.314 | 8.485 | 9.143 | 9.386 | 13.067 | 15.23 | 14.719 | 14.743 | 13.475 | 15.391 | 15.526 | 14.718 | 13.273 | 12.618 | 12.665 | 12.614 | 13.562 | 14.362 | 14.394 | 13.772 | 12.33 | 11.491
TSO | - | 35 | 2020 | Summer | Flex Up, [MW] | Expected | - | -9.6398e-07 | -9.6395e-07 | -9.6394e-07 | -9.6394e-07 | -9.6394e-07 | -9.6394e-07 | -9.6395e-07 | -9.6395e-07 | -9.6396e-07 | -9.6397e-07 | -9.6396e-07 | -9.6395e-07 | -9.6397e-07 | -9.6397e-07 | -9.6397e-07 | -9.6397e-07 | -9.6397e-07 | -9.6397e-07 | -9.6395e-07 | -9.6395e-07 | -9.6397e-07 | -9.6398e-07 | -9.6398e-07 | -9.6396e-07
TSO | - | 35 | 2020 | Summer | Flex Down, [MW] | Expected | - | 9.6398e-07 | 9.6395e-07 | 9.6394e-07 | 9.6394e-07 | 9.6394e-07 | 9.6394e-07 | 9.6395e-07 | 9.6395e-07 | 9.6396e-07 | 9.6397e-07 | 9.6396e-07 | 9.6395e-07 | 9.6397e-07 | 9.6397e-07 | 9.6397e-07 | 9.6397e-07 | 9.6397e-07 | 9.6397e-07 | 9.6395e-07 | 9.6395e-07 | 9.6397e-07 | 9.6398e-07 | 9.6398e-07 | 9.6396e-07
TSO | - | 35 | 2020 | Summer | Pc_net, [MW] | Expected | - | 10.358 | 9.386 | 8.314 | 8.485 | 9.143 | 9.386 | 13.067 | 15.23 | 14.719 | 14.743 | 13.475 | 15.391 | 15.526 | 14.718 | 13.273 | 12.618 | 12.665 | 12.614 | 13.562 | 14.362 | 14.394 | 13.772 | 12.33 | 11.491
TSO | - | 35 | 2020 | Summer | Qc, [MVAr] | Expected | - | 1.7713 | 1.7713 | 1.7713 | 1.7713 | 1.7713 | 1.7713 | 1.2273 | -0.12094 | -0.38904 | -0.38904 | -0.38904 | -0.38904 | -0.38904 | -0.38904 | -0.38904 | -0.38904 | -0.38904 | 0.41527 | 0.68337 | 0.68337 | 0.68337 | 0.68337 | 0.68337 | 1.4877
TSO | - | 36 | 2020 | Summer | Pc, [MW] | Expected | - | 0.157 | -0.309 | 0.158 | 0.496 | 1.055 | 0.458 | 0.955 | 0.581 | 0.069 | -0.148 | 0.279 | 0.014 | 0.43 | 0.365 | 0.021 | 1.326 | 0.711 | 0.508 | 1.181 | 0.622 | 1.206 | 0.865 | 0.743 | 0.093
TSO | - | 36 | 2020 | Summer | Flex Up, [MW] | Expected | - | -9.6398e-07 | -9.6395e-07 | -9.6394e-07 | -9.6394e-07 | -9.6394e-07 | -9.6394e-07 | -9.6395e-07 | -9.6395e-07 | -9.6396e-07 | -9.6397e-07 | -9.6396e-07 | -9.6395e-07 | -9.6397e-07 | -9.6397e-07 | -9.6397e-07 | -9.6397e-07 | -9.6397e-07 | -9.6397e-07 | -9.6395e-07 | -9.6395e-07 | -9.6397e-07 | -9.6398e-07 | -9.6398e-07 | -9.6396e-07
TSO | - | 36 | 2020 | Summer | Flex Down, [MW] | Expected | - | 9.6398e-07 | 9.6395e-07 | 9.6394e-07 | 9.6394e-07 | 9.6394e-07 | 9.6394e-07 | 9.6395e-07 | 9.6395e-07 | 9.6396e-07 | 9.6397e-07 | 9.6396e-07 | 9.6395e-07 | 9.6397e-07 | 9.6397e-07 | 9.6397e-07 | 9.6397e-07 | 9.6397e-07 | 9.6397e-07 | 9.6395e-07 | 9.6395e-07 | 9.6397e-07 | 9.6398e-07 | 9.6398e-07 | 9.6396e-07
TSO | - | 36 | 2020 | Summer | Pc_net, [MW] | Expected | - | 0.157 | -0.309 | 0.158 | 0.496 | 1.055 | 0.458 | 0.955 | 0.581 | 0.068998 | -0.148 | 0.279 | 0.013998 | 0.43 | 0.365 | 0.020998 | 1.326 | 0.711 | 0.508 | 1.181 | 0.622 | 1.206 | 0.865 | 0.743 | 0.092998
TSO | - | 36 | 2020 | Summer | Qc, [MVAr] | Expected | - | 1.779 | 1.315 | 1.2 | 1.065 | 1.664 | 1.565 | 2.047 | 2.122 | 1.293 | 0.699 | 1.598 | 1.509 | 1.669 | 1.197 | 1.236 | 1.17 | 1.274 | 2.269 | 2.066 | 2.212 | 2.367 | 2.187 | 1.59 | 1.466
TSO | - | 42 | 2020 | Summer | Pc, [MW] | Expected | - | 19.2301 | 18.0317 | 17.2414 | 16.6458 | 17.203 | 17.1407 | 19.7966 | 21.6298 | 23.0815 | 23.3979 | 23.1926 | 24.6683 | 24.6494 | 24.2268 | 23.2742 | 22.5037 | 22.1261 | 22.2631 | 21.6907 | 21.8202 | 22.6752 | 24.44 | 23.0733 | 20.3528
TSO | - | 42 | 2020 | Summer | Flex Up, [MW] | Expected | - | -9.6398e-07 | -9.6395e-07 | -9.6395e-07 | -9.6394e-07 | -9.6394e-07 | -9.6394e-07 | -9.6395e-07 | -9.6395e-07 | -9.6396e-07 | -9.6397e-07 | -9.6396e-07 | -9.6395e-07 | -9.6397e-07 | -9.6398e-07 | -9.6397e-07 | -9.6397e-07 | -9.6397e-07 | -9.6397e-07 | -9.6395e-07 | -9.6396e-07 | -9.6397e-07 | -9.6398e-07 | -9.6398e-07 | -9.6396e-07
TSO | - | 42 | 2020 | Summer | Flex Down, [MW] | Expected | - | 9.6398e-07 | 9.6395e-07 | 9.6395e-07 | 9.6394e-07 | 9.6394e-07 | 9.6394e-07 | 9.6395e-07 | 9.6395e-07 | 9.6396e-07 | 9.6397e-07 | 9.6396e-07 | 9.6395e-07 | 9.6397e-07 | 9.6398e-07 | 9.6397e-07 | 9.6397e-07 | 9.6397e-07 | 9.6397e-07 | 9.6395e-07 | 9.6396e-07 | 9.6397e-07 | 9.6398e-07 | 9.6398e-07 | 9.6396e-07
TSO | - | 42 | 2020 | Summer | Pc_net, [MW] | Expected | - | 19.2301 | 18.0317 | 17.2414 | 16.6458 | 17.203 | 17.1407 | 19.7966 | 21.6298 | 23.0815 | 23.3979 | 23.1926 | 24.6683 | 24.6494 | 24.2268 | 23.2742 | 22.5037 | 22.1261 | 22.2631 | 21.6907 | 21.8202 | 22.6752 | 24.44 | 23.0733 | 20.3528
TSO | - | 42 | 2020 | Summer | Qc, [MVAr] | Expected | - | -0.3139 | -0.36211 | -0.63088 | -0.63789 | -0.38596 | -0.63269 | -0.51305 | 0.48616 | 1.3918 | 1.8146 | 1.2112 | 1.4751 | 1.6966 | 1.7476 | 1.5653 | 1.1153 | 1.1263 | 1.0433 | 0.7614 | 0.82019 | 1.1026 | 0.78034 | 0.4383 | 0.11723
TSO | - | 55 | 2020 | Summer | Pc, [MW] | Expected | - | 11.5513 | 11.3199 | 11.1552 | 11.0797 | 11.0886 | 11.32 | 13.285 | 14.1806 | 15.0452 | 14.6535 | 14.9986 | 15.2466 | 15.3343 | 14.8562 | 14.17 | 14.0075 | 13.9735 | 14.0233 | 13.4821 | 13.8607 | 13.9871 | 13.3943 | 12.118 | 11.774
TSO | - | 55 | 2020 | Summer | Flex Up, [MW] | Expected | - | 0 | 0 | 0 | 0 | 0 | 0 | 0 | 0 | 0 | 0 | 0 | 0 | 0 | 0 | 0 | 0 | 0 | 0 | 0 | 0 | 0 | 0 | 0 | 0
TSO | - | 55 | 2020 | Summer | Flex Down, [MW] | Expected | - | 0 | 0 | 0 | 0 | 0 | 0 | 0 | 0 | 0 | 0 | 0 | 0 | 0 | 0 | 0 | 0 | 0 | 0 | 0 | 0 | 0 | 0 | 0 | 0
TSO | - | 55 | 2020 | Summer | Pc_net, [MW] | Expected | - | 11.5513 | 11.3199 | 11.1552 | 11.0797 | 11.0886 | 11.32 | 13.285 | 14.1806 | 15.0452 | 14.6535 | 14.9986 | 15.2466 | 15.3343 | 14.8562 | 14.17 | 14.0075 | 13.9735 | 14.0233 | 13.4821 | 13.8607 | 13.9871 | 13.3943 | 12.118 | 11.774
TSO | - | 55 | 2020 | Summer | Qc, [MVAr] | Expected | - | 2.5905 | 2.7155 | 2.9047 | 3.1018 | 3.1373 | 2.9501 | -0.78751 | -2.3569 | -2.8599 | -3.0868 | -3.6775 | -4.2743 | -3.5441 | -2.9113 | -1.9735 | -1.8123 | -1.5051 | -1.5594 | -0.22097 | -1.5097 | -1.9507 | -1.0072 | 2.0059 | 2.5901
TSO | - | 68 | 2020 | Summer | Pc, [MW] | Expected | - | 22.4251 | 21.3213 | 20.4204 | 20.2166 | 20.2324 | 20.4263 | 21.6153 | 25.2192 | 27.0004 | 27.8464 | 28.2998 | 29.3739 | 29.4373 | 28.6009 | 27.0023 | 26.6739 | 27.031 | 26.4434 | 26.1213 | 26.6255 | 27.5205 | 26.3011 | 24.4892 | 23.0093
TSO | - | 68 | 2020 | Summer | Flex Up, [MW] | Expected | - | 0 | 0 | 0 | 0 | 0 | 0 | 0 | 0 | 0 | 0 | 0 | 0 | 0 | 0 | 0 | 0 | 0 | 0 | 0 | 0 | 0 | 0 | 0 | 0
TSO | - | 68 | 2020 | Summer | Flex Down, [MW] | Expected | - | 0 | 0 | 0 | 0 | 0 | 0 | 0 | 0 | 0 | 0 | 0 | 0 | 0 | 0 | 0 | 0 | 0 | 0 | 0 | 0 | 0 | 0 | 0 | 0
TSO | - | 68 | 2020 | Summer | Pc_net, [MW] | Expected | - | 22.4251 | 21.3213 | 20.4204 | 20.2166 | 20.2324 | 20.4263 | 21.6153 | 25.2192 | 27.0004 | 27.8464 | 28.2998 | 29.3739 | 29.4373 | 28.6009 | 27.0023 | 26.6739 | 27.031 | 26.4434 | 26.1213 | 26.6255 | 27.5205 | 26.3011 | 24.4892 | 23.0093
TSO | - | 68 | 2020 | Summer | Qc, [MVAr] | Expected | - | -0.79964 | -0.75787 | -0.86995 | -0.84596 | -0.84157 | -0.879 | -0.97391 | -0.39178 | -0.19018 | -0.10854 | -0.21227 | -0.22408 | -0.23063 | -0.23543 | -0.43354 | -0.34227 | -0.32357 | -0.30096 | -0.4221 | -0.55127 | -0.48817 | -0.50633 | -0.68904 | -0.64641
TSO | - | 72 | 2020 | Summer | Pc, [MW] | Expected | - | 91.0093 | 86.5676 | 71.2632 | 75.7836 | 71.2725 | 80.1296 | 65.8399 | 43.5419 | 52.7173 | 49.6449 | 58.6769 | 64.4572 | 76.4143 | 82.5063 | 85.6996 | 80.9012 | 81.8182 | 73.53 | 60.4685 | 60.3203 | 77.5541 | 82.2773 | 89.9874 | 78.2502
TSO | - | 72 | 2020 | Summer | Flex Up, [MW] | Expected | - | -9.6398e-07 | -9.6395e-07 | -9.6394e-07 | -9.6394e-07 | -9.6394e-07 | -9.6394e-07 | -9.6395e-07 | -9.6395e-07 | -9.6396e-07 | -9.6397e-07 | -9.6396e-07 | -9.6395e-07 | -9.6397e-07 | -9.6397e-07 | -9.6397e-07 | -9.6397e-07 | -9.6397e-07 | -9.6397e-07 | -9.6395e-07 | -9.6395e-07 | -9.6397e-07 | -9.6398e-07 | -9.6398e-07 | -9.6396e-07
TSO | - | 72 | 2020 | Summer | Flex Down, [MW] | Expected | - | 9.6398e-07 | 9.6395e-07 | 9.6394e-07 | 9.6394e-07 | 9.6394e-07 | 9.6394e-07 | 9.6395e-07 | 9.6395e-07 | 9.6396e-07 | 9.6397e-07 | 9.6396e-07 | 9.6395e-07 | 9.6397e-07 | 9.6397e-07 | 9.6397e-07 | 9.6397e-07 | 9.6397e-07 | 9.6397e-07 | 9.6395e-07 | 9.6395e-07 | 9.6397e-07 | 9.6398e-07 | 9.6398e-07 | 9.6396e-07
TSO | - | 72 | 2020 | Summer | Pc_net, [MW] | Expected | - | 91.0093 | 86.5676 | 71.2632 | 75.7836 | 71.2725 | 80.1296 | 65.8399 | 43.5419 | 52.7173 | 49.6449 | 58.6769 | 64.4572 | 76.4143 | 82.5063 | 85.6996 | 80.9012 | 81.8182 | 73.53 | 60.4685 | 60.3203 | 77.5541 | 82.2773 | 89.9874 | 78.2502
TSO | - | 72 | 2020 | Summer | Qc, [MVAr] | Expected | - | -24.7658 | -23.9363 | -24.697 | -25.3033 | -24.6487 | -31.6717 | -26.9921 | -5.0992 | 0.51909 | -4.5201 | -6.6909 | -9.1606 | -11.066 | -12.0123 | -13.1774 | -10.1227 | -8.6297 | -9.4414 | -8.0042 | -10.6797 | -17.2149 | -13.0713 | -14.9484 | -21.5683
TSO | - | 103 | 2020 | Summer | Pc, [MW] | Expected | - | 42.3663 | 36.5639 | 36.0097 | 33.1389 | 32.0923 | 31.2954 | 37.6371 | 43.3356 | 49.7549 | 64.2134 | 66.2163 | 69.5552 | 72.4937 | 74.3812 | 66.3277 | 60.2003 | 55.4986 | 53.5264 | 45.1989 | 43.2028 | 40.0583 | 42.8627 | 40.562 | 35.1977
TSO | - | 103 | 2020 | Summer | Flex Up, [MW] | Expected | - | -9.6398e-07 | -9.6395e-07 | -9.6395e-07 | -9.6394e-07 | -9.6394e-07 | -9.6394e-07 | -9.6395e-07 | -9.6395e-07 | -9.6396e-07 | -9.6397e-07 | -9.6396e-07 | -9.6395e-07 | -9.6397e-07 | -9.6397e-07 | -9.6397e-07 | -9.6397e-07 | -9.6397e-07 | -9.6397e-07 | -9.6395e-07 | -9.6395e-07 | -9.6397e-07 | -9.6398e-07 | -9.6398e-07 | -9.6396e-07
TSO | - | 103 | 2020 | Summer | Flex Down, [MW] | Expected | - | 9.6398e-07 | 9.6395e-07 | 9.6395e-07 | 9.6394e-07 | 9.6394e-07 | 9.6394e-07 | 9.6395e-07 | 9.6395e-07 | 9.6396e-07 | 9.6397e-07 | 9.6396e-07 | 9.6395e-07 | 9.6397e-07 | 9.6397e-07 | 9.6397e-07 | 9.6397e-07 | 9.6397e-07 | 9.6397e-07 | 9.6395e-07 | 9.6395e-07 | 9.6397e-07 | 9.6398e-07 | 9.6398e-07 | 9.6396e-07
TSO | - | 103 | 2020 | Summer | Pc_net, [MW] | Expected | - | 42.3663 | 36.5639 | 36.0097 | 33.1389 | 32.0923 | 31.2954 | 37.637 | 43.3356 | 49.7549 | 64.2134 | 66.2163 | 69.5552 | 72.4937 | 74.3812 | 66.3277 | 60.2003 | 55.4986 | 53.5264 | 45.1989 | 43.2028 | 40.0583 | 42.8627 | 40.562 | 35.1976
TSO | - | 103 | 2020 | Summer | Qc, [MVAr] | Expected | - | -7.942 | -12.751 | -11.3765 | -11.2013 | -10.6849 | -13.0269 | -8.3061 | -1.288 | 0.49943 | 8.7118 | 9.918 | 9.1044 | 10.9531 | 12.0754 | 9.547 | 5.5109 | -0.77945 | -1.4714 | -1.6384 | -3.6479 | -4.5754 | -1.542 | -6.6336 | -9.4397
TSO | - | 1 | 2030 | Summer | Pc, [MW] | 0 | 0 | 0.25657 | 0.44713 | 1.1376 | 0.71126 | 1.6089 | 2.7698 | 1.8568 | 0.21744 | 1.041 | 0.20299 | 0.47038 | 2.1776 | 0.98926 | 1.3678 | 1.2516 | 2.6844 | 1.1452 | 0.75548 | 1.66 | 3.5597 | 2.6107 | -0.54023 | 2.3405 | 3.0808
TSO | - | 1 | 2030 | Summer | Flex Up, [MW] | 0 | 0 | -4.3003e-07 | -4.2979e-07 | -4.2976e-07 | -4.2972e-07 | -4.2973e-07 | -4.2974e-07 | -4.2976e-07 | -4.2979e-07 | -4.299e-07 | -4.2995e-07 | -4.2989e-07 | -4.298e-07 | -4.2994e-07 | -4.3001e-07 | -4.2995e-07 | -4.2996e-07 | -4.2997e-07 | -4.2993e-07 | -4.2979e-07 | -4.2985e-07 | -4.2998e-07 | -4.3009e-07 | -4.3005e-07 | -4.299e-07
TSO | - | 1 | 2030 | Summer | Flex Down, [MW] | 0 | 0 | 4.3003e-07 | 4.2979e-07 | 4.2976e-07 | 4.2972e-07 | 4.2973e-07 | 4.2974e-07 | 4.2976e-07 | 4.2979e-07 | 4.299e-07 | 4.2995e-07 | 4.2989e-07 | 4.298e-07 | 4.2994e-07 | 4.3001e-07 | 4.2995e-07 | 4.2996e-07 | 4.2997e-07 | 4.2993e-07 | 4.2979e-07 | 4.2985e-07 | 4.2998e-07 | 4.3009e-07 | 4.3005e-07 | 4.299e-07
TSO | - | 1 | 2030 | Summer | Pc_net, [MW] | 0 | 0 | 0.25657 | 0.44713 | 1.1376 | 0.71126 | 1.6089 | 2.7698 | 1.8568 | 0.21744 | 1.041 | 0.20299 | 0.47038 | 2.1776 | 0.98926 | 1.3678 | 1.2516 | 2.6844 | 1.1452 | 0.75548 | 1.66 | 3.5597 | 2.6107 | -0.54023 | 2.3405 | 3.0808
TSO | - | 1 | 2030 | Summer | Qc, [MVAr] | 0 | 0 | 0.38389 | 0.28349 | 0.34989 | -0.030833 | 1.1567 | 0.98304 | 0.82001 | -0.072624 | 0.68763 | 0.5638 | 0.09996 | 1.6834 | 0.44475 | 0.18166 | 0.65187 | 0.64924 | 0.87746 | 1.0097 | 1.0646 | 0.3405 | 0.26053 | -0.18402 | 0.57618 | 0.47241
TSO | - | 2 | 2030 | Summer | Pc, [MW] | 0 | 0 | 22.9389 | 20.841 | 20.477 | 20.4247 | 20.4263 | 20.2456 | 21.857 | 25.9496 | 29.5751 | 30.4839 | 30.1754 | 31.0288 | 31.4544 | 30.8726 | 29.6662 | 28.4722 | 28.9689 | 29.2551 | 29.3793 | 28.893 | 28.9798 | 30.18 | 28.1315 | 25.788
TSO | - | 2 | 2030 | Summer | Flex Up, [MW] | 0 | 0 | -4.3003e-07 | -4.2979e-07 | -4.2976e-07 | -4.2973e-07 | -4.2973e-07 | -4.2974e-07 | -4.2976e-07 | -4.2979e-07 | -4.299e-07 | -4.2995e-07 | -4.2989e-07 | -4.298e-07 | -4.2994e-07 | -4.3001e-07 | -4.2995e-07 | -4.2996e-07 | -4.2997e-07 | -4.2993e-07 | -4.2979e-07 | -4.2985e-07 | -4.2998e-07 | -4.3009e-07 | -4.3005e-07 | -4.299e-07
TSO | - | 2 | 2030 | Summer | Flex Down, [MW] | 0 | 0 | 4.3003e-07 | 4.2979e-07 | 4.2976e-07 | 4.2973e-07 | 4.2973e-07 | 4.2974e-07 | 4.2976e-07 | 4.2979e-07 | 4.299e-07 | 4.2995e-07 | 4.2989e-07 | 4.298e-07 | 4.2994e-07 | 4.3001e-07 | 4.2995e-07 | 4.2996e-07 | 4.2997e-07 | 4.2993e-07 | 4.2979e-07 | 4.2985e-07 | 4.2998e-07 | 4.3009e-07 | 4.3005e-07 | 4.299e-07
TSO | - | 2 | 2030 | Summer | Pc_net, [MW] | 0 | 0 | 22.9389 | 20.841 | 20.477 | 20.4247 | 20.4263 | 20.2456 | 21.857 | 25.9496 | 29.5751 | 30.4839 | 30.1754 | 31.0288 | 31.4544 | 30.8726 | 29.6662 | 28.4722 | 28.9689 | 29.2551 | 29.3793 | 28.893 | 28.9798 | 30.18 | 28.1315 | 25.788
TSO | - | 2 | 2030 | Summer | Qc, [MVAr] | 0 | 0 | -1.7852 | -2.321 | -2.5582 | -2.3345 | -2.5022 | -2.5599 | -2.2186 | -0.34517 | 1.108 | 1.613 | 1.268 | 1.689 | 1.4988 | 1.5439 | 0.79662 | 0.20139 | 0.44802 | 0.54419 | 0.32786 | -0.06116 | -0.23876 | -0.16611 | -0.79663 | -1.0783
TSO | - | 3 | 2030 | Summer | Pc, [MW] | 0 | 0 | 31.15 | 28.363 | 26.9747 | 26.0144 | 26.0144 | 27.8933 | 34.9495 | 43.0077 | 44.8865 | 43.9471 | 43.9262 | 46.8072 | 46.8072 | 46.8072 | 44.4586 | 42.0891 | 39.2082 | 39.2082 | 39.2082 | 39.2082 | 39.2082 | 39.2082 | 37.7991 | 35.367
TSO | - | 3 | 2030 | Summer | Flex Up, [MW] | 0 | 0 | -4.3002e-07 | -4.2979e-07 | -4.2975e-07 | -4.2973e-07 | -4.2973e-07 | -4.2974e-07 | -4.2977e-07 | -4.2978e-07 | -4.299e-07 | -4.2996e-07 | -4.2989e-07 | -4.2979e-07 | -4.2994e-07 | -4.3e-07 | -4.2994e-07 | -4.2996e-07 | -4.2997e-07 | -4.2993e-07 | -4.2979e-07 | -4.2984e-07 | -4.2997e-07 | -4.3008e-07 | -4.3005e-07 | -4.2989e-07
TSO | - | 3 | 2030 | Summer | Flex Down, [MW] | 0 | 0 | 4.3002e-07 | 4.2979e-07 | 4.2975e-07 | 4.2973e-07 | 4.2973e-07 | 4.2974e-07 | 4.2977e-07 | 4.2978e-07 | 4.299e-07 | 4.2996e-07 | 4.2989e-07 | 4.2979e-07 | 4.2994e-07 | 4.3e-07 | 4.2994e-07 | 4.2996e-07 | 4.2997e-07 | 4.2993e-07 | 4.2979e-07 | 4.2984e-07 | 4.2997e-07 | 4.3008e-07 | 4.3005e-07 | 4.2989e-07
TSO | - | 3 | 2030 | Summer | Pc_net, [MW] | 0 | 0 | 31.15 | 28.363 | 26.9747 | 26.0144 | 26.0144 | 27.8933 | 34.9495 | 43.0077 | 44.8865 | 43.9471 | 43.9262 | 46.8072 | 46.8072 | 46.8072 | 44.4586 | 42.0891 | 39.2082 | 39.2082 | 39.2082 | 39.2082 | 39.2082 | 39.2082 | 37.7991 | 35.367
TSO | - | 3 | 2030 | Summer | Qc, [MVAr] | 0 | 0 | -4.2157 | -4.2157 | -4.8942 | -5.5727 | -5.5727 | -5.5727 | -2.222 | 0.46059 | 1.4626 | 1.4626 | 1.3374 | 1.8802 | 2.5482 | 2.6265 | 1.4731 | 1.1495 | -0.18658 | -0.18658 | -0.18658 | -0.18658 | -1.1886 | -1.5227 | -4.2575 | -4.2575
TSO | - | 4 | 2030 | Summer | Pc, [MW] | 0 | 0 | 45.7598 | 40.2824 | 38.0913 | 36.8832 | 39.0997 | 35.8128 | 42.0019 | 48.7509 | 54.9211 | 58.945 | 60.8314 | 61.7941 | 63.0074 | 63.5235 | 63.7452 | 61.3421 | 61.3728 | 58.98 | 59.2904 | 59.7778 | 59.2864 | 61.4117 | 60.0001 | 53.6241
TSO | - | 4 | 2030 | Summer | Flex Up, [MW] | 0 | 0 | -4.3006e-07 | -4.298e-07 | -4.2978e-07 | -4.2974e-07 | -4.2974e-07 | -4.2977e-07 | -4.2978e-07 | -4.298e-07 | -4.299e-07 | -4.2995e-07 | -4.2989e-07 | -4.2981e-07 | -4.2994e-07 | -4.3002e-07 | -4.2995e-07 | -4.2996e-07 | -4.2996e-07 | -4.2993e-07 | -4.2981e-07 | -4.2987e-07 | -4.2999e-07 | -4.3011e-07 | -4.3006e-07 | -4.2992e-07
TSO | - | 4 | 2030 | Summer | Flex Down, [MW] | 0 | 0 | 4.3006e-07 | 4.298e-07 | 4.2978e-07 | 4.2974e-07 | 4.2974e-07 | 4.2977e-07 | 4.2978e-07 | 4.298e-07 | 4.299e-07 | 4.2995e-07 | 4.2989e-07 | 4.2981e-07 | 4.2994e-07 | 4.3002e-07 | 4.2995e-07 | 4.2996e-07 | 4.2996e-07 | 4.2993e-07 | 4.2981e-07 | 4.2987e-07 | 4.2999e-07 | 4.3011e-07 | 4.3006e-07 | 4.2992e-07
TSO | - | 4 | 2030 | Summer | Pc_net, [MW] | 0 | 0 | 45.7598 | 40.2824 | 38.0913 | 36.8832 | 39.0997 | 35.8128 | 42.0019 | 48.7509 | 54.9211 | 58.945 | 60.8314 | 61.7941 | 63.0074 | 63.5235 | 63.7452 | 61.3421 | 61.3728 | 58.98 | 59.2904 | 59.7778 | 59.2864 | 61.4117 | 60.0001 | 53.6241
TSO | - | 4 | 2030 | Summer | Qc, [MVAr] | 0 | 0 | 5.0219 | 3.8477 | 3.6463 | 3.1846 | 3.6661 | 1.7015 | 2.9687 | 5.7047 | 8.2986 | 9.861 | 10.7652 | 11.1583 | 11.6598 | 11.748 | 11.6646 | 11.2763 | 10.7312 | 9.5228 | 9.4787 | 9.0171 | 8.128 | 9.7439 | 8.7309 | 7.0263
TSO | - | 5 | 2030 | Summer | Pc, [MW] | 0 | 0 | -12.4257 | -10.2102 | -5.7832 | -5.5288 | -5.5112 | -5.7478 | -3.2842 | -2.4772 | -0.23303 | 1.6943 | 2.121 | 3.1894 | 4.7705 | 5.1368 | 4.4731 | 2.5993 | 2.7134 | 2.8669 | 3.1537 | 2.7383 | 2.3438 | 3.7569 | 7.3375 | 2.8041
TSO | - | 5 | 2030 | Summer | Flex Up, [MW] | 0 | 0 | -5.3997e-08 | -5.3915e-08 | -5.2974e-08 | -5.2895e-08 | -5.2968e-08 | -5.2989e-08 | -5.3591e-08 | -5.3475e-08 | -5.3555e-08 | -5.362e-08 | -5.3409e-08 | -5.3134e-08 | -5.3418e-08 | -5.3548e-08 | -5.346e-08 | -5.3624e-08 | -5.3597e-08 | -5.3403e-08 | -5.2827e-08 | -5.2968e-08 | -5.3046e-08 | -5.3439e-08 | -5.3253e-08 | -5.3731e-08
TSO | - | 5 | 2030 | Summer | Flex Down, [MW] | 0 | 0 | 12.0558 | 12.7018 | 13.2893 | 14.0564 | 14.7371 | 15.2905 | 15.0598 | 14.2992 | 12.758 | 19.456 | 19.0371 | 18.1914 | 17.0144 | 16.33 | 15.7633 | 14.8237 | 14.2117 | 13.6777 | 8.3441 | 8.7808 | 9.2951 | 9.7495 | 10.3494 | 11.2957
TSO | - | 5 | 2030 | Summer | Pc_net, [MW] | 0 | 0 | -24.4815 | -22.912 | -19.0726 | -19.5852 | -20.2483 | -21.0383 | -18.344 | -16.7764 | -12.9911 | -17.7617 | -16.9162 | -15.002 | -12.2439 | -11.1932 | -11.2902 | -12.2245 | -11.4983 | -10.8108 | -5.1904 | -6.0425 | -6.9513 | -5.9925 | -3.0119 | -8.4916
TSO | - | 5 | 2030 | Summer | Qc, [MVAr] | 0 | 0 | -0.98673 | -0.88548 | -0.96503 | -0.78062 | -0.85294 | -0.8891 | -1.0337 | -0.78424 | -0.89272 | -0.85294 | -0.96503 | -1.0735 | -0.81317 | -0.78062 | -0.83848 | -0.90356 | -0.83848 | -0.77701 | -0.78424 | -0.68661 | -0.80955 | -0.86017 | -0.91079 | -0.91803
TSO | - | 7 | 2030 | Summer | Pc, [MW] | 0 | 0 | 0 | 0 | 0 | 0 | 0 | 0 | 0 | 0 | 0 | 0 | 0 | 0 | 0 | 0 | 0 | 0 | 0 | 0 | 0 | 0 | 0 | 0 | 0 | 0
TSO | - | 7 | 2030 | Summer | Flex Up, [MW] | 0 | 0 | -4.3002e-07 | -4.2979e-07 | -4.2976e-07 | -4.2973e-07 | -4.2973e-07 | -4.2974e-07 | -4.2977e-07 | -4.2978e-07 | -4.299e-07 | -4.2997e-07 | -4.2989e-07 | -4.2979e-07 | -4.2994e-07 | -4.3e-07 | -4.2994e-07 | -4.2995e-07 | -4.2997e-07 | -4.2993e-07 | -4.2979e-07 | -4.2983e-07 | -4.2997e-07 | -4.3006e-07 | -4.3006e-07 | -4.2989e-07
TSO | - | 7 | 2030 | Summer | Flex Down, [MW] | 0 | 0 | 4.3002e-07 | 4.2979e-07 | 4.2976e-07 | 4.2973e-07 | 4.2973e-07 | 4.2974e-07 | 4.2977e-07 | 4.2978e-07 | 4.299e-07 | 4.2997e-07 | 4.2989e-07 | 4.2979e-07 | 4.2994e-07 | 4.3e-07 | 4.2994e-07 | 4.2995e-07 | 4.2997e-07 | 4.2993e-07 | 4.2979e-07 | 4.2983e-07 | 4.2997e-07 | 4.3006e-07 | 4.3006e-07 | 4.2989e-07
TSO | - | 7 | 2030 | Summer | Pc_net, [MW] | 0 | 0 | -8.6003e-07 | -8.5957e-07 | -8.5951e-07 | -8.5947e-07 | -8.5947e-07 | -8.5948e-07 | -8.5954e-07 | -8.5957e-07 | -8.598e-07 | -8.5994e-07 | -8.5978e-07 | -8.5957e-07 | -8.5988e-07 | -8.6e-07 | -8.5988e-07 | -8.5991e-07 | -8.5994e-07 | -8.5985e-07 | -8.5957e-07 | -8.5967e-07 | -8.5995e-07 | -8.6013e-07 | -8.6011e-07 | -8.5977e-07
TSO | - | 7 | 2030 | Summer | Qc, [MVAr] | 0 | 0 | 0 | 0 | 0 | 0 | 0 | 0 | 0 | 0 | 0 | 0 | 0 | 0 | 0 | 0 | 0 | 0 | 0 | 0 | 0 | 0 | 0 | 0 | 0 | 0
TSO | - | 8 | 2030 | Summer | Pc, [MW] | 0 | 0 | 0 | 0 | 0 | 0 | 0 | 0 | 0 | 0 | 0 | 0 | 0 | 0 | 0 | 0 | 0 | 0 | 0 | 0 | 0 | 0 | 0 | 0 | 0 | 0
TSO | - | 8 | 2030 | Summer | Flex Up, [MW] | 0 | 0 | -4.3002e-07 | -4.2979e-07 | -4.2976e-07 | -4.2973e-07 | -4.2973e-07 | -4.2974e-07 | -4.2976e-07 | -4.2978e-07 | -4.299e-07 | -4.2996e-07 | -4.2989e-07 | -4.2979e-07 | -4.2994e-07 | -4.3e-07 | -4.2994e-07 | -4.2995e-07 | -4.2997e-07 | -4.2993e-07 | -4.2979e-07 | -4.2984e-07 | -4.2997e-07 | -4.3006e-07 | -4.3005e-07 | -4.2989e-07
TSO | - | 8 | 2030 | Summer | Flex Down, [MW] | 0 | 0 | 4.3002e-07 | 4.2979e-07 | 4.2976e-07 | 4.2973e-07 | 4.2973e-07 | 4.2974e-07 | 4.2976e-07 | 4.2978e-07 | 4.299e-07 | 4.2996e-07 | 4.2989e-07 | 4.2979e-07 | 4.2994e-07 | 4.3e-07 | 4.2994e-07 | 4.2995e-07 | 4.2997e-07 | 4.2993e-07 | 4.2979e-07 | 4.2984e-07 | 4.2997e-07 | 4.3006e-07 | 4.3005e-07 | 4.2989e-07
TSO | - | 8 | 2030 | Summer | Pc_net, [MW] | 0 | 0 | -8.6004e-07 | -8.5958e-07 | -8.5951e-07 | -8.5946e-07 | -8.5947e-07 | -8.5948e-07 | -8.5953e-07 | -8.5957e-07 | -8.5979e-07 | -8.5992e-07 | -8.5977e-07 | -8.5958e-07 | -8.5987e-07 | -8.6e-07 | -8.5988e-07 | -8.599e-07 | -8.5993e-07 | -8.5985e-07 | -8.5957e-07 | -8.5967e-07 | -8.5994e-07 | -8.6013e-07 | -8.6011e-07 | -8.5978e-07
TSO | - | 8 | 2030 | Summer | Qc, [MVAr] | 0 | 0 | 119.6104 | 120.1211 | 121.1432 | 121.3668 | 121.6582 | 122.0721 | 120.4793 | 115.3122 | 114.53 | 114.2733 | 114.3711 | 113.6639 | 112.7711 | 113.1388 | 113.731 | 115.087 | 115.3955 | 115.1484 | 115.3556 | 115.8878 | 115.8227 | 115.4045 | 116.3209 | 117.2707
TSO | - | 9 | 2030 | Summer | Pc, [MW] | 0 | 0 | 17.6595 | 10.9545 | 15.7165 | 14.5425 | 16.6822 | 5.689 | -13.4905 | 0.97909 | 7.5364 | 18.3459 | 17.8573 | 9.8891 | 8.1832 | 9.9654 | 8.7254 | 10.3757 | 14.4717 | 14.9876 | 15.4853 | 15.178 | 9.7332 | 11.0142 | 11.1549 | 11.3288
TSO | - | 9 | 2030 | Summer | Flex Up, [MW] | 0 | 0 | -4.3002e-07 | -4.2979e-07 | -4.2975e-07 | -4.2973e-07 | -4.2973e-07 | -4.2974e-07 | -4.2976e-07 | -4.2978e-07 | -4.2989e-07 | -4.2996e-07 | -4.2988e-07 | -4.2978e-07 | -4.2993e-07 | -4.2999e-07 | -4.2993e-07 | -4.2995e-07 | -4.2997e-07 | -4.2992e-07 | -4.2978e-07 | -4.2984e-07 | -4.2997e-07 | -4.3007e-07 | -4.3004e-07 | -4.2988e-07
TSO | - | 9 | 2030 | Summer | Flex Down, [MW] | 0 | 0 | 4.3002e-07 | 4.2979e-07 | 4.2975e-07 | 4.2973e-07 | 4.2973e-07 | 4.2974e-07 | 4.2976e-07 | 4.2978e-07 | 4.2989e-07 | 4.2996e-07 | 4.2988e-07 | 4.2978e-07 | 4.2993e-07 | 4.2999e-07 | 4.2993e-07 | 4.2995e-07 | 4.2997e-07 | 4.2992e-07 | 4.2978e-07 | 4.2984e-07 | 4.2997e-07 | 4.3007e-07 | 4.3004e-07 | 4.2988e-07
TSO | - | 9 | 2030 | Summer | Pc_net, [MW] | 0 | 0 | 17.6595 | 10.9545 | 15.7165 | 14.5425 | 16.6822 | 5.689 | -13.4905 | 0.97909 | 7.5364 | 18.3459 | 17.8573 | 9.8891 | 8.1832 | 9.9654 | 8.7254 | 10.3757 | 14.4717 | 14.9876 | 15.4853 | 15.178 | 9.7332 | 11.0142 | 11.1549 | 11.3288
TSO | - | 9 | 2030 | Summer | Qc, [MVAr] | 0 | 0 | 31.9004 | 28.6243 | 24.6307 | 25.3384 | 23.9337 | 27.0583 | 29.2016 | 23.6815 | 16.7368 | 12.4423 | 16.0006 | 17.9377 | 17.0756 | 16.8866 | 20.9834 | 23.1013 | 24.8179 | 30.5091 | 29.7298 | 28.3546 | 30.768 | 28.095 | 30.3793 | 31.1986
TSO | - | 10 | 2030 | Summer | Pc, [MW] | 0 | 0 | 29.6066 | 25.5982 | 25.0672 | 22.8682 | 22.798 | 22.7304 | 27.1191 | 33.5925 | 39.2184 | 40.2075 | 39.9834 | 41.7593 | 40.1986 | 39.5869 | 33.3124 | 34.4363 | 39.9073 | 42.5913 | 33.5474 | 35.3305 | 32.7768 | 34.6333 | 34.0174 | 31.1216
TSO | - | 10 | 2030 | Summer | Flex Up, [MW] | 0 | 0 | -5.4025e-08 | -5.3955e-08 | -5.3007e-08 | -5.2957e-08 | -5.2997e-08 | -5.3018e-08 | -5.3648e-08 | -5.3495e-08 | -5.3613e-08 | -5.3744e-08 | -5.3482e-08 | -5.3117e-08 | -5.349e-08 | -5.3554e-08 | -5.3482e-08 | -5.3694e-08 | -5.3689e-08 | -5.3454e-08 | -5.2834e-08 | -5.2971e-08 | -5.3065e-08 | -5.3447e-08 | -5.3279e-08 | -5.3747e-08
TSO | - | 10 | 2030 | Summer | Flex Down, [MW] | 0 | 0 | 12.0558 | 12.7018 | 13.2893 | 14.0564 | 14.7371 | 15.2905 | 15.0598 | 14.2992 | 12.758 | 19.456 | 19.0371 | 18.1914 | 17.0144 | 16.33 | 15.7633 | 14.8237 | 14.2117 | 13.6777 | 8.3441 | 8.7808 | 9.2951 | 9.7495 | 10.3494 | 11.2957
TSO | - | 10 | 2030 | Summer | Pc_net, [MW] | 0 | 0 | 17.5508 | 12.8964 | 11.7779 | 8.8119 | 8.0609 | 7.4399 | 12.0594 | 19.2932 | 26.4604 | 20.7515 | 20.9463 | 23.5679 | 23.1843 | 23.2569 | 17.5491 | 19.6126 | 25.6956 | 28.9136 | 25.2033 | 26.5497 | 23.4817 | 24.8838 | 23.668 | 19.8259
TSO | - | 10 | 2030 | Summer | Qc, [MVAr] | 0 | 0 | -10.6023 | -13.5992 | -13.7205 | -13.8039 | -13.6523 | -13.5941 | -11.2625 | -6.6804 | -4.4441 | -4.357 | -4.3237 | -2.075 | -1.4898 | -1.8188 | -0.37787 | -2.8715 | -5.0765 | -4.9653 | -5.9154 | -5.3868 | -5.4778 | -4.4333 | -6.5805 | -8.8209
TSO | - | 11 | 2030 | Summer | Pc, [MW] | 0 | 0 | 0 | 0 | 0 | 0 | 0 | 0 | 0 | 0 | 0 | 0 | 0 | 0 | 0 | 0 | 0 | 0 | 0 | 0 | 0 | 0 | 0 | 0 | 0 | 0
TSO | - | 11 | 2030 | Summer | Flex Up, [MW] | 0 | 0 | -4.3002e-07 | -4.2978e-07 | -4.2976e-07 | -4.2973e-07 | -4.2973e-07 | -4.2974e-07 | -4.2976e-07 | -4.2979e-07 | -4.299e-07 | -4.2997e-07 | -4.2989e-07 | -4.2979e-07 | -4.2994e-07 | -4.3001e-07 | -4.2994e-07 | -4.2996e-07 | -4.2997e-07 | -4.2993e-07 | -4.2979e-07 | -4.2984e-07 | -4.2998e-07 | -4.3007e-07 | -4.3006e-07 | -4.2989e-07
TSO | - | 11 | 2030 | Summer | Flex Down, [MW] | 0 | 0 | 4.3002e-07 | 4.2978e-07 | 4.2976e-07 | 4.2973e-07 | 4.2973e-07 | 4.2974e-07 | 4.2976e-07 | 4.2979e-07 | 4.299e-07 | 4.2997e-07 | 4.2989e-07 | 4.2979e-07 | 4.2994e-07 | 4.3001e-07 | 4.2994e-07 | 4.2996e-07 | 4.2997e-07 | 4.2993e-07 | 4.2979e-07 | 4.2984e-07 | 4.2998e-07 | 4.3007e-07 | 4.3006e-07 | 4.2989e-07
TSO | - | 11 | 2030 | Summer | Pc_net, [MW] | 0 | 0 | -8.6004e-07 | -8.5957e-07 | -8.5951e-07 | -8.5945e-07 | -8.5946e-07 | -8.5949e-07 | -8.5952e-07 | -8.5958e-07 | -8.5981e-07 | -8.5994e-07 | -8.5978e-07 | -8.5959e-07 | -8.5989e-07 | -8.6001e-07 | -8.5989e-07 | -8.5992e-07 | -8.5995e-07 | -8.5986e-07 | -8.5958e-07 | -8.5968e-07 | -8.5995e-07 | -8.6014e-07 | -8.6012e-07 | -8.5978e-07
TSO | - | 11 | 2030 | Summer | Qc, [MVAr] | 0 | 0 | 0 | 0 | 0 | 0 | 0 | 0 | 0 | 0 | 0 | 0 | 0 | 0 | 0 | 0 | 0 | 0 | 0 | 0 | 0 | 0 | 0 | 0 | 0 | 0
TSO | - | 12 | 2030 | Summer | Pc, [MW] | 0 | 0 | 138.0821 | 123.2451 | 115.2408 | 111.8162 | 186.8248 | 179.0241 | 123.9917 | 160.8161 | 178.0012 | 190.5868 | 190.4765 | 210.0758 | 217.1301 | 214.2303 | 228.3205 | 211.2151 | 201.4038 | 199.0797 | 191.7982 | 194.5952 | 190.5328 | 205.6431 | 189.8664 | 156.9151
TSO | - | 12 | 2030 | Summer | Flex Up, [MW] | 0 | 0 | -4.3006e-07 | -4.2979e-07 | -4.2977e-07 | -4.297e-07 | -4.2975e-07 | -4.2975e-07 | -4.2972e-07 | -4.2978e-07 | -4.2985e-07 | -4.2987e-07 | -4.2985e-07 | -4.2983e-07 | -4.2989e-07 | -4.2999e-07 | -4.2998e-07 | -4.299e-07 | -4.299e-07 | -4.2989e-07 | -4.2978e-07 | -4.2986e-07 | -4.2994e-07 | -4.3008e-07 | -4.3001e-07 | -4.2989e-07
TSO | - | 12 | 2030 | Summer | Flex Down, [MW] | 0 | 0 | 4.3006e-07 | 4.2979e-07 | 4.2977e-07 | 4.297e-07 | 4.2975e-07 | 4.2975e-07 | 4.2972e-07 | 4.2978e-07 | 4.2985e-07 | 4.2987e-07 | 4.2985e-07 | 4.2983e-07 | 4.2989e-07 | 4.2999e-07 | 4.2998e-07 | 4.299e-07 | 4.299e-07 | 4.2989e-07 | 4.2978e-07 | 4.2986e-07 | 4.2994e-07 | 4.3008e-07 | 4.3001e-07 | 4.2989e-07
TSO | - | 12 | 2030 | Summer | Pc_net, [MW] | 0 | 0 | 138.0821 | 123.2451 | 115.2408 | 111.8162 | 186.8248 | 179.0241 | 123.9917 | 160.8161 | 178.0012 | 190.5868 | 190.4765 | 210.0758 | 217.1301 | 214.2303 | 228.3205 | 211.2151 | 201.4038 | 199.0797 | 191.7982 | 194.5952 | 190.5328 | 205.643 | 189.8663 | 156.9151
TSO | - | 12 | 2030 | Summer | Qc, [MVAr] | 0 | 0 | -37.6954 | -52.1666 | -54.7811 | -53.2689 | -55.2992 | -57.6515 | -49.8502 | -20.7341 | -0.85536 | 8.2762 | 7.564 | 8.4673 | 12.4586 | 10.9716 | 3.1049 | 1.7243 | 1.1067 | -3.3705 | -4.8973 | -3.5659 | -10.4999 | -3.8958 | -12.2634 | -18.3207
TSO | - | 13 | 2030 | Summer | Pc, [MW] | 0 | 0 | 0 | 0 | 0 | 0 | 0 | 0 | 0 | 0 | 0 | 0 | 0 | 0 | 0 | 0 | 0 | 0 | 0 | 0 | 0 | 0 | 0 | 0 | 0 | 0
TSO | - | 13 | 2030 | Summer | Flex Up, [MW] | 0 | 0 | -4.3002e-07 | -4.2979e-07 | -4.2976e-07 | -4.2974e-07 | -4.2974e-07 | -4.2975e-07 | -4.2978e-07 | -4.2979e-07 | -4.299e-07 | -4.2997e-07 | -4.299e-07 | -4.298e-07 | -4.2995e-07 | -4.3002e-07 | -4.2995e-07 | -4.2997e-07 | -4.2998e-07 | -4.2994e-07 | -4.2979e-07 | -4.2984e-07 | -4.2997e-07 | -4.3007e-07 | -4.3005e-07 | -4.2989e-07
TSO | - | 13 | 2030 | Summer | Flex Down, [MW] | 0 | 0 | 4.3002e-07 | 4.2979e-07 | 4.2976e-07 | 4.2974e-07 | 4.2974e-07 | 4.2975e-07 | 4.2978e-07 | 4.2979e-07 | 4.299e-07 | 4.2997e-07 | 4.299e-07 | 4.298e-07 | 4.2995e-07 | 4.3002e-07 | 4.2995e-07 | 4.2997e-07 | 4.2998e-07 | 4.2994e-07 | 4.2979e-07 | 4.2984e-07 | 4.2997e-07 | 4.3007e-07 | 4.3005e-07 | 4.2989e-07
TSO | - | 13 | 2030 | Summer | Pc_net, [MW] | 0 | 0 | -8.6005e-07 | -8.5959e-07 | -8.5952e-07 | -8.5948e-07 | -8.5947e-07 | -8.5951e-07 | -8.5955e-07 | -8.5957e-07 | -8.5981e-07 | -8.5994e-07 | -8.598e-07 | -8.5961e-07 | -8.599e-07 | -8.6004e-07 | -8.5989e-07 | -8.5994e-07 | -8.5996e-07 | -8.5987e-07 | -8.5958e-07 | -8.5967e-07 | -8.5995e-07 | -8.6013e-07 | -8.6011e-07 | -8.5978e-07
TSO | - | 13 | 2030 | Summer | Qc, [MVAr] | 0 | 0 | 0 | 0 | 0 | 0 | 0 | 0 | 0 | 0 | 0 | 0 | 0 | 0 | 0 | 0 | 0 | 0 | 0 | 0 | 0 | 0 | 0 | 0 | 0 | 0
TSO | - | 14 | 2030 | Summer | Pc, [MW] | 0 | 0 | 0 | 0 | 0 | 0 | 0 | 0 | 0 | 0 | 0 | 0 | 0 | 0 | 0 | 0 | 0 | 0 | 0 | 0 | 0 | 0 | 0 | 0 | 0 | 0
TSO | - | 14 | 2030 | Summer | Flex Up, [MW] | 0 | 0 | -4.3002e-07 | -4.2979e-07 | -4.2976e-07 | -4.2973e-07 | -4.2974e-07 | -4.2974e-07 | -4.2977e-07 | -4.2978e-07 | -4.299e-07 | -4.2997e-07 | -4.2989e-07 | -4.2979e-07 | -4.2994e-07 | -4.3001e-07 | -4.2994e-07 | -4.2996e-07 | -4.2997e-07 | -4.2993e-07 | -4.2979e-07 | -4.2983e-07 | -4.2997e-07 | -4.3006e-07 | -4.3005e-07 | -4.2989e-07
TSO | - | 14 | 2030 | Summer | Flex Down, [MW] | 0 | 0 | 4.3002e-07 | 4.2979e-07 | 4.2976e-07 | 4.2973e-07 | 4.2974e-07 | 4.2974e-07 | 4.2977e-07 | 4.2978e-07 | 4.299e-07 | 4.2997e-07 | 4.2989e-07 | 4.2979e-07 | 4.2994e-07 | 4.3001e-07 | 4.2994e-07 | 4.2996e-07 | 4.2997e-07 | 4.2993e-07 | 4.2979e-07 | 4.2983e-07 | 4.2997e-07 | 4.3006e-07 | 4.3005e-07 | 4.2989e-07
TSO | - | 14 | 2030 | Summer | Pc_net, [MW] | 0 | 0 | -8.6004e-07 | -8.5958e-07 | -8.5951e-07 | -8.5947e-07 | -8.5947e-07 | -8.5949e-07 | -8.5954e-07 | -8.5957e-07 | -8.598e-07 | -8.5994e-07 | -8.5978e-07 | -8.5959e-07 | -8.5989e-07 | -8.6001e-07 | -8.5989e-07 | -8.5992e-07 | -8.5995e-07 | -8.5986e-07 | -8.5958e-07 | -8.5967e-07 | -8.5994e-07 | -8.6013e-07 | -8.6011e-07 | -8.5977e-07
TSO | - | 14 | 2030 | Summer | Qc, [MVAr] | 0 | 0 | 0 | 0 | 0 | 0 | 0 | 0 | 0 | 0 | 0 | 0 | 0 | 0 | 0 | 0 | 0 | 0 | 0 | 0 | 0 | 0 | 0 | 0 | 0 | 0
TSO | - | 15 | 2030 | Summer | Pc, [MW] | 0 | 0 | 7.9563 | 7.603 | 6.7346 | 6.5988 | 6.3455 | 6.4336 | 7.1889 | 5.779 | 6.2799 | 6.7761 | 6.6393 | 6.6551 | 7.0031 | 7.034 | 6.7328 | 6.706 | 6.4073 | 6.5489 | 6.2529 | 6.5944 | 6.6845 | 6.8092 | 8.868 | 8.425
TSO | - | 15 | 2030 | Summer | Flex Up, [MW] | 0 | 0 | -5.4055e-08 | -5.3968e-08 | -5.3024e-08 | -5.2963e-08 | -5.2998e-08 | -5.303e-08 | -5.3661e-08 | -5.3512e-08 | -5.3597e-08 | -5.3684e-08 | -5.3445e-08 | -5.313e-08 | -5.3444e-08 | -5.3552e-08 | -5.3455e-08 | -5.3645e-08 | -5.3628e-08 | -5.3434e-08 | -5.2857e-08 | -5.2993e-08 | -5.309e-08 | -5.3476e-08 | -5.3301e-08 | -5.3773e-08
TSO | - | 15 | 2030 | Summer | Flex Down, [MW] | 0 | 0 | 12.0558 | 12.7018 | 13.2893 | 14.0564 | 14.7371 | 15.2905 | 15.0598 | 14.2992 | 12.758 | 19.456 | 19.0371 | 18.1914 | 17.0144 | 16.33 | 15.7633 | 14.8237 | 14.2117 | 13.6777 | 8.3441 | 8.7808 | 9.2951 | 9.7495 | 10.3494 | 11.2957
TSO | - | 15 | 2030 | Summer | Pc_net, [MW] | 0 | 0 | -4.0995 | -5.0988 | -6.5547 | -7.4575 | -8.3916 | -8.8569 | -7.8709 | -8.5202 | -6.4781 | -12.6799 | -12.3978 | -11.5363 | -10.0113 | -9.296 | -9.0305 | -8.1178 | -7.8044 | -7.1288 | -2.0912 | -2.1864 | -2.6106 | -2.9403 | -1.4814 | -2.8707
TSO | - | 15 | 2030 | Summer | Qc, [MVAr] | 0 | 0 | -5.0461 | -5.0461 | -5.0461 | -5.0461 | -5.0461 | -5.0461 | -5.0461 | -4.7779 | -4.4891 | -4.4227 | -4.3264 | -4.3928 | -4.3928 | -4.3928 | -4.3928 | -4.3928 | -4.4668 | -4.6885 | -4.6885 | -4.6885 | -4.6885 | -4.8238 | -4.959 | -4.959
TSO | - | 16 | 2030 | Summer | Pc, [MW] | 0 | 0 | 23.9364 | 24.349 | 22.7116 | 24.0822 | 23.7965 | 25.1189 | 33.5855 | 37.7101 | 38.8937 | 39.3451 | 39.6825 | 40.6534 | 39.4544 | 38.5141 | 35.666 | 34.1803 | 34.6704 | 34.0251 | 34.4906 | 35.277 | 33.991 | 35.4838 | 33.0166 | 27.5497
TSO | - | 16 | 2030 | Summer | Flex Up, [MW] | 0 | 0 | -4.3002e-07 | -4.2979e-07 | -4.2975e-07 | -4.2973e-07 | -4.2973e-07 | -4.2974e-07 | -4.2977e-07 | -4.2978e-07 | -4.2989e-07 | -4.2996e-07 | -4.2988e-07 | -4.2978e-07 | -4.2993e-07 | -4.2999e-07 | -4.2993e-07 | -4.2995e-07 | -4.2996e-07 | -4.2992e-07 | -4.2978e-07 | -4.2984e-07 | -4.2997e-07 | -4.3008e-07 | -4.3005e-07 | -4.2989e-07
TSO | - | 16 | 2030 | Summer | Flex Down, [MW] | 0 | 0 | 4.3002e-07 | 4.2979e-07 | 4.2975e-07 | 4.2973e-07 | 4.2973e-07 | 4.2974e-07 | 4.2977e-07 | 4.2978e-07 | 4.2989e-07 | 4.2996e-07 | 4.2988e-07 | 4.2978e-07 | 4.2993e-07 | 4.2999e-07 | 4.2993e-07 | 4.2995e-07 | 4.2996e-07 | 4.2992e-07 | 4.2978e-07 | 4.2984e-07 | 4.2997e-07 | 4.3008e-07 | 4.3005e-07 | 4.2989e-07
TSO | - | 16 | 2030 | Summer | Pc_net, [MW] | 0 | 0 | 23.9364 | 24.349 | 22.7116 | 24.0822 | 23.7965 | 25.1189 | 33.5855 | 37.7101 | 38.8937 | 39.3451 | 39.6825 | 40.6534 | 39.4544 | 38.5141 | 35.666 | 34.1803 | 34.6704 | 34.0251 | 34.4906 | 35.277 | 33.991 | 35.4838 | 33.0166 | 27.5497
TSO | - | 16 | 2030 | Summer | Qc, [MVAr] | 0 | 0 | -1.9324 | -2.1181 | -2.2204 | -1.1942 | -1.8019 | -1.9348 | 0.59829 | 3.1819 | 3.9894 | 4.7746 | 5.3423 | 5.2647 | 5.4434 | 4.992 | 3.7719 | 3.0632 | 2.419 | 2.4461 | 1.8924 | 1.8971 | 1.1813 | 1.4305 | 0.96385 | -0.59829
TSO | - | 17 | 2030 | Summer | Pc, [MW] | 0 | 0 | 7.1593 | 7.4369 | 5.997 | 6.5066 | 6.5904 | 6.1149 | 7.1135 | 8.135 | 8.3154 | 8.9078 | 8.3707 | 8.6767 | 9.3252 | 8.6584 | 7.9144 | 8.6695 | 7.8807 | 8.6739 | 8.6606 | 8.9849 | 9.5274 | 9.8738 | 8.8325 | 7.8218
TSO | - | 17 | 2030 | Summer | Flex Up, [MW] | 0 | 0 | -4.3002e-07 | -4.2979e-07 | -4.2975e-07 | -4.2973e-07 | -4.2973e-07 | -4.2974e-07 | -4.2977e-07 | -4.2978e-07 | -4.2989e-07 | -4.2996e-07 | -4.2988e-07 | -4.2978e-07 | -4.2993e-07 | -4.2999e-07 | -4.2993e-07 | -4.2995e-07 | -4.2996e-07 | -4.2992e-07 | -4.2978e-07 | -4.2984e-07 | -4.2997e-07 | -4.3008e-07 | -4.3005e-07 | -4.2989e-07
TSO | - | 17 | 2030 | Summer | Flex Down, [MW] | 0 | 0 | 4.3002e-07 | 4.2979e-07 | 4.2975e-07 | 4.2973e-07 | 4.2973e-07 | 4.2974e-07 | 4.2977e-07 | 4.2978e-07 | 4.2989e-07 | 4.2996e-07 | 4.2988e-07 | 4.2978e-07 | 4.2993e-07 | 4.2999e-07 | 4.2993e-07 | 4.2995e-07 | 4.2996e-07 | 4.2992e-07 | 4.2978e-07 | 4.2984e-07 | 4.2997e-07 | 4.3008e-07 | 4.3005e-07 | 4.2989e-07
TSO | - | 17 | 2030 | Summer | Pc_net, [MW] | 0 | 0 | 7.1593 | 7.4369 | 5.997 | 6.5066 | 6.5904 | 6.1149 | 7.1135 | 8.135 | 8.3154 | 8.9078 | 8.3707 | 8.6767 | 9.3252 | 8.6584 | 7.9144 | 8.6695 | 7.8807 | 8.6739 | 8.6606 | 8.9849 | 9.5274 | 9.8738 | 8.8325 | 7.8218
TSO | - | 17 | 2030 | Summer | Qc, [MVAr] | 0 | 0 | -1.0828 | -1.0695 | -1.3436 | -1.2309 | -1.0908 | -1.4537 | -1.1047 | -0.73 | -0.49517 | -0.2472 | -0.31911 | -0.21951 | -0.092398 | -0.1381 | -0.26775 | -0.21357 | -0.4892 | -0.43858 | -0.63714 | -0.64094 | -0.63618 | -0.54861 | -0.72276 | -0.80217
TSO | - | 18 | 2030 | Summer | Pc, [MW] | 0 | 0 | -0.2151 | -0.030561 | 0.032912 | 0.134 | 0.075227 | 0.049368 | 0.16809 | 0.41493 | 0.12107 | 0.38201 | 0.39259 | 0.85806 | 0.46429 | 1.2601 | 0.15163 | 0.56773 | 0.62768 | -0.60887 | 0.31619 | -0.0011754 | 0.88157 | 1.2612 | 0.20335 | 0.52542
TSO | - | 18 | 2030 | Summer | Flex Up, [MW] | 0 | 0 | -4.3006e-07 | -4.298e-07 | -4.2978e-07 | -4.2974e-07 | -4.2974e-07 | -4.2976e-07 | -4.2978e-07 | -4.298e-07 | -4.299e-07 | -4.2994e-07 | -4.2989e-07 | -4.2982e-07 | -4.2993e-07 | -4.3002e-07 | -4.2995e-07 | -4.2995e-07 | -4.2996e-07 | -4.2993e-07 | -4.2981e-07 | -4.2987e-07 | -4.2999e-07 | -4.3011e-07 | -4.3006e-07 | -4.2992e-07
TSO | - | 18 | 2030 | Summer | Flex Down, [MW] | 0 | 0 | 4.3006e-07 | 4.298e-07 | 4.2978e-07 | 4.2974e-07 | 4.2974e-07 | 4.2976e-07 | 4.2978e-07 | 4.298e-07 | 4.299e-07 | 4.2994e-07 | 4.2989e-07 | 4.2982e-07 | 4.2993e-07 | 4.3002e-07 | 4.2995e-07 | 4.2995e-07 | 4.2996e-07 | 4.2993e-07 | 4.2981e-07 | 4.2987e-07 | 4.2999e-07 | 4.3011e-07 | 4.3006e-07 | 4.2992e-07
TSO | - | 18 | 2030 | Summer | Pc_net, [MW] | 0 | 0 | -0.2151 | -0.030562 | 0.032911 | 0.134 | 0.075227 | 0.049367 | 0.16809 | 0.41493 | 0.12107 | 0.38201 | 0.39259 | 0.85806 | 0.46429 | 1.2601 | 0.15163 | 0.56773 | 0.62768 | -0.60887 | 0.31619 | -0.0011763 | 0.88157 | 1.2612 | 0.20335 | 0.52542
TSO | - | 18 | 2030 | Summer | Qc, [MVAr] | 0 | 0 | -1.8113 | -1.5939 | -1.6515 | -1.8419 | -1.7925 | -1.4458 | -1.3999 | -1.4575 | -1.4199 | -1.1672 | -1.0591 | -1.0003 | -0.81575 | -1.0226 | -1.5069 | -1.0873 | -1.0685 | -1.7197 | -1.7232 | -1.367 | -1.5868 | -1.3553 | -1.5951 | -1.7831
TSO | - | 19 | 2030 | Summer | Pc, [MW] | 0 | 0 | 0 | 0 | 0 | 0 | 0 | 0 | 0 | 0 | 0 | 0 | 0 | 0 | 0 | 0 | 0 | 0 | 0 | 0 | 0 | 0 | 0 | 0 | 0 | 0
TSO | - | 19 | 2030 | Summer | Flex Up, [MW] | 0 | 0 | -4.3004e-07 | -4.2979e-07 | -4.2976e-07 | -4.2973e-07 | -4.2973e-07 | -4.2975e-07 | -4.2977e-07 | -4.2979e-07 | -4.299e-07 | -4.2996e-07 | -4.2989e-07 | -4.2981e-07 | -4.2995e-07 | -4.3002e-07 | -4.2996e-07 | -4.2997e-07 | -4.2998e-07 | -4.2994e-07 | -4.298e-07 | -4.2986e-07 | -4.2999e-07 | -4.301e-07 | -4.3006e-07 | -4.299e-07
TSO | - | 19 | 2030 | Summer | Flex Down, [MW] | 0 | 0 | 4.3004e-07 | 4.2979e-07 | 4.2976e-07 | 4.2973e-07 | 4.2973e-07 | 4.2975e-07 | 4.2977e-07 | 4.2979e-07 | 4.299e-07 | 4.2996e-07 | 4.2989e-07 | 4.2981e-07 | 4.2995e-07 | 4.3002e-07 | 4.2996e-07 | 4.2997e-07 | 4.2998e-07 | 4.2994e-07 | 4.298e-07 | 4.2986e-07 | 4.2999e-07 | 4.301e-07 | 4.3006e-07 | 4.299e-07
TSO | - | 19 | 2030 | Summer | Pc_net, [MW] | 0 | 0 | -8.6008e-07 | -8.5958e-07 | -8.5952e-07 | -8.5946e-07 | -8.5947e-07 | -8.5949e-07 | -8.5954e-07 | -8.5958e-07 | -8.5981e-07 | -8.5992e-07 | -8.5979e-07 | -8.5962e-07 | -8.599e-07 | -8.6004e-07 | -8.5991e-07 | -8.5993e-07 | -8.5995e-07 | -8.5987e-07 | -8.596e-07 | -8.5972e-07 | -8.5997e-07 | -8.602e-07 | -8.6011e-07 | -8.598e-07
TSO | - | 19 | 2030 | Summer | Qc, [MVAr] | 0 | 0 | 0 | 0 | 0 | 0 | 0 | 0 | 0 | 0 | 0 | 0 | 0 | 0 | 0 | 0 | 0 | 0 | 0 | 0 | 0 | 0 | 0 | 0 | 0 | 0
TSO | - | 20 | 2030 | Summer | Pc, [MW] | 0 | 0 | 5.69 | 5.6255 | 5.6255 | 5.6255 | 5.7738 | 5.8319 | 5.1224 | 3.6839 | 3.8323 | 4.1677 | 4 | 5.2772 | 6.3479 | 6.077 | 5.6642 | 5.7803 | 6.3221 | 5.7287 | 5.6642 | 5.7287 | 5.7609 | 6.0383 | 5.1869 | 4.9288
TSO | - | 20 | 2030 | Summer | Flex Up, [MW] | 0 | 0 | -4.3004e-07 | -4.2979e-07 | -4.2976e-07 | -4.2973e-07 | -4.2973e-07 | -4.2975e-07 | -4.2977e-07 | -4.2979e-07 | -4.299e-07 | -4.2996e-07 | -4.2989e-07 | -4.2981e-07 | -4.2995e-07 | -4.3002e-07 | -4.2996e-07 | -4.2997e-07 | -4.2998e-07 | -4.2994e-07 | -4.298e-07 | -4.2986e-07 | -4.2999e-07 | -4.301e-07 | -4.3006e-07 | -4.299e-07
TSO | - | 20 | 2030 | Summer | Flex Down, [MW] | 0 | 0 | 4.3004e-07 | 4.2979e-07 | 4.2976e-07 | 4.2973e-07 | 4.2973e-07 | 4.2975e-07 | 4.2977e-07 | 4.2979e-07 | 4.299e-07 | 4.2996e-07 | 4.2989e-07 | 4.2981e-07 | 4.2995e-07 | 4.3002e-07 | 4.2996e-07 | 4.2997e-07 | 4.2998e-07 | 4.2994e-07 | 4.298e-07 | 4.2986e-07 | 4.2999e-07 | 4.301e-07 | 4.3006e-07 | 4.299e-07
TSO | - | 20 | 2030 | Summer | Pc_net, [MW] | 0 | 0 | 5.69 | 5.6255 | 5.6255 | 5.6255 | 5.7738 | 5.8319 | 5.1224 | 3.6839 | 3.8323 | 4.1677 | 4 | 5.2772 | 6.3479 | 6.077 | 5.6642 | 5.7803 | 6.3221 | 5.7287 | 5.6642 | 5.7287 | 5.7609 | 6.0383 | 5.1869 | 4.9288
TSO | - | 20 | 2030 | Summer | Qc, [MVAr] | 0 | 0 | -0.1931 | -0.1931 | -0.1931 | -0.1931 | -0.1931 | -0.1931 | -0.86068 | -1.0832 | -1.0832 | -0.41562 | -0.1931 | -0.86068 | -0.1415 | -0.1415 | -0.1415 | -0.1415 | -0.1415 | -0.1415 | -0.1415 | -0.1415 | -0.1415 | -0.1415 | -0.1415 | -0.1415
TSO | - | 21 | 2030 | Summer | Pc, [MW] | 0 | 0 | 7.2897 | 6.7736 | 6.1286 | 6.0641 | 5.9996 | 5.8706 | 7.8379 | 10.3729 | 11.6436 | 11.2308 | 11.3921 | 11.8307 | 12.0113 | 11.6823 | 10.5148 | 10.2439 | 10.1601 | 9.9601 | 9.7472 | 10.36 | 10.6825 | 11.3276 | 10.2633 | 8.6313
TSO | - | 21 | 2030 | Summer | Flex Up, [MW] | 0 | 0 | -4.3004e-07 | -4.2979e-07 | -4.2976e-07 | -4.2973e-07 | -4.2974e-07 | -4.2975e-07 | -4.2977e-07 | -4.2979e-07 | -4.299e-07 | -4.2996e-07 | -4.2989e-07 | -4.2981e-07 | -4.2995e-07 | -4.3002e-07 | -4.2996e-07 | -4.2997e-07 | -4.2998e-07 | -4.2994e-07 | -4.298e-07 | -4.2986e-07 | -4.2999e-07 | -4.301e-07 | -4.3006e-07 | -4.299e-07
TSO | - | 21 | 2030 | Summer | Flex Down, [MW] | 0 | 0 | 4.3004e-07 | 4.2979e-07 | 4.2976e-07 | 4.2973e-07 | 4.2974e-07 | 4.2975e-07 | 4.2977e-07 | 4.2979e-07 | 4.299e-07 | 4.2996e-07 | 4.2989e-07 | 4.2981e-07 | 4.2995e-07 | 4.3002e-07 | 4.2996e-07 | 4.2997e-07 | 4.2998e-07 | 4.2994e-07 | 4.298e-07 | 4.2986e-07 | 4.2999e-07 | 4.301e-07 | 4.3006e-07 | 4.299e-07
TSO | - | 21 | 2030 | Summer | Pc_net, [MW] | 0 | 0 | 7.2897 | 6.7736 | 6.1286 | 6.0641 | 5.9996 | 5.8706 | 7.8379 | 10.3729 | 11.6436 | 11.2308 | 11.3921 | 11.8307 | 12.0113 | 11.6823 | 10.5148 | 10.2439 | 10.1601 | 9.9601 | 9.7472 | 10.36 | 10.6825 | 11.3276 | 10.2633 | 8.6313
TSO | - | 21 | 2030 | Summer | Qc, [MVAr] | 0 | 0 | -1.3154 | -1.3154 | -1.3154 | -1.3154 | -1.3154 | -1.3154 | -1.3154 | -0.4253 | 0.4648 | 0.4648 | 0.4648 | 0.4648 | 0.4648 | 0.4648 | 0.4648 | 0.4648 | 0.4648 | 0.4648 | -0.20277 | -0.4253 | -0.4253 | -0.4253 | -0.4253 | -0.4253
TSO | - | 26 | 2030 | Summer | Pc, [MW] | 0 | 0 | 22.9649 | 20.8065 | 19.1722 | 19.0411 | 19.0411 | 18.9101 | 21.8385 | 25.0538 | 27.182 | 28.1496 | 29.5679 | 30.7026 | 31.2267 | 31.5291 | 31.1965 | 30.9142 | 28.8441 | 28.199 | 27.937 | 27.8059 | 27.8362 | 28.8945 | 28.9953 | 25.7931
TSO | - | 26 | 2030 | Summer | Flex Up, [MW] | 0 | 0 | -4.3006e-07 | -4.2981e-07 | -4.2978e-07 | -4.2974e-07 | -4.2974e-07 | -4.2976e-07 | -4.2978e-07 | -4.298e-07 | -4.2991e-07 | -4.2995e-07 | -4.2989e-07 | -4.2982e-07 | -4.2994e-07 | -4.3002e-07 | -4.2995e-07 | -4.2996e-07 | -4.2997e-07 | -4.2994e-07 | -4.2981e-07 | -4.2987e-07 | -4.3e-07 | -4.3011e-07 | -4.3007e-07 | -4.2992e-07
TSO | - | 26 | 2030 | Summer | Flex Down, [MW] | 0 | 0 | 4.3006e-07 | 4.2981e-07 | 4.2978e-07 | 4.2974e-07 | 4.2974e-07 | 4.2976e-07 | 4.2978e-07 | 4.298e-07 | 4.2991e-07 | 4.2995e-07 | 4.2989e-07 | 4.2982e-07 | 4.2994e-07 | 4.3002e-07 | 4.2995e-07 | 4.2996e-07 | 4.2997e-07 | 4.2994e-07 | 4.2981e-07 | 4.2987e-07 | 4.3e-07 | 4.3011e-07 | 4.3007e-07 | 4.2992e-07
TSO | - | 26 | 2030 | Summer | Pc_net, [MW] | 0 | 0 | 22.9649 | 20.8065 | 19.1722 | 19.0411 | 19.0411 | 18.9101 | 21.8385 | 25.0538 | 27.182 | 28.1496 | 29.5679 | 30.7026 | 31.2267 | 31.5291 | 31.1965 | 30.9142 | 28.8441 | 28.199 | 27.937 | 27.8059 | 27.8362 | 28.8945 | 28.9953 | 25.7931
TSO | - | 26 | 2030 | Summer | Qc, [MVAr] | 0 | 0 | 1.6782 | 1.4154 | 1.1526 | 1.1526 | 1.1526 | 1.2183 | 1.9876 | 2.9584 | 4.1822 | 5.0601 | 5.1359 | 5.3381 | 5.5972 | 6.2752 | 5.6607 | 5.5242 | 5.3827 | 4.6194 | 4.6953 | 4.4324 | 4.2353 | 3.8201 | 3.4505 | 2.7779
TSO | - | 29 | 2030 | Summer | Pc, [MW] | 0 | 0 | 11.1235 | 10.5204 | 10.219 | 9.811 | 9.4554 | 9.3362 | 10.5075 | 11.2228 | 10.1734 | 7.8916 | 7.8783 | 7.7175 | 7.6036 | 7.2617 | 6.4157 | 7.8904 | 8.3867 | 9.5953 | 11.728 | 14.2303 | 15.3302 | 15.1705 | 14.2435 | 12.7823
TSO | - | 29 | 2030 | Summer | Flex Up, [MW] | 0 | 0 | 0 | 0 | 0 | 0 | 0 | 0 | 0 | 0 | 0 | 0 | 0 | 0 | 0 | 0 | 0 | 0 | 0 | 0 | 0 | 0 | 0 | 0 | 0 | 0
TSO | - | 29 | 2030 | Summer | Flex Down, [MW] | 0 | 0 | 0 | 0 | 0 | 0 | 0 | 0 | 0 | 0 | 0 | 0 | 0 | 0 | 0 | 0 | 0 | 0 | 0 | 0 | 0 | 0 | 0 | 0 | 0 | 0
TSO | - | 29 | 2030 | Summer | Pc_net, [MW] | 0 | 0 | 11.1235 | 10.5204 | 10.219 | 9.811 | 9.4554 | 9.3362 | 10.5075 | 11.2228 | 10.1734 | 7.8916 | 7.8783 | 7.7175 | 7.6036 | 7.2617 | 6.4157 | 7.8904 | 8.3867 | 9.5953 | 11.728 | 14.2303 | 15.3302 | 15.1705 | 14.2435 | 12.7823
TSO | - | 29 | 2030 | Summer | Qc, [MVAr] | 0 | 0 | -1.1598 | -1.2256 | -1.4387 | -1.397 | -1.3392 | -1.2882 | -1.2687 | -0.77422 | -0.56844 | -0.56342 | -0.64408 | -0.54508 | -0.35066 | -0.46295 | -0.70516 | -0.7623 | -0.78543 | -0.7466 | -0.73738 | -0.59912 | -0.49213 | -0.55038 | -0.80539 | -0.83834
TSO | - | 30 | 2030 | Summer | Pc, [MW] | 0 | 0 | 12.8111 | 12.1559 | 11.9131 | 11.9428 | 11.9895 | 12.4091 | 15.5653 | 18.1426 | 17.979 | 18.5554 | 18.7285 | 19.3115 | 19.5959 | 19.0505 | 17.2466 | 16.9437 | 17.1716 | 17.4754 | 17.3369 | 17.6637 | 18.5723 | 18.3191 | 15.958 | 14.5767
TSO | - | 30 | 2030 | Summer | Flex Up, [MW] | 0 | 0 | -4.3003e-07 | -4.2979e-07 | -4.2976e-07 | -4.2973e-07 | -4.2974e-07 | -4.2975e-07 | -4.2977e-07 | -4.2979e-07 | -4.2991e-07 | -4.2997e-07 | -4.299e-07 | -4.298e-07 | -4.2995e-07 | -4.3002e-07 | -4.2996e-07 | -4.2997e-07 | -4.2998e-07 | -4.2994e-07 | -4.298e-07 | -4.2985e-07 | -4.2998e-07 | -4.3009e-07 | -4.3006e-07 | -4.299e-07
TSO | - | 30 | 2030 | Summer | Flex Down, [MW] | 0 | 0 | 4.3003e-07 | 4.2979e-07 | 4.2976e-07 | 4.2973e-07 | 4.2974e-07 | 4.2975e-07 | 4.2977e-07 | 4.2979e-07 | 4.2991e-07 | 4.2997e-07 | 4.299e-07 | 4.298e-07 | 4.2995e-07 | 4.3002e-07 | 4.2996e-07 | 4.2997e-07 | 4.2998e-07 | 4.2994e-07 | 4.298e-07 | 4.2985e-07 | 4.2998e-07 | 4.3009e-07 | 4.3006e-07 | 4.299e-07
TSO | - | 30 | 2030 | Summer | Pc_net, [MW] | 0 | 0 | 12.8111 | 12.1559 | 11.9131 | 11.9428 | 11.9895 | 12.4091 | 15.5653 | 18.1426 | 17.979 | 18.5554 | 18.7285 | 19.3115 | 19.5959 | 19.0505 | 17.2466 | 16.9437 | 17.1716 | 17.4754 | 17.3369 | 17.6637 | 18.5723 | 18.3191 | 15.958 | 14.5767
TSO | - | 30 | 2030 | Summer | Qc, [MVAr] | 0 | 0 | -1.9478 | -2.2823 | -2.2164 | -2.1356 | -2.2136 | -2.1391 | -0.79859 | 0.29199 | 0.31421 | 0.79556 | 0.78798 | 0.87008 | 1.1579 | 1.037 | -0.047945 | 0.012706 | 0.080622 | 0.2223 | 0.01744 | 0.06234 | 0.26657 | -0.14032 | -1.0113 | -1.1888
TSO | - | 34 | 2030 | Summer | Pc, [MW] | 0 | 0 | 0 | 0 | 0 | 0 | 0 | 0 | 0 | 0 | 0 | 0 | 0 | 0 | 0 | 0 | 0 | 0 | 0 | 0 | 0 | 0 | 0 | 0 | 0 | 0
TSO | - | 34 | 2030 | Summer | Flex Up, [MW] | 0 | 0 | -4.3001e-07 | -4.2978e-07 | -4.2975e-07 | -4.2973e-07 | -4.2973e-07 | -4.2974e-07 | -4.2976e-07 | -4.2978e-07 | -4.2989e-07 | -4.2996e-07 | -4.2988e-07 | -4.2978e-07 | -4.2993e-07 | -4.2999e-07 | -4.2993e-07 | -4.2995e-07 | -4.2996e-07 | -4.2992e-07 | -4.2978e-07 | -4.2983e-07 | -4.2997e-07 | -4.3007e-07 | -4.3005e-07 | -4.2988e-07
TSO | - | 34 | 2030 | Summer | Flex Down, [MW] | 0 | 0 | 4.3001e-07 | 4.2978e-07 | 4.2975e-07 | 4.2973e-07 | 4.2973e-07 | 4.2974e-07 | 4.2976e-07 | 4.2978e-07 | 4.2989e-07 | 4.2996e-07 | 4.2988e-07 | 4.2978e-07 | 4.2993e-07 | 4.2999e-07 | 4.2993e-07 | 4.2995e-07 | 4.2996e-07 | 4.2992e-07 | 4.2978e-07 | 4.2983e-07 | 4.2997e-07 | 4.3007e-07 | 4.3005e-07 | 4.2988e-07
TSO | - | 34 | 2030 | Summer | Pc_net, [MW] | 0 | 0 | -8.6002e-07 | -8.5956e-07 | -8.595e-07 | -8.5945e-07 | -8.5946e-07 | -8.5947e-07 | -8.5952e-07 | -8.5956e-07 | -8.5978e-07 | -8.5992e-07 | -8.5976e-07 | -8.5957e-07 | -8.5986e-07 | -8.5998e-07 | -8.5987e-07 | -8.5989e-07 | -8.5992e-07 | -8.5984e-07 | -8.5956e-07 | -8.5967e-07 | -8.5993e-07 | -8.6014e-07 | -8.6009e-07 | -8.5976e-07
TSO | - | 34 | 2030 | Summer | Qc, [MVAr] | 0 | 0 | 0 | 0 | 0 | 0 | 0 | 0 | 0 | 0 | 0 | 0 | 0 | 0 | 0 | 0 | 0 | 0 | 0 | 0 | 0 | 0 | 0 | 0 | 0 | 0
TSO | - | 35 | 2030 | Summer | Pc, [MW] | 0 | 0 | 12.1751 | 11.0326 | 9.7725 | 9.9735 | 10.7469 | 11.0326 | 15.3593 | 17.9018 | 17.3011 | 17.3293 | 15.8389 | 18.091 | 18.2497 | 17.3 | 15.6015 | 14.8316 | 14.8868 | 14.8269 | 15.9412 | 16.8815 | 16.9191 | 16.188 | 14.493 | 13.5068
TSO | - | 35 | 2030 | Summer | Flex Up, [MW] | 0 | 0 | -4.3001e-07 | -4.2978e-07 | -4.2975e-07 | -4.2973e-07 | -4.2973e-07 | -4.2974e-07 | -4.2976e-07 | -4.2978e-07 | -4.299e-07 | -4.2996e-07 | -4.2988e-07 | -4.2979e-07 | -4.2994e-07 | -4.3e-07 | -4.2994e-07 | -4.2995e-07 | -4.2996e-07 | -4.2992e-07 | -4.2978e-07 | -4.2984e-07 | -4.2997e-07 | -4.3007e-07 | -4.3005e-07 | -4.2988e-07
TSO | - | 35 | 2030 | Summer | Flex Down, [MW] | 0 | 0 | 4.3001e-07 | 4.2978e-07 | 4.2975e-07 | 4.2973e-07 | 4.2973e-07 | 4.2974e-07 | 4.2976e-07 | 4.2978e-07 | 4.299e-07 | 4.2996e-07 | 4.2988e-07 | 4.2979e-07 | 4.2994e-07 | 4.3e-07 | 4.2994e-07 | 4.2995e-07 | 4.2996e-07 | 4.2992e-07 | 4.2978e-07 | 4.2984e-07 | 4.2997e-07 | 4.3007e-07 | 4.3005e-07 | 4.2988e-07
TSO | - | 35 | 2030 | Summer | Pc_net, [MW] | 0 | 0 | 12.1751 | 11.0326 | 9.7725 | 9.9735 | 10.7469 | 11.0326 | 15.3593 | 17.9018 | 17.3011 | 17.3293 | 15.8389 | 18.091 | 18.2497 | 17.3 | 15.6015 | 14.8316 | 14.8868 | 14.8269 | 15.9412 | 16.8815 | 16.9191 | 16.188 | 14.493 | 13.5068
TSO | - | 35 | 2030 | Summer | Qc, [MVAr] | 0 | 0 | 2.0821 | 2.0821 | 2.0821 | 2.0821 | 2.0821 | 2.0821 | 1.4427 | -0.14216 | -0.45729 | -0.45729 | -0.45729 | -0.45729 | -0.45729 | -0.45729 | -0.45729 | -0.45729 | -0.45729 | 0.48812 | 0.80325 | 0.80325 | 0.80325 | 0.80325 | 0.80325 | 1.7487
TSO | - | 36 | 2030 | Summer | Pc, [MW] | 0 | 0 | 0.18454 | -0.36321 | 0.18572 | 0.58301 | 1.2401 | 0.53835 | 1.1225 | 0.68292 | 0.081105 | -0.17396 | 0.32794 | 0.016456 | 0.50543 | 0.42903 | 0.024684 | 1.5586 | 0.83573 | 0.59712 | 1.3882 | 0.73112 | 1.4176 | 1.0167 | 0.87334 | 0.10931
TSO | - | 36 | 2030 | Summer | Flex Up, [MW] | 0 | 0 | -4.3001e-07 | -4.2978e-07 | -4.2975e-07 | -4.2973e-07 | -4.2973e-07 | -4.2974e-07 | -4.2976e-07 | -4.2978e-07 | -4.299e-07 | -4.2996e-07 | -4.2988e-07 | -4.2979e-07 | -4.2994e-07 | -4.3e-07 | -4.2994e-07 | -4.2995e-07 | -4.2996e-07 | -4.2992e-07 | -4.2978e-07 | -4.2983e-07 | -4.2997e-07 | -4.3007e-07 | -4.3005e-07 | -4.2988e-07
TSO | - | 36 | 2030 | Summer | Flex Down, [MW] | 0 | 0 | 4.3001e-07 | 4.2978e-07 | 4.2975e-07 | 4.2973e-07 | 4.2973e-07 | 4.2974e-07 | 4.2976e-07 | 4.2978e-07 | 4.299e-07 | 4.2996e-07 | 4.2988e-07 | 4.2979e-07 | 4.2994e-07 | 4.3e-07 | 4.2994e-07 | 4.2995e-07 | 4.2996e-07 | 4.2992e-07 | 4.2978e-07 | 4.2983e-07 | 4.2997e-07 | 4.3007e-07 | 4.3005e-07 | 4.2988e-07
TSO | - | 36 | 2030 | Summer | Pc_net, [MW] | 0 | 0 | 0.18454 | -0.36321 | 0.18572 | 0.58301 | 1.2401 | 0.53835 | 1.1225 | 0.68292 | 0.081104 | -0.17396 | 0.32794 | 0.016455 | 0.50543 | 0.42903 | 0.024683 | 1.5586 | 0.83573 | 0.59712 | 1.3882 | 0.73112 | 1.4176 | 1.0167 | 0.87334 | 0.10931
TSO | - | 36 | 2030 | Summer | Qc, [MVAr] | 0 | 0 | 2.0911 | 1.5457 | 1.4105 | 1.2518 | 1.9559 | 1.8395 | 2.4061 | 2.4943 | 1.5198 | 0.82162 | 1.8783 | 1.7737 | 1.9618 | 1.407 | 1.4528 | 1.3753 | 1.4975 | 2.667 | 2.4284 | 2.6 | 2.7822 | 2.5707 | 1.8689 | 1.7232
TSO | - | 42 | 2030 | Summer | Pc, [MW] | 0 | 0 | 22.6036 | 21.195 | 20.266 | 19.566 | 20.2209 | 20.1477 | 23.2695 | 25.4243 | 27.1306 | 27.5026 | 27.2613 | 28.9958 | 28.9736 | 28.4769 | 27.3572 | 26.4515 | 26.0076 | 26.1687 | 25.4959 | 25.6481 | 26.6531 | 28.7275 | 27.121 | 23.9232
TSO | - | 42 | 2030 | Summer | Flex Up, [MW] | 0 | 0 | -4.3006e-07 | -4.298e-07 | -4.2977e-07 | -4.2973e-07 | -4.2975e-07 | -4.2976e-07 | -4.2976e-07 | -4.298e-07 | -4.299e-07 | -4.2994e-07 | -4.2989e-07 | -4.2983e-07 | -4.2994e-07 | -4.3003e-07 | -4.2997e-07 | -4.2996e-07 | -4.2996e-07 | -4.2994e-07 | -4.2981e-07 | -4.2987e-07 | -4.2999e-07 | -4.3011e-07 | -4.3006e-07 | -4.2991e-07
TSO | - | 42 | 2030 | Summer | Flex Down, [MW] | 0 | 0 | 4.3006e-07 | 4.298e-07 | 4.2977e-07 | 4.2973e-07 | 4.2975e-07 | 4.2976e-07 | 4.2976e-07 | 4.298e-07 | 4.299e-07 | 4.2994e-07 | 4.2989e-07 | 4.2983e-07 | 4.2994e-07 | 4.3003e-07 | 4.2997e-07 | 4.2996e-07 | 4.2996e-07 | 4.2994e-07 | 4.2981e-07 | 4.2987e-07 | 4.2999e-07 | 4.3011e-07 | 4.3006e-07 | 4.2991e-07
TSO | - | 42 | 2030 | Summer | Pc_net, [MW] | 0 | 0 | 22.6036 | 21.195 | 20.266 | 19.566 | 20.2209 | 20.1477 | 23.2695 | 25.4243 | 27.1306 | 27.5026 | 27.2612 | 28.9958 | 28.9736 | 28.4769 | 27.3572 | 26.4515 | 26.0076 | 26.1687 | 25.4959 | 25.648 | 26.6531 | 28.7275 | 27.121 | 23.9232
TSO | - | 42 | 2030 | Summer | Qc, [MVAr] | 0 | 0 | -0.36896 | -0.42563 | -0.74155 | -0.7498 | -0.45367 | -0.74368 | -0.60305 | 0.57145 | 1.6359 | 2.1329 | 1.4237 | 1.7339 | 1.9943 | 2.0542 | 1.8399 | 1.311 | 1.3239 | 1.2264 | 0.89497 | 0.96407 | 1.296 | 0.91723 | 0.51519 | 0.13779
TSO | - | 55 | 2030 | Summer | Pc, [MW] | 0 | 0 | 12.1462 | 11.8219 | 11.5648 | 11.4771 | 11.5129 | 11.6808 | 13.5125 | 13.7264 | 13.8392 | 12.4262 | 12.0545 | 11.864 | 11.6847 | 11.1652 | 10.9195 | 11.1236 | 11.8682 | 12.8494 | 13.322 | 14.3968 | 14.837 | 14.2374 | 12.9443 | 12.5524
TSO | - | 55 | 2030 | Summer | Flex Up, [MW] | 0 | 0 | 0 | 0 | 0 | 0 | 0 | 0 | 0 | 0 | 0 | 0 | 0 | 0 | 0 | 0 | 0 | 0 | 0 | 0 | 0 | 0 | 0 | 0 | 0 | 0
TSO | - | 55 | 2030 | Summer | Flex Down, [MW] | 0 | 0 | 0 | 0 | 0 | 0 | 0 | 0 | 0 | 0 | 0 | 0 | 0 | 0 | 0 | 0 | 0 | 0 | 0 | 0 | 0 | 0 | 0 | 0 | 0 | 0
TSO | - | 55 | 2030 | Summer | Pc_net, [MW] | 0 | 0 | 12.1462 | 11.8219 | 11.5648 | 11.4771 | 11.5129 | 11.6808 | 13.5125 | 13.7264 | 13.8392 | 12.4262 | 12.0545 | 11.864 | 11.6847 | 11.1652 | 10.9195 | 11.1236 | 11.8682 | 12.8494 | 13.322 | 14.3968 | 14.837 | 14.2374 | 12.9443 | 12.5524
TSO | - | 55 | 2030 | Summer | Qc, [MVAr] | 0 | 0 | -2.0093 | -2.0483 | -2.1095 | -2.1409 | -2.046 | -2.0109 | -1.7516 | -1.4753 | -1.1936 | -1.0674 | -0.9974 | -0.97758 | -0.94401 | -1.0286 | -1.1571 | -1.2295 | -1.3317 | -1.4124 | -1.6763 | -1.8792 | -1.9284 | -2.1065 | -2.1462 | -2.0871
TSO | - | 68 | 2030 | Summer | Pc, [MW] | 0 | 0 | 23.5525 | 22.5438 | 21.5549 | 21.1008 | 21.0455 | 21.0723 | 21.3867 | 22.2744 | 21.8446 | 19.6753 | 17.8886 | 17.3178 | 16.7621 | 15.8337 | 15.0943 | 16.6111 | 19.2669 | 21.8007 | 24.7629 | 27.6062 | 29.4728 | 28.488 | 26.7832 | 25.2063
TSO | - | 68 | 2030 | Summer | Flex Up, [MW] | 0 | 0 | 0 | 0 | 0 | 0 | 0 | 0 | 0 | 0 | 0 | 0 | 0 | 0 | 0 | 0 | 0 | 0 | 0 | 0 | 0 | 0 | 0 | 0 | 0 | 0
TSO | - | 68 | 2030 | Summer | Flex Down, [MW] | 0 | 0 | 0 | 0 | 0 | 0 | 0 | 0 | 0 | 0 | 0 | 0 | 0 | 0 | 0 | 0 | 0 | 0 | 0 | 0 | 0 | 0 | 0 | 0 | 0 | 0
TSO | - | 68 | 2030 | Summer | Pc_net, [MW] | 0 | 0 | 23.5525 | 22.5438 | 21.5549 | 21.1008 | 21.0455 | 21.0723 | 21.3867 | 22.2744 | 21.8446 | 19.6753 | 17.8886 | 17.3178 | 16.7621 | 15.8337 | 15.0943 | 16.6111 | 19.2669 | 21.8007 | 24.7629 | 27.6062 | 29.4728 | 28.488 | 26.7832 | 25.2063
TSO | - | 68 | 2030 | Summer | Qc, [MVAr] | 0 | 0 | -0.77659 | -0.85381 | -0.91931 | -0.90329 | -0.81867 | -0.8156 | -0.95905 | -0.019485 | 0.45527 | 0.85058 | 0.88767 | 1.1751 | 1.3318 | 1.155 | 0.51105 | 0.54504 | 0.47592 | 0.28763 | -0.13077 | -0.50878 | -0.54065 | -0.60224 | -0.85258 | -0.7854
TSO | - | 72 | 2030 | Summer | Pc, [MW] | 0 | 0 | 106.9749 | 101.754 | 83.7648 | 89.0781 | 83.7757 | 94.1866 | 77.3901 | 51.1804 | 61.9654 | 58.354 | 68.9705 | 75.7648 | 89.8195 | 96.9803 | 100.7337 | 95.0936 | 96.1714 | 86.4292 | 71.0764 | 70.9021 | 91.1593 | 96.711 | 105.7737 | 91.9775
TSO | - | 72 | 2030 | Summer | Flex Up, [MW] | 0 | 0 | -4.3006e-07 | -4.2981e-07 | -4.2978e-07 | -4.2973e-07 | -4.2975e-07 | -4.2977e-07 | -4.2976e-07 | -4.298e-07 | -4.2989e-07 | -4.2993e-07 | -4.2989e-07 | -4.2983e-07 | -4.2993e-07 | -4.3003e-07 | -4.2997e-07 | -4.2995e-07 | -4.2995e-07 | -4.2993e-07 | -4.298e-07 | -4.2987e-07 | -4.2998e-07 | -4.301e-07 | -4.3005e-07 | -4.2991e-07
TSO | - | 72 | 2030 | Summer | Flex Down, [MW] | 0 | 0 | 4.3006e-07 | 4.2981e-07 | 4.2978e-07 | 4.2973e-07 | 4.2975e-07 | 4.2977e-07 | 4.2976e-07 | 4.298e-07 | 4.2989e-07 | 4.2993e-07 | 4.2989e-07 | 4.2983e-07 | 4.2993e-07 | 4.3003e-07 | 4.2997e-07 | 4.2995e-07 | 4.2995e-07 | 4.2993e-07 | 4.298e-07 | 4.2987e-07 | 4.2998e-07 | 4.301e-07 | 4.3005e-07 | 4.2991e-07
TSO | - | 72 | 2030 | Summer | Pc_net, [MW] | 0 | 0 | 106.9749 | 101.754 | 83.7648 | 89.0781 | 83.7757 | 94.1866 | 77.3901 | 51.1804 | 61.9654 | 58.354 | 68.9705 | 75.7648 | 89.8195 | 96.9803 | 100.7337 | 95.0936 | 96.1714 | 86.4292 | 71.0764 | 70.9021 | 91.1593 | 96.711 | 105.7737 | 91.9775
TSO | - | 72 | 2030 | Summer | Qc, [MVAr] | 0 | 0 | -29.1104 | -28.1354 | -29.0295 | -29.7422 | -28.9728 | -37.2278 | -31.7273 | -5.9938 | 0.61015 | -5.313 | -7.8647 | -10.7676 | -13.0073 | -14.1196 | -15.4891 | -11.8985 | -10.1436 | -11.0977 | -9.4084 | -12.5532 | -20.2349 | -15.3644 | -17.5707 | -25.3519
TSO | - | 103 | 2030 | Summer | Pc, [MW] | 0 | 0 | 49.7986 | 42.9782 | 42.3268 | 38.9524 | 37.7222 | 36.7855 | 44.2397 | 50.9378 | 58.4834 | 75.4783 | 77.8325 | 81.7572 | 85.2111 | 87.4298 | 77.9634 | 70.7612 | 65.2346 | 62.9164 | 53.1281 | 50.7818 | 47.0856 | 50.382 | 47.6778 | 41.3723
TSO | - | 103 | 2030 | Summer | Flex Up, [MW] | 0 | 0 | -4.3006e-07 | -4.2981e-07 | -4.2978e-07 | -4.2974e-07 | -4.2975e-07 | -4.2977e-07 | -4.2978e-07 | -4.298e-07 | -4.299e-07 | -4.2994e-07 | -4.2989e-07 | -4.2982e-07 | -4.2993e-07 | -4.3003e-07 | -4.2995e-07 | -4.2996e-07 | -4.2996e-07 | -4.2994e-07 | -4.2981e-07 | -4.2987e-07 | -4.2999e-07 | -4.3012e-07 | -4.3006e-07 | -4.2992e-07
TSO | - | 103 | 2030 | Summer | Flex Down, [MW] | 0 | 0 | 4.3006e-07 | 4.2981e-07 | 4.2978e-07 | 4.2974e-07 | 4.2975e-07 | 4.2977e-07 | 4.2978e-07 | 4.298e-07 | 4.299e-07 | 4.2994e-07 | 4.2989e-07 | 4.2982e-07 | 4.2993e-07 | 4.3003e-07 | 4.2995e-07 | 4.2996e-07 | 4.2996e-07 | 4.2994e-07 | 4.2981e-07 | 4.2987e-07 | 4.2999e-07 | 4.3012e-07 | 4.3006e-07 | 4.2992e-07
TSO | - | 103 | 2030 | Summer | Pc_net, [MW] | 0 | 0 | 49.7986 | 42.9782 | 42.3268 | 38.9524 | 37.7222 | 36.7855 | 44.2397 | 50.9378 | 58.4834 | 75.4783 | 77.8325 | 81.7572 | 85.2111 | 87.4298 | 77.9634 | 70.7612 | 65.2346 | 62.9164 | 53.1281 | 50.7818 | 47.0856 | 50.382 | 47.6778 | 41.3723
TSO | - | 103 | 2030 | Summer | Qc, [MVAr] | 0 | 0 | -9.3353 | -14.9879 | -13.3722 | -13.1663 | -12.5593 | -15.3122 | -9.7632 | -1.5139 | 0.58704 | 10.2401 | 11.6579 | 10.7016 | 12.8746 | 14.1938 | 11.2218 | 6.4777 | -0.91619 | -1.7295 | -1.9258 | -4.2878 | -5.378 | -1.8125 | -7.7973 | -11.0956
TSO | - | 1 | 2030 | Summer | Pc, [MW] | Expected | - | 0.25657 | 0.44713 | 1.1376 | 0.71126 | 1.6089 | 2.7698 | 1.8568 | 0.21744 | 1.041 | 0.20299 | 0.47038 | 2.1776 | 0.98926 | 1.3678 | 1.2516 | 2.6844 | 1.1452 | 0.75548 | 1.66 | 3.5597 | 2.6107 | -0.54023 | 2.3405 | 3.0808
TSO | - | 1 | 2030 | Summer | Flex Up, [MW] | Expected | - | -4.3003e-07 | -4.2979e-07 | -4.2976e-07 | -4.2972e-07 | -4.2973e-07 | -4.2974e-07 | -4.2976e-07 | -4.2979e-07 | -4.299e-07 | -4.2995e-07 | -4.2989e-07 | -4.298e-07 | -4.2994e-07 | -4.3001e-07 | -4.2995e-07 | -4.2996e-07 | -4.2997e-07 | -4.2993e-07 | -4.2979e-07 | -4.2985e-07 | -4.2998e-07 | -4.3009e-07 | -4.3005e-07 | -4.299e-07
TSO | - | 1 | 2030 | Summer | Flex Down, [MW] | Expected | - | 4.3003e-07 | 4.2979e-07 | 4.2976e-07 | 4.2972e-07 | 4.2973e-07 | 4.2974e-07 | 4.2976e-07 | 4.2979e-07 | 4.299e-07 | 4.2995e-07 | 4.2989e-07 | 4.298e-07 | 4.2994e-07 | 4.3001e-07 | 4.2995e-07 | 4.2996e-07 | 4.2997e-07 | 4.2993e-07 | 4.2979e-07 | 4.2985e-07 | 4.2998e-07 | 4.3009e-07 | 4.3005e-07 | 4.299e-07
TSO | - | 1 | 2030 | Summer | Pc_net, [MW] | Expected | - | 0.25657 | 0.44713 | 1.1376 | 0.71126 | 1.6089 | 2.7698 | 1.8568 | 0.21744 | 1.041 | 0.20299 | 0.47038 | 2.1776 | 0.98926 | 1.3678 | 1.2516 | 2.6844 | 1.1452 | 0.75548 | 1.66 | 3.5597 | 2.6107 | -0.54023 | 2.3405 | 3.0808
TSO | - | 1 | 2030 | Summer | Qc, [MVAr] | Expected | - | 0.38389 | 0.28349 | 0.34989 | -0.030833 | 1.1567 | 0.98304 | 0.82001 | -0.072624 | 0.68763 | 0.5638 | 0.09996 | 1.6834 | 0.44475 | 0.18166 | 0.65187 | 0.64924 | 0.87746 | 1.0097 | 1.0646 | 0.3405 | 0.26053 | -0.18402 | 0.57618 | 0.47241
TSO | - | 2 | 2030 | Summer | Pc, [MW] | Expected | - | 22.9389 | 20.841 | 20.477 | 20.4247 | 20.4263 | 20.2456 | 21.857 | 25.9496 | 29.5751 | 30.4839 | 30.1754 | 31.0288 | 31.4544 | 30.8726 | 29.6662 | 28.4722 | 28.9689 | 29.2551 | 29.3793 | 28.893 | 28.9798 | 30.18 | 28.1315 | 25.788
TSO | - | 2 | 2030 | Summer | Flex Up, [MW] | Expected | - | -4.3003e-07 | -4.2979e-07 | -4.2976e-07 | -4.2973e-07 | -4.2973e-07 | -4.2974e-07 | -4.2976e-07 | -4.2979e-07 | -4.299e-07 | -4.2995e-07 | -4.2989e-07 | -4.298e-07 | -4.2994e-07 | -4.3001e-07 | -4.2995e-07 | -4.2996e-07 | -4.2997e-07 | -4.2993e-07 | -4.2979e-07 | -4.2985e-07 | -4.2998e-07 | -4.3009e-07 | -4.3005e-07 | -4.299e-07
TSO | - | 2 | 2030 | Summer | Flex Down, [MW] | Expected | - | 4.3003e-07 | 4.2979e-07 | 4.2976e-07 | 4.2973e-07 | 4.2973e-07 | 4.2974e-07 | 4.2976e-07 | 4.2979e-07 | 4.299e-07 | 4.2995e-07 | 4.2989e-07 | 4.298e-07 | 4.2994e-07 | 4.3001e-07 | 4.2995e-07 | 4.2996e-07 | 4.2997e-07 | 4.2993e-07 | 4.2979e-07 | 4.2985e-07 | 4.2998e-07 | 4.3009e-07 | 4.3005e-07 | 4.299e-07
TSO | - | 2 | 2030 | Summer | Pc_net, [MW] | Expected | - | 22.9389 | 20.841 | 20.477 | 20.4247 | 20.4263 | 20.2456 | 21.857 | 25.9496 | 29.5751 | 30.4839 | 30.1754 | 31.0288 | 31.4544 | 30.8726 | 29.6662 | 28.4722 | 28.9689 | 29.2551 | 29.3793 | 28.893 | 28.9798 | 30.18 | 28.1315 | 25.788
TSO | - | 2 | 2030 | Summer | Qc, [MVAr] | Expected | - | -1.7852 | -2.321 | -2.5582 | -2.3345 | -2.5022 | -2.5599 | -2.2186 | -0.34517 | 1.108 | 1.613 | 1.268 | 1.689 | 1.4988 | 1.5439 | 0.79662 | 0.20139 | 0.44802 | 0.54419 | 0.32786 | -0.06116 | -0.23876 | -0.16611 | -0.79663 | -1.0783
TSO | - | 3 | 2030 | Summer | Pc, [MW] | Expected | - | 31.15 | 28.363 | 26.9747 | 26.0144 | 26.0144 | 27.8933 | 34.9495 | 43.0077 | 44.8865 | 43.9471 | 43.9262 | 46.8072 | 46.8072 | 46.8072 | 44.4586 | 42.0891 | 39.2082 | 39.2082 | 39.2082 | 39.2082 | 39.2082 | 39.2082 | 37.7991 | 35.367
TSO | - | 3 | 2030 | Summer | Flex Up, [MW] | Expected | - | -4.3002e-07 | -4.2979e-07 | -4.2975e-07 | -4.2973e-07 | -4.2973e-07 | -4.2974e-07 | -4.2977e-07 | -4.2978e-07 | -4.299e-07 | -4.2996e-07 | -4.2989e-07 | -4.2979e-07 | -4.2994e-07 | -4.3e-07 | -4.2994e-07 | -4.2996e-07 | -4.2997e-07 | -4.2993e-07 | -4.2979e-07 | -4.2984e-07 | -4.2997e-07 | -4.3008e-07 | -4.3005e-07 | -4.2989e-07
TSO | - | 3 | 2030 | Summer | Flex Down, [MW] | Expected | - | 4.3002e-07 | 4.2979e-07 | 4.2975e-07 | 4.2973e-07 | 4.2973e-07 | 4.2974e-07 | 4.2977e-07 | 4.2978e-07 | 4.299e-07 | 4.2996e-07 | 4.2989e-07 | 4.2979e-07 | 4.2994e-07 | 4.3e-07 | 4.2994e-07 | 4.2996e-07 | 4.2997e-07 | 4.2993e-07 | 4.2979e-07 | 4.2984e-07 | 4.2997e-07 | 4.3008e-07 | 4.3005e-07 | 4.2989e-07
TSO | - | 3 | 2030 | Summer | Pc_net, [MW] | Expected | - | 31.15 | 28.363 | 26.9747 | 26.0144 | 26.0144 | 27.8933 | 34.9495 | 43.0077 | 44.8865 | 43.9471 | 43.9262 | 46.8072 | 46.8072 | 46.8072 | 44.4586 | 42.0891 | 39.2082 | 39.2082 | 39.2082 | 39.2082 | 39.2082 | 39.2082 | 37.7991 | 35.367
TSO | - | 3 | 2030 | Summer | Qc, [MVAr] | Expected | - | -4.2157 | -4.2157 | -4.8942 | -5.5727 | -5.5727 | -5.5727 | -2.222 | 0.46059 | 1.4626 | 1.4626 | 1.3374 | 1.8802 | 2.5482 | 2.6265 | 1.4731 | 1.1495 | -0.18658 | -0.18658 | -0.18658 | -0.18658 | -1.1886 | -1.5227 | -4.2575 | -4.2575
TSO | - | 4 | 2030 | Summer | Pc, [MW] | Expected | - | 45.7598 | 40.2824 | 38.0913 | 36.8832 | 39.0997 | 35.8128 | 42.0019 | 48.7509 | 54.9211 | 58.945 | 60.8314 | 61.7941 | 63.0074 | 63.5235 | 63.7452 | 61.3421 | 61.3728 | 58.98 | 59.2904 | 59.7778 | 59.2864 | 61.4117 | 60.0001 | 53.6241
TSO | - | 4 | 2030 | Summer | Flex Up, [MW] | Expected | - | -4.3006e-07 | -4.298e-07 | -4.2978e-07 | -4.2974e-07 | -4.2974e-07 | -4.2977e-07 | -4.2978e-07 | -4.298e-07 | -4.299e-07 | -4.2995e-07 | -4.2989e-07 | -4.2981e-07 | -4.2994e-07 | -4.3002e-07 | -4.2995e-07 | -4.2996e-07 | -4.2996e-07 | -4.2993e-07 | -4.2981e-07 | -4.2987e-07 | -4.2999e-07 | -4.3011e-07 | -4.3006e-07 | -4.2992e-07
TSO | - | 4 | 2030 | Summer | Flex Down, [MW] | Expected | - | 4.3006e-07 | 4.298e-07 | 4.2978e-07 | 4.2974e-07 | 4.2974e-07 | 4.2977e-07 | 4.2978e-07 | 4.298e-07 | 4.299e-07 | 4.2995e-07 | 4.2989e-07 | 4.2981e-07 | 4.2994e-07 | 4.3002e-07 | 4.2995e-07 | 4.2996e-07 | 4.2996e-07 | 4.2993e-07 | 4.2981e-07 | 4.2987e-07 | 4.2999e-07 | 4.3011e-07 | 4.3006e-07 | 4.2992e-07
TSO | - | 4 | 2030 | Summer | Pc_net, [MW] | Expected | - | 45.7598 | 40.2824 | 38.0913 | 36.8832 | 39.0997 | 35.8128 | 42.0019 | 48.7509 | 54.9211 | 58.945 | 60.8314 | 61.7941 | 63.0074 | 63.5235 | 63.7452 | 61.3421 | 61.3728 | 58.98 | 59.2904 | 59.7778 | 59.2864 | 61.4117 | 60.0001 | 53.6241
TSO | - | 4 | 2030 | Summer | Qc, [MVAr] | Expected | - | 5.0219 | 3.8477 | 3.6463 | 3.1846 | 3.6661 | 1.7015 | 2.9687 | 5.7047 | 8.2986 | 9.861 | 10.7652 | 11.1583 | 11.6598 | 11.748 | 11.6646 | 11.2763 | 10.7312 | 9.5228 | 9.4787 | 9.0171 | 8.128 | 9.7439 | 8.7309 | 7.0263
TSO | - | 5 | 2030 | Summer | Pc, [MW] | Expected | - | -12.4257 | -10.2102 | -5.7832 | -5.5288 | -5.5112 | -5.7478 | -3.2842 | -2.4772 | -0.23303 | 1.6943 | 2.121 | 3.1894 | 4.7705 | 5.1368 | 4.4731 | 2.5993 | 2.7134 | 2.8669 | 3.1537 | 2.7383 | 2.3438 | 3.7569 | 7.3375 | 2.8041
TSO | - | 5 | 2030 | Summer | Flex Up, [MW] | Expected | - | -5.3997e-08 | -5.3915e-08 | -5.2974e-08 | -5.2895e-08 | -5.2968e-08 | -5.2989e-08 | -5.3591e-08 | -5.3475e-08 | -5.3555e-08 | -5.362e-08 | -5.3409e-08 | -5.3134e-08 | -5.3418e-08 | -5.3548e-08 | -5.346e-08 | -5.3624e-08 | -5.3597e-08 | -5.3403e-08 | -5.2827e-08 | -5.2968e-08 | -5.3046e-08 | -5.3439e-08 | -5.3253e-08 | -5.3731e-08
TSO | - | 5 | 2030 | Summer | Flex Down, [MW] | Expected | - | 12.0558 | 12.7018 | 13.2893 | 14.0564 | 14.7371 | 15.2905 | 15.0598 | 14.2992 | 12.758 | 19.456 | 19.0371 | 18.1914 | 17.0144 | 16.33 | 15.7633 | 14.8237 | 14.2117 | 13.6777 | 8.3441 | 8.7808 | 9.2951 | 9.7495 | 10.3494 | 11.2957
TSO | - | 5 | 2030 | Summer | Pc_net, [MW] | Expected | - | -24.4815 | -22.912 | -19.0726 | -19.5852 | -20.2483 | -21.0383 | -18.344 | -16.7764 | -12.9911 | -17.7617 | -16.9162 | -15.002 | -12.2439 | -11.1932 | -11.2902 | -12.2245 | -11.4983 | -10.8108 | -5.1904 | -6.0425 | -6.9513 | -5.9925 | -3.0119 | -8.4916
TSO | - | 5 | 2030 | Summer | Qc, [MVAr] | Expected | - | -0.98673 | -0.88548 | -0.96503 | -0.78062 | -0.85294 | -0.8891 | -1.0337 | -0.78424 | -0.89272 | -0.85294 | -0.96503 | -1.0735 | -0.81317 | -0.78062 | -0.83848 | -0.90356 | -0.83848 | -0.77701 | -0.78424 | -0.68661 | -0.80955 | -0.86017 | -0.91079 | -0.91803
TSO | - | 7 | 2030 | Summer | Pc, [MW] | Expected | - | 0 | 0 | 0 | 0 | 0 | 0 | 0 | 0 | 0 | 0 | 0 | 0 | 0 | 0 | 0 | 0 | 0 | 0 | 0 | 0 | 0 | 0 | 0 | 0
TSO | - | 7 | 2030 | Summer | Flex Up, [MW] | Expected | - | -4.3002e-07 | -4.2979e-07 | -4.2976e-07 | -4.2973e-07 | -4.2973e-07 | -4.2974e-07 | -4.2977e-07 | -4.2978e-07 | -4.299e-07 | -4.2997e-07 | -4.2989e-07 | -4.2979e-07 | -4.2994e-07 | -4.3e-07 | -4.2994e-07 | -4.2995e-07 | -4.2997e-07 | -4.2993e-07 | -4.2979e-07 | -4.2983e-07 | -4.2997e-07 | -4.3006e-07 | -4.3006e-07 | -4.2989e-07
TSO | - | 7 | 2030 | Summer | Flex Down, [MW] | Expected | - | 4.3002e-07 | 4.2979e-07 | 4.2976e-07 | 4.2973e-07 | 4.2973e-07 | 4.2974e-07 | 4.2977e-07 | 4.2978e-07 | 4.299e-07 | 4.2997e-07 | 4.2989e-07 | 4.2979e-07 | 4.2994e-07 | 4.3e-07 | 4.2994e-07 | 4.2995e-07 | 4.2997e-07 | 4.2993e-07 | 4.2979e-07 | 4.2983e-07 | 4.2997e-07 | 4.3006e-07 | 4.3006e-07 | 4.2989e-07
TSO | - | 7 | 2030 | Summer | Pc_net, [MW] | Expected | - | -8.6003e-07 | -8.5957e-07 | -8.5951e-07 | -8.5947e-07 | -8.5947e-07 | -8.5948e-07 | -8.5954e-07 | -8.5957e-07 | -8.598e-07 | -8.5994e-07 | -8.5978e-07 | -8.5957e-07 | -8.5988e-07 | -8.6e-07 | -8.5988e-07 | -8.5991e-07 | -8.5994e-07 | -8.5985e-07 | -8.5957e-07 | -8.5967e-07 | -8.5995e-07 | -8.6013e-07 | -8.6011e-07 | -8.5977e-07
TSO | - | 7 | 2030 | Summer | Qc, [MVAr] | Expected | - | 0 | 0 | 0 | 0 | 0 | 0 | 0 | 0 | 0 | 0 | 0 | 0 | 0 | 0 | 0 | 0 | 0 | 0 | 0 | 0 | 0 | 0 | 0 | 0
TSO | - | 8 | 2030 | Summer | Pc, [MW] | Expected | - | 0 | 0 | 0 | 0 | 0 | 0 | 0 | 0 | 0 | 0 | 0 | 0 | 0 | 0 | 0 | 0 | 0 | 0 | 0 | 0 | 0 | 0 | 0 | 0
TSO | - | 8 | 2030 | Summer | Flex Up, [MW] | Expected | - | -4.3002e-07 | -4.2979e-07 | -4.2976e-07 | -4.2973e-07 | -4.2973e-07 | -4.2974e-07 | -4.2976e-07 | -4.2978e-07 | -4.299e-07 | -4.2996e-07 | -4.2989e-07 | -4.2979e-07 | -4.2994e-07 | -4.3e-07 | -4.2994e-07 | -4.2995e-07 | -4.2997e-07 | -4.2993e-07 | -4.2979e-07 | -4.2984e-07 | -4.2997e-07 | -4.3006e-07 | -4.3005e-07 | -4.2989e-07
TSO | - | 8 | 2030 | Summer | Flex Down, [MW] | Expected | - | 4.3002e-07 | 4.2979e-07 | 4.2976e-07 | 4.2973e-07 | 4.2973e-07 | 4.2974e-07 | 4.2976e-07 | 4.2978e-07 | 4.299e-07 | 4.2996e-07 | 4.2989e-07 | 4.2979e-07 | 4.2994e-07 | 4.3e-07 | 4.2994e-07 | 4.2995e-07 | 4.2997e-07 | 4.2993e-07 | 4.2979e-07 | 4.2984e-07 | 4.2997e-07 | 4.3006e-07 | 4.3005e-07 | 4.2989e-07
TSO | - | 8 | 2030 | Summer | Pc_net, [MW] | Expected | - | -8.6004e-07 | -8.5958e-07 | -8.5951e-07 | -8.5946e-07 | -8.5947e-07 | -8.5948e-07 | -8.5953e-07 | -8.5957e-07 | -8.5979e-07 | -8.5992e-07 | -8.5977e-07 | -8.5958e-07 | -8.5987e-07 | -8.6e-07 | -8.5988e-07 | -8.599e-07 | -8.5993e-07 | -8.5985e-07 | -8.5957e-07 | -8.5967e-07 | -8.5994e-07 | -8.6013e-07 | -8.6011e-07 | -8.5978e-07
TSO | - | 8 | 2030 | Summer | Qc, [MVAr] | Expected | - | 119.6104 | 120.1211 | 121.1432 | 121.3668 | 121.6582 | 122.0721 | 120.4793 | 115.3122 | 114.53 | 114.2733 | 114.3711 | 113.6639 | 112.7711 | 113.1388 | 113.731 | 115.087 | 115.3955 | 115.1484 | 115.3556 | 115.8878 | 115.8227 | 115.4045 | 116.3209 | 117.2707
TSO | - | 9 | 2030 | Summer | Pc, [MW] | Expected | - | 17.6595 | 10.9545 | 15.7165 | 14.5425 | 16.6822 | 5.689 | -13.4905 | 0.97909 | 7.5364 | 18.3459 | 17.8573 | 9.8891 | 8.1832 | 9.9654 | 8.7254 | 10.3757 | 14.4717 | 14.9876 | 15.4853 | 15.178 | 9.7332 | 11.0142 | 11.1549 | 11.3288
TSO | - | 9 | 2030 | Summer | Flex Up, [MW] | Expected | - | -4.3002e-07 | -4.2979e-07 | -4.2975e-07 | -4.2973e-07 | -4.2973e-07 | -4.2974e-07 | -4.2976e-07 | -4.2978e-07 | -4.2989e-07 | -4.2996e-07 | -4.2988e-07 | -4.2978e-07 | -4.2993e-07 | -4.2999e-07 | -4.2993e-07 | -4.2995e-07 | -4.2997e-07 | -4.2992e-07 | -4.2978e-07 | -4.2984e-07 | -4.2997e-07 | -4.3007e-07 | -4.3004e-07 | -4.2988e-07
TSO | - | 9 | 2030 | Summer | Flex Down, [MW] | Expected | - | 4.3002e-07 | 4.2979e-07 | 4.2975e-07 | 4.2973e-07 | 4.2973e-07 | 4.2974e-07 | 4.2976e-07 | 4.2978e-07 | 4.2989e-07 | 4.2996e-07 | 4.2988e-07 | 4.2978e-07 | 4.2993e-07 | 4.2999e-07 | 4.2993e-07 | 4.2995e-07 | 4.2997e-07 | 4.2992e-07 | 4.2978e-07 | 4.2984e-07 | 4.2997e-07 | 4.3007e-07 | 4.3004e-07 | 4.2988e-07
TSO | - | 9 | 2030 | Summer | Pc_net, [MW] | Expected | - | 17.6595 | 10.9545 | 15.7165 | 14.5425 | 16.6822 | 5.689 | -13.4905 | 0.97909 | 7.5364 | 18.3459 | 17.8573 | 9.8891 | 8.1832 | 9.9654 | 8.7254 | 10.3757 | 14.4717 | 14.9876 | 15.4853 | 15.178 | 9.7332 | 11.0142 | 11.1549 | 11.3288
TSO | - | 9 | 2030 | Summer | Qc, [MVAr] | Expected | - | 31.9004 | 28.6243 | 24.6307 | 25.3384 | 23.9337 | 27.0583 | 29.2016 | 23.6815 | 16.7368 | 12.4423 | 16.0006 | 17.9377 | 17.0756 | 16.8866 | 20.9834 | 23.1013 | 24.8179 | 30.5091 | 29.7298 | 28.3546 | 30.768 | 28.095 | 30.3793 | 31.1986
TSO | - | 10 | 2030 | Summer | Pc, [MW] | Expected | - | 29.6066 | 25.5982 | 25.0672 | 22.8682 | 22.798 | 22.7304 | 27.1191 | 33.5925 | 39.2184 | 40.2075 | 39.9834 | 41.7593 | 40.1986 | 39.5869 | 33.3124 | 34.4363 | 39.9073 | 42.5913 | 33.5474 | 35.3305 | 32.7768 | 34.6333 | 34.0174 | 31.1216
TSO | - | 10 | 2030 | Summer | Flex Up, [MW] | Expected | - | -5.4025e-08 | -5.3955e-08 | -5.3007e-08 | -5.2957e-08 | -5.2997e-08 | -5.3018e-08 | -5.3648e-08 | -5.3495e-08 | -5.3613e-08 | -5.3744e-08 | -5.3482e-08 | -5.3117e-08 | -5.349e-08 | -5.3554e-08 | -5.3482e-08 | -5.3694e-08 | -5.3689e-08 | -5.3454e-08 | -5.2834e-08 | -5.2971e-08 | -5.3065e-08 | -5.3447e-08 | -5.3279e-08 | -5.3747e-08
TSO | - | 10 | 2030 | Summer | Flex Down, [MW] | Expected | - | 12.0558 | 12.7018 | 13.2893 | 14.0564 | 14.7371 | 15.2905 | 15.0598 | 14.2992 | 12.758 | 19.456 | 19.0371 | 18.1914 | 17.0144 | 16.33 | 15.7633 | 14.8237 | 14.2117 | 13.6777 | 8.3441 | 8.7808 | 9.2951 | 9.7495 | 10.3494 | 11.2957
TSO | - | 10 | 2030 | Summer | Pc_net, [MW] | Expected | - | 17.5508 | 12.8964 | 11.7779 | 8.8119 | 8.0609 | 7.4399 | 12.0594 | 19.2932 | 26.4604 | 20.7515 | 20.9463 | 23.5679 | 23.1843 | 23.2569 | 17.5491 | 19.6126 | 25.6956 | 28.9136 | 25.2033 | 26.5497 | 23.4817 | 24.8838 | 23.668 | 19.8259
TSO | - | 10 | 2030 | Summer | Qc, [MVAr] | Expected | - | -10.6023 | -13.5992 | -13.7205 | -13.8039 | -13.6523 | -13.5941 | -11.2625 | -6.6804 | -4.4441 | -4.357 | -4.3237 | -2.075 | -1.4898 | -1.8188 | -0.37787 | -2.8715 | -5.0765 | -4.9653 | -5.9154 | -5.3868 | -5.4778 | -4.4333 | -6.5805 | -8.8209
TSO | - | 11 | 2030 | Summer | Pc, [MW] | Expected | - | 0 | 0 | 0 | 0 | 0 | 0 | 0 | 0 | 0 | 0 | 0 | 0 | 0 | 0 | 0 | 0 | 0 | 0 | 0 | 0 | 0 | 0 | 0 | 0
TSO | - | 11 | 2030 | Summer | Flex Up, [MW] | Expected | - | -4.3002e-07 | -4.2978e-07 | -4.2976e-07 | -4.2973e-07 | -4.2973e-07 | -4.2974e-07 | -4.2976e-07 | -4.2979e-07 | -4.299e-07 | -4.2997e-07 | -4.2989e-07 | -4.2979e-07 | -4.2994e-07 | -4.3001e-07 | -4.2994e-07 | -4.2996e-07 | -4.2997e-07 | -4.2993e-07 | -4.2979e-07 | -4.2984e-07 | -4.2998e-07 | -4.3007e-07 | -4.3006e-07 | -4.2989e-07
TSO | - | 11 | 2030 | Summer | Flex Down, [MW] | Expected | - | 4.3002e-07 | 4.2978e-07 | 4.2976e-07 | 4.2973e-07 | 4.2973e-07 | 4.2974e-07 | 4.2976e-07 | 4.2979e-07 | 4.299e-07 | 4.2997e-07 | 4.2989e-07 | 4.2979e-07 | 4.2994e-07 | 4.3001e-07 | 4.2994e-07 | 4.2996e-07 | 4.2997e-07 | 4.2993e-07 | 4.2979e-07 | 4.2984e-07 | 4.2998e-07 | 4.3007e-07 | 4.3006e-07 | 4.2989e-07
TSO | - | 11 | 2030 | Summer | Pc_net, [MW] | Expected | - | -8.6004e-07 | -8.5957e-07 | -8.5951e-07 | -8.5945e-07 | -8.5946e-07 | -8.5949e-07 | -8.5952e-07 | -8.5958e-07 | -8.5981e-07 | -8.5994e-07 | -8.5978e-07 | -8.5959e-07 | -8.5989e-07 | -8.6001e-07 | -8.5989e-07 | -8.5992e-07 | -8.5995e-07 | -8.5986e-07 | -8.5958e-07 | -8.5968e-07 | -8.5995e-07 | -8.6014e-07 | -8.6012e-07 | -8.5978e-07
TSO | - | 11 | 2030 | Summer | Qc, [MVAr] | Expected | - | 0 | 0 | 0 | 0 | 0 | 0 | 0 | 0 | 0 | 0 | 0 | 0 | 0 | 0 | 0 | 0 | 0 | 0 | 0 | 0 | 0 | 0 | 0 | 0
TSO | - | 12 | 2030 | Summer | Pc, [MW] | Expected | - | 138.0821 | 123.2451 | 115.2408 | 111.8162 | 186.8248 | 179.0241 | 123.9917 | 160.8161 | 178.0012 | 190.5868 | 190.4765 | 210.0758 | 217.1301 | 214.2303 | 228.3205 | 211.2151 | 201.4038 | 199.0797 | 191.7982 | 194.5952 | 190.5328 | 205.6431 | 189.8664 | 156.9151
TSO | - | 12 | 2030 | Summer | Flex Up, [MW] | Expected | - | -4.3006e-07 | -4.2979e-07 | -4.2977e-07 | -4.297e-07 | -4.2975e-07 | -4.2975e-07 | -4.2972e-07 | -4.2978e-07 | -4.2985e-07 | -4.2987e-07 | -4.2985e-07 | -4.2983e-07 | -4.2989e-07 | -4.2999e-07 | -4.2998e-07 | -4.299e-07 | -4.299e-07 | -4.2989e-07 | -4.2978e-07 | -4.2986e-07 | -4.2994e-07 | -4.3008e-07 | -4.3001e-07 | -4.2989e-07
TSO | - | 12 | 2030 | Summer | Flex Down, [MW] | Expected | - | 4.3006e-07 | 4.2979e-07 | 4.2977e-07 | 4.297e-07 | 4.2975e-07 | 4.2975e-07 | 4.2972e-07 | 4.2978e-07 | 4.2985e-07 | 4.2987e-07 | 4.2985e-07 | 4.2983e-07 | 4.2989e-07 | 4.2999e-07 | 4.2998e-07 | 4.299e-07 | 4.299e-07 | 4.2989e-07 | 4.2978e-07 | 4.2986e-07 | 4.2994e-07 | 4.3008e-07 | 4.3001e-07 | 4.2989e-07
TSO | - | 12 | 2030 | Summer | Pc_net, [MW] | Expected | - | 138.0821 | 123.2451 | 115.2408 | 111.8162 | 186.8248 | 179.0241 | 123.9917 | 160.8161 | 178.0012 | 190.5868 | 190.4765 | 210.0758 | 217.1301 | 214.2303 | 228.3205 | 211.2151 | 201.4038 | 199.0797 | 191.7982 | 194.5952 | 190.5328 | 205.643 | 189.8663 | 156.9151
TSO | - | 12 | 2030 | Summer | Qc, [MVAr] | Expected | - | -37.6954 | -52.1666 | -54.7811 | -53.2689 | -55.2992 | -57.6515 | -49.8502 | -20.7341 | -0.85536 | 8.2762 | 7.564 | 8.4673 | 12.4586 | 10.9716 | 3.1049 | 1.7243 | 1.1067 | -3.3705 | -4.8973 | -3.5659 | -10.4999 | -3.8958 | -12.2634 | -18.3207
TSO | - | 13 | 2030 | Summer | Pc, [MW] | Expected | - | 0 | 0 | 0 | 0 | 0 | 0 | 0 | 0 | 0 | 0 | 0 | 0 | 0 | 0 | 0 | 0 | 0 | 0 | 0 | 0 | 0 | 0 | 0 | 0
TSO | - | 13 | 2030 | Summer | Flex Up, [MW] | Expected | - | -4.3002e-07 | -4.2979e-07 | -4.2976e-07 | -4.2974e-07 | -4.2974e-07 | -4.2975e-07 | -4.2978e-07 | -4.2979e-07 | -4.299e-07 | -4.2997e-07 | -4.299e-07 | -4.298e-07 | -4.2995e-07 | -4.3002e-07 | -4.2995e-07 | -4.2997e-07 | -4.2998e-07 | -4.2994e-07 | -4.2979e-07 | -4.2984e-07 | -4.2997e-07 | -4.3007e-07 | -4.3005e-07 | -4.2989e-07
TSO | - | 13 | 2030 | Summer | Flex Down, [MW] | Expected | - | 4.3002e-07 | 4.2979e-07 | 4.2976e-07 | 4.2974e-07 | 4.2974e-07 | 4.2975e-07 | 4.2978e-07 | 4.2979e-07 | 4.299e-07 | 4.2997e-07 | 4.299e-07 | 4.298e-07 | 4.2995e-07 | 4.3002e-07 | 4.2995e-07 | 4.2997e-07 | 4.2998e-07 | 4.2994e-07 | 4.2979e-07 | 4.2984e-07 | 4.2997e-07 | 4.3007e-07 | 4.3005e-07 | 4.2989e-07
TSO | - | 13 | 2030 | Summer | Pc_net, [MW] | Expected | - | -8.6005e-07 | -8.5959e-07 | -8.5952e-07 | -8.5948e-07 | -8.5947e-07 | -8.5951e-07 | -8.5955e-07 | -8.5957e-07 | -8.5981e-07 | -8.5994e-07 | -8.598e-07 | -8.5961e-07 | -8.599e-07 | -8.6004e-07 | -8.5989e-07 | -8.5994e-07 | -8.5996e-07 | -8.5987e-07 | -8.5958e-07 | -8.5967e-07 | -8.5995e-07 | -8.6013e-07 | -8.6011e-07 | -8.5978e-07
TSO | - | 13 | 2030 | Summer | Qc, [MVAr] | Expected | - | 0 | 0 | 0 | 0 | 0 | 0 | 0 | 0 | 0 | 0 | 0 | 0 | 0 | 0 | 0 | 0 | 0 | 0 | 0 | 0 | 0 | 0 | 0 | 0
TSO | - | 14 | 2030 | Summer | Pc, [MW] | Expected | - | 0 | 0 | 0 | 0 | 0 | 0 | 0 | 0 | 0 | 0 | 0 | 0 | 0 | 0 | 0 | 0 | 0 | 0 | 0 | 0 | 0 | 0 | 0 | 0
TSO | - | 14 | 2030 | Summer | Flex Up, [MW] | Expected | - | -4.3002e-07 | -4.2979e-07 | -4.2976e-07 | -4.2973e-07 | -4.2974e-07 | -4.2974e-07 | -4.2977e-07 | -4.2978e-07 | -4.299e-07 | -4.2997e-07 | -4.2989e-07 | -4.2979e-07 | -4.2994e-07 | -4.3001e-07 | -4.2994e-07 | -4.2996e-07 | -4.2997e-07 | -4.2993e-07 | -4.2979e-07 | -4.2983e-07 | -4.2997e-07 | -4.3006e-07 | -4.3005e-07 | -4.2989e-07
TSO | - | 14 | 2030 | Summer | Flex Down, [MW] | Expected | - | 4.3002e-07 | 4.2979e-07 | 4.2976e-07 | 4.2973e-07 | 4.2974e-07 | 4.2974e-07 | 4.2977e-07 | 4.2978e-07 | 4.299e-07 | 4.2997e-07 | 4.2989e-07 | 4.2979e-07 | 4.2994e-07 | 4.3001e-07 | 4.2994e-07 | 4.2996e-07 | 4.2997e-07 | 4.2993e-07 | 4.2979e-07 | 4.2983e-07 | 4.2997e-07 | 4.3006e-07 | 4.3005e-07 | 4.2989e-07
TSO | - | 14 | 2030 | Summer | Pc_net, [MW] | Expected | - | -8.6004e-07 | -8.5958e-07 | -8.5951e-07 | -8.5947e-07 | -8.5947e-07 | -8.5949e-07 | -8.5954e-07 | -8.5957e-07 | -8.598e-07 | -8.5994e-07 | -8.5978e-07 | -8.5959e-07 | -8.5989e-07 | -8.6001e-07 | -8.5989e-07 | -8.5992e-07 | -8.5995e-07 | -8.5986e-07 | -8.5958e-07 | -8.5967e-07 | -8.5994e-07 | -8.6013e-07 | -8.6011e-07 | -8.5977e-07
TSO | - | 14 | 2030 | Summer | Qc, [MVAr] | Expected | - | 0 | 0 | 0 | 0 | 0 | 0 | 0 | 0 | 0 | 0 | 0 | 0 | 0 | 0 | 0 | 0 | 0 | 0 | 0 | 0 | 0 | 0 | 0 | 0
TSO | - | 15 | 2030 | Summer | Pc, [MW] | Expected | - | 7.9563 | 7.603 | 6.7346 | 6.5988 | 6.3455 | 6.4336 | 7.1889 | 5.779 | 6.2799 | 6.7761 | 6.6393 | 6.6551 | 7.0031 | 7.034 | 6.7328 | 6.706 | 6.4073 | 6.5489 | 6.2529 | 6.5944 | 6.6845 | 6.8092 | 8.868 | 8.425
TSO | - | 15 | 2030 | Summer | Flex Up, [MW] | Expected | - | -5.4055e-08 | -5.3968e-08 | -5.3024e-08 | -5.2963e-08 | -5.2998e-08 | -5.303e-08 | -5.3661e-08 | -5.3512e-08 | -5.3597e-08 | -5.3684e-08 | -5.3445e-08 | -5.313e-08 | -5.3444e-08 | -5.3552e-08 | -5.3455e-08 | -5.3645e-08 | -5.3628e-08 | -5.3434e-08 | -5.2857e-08 | -5.2993e-08 | -5.309e-08 | -5.3476e-08 | -5.3301e-08 | -5.3773e-08
TSO | - | 15 | 2030 | Summer | Flex Down, [MW] | Expected | - | 12.0558 | 12.7018 | 13.2893 | 14.0564 | 14.7371 | 15.2905 | 15.0598 | 14.2992 | 12.758 | 19.456 | 19.0371 | 18.1914 | 17.0144 | 16.33 | 15.7633 | 14.8237 | 14.2117 | 13.6777 | 8.3441 | 8.7808 | 9.2951 | 9.7495 | 10.3494 | 11.2957
TSO | - | 15 | 2030 | Summer | Pc_net, [MW] | Expected | - | -4.0995 | -5.0988 | -6.5547 | -7.4575 | -8.3916 | -8.8569 | -7.8709 | -8.5202 | -6.4781 | -12.6799 | -12.3978 | -11.5363 | -10.0113 | -9.296 | -9.0305 | -8.1178 | -7.8044 | -7.1288 | -2.0912 | -2.1864 | -2.6106 | -2.9403 | -1.4814 | -2.8707
TSO | - | 15 | 2030 | Summer | Qc, [MVAr] | Expected | - | -5.0461 | -5.0461 | -5.0461 | -5.0461 | -5.0461 | -5.0461 | -5.0461 | -4.7779 | -4.4891 | -4.4227 | -4.3264 | -4.3928 | -4.3928 | -4.3928 | -4.3928 | -4.3928 | -4.4668 | -4.6885 | -4.6885 | -4.6885 | -4.6885 | -4.8238 | -4.959 | -4.959
TSO | - | 16 | 2030 | Summer | Pc, [MW] | Expected | - | 23.9364 | 24.349 | 22.7116 | 24.0822 | 23.7965 | 25.1189 | 33.5855 | 37.7101 | 38.8937 | 39.3451 | 39.6825 | 40.6534 | 39.4544 | 38.5141 | 35.666 | 34.1803 | 34.6704 | 34.0251 | 34.4906 | 35.277 | 33.991 | 35.4838 | 33.0166 | 27.5497
TSO | - | 16 | 2030 | Summer | Flex Up, [MW] | Expected | - | -4.3002e-07 | -4.2979e-07 | -4.2975e-07 | -4.2973e-07 | -4.2973e-07 | -4.2974e-07 | -4.2977e-07 | -4.2978e-07 | -4.2989e-07 | -4.2996e-07 | -4.2988e-07 | -4.2978e-07 | -4.2993e-07 | -4.2999e-07 | -4.2993e-07 | -4.2995e-07 | -4.2996e-07 | -4.2992e-07 | -4.2978e-07 | -4.2984e-07 | -4.2997e-07 | -4.3008e-07 | -4.3005e-07 | -4.2989e-07
TSO | - | 16 | 2030 | Summer | Flex Down, [MW] | Expected | - | 4.3002e-07 | 4.2979e-07 | 4.2975e-07 | 4.2973e-07 | 4.2973e-07 | 4.2974e-07 | 4.2977e-07 | 4.2978e-07 | 4.2989e-07 | 4.2996e-07 | 4.2988e-07 | 4.2978e-07 | 4.2993e-07 | 4.2999e-07 | 4.2993e-07 | 4.2995e-07 | 4.2996e-07 | 4.2992e-07 | 4.2978e-07 | 4.2984e-07 | 4.2997e-07 | 4.3008e-07 | 4.3005e-07 | 4.2989e-07
TSO | - | 16 | 2030 | Summer | Pc_net, [MW] | Expected | - | 23.9364 | 24.349 | 22.7116 | 24.0822 | 23.7965 | 25.1189 | 33.5855 | 37.7101 | 38.8937 | 39.3451 | 39.6825 | 40.6534 | 39.4544 | 38.5141 | 35.666 | 34.1803 | 34.6704 | 34.0251 | 34.4906 | 35.277 | 33.991 | 35.4838 | 33.0166 | 27.5497
TSO | - | 16 | 2030 | Summer | Qc, [MVAr] | Expected | - | -1.9324 | -2.1181 | -2.2204 | -1.1942 | -1.8019 | -1.9348 | 0.59829 | 3.1819 | 3.9894 | 4.7746 | 5.3423 | 5.2647 | 5.4434 | 4.992 | 3.7719 | 3.0632 | 2.419 | 2.4461 | 1.8924 | 1.8971 | 1.1813 | 1.4305 | 0.96385 | -0.59829
TSO | - | 17 | 2030 | Summer | Pc, [MW] | Expected | - | 7.1593 | 7.4369 | 5.997 | 6.5066 | 6.5904 | 6.1149 | 7.1135 | 8.135 | 8.3154 | 8.9078 | 8.3707 | 8.6767 | 9.3252 | 8.6584 | 7.9144 | 8.6695 | 7.8807 | 8.6739 | 8.6606 | 8.9849 | 9.5274 | 9.8738 | 8.8325 | 7.8218
TSO | - | 17 | 2030 | Summer | Flex Up, [MW] | Expected | - | -4.3002e-07 | -4.2979e-07 | -4.2975e-07 | -4.2973e-07 | -4.2973e-07 | -4.2974e-07 | -4.2977e-07 | -4.2978e-07 | -4.2989e-07 | -4.2996e-07 | -4.2988e-07 | -4.2978e-07 | -4.2993e-07 | -4.2999e-07 | -4.2993e-07 | -4.2995e-07 | -4.2996e-07 | -4.2992e-07 | -4.2978e-07 | -4.2984e-07 | -4.2997e-07 | -4.3008e-07 | -4.3005e-07 | -4.2989e-07
TSO | - | 17 | 2030 | Summer | Flex Down, [MW] | Expected | - | 4.3002e-07 | 4.2979e-07 | 4.2975e-07 | 4.2973e-07 | 4.2973e-07 | 4.2974e-07 | 4.2977e-07 | 4.2978e-07 | 4.2989e-07 | 4.2996e-07 | 4.2988e-07 | 4.2978e-07 | 4.2993e-07 | 4.2999e-07 | 4.2993e-07 | 4.2995e-07 | 4.2996e-07 | 4.2992e-07 | 4.2978e-07 | 4.2984e-07 | 4.2997e-07 | 4.3008e-07 | 4.3005e-07 | 4.2989e-07
TSO | - | 17 | 2030 | Summer | Pc_net, [MW] | Expected | - | 7.1593 | 7.4369 | 5.997 | 6.5066 | 6.5904 | 6.1149 | 7.1135 | 8.135 | 8.3154 | 8.9078 | 8.3707 | 8.6767 | 9.3252 | 8.6584 | 7.9144 | 8.6695 | 7.8807 | 8.6739 | 8.6606 | 8.9849 | 9.5274 | 9.8738 | 8.8325 | 7.8218
TSO | - | 17 | 2030 | Summer | Qc, [MVAr] | Expected | - | -1.0828 | -1.0695 | -1.3436 | -1.2309 | -1.0908 | -1.4537 | -1.1047 | -0.73 | -0.49517 | -0.2472 | -0.31911 | -0.21951 | -0.092398 | -0.1381 | -0.26775 | -0.21357 | -0.4892 | -0.43858 | -0.63714 | -0.64094 | -0.63618 | -0.54861 | -0.72276 | -0.80217
TSO | - | 18 | 2030 | Summer | Pc, [MW] | Expected | - | -0.2151 | -0.030561 | 0.032912 | 0.134 | 0.075227 | 0.049368 | 0.16809 | 0.41493 | 0.12107 | 0.38201 | 0.39259 | 0.85806 | 0.46429 | 1.2601 | 0.15163 | 0.56773 | 0.62768 | -0.60887 | 0.31619 | -0.0011754 | 0.88157 | 1.2612 | 0.20335 | 0.52542
TSO | - | 18 | 2030 | Summer | Flex Up, [MW] | Expected | - | -4.3006e-07 | -4.298e-07 | -4.2978e-07 | -4.2974e-07 | -4.2974e-07 | -4.2976e-07 | -4.2978e-07 | -4.298e-07 | -4.299e-07 | -4.2994e-07 | -4.2989e-07 | -4.2982e-07 | -4.2993e-07 | -4.3002e-07 | -4.2995e-07 | -4.2995e-07 | -4.2996e-07 | -4.2993e-07 | -4.2981e-07 | -4.2987e-07 | -4.2999e-07 | -4.3011e-07 | -4.3006e-07 | -4.2992e-07
TSO | - | 18 | 2030 | Summer | Flex Down, [MW] | Expected | - | 4.3006e-07 | 4.298e-07 | 4.2978e-07 | 4.2974e-07 | 4.2974e-07 | 4.2976e-07 | 4.2978e-07 | 4.298e-07 | 4.299e-07 | 4.2994e-07 | 4.2989e-07 | 4.2982e-07 | 4.2993e-07 | 4.3002e-07 | 4.2995e-07 | 4.2995e-07 | 4.2996e-07 | 4.2993e-07 | 4.2981e-07 | 4.2987e-07 | 4.2999e-07 | 4.3011e-07 | 4.3006e-07 | 4.2992e-07
TSO | - | 18 | 2030 | Summer | Pc_net, [MW] | Expected | - | -0.2151 | -0.030562 | 0.032911 | 0.134 | 0.075227 | 0.049367 | 0.16809 | 0.41493 | 0.12107 | 0.38201 | 0.39259 | 0.85806 | 0.46429 | 1.2601 | 0.15163 | 0.56773 | 0.62768 | -0.60887 | 0.31619 | -0.0011763 | 0.88157 | 1.2612 | 0.20335 | 0.52542
TSO | - | 18 | 2030 | Summer | Qc, [MVAr] | Expected | - | -1.8113 | -1.5939 | -1.6515 | -1.8419 | -1.7925 | -1.4458 | -1.3999 | -1.4575 | -1.4199 | -1.1672 | -1.0591 | -1.0003 | -0.81575 | -1.0226 | -1.5069 | -1.0873 | -1.0685 | -1.7197 | -1.7232 | -1.367 | -1.5868 | -1.3553 | -1.5951 | -1.7831
TSO | - | 19 | 2030 | Summer | Pc, [MW] | Expected | - | 0 | 0 | 0 | 0 | 0 | 0 | 0 | 0 | 0 | 0 | 0 | 0 | 0 | 0 | 0 | 0 | 0 | 0 | 0 | 0 | 0 | 0 | 0 | 0
TSO | - | 19 | 2030 | Summer | Flex Up, [MW] | Expected | - | -4.3004e-07 | -4.2979e-07 | -4.2976e-07 | -4.2973e-07 | -4.2973e-07 | -4.2975e-07 | -4.2977e-07 | -4.2979e-07 | -4.299e-07 | -4.2996e-07 | -4.2989e-07 | -4.2981e-07 | -4.2995e-07 | -4.3002e-07 | -4.2996e-07 | -4.2997e-07 | -4.2998e-07 | -4.2994e-07 | -4.298e-07 | -4.2986e-07 | -4.2999e-07 | -4.301e-07 | -4.3006e-07 | -4.299e-07
TSO | - | 19 | 2030 | Summer | Flex Down, [MW] | Expected | - | 4.3004e-07 | 4.2979e-07 | 4.2976e-07 | 4.2973e-07 | 4.2973e-07 | 4.2975e-07 | 4.2977e-07 | 4.2979e-07 | 4.299e-07 | 4.2996e-07 | 4.2989e-07 | 4.2981e-07 | 4.2995e-07 | 4.3002e-07 | 4.2996e-07 | 4.2997e-07 | 4.2998e-07 | 4.2994e-07 | 4.298e-07 | 4.2986e-07 | 4.2999e-07 | 4.301e-07 | 4.3006e-07 | 4.299e-07
TSO | - | 19 | 2030 | Summer | Pc_net, [MW] | Expected | - | -8.6008e-07 | -8.5958e-07 | -8.5952e-07 | -8.5946e-07 | -8.5947e-07 | -8.5949e-07 | -8.5954e-07 | -8.5958e-07 | -8.5981e-07 | -8.5992e-07 | -8.5979e-07 | -8.5962e-07 | -8.599e-07 | -8.6004e-07 | -8.5991e-07 | -8.5993e-07 | -8.5995e-07 | -8.5987e-07 | -8.596e-07 | -8.5972e-07 | -8.5997e-07 | -8.602e-07 | -8.6011e-07 | -8.598e-07
TSO | - | 19 | 2030 | Summer | Qc, [MVAr] | Expected | - | 0 | 0 | 0 | 0 | 0 | 0 | 0 | 0 | 0 | 0 | 0 | 0 | 0 | 0 | 0 | 0 | 0 | 0 | 0 | 0 | 0 | 0 | 0 | 0
TSO | - | 20 | 2030 | Summer | Pc, [MW] | Expected | - | 5.69 | 5.6255 | 5.6255 | 5.6255 | 5.7738 | 5.8319 | 5.1224 | 3.6839 | 3.8323 | 4.1677 | 4 | 5.2772 | 6.3479 | 6.077 | 5.6642 | 5.7803 | 6.3221 | 5.7287 | 5.6642 | 5.7287 | 5.7609 | 6.0383 | 5.1869 | 4.9288
TSO | - | 20 | 2030 | Summer | Flex Up, [MW] | Expected | - | -4.3004e-07 | -4.2979e-07 | -4.2976e-07 | -4.2973e-07 | -4.2973e-07 | -4.2975e-07 | -4.2977e-07 | -4.2979e-07 | -4.299e-07 | -4.2996e-07 | -4.2989e-07 | -4.2981e-07 | -4.2995e-07 | -4.3002e-07 | -4.2996e-07 | -4.2997e-07 | -4.2998e-07 | -4.2994e-07 | -4.298e-07 | -4.2986e-07 | -4.2999e-07 | -4.301e-07 | -4.3006e-07 | -4.299e-07
TSO | - | 20 | 2030 | Summer | Flex Down, [MW] | Expected | - | 4.3004e-07 | 4.2979e-07 | 4.2976e-07 | 4.2973e-07 | 4.2973e-07 | 4.2975e-07 | 4.2977e-07 | 4.2979e-07 | 4.299e-07 | 4.2996e-07 | 4.2989e-07 | 4.2981e-07 | 4.2995e-07 | 4.3002e-07 | 4.2996e-07 | 4.2997e-07 | 4.2998e-07 | 4.2994e-07 | 4.298e-07 | 4.2986e-07 | 4.2999e-07 | 4.301e-07 | 4.3006e-07 | 4.299e-07
TSO | - | 20 | 2030 | Summer | Pc_net, [MW] | Expected | - | 5.69 | 5.6255 | 5.6255 | 5.6255 | 5.7738 | 5.8319 | 5.1224 | 3.6839 | 3.8323 | 4.1677 | 4 | 5.2772 | 6.3479 | 6.077 | 5.6642 | 5.7803 | 6.3221 | 5.7287 | 5.6642 | 5.7287 | 5.7609 | 6.0383 | 5.1869 | 4.9288
TSO | - | 20 | 2030 | Summer | Qc, [MVAr] | Expected | - | -0.1931 | -0.1931 | -0.1931 | -0.1931 | -0.1931 | -0.1931 | -0.86068 | -1.0832 | -1.0832 | -0.41562 | -0.1931 | -0.86068 | -0.1415 | -0.1415 | -0.1415 | -0.1415 | -0.1415 | -0.1415 | -0.1415 | -0.1415 | -0.1415 | -0.1415 | -0.1415 | -0.1415
TSO | - | 21 | 2030 | Summer | Pc, [MW] | Expected | - | 7.2897 | 6.7736 | 6.1286 | 6.0641 | 5.9996 | 5.8706 | 7.8379 | 10.3729 | 11.6436 | 11.2308 | 11.3921 | 11.8307 | 12.0113 | 11.6823 | 10.5148 | 10.2439 | 10.1601 | 9.9601 | 9.7472 | 10.36 | 10.6825 | 11.3276 | 10.2633 | 8.6313
TSO | - | 21 | 2030 | Summer | Flex Up, [MW] | Expected | - | -4.3004e-07 | -4.2979e-07 | -4.2976e-07 | -4.2973e-07 | -4.2974e-07 | -4.2975e-07 | -4.2977e-07 | -4.2979e-07 | -4.299e-07 | -4.2996e-07 | -4.2989e-07 | -4.2981e-07 | -4.2995e-07 | -4.3002e-07 | -4.2996e-07 | -4.2997e-07 | -4.2998e-07 | -4.2994e-07 | -4.298e-07 | -4.2986e-07 | -4.2999e-07 | -4.301e-07 | -4.3006e-07 | -4.299e-07
TSO | - | 21 | 2030 | Summer | Flex Down, [MW] | Expected | - | 4.3004e-07 | 4.2979e-07 | 4.2976e-07 | 4.2973e-07 | 4.2974e-07 | 4.2975e-07 | 4.2977e-07 | 4.2979e-07 | 4.299e-07 | 4.2996e-07 | 4.2989e-07 | 4.2981e-07 | 4.2995e-07 | 4.3002e-07 | 4.2996e-07 | 4.2997e-07 | 4.2998e-07 | 4.2994e-07 | 4.298e-07 | 4.2986e-07 | 4.2999e-07 | 4.301e-07 | 4.3006e-07 | 4.299e-07
TSO | - | 21 | 2030 | Summer | Pc_net, [MW] | Expected | - | 7.2897 | 6.7736 | 6.1286 | 6.0641 | 5.9996 | 5.8706 | 7.8379 | 10.3729 | 11.6436 | 11.2308 | 11.3921 | 11.8307 | 12.0113 | 11.6823 | 10.5148 | 10.2439 | 10.1601 | 9.9601 | 9.7472 | 10.36 | 10.6825 | 11.3276 | 10.2633 | 8.6313
TSO | - | 21 | 2030 | Summer | Qc, [MVAr] | Expected | - | -1.3154 | -1.3154 | -1.3154 | -1.3154 | -1.3154 | -1.3154 | -1.3154 | -0.4253 | 0.4648 | 0.4648 | 0.4648 | 0.4648 | 0.4648 | 0.4648 | 0.4648 | 0.4648 | 0.4648 | 0.4648 | -0.20277 | -0.4253 | -0.4253 | -0.4253 | -0.4253 | -0.4253
TSO | - | 26 | 2030 | Summer | Pc, [MW] | Expected | - | 22.9649 | 20.8065 | 19.1722 | 19.0411 | 19.0411 | 18.9101 | 21.8385 | 25.0538 | 27.182 | 28.1496 | 29.5679 | 30.7026 | 31.2267 | 31.5291 | 31.1965 | 30.9142 | 28.8441 | 28.199 | 27.937 | 27.8059 | 27.8362 | 28.8945 | 28.9953 | 25.7931
TSO | - | 26 | 2030 | Summer | Flex Up, [MW] | Expected | - | -4.3006e-07 | -4.2981e-07 | -4.2978e-07 | -4.2974e-07 | -4.2974e-07 | -4.2976e-07 | -4.2978e-07 | -4.298e-07 | -4.2991e-07 | -4.2995e-07 | -4.2989e-07 | -4.2982e-07 | -4.2994e-07 | -4.3002e-07 | -4.2995e-07 | -4.2996e-07 | -4.2997e-07 | -4.2994e-07 | -4.2981e-07 | -4.2987e-07 | -4.3e-07 | -4.3011e-07 | -4.3007e-07 | -4.2992e-07
TSO | - | 26 | 2030 | Summer | Flex Down, [MW] | Expected | - | 4.3006e-07 | 4.2981e-07 | 4.2978e-07 | 4.2974e-07 | 4.2974e-07 | 4.2976e-07 | 4.2978e-07 | 4.298e-07 | 4.2991e-07 | 4.2995e-07 | 4.2989e-07 | 4.2982e-07 | 4.2994e-07 | 4.3002e-07 | 4.2995e-07 | 4.2996e-07 | 4.2997e-07 | 4.2994e-07 | 4.2981e-07 | 4.2987e-07 | 4.3e-07 | 4.3011e-07 | 4.3007e-07 | 4.2992e-07
TSO | - | 26 | 2030 | Summer | Pc_net, [MW] | Expected | - | 22.9649 | 20.8065 | 19.1722 | 19.0411 | 19.0411 | 18.9101 | 21.8385 | 25.0538 | 27.182 | 28.1496 | 29.5679 | 30.7026 | 31.2267 | 31.5291 | 31.1965 | 30.9142 | 28.8441 | 28.199 | 27.937 | 27.8059 | 27.8362 | 28.8945 | 28.9953 | 25.7931
TSO | - | 26 | 2030 | Summer | Qc, [MVAr] | Expected | - | 1.6782 | 1.4154 | 1.1526 | 1.1526 | 1.1526 | 1.2183 | 1.9876 | 2.9584 | 4.1822 | 5.0601 | 5.1359 | 5.3381 | 5.5972 | 6.2752 | 5.6607 | 5.5242 | 5.3827 | 4.6194 | 4.6953 | 4.4324 | 4.2353 | 3.8201 | 3.4505 | 2.7779
TSO | - | 29 | 2030 | Summer | Pc, [MW] | Expected | - | 11.1235 | 10.5204 | 10.219 | 9.811 | 9.4554 | 9.3362 | 10.5075 | 11.2228 | 10.1734 | 7.8916 | 7.8783 | 7.7175 | 7.6036 | 7.2617 | 6.4157 | 7.8904 | 8.3867 | 9.5953 | 11.728 | 14.2303 | 15.3302 | 15.1705 | 14.2435 | 12.7823
TSO | - | 29 | 2030 | Summer | Flex Up, [MW] | Expected | - | 0 | 0 | 0 | 0 | 0 | 0 | 0 | 0 | 0 | 0 | 0 | 0 | 0 | 0 | 0 | 0 | 0 | 0 | 0 | 0 | 0 | 0 | 0 | 0
TSO | - | 29 | 2030 | Summer | Flex Down, [MW] | Expected | - | 0 | 0 | 0 | 0 | 0 | 0 | 0 | 0 | 0 | 0 | 0 | 0 | 0 | 0 | 0 | 0 | 0 | 0 | 0 | 0 | 0 | 0 | 0 | 0
TSO | - | 29 | 2030 | Summer | Pc_net, [MW] | Expected | - | 11.1235 | 10.5204 | 10.219 | 9.811 | 9.4554 | 9.3362 | 10.5075 | 11.2228 | 10.1734 | 7.8916 | 7.8783 | 7.7175 | 7.6036 | 7.2617 | 6.4157 | 7.8904 | 8.3867 | 9.5953 | 11.728 | 14.2303 | 15.3302 | 15.1705 | 14.2435 | 12.7823
TSO | - | 29 | 2030 | Summer | Qc, [MVAr] | Expected | - | -1.1598 | -1.2256 | -1.4387 | -1.397 | -1.3392 | -1.2882 | -1.2687 | -0.77422 | -0.56844 | -0.56342 | -0.64408 | -0.54508 | -0.35066 | -0.46295 | -0.70516 | -0.7623 | -0.78543 | -0.7466 | -0.73738 | -0.59912 | -0.49213 | -0.55038 | -0.80539 | -0.83834
TSO | - | 30 | 2030 | Summer | Pc, [MW] | Expected | - | 12.8111 | 12.1559 | 11.9131 | 11.9428 | 11.9895 | 12.4091 | 15.5653 | 18.1426 | 17.979 | 18.5554 | 18.7285 | 19.3115 | 19.5959 | 19.0505 | 17.2466 | 16.9437 | 17.1716 | 17.4754 | 17.3369 | 17.6637 | 18.5723 | 18.3191 | 15.958 | 14.5767
TSO | - | 30 | 2030 | Summer | Flex Up, [MW] | Expected | - | -4.3003e-07 | -4.2979e-07 | -4.2976e-07 | -4.2973e-07 | -4.2974e-07 | -4.2975e-07 | -4.2977e-07 | -4.2979e-07 | -4.2991e-07 | -4.2997e-07 | -4.299e-07 | -4.298e-07 | -4.2995e-07 | -4.3002e-07 | -4.2996e-07 | -4.2997e-07 | -4.2998e-07 | -4.2994e-07 | -4.298e-07 | -4.2985e-07 | -4.2998e-07 | -4.3009e-07 | -4.3006e-07 | -4.299e-07
TSO | - | 30 | 2030 | Summer | Flex Down, [MW] | Expected | - | 4.3003e-07 | 4.2979e-07 | 4.2976e-07 | 4.2973e-07 | 4.2974e-07 | 4.2975e-07 | 4.2977e-07 | 4.2979e-07 | 4.2991e-07 | 4.2997e-07 | 4.299e-07 | 4.298e-07 | 4.2995e-07 | 4.3002e-07 | 4.2996e-07 | 4.2997e-07 | 4.2998e-07 | 4.2994e-07 | 4.298e-07 | 4.2985e-07 | 4.2998e-07 | 4.3009e-07 | 4.3006e-07 | 4.299e-07
TSO | - | 30 | 2030 | Summer | Pc_net, [MW] | Expected | - | 12.8111 | 12.1559 | 11.9131 | 11.9428 | 11.9895 | 12.4091 | 15.5653 | 18.1426 | 17.979 | 18.5554 | 18.7285 | 19.3115 | 19.5959 | 19.0505 | 17.2466 | 16.9437 | 17.1716 | 17.4754 | 17.3369 | 17.6637 | 18.5723 | 18.3191 | 15.958 | 14.5767
TSO | - | 30 | 2030 | Summer | Qc, [MVAr] | Expected | - | -1.9478 | -2.2823 | -2.2164 | -2.1356 | -2.2136 | -2.1391 | -0.79859 | 0.29199 | 0.31421 | 0.79556 | 0.78798 | 0.87008 | 1.1579 | 1.037 | -0.047945 | 0.012706 | 0.080622 | 0.2223 | 0.01744 | 0.06234 | 0.26657 | -0.14032 | -1.0113 | -1.1888
TSO | - | 34 | 2030 | Summer | Pc, [MW] | Expected | - | 0 | 0 | 0 | 0 | 0 | 0 | 0 | 0 | 0 | 0 | 0 | 0 | 0 | 0 | 0 | 0 | 0 | 0 | 0 | 0 | 0 | 0 | 0 | 0
TSO | - | 34 | 2030 | Summer | Flex Up, [MW] | Expected | - | -4.3001e-07 | -4.2978e-07 | -4.2975e-07 | -4.2973e-07 | -4.2973e-07 | -4.2974e-07 | -4.2976e-07 | -4.2978e-07 | -4.2989e-07 | -4.2996e-07 | -4.2988e-07 | -4.2978e-07 | -4.2993e-07 | -4.2999e-07 | -4.2993e-07 | -4.2995e-07 | -4.2996e-07 | -4.2992e-07 | -4.2978e-07 | -4.2983e-07 | -4.2997e-07 | -4.3007e-07 | -4.3005e-07 | -4.2988e-07
TSO | - | 34 | 2030 | Summer | Flex Down, [MW] | Expected | - | 4.3001e-07 | 4.2978e-07 | 4.2975e-07 | 4.2973e-07 | 4.2973e-07 | 4.2974e-07 | 4.2976e-07 | 4.2978e-07 | 4.2989e-07 | 4.2996e-07 | 4.2988e-07 | 4.2978e-07 | 4.2993e-07 | 4.2999e-07 | 4.2993e-07 | 4.2995e-07 | 4.2996e-07 | 4.2992e-07 | 4.2978e-07 | 4.2983e-07 | 4.2997e-07 | 4.3007e-07 | 4.3005e-07 | 4.2988e-07
TSO | - | 34 | 2030 | Summer | Pc_net, [MW] | Expected | - | -8.6002e-07 | -8.5956e-07 | -8.595e-07 | -8.5945e-07 | -8.5946e-07 | -8.5947e-07 | -8.5952e-07 | -8.5956e-07 | -8.5978e-07 | -8.5992e-07 | -8.5976e-07 | -8.5957e-07 | -8.5986e-07 | -8.5998e-07 | -8.5987e-07 | -8.5989e-07 | -8.5992e-07 | -8.5984e-07 | -8.5956e-07 | -8.5967e-07 | -8.5993e-07 | -8.6014e-07 | -8.6009e-07 | -8.5976e-07
TSO | - | 34 | 2030 | Summer | Qc, [MVAr] | Expected | - | 0 | 0 | 0 | 0 | 0 | 0 | 0 | 0 | 0 | 0 | 0 | 0 | 0 | 0 | 0 | 0 | 0 | 0 | 0 | 0 | 0 | 0 | 0 | 0
TSO | - | 35 | 2030 | Summer | Pc, [MW] | Expected | - | 12.1751 | 11.0326 | 9.7725 | 9.9735 | 10.7469 | 11.0326 | 15.3593 | 17.9018 | 17.3011 | 17.3293 | 15.8389 | 18.091 | 18.2497 | 17.3 | 15.6015 | 14.8316 | 14.8868 | 14.8269 | 15.9412 | 16.8815 | 16.9191 | 16.188 | 14.493 | 13.5068
TSO | - | 35 | 2030 | Summer | Flex Up, [MW] | Expected | - | -4.3001e-07 | -4.2978e-07 | -4.2975e-07 | -4.2973e-07 | -4.2973e-07 | -4.2974e-07 | -4.2976e-07 | -4.2978e-07 | -4.299e-07 | -4.2996e-07 | -4.2988e-07 | -4.2979e-07 | -4.2994e-07 | -4.3e-07 | -4.2994e-07 | -4.2995e-07 | -4.2996e-07 | -4.2992e-07 | -4.2978e-07 | -4.2984e-07 | -4.2997e-07 | -4.3007e-07 | -4.3005e-07 | -4.2988e-07
TSO | - | 35 | 2030 | Summer | Flex Down, [MW] | Expected | - | 4.3001e-07 | 4.2978e-07 | 4.2975e-07 | 4.2973e-07 | 4.2973e-07 | 4.2974e-07 | 4.2976e-07 | 4.2978e-07 | 4.299e-07 | 4.2996e-07 | 4.2988e-07 | 4.2979e-07 | 4.2994e-07 | 4.3e-07 | 4.2994e-07 | 4.2995e-07 | 4.2996e-07 | 4.2992e-07 | 4.2978e-07 | 4.2984e-07 | 4.2997e-07 | 4.3007e-07 | 4.3005e-07 | 4.2988e-07
TSO | - | 35 | 2030 | Summer | Pc_net, [MW] | Expected | - | 12.1751 | 11.0326 | 9.7725 | 9.9735 | 10.7469 | 11.0326 | 15.3593 | 17.9018 | 17.3011 | 17.3293 | 15.8389 | 18.091 | 18.2497 | 17.3 | 15.6015 | 14.8316 | 14.8868 | 14.8269 | 15.9412 | 16.8815 | 16.9191 | 16.188 | 14.493 | 13.5068
TSO | - | 35 | 2030 | Summer | Qc, [MVAr] | Expected | - | 2.0821 | 2.0821 | 2.0821 | 2.0821 | 2.0821 | 2.0821 | 1.4427 | -0.14216 | -0.45729 | -0.45729 | -0.45729 | -0.45729 | -0.45729 | -0.45729 | -0.45729 | -0.45729 | -0.45729 | 0.48812 | 0.80325 | 0.80325 | 0.80325 | 0.80325 | 0.80325 | 1.7487
TSO | - | 36 | 2030 | Summer | Pc, [MW] | Expected | - | 0.18454 | -0.36321 | 0.18572 | 0.58301 | 1.2401 | 0.53835 | 1.1225 | 0.68292 | 0.081105 | -0.17396 | 0.32794 | 0.016456 | 0.50543 | 0.42903 | 0.024684 | 1.5586 | 0.83573 | 0.59712 | 1.3882 | 0.73112 | 1.4176 | 1.0167 | 0.87334 | 0.10931
TSO | - | 36 | 2030 | Summer | Flex Up, [MW] | Expected | - | -4.3001e-07 | -4.2978e-07 | -4.2975e-07 | -4.2973e-07 | -4.2973e-07 | -4.2974e-07 | -4.2976e-07 | -4.2978e-07 | -4.299e-07 | -4.2996e-07 | -4.2988e-07 | -4.2979e-07 | -4.2994e-07 | -4.3e-07 | -4.2994e-07 | -4.2995e-07 | -4.2996e-07 | -4.2992e-07 | -4.2978e-07 | -4.2983e-07 | -4.2997e-07 | -4.3007e-07 | -4.3005e-07 | -4.2988e-07
TSO | - | 36 | 2030 | Summer | Flex Down, [MW] | Expected | - | 4.3001e-07 | 4.2978e-07 | 4.2975e-07 | 4.2973e-07 | 4.2973e-07 | 4.2974e-07 | 4.2976e-07 | 4.2978e-07 | 4.299e-07 | 4.2996e-07 | 4.2988e-07 | 4.2979e-07 | 4.2994e-07 | 4.3e-07 | 4.2994e-07 | 4.2995e-07 | 4.2996e-07 | 4.2992e-07 | 4.2978e-07 | 4.2983e-07 | 4.2997e-07 | 4.3007e-07 | 4.3005e-07 | 4.2988e-07
TSO | - | 36 | 2030 | Summer | Pc_net, [MW] | Expected | - | 0.18454 | -0.36321 | 0.18572 | 0.58301 | 1.2401 | 0.53835 | 1.1225 | 0.68292 | 0.081104 | -0.17396 | 0.32794 | 0.016455 | 0.50543 | 0.42903 | 0.024683 | 1.5586 | 0.83573 | 0.59712 | 1.3882 | 0.73112 | 1.4176 | 1.0167 | 0.87334 | 0.10931
TSO | - | 36 | 2030 | Summer | Qc, [MVAr] | Expected | - | 2.0911 | 1.5457 | 1.4105 | 1.2518 | 1.9559 | 1.8395 | 2.4061 | 2.4943 | 1.5198 | 0.82162 | 1.8783 | 1.7737 | 1.9618 | 1.407 | 1.4528 | 1.3753 | 1.4975 | 2.667 | 2.4284 | 2.6 | 2.7822 | 2.5707 | 1.8689 | 1.7232
TSO | - | 42 | 2030 | Summer | Pc, [MW] | Expected | - | 22.6036 | 21.195 | 20.266 | 19.566 | 20.2209 | 20.1477 | 23.2695 | 25.4243 | 27.1306 | 27.5026 | 27.2613 | 28.9958 | 28.9736 | 28.4769 | 27.3572 | 26.4515 | 26.0076 | 26.1687 | 25.4959 | 25.6481 | 26.6531 | 28.7275 | 27.121 | 23.9232
TSO | - | 42 | 2030 | Summer | Flex Up, [MW] | Expected | - | -4.3006e-07 | -4.298e-07 | -4.2977e-07 | -4.2973e-07 | -4.2975e-07 | -4.2976e-07 | -4.2976e-07 | -4.298e-07 | -4.299e-07 | -4.2994e-07 | -4.2989e-07 | -4.2983e-07 | -4.2994e-07 | -4.3003e-07 | -4.2997e-07 | -4.2996e-07 | -4.2996e-07 | -4.2994e-07 | -4.2981e-07 | -4.2987e-07 | -4.2999e-07 | -4.3011e-07 | -4.3006e-07 | -4.2991e-07
TSO | - | 42 | 2030 | Summer | Flex Down, [MW] | Expected | - | 4.3006e-07 | 4.298e-07 | 4.2977e-07 | 4.2973e-07 | 4.2975e-07 | 4.2976e-07 | 4.2976e-07 | 4.298e-07 | 4.299e-07 | 4.2994e-07 | 4.2989e-07 | 4.2983e-07 | 4.2994e-07 | 4.3003e-07 | 4.2997e-07 | 4.2996e-07 | 4.2996e-07 | 4.2994e-07 | 4.2981e-07 | 4.2987e-07 | 4.2999e-07 | 4.3011e-07 | 4.3006e-07 | 4.2991e-07
TSO | - | 42 | 2030 | Summer | Pc_net, [MW] | Expected | - | 22.6036 | 21.195 | 20.266 | 19.566 | 20.2209 | 20.1477 | 23.2695 | 25.4243 | 27.1306 | 27.5026 | 27.2612 | 28.9958 | 28.9736 | 28.4769 | 27.3572 | 26.4515 | 26.0076 | 26.1687 | 25.4959 | 25.648 | 26.6531 | 28.7275 | 27.121 | 23.9232
TSO | - | 42 | 2030 | Summer | Qc, [MVAr] | Expected | - | -0.36896 | -0.42563 | -0.74155 | -0.7498 | -0.45367 | -0.74368 | -0.60305 | 0.57145 | 1.6359 | 2.1329 | 1.4237 | 1.7339 | 1.9943 | 2.0542 | 1.8399 | 1.311 | 1.3239 | 1.2264 | 0.89497 | 0.96407 | 1.296 | 0.91723 | 0.51519 | 0.13779
TSO | - | 55 | 2030 | Summer | Pc, [MW] | Expected | - | 12.1462 | 11.8219 | 11.5648 | 11.4771 | 11.5129 | 11.6808 | 13.5125 | 13.7264 | 13.8392 | 12.4262 | 12.0545 | 11.864 | 11.6847 | 11.1652 | 10.9195 | 11.1236 | 11.8682 | 12.8494 | 13.322 | 14.3968 | 14.837 | 14.2374 | 12.9443 | 12.5524
TSO | - | 55 | 2030 | Summer | Flex Up, [MW] | Expected | - | 0 | 0 | 0 | 0 | 0 | 0 | 0 | 0 | 0 | 0 | 0 | 0 | 0 | 0 | 0 | 0 | 0 | 0 | 0 | 0 | 0 | 0 | 0 | 0
TSO | - | 55 | 2030 | Summer | Flex Down, [MW] | Expected | - | 0 | 0 | 0 | 0 | 0 | 0 | 0 | 0 | 0 | 0 | 0 | 0 | 0 | 0 | 0 | 0 | 0 | 0 | 0 | 0 | 0 | 0 | 0 | 0
TSO | - | 55 | 2030 | Summer | Pc_net, [MW] | Expected | - | 12.1462 | 11.8219 | 11.5648 | 11.4771 | 11.5129 | 11.6808 | 13.5125 | 13.7264 | 13.8392 | 12.4262 | 12.0545 | 11.864 | 11.6847 | 11.1652 | 10.9195 | 11.1236 | 11.8682 | 12.8494 | 13.322 | 14.3968 | 14.837 | 14.2374 | 12.9443 | 12.5524
TSO | - | 55 | 2030 | Summer | Qc, [MVAr] | Expected | - | -2.0093 | -2.0483 | -2.1095 | -2.1409 | -2.046 | -2.0109 | -1.7516 | -1.4753 | -1.1936 | -1.0674 | -0.9974 | -0.97758 | -0.94401 | -1.0286 | -1.1571 | -1.2295 | -1.3317 | -1.4124 | -1.6763 | -1.8792 | -1.9284 | -2.1065 | -2.1462 | -2.0871
TSO | - | 68 | 2030 | Summer | Pc, [MW] | Expected | - | 23.5525 | 22.5438 | 21.5549 | 21.1008 | 21.0455 | 21.0723 | 21.3867 | 22.2744 | 21.8446 | 19.6753 | 17.8886 | 17.3178 | 16.7621 | 15.8337 | 15.0943 | 16.6111 | 19.2669 | 21.8007 | 24.7629 | 27.6062 | 29.4728 | 28.488 | 26.7832 | 25.2063
TSO | - | 68 | 2030 | Summer | Flex Up, [MW] | Expected | - | 0 | 0 | 0 | 0 | 0 | 0 | 0 | 0 | 0 | 0 | 0 | 0 | 0 | 0 | 0 | 0 | 0 | 0 | 0 | 0 | 0 | 0 | 0 | 0
TSO | - | 68 | 2030 | Summer | Flex Down, [MW] | Expected | - | 0 | 0 | 0 | 0 | 0 | 0 | 0 | 0 | 0 | 0 | 0 | 0 | 0 | 0 | 0 | 0 | 0 | 0 | 0 | 0 | 0 | 0 | 0 | 0
TSO | - | 68 | 2030 | Summer | Pc_net, [MW] | Expected | - | 23.5525 | 22.5438 | 21.5549 | 21.1008 | 21.0455 | 21.0723 | 21.3867 | 22.2744 | 21.8446 | 19.6753 | 17.8886 | 17.3178 | 16.7621 | 15.8337 | 15.0943 | 16.6111 | 19.2669 | 21.8007 | 24.7629 | 27.6062 | 29.4728 | 28.488 | 26.7832 | 25.2063
TSO | - | 68 | 2030 | Summer | Qc, [MVAr] | Expected | - | -0.77659 | -0.85381 | -0.91931 | -0.90329 | -0.81867 | -0.8156 | -0.95905 | -0.019485 | 0.45527 | 0.85058 | 0.88767 | 1.1751 | 1.3318 | 1.155 | 0.51105 | 0.54504 | 0.47592 | 0.28763 | -0.13077 | -0.50878 | -0.54065 | -0.60224 | -0.85258 | -0.7854
TSO | - | 72 | 2030 | Summer | Pc, [MW] | Expected | - | 106.9749 | 101.754 | 83.7648 | 89.0781 | 83.7757 | 94.1866 | 77.3901 | 51.1804 | 61.9654 | 58.354 | 68.9705 | 75.7648 | 89.8195 | 96.9803 | 100.7337 | 95.0936 | 96.1714 | 86.4292 | 71.0764 | 70.9021 | 91.1593 | 96.711 | 105.7737 | 91.9775
TSO | - | 72 | 2030 | Summer | Flex Up, [MW] | Expected | - | -4.3006e-07 | -4.2981e-07 | -4.2978e-07 | -4.2973e-07 | -4.2975e-07 | -4.2977e-07 | -4.2976e-07 | -4.298e-07 | -4.2989e-07 | -4.2993e-07 | -4.2989e-07 | -4.2983e-07 | -4.2993e-07 | -4.3003e-07 | -4.2997e-07 | -4.2995e-07 | -4.2995e-07 | -4.2993e-07 | -4.298e-07 | -4.2987e-07 | -4.2998e-07 | -4.301e-07 | -4.3005e-07 | -4.2991e-07
TSO | - | 72 | 2030 | Summer | Flex Down, [MW] | Expected | - | 4.3006e-07 | 4.2981e-07 | 4.2978e-07 | 4.2973e-07 | 4.2975e-07 | 4.2977e-07 | 4.2976e-07 | 4.298e-07 | 4.2989e-07 | 4.2993e-07 | 4.2989e-07 | 4.2983e-07 | 4.2993e-07 | 4.3003e-07 | 4.2997e-07 | 4.2995e-07 | 4.2995e-07 | 4.2993e-07 | 4.298e-07 | 4.2987e-07 | 4.2998e-07 | 4.301e-07 | 4.3005e-07 | 4.2991e-07
TSO | - | 72 | 2030 | Summer | Pc_net, [MW] | Expected | - | 106.9749 | 101.754 | 83.7648 | 89.0781 | 83.7757 | 94.1866 | 77.3901 | 51.1804 | 61.9654 | 58.354 | 68.9705 | 75.7648 | 89.8195 | 96.9803 | 100.7337 | 95.0936 | 96.1714 | 86.4292 | 71.0764 | 70.9021 | 91.1593 | 96.711 | 105.7737 | 91.9775
TSO | - | 72 | 2030 | Summer | Qc, [MVAr] | Expected | - | -29.1104 | -28.1354 | -29.0295 | -29.7422 | -28.9728 | -37.2278 | -31.7273 | -5.9938 | 0.61015 | -5.313 | -7.8647 | -10.7676 | -13.0073 | -14.1196 | -15.4891 | -11.8985 | -10.1436 | -11.0977 | -9.4084 | -12.5532 | -20.2349 | -15.3644 | -17.5707 | -25.3519
TSO | - | 103 | 2030 | Summer | Pc, [MW] | Expected | - | 49.7986 | 42.9782 | 42.3268 | 38.9524 | 37.7222 | 36.7855 | 44.2397 | 50.9378 | 58.4834 | 75.4783 | 77.8325 | 81.7572 | 85.2111 | 87.4298 | 77.9634 | 70.7612 | 65.2346 | 62.9164 | 53.1281 | 50.7818 | 47.0856 | 50.382 | 47.6778 | 41.3723
TSO | - | 103 | 2030 | Summer | Flex Up, [MW] | Expected | - | -4.3006e-07 | -4.2981e-07 | -4.2978e-07 | -4.2974e-07 | -4.2975e-07 | -4.2977e-07 | -4.2978e-07 | -4.298e-07 | -4.299e-07 | -4.2994e-07 | -4.2989e-07 | -4.2982e-07 | -4.2993e-07 | -4.3003e-07 | -4.2995e-07 | -4.2996e-07 | -4.2996e-07 | -4.2994e-07 | -4.2981e-07 | -4.2987e-07 | -4.2999e-07 | -4.3012e-07 | -4.3006e-07 | -4.2992e-07
TSO | - | 103 | 2030 | Summer | Flex Down, [MW] | Expected | - | 4.3006e-07 | 4.2981e-07 | 4.2978e-07 | 4.2974e-07 | 4.2975e-07 | 4.2977e-07 | 4.2978e-07 | 4.298e-07 | 4.299e-07 | 4.2994e-07 | 4.2989e-07 | 4.2982e-07 | 4.2993e-07 | 4.3003e-07 | 4.2995e-07 | 4.2996e-07 | 4.2996e-07 | 4.2994e-07 | 4.2981e-07 | 4.2987e-07 | 4.2999e-07 | 4.3012e-07 | 4.3006e-07 | 4.2992e-07
TSO | - | 103 | 2030 | Summer | Pc_net, [MW] | Expected | - | 49.7986 | 42.9782 | 42.3268 | 38.9524 | 37.7222 | 36.7855 | 44.2397 | 50.9378 | 58.4834 | 75.4783 | 77.8325 | 81.7572 | 85.2111 | 87.4298 | 77.9634 | 70.7612 | 65.2346 | 62.9164 | 53.1281 | 50.7818 | 47.0856 | 50.382 | 47.6778 | 41.3723
TSO | - | 103 | 2030 | Summer | Qc, [MVAr] | Expected | - | -9.3353 | -14.9879 | -13.3722 | -13.1663 | -12.5593 | -15.3122 | -9.7632 | -1.5139 | 0.58704 | 10.2401 | 11.6579 | 10.7016 | 12.8746 | 14.1938 | 11.2218 | 6.4777 | -0.91619 | -1.7295 | -1.9258 | -4.2878 | -5.378 | -1.8125 | -7.7973 | -11.0956
DSO | 55 | 1 | 2020 | Summer | Pc, [MW] | 0 | 0 | 0 | 0 | 0 | 0 | 0 | 0 | 0 | 0 | 0 | 0 | 0 | 0 | 0 | 0 | 0 | 0 | 0 | 0 | 0 | 0 | 0 | 0 | 0 | 0
DSO | 55 | 1 | 2020 | Summer | Flex Up, [MW] | 0 | 0 | -1e-06 | -1e-06 | -1e-06 | -1e-06 | -1e-06 | -1e-06 | -1e-06 | -1e-06 | -1e-06 | -1e-06 | -1e-06 | -1e-06 | -1e-06 | -1e-06 | -1e-06 | -1e-06 | -1e-06 | -1e-06 | -1e-06 | -1e-06 | -1e-06 | -1e-06 | -1e-06 | -1e-06
DSO | 55 | 1 | 2020 | Summer | Flex Down, [MW] | 0 | 0 | 1e-06 | 1e-06 | 1e-06 | 1e-06 | 1e-06 | 1e-06 | 1e-06 | 1e-06 | 1e-06 | 1e-06 | 1e-06 | 1e-06 | 1e-06 | 1e-06 | 1e-06 | 1e-06 | 1e-06 | 1e-06 | 1e-06 | 1e-06 | 1e-06 | 1e-06 | 1e-06 | 1e-06
DSO | 55 | 1 | 2020 | Summer | Pc_net, [MW] | 0 | 0 | -2e-06 | -2e-06 | -2e-06 | -2e-06 | -2e-06 | -2e-06 | -2e-06 | -2e-06 | -2e-06 | -2e-06 | -2e-06 | -2e-06 | -2e-06 | -2e-06 | -2e-06 | -2e-06 | -2e-06 | -2e-06 | -2e-06 | -2e-06 | -2e-06 | -2e-06 | -2e-06 | -2e-06
DSO | 55 | 1 | 2020 | Summer | Qc, [MVAr] | 0 | 0 | 0 | 0 | 0 | 0 | 0 | 0 | 0 | 0 | 0 | 0 | 0 | 0 | 0 | 0 | 0 | 0 | 0 | 0 | 0 | 0 | 0 | 0 | 0 | 0
DSO | 55 | 2 | 2020 | Summer | Pc, [MW] | 0 | 0 | 0 | 0 | 0 | 0 | 0 | 0 | 0 | 0 | 0 | 0 | 0 | 0 | 0 | 0 | 0 | 0 | 0 | 0 | 0 | 0 | 0 | 0 | 0 | 0
DSO | 55 | 2 | 2020 | Summer | Flex Up, [MW] | 0 | 0 | -1e-06 | -1e-06 | -1e-06 | -1e-06 | -1e-06 | -1e-06 | -1e-06 | -1e-06 | -1e-06 | -1e-06 | -1e-06 | -1e-06 | -1e-06 | -1e-06 | -1e-06 | -1e-06 | -1e-06 | -1e-06 | -1e-06 | -1e-06 | -1e-06 | -1e-06 | -1e-06 | -1e-06
DSO | 55 | 2 | 2020 | Summer | Flex Down, [MW] | 0 | 0 | 1e-06 | 1e-06 | 1e-06 | 1e-06 | 1e-06 | 1e-06 | 1e-06 | 1e-06 | 1e-06 | 1e-06 | 1e-06 | 1e-06 | 1e-06 | 1e-06 | 1e-06 | 1e-06 | 1e-06 | 1e-06 | 1e-06 | 1e-06 | 1e-06 | 1e-06 | 1e-06 | 1e-06
DSO | 55 | 2 | 2020 | Summer | Pc_net, [MW] | 0 | 0 | -2e-06 | -2e-06 | -2e-06 | -2e-06 | -2e-06 | -2e-06 | -2e-06 | -2e-06 | -2e-06 | -2e-06 | -2e-06 | -2e-06 | -2e-06 | -2e-06 | -2e-06 | -2e-06 | -2e-06 | -2e-06 | -2e-06 | -2e-06 | -2e-06 | -2e-06 | -2e-06 | -2e-06
DSO | 55 | 2 | 2020 | Summer | Qc, [MVAr] | 0 | 0 | 0 | 0 | 0 | 0 | 0 | 0 | 0 | 0 | 0 | 0 | 0 | 0 | 0 | 0 | 0 | 0 | 0 | 0 | 0 | 0 | 0 | 0 | 0 | 0
DSO | 55 | 3 | 2020 | Summer | Pc, [MW] | 0 | 0 | 9.116 | 9.0078 | 8.8701 | 8.8158 | 8.7609 | 8.9541 | 10.3254 | 10.9068 | 11.6277 | 11.065 | 11.1363 | 11.2201 | 11.5872 | 11.4698 | 11.218 | 11.1319 | 11.2741 | 11.382 | 10.8963 | 11.0262 | 11.1179 | 10.4659 | 9.2478 | 9.2559
DSO | 55 | 3 | 2020 | Summer | Flex Up, [MW] | 0 | 0 | -1e-06 | -1e-06 | -1e-06 | -1e-06 | -1e-06 | -1e-06 | -1e-06 | -1e-06 | -1e-06 | -1e-06 | -1e-06 | -1e-06 | -1e-06 | -1e-06 | -1e-06 | -1e-06 | -1e-06 | -1e-06 | -1e-06 | -1e-06 | -1e-06 | -1e-06 | -1e-06 | -1e-06
DSO | 55 | 3 | 2020 | Summer | Flex Down, [MW] | 0 | 0 | 1e-06 | 1e-06 | 1e-06 | 1e-06 | 1e-06 | 1e-06 | 1e-06 | 1e-06 | 1e-06 | 1e-06 | 1e-06 | 1e-06 | 1e-06 | 1e-06 | 1e-06 | 1e-06 | 1e-06 | 1e-06 | 1e-06 | 1e-06 | 1e-06 | 1e-06 | 1e-06 | 1e-06
DSO | 55 | 3 | 2020 | Summer | Pc_net, [MW] | 0 | 0 | 9.116 | 9.0078 | 8.8701 | 8.8158 | 8.7609 | 8.9541 | 10.3254 | 10.9068 | 11.6277 | 11.065 | 11.1363 | 11.2201 | 11.5872 | 11.4698 | 11.218 | 11.1319 | 11.2741 | 11.382 | 10.8963 | 11.0262 | 11.1179 | 10.4659 | 9.2478 | 9.2559
DSO | 55 | 3 | 2020 | Summer | Qc, [MVAr] | 0 | 0 | 0.42049 | 0.3916 | 0.29437 | 0.26535 | 0.24396 | 0.30632 | 1.0087 | 1.3472 | 1.7281 | 1.6476 | 1.607 | 1.5869 | 1.7151 | 1.5744 | 1.4461 | 1.3436 | 1.33 | 1.3473 | 1.1206 | 1.027 | 1.0887 | 0.76188 | 0.33438 | 0.35826
DSO | 55 | 4 | 2020 | Summer | Pc, [MW] | 0 | 0 | 0 | 0 | 0 | 0 | 0 | 0 | 0 | 0 | 0 | 0 | 0 | 0 | 0 | 0 | 0 | 0 | 0 | 0 | 0 | 0 | 0 | 0 | 0 | 0
DSO | 55 | 4 | 2020 | Summer | Flex Up, [MW] | 0 | 0 | -1e-06 | -1e-06 | -1e-06 | -1e-06 | -1e-06 | -1e-06 | -1e-06 | -1e-06 | -1e-06 | -1e-06 | -1e-06 | -1e-06 | -1e-06 | -1e-06 | -1e-06 | -1e-06 | -1e-06 | -1e-06 | -1e-06 | -1e-06 | -1e-06 | -1e-06 | -1e-06 | -1e-06
DSO | 55 | 4 | 2020 | Summer | Flex Down, [MW] | 0 | 0 | 1e-06 | 1e-06 | 1e-06 | 1e-06 | 1e-06 | 1e-06 | 1e-06 | 1e-06 | 1e-06 | 1e-06 | 1e-06 | 1e-06 | 1e-06 | 1e-06 | 1e-06 | 1e-06 | 1e-06 | 1e-06 | 1e-06 | 1e-06 | 1e-06 | 1e-06 | 1e-06 | 1e-06
DSO | 55 | 4 | 2020 | Summer | Pc_net, [MW] | 0 | 0 | -2e-06 | -2e-06 | -2e-06 | -2e-06 | -2e-06 | -2e-06 | -2e-06 | -2e-06 | -2e-06 | -2e-06 | -2e-06 | -2e-06 | -2e-06 | -2e-06 | -2e-06 | -2e-06 | -2e-06 | -2e-06 | -2e-06 | -2e-06 | -2e-06 | -2e-06 | -2e-06 | -2e-06
DSO | 55 | 4 | 2020 | Summer | Qc, [MVAr] | 0 | 0 | 0 | 0 | 0 | 0 | 0 | 0 | 0 | 0 | 0 | 0 | 0 | 0 | 0 | 0 | 0 | 0 | 0 | 0 | 0 | 0 | 0 | 0 | 0 | 0
DSO | 55 | 5 | 2020 | Summer | Pc, [MW] | 0 | 0 | 0 | 0 | 0 | 0 | 0 | 0 | 0 | 0 | 0 | 0 | 0 | 0 | 0 | 0 | 0 | 0 | 0 | 0 | 0 | 0 | 0 | 0 | 0 | 0
DSO | 55 | 5 | 2020 | Summer | Flex Up, [MW] | 0 | 0 | -1e-06 | -1e-06 | -1e-06 | -1e-06 | -1e-06 | -1e-06 | -1e-06 | -1e-06 | -1e-06 | -1e-06 | -1e-06 | -1e-06 | -1e-06 | -1e-06 | -1e-06 | -1e-06 | -1e-06 | -1e-06 | -1e-06 | -1e-06 | -1e-06 | -1e-06 | -1e-06 | -1e-06
DSO | 55 | 5 | 2020 | Summer | Flex Down, [MW] | 0 | 0 | 1e-06 | 1e-06 | 1e-06 | 1e-06 | 1e-06 | 1e-06 | 1e-06 | 1e-06 | 1e-06 | 1e-06 | 1e-06 | 1e-06 | 1e-06 | 1e-06 | 1e-06 | 1e-06 | 1e-06 | 1e-06 | 1e-06 | 1e-06 | 1e-06 | 1e-06 | 1e-06 | 1e-06
DSO | 55 | 5 | 2020 | Summer | Pc_net, [MW] | 0 | 0 | -2e-06 | -2e-06 | -2e-06 | -2e-06 | -2e-06 | -2e-06 | -2e-06 | -2e-06 | -2e-06 | -2e-06 | -2e-06 | -2e-06 | -2e-06 | -2e-06 | -2e-06 | -2e-06 | -2e-06 | -2e-06 | -2e-06 | -2e-06 | -2e-06 | -2e-06 | -2e-06 | -2e-06
DSO | 55 | 5 | 2020 | Summer | Qc, [MVAr] | 0 | 0 | 0 | 0 | 0 | 0 | 0 | 0 | 0 | 0 | 0 | 0 | 0 | 0 | 0 | 0 | 0 | 0 | 0 | 0 | 0 | 0 | 0 | 0 | 0 | 0
DSO | 55 | 6 | 2020 | Summer | Pc, [MW] | 0 | 0 | 1.6578 | 1.5474 | 1.4967 | 1.483 | 1.5446 | 1.6775 | 2.7937 | 3.4106 | 3.6666 | 3.6134 | 3.7786 | 4.0077 | 3.9761 | 3.6932 | 3.2135 | 3.0708 | 2.9192 | 2.8409 | 2.8092 | 2.8961 | 2.7871 | 2.4525 | 2.0081 | 1.797
DSO | 55 | 6 | 2020 | Summer | Flex Up, [MW] | 0 | 0 | -1e-06 | -1e-06 | -1e-06 | -1e-06 | -1e-06 | -1e-06 | -1e-06 | -1e-06 | -1e-06 | -1e-06 | -1e-06 | -1e-06 | -1e-06 | -1e-06 | -1e-06 | -1e-06 | -1e-06 | -1e-06 | -1e-06 | -1e-06 | -1e-06 | -1e-06 | -1e-06 | -1e-06
DSO | 55 | 6 | 2020 | Summer | Flex Down, [MW] | 0 | 0 | 1e-06 | 1e-06 | 1e-06 | 1e-06 | 1e-06 | 1e-06 | 1e-06 | 1e-06 | 1e-06 | 1e-06 | 1e-06 | 1e-06 | 1e-06 | 1e-06 | 1e-06 | 1e-06 | 1e-06 | 1e-06 | 1e-06 | 1e-06 | 1e-06 | 1e-06 | 1e-06 | 1e-06
DSO | 55 | 6 | 2020 | Summer | Pc_net, [MW] | 0 | 0 | 1.6578 | 1.5474 | 1.4967 | 1.483 | 1.5446 | 1.6775 | 2.7937 | 3.4106 | 3.6666 | 3.6134 | 3.7786 | 4.0077 | 3.9761 | 3.6932 | 3.2135 | 3.0708 | 2.9192 | 2.8409 | 2.8092 | 2.8961 | 2.7871 | 2.4525 | 2.0081 | 1.797
DSO | 55 | 6 | 2020 | Summer | Qc, [MVAr] | 0 | 0 | -1.4981 | -1.5084 | -1.5225 | -1.5308 | -1.5103 | -1.4743 | -1.2531 | -1.034 | -1.0145 | -0.99838 | -0.98188 | -0.97102 | -0.99393 | -1.0323 | -1.1349 | -1.1857 | -1.2276 | -1.2315 | -1.2548 | -1.297 | -1.3793 | -1.4379 | -1.4581 | -1.4863
DSO | 55 | 7 | 2020 | Summer | Pc, [MW] | 0 | 0 | 0 | 0 | 0 | 0 | 0 | 0 | 0 | 0 | 0 | 0 | 0 | 0 | 0 | 0 | 0 | 0 | 0 | 0 | 0 | 0 | 0 | 0 | 0 | 0
DSO | 55 | 7 | 2020 | Summer | Flex Up, [MW] | 0 | 0 | -1e-06 | -1e-06 | -1e-06 | -1e-06 | -1e-06 | -1e-06 | -1e-06 | -1e-06 | -1e-06 | -1e-06 | -1e-06 | -1e-06 | -1e-06 | -1e-06 | -1e-06 | -1e-06 | -1e-06 | -1e-06 | -1e-06 | -1e-06 | -1e-06 | -1e-06 | -1e-06 | -1e-06
DSO | 55 | 7 | 2020 | Summer | Flex Down, [MW] | 0 | 0 | 1e-06 | 1e-06 | 1e-06 | 1e-06 | 1e-06 | 1e-06 | 1e-06 | 1e-06 | 1e-06 | 1e-06 | 1e-06 | 1e-06 | 1e-06 | 1e-06 | 1e-06 | 1e-06 | 1e-06 | 1e-06 | 1e-06 | 1e-06 | 1e-06 | 1e-06 | 1e-06 | 1e-06
DSO | 55 | 7 | 2020 | Summer | Pc_net, [MW] | 0 | 0 | -2e-06 | -2e-06 | -2e-06 | -2e-06 | -2e-06 | -2e-06 | -2e-06 | -2e-06 | -2e-06 | -2e-06 | -2e-06 | -2e-06 | -2e-06 | -2e-06 | -2e-06 | -2e-06 | -2e-06 | -2e-06 | -2e-06 | -2e-06 | -2e-06 | -2e-06 | -2e-06 | -2e-06
DSO | 55 | 7 | 2020 | Summer | Qc, [MVAr] | 0 | 0 | 0 | 0 | 0 | 0 | 0 | 0 | 0 | 0 | 0 | 0 | 0 | 0 | 0 | 0 | 0 | 0 | 0 | 0 | 0 | 0 | 0 | 0 | 0 | 0
DSO | 55 | 1 | 2020 | Summer | Pc, [MW] | 0 | 1 | 0 | 0 | 0 | 0 | 0 | 0 | 0 | 0 | 0 | 0 | 0 | 0 | 0 | 0 | 0 | 0 | 0 | 0 | 0 | 0 | 0 | 0 | 0 | 0
DSO | 55 | 1 | 2020 | Summer | Flex Up, [MW] | 0 | 1 | -1e-06 | -1e-06 | -1e-06 | -1e-06 | -1e-06 | -1e-06 | -1e-06 | -1e-06 | -1e-06 | -1e-06 | -1e-06 | -1e-06 | -1e-06 | -1e-06 | -1e-06 | -1e-06 | -1e-06 | -1e-06 | -1e-06 | -1e-06 | -1e-06 | -1e-06 | -1e-06 | -1e-06
DSO | 55 | 1 | 2020 | Summer | Flex Down, [MW] | 0 | 1 | 1e-06 | 1e-06 | 1e-06 | 1e-06 | 1e-06 | 1e-06 | 1e-06 | 1e-06 | 1e-06 | 1e-06 | 1e-06 | 1e-06 | 1e-06 | 1e-06 | 1e-06 | 1e-06 | 1e-06 | 1e-06 | 1e-06 | 1e-06 | 1e-06 | 1e-06 | 1e-06 | 1e-06
DSO | 55 | 1 | 2020 | Summer | Pc_net, [MW] | 0 | 1 | -2e-06 | -2e-06 | -2e-06 | -2e-06 | -2e-06 | -2e-06 | -2e-06 | -2e-06 | -2e-06 | -2e-06 | -2e-06 | -2e-06 | -2e-06 | -2e-06 | -2e-06 | -2e-06 | -2e-06 | -2e-06 | -2e-06 | -2e-06 | -2e-06 | -2e-06 | -2e-06 | -2e-06
DSO | 55 | 1 | 2020 | Summer | Qc, [MVAr] | 0 | 1 | 0 | 0 | 0 | 0 | 0 | 0 | 0 | 0 | 0 | 0 | 0 | 0 | 0 | 0 | 0 | 0 | 0 | 0 | 0 | 0 | 0 | 0 | 0 | 0
DSO | 55 | 2 | 2020 | Summer | Pc, [MW] | 0 | 1 | 0 | 0 | 0 | 0 | 0 | 0 | 0 | 0 | 0 | 0 | 0 | 0 | 0 | 0 | 0 | 0 | 0 | 0 | 0 | 0 | 0 | 0 | 0 | 0
DSO | 55 | 2 | 2020 | Summer | Flex Up, [MW] | 0 | 1 | -1e-06 | -1e-06 | -1e-06 | -1e-06 | -1e-06 | -1e-06 | -1e-06 | -1e-06 | -1e-06 | -1e-06 | -1e-06 | -1e-06 | -1e-06 | -1e-06 | -1e-06 | -1e-06 | -1e-06 | -1e-06 | -1e-06 | -1e-06 | -1e-06 | -1e-06 | -1e-06 | -1e-06
DSO | 55 | 2 | 2020 | Summer | Flex Down, [MW] | 0 | 1 | 1e-06 | 1e-06 | 1e-06 | 1e-06 | 1e-06 | 1e-06 | 1e-06 | 1e-06 | 1e-06 | 1e-06 | 1e-06 | 1e-06 | 1e-06 | 1e-06 | 1e-06 | 1e-06 | 1e-06 | 1e-06 | 1e-06 | 1e-06 | 1e-06 | 1e-06 | 1e-06 | 1e-06
DSO | 55 | 2 | 2020 | Summer | Pc_net, [MW] | 0 | 1 | -2e-06 | -2e-06 | -2e-06 | -2e-06 | -2e-06 | -2e-06 | -2e-06 | -2e-06 | -2e-06 | -2e-06 | -2e-06 | -2e-06 | -2e-06 | -2e-06 | -2e-06 | -2e-06 | -2e-06 | -2e-06 | -2e-06 | -2e-06 | -2e-06 | -2e-06 | -2e-06 | -2e-06
DSO | 55 | 2 | 2020 | Summer | Qc, [MVAr] | 0 | 1 | 0 | 0 | 0 | 0 | 0 | 0 | 0 | 0 | 0 | 0 | 0 | 0 | 0 | 0 | 0 | 0 | 0 | 0 | 0 | 0 | 0 | 0 | 0 | 0
DSO | 55 | 3 | 2020 | Summer | Pc, [MW] | 0 | 1 | 9.092 | 8.8938 | 8.7906 | 8.8413 | 8.7724 | 8.7437 | 9.4659 | 9.6845 | 10.2162 | 10.0788 | 10.6244 | 10.5566 | 10.0037 | 9.6831 | 8.8499 | 8.9309 | 8.8665 | 8.9951 | 9.2198 | 9.3037 | 9.2181 | 9.3592 | 9.0291 | 8.5538
DSO | 55 | 3 | 2020 | Summer | Flex Up, [MW] | 0 | 1 | -1e-06 | -1e-06 | -1e-06 | -1e-06 | -1e-06 | -1e-06 | -1e-06 | -1e-06 | -1e-06 | -1e-06 | -1e-06 | -1e-06 | -1e-06 | -1e-06 | -1e-06 | -1e-06 | -1e-06 | -1e-06 | -1e-06 | -1e-06 | -1e-06 | -1e-06 | -1e-06 | -1e-06
DSO | 55 | 3 | 2020 | Summer | Flex Down, [MW] | 0 | 1 | 1e-06 | 1e-06 | 1e-06 | 1e-06 | 1e-06 | 1e-06 | 1e-06 | 1e-06 | 1e-06 | 1e-06 | 1e-06 | 1e-06 | 1e-06 | 1e-06 | 1e-06 | 1e-06 | 1e-06 | 1e-06 | 1e-06 | 1e-06 | 1e-06 | 1e-06 | 1e-06 | 1e-06
DSO | 55 | 3 | 2020 | Summer | Pc_net, [MW] | 0 | 1 | 9.092 | 8.8938 | 8.7906 | 8.8413 | 8.7724 | 8.7437 | 9.4659 | 9.6845 | 10.2162 | 10.0788 | 10.6244 | 10.5566 | 10.0037 | 9.6831 | 8.8499 | 8.9309 | 8.8665 | 8.9951 | 9.2198 | 9.3037 | 9.2181 | 9.3592 | 9.0291 | 8.5538
DSO | 55 | 3 | 2020 | Summer | Qc, [MVAr] | 0 | 1 | 0.3116 | 0.30396 | 0.27173 | 0.25076 | 0.24479 | 0.19271 | 0.70563 | 0.74161 | 0.90605 | 0.85133 | 0.98341 | 0.92008 | 0.74105 | 0.54383 | 0.26465 | 0.3716 | 0.41924 | 0.51202 | 0.56313 | 0.5141 | 0.4441 | 0.38757 | 0.19868 | 0.13437
DSO | 55 | 4 | 2020 | Summer | Pc, [MW] | 0 | 1 | 0 | 0 | 0 | 0 | 0 | 0 | 0 | 0 | 0 | 0 | 0 | 0 | 0 | 0 | 0 | 0 | 0 | 0 | 0 | 0 | 0 | 0 | 0 | 0
DSO | 55 | 4 | 2020 | Summer | Flex Up, [MW] | 0 | 1 | -1e-06 | -1e-06 | -1e-06 | -1e-06 | -1e-06 | -1e-06 | -1e-06 | -1e-06 | -1e-06 | -1e-06 | -1e-06 | -1e-06 | -1e-06 | -1e-06 | -1e-06 | -1e-06 | -1e-06 | -1e-06 | -1e-06 | -1e-06 | -1e-06 | -1e-06 | -1e-06 | -1e-06
DSO | 55 | 4 | 2020 | Summer | Flex Down, [MW] | 0 | 1 | 1e-06 | 1e-06 | 1e-06 | 1e-06 | 1e-06 | 1e-06 | 1e-06 | 1e-06 | 1e-06 | 1e-06 | 1e-06 | 1e-06 | 1e-06 | 1e-06 | 1e-06 | 1e-06 | 1e-06 | 1e-06 | 1e-06 | 1e-06 | 1e-06 | 1e-06 | 1e-06 | 1e-06
DSO | 55 | 4 | 2020 | Summer | Pc_net, [MW] | 0 | 1 | -2e-06 | -2e-06 | -2e-06 | -2e-06 | -2e-06 | -2e-06 | -2e-06 | -2e-06 | -2e-06 | -2e-06 | -2e-06 | -2e-06 | -2e-06 | -2e-06 | -2e-06 | -2e-06 | -2e-06 | -2e-06 | -2e-06 | -2e-06 | -2e-06 | -2e-06 | -2e-06 | -2e-06
DSO | 55 | 4 | 2020 | Summer | Qc, [MVAr] | 0 | 1 | 0 | 0 | 0 | 0 | 0 | 0 | 0 | 0 | 0 | 0 | 0 | 0 | 0 | 0 | 0 | 0 | 0 | 0 | 0 | 0 | 0 | 0 | 0 | 0
DSO | 55 | 5 | 2020 | Summer | Pc, [MW] | 0 | 1 | 0 | 0 | 0 | 0 | 0 | 0 | 0 | 0 | 0 | 0 | 0 | 0 | 0 | 0 | 0 | 0 | 0 | 0 | 0 | 0 | 0 | 0 | 0 | 0
DSO | 55 | 5 | 2020 | Summer | Flex Up, [MW] | 0 | 1 | -1e-06 | -1e-06 | -1e-06 | -1e-06 | -1e-06 | -1e-06 | -1e-06 | -1e-06 | -1e-06 | -1e-06 | -1e-06 | -1e-06 | -1e-06 | -1e-06 | -1e-06 | -1e-06 | -1e-06 | -1e-06 | -1e-06 | -1e-06 | -1e-06 | -1e-06 | -1e-06 | -1e-06
DSO | 55 | 5 | 2020 | Summer | Flex Down, [MW] | 0 | 1 | 1e-06 | 1e-06 | 1e-06 | 1e-06 | 1e-06 | 1e-06 | 1e-06 | 1e-06 | 1e-06 | 1e-06 | 1e-06 | 1e-06 | 1e-06 | 1e-06 | 1e-06 | 1e-06 | 1e-06 | 1e-06 | 1e-06 | 1e-06 | 1e-06 | 1e-06 | 1e-06 | 1e-06
DSO | 55 | 5 | 2020 | Summer | Pc_net, [MW] | 0 | 1 | -2e-06 | -2e-06 | -2e-06 | -2e-06 | -2e-06 | -2e-06 | -2e-06 | -2e-06 | -2e-06 | -2e-06 | -2e-06 | -2e-06 | -2e-06 | -2e-06 | -2e-06 | -2e-06 | -2e-06 | -2e-06 | -2e-06 | -2e-06 | -2e-06 | -2e-06 | -2e-06 | -2e-06
DSO | 55 | 5 | 2020 | Summer | Qc, [MVAr] | 0 | 1 | 0 | 0 | 0 | 0 | 0 | 0 | 0 | 0 | 0 | 0 | 0 | 0 | 0 | 0 | 0 | 0 | 0 | 0 | 0 | 0 | 0 | 0 | 0 | 0
DSO | 55 | 6 | 2020 | Summer | Pc, [MW] | 0 | 1 | 1.5458 | 1.4704 | 1.3798 | 1.3597 | 1.4138 | 1.5195 | 2.2884 | 2.7403 | 3.0263 | 3.0397 | 3.2943 | 3.4312 | 3.0349 | 2.5952 | 2.2122 | 2.1085 | 2.0755 | 2.0622 | 2.0752 | 2.1493 | 2.2044 | 2.2901 | 2.0634 | 1.8197
DSO | 55 | 6 | 2020 | Summer | Flex Up, [MW] | 0 | 1 | -1e-06 | -1e-06 | -1e-06 | -1e-06 | -1e-06 | -1e-06 | -1e-06 | -1e-06 | -1e-06 | -1e-06 | -1e-06 | -1e-06 | -1e-06 | -1e-06 | -1e-06 | -1e-06 | -1e-06 | -1e-06 | -1e-06 | -1e-06 | -1e-06 | -1e-06 | -1e-06 | -1e-06
DSO | 55 | 6 | 2020 | Summer | Flex Down, [MW] | 0 | 1 | 1e-06 | 1e-06 | 1e-06 | 1e-06 | 1e-06 | 1e-06 | 1e-06 | 1e-06 | 1e-06 | 1e-06 | 1e-06 | 1e-06 | 1e-06 | 1e-06 | 1e-06 | 1e-06 | 1e-06 | 1e-06 | 1e-06 | 1e-06 | 1e-06 | 1e-06 | 1e-06 | 1e-06
DSO | 55 | 6 | 2020 | Summer | Pc_net, [MW] | 0 | 1 | 1.5458 | 1.4704 | 1.3798 | 1.3597 | 1.4138 | 1.5195 | 2.2884 | 2.7403 | 3.0263 | 3.0397 | 3.2943 | 3.4312 | 3.0349 | 2.5952 | 2.2122 | 2.1085 | 2.0755 | 2.0622 | 2.0752 | 2.1492 | 2.2044 | 2.2901 | 2.0634 | 1.8197
DSO | 55 | 6 | 2020 | Summer | Qc, [MVAr] | 0 | 1 | -1.5086 | -1.5308 | -1.5308 | -1.5308 | -1.5308 | -1.5181 | -1.3886 | -1.3506 | -1.3066 | -1.3016 | -1.2433 | -1.242 | -1.3642 | -1.4388 | -1.4999 | -1.4643 | -1.4364 | -1.426 | -1.3879 | -1.4417 | -1.4779 | -1.4818 | -1.523 | -1.5228
DSO | 55 | 7 | 2020 | Summer | Pc, [MW] | 0 | 1 | 0 | 0 | 0 | 0 | 0 | 0 | 0 | 0 | 0 | 0 | 0 | 0 | 0 | 0 | 0 | 0 | 0 | 0 | 0 | 0 | 0 | 0 | 0 | 0
DSO | 55 | 7 | 2020 | Summer | Flex Up, [MW] | 0 | 1 | -1e-06 | -1e-06 | -1e-06 | -1e-06 | -1e-06 | -1e-06 | -1e-06 | -1e-06 | -1e-06 | -1e-06 | -1e-06 | -1e-06 | -1e-06 | -1e-06 | -1e-06 | -1e-06 | -1e-06 | -1e-06 | -1e-06 | -1e-06 | -1e-06 | -1e-06 | -1e-06 | -1e-06
DSO | 55 | 7 | 2020 | Summer | Flex Down, [MW] | 0 | 1 | 1e-06 | 1e-06 | 1e-06 | 1e-06 | 1e-06 | 1e-06 | 1e-06 | 1e-06 | 1e-06 | 1e-06 | 1e-06 | 1e-06 | 1e-06 | 1e-06 | 1e-06 | 1e-06 | 1e-06 | 1e-06 | 1e-06 | 1e-06 | 1e-06 | 1e-06 | 1e-06 | 1e-06
DSO | 55 | 7 | 2020 | Summer | Pc_net, [MW] | 0 | 1 | -2e-06 | -2e-06 | -2e-06 | -2e-06 | -2e-06 | -2e-06 | -2e-06 | -2e-06 | -2e-06 | -2e-06 | -2e-06 | -2e-06 | -2e-06 | -2e-06 | -2e-06 | -2e-06 | -2e-06 | -2e-06 | -2e-06 | -2e-06 | -2e-06 | -2e-06 | -2e-06 | -2e-06
DSO | 55 | 7 | 2020 | Summer | Qc, [MVAr] | 0 | 1 | 0 | 0 | 0 | 0 | 0 | 0 | 0 | 0 | 0 | 0 | 0 | 0 | 0 | 0 | 0 | 0 | 0 | 0 | 0 | 0 | 0 | 0 | 0 | 0
DSO | 55 | 1 | 2020 | Summer | Pc, [MW] | 0 | 2 | 0 | 0 | 0 | 0 | 0 | 0 | 0 | 0 | 0 | 0 | 0 | 0 | 0 | 0 | 0 | 0 | 0 | 0 | 0 | 0 | 0 | 0 | 0 | 0
DSO | 55 | 1 | 2020 | Summer | Flex Up, [MW] | 0 | 2 | -1e-06 | -1e-06 | -1e-06 | -1e-06 | -1e-06 | -1e-06 | -1e-06 | -1e-06 | -1e-06 | -1e-06 | -1e-06 | -1e-06 | -1e-06 | -1e-06 | -1e-06 | -1e-06 | -1e-06 | -1e-06 | -1e-06 | -1e-06 | -1e-06 | -1e-06 | -1e-06 | -1e-06
DSO | 55 | 1 | 2020 | Summer | Flex Down, [MW] | 0 | 2 | 1e-06 | 1e-06 | 1e-06 | 1e-06 | 1e-06 | 1e-06 | 1e-06 | 1e-06 | 1e-06 | 1e-06 | 1e-06 | 1e-06 | 1e-06 | 1e-06 | 1e-06 | 1e-06 | 1e-06 | 1e-06 | 1e-06 | 1e-06 | 1e-06 | 1e-06 | 1e-06 | 1e-06
DSO | 55 | 1 | 2020 | Summer | Pc_net, [MW] | 0 | 2 | -2e-06 | -2e-06 | -2e-06 | -2e-06 | -2e-06 | -2e-06 | -2e-06 | -2e-06 | -2e-06 | -2e-06 | -2e-06 | -2e-06 | -2e-06 | -2e-06 | -2e-06 | -2e-06 | -2e-06 | -2e-06 | -2e-06 | -2e-06 | -2e-06 | -2e-06 | -2e-06 | -2e-06
DSO | 55 | 1 | 2020 | Summer | Qc, [MVAr] | 0 | 2 | 0 | 0 | 0 | 0 | 0 | 0 | 0 | 0 | 0 | 0 | 0 | 0 | 0 | 0 | 0 | 0 | 0 | 0 | 0 | 0 | 0 | 0 | 0 | 0
DSO | 55 | 2 | 2020 | Summer | Pc, [MW] | 0 | 2 | 0 | 0 | 0 | 0 | 0 | 0 | 0 | 0 | 0 | 0 | 0 | 0 | 0 | 0 | 0 | 0 | 0 | 0 | 0 | 0 | 0 | 0 | 0 | 0
DSO | 55 | 2 | 2020 | Summer | Flex Up, [MW] | 0 | 2 | -1e-06 | -1e-06 | -1e-06 | -1e-06 | -1e-06 | -1e-06 | -1e-06 | -1e-06 | -1e-06 | -1e-06 | -1e-06 | -1e-06 | -1e-06 | -1e-06 | -1e-06 | -1e-06 | -1e-06 | -1e-06 | -1e-06 | -1e-06 | -1e-06 | -1e-06 | -1e-06 | -1e-06
DSO | 55 | 2 | 2020 | Summer | Flex Down, [MW] | 0 | 2 | 1e-06 | 1e-06 | 1e-06 | 1e-06 | 1e-06 | 1e-06 | 1e-06 | 1e-06 | 1e-06 | 1e-06 | 1e-06 | 1e-06 | 1e-06 | 1e-06 | 1e-06 | 1e-06 | 1e-06 | 1e-06 | 1e-06 | 1e-06 | 1e-06 | 1e-06 | 1e-06 | 1e-06
DSO | 55 | 2 | 2020 | Summer | Pc_net, [MW] | 0 | 2 | -2e-06 | -2e-06 | -2e-06 | -2e-06 | -2e-06 | -2e-06 | -2e-06 | -2e-06 | -2e-06 | -2e-06 | -2e-06 | -2e-06 | -2e-06 | -2e-06 | -2e-06 | -2e-06 | -2e-06 | -2e-06 | -2e-06 | -2e-06 | -2e-06 | -2e-06 | -2e-06 | -2e-06
DSO | 55 | 2 | 2020 | Summer | Qc, [MVAr] | 0 | 2 | 0 | 0 | 0 | 0 | 0 | 0 | 0 | 0 | 0 | 0 | 0 | 0 | 0 | 0 | 0 | 0 | 0 | 0 | 0 | 0 | 0 | 0 | 0 | 0
DSO | 55 | 3 | 2020 | Summer | Pc, [MW] | 0 | 2 | 8.4249 | 8.2624 | 8.2521 | 8.1626 | 8.0474 | 8.0178 | 8.3787 | 8.3473 | 8.7255 | 8.866 | 9.2169 | 9.3673 | 9.2987 | 8.8065 | 8.7012 | 8.6998 | 8.5476 | 8.6873 | 6.9459 | 8.2673 | 9.1351 | 9.2569 | 9.0738 | 8.6141
DSO | 55 | 3 | 2020 | Summer | Flex Up, [MW] | 0 | 2 | -1e-06 | -1e-06 | -1e-06 | -1e-06 | -1e-06 | -1e-06 | -1e-06 | -1e-06 | -1e-06 | -1e-06 | -1e-06 | -1e-06 | -1e-06 | -1e-06 | -1e-06 | -1e-06 | -1e-06 | -1e-06 | -1e-06 | -1e-06 | -1e-06 | -1e-06 | -1e-06 | -1e-06
DSO | 55 | 3 | 2020 | Summer | Flex Down, [MW] | 0 | 2 | 1e-06 | 1e-06 | 1e-06 | 1e-06 | 1e-06 | 1e-06 | 1e-06 | 1e-06 | 1e-06 | 1e-06 | 1e-06 | 1e-06 | 1e-06 | 1e-06 | 1e-06 | 1e-06 | 1e-06 | 1e-06 | 1e-06 | 1e-06 | 1e-06 | 1e-06 | 1e-06 | 1e-06
DSO | 55 | 3 | 2020 | Summer | Pc_net, [MW] | 0 | 2 | 8.4249 | 8.2624 | 8.2521 | 8.1625 | 8.0474 | 8.0178 | 8.3787 | 8.3473 | 8.7255 | 8.866 | 9.2169 | 9.3673 | 9.2987 | 8.8064 | 8.7012 | 8.6998 | 8.5476 | 8.6873 | 6.9459 | 8.2673 | 9.1351 | 9.2569 | 9.0738 | 8.6141
DSO | 55 | 3 | 2020 | Summer | Qc, [MVAr] | 0 | 2 | 0.12535 | 0.072011 | 0.034929 | 0.047151 | -0.0017375 | -0.024377 | 0.078678 | 0.14729 | 0.30437 | 0.36188 | 0.49813 | 0.52605 | 0.4366 | 0.36993 | 0.32049 | 0.30507 | 0.23896 | 0.35757 | -0.30799 | 0.05465 | 0.32201 | 0.3109 | 0.2316 | 0.11965
DSO | 55 | 4 | 2020 | Summer | Pc, [MW] | 0 | 2 | 0 | 0 | 0 | 0 | 0 | 0 | 0 | 0 | 0 | 0 | 0 | 0 | 0 | 0 | 0 | 0 | 0 | 0 | 0 | 0 | 0 | 0 | 0 | 0
DSO | 55 | 4 | 2020 | Summer | Flex Up, [MW] | 0 | 2 | -1e-06 | -1e-06 | -1e-06 | -1e-06 | -1e-06 | -1e-06 | -1e-06 | -1e-06 | -1e-06 | -1e-06 | -1e-06 | -1e-06 | -1e-06 | -1e-06 | -1e-06 | -1e-06 | -1e-06 | -1e-06 | -1e-06 | -1e-06 | -1e-06 | -1e-06 | -1e-06 | -1e-06
DSO | 55 | 4 | 2020 | Summer | Flex Down, [MW] | 0 | 2 | 1e-06 | 1e-06 | 1e-06 | 1e-06 | 1e-06 | 1e-06 | 1e-06 | 1e-06 | 1e-06 | 1e-06 | 1e-06 | 1e-06 | 1e-06 | 1e-06 | 1e-06 | 1e-06 | 1e-06 | 1e-06 | 1e-06 | 1e-06 | 1e-06 | 1e-06 | 1e-06 | 1e-06
DSO | 55 | 4 | 2020 | Summer | Pc_net, [MW] | 0 | 2 | -2e-06 | -2e-06 | -2e-06 | -2e-06 | -2e-06 | -2e-06 | -2e-06 | -2e-06 | -2e-06 | -2e-06 | -2e-06 | -2e-06 | -2e-06 | -2e-06 | -2e-06 | -2e-06 | -2e-06 | -2e-06 | -2e-06 | -2e-06 | -2e-06 | -2e-06 | -2e-06 | -2e-06
DSO | 55 | 4 | 2020 | Summer | Qc, [MVAr] | 0 | 2 | 0 | 0 | 0 | 0 | 0 | 0 | 0 | 0 | 0 | 0 | 0 | 0 | 0 | 0 | 0 | 0 | 0 | 0 | 0 | 0 | 0 | 0 | 0 | 0
DSO | 55 | 5 | 2020 | Summer | Pc, [MW] | 0 | 2 | 0 | 0 | 0 | 0 | 0 | 0 | 0 | 0 | 0 | 0 | 0 | 0 | 0 | 0 | 0 | 0 | 0 | 0 | 0 | 0 | 0 | 0 | 0 | 0
DSO | 55 | 5 | 2020 | Summer | Flex Up, [MW] | 0 | 2 | -1e-06 | -1e-06 | -1e-06 | -1e-06 | -1e-06 | -1e-06 | -1e-06 | -1e-06 | -1e-06 | -1e-06 | -1e-06 | -1e-06 | -1e-06 | -1e-06 | -1e-06 | -1e-06 | -1e-06 | -1e-06 | -1e-06 | -1e-06 | -1e-06 | -1e-06 | -1e-06 | -1e-06
DSO | 55 | 5 | 2020 | Summer | Flex Down, [MW] | 0 | 2 | 1e-06 | 1e-06 | 1e-06 | 1e-06 | 1e-06 | 1e-06 | 1e-06 | 1e-06 | 1e-06 | 1e-06 | 1e-06 | 1e-06 | 1e-06 | 1e-06 | 1e-06 | 1e-06 | 1e-06 | 1e-06 | 1e-06 | 1e-06 | 1e-06 | 1e-06 | 1e-06 | 1e-06
DSO | 55 | 5 | 2020 | Summer | Pc_net, [MW] | 0 | 2 | -2e-06 | -2e-06 | -2e-06 | -2e-06 | -2e-06 | -2e-06 | -2e-06 | -2e-06 | -2e-06 | -2e-06 | -2e-06 | -2e-06 | -2e-06 | -2e-06 | -2e-06 | -2e-06 | -2e-06 | -2e-06 | -2e-06 | -2e-06 | -2e-06 | -2e-06 | -2e-06 | -2e-06
DSO | 55 | 5 | 2020 | Summer | Qc, [MVAr] | 0 | 2 | 0 | 0 | 0 | 0 | 0 | 0 | 0 | 0 | 0 | 0 | 0 | 0 | 0 | 0 | 0 | 0 | 0 | 0 | 0 | 0 | 0 | 0 | 0 | 0
DSO | 55 | 6 | 2020 | Summer | Pc, [MW] | 0 | 2 | 1.529 | 1.4219 | 1.3453 | 1.3177 | 1.3506 | 1.3716 | 1.5197 | 1.6539 | 1.9066 | 2.2348 | 2.4426 | 2.5277 | 2.3751 | 2.025 | 1.8855 | 1.8198 | 1.8136 | 1.7756 | 1.8767 | 1.9887 | 2.1128 | 2.3102 | 2.0416 | 1.7348
DSO | 55 | 6 | 2020 | Summer | Flex Up, [MW] | 0 | 2 | -1e-06 | -1e-06 | -1e-06 | -1e-06 | -1e-06 | -1e-06 | -1e-06 | -1e-06 | -1e-06 | -1e-06 | -1e-06 | -1e-06 | -1e-06 | -1e-06 | -1e-06 | -1e-06 | -1e-06 | -1e-06 | -1e-06 | -1e-06 | -1e-06 | -1e-06 | -1e-06 | -1e-06
DSO | 55 | 6 | 2020 | Summer | Flex Down, [MW] | 0 | 2 | 1e-06 | 1e-06 | 1e-06 | 1e-06 | 1e-06 | 1e-06 | 1e-06 | 1e-06 | 1e-06 | 1e-06 | 1e-06 | 1e-06 | 1e-06 | 1e-06 | 1e-06 | 1e-06 | 1e-06 | 1e-06 | 1e-06 | 1e-06 | 1e-06 | 1e-06 | 1e-06 | 1e-06
DSO | 55 | 6 | 2020 | Summer | Pc_net, [MW] | 0 | 2 | 1.529 | 1.4219 | 1.3453 | 1.3177 | 1.3506 | 1.3716 | 1.5197 | 1.6539 | 1.9066 | 2.2348 | 2.4426 | 2.5277 | 2.3751 | 2.025 | 1.8855 | 1.8198 | 1.8136 | 1.7756 | 1.8767 | 1.9887 | 2.1128 | 2.3102 | 2.0416 | 1.7348
DSO | 55 | 6 | 2020 | Summer | Qc, [MVAr] | 0 | 2 | -1.5567 | -1.5711 | -1.5964 | -1.6005 | -1.6087 | -1.5948 | -1.5674 | -1.4809 | -1.439 | -1.3545 | -1.3157 | -1.3396 | -1.3853 | -1.3989 | -1.4218 | -1.4484 | -1.439 | -1.4205 | -1.4442 | -1.4457 | -1.4577 | -1.4616 | -1.5152 | -1.521
DSO | 55 | 7 | 2020 | Summer | Pc, [MW] | 0 | 2 | 0 | 0 | 0 | 0 | 0 | 0 | 0 | 0 | 0 | 0 | 0 | 0 | 0 | 0 | 0 | 0 | 0 | 0 | 0 | 0 | 0 | 0 | 0 | 0
DSO | 55 | 7 | 2020 | Summer | Flex Up, [MW] | 0 | 2 | -1e-06 | -1e-06 | -1e-06 | -1e-06 | -1e-06 | -1e-06 | -1e-06 | -1e-06 | -1e-06 | -1e-06 | -1e-06 | -1e-06 | -1e-06 | -1e-06 | -1e-06 | -1e-06 | -1e-06 | -1e-06 | -1e-06 | -1e-06 | -1e-06 | -1e-06 | -1e-06 | -1e-06
DSO | 55 | 7 | 2020 | Summer | Flex Down, [MW] | 0 | 2 | 1e-06 | 1e-06 | 1e-06 | 1e-06 | 1e-06 | 1e-06 | 1e-06 | 1e-06 | 1e-06 | 1e-06 | 1e-06 | 1e-06 | 1e-06 | 1e-06 | 1e-06 | 1e-06 | 1e-06 | 1e-06 | 1e-06 | 1e-06 | 1e-06 | 1e-06 | 1e-06 | 1e-06
DSO | 55 | 7 | 2020 | Summer | Pc_net, [MW] | 0 | 2 | -2e-06 | -2e-06 | -2e-06 | -2e-06 | -2e-06 | -2e-06 | -2e-06 | -2e-06 | -2e-06 | -2e-06 | -2e-06 | -2e-06 | -2e-06 | -2e-06 | -2e-06 | -2e-06 | -2e-06 | -2e-06 | -2e-06 | -2e-06 | -2e-06 | -2e-06 | -2e-06 | -2e-06
DSO | 55 | 7 | 2020 | Summer | Qc, [MVAr] | 0 | 2 | 0 | 0 | 0 | 0 | 0 | 0 | 0 | 0 | 0 | 0 | 0 | 0 | 0 | 0 | 0 | 0 | 0 | 0 | 0 | 0 | 0 | 0 | 0 | 0
DSO | 55 | 1 | 2020 | Summer | Pc, [MW] | Expected | - | 0 | 0 | 0 | 0 | 0 | 0 | 0 | 0 | 0 | 0 | 0 | 0 | 0 | 0 | 0 | 0 | 0 | 0 | 0 | 0 | 0 | 0 | 0 | 0
DSO | 55 | 1 | 2020 | Summer | Flex Up, [MW] | Expected | - | -1e-06 | -1e-06 | -1e-06 | -1e-06 | -1e-06 | -1e-06 | -1e-06 | -1e-06 | -1e-06 | -1e-06 | -1e-06 | -1e-06 | -1e-06 | -1e-06 | -1e-06 | -1e-06 | -1e-06 | -1e-06 | -1e-06 | -1e-06 | -1e-06 | -1e-06 | -1e-06 | -1e-06
DSO | 55 | 1 | 2020 | Summer | Flex Down, [MW] | Expected | - | 1e-06 | 1e-06 | 1e-06 | 1e-06 | 1e-06 | 1e-06 | 1e-06 | 1e-06 | 1e-06 | 1e-06 | 1e-06 | 1e-06 | 1e-06 | 1e-06 | 1e-06 | 1e-06 | 1e-06 | 1e-06 | 1e-06 | 1e-06 | 1e-06 | 1e-06 | 1e-06 | 1e-06
DSO | 55 | 1 | 2020 | Summer | Pc_net, [MW] | Expected | - | -2e-06 | -2e-06 | -2e-06 | -2e-06 | -2e-06 | -2e-06 | -2e-06 | -2e-06 | -2e-06 | -2e-06 | -2e-06 | -2e-06 | -2e-06 | -2e-06 | -2e-06 | -2e-06 | -2e-06 | -2e-06 | -2e-06 | -2e-06 | -2e-06 | -2e-06 | -2e-06 | -2e-06
DSO | 55 | 1 | 2020 | Summer | Qc, [MVAr] | Expected | - | 0 | 0 | 0 | 0 | 0 | 0 | 0 | 0 | 0 | 0 | 0 | 0 | 0 | 0 | 0 | 0 | 0 | 0 | 0 | 0 | 0 | 0 | 0 | 0
DSO | 55 | 2 | 2020 | Summer | Pc, [MW] | Expected | - | 0 | 0 | 0 | 0 | 0 | 0 | 0 | 0 | 0 | 0 | 0 | 0 | 0 | 0 | 0 | 0 | 0 | 0 | 0 | 0 | 0 | 0 | 0 | 0
DSO | 55 | 2 | 2020 | Summer | Flex Up, [MW] | Expected | - | -1e-06 | -1e-06 | -1e-06 | -1e-06 | -1e-06 | -1e-06 | -1e-06 | -1e-06 | -1e-06 | -1e-06 | -1e-06 | -1e-06 | -1e-06 | -1e-06 | -1e-06 | -1e-06 | -1e-06 | -1e-06 | -1e-06 | -1e-06 | -1e-06 | -1e-06 | -1e-06 | -1e-06
DSO | 55 | 2 | 2020 | Summer | Flex Down, [MW] | Expected | - | 1e-06 | 1e-06 | 1e-06 | 1e-06 | 1e-06 | 1e-06 | 1e-06 | 1e-06 | 1e-06 | 1e-06 | 1e-06 | 1e-06 | 1e-06 | 1e-06 | 1e-06 | 1e-06 | 1e-06 | 1e-06 | 1e-06 | 1e-06 | 1e-06 | 1e-06 | 1e-06 | 1e-06
DSO | 55 | 2 | 2020 | Summer | Pc_net, [MW] | Expected | - | -2e-06 | -2e-06 | -2e-06 | -2e-06 | -2e-06 | -2e-06 | -2e-06 | -2e-06 | -2e-06 | -2e-06 | -2e-06 | -2e-06 | -2e-06 | -2e-06 | -2e-06 | -2e-06 | -2e-06 | -2e-06 | -2e-06 | -2e-06 | -2e-06 | -2e-06 | -2e-06 | -2e-06
DSO | 55 | 2 | 2020 | Summer | Qc, [MVAr] | Expected | - | 0 | 0 | 0 | 0 | 0 | 0 | 0 | 0 | 0 | 0 | 0 | 0 | 0 | 0 | 0 | 0 | 0 | 0 | 0 | 0 | 0 | 0 | 0 | 0
DSO | 55 | 3 | 2020 | Summer | Pc, [MW] | Expected | - | 9.0139 | 8.8851 | 8.7704 | 8.7261 | 8.6606 | 8.7903 | 9.9245 | 10.3665 | 11.0115 | 10.61 | 10.789 | 10.8606 | 11.034 | 10.8341 | 10.5202 | 10.47 | 10.5407 | 10.6561 | 10.0925 | 10.386 | 10.5632 | 10.1351 | 9.1917 | 9.0639
DSO | 55 | 3 | 2020 | Summer | Flex Up, [MW] | Expected | - | -1e-06 | -1e-06 | -1e-06 | -1e-06 | -1e-06 | -1e-06 | -1e-06 | -1e-06 | -1e-06 | -1e-06 | -1e-06 | -1e-06 | -1e-06 | -1e-06 | -1e-06 | -1e-06 | -1e-06 | -1e-06 | -1e-06 | -1e-06 | -1e-06 | -1e-06 | -1e-06 | -1e-06
DSO | 55 | 3 | 2020 | Summer | Flex Down, [MW] | Expected | - | 1e-06 | 1e-06 | 1e-06 | 1e-06 | 1e-06 | 1e-06 | 1e-06 | 1e-06 | 1e-06 | 1e-06 | 1e-06 | 1e-06 | 1e-06 | 1e-06 | 1e-06 | 1e-06 | 1e-06 | 1e-06 | 1e-06 | 1e-06 | 1e-06 | 1e-06 | 1e-06 | 1e-06
DSO | 55 | 3 | 2020 | Summer | Pc_net, [MW] | Expected | - | 9.0139 | 8.8851 | 8.7704 | 8.7261 | 8.6606 | 8.7903 | 9.9245 | 10.3665 | 11.0115 | 10.61 | 10.789 | 10.8606 | 11.034 | 10.8341 | 10.5202 | 10.47 | 10.5407 | 10.6561 | 10.0925 | 10.386 | 10.5632 | 10.1351 | 9.1917 | 9.0639
DSO | 55 | 3 | 2020 | Summer | Qc, [MVAr] | Expected | - | 0.36277 | 0.33342 | 0.25408 | 0.23209 | 0.20898 | 0.24285 | 0.83254 | 1.0893 | 1.4073 | 1.3502 | 1.3595 | 1.3401 | 1.3933 | 1.2551 | 1.1165 | 1.0564 | 1.044 | 1.0866 | 0.8369 | 0.81484 | 0.88708 | 0.64399 | 0.30031 | 0.29219
DSO | 55 | 4 | 2020 | Summer | Pc, [MW] | Expected | - | 0 | 0 | 0 | 0 | 0 | 0 | 0 | 0 | 0 | 0 | 0 | 0 | 0 | 0 | 0 | 0 | 0 | 0 | 0 | 0 | 0 | 0 | 0 | 0
DSO | 55 | 4 | 2020 | Summer | Flex Up, [MW] | Expected | - | -1e-06 | -1e-06 | -1e-06 | -1e-06 | -1e-06 | -1e-06 | -1e-06 | -1e-06 | -1e-06 | -1e-06 | -1e-06 | -1e-06 | -1e-06 | -1e-06 | -1e-06 | -1e-06 | -1e-06 | -1e-06 | -1e-06 | -1e-06 | -1e-06 | -1e-06 | -1e-06 | -1e-06
DSO | 55 | 4 | 2020 | Summer | Flex Down, [MW] | Expected | - | 1e-06 | 1e-06 | 1e-06 | 1e-06 | 1e-06 | 1e-06 | 1e-06 | 1e-06 | 1e-06 | 1e-06 | 1e-06 | 1e-06 | 1e-06 | 1e-06 | 1e-06 | 1e-06 | 1e-06 | 1e-06 | 1e-06 | 1e-06 | 1e-06 | 1e-06 | 1e-06 | 1e-06
DSO | 55 | 4 | 2020 | Summer | Pc_net, [MW] | Expected | - | -2e-06 | -2e-06 | -2e-06 | -2e-06 | -2e-06 | -2e-06 | -2e-06 | -2e-06 | -2e-06 | -2e-06 | -2e-06 | -2e-06 | -2e-06 | -2e-06 | -2e-06 | -2e-06 | -2e-06 | -2e-06 | -2e-06 | -2e-06 | -2e-06 | -2e-06 | -2e-06 | -2e-06
DSO | 55 | 4 | 2020 | Summer | Qc, [MVAr] | Expected | - | 0 | 0 | 0 | 0 | 0 | 0 | 0 | 0 | 0 | 0 | 0 | 0 | 0 | 0 | 0 | 0 | 0 | 0 | 0 | 0 | 0 | 0 | 0 | 0
DSO | 55 | 5 | 2020 | Summer | Pc, [MW] | Expected | - | 0 | 0 | 0 | 0 | 0 | 0 | 0 | 0 | 0 | 0 | 0 | 0 | 0 | 0 | 0 | 0 | 0 | 0 | 0 | 0 | 0 | 0 | 0 | 0
DSO | 55 | 5 | 2020 | Summer | Flex Up, [MW] | Expected | - | -1e-06 | -1e-06 | -1e-06 | -1e-06 | -1e-06 | -1e-06 | -1e-06 | -1e-06 | -1e-06 | -1e-06 | -1e-06 | -1e-06 | -1e-06 | -1e-06 | -1e-06 | -1e-06 | -1e-06 | -1e-06 | -1e-06 | -1e-06 | -1e-06 | -1e-06 | -1e-06 | -1e-06
DSO | 55 | 5 | 2020 | Summer | Flex Down, [MW] | Expected | - | 1e-06 | 1e-06 | 1e-06 | 1e-06 | 1e-06 | 1e-06 | 1e-06 | 1e-06 | 1e-06 | 1e-06 | 1e-06 | 1e-06 | 1e-06 | 1e-06 | 1e-06 | 1e-06 | 1e-06 | 1e-06 | 1e-06 | 1e-06 | 1e-06 | 1e-06 | 1e-06 | 1e-06
DSO | 55 | 5 | 2020 | Summer | Pc_net, [MW] | Expected | - | -2e-06 | -2e-06 | -2e-06 | -2e-06 | -2e-06 | -2e-06 | -2e-06 | -2e-06 | -2e-06 | -2e-06 | -2e-06 | -2e-06 | -2e-06 | -2e-06 | -2e-06 | -2e-06 | -2e-06 | -2e-06 | -2e-06 | -2e-06 | -2e-06 | -2e-06 | -2e-06 | -2e-06
DSO | 55 | 5 | 2020 | Summer | Qc, [MVAr] | Expected | - | 0 | 0 | 0 | 0 | 0 | 0 | 0 | 0 | 0 | 0 | 0 | 0 | 0 | 0 | 0 | 0 | 0 | 0 | 0 | 0 | 0 | 0 | 0 | 0
DSO | 55 | 6 | 2020 | Summer | Pc, [MW] | Expected | - | 1.6234 | 1.5184 | 1.4584 | 1.4418 | 1.4982 | 1.6112 | 2.5395 | 3.0639 | 3.3237 | 3.3345 | 3.5186 | 3.7139 | 3.6129 | 3.2981 | 2.8807 | 2.7546 | 2.6408 | 2.5775 | 2.5711 | 2.6598 | 2.6075 | 2.409 | 2.0208 | 1.7914
DSO | 55 | 6 | 2020 | Summer | Flex Up, [MW] | Expected | - | -1e-06 | -1e-06 | -1e-06 | -1e-06 | -1e-06 | -1e-06 | -1e-06 | -1e-06 | -1e-06 | -1e-06 | -1e-06 | -1e-06 | -1e-06 | -1e-06 | -1e-06 | -1e-06 | -1e-06 | -1e-06 | -1e-06 | -1e-06 | -1e-06 | -1e-06 | -1e-06 | -1e-06
DSO | 55 | 6 | 2020 | Summer | Flex Down, [MW] | Expected | - | 1e-06 | 1e-06 | 1e-06 | 1e-06 | 1e-06 | 1e-06 | 1e-06 | 1e-06 | 1e-06 | 1e-06 | 1e-06 | 1e-06 | 1e-06 | 1e-06 | 1e-06 | 1e-06 | 1e-06 | 1e-06 | 1e-06 | 1e-06 | 1e-06 | 1e-06 | 1e-06 | 1e-06
DSO | 55 | 6 | 2020 | Summer | Pc_net, [MW] | Expected | - | 1.6234 | 1.5184 | 1.4583 | 1.4418 | 1.4982 | 1.6112 | 2.5395 | 3.0639 | 3.3237 | 3.3345 | 3.5186 | 3.7139 | 3.6129 | 3.2981 | 2.8807 | 2.7546 | 2.6408 | 2.5775 | 2.5711 | 2.6598 | 2.6075 | 2.409 | 2.0208 | 1.7914
DSO | 55 | 6 | 2020 | Summer | Qc, [MVAr] | Expected | - | -1.5079 | -1.5206 | -1.5343 | -1.5408 | -1.5273 | -1.4978 | -1.3174 | -1.1431 | -1.1169 | -1.0926 | -1.0669 | -1.0624 | -1.1027 | -1.1427 | -1.228 | -1.2631 | -1.2876 | -1.2863 | -1.3009 | -1.3389 | -1.4046 | -1.4476 | -1.4755 | -1.4965
DSO | 55 | 7 | 2020 | Summer | Pc, [MW] | Expected | - | 0 | 0 | 0 | 0 | 0 | 0 | 0 | 0 | 0 | 0 | 0 | 0 | 0 | 0 | 0 | 0 | 0 | 0 | 0 | 0 | 0 | 0 | 0 | 0
DSO | 55 | 7 | 2020 | Summer | Flex Up, [MW] | Expected | - | -1e-06 | -1e-06 | -1e-06 | -1e-06 | -1e-06 | -1e-06 | -1e-06 | -1e-06 | -1e-06 | -1e-06 | -1e-06 | -1e-06 | -1e-06 | -1e-06 | -1e-06 | -1e-06 | -1e-06 | -1e-06 | -1e-06 | -1e-06 | -1e-06 | -1e-06 | -1e-06 | -1e-06
DSO | 55 | 7 | 2020 | Summer | Flex Down, [MW] | Expected | - | 1e-06 | 1e-06 | 1e-06 | 1e-06 | 1e-06 | 1e-06 | 1e-06 | 1e-06 | 1e-06 | 1e-06 | 1e-06 | 1e-06 | 1e-06 | 1e-06 | 1e-06 | 1e-06 | 1e-06 | 1e-06 | 1e-06 | 1e-06 | 1e-06 | 1e-06 | 1e-06 | 1e-06
DSO | 55 | 7 | 2020 | Summer | Pc_net, [MW] | Expected | - | -2e-06 | -2e-06 | -2e-06 | -2e-06 | -2e-06 | -2e-06 | -2e-06 | -2e-06 | -2e-06 | -2e-06 | -2e-06 | -2e-06 | -2e-06 | -2e-06 | -2e-06 | -2e-06 | -2e-06 | -2e-06 | -2e-06 | -2e-06 | -2e-06 | -2e-06 | -2e-06 | -2e-06
DSO | 55 | 7 | 2020 | Summer | Qc, [MVAr] | Expected | - | 0 | 0 | 0 | 0 | 0 | 0 | 0 | 0 | 0 | 0 | 0 | 0 | 0 | 0 | 0 | 0 | 0 | 0 | 0 | 0 | 0 | 0 | 0 | 0
DSO | 55 | 1 | 2030 | Summer | Pc, [MW] | 0 | 0 | 0 | 0 | 0 | 0 | 0 | 0 | 0 | 0 | 0 | 0 | 0 | 0 | 0 | 0 | 0 | 0 | 0 | 0 | 0 | 0 | 0 | 0 | 0 | 0
DSO | 55 | 1 | 2030 | Summer | Flex Up, [MW] | 0 | 0 | -1e-06 | -1e-06 | -1e-06 | -1e-06 | -1e-06 | -1e-06 | -1e-06 | -1e-06 | -1e-06 | -1e-06 | -1e-06 | -1e-06 | -1e-06 | -1e-06 | -1e-06 | -1e-06 | -1e-06 | -1e-06 | -1e-06 | -1e-06 | -1e-06 | -1e-06 | -1e-06 | -1e-06
DSO | 55 | 1 | 2030 | Summer | Flex Down, [MW] | 0 | 0 | 1e-06 | 1e-06 | 1e-06 | 1e-06 | 1e-06 | 1e-06 | 1e-06 | 1e-06 | 1e-06 | 1e-06 | 1e-06 | 1e-06 | 1e-06 | 1e-06 | 1e-06 | 1e-06 | 1e-06 | 1e-06 | 1e-06 | 1e-06 | 1e-06 | 1e-06 | 1e-06 | 1e-06
DSO | 55 | 1 | 2030 | Summer | Pc_net, [MW] | 0 | 0 | -2e-06 | -2e-06 | -2e-06 | -2e-06 | -2e-06 | -2e-06 | -2e-06 | -2e-06 | -2e-06 | -2e-06 | -2e-06 | -2e-06 | -2e-06 | -2e-06 | -2e-06 | -2e-06 | -2e-06 | -2e-06 | -2e-06 | -2e-06 | -2e-06 | -2e-06 | -2e-06 | -2e-06
DSO | 55 | 1 | 2030 | Summer | Qc, [MVAr] | 0 | 0 | 0 | 0 | 0 | 0 | 0 | 0 | 0 | 0 | 0 | 0 | 0 | 0 | 0 | 0 | 0 | 0 | 0 | 0 | 0 | 0 | 0 | 0 | 0 | 0
DSO | 55 | 2 | 2030 | Summer | Pc, [MW] | 0 | 0 | 0 | 0 | 0 | 0 | 0 | 0 | 0 | 0 | 0 | 0 | 0 | 0 | 0 | 0 | 0 | 0 | 0 | 0 | 0 | 0 | 0 | 0 | 0 | 0
DSO | 55 | 2 | 2030 | Summer | Flex Up, [MW] | 0 | 0 | -1e-06 | -1e-06 | -1e-06 | -1e-06 | -1e-06 | -1e-06 | -1e-06 | -1e-06 | -1e-06 | -1e-06 | -1e-06 | -1e-06 | -1e-06 | -1e-06 | -1e-06 | -1e-06 | -1e-06 | -1e-06 | -1e-06 | -1e-06 | -1e-06 | -1e-06 | -1e-06 | -1e-06
DSO | 55 | 2 | 2030 | Summer | Flex Down, [MW] | 0 | 0 | 1e-06 | 1e-06 | 1e-06 | 1e-06 | 1e-06 | 1e-06 | 1e-06 | 1e-06 | 1e-06 | 1e-06 | 1e-06 | 1e-06 | 1e-06 | 1e-06 | 1e-06 | 1e-06 | 1e-06 | 1e-06 | 1e-06 | 1e-06 | 1e-06 | 1e-06 | 1e-06 | 1e-06
DSO | 55 | 2 | 2030 | Summer | Pc_net, [MW] | 0 | 0 | -2e-06 | -2e-06 | -2e-06 | -2e-06 | -2e-06 | -2e-06 | -2e-06 | -2e-06 | -2e-06 | -2e-06 | -2e-06 | -2e-06 | -2e-06 | -2e-06 | -2e-06 | -2e-06 | -2e-06 | -2e-06 | -2e-06 | -2e-06 | -2e-06 | -2e-06 | -2e-06 | -2e-06
DSO | 55 | 2 | 2030 | Summer | Qc, [MVAr] | 0 | 0 | 0 | 0 | 0 | 0 | 0 | 0 | 0 | 0 | 0 | 0 | 0 | 0 | 0 | 0 | 0 | 0 | 0 | 0 | 0 | 0 | 0 | 0 | 0 | 0
DSO | 55 | 3 | 2030 | Summer | Pc, [MW] | 0 | 0 | 10.8716 | 10.7496 | 10.5708 | 10.4994 | 10.4101 | 10.6202 | 12.2533 | 12.8404 | 13.6854 | 13.032 | 13.1053 | 13.2075 | 13.6503 | 13.538 | 13.2458 | 13.1436 | 13.2849 | 13.446 | 12.8473 | 12.9883 | 13.1104 | 12.328 | 10.989 | 11.0229
DSO | 55 | 3 | 2030 | Summer | Flex Up, [MW] | 0 | 0 | -1e-06 | -1e-06 | -1e-06 | -1e-06 | -1e-06 | -1e-06 | -1e-06 | -1e-06 | -1e-06 | -1e-06 | -1e-06 | -1e-06 | -1e-06 | -1e-06 | -1e-06 | -1e-06 | -1e-06 | -1e-06 | -1e-06 | -1e-06 | -1e-06 | -1e-06 | -1e-06 | -1e-06
DSO | 55 | 3 | 2030 | Summer | Flex Down, [MW] | 0 | 0 | 0.50932 | 0.53901 | 0.56918 | 0.59506 | 0.60181 | 0.62953 | 0.62631 | 0.59201 | 0.53638 | 0.78766 | 0.76918 | 0.70828 | 0.69107 | 0.69391 | 0.66104 | 0.60594 | 0.54457 | 0.52504 | 0.33004 | 0.35295 | 0.38588 | 0.39509 | 0.41205 | 0.45483
DSO | 55 | 3 | 2030 | Summer | Pc_net, [MW] | 0 | 0 | 10.3623 | 10.2106 | 10.0016 | 9.9044 | 9.8083 | 9.9907 | 11.627 | 12.2484 | 13.149 | 12.2444 | 12.3361 | 12.4992 | 12.9593 | 12.8441 | 12.5848 | 12.5377 | 12.7404 | 12.921 | 12.5173 | 12.6353 | 12.7245 | 11.9329 | 10.577 | 10.5681
DSO | 55 | 3 | 2030 | Summer | Qc, [MVAr] | 0 | 0 | 0.49426 | 0.4603 | 0.34602 | 0.3119 | 0.28675 | 0.36006 | 1.1856 | 1.5835 | 2.0313 | 1.9366 | 1.889 | 1.8653 | 2.016 | 1.8506 | 1.6997 | 1.5793 | 1.5633 | 1.5837 | 1.3172 | 1.2072 | 1.2797 | 0.89554 | 0.39303 | 0.42111
DSO | 55 | 4 | 2030 | Summer | Pc, [MW] | 0 | 0 | 0 | 0 | 0 | 0 | 0 | 0 | 0 | 0 | 0 | 0 | 0 | 0 | 0 | 0 | 0 | 0 | 0 | 0 | 0 | 0 | 0 | 0 | 0 | 0
DSO | 55 | 4 | 2030 | Summer | Flex Up, [MW] | 0 | 0 | -1e-06 | -1e-06 | -1e-06 | -1e-06 | -1e-06 | -1e-06 | -1e-06 | -1e-06 | -1e-06 | -1e-06 | -1e-06 | -1e-06 | -1e-06 | -1e-06 | -1e-06 | -1e-06 | -1e-06 | -1e-06 | -1e-06 | -1e-06 | -1e-06 | -1e-06 | -1e-06 | -1e-06
DSO | 55 | 4 | 2030 | Summer | Flex Down, [MW] | 0 | 0 | 1e-06 | 1e-06 | 1e-06 | 1e-06 | 1e-06 | 1e-06 | 1e-06 | 1e-06 | 1e-06 | 1e-06 | 1e-06 | 1e-06 | 1e-06 | 1e-06 | 1e-06 | 1e-06 | 1e-06 | 1e-06 | 1e-06 | 1e-06 | 1e-06 | 1e-06 | 1e-06 | 1e-06
DSO | 55 | 4 | 2030 | Summer | Pc_net, [MW] | 0 | 0 | -2e-06 | -2e-06 | -2e-06 | -2e-06 | -2e-06 | -2e-06 | -2e-06 | -2e-06 | -2e-06 | -2e-06 | -2e-06 | -2e-06 | -2e-06 | -2e-06 | -2e-06 | -2e-06 | -2e-06 | -2e-06 | -2e-06 | -2e-06 | -2e-06 | -2e-06 | -2e-06 | -2e-06
DSO | 55 | 4 | 2030 | Summer | Qc, [MVAr] | 0 | 0 | 0 | 0 | 0 | 0 | 0 | 0 | 0 | 0 | 0 | 0 | 0 | 0 | 0 | 0 | 0 | 0 | 0 | 0 | 0 | 0 | 0 | 0 | 0 | 0
DSO | 55 | 5 | 2030 | Summer | Pc, [MW] | 0 | 0 | 0 | 0 | 0 | 0 | 0 | 0 | 0 | 0 | 0 | 0 | 0 | 0 | 0 | 0 | 0 | 0 | 0 | 0 | 0 | 0 | 0 | 0 | 0 | 0
DSO | 55 | 5 | 2030 | Summer | Flex Up, [MW] | 0 | 0 | -1e-06 | -1e-06 | -1e-06 | -1e-06 | -1e-06 | -1e-06 | -1e-06 | -1e-06 | -1e-06 | -1e-06 | -1e-06 | -1e-06 | -1e-06 | -1e-06 | -1e-06 | -1e-06 | -1e-06 | -1e-06 | -1e-06 | -1e-06 | -1e-06 | -1e-06 | -1e-06 | -1e-06
DSO | 55 | 5 | 2030 | Summer | Flex Down, [MW] | 0 | 0 | 1e-06 | 1e-06 | 1e-06 | 1e-06 | 1e-06 | 1e-06 | 1e-06 | 1e-06 | 1e-06 | 1e-06 | 1e-06 | 1e-06 | 1e-06 | 1e-06 | 1e-06 | 1e-06 | 1e-06 | 1e-06 | 1e-06 | 1e-06 | 1e-06 | 1e-06 | 1e-06 | 1e-06
DSO | 55 | 5 | 2030 | Summer | Pc_net, [MW] | 0 | 0 | -2e-06 | -2e-06 | -2e-06 | -2e-06 | -2e-06 | -2e-06 | -2e-06 | -2e-06 | -2e-06 | -2e-06 | -2e-06 | -2e-06 | -2e-06 | -2e-06 | -2e-06 | -2e-06 | -2e-06 | -2e-06 | -2e-06 | -2e-06 | -2e-06 | -2e-06 | -2e-06 | -2e-06
DSO | 55 | 5 | 2030 | Summer | Qc, [MVAr] | 0 | 0 | 0 | 0 | 0 | 0 | 0 | 0 | 0 | 0 | 0 | 0 | 0 | 0 | 0 | 0 | 0 | 0 | 0 | 0 | 0 | 0 | 0 | 0 | 0 | 0
DSO | 55 | 6 | 2030 | Summer | Pc, [MW] | 0 | 0 | 2.0007 | 1.8727 | 1.8074 | 1.7889 | 1.853 | 2.0035 | 3.3227 | 4.0157 | 4.3158 | 4.2559 | 4.4466 | 4.7171 | 4.6838 | 4.3598 | 3.7972 | 3.6292 | 3.4424 | 3.3617 | 3.3152 | 3.4135 | 3.29 | 2.8914 | 2.4 | 2.16
DSO | 55 | 6 | 2030 | Summer | Flex Up, [MW] | 0 | 0 | -1e-06 | -1e-06 | -1e-06 | -1e-06 | -1e-06 | -1e-06 | -1e-06 | -1e-06 | -1e-06 | -1e-06 | -1e-06 | -1e-06 | -1e-06 | -1e-06 | -1e-06 | -1e-06 | -1e-06 | -1e-06 | -1e-06 | -1e-06 | -1e-06 | -1e-06 | -1e-06 | -1e-06
DSO | 55 | 6 | 2030 | Summer | Flex Down, [MW] | 0 | 0 | 0.16977 | 0.17967 | 0.18973 | 0.19835 | 0.2006 | 0.20984 | 0.20877 | 0.19734 | 0.1788 | 0.26255 | 0.2564 | 0.23609 | 0.23036 | 0.2313 | 0.22035 | 0.20198 | 0.18153 | 0.17501 | 0.11001 | 0.11765 | 0.12863 | 0.1317 | 0.13735 | 0.15161
DSO | 55 | 6 | 2030 | Summer | Pc_net, [MW] | 0 | 0 | 1.8309 | 1.693 | 1.6177 | 1.5905 | 1.6524 | 1.7937 | 3.1139 | 3.8184 | 4.137 | 3.9934 | 4.1902 | 4.481 | 4.4534 | 4.1285 | 3.5768 | 3.4272 | 3.2608 | 3.1867 | 3.2052 | 3.2958 | 3.1614 | 2.7597 | 2.2627 | 2.0084
DSO | 55 | 6 | 2030 | Summer | Qc, [MVAr] | 0 | 0 | -1.7609 | -1.7731 | -1.7896 | -1.7993 | -1.7752 | -1.7329 | -1.4729 | -1.2154 | -1.1925 | -1.1735 | -1.1541 | -1.1414 | -1.1683 | -1.2133 | -1.334 | -1.3937 | -1.4429 | -1.4476 | -1.475 | -1.5245 | -1.6213 | -1.6902 | -1.7139 | -1.7471
DSO | 55 | 7 | 2030 | Summer | Pc, [MW] | 0 | 0 | 0 | 0 | 0 | 0 | 0 | 0 | 0 | 0 | 0 | 0 | 0 | 0 | 0 | 0 | 0 | 0 | 0 | 0 | 0 | 0 | 0 | 0 | 0 | 0
DSO | 55 | 7 | 2030 | Summer | Flex Up, [MW] | 0 | 0 | -1e-06 | -1e-06 | -1e-06 | -1e-06 | -1e-06 | -1e-06 | -1e-06 | -1e-06 | -1e-06 | -1e-06 | -1e-06 | -1e-06 | -1e-06 | -1e-06 | -1e-06 | -1e-06 | -1e-06 | -1e-06 | -1e-06 | -1e-06 | -1e-06 | -1e-06 | -1e-06 | -1e-06
DSO | 55 | 7 | 2030 | Summer | Flex Down, [MW] | 0 | 0 | 1e-06 | 1e-06 | 1e-06 | 1e-06 | 1e-06 | 1e-06 | 1e-06 | 1e-06 | 1e-06 | 1e-06 | 1e-06 | 1e-06 | 1e-06 | 1e-06 | 1e-06 | 1e-06 | 1e-06 | 1e-06 | 1e-06 | 1e-06 | 1e-06 | 1e-06 | 1e-06 | 1e-06
DSO | 55 | 7 | 2030 | Summer | Pc_net, [MW] | 0 | 0 | -2e-06 | -2e-06 | -2e-06 | -2e-06 | -2e-06 | -2e-06 | -2e-06 | -2e-06 | -2e-06 | -2e-06 | -2e-06 | -2e-06 | -2e-06 | -2e-06 | -2e-06 | -2e-06 | -2e-06 | -2e-06 | -2e-06 | -2e-06 | -2e-06 | -2e-06 | -2e-06 | -2e-06
DSO | 55 | 7 | 2030 | Summer | Qc, [MVAr] | 0 | 0 | 0 | 0 | 0 | 0 | 0 | 0 | 0 | 0 | 0 | 0 | 0 | 0 | 0 | 0 | 0 | 0 | 0 | 0 | 0 | 0 | 0 | 0 | 0 | 0
DSO | 55 | 1 | 2030 | Summer | Pc, [MW] | 0 | 1 | 0 | 0 | 0 | 0 | 0 | 0 | 0 | 0 | 0 | 0 | 0 | 0 | 0 | 0 | 0 | 0 | 0 | 0 | 0 | 0 | 0 | 0 | 0 | 0
DSO | 55 | 1 | 2030 | Summer | Flex Up, [MW] | 0 | 1 | -1e-06 | -1e-06 | -1e-06 | -1e-06 | -1e-06 | -1e-06 | -1e-06 | -1e-06 | -1e-06 | -1e-06 | -1e-06 | -1e-06 | -1e-06 | -1e-06 | -1e-06 | -1e-06 | -1e-06 | -1e-06 | -1e-06 | -1e-06 | -1e-06 | -1e-06 | -1e-06 | -1e-06
DSO | 55 | 1 | 2030 | Summer | Flex Down, [MW] | 0 | 1 | 1e-06 | 1e-06 | 1e-06 | 1e-06 | 1e-06 | 1e-06 | 1e-06 | 1e-06 | 1e-06 | 1e-06 | 1e-06 | 1e-06 | 1e-06 | 1e-06 | 1e-06 | 1e-06 | 1e-06 | 1e-06 | 1e-06 | 1e-06 | 1e-06 | 1e-06 | 1e-06 | 1e-06
DSO | 55 | 1 | 2030 | Summer | Pc_net, [MW] | 0 | 1 | -2e-06 | -2e-06 | -2e-06 | -2e-06 | -2e-06 | -2e-06 | -2e-06 | -2e-06 | -2e-06 | -2e-06 | -2e-06 | -2e-06 | -2e-06 | -2e-06 | -2e-06 | -2e-06 | -2e-06 | -2e-06 | -2e-06 | -2e-06 | -2e-06 | -2e-06 | -2e-06 | -2e-06
DSO | 55 | 1 | 2030 | Summer | Qc, [MVAr] | 0 | 1 | 0 | 0 | 0 | 0 | 0 | 0 | 0 | 0 | 0 | 0 | 0 | 0 | 0 | 0 | 0 | 0 | 0 | 0 | 0 | 0 | 0 | 0 | 0 | 0
DSO | 55 | 2 | 2030 | Summer | Pc, [MW] | 0 | 1 | 0 | 0 | 0 | 0 | 0 | 0 | 0 | 0 | 0 | 0 | 0 | 0 | 0 | 0 | 0 | 0 | 0 | 0 | 0 | 0 | 0 | 0 | 0 | 0
DSO | 55 | 2 | 2030 | Summer | Flex Up, [MW] | 0 | 1 | -1e-06 | -1e-06 | -1e-06 | -1e-06 | -1e-06 | -1e-06 | -1e-06 | -1e-06 | -1e-06 | -1e-06 | -1e-06 | -1e-06 | -1e-06 | -1e-06 | -1e-06 | -1e-06 | -1e-06 | -1e-06 | -1e-06 | -1e-06 | -1e-06 | -1e-06 | -1e-06 | -1e-06
DSO | 55 | 2 | 2030 | Summer | Flex Down, [MW] | 0 | 1 | 1e-06 | 1e-06 | 1e-06 | 1e-06 | 1e-06 | 1e-06 | 1e-06 | 1e-06 | 1e-06 | 1e-06 | 1e-06 | 1e-06 | 1e-06 | 1e-06 | 1e-06 | 1e-06 | 1e-06 | 1e-06 | 1e-06 | 1e-06 | 1e-06 | 1e-06 | 1e-06 | 1e-06
DSO | 55 | 2 | 2030 | Summer | Pc_net, [MW] | 0 | 1 | -2e-06 | -2e-06 | -2e-06 | -2e-06 | -2e-06 | -2e-06 | -2e-06 | -2e-06 | -2e-06 | -2e-06 | -2e-06 | -2e-06 | -2e-06 | -2e-06 | -2e-06 | -2e-06 | -2e-06 | -2e-06 | -2e-06 | -2e-06 | -2e-06 | -2e-06 | -2e-06 | -2e-06
DSO | 55 | 2 | 2030 | Summer | Qc, [MVAr] | 0 | 1 | 0 | 0 | 0 | 0 | 0 | 0 | 0 | 0 | 0 | 0 | 0 | 0 | 0 | 0 | 0 | 0 | 0 | 0 | 0 | 0 | 0 | 0 | 0 | 0
DSO | 55 | 3 | 2030 | Summer | Pc, [MW] | 0 | 1 | 10.8433 | 10.6156 | 10.4774 | 10.5295 | 10.4237 | 10.3729 | 11.2431 | 11.4037 | 12.0262 | 11.8729 | 12.5035 | 12.4277 | 11.7891 | 11.4379 | 10.4623 | 10.5565 | 10.4549 | 10.6403 | 10.8767 | 10.9636 | 10.8774 | 11.0272 | 10.7319 | 10.1977
DSO | 55 | 3 | 2030 | Summer | Flex Up, [MW] | 0 | 1 | -1e-06 | -1e-06 | -1e-06 | -1e-06 | -1e-06 | -1e-06 | -1e-06 | -1e-06 | -1e-06 | -1e-06 | -1e-06 | -1e-06 | -1e-06 | -1e-06 | -1e-06 | -1e-06 | -1e-06 | -1e-06 | -1e-06 | -1e-06 | -1e-06 | -1e-06 | -1e-06 | -1e-06
DSO | 55 | 3 | 2030 | Summer | Flex Down, [MW] | 0 | 1 | 0.50932 | 0.53901 | 0.56918 | 0.59506 | 0.60181 | 0.62953 | 0.62631 | 0.59201 | 0.53638 | 0.78766 | 0.76918 | 0.70828 | 0.69107 | 0.69391 | 0.66104 | 0.60594 | 0.54457 | 0.52504 | 0.33004 | 0.35295 | 0.38588 | 0.39509 | 0.41205 | 0.45483
DSO | 55 | 3 | 2030 | Summer | Pc_net, [MW] | 0 | 1 | 10.334 | 10.0766 | 9.9082 | 9.9344 | 9.8219 | 9.7434 | 10.6168 | 10.8117 | 11.4898 | 11.0852 | 11.7343 | 11.7194 | 11.098 | 10.744 | 9.8012 | 9.9505 | 9.9103 | 10.1153 | 10.5466 | 10.6106 | 10.4915 | 10.6321 | 10.3198 | 9.7428
DSO | 55 | 3 | 2030 | Summer | Qc, [MVAr] | 0 | 1 | 0.36626 | 0.35728 | 0.3194 | 0.29475 | 0.28773 | 0.22651 | 0.82942 | 0.87171 | 1.065 | 1.0007 | 1.1559 | 1.0815 | 0.87105 | 0.63923 | 0.31108 | 0.43679 | 0.49279 | 0.60184 | 0.66192 | 0.60429 | 0.52201 | 0.45556 | 0.23353 | 0.15795
DSO | 55 | 4 | 2030 | Summer | Pc, [MW] | 0 | 1 | 0 | 0 | 0 | 0 | 0 | 0 | 0 | 0 | 0 | 0 | 0 | 0 | 0 | 0 | 0 | 0 | 0 | 0 | 0 | 0 | 0 | 0 | 0 | 0
DSO | 55 | 4 | 2030 | Summer | Flex Up, [MW] | 0 | 1 | -1e-06 | -1e-06 | -1e-06 | -1e-06 | -1e-06 | -1e-06 | -1e-06 | -1e-06 | -1e-06 | -1e-06 | -1e-06 | -1e-06 | -1e-06 | -1e-06 | -1e-06 | -1e-06 | -1e-06 | -1e-06 | -1e-06 | -1e-06 | -1e-06 | -1e-06 | -1e-06 | -1e-06
DSO | 55 | 4 | 2030 | Summer | Flex Down, [MW] | 0 | 1 | 1e-06 | 1e-06 | 1e-06 | 1e-06 | 1e-06 | 1e-06 | 1e-06 | 1e-06 | 1e-06 | 1e-06 | 1e-06 | 1e-06 | 1e-06 | 1e-06 | 1e-06 | 1e-06 | 1e-06 | 1e-06 | 1e-06 | 1e-06 | 1e-06 | 1e-06 | 1e-06 | 1e-06
DSO | 55 | 4 | 2030 | Summer | Pc_net, [MW] | 0 | 1 | -2e-06 | -2e-06 | -2e-06 | -2e-06 | -2e-06 | -2e-06 | -2e-06 | -2e-06 | -2e-06 | -2e-06 | -2e-06 | -2e-06 | -2e-06 | -2e-06 | -2e-06 | -2e-06 | -2e-06 | -2e-06 | -2e-06 | -2e-06 | -2e-06 | -2e-06 | -2e-06 | -2e-06
DSO | 55 | 4 | 2030 | Summer | Qc, [MVAr] | 0 | 1 | 0 | 0 | 0 | 0 | 0 | 0 | 0 | 0 | 0 | 0 | 0 | 0 | 0 | 0 | 0 | 0 | 0 | 0 | 0 | 0 | 0 | 0 | 0 | 0
DSO | 55 | 5 | 2030 | Summer | Pc, [MW] | 0 | 1 | 0 | 0 | 0 | 0 | 0 | 0 | 0 | 0 | 0 | 0 | 0 | 0 | 0 | 0 | 0 | 0 | 0 | 0 | 0 | 0 | 0 | 0 | 0 | 0
DSO | 55 | 5 | 2030 | Summer | Flex Up, [MW] | 0 | 1 | -1e-06 | -1e-06 | -1e-06 | -1e-06 | -1e-06 | -1e-06 | -1e-06 | -1e-06 | -1e-06 | -1e-06 | -1e-06 | -1e-06 | -1e-06 | -1e-06 | -1e-06 | -1e-06 | -1e-06 | -1e-06 | -1e-06 | -1e-06 | -1e-06 | -1e-06 | -1e-06 | -1e-06
DSO | 55 | 5 | 2030 | Summer | Flex Down, [MW] | 0 | 1 | 1e-06 | 1e-06 | 1e-06 | 1e-06 | 1e-06 | 1e-06 | 1e-06 | 1e-06 | 1e-06 | 1e-06 | 1e-06 | 1e-06 | 1e-06 | 1e-06 | 1e-06 | 1e-06 | 1e-06 | 1e-06 | 1e-06 | 1e-06 | 1e-06 | 1e-06 | 1e-06 | 1e-06
DSO | 55 | 5 | 2030 | Summer | Pc_net, [MW] | 0 | 1 | -2e-06 | -2e-06 | -2e-06 | -2e-06 | -2e-06 | -2e-06 | -2e-06 | -2e-06 | -2e-06 | -2e-06 | -2e-06 | -2e-06 | -2e-06 | -2e-06 | -2e-06 | -2e-06 | -2e-06 | -2e-06 | -2e-06 | -2e-06 | -2e-06 | -2e-06 | -2e-06 | -2e-06
DSO | 55 | 5 | 2030 | Summer | Qc, [MVAr] | 0 | 1 | 0 | 0 | 0 | 0 | 0 | 0 | 0 | 0 | 0 | 0 | 0 | 0 | 0 | 0 | 0 | 0 | 0 | 0 | 0 | 0 | 0 | 0 | 0 | 0
DSO | 55 | 6 | 2030 | Summer | Pc, [MW] | 0 | 1 | 1.8691 | 1.7822 | 1.6701 | 1.644 | 1.6992 | 1.8179 | 2.7287 | 3.2277 | 3.5632 | 3.5816 | 3.8773 | 4.0395 | 3.5775 | 3.0692 | 2.6203 | 2.498 | 2.4506 | 2.4464 | 2.4524 | 2.5355 | 2.6051 | 2.7005 | 2.465 | 2.1867
DSO | 55 | 6 | 2030 | Summer | Flex Up, [MW] | 0 | 1 | -1e-06 | -1e-06 | -1e-06 | -1e-06 | -1e-06 | -1e-06 | -1e-06 | -1e-06 | -1e-06 | -1e-06 | -1e-06 | -1e-06 | -1e-06 | -1e-06 | -1e-06 | -1e-06 | -1e-06 | -1e-06 | -1e-06 | -1e-06 | -1e-06 | -1e-06 | -1e-06 | -1e-06
DSO | 55 | 6 | 2030 | Summer | Flex Down, [MW] | 0 | 1 | 0.16977 | 0.17967 | 0.18973 | 0.19835 | 0.2006 | 0.20984 | 0.20877 | 0.19734 | 0.1788 | 0.26255 | 0.2564 | 0.23609 | 0.23036 | 0.2313 | 0.22035 | 0.20198 | 0.18153 | 0.17501 | 0.11001 | 0.11765 | 0.12863 | 0.1317 | 0.13735 | 0.15161
DSO | 55 | 6 | 2030 | Summer | Pc_net, [MW] | 0 | 1 | 1.6993 | 1.6025 | 1.4804 | 1.4456 | 1.4986 | 1.6081 | 2.52 | 3.0304 | 3.3844 | 3.3191 | 3.6209 | 3.8034 | 3.3471 | 2.8379 | 2.3999 | 2.296 | 2.2691 | 2.2714 | 2.3424 | 2.4179 | 2.4765 | 2.5688 | 2.3276 | 2.0351
DSO | 55 | 6 | 2030 | Summer | Qc, [MVAr] | 0 | 1 | -1.7733 | -1.7993 | -1.7993 | -1.7993 | -1.7994 | -1.7844 | -1.6322 | -1.5875 | -1.5358 | -1.5299 | -1.4614 | -1.4598 | -1.6035 | -1.6913 | -1.763 | -1.7212 | -1.6884 | -1.6761 | -1.6314 | -1.6946 | -1.7372 | -1.7418 | -1.7902 | -1.79
DSO | 55 | 7 | 2030 | Summer | Pc, [MW] | 0 | 1 | 0 | 0 | 0 | 0 | 0 | 0 | 0 | 0 | 0 | 0 | 0 | 0 | 0 | 0 | 0 | 0 | 0 | 0 | 0 | 0 | 0 | 0 | 0 | 0
DSO | 55 | 7 | 2030 | Summer | Flex Up, [MW] | 0 | 1 | -1e-06 | -1e-06 | -1e-06 | -1e-06 | -1e-06 | -1e-06 | -1e-06 | -1e-06 | -1e-06 | -1e-06 | -1e-06 | -1e-06 | -1e-06 | -1e-06 | -1e-06 | -1e-06 | -1e-06 | -1e-06 | -1e-06 | -1e-06 | -1e-06 | -1e-06 | -1e-06 | -1e-06
DSO | 55 | 7 | 2030 | Summer | Flex Down, [MW] | 0 | 1 | 1e-06 | 1e-06 | 1e-06 | 1e-06 | 1e-06 | 1e-06 | 1e-06 | 1e-06 | 1e-06 | 1e-06 | 1e-06 | 1e-06 | 1e-06 | 1e-06 | 1e-06 | 1e-06 | 1e-06 | 1e-06 | 1e-06 | 1e-06 | 1e-06 | 1e-06 | 1e-06 | 1e-06
DSO | 55 | 7 | 2030 | Summer | Pc_net, [MW] | 0 | 1 | -2e-06 | -2e-06 | -2e-06 | -2e-06 | -2e-06 | -2e-06 | -2e-06 | -2e-06 | -2e-06 | -2e-06 | -2e-06 | -2e-06 | -2e-06 | -2e-06 | -2e-06 | -2e-06 | -2e-06 | -2e-06 | -2e-06 | -2e-06 | -2e-06 | -2e-06 | -2e-06 | -2e-06
DSO | 55 | 7 | 2030 | Summer | Qc, [MVAr] | 0 | 1 | 0 | 0 | 0 | 0 | 0 | 0 | 0 | 0 | 0 | 0 | 0 | 0 | 0 | 0 | 0 | 0 | 0 | 0 | 0 | 0 | 0 | 0 | 0 | 0
DSO | 55 | 1 | 2030 | Summer | Pc, [MW] | 0 | 2 | 0 | 0 | 0 | 0 | 0 | 0 | 0 | 0 | 0 | 0 | 0 | 0 | 0 | 0 | 0 | 0 | 0 | 0 | 0 | 0 | 0 | 0 | 0 | 0
DSO | 55 | 1 | 2030 | Summer | Flex Up, [MW] | 0 | 2 | -1e-06 | -1e-06 | -1e-06 | -1e-06 | -1e-06 | -1e-06 | -1e-06 | -1e-06 | -1e-06 | -1e-06 | -1e-06 | -1e-06 | -1e-06 | -1e-06 | -1e-06 | -1e-06 | -1e-06 | -1e-06 | -1e-06 | -1e-06 | -1e-06 | -1e-06 | -1e-06 | -1e-06
DSO | 55 | 1 | 2030 | Summer | Flex Down, [MW] | 0 | 2 | 1e-06 | 1e-06 | 1e-06 | 1e-06 | 1e-06 | 1e-06 | 1e-06 | 1e-06 | 1e-06 | 1e-06 | 1e-06 | 1e-06 | 1e-06 | 1e-06 | 1e-06 | 1e-06 | 1e-06 | 1e-06 | 1e-06 | 1e-06 | 1e-06 | 1e-06 | 1e-06 | 1e-06
DSO | 55 | 1 | 2030 | Summer | Pc_net, [MW] | 0 | 2 | -2e-06 | -2e-06 | -2e-06 | -2e-06 | -2e-06 | -2e-06 | -2e-06 | -2e-06 | -2e-06 | -2e-06 | -2e-06 | -2e-06 | -2e-06 | -2e-06 | -2e-06 | -2e-06 | -2e-06 | -2e-06 | -2e-06 | -2e-06 | -2e-06 | -2e-06 | -2e-06 | -2e-06
DSO | 55 | 1 | 2030 | Summer | Qc, [MVAr] | 0 | 2 | 0 | 0 | 0 | 0 | 0 | 0 | 0 | 0 | 0 | 0 | 0 | 0 | 0 | 0 | 0 | 0 | 0 | 0 | 0 | 0 | 0 | 0 | 0 | 0
DSO | 55 | 2 | 2030 | Summer | Pc, [MW] | 0 | 2 | 0 | 0 | 0 | 0 | 0 | 0 | 0 | 0 | 0 | 0 | 0 | 0 | 0 | 0 | 0 | 0 | 0 | 0 | 0 | 0 | 0 | 0 | 0 | 0
DSO | 55 | 2 | 2030 | Summer | Flex Up, [MW] | 0 | 2 | -1e-06 | -1e-06 | -1e-06 | -1e-06 | -1e-06 | -1e-06 | -1e-06 | -1e-06 | -1e-06 | -1e-06 | -1e-06 | -1e-06 | -1e-06 | -1e-06 | -1e-06 | -1e-06 | -1e-06 | -1e-06 | -1e-06 | -1e-06 | -1e-06 | -1e-06 | -1e-06 | -1e-06
DSO | 55 | 2 | 2030 | Summer | Flex Down, [MW] | 0 | 2 | 1e-06 | 1e-06 | 1e-06 | 1e-06 | 1e-06 | 1e-06 | 1e-06 | 1e-06 | 1e-06 | 1e-06 | 1e-06 | 1e-06 | 1e-06 | 1e-06 | 1e-06 | 1e-06 | 1e-06 | 1e-06 | 1e-06 | 1e-06 | 1e-06 | 1e-06 | 1e-06 | 1e-06
DSO | 55 | 2 | 2030 | Summer | Pc_net, [MW] | 0 | 2 | -2e-06 | -2e-06 | -2e-06 | -2e-06 | -2e-06 | -2e-06 | -2e-06 | -2e-06 | -2e-06 | -2e-06 | -2e-06 | -2e-06 | -2e-06 | -2e-06 | -2e-06 | -2e-06 | -2e-06 | -2e-06 | -2e-06 | -2e-06 | -2e-06 | -2e-06 | -2e-06 | -2e-06
DSO | 55 | 2 | 2030 | Summer | Qc, [MVAr] | 0 | 2 | 0 | 0 | 0 | 0 | 0 | 0 | 0 | 0 | 0 | 0 | 0 | 0 | 0 | 0 | 0 | 0 | 0 | 0 | 0 | 0 | 0 | 0 | 0 | 0
DSO | 55 | 3 | 2030 | Summer | Pc, [MW] | 0 | 2 | 10.0592 | 9.8734 | 9.8445 | 9.7316 | 9.5715 | 9.5197 | 9.9651 | 9.8319 | 10.274 | 10.4473 | 10.8491 | 11.0297 | 10.9604 | 10.4074 | 10.2874 | 10.2848 | 10.0801 | 10.2785 | 8.2038 | 9.7453 | 10.7797 | 10.9068 | 10.7845 | 10.2685
DSO | 55 | 3 | 2030 | Summer | Flex Up, [MW] | 0 | 2 | -1e-06 | -1e-06 | -1e-06 | -1e-06 | -1e-06 | -1e-06 | -1e-06 | -1e-06 | -1e-06 | -1e-06 | -1e-06 | -1e-06 | -1e-06 | -1e-06 | -1e-06 | -1e-06 | -1e-06 | -1e-06 | -1e-06 | -1e-06 | -1e-06 | -1e-06 | -1e-06 | -1e-06
DSO | 55 | 3 | 2030 | Summer | Flex Down, [MW] | 0 | 2 | 0.50932 | 0.53901 | 0.56918 | 0.59506 | 0.60181 | 0.62953 | 0.62631 | 0.59201 | 0.53638 | 0.78766 | 0.76918 | 0.70828 | 0.69107 | 0.69391 | 0.66104 | 0.60594 | 0.54457 | 0.52504 | 0.33004 | 0.35295 | 0.38588 | 0.39509 | 0.41205 | 0.45483
DSO | 55 | 3 | 2030 | Summer | Pc_net, [MW] | 0 | 2 | 9.5499 | 9.3344 | 9.2753 | 9.1366 | 8.9697 | 8.8902 | 9.3388 | 9.2399 | 9.7376 | 9.6597 | 10.0799 | 10.3214 | 10.2693 | 9.7135 | 9.6264 | 9.6789 | 9.5355 | 9.7535 | 7.8738 | 9.3924 | 10.3939 | 10.5117 | 10.3724 | 9.8137
DSO | 55 | 3 | 2030 | Summer | Qc, [MVAr] | 0 | 2 | 0.14734 | 0.084644 | 0.041056 | 0.055422 | -0.0020422 | -0.028653 | 0.092481 | 0.17313 | 0.35777 | 0.42536 | 0.58552 | 0.61834 | 0.51319 | 0.43483 | 0.37671 | 0.35858 | 0.28088 | 0.4203 | -0.36202 | 0.064238 | 0.3785 | 0.36544 | 0.27222 | 0.14064
DSO | 55 | 4 | 2030 | Summer | Pc, [MW] | 0 | 2 | 0 | 0 | 0 | 0 | 0 | 0 | 0 | 0 | 0 | 0 | 0 | 0 | 0 | 0 | 0 | 0 | 0 | 0 | 0 | 0 | 0 | 0 | 0 | 0
DSO | 55 | 4 | 2030 | Summer | Flex Up, [MW] | 0 | 2 | -1e-06 | -1e-06 | -1e-06 | -1e-06 | -1e-06 | -1e-06 | -1e-06 | -1e-06 | -1e-06 | -1e-06 | -1e-06 | -1e-06 | -1e-06 | -1e-06 | -1e-06 | -1e-06 | -1e-06 | -1e-06 | -1e-06 | -1e-06 | -1e-06 | -1e-06 | -1e-06 | -1e-06
DSO | 55 | 4 | 2030 | Summer | Flex Down, [MW] | 0 | 2 | 1e-06 | 1e-06 | 1e-06 | 1e-06 | 1e-06 | 1e-06 | 1e-06 | 1e-06 | 1e-06 | 1e-06 | 1e-06 | 1e-06 | 1e-06 | 1e-06 | 1e-06 | 1e-06 | 1e-06 | 1e-06 | 1e-06 | 1e-06 | 1e-06 | 1e-06 | 1e-06 | 1e-06
DSO | 55 | 4 | 2030 | Summer | Pc_net, [MW] | 0 | 2 | -2e-06 | -2e-06 | -2e-06 | -2e-06 | -2e-06 | -2e-06 | -2e-06 | -2e-06 | -2e-06 | -2e-06 | -2e-06 | -2e-06 | -2e-06 | -2e-06 | -2e-06 | -2e-06 | -2e-06 | -2e-06 | -2e-06 | -2e-06 | -2e-06 | -2e-06 | -2e-06 | -2e-06
DSO | 55 | 4 | 2030 | Summer | Qc, [MVAr] | 0 | 2 | 0 | 0 | 0 | 0 | 0 | 0 | 0 | 0 | 0 | 0 | 0 | 0 | 0 | 0 | 0 | 0 | 0 | 0 | 0 | 0 | 0 | 0 | 0 | 0
DSO | 55 | 5 | 2030 | Summer | Pc, [MW] | 0 | 2 | 0 | 0 | 0 | 0 | 0 | 0 | 0 | 0 | 0 | 0 | 0 | 0 | 0 | 0 | 0 | 0 | 0 | 0 | 0 | 0 | 0 | 0 | 0 | 0
DSO | 55 | 5 | 2030 | Summer | Flex Up, [MW] | 0 | 2 | -1e-06 | -1e-06 | -1e-06 | -1e-06 | -1e-06 | -1e-06 | -1e-06 | -1e-06 | -1e-06 | -1e-06 | -1e-06 | -1e-06 | -1e-06 | -1e-06 | -1e-06 | -1e-06 | -1e-06 | -1e-06 | -1e-06 | -1e-06 | -1e-06 | -1e-06 | -1e-06 | -1e-06
DSO | 55 | 5 | 2030 | Summer | Flex Down, [MW] | 0 | 2 | 1e-06 | 1e-06 | 1e-06 | 1e-06 | 1e-06 | 1e-06 | 1e-06 | 1e-06 | 1e-06 | 1e-06 | 1e-06 | 1e-06 | 1e-06 | 1e-06 | 1e-06 | 1e-06 | 1e-06 | 1e-06 | 1e-06 | 1e-06 | 1e-06 | 1e-06 | 1e-06 | 1e-06
DSO | 55 | 5 | 2030 | Summer | Pc_net, [MW] | 0 | 2 | -2e-06 | -2e-06 | -2e-06 | -2e-06 | -2e-06 | -2e-06 | -2e-06 | -2e-06 | -2e-06 | -2e-06 | -2e-06 | -2e-06 | -2e-06 | -2e-06 | -2e-06 | -2e-06 | -2e-06 | -2e-06 | -2e-06 | -2e-06 | -2e-06 | -2e-06 | -2e-06 | -2e-06
DSO | 55 | 5 | 2030 | Summer | Qc, [MVAr] | 0 | 2 | 0 | 0 | 0 | 0 | 0 | 0 | 0 | 0 | 0 | 0 | 0 | 0 | 0 | 0 | 0 | 0 | 0 | 0 | 0 | 0 | 0 | 0 | 0 | 0
DSO | 55 | 6 | 2030 | Summer | Pc, [MW] | 0 | 2 | 1.8494 | 1.7251 | 1.6295 | 1.5946 | 1.625 | 1.644 | 1.8252 | 1.9508 | 2.247 | 2.6355 | 2.8762 | 2.9775 | 2.802 | 2.3989 | 2.2362 | 2.1587 | 2.1427 | 2.1095 | 2.219 | 2.3468 | 2.4975 | 2.7241 | 2.4394 | 2.0869
DSO | 55 | 6 | 2030 | Summer | Flex Up, [MW] | 0 | 2 | -1e-06 | -1e-06 | -1e-06 | -1e-06 | -1e-06 | -1e-06 | -1e-06 | -1e-06 | -1e-06 | -1e-06 | -1e-06 | -1e-06 | -1e-06 | -1e-06 | -1e-06 | -1e-06 | -1e-06 | -1e-06 | -1e-06 | -1e-06 | -1e-06 | -1e-06 | -1e-06 | -1e-06
DSO | 55 | 6 | 2030 | Summer | Flex Down, [MW] | 0 | 2 | 0.16977 | 0.17967 | 0.18973 | 0.19835 | 0.2006 | 0.20984 | 0.20877 | 0.19734 | 0.1788 | 0.26255 | 0.2564 | 0.23609 | 0.23036 | 0.2313 | 0.22035 | 0.20198 | 0.18153 | 0.17501 | 0.11001 | 0.11765 | 0.12863 | 0.1317 | 0.13735 | 0.15161
DSO | 55 | 6 | 2030 | Summer | Pc_net, [MW] | 0 | 2 | 1.6796 | 1.5455 | 1.4398 | 1.3962 | 1.4244 | 1.4341 | 1.6164 | 1.7535 | 2.0682 | 2.3729 | 2.6198 | 2.7414 | 2.5716 | 2.1676 | 2.0158 | 1.9567 | 1.9612 | 1.9345 | 2.109 | 2.2291 | 2.3689 | 2.5924 | 2.3021 | 1.9353
DSO | 55 | 6 | 2030 | Summer | Qc, [MVAr] | 0 | 2 | -1.8298 | -1.8467 | -1.8765 | -1.8813 | -1.8909 | -1.8746 | -1.8424 | -1.7406 | -1.6914 | -1.5921 | -1.5465 | -1.5746 | -1.6283 | -1.6443 | -1.6712 | -1.7025 | -1.6915 | -1.6697 | -1.6975 | -1.6993 | -1.7134 | -1.718 | -1.781 | -1.7878
DSO | 55 | 7 | 2030 | Summer | Pc, [MW] | 0 | 2 | 0 | 0 | 0 | 0 | 0 | 0 | 0 | 0 | 0 | 0 | 0 | 0 | 0 | 0 | 0 | 0 | 0 | 0 | 0 | 0 | 0 | 0 | 0 | 0
DSO | 55 | 7 | 2030 | Summer | Flex Up, [MW] | 0 | 2 | -1e-06 | -1e-06 | -1e-06 | -1e-06 | -1e-06 | -1e-06 | -1e-06 | -1e-06 | -1e-06 | -1e-06 | -1e-06 | -1e-06 | -1e-06 | -1e-06 | -1e-06 | -1e-06 | -1e-06 | -1e-06 | -1e-06 | -1e-06 | -1e-06 | -1e-06 | -1e-06 | -1e-06
DSO | 55 | 7 | 2030 | Summer | Flex Down, [MW] | 0 | 2 | 1e-06 | 1e-06 | 1e-06 | 1e-06 | 1e-06 | 1e-06 | 1e-06 | 1e-06 | 1e-06 | 1e-06 | 1e-06 | 1e-06 | 1e-06 | 1e-06 | 1e-06 | 1e-06 | 1e-06 | 1e-06 | 1e-06 | 1e-06 | 1e-06 | 1e-06 | 1e-06 | 1e-06
DSO | 55 | 7 | 2030 | Summer | Pc_net, [MW] | 0 | 2 | -2e-06 | -2e-06 | -2e-06 | -2e-06 | -2e-06 | -2e-06 | -2e-06 | -2e-06 | -2e-06 | -2e-06 | -2e-06 | -2e-06 | -2e-06 | -2e-06 | -2e-06 | -2e-06 | -2e-06 | -2e-06 | -2e-06 | -2e-06 | -2e-06 | -2e-06 | -2e-06 | -2e-06
DSO | 55 | 7 | 2030 | Summer | Qc, [MVAr] | 0 | 2 | 0 | 0 | 0 | 0 | 0 | 0 | 0 | 0 | 0 | 0 | 0 | 0 | 0 | 0 | 0 | 0 | 0 | 0 | 0 | 0 | 0 | 0 | 0 | 0
DSO | 55 | 1 | 2030 | Summer | Pc, [MW] | Expected | - | 0 | 0 | 0 | 0 | 0 | 0 | 0 | 0 | 0 | 0 | 0 | 0 | 0 | 0 | 0 | 0 | 0 | 0 | 0 | 0 | 0 | 0 | 0 | 0
DSO | 55 | 1 | 2030 | Summer | Flex Up, [MW] | Expected | - | -1e-06 | -1e-06 | -1e-06 | -1e-06 | -1e-06 | -1e-06 | -1e-06 | -1e-06 | -1e-06 | -1e-06 | -1e-06 | -1e-06 | -1e-06 | -1e-06 | -1e-06 | -1e-06 | -1e-06 | -1e-06 | -1e-06 | -1e-06 | -1e-06 | -1e-06 | -1e-06 | -1e-06
DSO | 55 | 1 | 2030 | Summer | Flex Down, [MW] | Expected | - | 1e-06 | 1e-06 | 1e-06 | 1e-06 | 1e-06 | 1e-06 | 1e-06 | 1e-06 | 1e-06 | 1e-06 | 1e-06 | 1e-06 | 1e-06 | 1e-06 | 1e-06 | 1e-06 | 1e-06 | 1e-06 | 1e-06 | 1e-06 | 1e-06 | 1e-06 | 1e-06 | 1e-06
DSO | 55 | 1 | 2030 | Summer | Pc_net, [MW] | Expected | - | -2e-06 | -2e-06 | -2e-06 | -2e-06 | -2e-06 | -2e-06 | -2e-06 | -2e-06 | -2e-06 | -2e-06 | -2e-06 | -2e-06 | -2e-06 | -2e-06 | -2e-06 | -2e-06 | -2e-06 | -2e-06 | -2e-06 | -2e-06 | -2e-06 | -2e-06 | -2e-06 | -2e-06
DSO | 55 | 1 | 2030 | Summer | Qc, [MVAr] | Expected | - | 0 | 0 | 0 | 0 | 0 | 0 | 0 | 0 | 0 | 0 | 0 | 0 | 0 | 0 | 0 | 0 | 0 | 0 | 0 | 0 | 0 | 0 | 0 | 0
DSO | 55 | 2 | 2030 | Summer | Pc, [MW] | Expected | - | 0 | 0 | 0 | 0 | 0 | 0 | 0 | 0 | 0 | 0 | 0 | 0 | 0 | 0 | 0 | 0 | 0 | 0 | 0 | 0 | 0 | 0 | 0 | 0
DSO | 55 | 2 | 2030 | Summer | Flex Up, [MW] | Expected | - | -1e-06 | -1e-06 | -1e-06 | -1e-06 | -1e-06 | -1e-06 | -1e-06 | -1e-06 | -1e-06 | -1e-06 | -1e-06 | -1e-06 | -1e-06 | -1e-06 | -1e-06 | -1e-06 | -1e-06 | -1e-06 | -1e-06 | -1e-06 | -1e-06 | -1e-06 | -1e-06 | -1e-06
DSO | 55 | 2 | 2030 | Summer | Flex Down, [MW] | Expected | - | 1e-06 | 1e-06 | 1e-06 | 1e-06 | 1e-06 | 1e-06 | 1e-06 | 1e-06 | 1e-06 | 1e-06 | 1e-06 | 1e-06 | 1e-06 | 1e-06 | 1e-06 | 1e-06 | 1e-06 | 1e-06 | 1e-06 | 1e-06 | 1e-06 | 1e-06 | 1e-06 | 1e-06
DSO | 55 | 2 | 2030 | Summer | Pc_net, [MW] | Expected | - | -2e-06 | -2e-06 | -2e-06 | -2e-06 | -2e-06 | -2e-06 | -2e-06 | -2e-06 | -2e-06 | -2e-06 | -2e-06 | -2e-06 | -2e-06 | -2e-06 | -2e-06 | -2e-06 | -2e-06 | -2e-06 | -2e-06 | -2e-06 | -2e-06 | -2e-06 | -2e-06 | -2e-06
DSO | 55 | 2 | 2030 | Summer | Qc, [MVAr] | Expected | - | 0 | 0 | 0 | 0 | 0 | 0 | 0 | 0 | 0 | 0 | 0 | 0 | 0 | 0 | 0 | 0 | 0 | 0 | 0 | 0 | 0 | 0 | 0 | 0
DSO | 55 | 3 | 2030 | Summer | Pc, [MW] | Expected | - | 10.7515 | 10.6053 | 10.4537 | 10.394 | 10.2923 | 10.4277 | 11.7821 | 12.2053 | 12.961 | 12.4972 | 12.697 | 12.785 | 13.0002 | 12.7908 | 12.4255 | 12.3656 | 12.4228 | 12.5927 | 11.9024 | 12.2357 | 12.4584 | 11.9391 | 10.9231 | 10.7972
DSO | 55 | 3 | 2030 | Summer | Flex Up, [MW] | Expected | - | -1e-06 | -1e-06 | -1e-06 | -1e-06 | -1e-06 | -1e-06 | -1e-06 | -1e-06 | -1e-06 | -1e-06 | -1e-06 | -1e-06 | -1e-06 | -1e-06 | -1e-06 | -1e-06 | -1e-06 | -1e-06 | -1e-06 | -1e-06 | -1e-06 | -1e-06 | -1e-06 | -1e-06
DSO | 55 | 3 | 2030 | Summer | Flex Down, [MW] | Expected | - | 0.50932 | 0.53901 | 0.56918 | 0.59506 | 0.60181 | 0.62953 | 0.62631 | 0.59201 | 0.53638 | 0.78766 | 0.76918 | 0.70828 | 0.69107 | 0.69391 | 0.66104 | 0.60594 | 0.54457 | 0.52504 | 0.33004 | 0.35295 | 0.38588 | 0.39509 | 0.41205 | 0.45483
DSO | 55 | 3 | 2030 | Summer | Pc_net, [MW] | Expected | - | 10.2422 | 10.0663 | 9.8845 | 9.799 | 9.6905 | 9.7982 | 11.1558 | 11.6133 | 12.4246 | 11.7095 | 11.9278 | 12.0767 | 12.3091 | 12.0969 | 11.7645 | 11.7597 | 11.8782 | 12.0677 | 11.5724 | 11.8828 | 12.0726 | 11.544 | 10.511 | 10.3424
DSO | 55 | 3 | 2030 | Summer | Qc, [MVAr] | Expected | - | 0.42641 | 0.39192 | 0.29865 | 0.27281 | 0.24564 | 0.28545 | 0.97859 | 1.2803 | 1.6542 | 1.587 | 1.598 | 1.5752 | 1.6377 | 1.4753 | 1.3124 | 1.2417 | 1.2271 | 1.2772 | 0.98372 | 0.95779 | 1.0427 | 0.75696 | 0.35299 | 0.34345
DSO | 55 | 4 | 2030 | Summer | Pc, [MW] | Expected | - | 0 | 0 | 0 | 0 | 0 | 0 | 0 | 0 | 0 | 0 | 0 | 0 | 0 | 0 | 0 | 0 | 0 | 0 | 0 | 0 | 0 | 0 | 0 | 0
DSO | 55 | 4 | 2030 | Summer | Flex Up, [MW] | Expected | - | -1e-06 | -1e-06 | -1e-06 | -1e-06 | -1e-06 | -1e-06 | -1e-06 | -1e-06 | -1e-06 | -1e-06 | -1e-06 | -1e-06 | -1e-06 | -1e-06 | -1e-06 | -1e-06 | -1e-06 | -1e-06 | -1e-06 | -1e-06 | -1e-06 | -1e-06 | -1e-06 | -1e-06
DSO | 55 | 4 | 2030 | Summer | Flex Down, [MW] | Expected | - | 1e-06 | 1e-06 | 1e-06 | 1e-06 | 1e-06 | 1e-06 | 1e-06 | 1e-06 | 1e-06 | 1e-06 | 1e-06 | 1e-06 | 1e-06 | 1e-06 | 1e-06 | 1e-06 | 1e-06 | 1e-06 | 1e-06 | 1e-06 | 1e-06 | 1e-06 | 1e-06 | 1e-06
DSO | 55 | 4 | 2030 | Summer | Pc_net, [MW] | Expected | - | -2e-06 | -2e-06 | -2e-06 | -2e-06 | -2e-06 | -2e-06 | -2e-06 | -2e-06 | -2e-06 | -2e-06 | -2e-06 | -2e-06 | -2e-06 | -2e-06 | -2e-06 | -2e-06 | -2e-06 | -2e-06 | -2e-06 | -2e-06 | -2e-06 | -2e-06 | -2e-06 | -2e-06
DSO | 55 | 4 | 2030 | Summer | Qc, [MVAr] | Expected | - | 0 | 0 | 0 | 0 | 0 | 0 | 0 | 0 | 0 | 0 | 0 | 0 | 0 | 0 | 0 | 0 | 0 | 0 | 0 | 0 | 0 | 0 | 0 | 0
DSO | 55 | 5 | 2030 | Summer | Pc, [MW] | Expected | - | 0 | 0 | 0 | 0 | 0 | 0 | 0 | 0 | 0 | 0 | 0 | 0 | 0 | 0 | 0 | 0 | 0 | 0 | 0 | 0 | 0 | 0 | 0 | 0
DSO | 55 | 5 | 2030 | Summer | Flex Up, [MW] | Expected | - | -1e-06 | -1e-06 | -1e-06 | -1e-06 | -1e-06 | -1e-06 | -1e-06 | -1e-06 | -1e-06 | -1e-06 | -1e-06 | -1e-06 | -1e-06 | -1e-06 | -1e-06 | -1e-06 | -1e-06 | -1e-06 | -1e-06 | -1e-06 | -1e-06 | -1e-06 | -1e-06 | -1e-06
DSO | 55 | 5 | 2030 | Summer | Flex Down, [MW] | Expected | - | 1e-06 | 1e-06 | 1e-06 | 1e-06 | 1e-06 | 1e-06 | 1e-06 | 1e-06 | 1e-06 | 1e-06 | 1e-06 | 1e-06 | 1e-06 | 1e-06 | 1e-06 | 1e-06 | 1e-06 | 1e-06 | 1e-06 | 1e-06 | 1e-06 | 1e-06 | 1e-06 | 1e-06
DSO | 55 | 5 | 2030 | Summer | Pc_net, [MW] | Expected | - | -2e-06 | -2e-06 | -2e-06 | -2e-06 | -2e-06 | -2e-06 | -2e-06 | -2e-06 | -2e-06 | -2e-06 | -2e-06 | -2e-06 | -2e-06 | -2e-06 | -2e-06 | -2e-06 | -2e-06 | -2e-06 | -2e-06 | -2e-06 | -2e-06 | -2e-06 | -2e-06 | -2e-06
DSO | 55 | 5 | 2030 | Summer | Qc, [MVAr] | Expected | - | 0 | 0 | 0 | 0 | 0 | 0 | 0 | 0 | 0 | 0 | 0 | 0 | 0 | 0 | 0 | 0 | 0 | 0 | 0 | 0 | 0 | 0 | 0 | 0
DSO | 55 | 6 | 2030 | Summer | Pc, [MW] | Expected | - | 1.9603 | 1.8387 | 1.7624 | 1.7404 | 1.7985 | 1.9256 | 3.0239 | 3.6082 | 3.9127 | 3.9281 | 4.1409 | 4.3718 | 4.2569 | 3.8953 | 3.406 | 3.2575 | 3.115 | 3.052 | 3.0353 | 3.1357 | 3.079 | 2.8403 | 2.4149 | 2.1534
DSO | 55 | 6 | 2030 | Summer | Flex Up, [MW] | Expected | - | -1e-06 | -1e-06 | -1e-06 | -1e-06 | -1e-06 | -1e-06 | -1e-06 | -1e-06 | -1e-06 | -1e-06 | -1e-06 | -1e-06 | -1e-06 | -1e-06 | -1e-06 | -1e-06 | -1e-06 | -1e-06 | -1e-06 | -1e-06 | -1e-06 | -1e-06 | -1e-06 | -1e-06
DSO | 55 | 6 | 2030 | Summer | Flex Down, [MW] | Expected | - | 0.16977 | 0.17967 | 0.18973 | 0.19835 | 0.2006 | 0.20984 | 0.20877 | 0.19734 | 0.1788 | 0.26255 | 0.2564 | 0.23609 | 0.23036 | 0.2313 | 0.22035 | 0.20198 | 0.18153 | 0.17501 | 0.11001 | 0.11765 | 0.12863 | 0.1317 | 0.13735 | 0.15161
DSO | 55 | 6 | 2030 | Summer | Pc_net, [MW] | Expected | - | 1.7905 | 1.659 | 1.5727 | 1.5421 | 1.5979 | 1.7158 | 2.8151 | 3.4108 | 3.7339 | 3.6656 | 3.8845 | 4.1357 | 4.0265 | 3.664 | 3.1857 | 3.0555 | 2.9335 | 2.877 | 2.9253 | 3.018 | 2.9503 | 2.7086 | 2.2776 | 2.0018
DSO | 55 | 6 | 2030 | Summer | Qc, [MVAr] | Expected | - | -1.7725 | -1.7873 | -1.8034 | -1.811 | -1.7952 | -1.7605 | -1.5485 | -1.3436 | -1.3128 | -1.2842 | -1.2541 | -1.2487 | -1.2962 | -1.3432 | -1.4434 | -1.4846 | -1.5135 | -1.512 | -1.5291 | -1.5738 | -1.651 | -1.7015 | -1.7344 | -1.759
DSO | 55 | 7 | 2030 | Summer | Pc, [MW] | Expected | - | 0 | 0 | 0 | 0 | 0 | 0 | 0 | 0 | 0 | 0 | 0 | 0 | 0 | 0 | 0 | 0 | 0 | 0 | 0 | 0 | 0 | 0 | 0 | 0
DSO | 55 | 7 | 2030 | Summer | Flex Up, [MW] | Expected | - | -1e-06 | -1e-06 | -1e-06 | -1e-06 | -1e-06 | -1e-06 | -1e-06 | -1e-06 | -1e-06 | -1e-06 | -1e-06 | -1e-06 | -1e-06 | -1e-06 | -1e-06 | -1e-06 | -1e-06 | -1e-06 | -1e-06 | -1e-06 | -1e-06 | -1e-06 | -1e-06 | -1e-06
DSO | 55 | 7 | 2030 | Summer | Flex Down, [MW] | Expected | - | 1e-06 | 1e-06 | 1e-06 | 1e-06 | 1e-06 | 1e-06 | 1e-06 | 1e-06 | 1e-06 | 1e-06 | 1e-06 | 1e-06 | 1e-06 | 1e-06 | 1e-06 | 1e-06 | 1e-06 | 1e-06 | 1e-06 | 1e-06 | 1e-06 | 1e-06 | 1e-06 | 1e-06
DSO | 55 | 7 | 2030 | Summer | Pc_net, [MW] | Expected | - | -2e-06 | -2e-06 | -2e-06 | -2e-06 | -2e-06 | -2e-06 | -2e-06 | -2e-06 | -2e-06 | -2e-06 | -2e-06 | -2e-06 | -2e-06 | -2e-06 | -2e-06 | -2e-06 | -2e-06 | -2e-06 | -2e-06 | -2e-06 | -2e-06 | -2e-06 | -2e-06 | -2e-06
DSO | 55 | 7 | 2030 | Summer | Qc, [MVAr] | Expected | - | 0 | 0 | 0 | 0 | 0 | 0 | 0 | 0 | 0 | 0 | 0 | 0 | 0 | 0 | 0 | 0 | 0 | 0 | 0 | 0 | 0 | 0 | 0 | 0
DSO | 68 | 8 | 2020 | Summer | Pc, [MW] | 0 | 0 | 0 | 0 | 0 | 0 | 0 | 0 | 0 | 0 | 0 | 0 | 0 | 0 | 0 | 0 | 0 | 0 | 0 | 0 | 0 | 0 | 0 | 0 | 0 | 0
DSO | 68 | 8 | 2020 | Summer | Flex Up, [MW] | 0 | 0 | -1e-06 | -1e-06 | -1e-06 | -1e-06 | -1e-06 | -1e-06 | -1e-06 | -1e-06 | -1e-06 | -1e-06 | -1e-06 | -1e-06 | -1e-06 | -1e-06 | -1e-06 | -1e-06 | -1e-06 | -1e-06 | -1e-06 | -1e-06 | -1e-06 | -1e-06 | -1e-06 | -1e-06
DSO | 68 | 8 | 2020 | Summer | Flex Down, [MW] | 0 | 0 | 1e-06 | 1e-06 | 1e-06 | 1e-06 | 1e-06 | 1e-06 | 1e-06 | 1e-06 | 1e-06 | 1e-06 | 1e-06 | 1e-06 | 1e-06 | 1e-06 | 1e-06 | 1e-06 | 1e-06 | 1e-06 | 1e-06 | 1e-06 | 1e-06 | 1e-06 | 1e-06 | 1e-06
DSO | 68 | 8 | 2020 | Summer | Pc_net, [MW] | 0 | 0 | -2e-06 | -2e-06 | -2e-06 | -2e-06 | -2e-06 | -2e-06 | -2e-06 | -2e-06 | -2e-06 | -2e-06 | -2e-06 | -2e-06 | -2e-06 | -2e-06 | -2e-06 | -2e-06 | -2e-06 | -2e-06 | -2e-06 | -2e-06 | -2e-06 | -2e-06 | -2e-06 | -2e-06
DSO | 68 | 8 | 2020 | Summer | Qc, [MVAr] | 0 | 0 | 0 | 0 | 0 | 0 | 0 | 0 | 0 | 0 | 0 | 0 | 0 | 0 | 0 | 0 | 0 | 0 | 0 | 0 | 0 | 0 | 0 | 0 | 0 | 0
DSO | 68 | 9 | 2020 | Summer | Pc, [MW] | 0 | 0 | 0 | 0 | 0 | 0 | 0 | 0 | 0 | 0 | 0 | 0 | 0 | 0 | 0 | 0 | 0 | 0 | 0 | 0 | 0 | 0 | 0 | 0 | 0 | 0
DSO | 68 | 9 | 2020 | Summer | Flex Up, [MW] | 0 | 0 | -1e-06 | -1e-06 | -1e-06 | -1e-06 | -1e-06 | -1e-06 | -1e-06 | -1e-06 | -1e-06 | -1e-06 | -1e-06 | -1e-06 | -1e-06 | -1e-06 | -1e-06 | -1e-06 | -1e-06 | -1e-06 | -1e-06 | -1e-06 | -1e-06 | -1e-06 | -1e-06 | -1e-06
DSO | 68 | 9 | 2020 | Summer | Flex Down, [MW] | 0 | 0 | 1e-06 | 1e-06 | 1e-06 | 1e-06 | 1e-06 | 1e-06 | 1e-06 | 1e-06 | 1e-06 | 1e-06 | 1e-06 | 1e-06 | 1e-06 | 1e-06 | 1e-06 | 1e-06 | 1e-06 | 1e-06 | 1e-06 | 1e-06 | 1e-06 | 1e-06 | 1e-06 | 1e-06
DSO | 68 | 9 | 2020 | Summer | Pc_net, [MW] | 0 | 0 | -2e-06 | -2e-06 | -2e-06 | -2e-06 | -2e-06 | -2e-06 | -2e-06 | -2e-06 | -2e-06 | -2e-06 | -2e-06 | -2e-06 | -2e-06 | -2e-06 | -2e-06 | -2e-06 | -2e-06 | -2e-06 | -2e-06 | -2e-06 | -2e-06 | -2e-06 | -2e-06 | -2e-06
DSO | 68 | 9 | 2020 | Summer | Qc, [MVAr] | 0 | 0 | 0 | 0 | 0 | 0 | 0 | 0 | 0 | 0 | 0 | 0 | 0 | 0 | 0 | 0 | 0 | 0 | 0 | 0 | 0 | 0 | 0 | 0 | 0 | 0
DSO | 68 | 10 | 2020 | Summer | Pc, [MW] | 0 | 0 | 0 | 0 | 0 | 0 | 0 | 0 | 0 | 0 | 0 | 0 | 0 | 0 | 0 | 0 | 0 | 0 | 0 | 0 | 0 | 0 | 0 | 0 | 0 | 0
DSO | 68 | 10 | 2020 | Summer | Flex Up, [MW] | 0 | 0 | -1e-06 | -1e-06 | -1e-06 | -1e-06 | -1e-06 | -1e-06 | -1e-06 | -1e-06 | -1e-06 | -1e-06 | -1e-06 | -1e-06 | -1e-06 | -1e-06 | -1e-06 | -1e-06 | -1e-06 | -1e-06 | -1e-06 | -1e-06 | -1e-06 | -1e-06 | -1e-06 | -1e-06
DSO | 68 | 10 | 2020 | Summer | Flex Down, [MW] | 0 | 0 | 1e-06 | 1e-06 | 1e-06 | 1e-06 | 1e-06 | 1e-06 | 1e-06 | 1e-06 | 1e-06 | 1e-06 | 1e-06 | 1e-06 | 1e-06 | 1e-06 | 1e-06 | 1e-06 | 1e-06 | 1e-06 | 1e-06 | 1e-06 | 1e-06 | 1e-06 | 1e-06 | 1e-06
DSO | 68 | 10 | 2020 | Summer | Pc_net, [MW] | 0 | 0 | -2e-06 | -2e-06 | -2e-06 | -2e-06 | -2e-06 | -2e-06 | -2e-06 | -2e-06 | -2e-06 | -2e-06 | -2e-06 | -2e-06 | -2e-06 | -2e-06 | -2e-06 | -2e-06 | -2e-06 | -2e-06 | -2e-06 | -2e-06 | -2e-06 | -2e-06 | -2e-06 | -2e-06
DSO | 68 | 10 | 2020 | Summer | Qc, [MVAr] | 0 | 0 | 0 | 0 | 0 | 0 | 0 | 0 | 0 | 0 | 0 | 0 | 0 | 0 | 0 | 0 | 0 | 0 | 0 | 0 | 0 | 0 | 0 | 0 | 0 | 0
DSO | 68 | 11 | 2020 | Summer | Pc, [MW] | 0 | 0 | 0 | 0 | 0 | 0 | 0 | 0 | 0 | 0 | 0 | 0 | 0 | 0 | 0 | 0 | 0 | 0 | 0 | 0 | 0 | 0 | 0 | 0 | 0 | 0
DSO | 68 | 11 | 2020 | Summer | Flex Up, [MW] | 0 | 0 | -1e-06 | -1e-06 | -1e-06 | -1e-06 | -1e-06 | -1e-06 | -1e-06 | -1e-06 | -1e-06 | -1e-06 | -1e-06 | -1e-06 | -1e-06 | -1e-06 | -1e-06 | -1e-06 | -1e-06 | -1e-06 | -1e-06 | -1e-06 | -1e-06 | -1e-06 | -1e-06 | -1e-06
DSO | 68 | 11 | 2020 | Summer | Flex Down, [MW] | 0 | 0 | 1e-06 | 1e-06 | 1e-06 | 1e-06 | 1e-06 | 1e-06 | 1e-06 | 1e-06 | 1e-06 | 1e-06 | 1e-06 | 1e-06 | 1e-06 | 1e-06 | 1e-06 | 1e-06 | 1e-06 | 1e-06 | 1e-06 | 1e-06 | 1e-06 | 1e-06 | 1e-06 | 1e-06
DSO | 68 | 11 | 2020 | Summer | Pc_net, [MW] | 0 | 0 | -2e-06 | -2e-06 | -2e-06 | -2e-06 | -2e-06 | -2e-06 | -2e-06 | -2e-06 | -2e-06 | -2e-06 | -2e-06 | -2e-06 | -2e-06 | -2e-06 | -2e-06 | -2e-06 | -2e-06 | -2e-06 | -2e-06 | -2e-06 | -2e-06 | -2e-06 | -2e-06 | -2e-06
DSO | 68 | 11 | 2020 | Summer | Qc, [MVAr] | 0 | 0 | 0 | 0 | 0 | 0 | 0 | 0 | 0 | 0 | 0 | 0 | 0 | 0 | 0 | 0 | 0 | 0 | 0 | 0 | 0 | 0 | 0 | 0 | 0 | 0
DSO | 68 | 12 | 2020 | Summer | Pc, [MW] | 0 | 0 | 0 | 0 | 0 | 0 | 0 | 0 | 0 | 0 | 0 | 0 | 0 | 0 | 0 | 0 | 0 | 0 | 0 | 0 | 0 | 0 | 0 | 0 | 0 | 0
DSO | 68 | 12 | 2020 | Summer | Flex Up, [MW] | 0 | 0 | -1e-06 | -1e-06 | -1e-06 | -1e-06 | -1e-06 | -1e-06 | -1e-06 | -1e-06 | -1e-06 | -1e-06 | -1e-06 | -1e-06 | -1e-06 | -1e-06 | -1e-06 | -1e-06 | -1e-06 | -1e-06 | -1e-06 | -1e-06 | -1e-06 | -1e-06 | -1e-06 | -1e-06
DSO | 68 | 12 | 2020 | Summer | Flex Down, [MW] | 0 | 0 | 1e-06 | 1e-06 | 1e-06 | 1e-06 | 1e-06 | 1e-06 | 1e-06 | 1e-06 | 1e-06 | 1e-06 | 1e-06 | 1e-06 | 1e-06 | 1e-06 | 1e-06 | 1e-06 | 1e-06 | 1e-06 | 1e-06 | 1e-06 | 1e-06 | 1e-06 | 1e-06 | 1e-06
DSO | 68 | 12 | 2020 | Summer | Pc_net, [MW] | 0 | 0 | -2e-06 | -2e-06 | -2e-06 | -2e-06 | -2e-06 | -2e-06 | -2e-06 | -2e-06 | -2e-06 | -2e-06 | -2e-06 | -2e-06 | -2e-06 | -2e-06 | -2e-06 | -2e-06 | -2e-06 | -2e-06 | -2e-06 | -2e-06 | -2e-06 | -2e-06 | -2e-06 | -2e-06
DSO | 68 | 12 | 2020 | Summer | Qc, [MVAr] | 0 | 0 | 0 | 0 | 0 | 0 | 0 | 0 | 0 | 0 | 0 | 0 | 0 | 0 | 0 | 0 | 0 | 0 | 0 | 0 | 0 | 0 | 0 | 0 | 0 | 0
DSO | 68 | 13 | 2020 | Summer | Pc, [MW] | 0 | 0 | 0 | 0 | 0 | 0 | 0 | 0 | 0 | 0 | 0 | 0 | 0 | 0 | 0 | 0 | 0 | 0 | 0 | 0 | 0 | 0 | 0 | 0 | 0 | 0
DSO | 68 | 13 | 2020 | Summer | Flex Up, [MW] | 0 | 0 | -1e-06 | -1e-06 | -1e-06 | -1e-06 | -1e-06 | -1e-06 | -1e-06 | -1e-06 | -1e-06 | -1e-06 | -1e-06 | -1e-06 | -1e-06 | -1e-06 | -1e-06 | -1e-06 | -1e-06 | -1e-06 | -1e-06 | -1e-06 | -1e-06 | -1e-06 | -1e-06 | -1e-06
DSO | 68 | 13 | 2020 | Summer | Flex Down, [MW] | 0 | 0 | 1e-06 | 1e-06 | 1e-06 | 1e-06 | 1e-06 | 1e-06 | 1e-06 | 1e-06 | 1e-06 | 1e-06 | 1e-06 | 1e-06 | 1e-06 | 1e-06 | 1e-06 | 1e-06 | 1e-06 | 1e-06 | 1e-06 | 1e-06 | 1e-06 | 1e-06 | 1e-06 | 1e-06
DSO | 68 | 13 | 2020 | Summer | Pc_net, [MW] | 0 | 0 | -2e-06 | -2e-06 | -2e-06 | -2e-06 | -2e-06 | -2e-06 | -2e-06 | -2e-06 | -2e-06 | -2e-06 | -2e-06 | -2e-06 | -2e-06 | -2e-06 | -2e-06 | -2e-06 | -2e-06 | -2e-06 | -2e-06 | -2e-06 | -2e-06 | -2e-06 | -2e-06 | -2e-06
DSO | 68 | 13 | 2020 | Summer | Qc, [MVAr] | 0 | 0 | 0 | 0 | 0 | 0 | 0 | 0 | 0 | 0 | 0 | 0 | 0 | 0 | 0 | 0 | 0 | 0 | 0 | 0 | 0 | 0 | 0 | 0 | 0 | 0
DSO | 68 | 14 | 2020 | Summer | Pc, [MW] | 0 | 0 | 0.78947 | 0.7112 | 0.66784 | 0.6467 | 0.65675 | 0.71899 | 0.85883 | 1.011 | 1.1007 | 1.1578 | 1.2262 | 1.2556 | 1.2368 | 1.1937 | 1.1218 | 1.0593 | 1.0645 | 1.1327 | 1.1955 | 1.2312 | 1.3676 | 1.2199 | 1.1094 | 0.94599
DSO | 68 | 14 | 2020 | Summer | Flex Up, [MW] | 0 | 0 | -1e-06 | -1e-06 | -1e-06 | -1e-06 | -1e-06 | -1e-06 | -1e-06 | -1e-06 | -1e-06 | -1e-06 | -1e-06 | -1e-06 | -1e-06 | -1e-06 | -1e-06 | -1e-06 | -1e-06 | -1e-06 | -1e-06 | -1e-06 | -1e-06 | -1e-06 | -1e-06 | -1e-06
DSO | 68 | 14 | 2020 | Summer | Flex Down, [MW] | 0 | 0 | 1e-06 | 1e-06 | 1e-06 | 1e-06 | 1e-06 | 1e-06 | 1e-06 | 1e-06 | 1e-06 | 1e-06 | 1e-06 | 1e-06 | 1e-06 | 1e-06 | 1e-06 | 1e-06 | 1e-06 | 1e-06 | 1e-06 | 1e-06 | 1e-06 | 1e-06 | 1e-06 | 1e-06
DSO | 68 | 14 | 2020 | Summer | Pc_net, [MW] | 0 | 0 | 0.78947 | 0.71119 | 0.66783 | 0.6467 | 0.65675 | 0.71899 | 0.85883 | 1.011 | 1.1007 | 1.1578 | 1.2262 | 1.2556 | 1.2368 | 1.1937 | 1.1218 | 1.0593 | 1.0645 | 1.1327 | 1.1955 | 1.2312 | 1.3676 | 1.2199 | 1.1094 | 0.94599
DSO | 68 | 14 | 2020 | Summer | Qc, [MVAr] | 0 | 0 | -0.2656 | -0.28563 | -0.29836 | -0.30289 | -0.29501 | -0.296 | -0.23345 | -0.1938 | -0.16308 | -0.12598 | -0.12664 | -0.13551 | -0.15913 | -0.16379 | -0.18373 | -0.1839 | -0.18665 | -0.14439 | -0.13025 | -0.14838 | -0.12296 | -0.15626 | -0.17892 | -0.20211
DSO | 68 | 15 | 2020 | Summer | Pc, [MW] | 0 | 0 | 0 | 0 | 0 | 0 | 0 | 0 | 0 | 0 | 0 | 0 | 0 | 0 | 0 | 0 | 0 | 0 | 0 | 0 | 0 | 0 | 0 | 0 | 0 | 0
DSO | 68 | 15 | 2020 | Summer | Flex Up, [MW] | 0 | 0 | -1e-06 | -1e-06 | -1e-06 | -1e-06 | -1e-06 | -1e-06 | -1e-06 | -1e-06 | -1e-06 | -1e-06 | -1e-06 | -1e-06 | -1e-06 | -1e-06 | -1e-06 | -1e-06 | -1e-06 | -1e-06 | -1e-06 | -1e-06 | -1e-06 | -1e-06 | -1e-06 | -1e-06
DSO | 68 | 15 | 2020 | Summer | Flex Down, [MW] | 0 | 0 | 1e-06 | 1e-06 | 1e-06 | 1e-06 | 1e-06 | 1e-06 | 1e-06 | 1e-06 | 1e-06 | 1e-06 | 1e-06 | 1e-06 | 1e-06 | 1e-06 | 1e-06 | 1e-06 | 1e-06 | 1e-06 | 1e-06 | 1e-06 | 1e-06 | 1e-06 | 1e-06 | 1e-06
DSO | 68 | 15 | 2020 | Summer | Pc_net, [MW] | 0 | 0 | -2e-06 | -2e-06 | -2e-06 | -2e-06 | -2e-06 | -2e-06 | -2e-06 | -2e-06 | -2e-06 | -2e-06 | -2e-06 | -2e-06 | -2e-06 | -2e-06 | -2e-06 | -2e-06 | -2e-06 | -2e-06 | -2e-06 | -2e-06 | -2e-06 | -2e-06 | -2e-06 | -2e-06
DSO | 68 | 15 | 2020 | Summer | Qc, [MVAr] | 0 | 0 | 0 | 0 | 0 | 0 | 0 | 0 | 0 | 0 | 0 | 0 | 0 | 0 | 0 | 0 | 0 | 0 | 0 | 0 | 0 | 0 | 0 | 0 | 0 | 0
DSO | 68 | 16 | 2020 | Summer | Pc, [MW] | 0 | 0 | 0 | 0 | 0 | 0 | 0 | 0 | 0 | 0 | 0 | 0 | 0 | 0 | 0 | 0 | 0 | 0 | 0 | 0 | 0 | 0 | 0 | 0 | 0 | 0
DSO | 68 | 16 | 2020 | Summer | Flex Up, [MW] | 0 | 0 | -1e-06 | -1e-06 | -1e-06 | -1e-06 | -1e-06 | -1e-06 | -1e-06 | -1e-06 | -1e-06 | -1e-06 | -1e-06 | -1e-06 | -1e-06 | -1e-06 | -1e-06 | -1e-06 | -1e-06 | -1e-06 | -1e-06 | -1e-06 | -1e-06 | -1e-06 | -1e-06 | -1e-06
DSO | 68 | 16 | 2020 | Summer | Flex Down, [MW] | 0 | 0 | 1e-06 | 1e-06 | 1e-06 | 1e-06 | 1e-06 | 1e-06 | 1e-06 | 1e-06 | 1e-06 | 1e-06 | 1e-06 | 1e-06 | 1e-06 | 1e-06 | 1e-06 | 1e-06 | 1e-06 | 1e-06 | 1e-06 | 1e-06 | 1e-06 | 1e-06 | 1e-06 | 1e-06
DSO | 68 | 16 | 2020 | Summer | Pc_net, [MW] | 0 | 0 | -2e-06 | -2e-06 | -2e-06 | -2e-06 | -2e-06 | -2e-06 | -2e-06 | -2e-06 | -2e-06 | -2e-06 | -2e-06 | -2e-06 | -2e-06 | -2e-06 | -2e-06 | -2e-06 | -2e-06 | -2e-06 | -2e-06 | -2e-06 | -2e-06 | -2e-06 | -2e-06 | -2e-06
DSO | 68 | 16 | 2020 | Summer | Qc, [MVAr] | 0 | 0 | 0 | 0 | 0 | 0 | 0 | 0 | 0 | 0 | 0 | 0 | 0 | 0 | 0 | 0 | 0 | 0 | 0 | 0 | 0 | 0 | 0 | 0 | 0 | 0
DSO | 68 | 17 | 2020 | Summer | Pc, [MW] | 0 | 0 | 1.537 | 1.4475 | 1.3919 | 1.2657 | 1.2196 | 1.2827 | 1.3642 | 1.8321 | 2.0014 | 2.1339 | 1.9442 | 2.0416 | 2.0436 | 1.9938 | 1.716 | 1.7888 | 1.8936 | 1.8824 | 1.9661 | 2.0695 | 2.1663 | 1.9888 | 1.7068 | 1.5754
DSO | 68 | 17 | 2020 | Summer | Flex Up, [MW] | 0 | 0 | -1e-06 | -1e-06 | -1e-06 | -1e-06 | -1e-06 | -1e-06 | -1e-06 | -1e-06 | -1e-06 | -1e-06 | -1e-06 | -1e-06 | -1e-06 | -1e-06 | -1e-06 | -1e-06 | -1e-06 | -1e-06 | -1e-06 | -1e-06 | -1e-06 | -1e-06 | -1e-06 | -1e-06
DSO | 68 | 17 | 2020 | Summer | Flex Down, [MW] | 0 | 0 | 1e-06 | 1e-06 | 1e-06 | 1e-06 | 1e-06 | 1e-06 | 1e-06 | 1e-06 | 1e-06 | 1e-06 | 1e-06 | 1e-06 | 1e-06 | 1e-06 | 1e-06 | 1e-06 | 1e-06 | 1e-06 | 1e-06 | 1e-06 | 1e-06 | 1e-06 | 1e-06 | 1e-06
DSO | 68 | 17 | 2020 | Summer | Pc_net, [MW] | 0 | 0 | 1.537 | 1.4475 | 1.3919 | 1.2657 | 1.2196 | 1.2827 | 1.3642 | 1.8321 | 2.0014 | 2.1339 | 1.9442 | 2.0416 | 2.0436 | 1.9938 | 1.716 | 1.7888 | 1.8936 | 1.8824 | 1.9661 | 2.0695 | 2.1663 | 1.9888 | 1.7068 | 1.5754
DSO | 68 | 17 | 2020 | Summer | Qc, [MVAr] | 0 | 0 | 0.0057558 | -0.028441 | -0.033776 | -0.045775 | -0.058215 | -0.047226 | -0.055126 | 0.14444 | 0.18568 | 0.23836 | 0.1375 | 0.12368 | 0.08534 | 0.11327 | 0.048458 | 0.04274 | 0.049966 | 0.090587 | 0.17208 | 0.17577 | 0.13969 | 0.10657 | 0.052203 | 0.0095909
DSO | 68 | 18 | 2020 | Summer | Pc, [MW] | 0 | 0 | 0 | 0 | 0 | 0 | 0 | 0 | 0 | 0 | 0 | 0 | 0 | 0 | 0 | 0 | 0 | 0 | 0 | 0 | 0 | 0 | 0 | 0 | 0 | 0
DSO | 68 | 18 | 2020 | Summer | Flex Up, [MW] | 0 | 0 | -1e-06 | -1e-06 | -1e-06 | -1e-06 | -1e-06 | -1e-06 | -1e-06 | -1e-06 | -1e-06 | -1e-06 | -1e-06 | -1e-06 | -1e-06 | -1e-06 | -1e-06 | -1e-06 | -1e-06 | -1e-06 | -1e-06 | -1e-06 | -1e-06 | -1e-06 | -1e-06 | -1e-06
DSO | 68 | 18 | 2020 | Summer | Flex Down, [MW] | 0 | 0 | 1e-06 | 1e-06 | 1e-06 | 1e-06 | 1e-06 | 1e-06 | 1e-06 | 1e-06 | 1e-06 | 1e-06 | 1e-06 | 1e-06 | 1e-06 | 1e-06 | 1e-06 | 1e-06 | 1e-06 | 1e-06 | 1e-06 | 1e-06 | 1e-06 | 1e-06 | 1e-06 | 1e-06
DSO | 68 | 18 | 2020 | Summer | Pc_net, [MW] | 0 | 0 | -2e-06 | -2e-06 | -2e-06 | -2e-06 | -2e-06 | -2e-06 | -2e-06 | -2e-06 | -2e-06 | -2e-06 | -2e-06 | -2e-06 | -2e-06 | -2e-06 | -2e-06 | -2e-06 | -2e-06 | -2e-06 | -2e-06 | -2e-06 | -2e-06 | -2e-06 | -2e-06 | -2e-06
DSO | 68 | 18 | 2020 | Summer | Qc, [MVAr] | 0 | 0 | 0 | 0 | 0 | 0 | 0 | 0 | 0 | 0 | 0 | 0 | 0 | 0 | 0 | 0 | 0 | 0 | 0 | 0 | 0 | 0 | 0 | 0 | 0 | 0
DSO | 68 | 19 | 2020 | Summer | Pc, [MW] | 0 | 0 | 0 | 0 | 0 | 0 | 0 | 0 | 0 | 0 | 0 | 0 | 0 | 0 | 0 | 0 | 0 | 0 | 0 | 0 | 0 | 0 | 0 | 0 | 0 | 0
DSO | 68 | 19 | 2020 | Summer | Flex Up, [MW] | 0 | 0 | -1e-06 | -1e-06 | -1e-06 | -1e-06 | -1e-06 | -1e-06 | -1e-06 | -1e-06 | -1e-06 | -1e-06 | -1e-06 | -1e-06 | -1e-06 | -1e-06 | -1e-06 | -1e-06 | -1e-06 | -1e-06 | -1e-06 | -1e-06 | -1e-06 | -1e-06 | -1e-06 | -1e-06
DSO | 68 | 19 | 2020 | Summer | Flex Down, [MW] | 0 | 0 | 1e-06 | 1e-06 | 1e-06 | 1e-06 | 1e-06 | 1e-06 | 1e-06 | 1e-06 | 1e-06 | 1e-06 | 1e-06 | 1e-06 | 1e-06 | 1e-06 | 1e-06 | 1e-06 | 1e-06 | 1e-06 | 1e-06 | 1e-06 | 1e-06 | 1e-06 | 1e-06 | 1e-06
DSO | 68 | 19 | 2020 | Summer | Pc_net, [MW] | 0 | 0 | -2e-06 | -2e-06 | -2e-06 | -2e-06 | -2e-06 | -2e-06 | -2e-06 | -2e-06 | -2e-06 | -2e-06 | -2e-06 | -2e-06 | -2e-06 | -2e-06 | -2e-06 | -2e-06 | -2e-06 | -2e-06 | -2e-06 | -2e-06 | -2e-06 | -2e-06 | -2e-06 | -2e-06
DSO | 68 | 19 | 2020 | Summer | Qc, [MVAr] | 0 | 0 | 0 | 0 | 0 | 0 | 0 | 0 | 0 | 0 | 0 | 0 | 0 | 0 | 0 | 0 | 0 | 0 | 0 | 0 | 0 | 0 | 0 | 0 | 0 | 0
DSO | 68 | 20 | 2020 | Summer | Pc, [MW] | 0 | 0 | 0.30744 | 0.28995 | 0.2816 | 0.27518 | 0.27997 | 0.29975 | 0.35628 | 0.40908 | 0.44394 | 0.46281 | 0.49516 | 0.50664 | 0.49674 | 0.45707 | 0.40065 | 0.40144 | 0.40502 | 0.3945 | 0.41315 | 0.4417 | 0.45118 | 0.39268 | 0.36056 | 0.31761
DSO | 68 | 20 | 2020 | Summer | Flex Up, [MW] | 0 | 0 | -1e-06 | -1e-06 | -1e-06 | -1e-06 | -1e-06 | -1e-06 | -1e-06 | -1e-06 | -1e-06 | -1e-06 | -1e-06 | -1e-06 | -1e-06 | -1e-06 | -1e-06 | -1e-06 | -1e-06 | -1e-06 | -1e-06 | -1e-06 | -1e-06 | -1e-06 | -1e-06 | -1e-06
DSO | 68 | 20 | 2020 | Summer | Flex Down, [MW] | 0 | 0 | 1e-06 | 1e-06 | 1e-06 | 1e-06 | 1e-06 | 1e-06 | 1e-06 | 1e-06 | 1e-06 | 1e-06 | 1e-06 | 1e-06 | 1e-06 | 1e-06 | 1e-06 | 1e-06 | 1e-06 | 1e-06 | 1e-06 | 1e-06 | 1e-06 | 1e-06 | 1e-06 | 1e-06
DSO | 68 | 20 | 2020 | Summer | Pc_net, [MW] | 0 | 0 | 0.30744 | 0.28995 | 0.28159 | 0.27518 | 0.27997 | 0.29975 | 0.35628 | 0.40907 | 0.44393 | 0.46281 | 0.49516 | 0.50664 | 0.49674 | 0.45706 | 0.40065 | 0.40144 | 0.40502 | 0.3945 | 0.41315 | 0.4417 | 0.45118 | 0.39268 | 0.36056 | 0.3176
DSO | 68 | 20 | 2020 | Summer | Qc, [MVAr] | 0 | 0 | 0.11385 | 0.11534 | 0.1172 | 0.1176 | 0.1227 | 0.115 | 0.10524 | 0.094298 | 0.076485 | 0.052495 | 0.058136 | 0.06999 | 0.050769 | 0.072179 | 0.082291 | 0.082596 | 0.078506 | 0.080702 | 0.072935 | 0.089014 | 0.094356 | 0.10911 | 0.099654 | 0.10117
DSO | 68 | 21 | 2020 | Summer | Pc, [MW] | 0 | 0 | 0 | 0 | 0 | 0 | 0 | 0 | 0 | 0 | 0 | 0 | 0 | 0 | 0 | 0 | 0 | 0 | 0 | 0 | 0 | 0 | 0 | 0 | 0 | 0
DSO | 68 | 21 | 2020 | Summer | Flex Up, [MW] | 0 | 0 | -1e-06 | -1e-06 | -1e-06 | -1e-06 | -1e-06 | -1e-06 | -1e-06 | -1e-06 | -1e-06 | -1e-06 | -1e-06 | -1e-06 | -1e-06 | -1e-06 | -1e-06 | -1e-06 | -1e-06 | -1e-06 | -1e-06 | -1e-06 | -1e-06 | -1e-06 | -1e-06 | -1e-06
DSO | 68 | 21 | 2020 | Summer | Flex Down, [MW] | 0 | 0 | 1e-06 | 1e-06 | 1e-06 | 1e-06 | 1e-06 | 1e-06 | 1e-06 | 1e-06 | 1e-06 | 1e-06 | 1e-06 | 1e-06 | 1e-06 | 1e-06 | 1e-06 | 1e-06 | 1e-06 | 1e-06 | 1e-06 | 1e-06 | 1e-06 | 1e-06 | 1e-06 | 1e-06
DSO | 68 | 21 | 2020 | Summer | Pc_net, [MW] | 0 | 0 | -2e-06 | -2e-06 | -2e-06 | -2e-06 | -2e-06 | -2e-06 | -2e-06 | -2e-06 | -2e-06 | -2e-06 | -2e-06 | -2e-06 | -2e-06 | -2e-06 | -2e-06 | -2e-06 | -2e-06 | -2e-06 | -2e-06 | -2e-06 | -2e-06 | -2e-06 | -2e-06 | -2e-06
DSO | 68 | 21 | 2020 | Summer | Qc, [MVAr] | 0 | 0 | 0 | 0 | 0 | 0 | 0 | 0 | 0 | 0 | 0 | 0 | 0 | 0 | 0 | 0 | 0 | 0 | 0 | 0 | 0 | 0 | 0 | 0 | 0 | 0
DSO | 68 | 22 | 2020 | Summer | Pc, [MW] | 0 | 0 | 6.6648 | 6.5963 | 6.3574 | 6.2413 | 6.2 | 6.2888 | 6.2373 | 7.6242 | 8.2031 | 8.0965 | 7.9621 | 8.06 | 8.3584 | 8.1981 | 7.5636 | 7.7966 | 7.8863 | 7.6251 | 7.2383 | 7.1473 | 7.1256 | 7.0453 | 6.5109 | 6.2956
DSO | 68 | 22 | 2020 | Summer | Flex Up, [MW] | 0 | 0 | -1e-06 | -1e-06 | -1e-06 | -1e-06 | -1e-06 | -1e-06 | -1e-06 | -1e-06 | -1e-06 | -1e-06 | -1e-06 | -1e-06 | -1e-06 | -1e-06 | -1e-06 | -1e-06 | -1e-06 | -1e-06 | -1e-06 | -1e-06 | -1e-06 | -1e-06 | -1e-06 | -1e-06
DSO | 68 | 22 | 2020 | Summer | Flex Down, [MW] | 0 | 0 | 1e-06 | 1e-06 | 1e-06 | 1e-06 | 1e-06 | 1e-06 | 1e-06 | 1e-06 | 1e-06 | 1e-06 | 1e-06 | 1e-06 | 1e-06 | 1e-06 | 1e-06 | 1e-06 | 1e-06 | 1e-06 | 1e-06 | 1e-06 | 1e-06 | 1e-06 | 1e-06 | 1e-06
DSO | 68 | 22 | 2020 | Summer | Pc_net, [MW] | 0 | 0 | 6.6647 | 6.5963 | 6.3574 | 6.2413 | 6.2 | 6.2888 | 6.2373 | 7.6242 | 8.2031 | 8.0965 | 7.9621 | 8.06 | 8.3584 | 8.1981 | 7.5636 | 7.7966 | 7.8863 | 7.6251 | 7.2383 | 7.1473 | 7.1256 | 7.0453 | 6.5109 | 6.2956
DSO | 68 | 22 | 2020 | Summer | Qc, [MVAr] | 0 | 0 | 0.55187 | 0.60498 | 0.5739 | 0.57288 | 0.56147 | 0.59392 | 0.60899 | 1.1425 | 1.3285 | 1.2811 | 1.2478 | 1.2505 | 1.3291 | 1.2855 | 0.90294 | 1.1807 | 1.1953 | 1.1224 | 0.88686 | 0.80436 | 0.84339 | 0.84838 | 0.58556 | 0.57824
DSO | 68 | 23 | 2020 | Summer | Pc, [MW] | 0 | 0 | 0 | 0 | 0 | 0 | 0 | 0 | 0 | 0 | 0 | 0 | 0 | 0 | 0 | 0 | 0 | 0 | 0 | 0 | 0 | 0 | 0 | 0 | 0 | 0
DSO | 68 | 23 | 2020 | Summer | Flex Up, [MW] | 0 | 0 | -1e-06 | -1e-06 | -1e-06 | -1e-06 | -1e-06 | -1e-06 | -1e-06 | -1e-06 | -1e-06 | -1e-06 | -1e-06 | -1e-06 | -1e-06 | -1e-06 | -1e-06 | -1e-06 | -1e-06 | -1e-06 | -1e-06 | -1e-06 | -1e-06 | -1e-06 | -1e-06 | -1e-06
DSO | 68 | 23 | 2020 | Summer | Flex Down, [MW] | 0 | 0 | 1e-06 | 1e-06 | 1e-06 | 1e-06 | 1e-06 | 1e-06 | 1e-06 | 1e-06 | 1e-06 | 1e-06 | 1e-06 | 1e-06 | 1e-06 | 1e-06 | 1e-06 | 1e-06 | 1e-06 | 1e-06 | 1e-06 | 1e-06 | 1e-06 | 1e-06 | 1e-06 | 1e-06
DSO | 68 | 23 | 2020 | Summer | Pc_net, [MW] | 0 | 0 | -2e-06 | -2e-06 | -2e-06 | -2e-06 | -2e-06 | -2e-06 | -2e-06 | -2e-06 | -2e-06 | -2e-06 | -2e-06 | -2e-06 | -2e-06 | -2e-06 | -2e-06 | -2e-06 | -2e-06 | -2e-06 | -2e-06 | -2e-06 | -2e-06 | -2e-06 | -2e-06 | -2e-06
DSO | 68 | 23 | 2020 | Summer | Qc, [MVAr] | 0 | 0 | 0 | 0 | 0 | 0 | 0 | 0 | 0 | 0 | 0 | 0 | 0 | 0 | 0 | 0 | 0 | 0 | 0 | 0 | 0 | 0 | 0 | 0 | 0 | 0
DSO | 68 | 24 | 2020 | Summer | Pc, [MW] | 0 | 0 | 5.0405 | 4.8388 | 4.4984 | 4.6904 | 4.8157 | 4.8293 | 5.2568 | 6.6081 | 6.9028 | 6.8632 | 6.8801 | 7.2592 | 7.1677 | 6.8543 | 6.4463 | 6.2182 | 6.5291 | 6.3299 | 5.9632 | 6.0314 | 6.2884 | 5.7486 | 5.276 | 5.2419
DSO | 68 | 24 | 2020 | Summer | Flex Up, [MW] | 0 | 0 | -1e-06 | -1e-06 | -1e-06 | -1e-06 | -1e-06 | -1e-06 | -1e-06 | -1e-06 | -1e-06 | -1e-06 | -1e-06 | -1e-06 | -1e-06 | -1e-06 | -1e-06 | -1e-06 | -1e-06 | -1e-06 | -1e-06 | -1e-06 | -1e-06 | -1e-06 | -1e-06 | -1e-06
DSO | 68 | 24 | 2020 | Summer | Flex Down, [MW] | 0 | 0 | 1e-06 | 1e-06 | 1e-06 | 1e-06 | 1e-06 | 1e-06 | 1e-06 | 1e-06 | 1e-06 | 1e-06 | 1e-06 | 1e-06 | 1e-06 | 1e-06 | 1e-06 | 1e-06 | 1e-06 | 1e-06 | 1e-06 | 1e-06 | 1e-06 | 1e-06 | 1e-06 | 1e-06
DSO | 68 | 24 | 2020 | Summer | Pc_net, [MW] | 0 | 0 | 5.0405 | 4.8388 | 4.4984 | 4.6904 | 4.8157 | 4.8293 | 5.2568 | 6.6081 | 6.9028 | 6.8632 | 6.8801 | 7.2592 | 7.1677 | 6.8543 | 6.4463 | 6.2182 | 6.5291 | 6.3299 | 5.9632 | 6.0314 | 6.2884 | 5.7486 | 5.276 | 5.2419
DSO | 68 | 24 | 2020 | Summer | Qc, [MVAr] | 0 | 0 | 0.6393 | 0.71051 | 0.53805 | 0.63399 | 0.64901 | 0.66636 | 0.64548 | 1.1935 | 1.3707 | 1.3677 | 1.1953 | 1.4275 | 1.4874 | 1.3728 | 1.1923 | 1.0486 | 1.2784 | 1.2396 | 0.97273 | 0.90216 | 1.0628 | 0.83614 | 0.63849 | 0.71101
DSO | 68 | 25 | 2020 | Summer | Pc, [MW] | 0 | 0 | 0 | 0 | 0 | 0 | 0 | 0 | 0 | 0 | 0 | 0 | 0 | 0 | 0 | 0 | 0 | 0 | 0 | 0 | 0 | 0 | 0 | 0 | 0 | 0
DSO | 68 | 25 | 2020 | Summer | Flex Up, [MW] | 0 | 0 | -1e-06 | -1e-06 | -1e-06 | -1e-06 | -1e-06 | -1e-06 | -1e-06 | -1e-06 | -1e-06 | -1e-06 | -1e-06 | -1e-06 | -1e-06 | -1e-06 | -1e-06 | -1e-06 | -1e-06 | -1e-06 | -1e-06 | -1e-06 | -1e-06 | -1e-06 | -1e-06 | -1e-06
DSO | 68 | 25 | 2020 | Summer | Flex Down, [MW] | 0 | 0 | 1e-06 | 1e-06 | 1e-06 | 1e-06 | 1e-06 | 1e-06 | 1e-06 | 1e-06 | 1e-06 | 1e-06 | 1e-06 | 1e-06 | 1e-06 | 1e-06 | 1e-06 | 1e-06 | 1e-06 | 1e-06 | 1e-06 | 1e-06 | 1e-06 | 1e-06 | 1e-06 | 1e-06
DSO | 68 | 25 | 2020 | Summer | Pc_net, [MW] | 0 | 0 | -2e-06 | -2e-06 | -2e-06 | -2e-06 | -2e-06 | -2e-06 | -2e-06 | -2e-06 | -2e-06 | -2e-06 | -2e-06 | -2e-06 | -2e-06 | -2e-06 | -2e-06 | -2e-06 | -2e-06 | -2e-06 | -2e-06 | -2e-06 | -2e-06 | -2e-06 | -2e-06 | -2e-06
DSO | 68 | 25 | 2020 | Summer | Qc, [MVAr] | 0 | 0 | 0 | 0 | 0 | 0 | 0 | 0 | 0 | 0 | 0 | 0 | 0 | 0 | 0 | 0 | 0 | 0 | 0 | 0 | 0 | 0 | 0 | 0 | 0 | 0
DSO | 68 | 26 | 2020 | Summer | Pc, [MW] | 0 | 0 | 3.2257 | 2.8981 | 2.6816 | 2.6176 | 2.7411 | 2.7496 | 3.0443 | 3.5458 | 3.9151 | 4.0338 | 4.3247 | 4.5729 | 4.6907 | 4.469 | 4.3057 | 4.2548 | 4.2689 | 4.2227 | 4.2953 | 4.3662 | 4.7966 | 4.5736 | 4.3283 | 3.8043
DSO | 68 | 26 | 2020 | Summer | Flex Up, [MW] | 0 | 0 | -1e-06 | -1e-06 | -1e-06 | -1e-06 | -1e-06 | -1e-06 | -1e-06 | -1e-06 | -1e-06 | -1e-06 | -1e-06 | -1e-06 | -1e-06 | -1e-06 | -1e-06 | -1e-06 | -1e-06 | -1e-06 | -1e-06 | -1e-06 | -1e-06 | -1e-06 | -1e-06 | -1e-06
DSO | 68 | 26 | 2020 | Summer | Flex Down, [MW] | 0 | 0 | 1e-06 | 1e-06 | 1e-06 | 1e-06 | 1e-06 | 1e-06 | 1e-06 | 1e-06 | 1e-06 | 1e-06 | 1e-06 | 1e-06 | 1e-06 | 1e-06 | 1e-06 | 1e-06 | 1e-06 | 1e-06 | 1e-06 | 1e-06 | 1e-06 | 1e-06 | 1e-06 | 1e-06
DSO | 68 | 26 | 2020 | Summer | Pc_net, [MW] | 0 | 0 | 3.2257 | 2.8981 | 2.6815 | 2.6176 | 2.7411 | 2.7496 | 3.0443 | 3.5458 | 3.9151 | 4.0338 | 4.3247 | 4.5729 | 4.6907 | 4.469 | 4.3057 | 4.2548 | 4.2689 | 4.2227 | 4.2953 | 4.3662 | 4.7966 | 4.5736 | 4.3283 | 3.8043
DSO | 68 | 26 | 2020 | Summer | Qc, [MVAr] | 0 | 0 | -0.22619 | -0.29563 | -0.34709 | -0.34623 | -0.3484 | -0.37665 | -0.3388 | -0.13525 | 0.042249 | 0.15025 | 0.24787 | 0.26315 | 0.23098 | 0.18872 | 0.12468 | 0.082784 | 0.069154 | 0.06086 | 0.061555 | 0.016823 | 0.13093 | 0.059722 | 0.034237 | -0.054845
DSO | 68 | 27 | 2020 | Summer | Pc, [MW] | 0 | 0 | 0 | 0 | 0 | 0 | 0 | 0 | 0 | 0 | 0 | 0 | 0 | 0 | 0 | 0 | 0 | 0 | 0 | 0 | 0 | 0 | 0 | 0 | 0 | 0
DSO | 68 | 27 | 2020 | Summer | Flex Up, [MW] | 0 | 0 | -1e-06 | -1e-06 | -1e-06 | -1e-06 | -1e-06 | -1e-06 | -1e-06 | -1e-06 | -1e-06 | -1e-06 | -1e-06 | -1e-06 | -1e-06 | -1e-06 | -1e-06 | -1e-06 | -1e-06 | -1e-06 | -1e-06 | -1e-06 | -1e-06 | -1e-06 | -1e-06 | -1e-06
DSO | 68 | 27 | 2020 | Summer | Flex Down, [MW] | 0 | 0 | 1e-06 | 1e-06 | 1e-06 | 1e-06 | 1e-06 | 1e-06 | 1e-06 | 1e-06 | 1e-06 | 1e-06 | 1e-06 | 1e-06 | 1e-06 | 1e-06 | 1e-06 | 1e-06 | 1e-06 | 1e-06 | 1e-06 | 1e-06 | 1e-06 | 1e-06 | 1e-06 | 1e-06
DSO | 68 | 27 | 2020 | Summer | Pc_net, [MW] | 0 | 0 | -2e-06 | -2e-06 | -2e-06 | -2e-06 | -2e-06 | -2e-06 | -2e-06 | -2e-06 | -2e-06 | -2e-06 | -2e-06 | -2e-06 | -2e-06 | -2e-06 | -2e-06 | -2e-06 | -2e-06 | -2e-06 | -2e-06 | -2e-06 | -2e-06 | -2e-06 | -2e-06 | -2e-06
DSO | 68 | 27 | 2020 | Summer | Qc, [MVAr] | 0 | 0 | 0 | 0 | 0 | 0 | 0 | 0 | 0 | 0 | 0 | 0 | 0 | 0 | 0 | 0 | 0 | 0 | 0 | 0 | 0 | 0 | 0 | 0 | 0 | 0
DSO | 68 | 28 | 2020 | Summer | Pc, [MW] | 0 | 0 | 2.5851 | 2.3191 | 2.2729 | 2.3234 | 2.2573 | 2.4615 | 3.1784 | 3.624 | 4.179 | 4.404 | 4.3842 | 4.5743 | 4.4462 | 4.5412 | 4.4671 | 4.1625 | 4.2255 | 4.0639 | 4.0449 | 4.0785 | 4.124 | 3.4756 | 3.308 | 2.8378
DSO | 68 | 28 | 2020 | Summer | Flex Up, [MW] | 0 | 0 | -1e-06 | -1e-06 | -1e-06 | -1e-06 | -1e-06 | -1e-06 | -1e-06 | -1e-06 | -1e-06 | -1e-06 | -1e-06 | -1e-06 | -1e-06 | -1e-06 | -1e-06 | -1e-06 | -1e-06 | -1e-06 | -1e-06 | -1e-06 | -1e-06 | -1e-06 | -1e-06 | -1e-06
DSO | 68 | 28 | 2020 | Summer | Flex Down, [MW] | 0 | 0 | 1e-06 | 1e-06 | 1e-06 | 1e-06 | 1e-06 | 1e-06 | 1e-06 | 1e-06 | 1e-06 | 1e-06 | 1e-06 | 1e-06 | 1e-06 | 1e-06 | 1e-06 | 1e-06 | 1e-06 | 1e-06 | 1e-06 | 1e-06 | 1e-06 | 1e-06 | 1e-06 | 1e-06
DSO | 68 | 28 | 2020 | Summer | Pc_net, [MW] | 0 | 0 | 2.5851 | 2.3191 | 2.2729 | 2.3234 | 2.2573 | 2.4615 | 3.1784 | 3.624 | 4.179 | 4.404 | 4.3842 | 4.5743 | 4.4462 | 4.5412 | 4.4671 | 4.1625 | 4.2255 | 4.0639 | 4.0449 | 4.0785 | 4.124 | 3.4756 | 3.308 | 2.8378
DSO | 68 | 28 | 2020 | Summer | Qc, [MVAr] | 0 | 0 | -0.35442 | -0.36615 | -0.38534 | -0.39824 | -0.37262 | -0.40184 | -0.34851 | -0.15888 | -0.028556 | -0.021268 | 0.04864 | 0.016332 | 0.0041558 | 0.0028385 | -0.041003 | -0.071271 | -0.1051 | -0.13349 | -0.11597 | -0.14294 | -0.10172 | -0.18788 | -0.23596 | -0.2561
DSO | 68 | 29 | 2020 | Summer | Pc, [MW] | 0 | 0 | 0 | 0 | 0 | 0 | 0 | 0 | 0 | 0 | 0 | 0 | 0 | 0 | 0 | 0 | 0 | 0 | 0 | 0 | 0 | 0 | 0 | 0 | 0 | 0
DSO | 68 | 29 | 2020 | Summer | Flex Up, [MW] | 0 | 0 | -1e-06 | -1e-06 | -1e-06 | -1e-06 | -1e-06 | -1e-06 | -1e-06 | -1e-06 | -1e-06 | -1e-06 | -1e-06 | -1e-06 | -1e-06 | -1e-06 | -1e-06 | -1e-06 | -1e-06 | -1e-06 | -1e-06 | -1e-06 | -1e-06 | -1e-06 | -1e-06 | -1e-06
DSO | 68 | 29 | 2020 | Summer | Flex Down, [MW] | 0 | 0 | 1e-06 | 1e-06 | 1e-06 | 1e-06 | 1e-06 | 1e-06 | 1e-06 | 1e-06 | 1e-06 | 1e-06 | 1e-06 | 1e-06 | 1e-06 | 1e-06 | 1e-06 | 1e-06 | 1e-06 | 1e-06 | 1e-06 | 1e-06 | 1e-06 | 1e-06 | 1e-06 | 1e-06
DSO | 68 | 29 | 2020 | Summer | Pc_net, [MW] | 0 | 0 | -2e-06 | -2e-06 | -2e-06 | -2e-06 | -2e-06 | -2e-06 | -2e-06 | -2e-06 | -2e-06 | -2e-06 | -2e-06 | -2e-06 | -2e-06 | -2e-06 | -2e-06 | -2e-06 | -2e-06 | -2e-06 | -2e-06 | -2e-06 | -2e-06 | -2e-06 | -2e-06 | -2e-06
DSO | 68 | 29 | 2020 | Summer | Qc, [MVAr] | 0 | 0 | 0 | 0 | 0 | 0 | 0 | 0 | 0 | 0 | 0 | 0 | 0 | 0 | 0 | 0 | 0 | 0 | 0 | 0 | 0 | 0 | 0 | 0 | 0 | 0
DSO | 68 | 30 | 2020 | Summer | Pc, [MW] | 0 | 0 | 1.593 | 1.465 | 1.425 | 1.3337 | 1.3715 | 1.346 | 1.3369 | 1.5211 | 1.3187 | 1.3668 | 1.5257 | 1.7051 | 1.7781 | 1.753 | 1.6987 | 1.7703 | 1.7889 | 1.7287 | 1.7317 | 1.8502 | 1.9377 | 1.8165 | 1.5079 | 1.5959
DSO | 68 | 30 | 2020 | Summer | Flex Up, [MW] | 0 | 0 | -1e-06 | -1e-06 | -1e-06 | -1e-06 | -1e-06 | -1e-06 | -1e-06 | -1e-06 | -1e-06 | -1e-06 | -1e-06 | -1e-06 | -1e-06 | -1e-06 | -1e-06 | -1e-06 | -1e-06 | -1e-06 | -1e-06 | -1e-06 | -1e-06 | -1e-06 | -1e-06 | -1e-06
DSO | 68 | 30 | 2020 | Summer | Flex Down, [MW] | 0 | 0 | 1e-06 | 1e-06 | 1e-06 | 1e-06 | 1e-06 | 1e-06 | 1e-06 | 1e-06 | 1e-06 | 1e-06 | 1e-06 | 1e-06 | 1e-06 | 1e-06 | 1e-06 | 1e-06 | 1e-06 | 1e-06 | 1e-06 | 1e-06 | 1e-06 | 1e-06 | 1e-06 | 1e-06
DSO | 68 | 30 | 2020 | Summer | Pc_net, [MW] | 0 | 0 | 1.593 | 1.465 | 1.425 | 1.3337 | 1.3715 | 1.346 | 1.3369 | 1.5211 | 1.3187 | 1.3668 | 1.5257 | 1.7051 | 1.7781 | 1.753 | 1.6987 | 1.7703 | 1.7889 | 1.7287 | 1.7317 | 1.8502 | 1.9377 | 1.8165 | 1.5079 | 1.5959
DSO | 68 | 30 | 2020 | Summer | Qc, [MVAr] | 0 | 0 | 0.0045947 | -0.042367 | -0.054249 | -0.068815 | -0.065528 | -0.075716 | -0.14246 | -0.046392 | -0.071494 | -0.024537 | -0.00045697 | 0.01923 | 0.065852 | 0.066693 | 0.051081 | 0.11738 | 0.099641 | 0.086579 | 0.071703 | 0.073378 | 0.10371 | 0.093345 | -0.0091852 | -0.014983
DSO | 68 | 8 | 2020 | Summer | Pc, [MW] | 0 | 1 | 0 | 0 | 0 | 0 | 0 | 0 | 0 | 0 | 0 | 0 | 0 | 0 | 0 | 0 | 0 | 0 | 0 | 0 | 0 | 0 | 0 | 0 | 0 | 0
DSO | 68 | 8 | 2020 | Summer | Flex Up, [MW] | 0 | 1 | -1e-06 | -1e-06 | -1e-06 | -1e-06 | -1e-06 | -1e-06 | -1e-06 | -1e-06 | -1e-06 | -1e-06 | -1e-06 | -1e-06 | -1e-06 | -1e-06 | -1e-06 | -1e-06 | -1e-06 | -1e-06 | -1e-06 | -1e-06 | -1e-06 | -1e-06 | -1e-06 | -1e-06
DSO | 68 | 8 | 2020 | Summer | Flex Down, [MW] | 0 | 1 | 1e-06 | 1e-06 | 1e-06 | 1e-06 | 1e-06 | 1e-06 | 1e-06 | 1e-06 | 1e-06 | 1e-06 | 1e-06 | 1e-06 | 1e-06 | 1e-06 | 1e-06 | 1e-06 | 1e-06 | 1e-06 | 1e-06 | 1e-06 | 1e-06 | 1e-06 | 1e-06 | 1e-06
DSO | 68 | 8 | 2020 | Summer | Pc_net, [MW] | 0 | 1 | -2e-06 | -2e-06 | -2e-06 | -2e-06 | -2e-06 | -2e-06 | -2e-06 | -2e-06 | -2e-06 | -2e-06 | -2e-06 | -2e-06 | -2e-06 | -2e-06 | -2e-06 | -2e-06 | -2e-06 | -2e-06 | -2e-06 | -2e-06 | -2e-06 | -2e-06 | -2e-06 | -2e-06
DSO | 68 | 8 | 2020 | Summer | Qc, [MVAr] | 0 | 1 | 0 | 0 | 0 | 0 | 0 | 0 | 0 | 0 | 0 | 0 | 0 | 0 | 0 | 0 | 0 | 0 | 0 | 0 | 0 | 0 | 0 | 0 | 0 | 0
DSO | 68 | 9 | 2020 | Summer | Pc, [MW] | 0 | 1 | 0 | 0 | 0 | 0 | 0 | 0 | 0 | 0 | 0 | 0 | 0 | 0 | 0 | 0 | 0 | 0 | 0 | 0 | 0 | 0 | 0 | 0 | 0 | 0
DSO | 68 | 9 | 2020 | Summer | Flex Up, [MW] | 0 | 1 | -1e-06 | -1e-06 | -1e-06 | -1e-06 | -1e-06 | -1e-06 | -1e-06 | -1e-06 | -1e-06 | -1e-06 | -1e-06 | -1e-06 | -1e-06 | -1e-06 | -1e-06 | -1e-06 | -1e-06 | -1e-06 | -1e-06 | -1e-06 | -1e-06 | -1e-06 | -1e-06 | -1e-06
DSO | 68 | 9 | 2020 | Summer | Flex Down, [MW] | 0 | 1 | 1e-06 | 1e-06 | 1e-06 | 1e-06 | 1e-06 | 1e-06 | 1e-06 | 1e-06 | 1e-06 | 1e-06 | 1e-06 | 1e-06 | 1e-06 | 1e-06 | 1e-06 | 1e-06 | 1e-06 | 1e-06 | 1e-06 | 1e-06 | 1e-06 | 1e-06 | 1e-06 | 1e-06
DSO | 68 | 9 | 2020 | Summer | Pc_net, [MW] | 0 | 1 | -2e-06 | -2e-06 | -2e-06 | -2e-06 | -2e-06 | -2e-06 | -2e-06 | -2e-06 | -2e-06 | -2e-06 | -2e-06 | -2e-06 | -2e-06 | -2e-06 | -2e-06 | -2e-06 | -2e-06 | -2e-06 | -2e-06 | -2e-06 | -2e-06 | -2e-06 | -2e-06 | -2e-06
DSO | 68 | 9 | 2020 | Summer | Qc, [MVAr] | 0 | 1 | 0 | 0 | 0 | 0 | 0 | 0 | 0 | 0 | 0 | 0 | 0 | 0 | 0 | 0 | 0 | 0 | 0 | 0 | 0 | 0 | 0 | 0 | 0 | 0
DSO | 68 | 10 | 2020 | Summer | Pc, [MW] | 0 | 1 | 0 | 0 | 0 | 0 | 0 | 0 | 0 | 0 | 0 | 0 | 0 | 0 | 0 | 0 | 0 | 0 | 0 | 0 | 0 | 0 | 0 | 0 | 0 | 0
DSO | 68 | 10 | 2020 | Summer | Flex Up, [MW] | 0 | 1 | -1e-06 | -1e-06 | -1e-06 | -1e-06 | -1e-06 | -1e-06 | -1e-06 | -1e-06 | -1e-06 | -1e-06 | -1e-06 | -1e-06 | -1e-06 | -1e-06 | -1e-06 | -1e-06 | -1e-06 | -1e-06 | -1e-06 | -1e-06 | -1e-06 | -1e-06 | -1e-06 | -1e-06
DSO | 68 | 10 | 2020 | Summer | Flex Down, [MW] | 0 | 1 | 1e-06 | 1e-06 | 1e-06 | 1e-06 | 1e-06 | 1e-06 | 1e-06 | 1e-06 | 1e-06 | 1e-06 | 1e-06 | 1e-06 | 1e-06 | 1e-06 | 1e-06 | 1e-06 | 1e-06 | 1e-06 | 1e-06 | 1e-06 | 1e-06 | 1e-06 | 1e-06 | 1e-06
DSO | 68 | 10 | 2020 | Summer | Pc_net, [MW] | 0 | 1 | -2e-06 | -2e-06 | -2e-06 | -2e-06 | -2e-06 | -2e-06 | -2e-06 | -2e-06 | -2e-06 | -2e-06 | -2e-06 | -2e-06 | -2e-06 | -2e-06 | -2e-06 | -2e-06 | -2e-06 | -2e-06 | -2e-06 | -2e-06 | -2e-06 | -2e-06 | -2e-06 | -2e-06
DSO | 68 | 10 | 2020 | Summer | Qc, [MVAr] | 0 | 1 | 0 | 0 | 0 | 0 | 0 | 0 | 0 | 0 | 0 | 0 | 0 | 0 | 0 | 0 | 0 | 0 | 0 | 0 | 0 | 0 | 0 | 0 | 0 | 0
DSO | 68 | 11 | 2020 | Summer | Pc, [MW] | 0 | 1 | 0 | 0 | 0 | 0 | 0 | 0 | 0 | 0 | 0 | 0 | 0 | 0 | 0 | 0 | 0 | 0 | 0 | 0 | 0 | 0 | 0 | 0 | 0 | 0
DSO | 68 | 11 | 2020 | Summer | Flex Up, [MW] | 0 | 1 | -1e-06 | -1e-06 | -1e-06 | -1e-06 | -1e-06 | -1e-06 | -1e-06 | -1e-06 | -1e-06 | -1e-06 | -1e-06 | -1e-06 | -1e-06 | -1e-06 | -1e-06 | -1e-06 | -1e-06 | -1e-06 | -1e-06 | -1e-06 | -1e-06 | -1e-06 | -1e-06 | -1e-06
DSO | 68 | 11 | 2020 | Summer | Flex Down, [MW] | 0 | 1 | 1e-06 | 1e-06 | 1e-06 | 1e-06 | 1e-06 | 1e-06 | 1e-06 | 1e-06 | 1e-06 | 1e-06 | 1e-06 | 1e-06 | 1e-06 | 1e-06 | 1e-06 | 1e-06 | 1e-06 | 1e-06 | 1e-06 | 1e-06 | 1e-06 | 1e-06 | 1e-06 | 1e-06
DSO | 68 | 11 | 2020 | Summer | Pc_net, [MW] | 0 | 1 | -2e-06 | -2e-06 | -2e-06 | -2e-06 | -2e-06 | -2e-06 | -2e-06 | -2e-06 | -2e-06 | -2e-06 | -2e-06 | -2e-06 | -2e-06 | -2e-06 | -2e-06 | -2e-06 | -2e-06 | -2e-06 | -2e-06 | -2e-06 | -2e-06 | -2e-06 | -2e-06 | -2e-06
DSO | 68 | 11 | 2020 | Summer | Qc, [MVAr] | 0 | 1 | 0 | 0 | 0 | 0 | 0 | 0 | 0 | 0 | 0 | 0 | 0 | 0 | 0 | 0 | 0 | 0 | 0 | 0 | 0 | 0 | 0 | 0 | 0 | 0
DSO | 68 | 12 | 2020 | Summer | Pc, [MW] | 0 | 1 | 0 | 0 | 0 | 0 | 0 | 0 | 0 | 0 | 0 | 0 | 0 | 0 | 0 | 0 | 0 | 0 | 0 | 0 | 0 | 0 | 0 | 0 | 0 | 0
DSO | 68 | 12 | 2020 | Summer | Flex Up, [MW] | 0 | 1 | -1e-06 | -1e-06 | -1e-06 | -1e-06 | -1e-06 | -1e-06 | -1e-06 | -1e-06 | -1e-06 | -1e-06 | -1e-06 | -1e-06 | -1e-06 | -1e-06 | -1e-06 | -1e-06 | -1e-06 | -1e-06 | -1e-06 | -1e-06 | -1e-06 | -1e-06 | -1e-06 | -1e-06
DSO | 68 | 12 | 2020 | Summer | Flex Down, [MW] | 0 | 1 | 1e-06 | 1e-06 | 1e-06 | 1e-06 | 1e-06 | 1e-06 | 1e-06 | 1e-06 | 1e-06 | 1e-06 | 1e-06 | 1e-06 | 1e-06 | 1e-06 | 1e-06 | 1e-06 | 1e-06 | 1e-06 | 1e-06 | 1e-06 | 1e-06 | 1e-06 | 1e-06 | 1e-06
DSO | 68 | 12 | 2020 | Summer | Pc_net, [MW] | 0 | 1 | -2e-06 | -2e-06 | -2e-06 | -2e-06 | -2e-06 | -2e-06 | -2e-06 | -2e-06 | -2e-06 | -2e-06 | -2e-06 | -2e-06 | -2e-06 | -2e-06 | -2e-06 | -2e-06 | -2e-06 | -2e-06 | -2e-06 | -2e-06 | -2e-06 | -2e-06 | -2e-06 | -2e-06
DSO | 68 | 12 | 2020 | Summer | Qc, [MVAr] | 0 | 1 | 0 | 0 | 0 | 0 | 0 | 0 | 0 | 0 | 0 | 0 | 0 | 0 | 0 | 0 | 0 | 0 | 0 | 0 | 0 | 0 | 0 | 0 | 0 | 0
DSO | 68 | 13 | 2020 | Summer | Pc, [MW] | 0 | 1 | 0 | 0 | 0 | 0 | 0 | 0 | 0 | 0 | 0 | 0 | 0 | 0 | 0 | 0 | 0 | 0 | 0 | 0 | 0 | 0 | 0 | 0 | 0 | 0
DSO | 68 | 13 | 2020 | Summer | Flex Up, [MW] | 0 | 1 | -1e-06 | -1e-06 | -1e-06 | -1e-06 | -1e-06 | -1e-06 | -1e-06 | -1e-06 | -1e-06 | -1e-06 | -1e-06 | -1e-06 | -1e-06 | -1e-06 | -1e-06 | -1e-06 | -1e-06 | -1e-06 | -1e-06 | -1e-06 | -1e-06 | -1e-06 | -1e-06 | -1e-06
DSO | 68 | 13 | 2020 | Summer | Flex Down, [MW] | 0 | 1 | 1e-06 | 1e-06 | 1e-06 | 1e-06 | 1e-06 | 1e-06 | 1e-06 | 1e-06 | 1e-06 | 1e-06 | 1e-06 | 1e-06 | 1e-06 | 1e-06 | 1e-06 | 1e-06 | 1e-06 | 1e-06 | 1e-06 | 1e-06 | 1e-06 | 1e-06 | 1e-06 | 1e-06
DSO | 68 | 13 | 2020 | Summer | Pc_net, [MW] | 0 | 1 | -2e-06 | -2e-06 | -2e-06 | -2e-06 | -2e-06 | -2e-06 | -2e-06 | -2e-06 | -2e-06 | -2e-06 | -2e-06 | -2e-06 | -2e-06 | -2e-06 | -2e-06 | -2e-06 | -2e-06 | -2e-06 | -2e-06 | -2e-06 | -2e-06 | -2e-06 | -2e-06 | -2e-06
DSO | 68 | 13 | 2020 | Summer | Qc, [MVAr] | 0 | 1 | 0 | 0 | 0 | 0 | 0 | 0 | 0 | 0 | 0 | 0 | 0 | 0 | 0 | 0 | 0 | 0 | 0 | 0 | 0 | 0 | 0 | 0 | 0 | 0
DSO | 68 | 14 | 2020 | Summer | Pc, [MW] | 0 | 1 | 0.74427 | 0.67579 | 0.64271 | 0.62573 | 0.64185 | 0.67432 | 0.73367 | 0.92919 | 1.0979 | 1.1669 | 1.2342 | 1.3311 | 1.3684 | 1.2495 | 1.1842 | 1.155 | 1.1077 | 1.1215 | 1.1924 | 1.1982 | 1.2577 | 1.3484 | 1.2185 | 1.0134
DSO | 68 | 14 | 2020 | Summer | Flex Up, [MW] | 0 | 1 | -1e-06 | -1e-06 | -1e-06 | -1e-06 | -1e-06 | -1e-06 | -1e-06 | -1e-06 | -1e-06 | -1e-06 | -1e-06 | -1e-06 | -1e-06 | -1e-06 | -1e-06 | -1e-06 | -1e-06 | -1e-06 | -1e-06 | -1e-06 | -1e-06 | -1e-06 | -1e-06 | -1e-06
DSO | 68 | 14 | 2020 | Summer | Flex Down, [MW] | 0 | 1 | 1e-06 | 1e-06 | 1e-06 | 1e-06 | 1e-06 | 1e-06 | 1e-06 | 1e-06 | 1e-06 | 1e-06 | 1e-06 | 1e-06 | 1e-06 | 1e-06 | 1e-06 | 1e-06 | 1e-06 | 1e-06 | 1e-06 | 1e-06 | 1e-06 | 1e-06 | 1e-06 | 1e-06
DSO | 68 | 14 | 2020 | Summer | Pc_net, [MW] | 0 | 1 | 0.74427 | 0.67579 | 0.6427 | 0.62573 | 0.64185 | 0.67432 | 0.73366 | 0.92919 | 1.0979 | 1.1669 | 1.2342 | 1.3311 | 1.3684 | 1.2495 | 1.1842 | 1.155 | 1.1077 | 1.1215 | 1.1924 | 1.1982 | 1.2577 | 1.3484 | 1.2185 | 1.0134
DSO | 68 | 14 | 2020 | Summer | Qc, [MVAr] | 0 | 1 | -0.2825 | -0.29819 | -0.30583 | -0.31443 | -0.30393 | -0.30903 | -0.28454 | -0.23133 | -0.203 | -0.21249 | -0.22801 | -0.22323 | -0.21292 | -0.23621 | -0.25175 | -0.24976 | -0.24428 | -0.21928 | -0.18177 | -0.18833 | -0.19217 | -0.18502 | -0.21285 | -0.22418
DSO | 68 | 15 | 2020 | Summer | Pc, [MW] | 0 | 1 | 0 | 0 | 0 | 0 | 0 | 0 | 0 | 0 | 0 | 0 | 0 | 0 | 0 | 0 | 0 | 0 | 0 | 0 | 0 | 0 | 0 | 0 | 0 | 0
DSO | 68 | 15 | 2020 | Summer | Flex Up, [MW] | 0 | 1 | -1e-06 | -1e-06 | -1e-06 | -1e-06 | -1e-06 | -1e-06 | -1e-06 | -1e-06 | -1e-06 | -1e-06 | -1e-06 | -1e-06 | -1e-06 | -1e-06 | -1e-06 | -1e-06 | -1e-06 | -1e-06 | -1e-06 | -1e-06 | -1e-06 | -1e-06 | -1e-06 | -1e-06
DSO | 68 | 15 | 2020 | Summer | Flex Down, [MW] | 0 | 1 | 1e-06 | 1e-06 | 1e-06 | 1e-06 | 1e-06 | 1e-06 | 1e-06 | 1e-06 | 1e-06 | 1e-06 | 1e-06 | 1e-06 | 1e-06 | 1e-06 | 1e-06 | 1e-06 | 1e-06 | 1e-06 | 1e-06 | 1e-06 | 1e-06 | 1e-06 | 1e-06 | 1e-06
DSO | 68 | 15 | 2020 | Summer | Pc_net, [MW] | 0 | 1 | -2e-06 | -2e-06 | -2e-06 | -2e-06 | -2e-06 | -2e-06 | -2e-06 | -2e-06 | -2e-06 | -2e-06 | -2e-06 | -2e-06 | -2e-06 | -2e-06 | -2e-06 | -2e-06 | -2e-06 | -2e-06 | -2e-06 | -2e-06 | -2e-06 | -2e-06 | -2e-06 | -2e-06
DSO | 68 | 15 | 2020 | Summer | Qc, [MVAr] | 0 | 1 | 0 | 0 | 0 | 0 | 0 | 0 | 0 | 0 | 0 | 0 | 0 | 0 | 0 | 0 | 0 | 0 | 0 | 0 | 0 | 0 | 0 | 0 | 0 | 0
DSO | 68 | 16 | 2020 | Summer | Pc, [MW] | 0 | 1 | 0 | 0 | 0 | 0 | 0 | 0 | 0 | 0 | 0 | 0 | 0 | 0 | 0 | 0 | 0 | 0 | 0 | 0 | 0 | 0 | 0 | 0 | 0 | 0
DSO | 68 | 16 | 2020 | Summer | Flex Up, [MW] | 0 | 1 | -1e-06 | -1e-06 | -1e-06 | -1e-06 | -1e-06 | -1e-06 | -1e-06 | -1e-06 | -1e-06 | -1e-06 | -1e-06 | -1e-06 | -1e-06 | -1e-06 | -1e-06 | -1e-06 | -1e-06 | -1e-06 | -1e-06 | -1e-06 | -1e-06 | -1e-06 | -1e-06 | -1e-06
DSO | 68 | 16 | 2020 | Summer | Flex Down, [MW] | 0 | 1 | 1e-06 | 1e-06 | 1e-06 | 1e-06 | 1e-06 | 1e-06 | 1e-06 | 1e-06 | 1e-06 | 1e-06 | 1e-06 | 1e-06 | 1e-06 | 1e-06 | 1e-06 | 1e-06 | 1e-06 | 1e-06 | 1e-06 | 1e-06 | 1e-06 | 1e-06 | 1e-06 | 1e-06
DSO | 68 | 16 | 2020 | Summer | Pc_net, [MW] | 0 | 1 | -2e-06 | -2e-06 | -2e-06 | -2e-06 | -2e-06 | -2e-06 | -2e-06 | -2e-06 | -2e-06 | -2e-06 | -2e-06 | -2e-06 | -2e-06 | -2e-06 | -2e-06 | -2e-06 | -2e-06 | -2e-06 | -2e-06 | -2e-06 | -2e-06 | -2e-06 | -2e-06 | -2e-06
DSO | 68 | 16 | 2020 | Summer | Qc, [MVAr] | 0 | 1 | 0 | 0 | 0 | 0 | 0 | 0 | 0 | 0 | 0 | 0 | 0 | 0 | 0 | 0 | 0 | 0 | 0 | 0 | 0 | 0 | 0 | 0 | 0 | 0
DSO | 68 | 17 | 2020 | Summer | Pc, [MW] | 0 | 1 | 1.4146 | 1.3152 | 1.2528 | 1.1504 | 1.1298 | 1.0953 | 1.1707 | 1.3962 | 1.6021 | 1.7664 | 1.7392 | 1.7521 | 1.7707 | 1.7029 | 1.5163 | 1.5067 | 1.4745 | 1.4743 | 1.5675 | 1.7249 | 1.7482 | 1.7808 | 1.5755 | 1.3336
DSO | 68 | 17 | 2020 | Summer | Flex Up, [MW] | 0 | 1 | -1e-06 | -1e-06 | -1e-06 | -1e-06 | -1e-06 | -1e-06 | -1e-06 | -1e-06 | -1e-06 | -1e-06 | -1e-06 | -1e-06 | -1e-06 | -1e-06 | -1e-06 | -1e-06 | -1e-06 | -1e-06 | -1e-06 | -1e-06 | -1e-06 | -1e-06 | -1e-06 | -1e-06
DSO | 68 | 17 | 2020 | Summer | Flex Down, [MW] | 0 | 1 | 1e-06 | 1e-06 | 1e-06 | 1e-06 | 1e-06 | 1e-06 | 1e-06 | 1e-06 | 1e-06 | 1e-06 | 1e-06 | 1e-06 | 1e-06 | 1e-06 | 1e-06 | 1e-06 | 1e-06 | 1e-06 | 1e-06 | 1e-06 | 1e-06 | 1e-06 | 1e-06 | 1e-06
DSO | 68 | 17 | 2020 | Summer | Pc_net, [MW] | 0 | 1 | 1.4146 | 1.3152 | 1.2528 | 1.1504 | 1.1298 | 1.0953 | 1.1707 | 1.3962 | 1.6021 | 1.7664 | 1.7392 | 1.7521 | 1.7707 | 1.7029 | 1.5163 | 1.5067 | 1.4745 | 1.4743 | 1.5675 | 1.7249 | 1.7482 | 1.7808 | 1.5755 | 1.3336
DSO | 68 | 17 | 2020 | Summer | Qc, [MVAr] | 0 | 1 | -0.03444 | -0.038057 | -0.038033 | -0.048995 | -0.045856 | -0.069205 | -0.063844 | 0.042425 | 0.076735 | 0.091466 | 0.024345 | -0.032487 | -0.038998 | -0.034236 | -0.05806 | -0.041581 | -0.025407 | -0.0084315 | 0.07688 | 0.13414 | 0.066797 | 0.038131 | -0.024919 | -0.051451
DSO | 68 | 18 | 2020 | Summer | Pc, [MW] | 0 | 1 | 0 | 0 | 0 | 0 | 0 | 0 | 0 | 0 | 0 | 0 | 0 | 0 | 0 | 0 | 0 | 0 | 0 | 0 | 0 | 0 | 0 | 0 | 0 | 0
DSO | 68 | 18 | 2020 | Summer | Flex Up, [MW] | 0 | 1 | -1e-06 | -1e-06 | -1e-06 | -1e-06 | -1e-06 | -1e-06 | -1e-06 | -1e-06 | -1e-06 | -1e-06 | -1e-06 | -1e-06 | -1e-06 | -1e-06 | -1e-06 | -1e-06 | -1e-06 | -1e-06 | -1e-06 | -1e-06 | -1e-06 | -1e-06 | -1e-06 | -1e-06
DSO | 68 | 18 | 2020 | Summer | Flex Down, [MW] | 0 | 1 | 1e-06 | 1e-06 | 1e-06 | 1e-06 | 1e-06 | 1e-06 | 1e-06 | 1e-06 | 1e-06 | 1e-06 | 1e-06 | 1e-06 | 1e-06 | 1e-06 | 1e-06 | 1e-06 | 1e-06 | 1e-06 | 1e-06 | 1e-06 | 1e-06 | 1e-06 | 1e-06 | 1e-06
DSO | 68 | 18 | 2020 | Summer | Pc_net, [MW] | 0 | 1 | -2e-06 | -2e-06 | -2e-06 | -2e-06 | -2e-06 | -2e-06 | -2e-06 | -2e-06 | -2e-06 | -2e-06 | -2e-06 | -2e-06 | -2e-06 | -2e-06 | -2e-06 | -2e-06 | -2e-06 | -2e-06 | -2e-06 | -2e-06 | -2e-06 | -2e-06 | -2e-06 | -2e-06
DSO | 68 | 18 | 2020 | Summer | Qc, [MVAr] | 0 | 1 | 0 | 0 | 0 | 0 | 0 | 0 | 0 | 0 | 0 | 0 | 0 | 0 | 0 | 0 | 0 | 0 | 0 | 0 | 0 | 0 | 0 | 0 | 0 | 0
DSO | 68 | 19 | 2020 | Summer | Pc, [MW] | 0 | 1 | 0 | 0 | 0 | 0 | 0 | 0 | 0 | 0 | 0 | 0 | 0 | 0 | 0 | 0 | 0 | 0 | 0 | 0 | 0 | 0 | 0 | 0 | 0 | 0
DSO | 68 | 19 | 2020 | Summer | Flex Up, [MW] | 0 | 1 | -1e-06 | -1e-06 | -1e-06 | -1e-06 | -1e-06 | -1e-06 | -1e-06 | -1e-06 | -1e-06 | -1e-06 | -1e-06 | -1e-06 | -1e-06 | -1e-06 | -1e-06 | -1e-06 | -1e-06 | -1e-06 | -1e-06 | -1e-06 | -1e-06 | -1e-06 | -1e-06 | -1e-06
DSO | 68 | 19 | 2020 | Summer | Flex Down, [MW] | 0 | 1 | 1e-06 | 1e-06 | 1e-06 | 1e-06 | 1e-06 | 1e-06 | 1e-06 | 1e-06 | 1e-06 | 1e-06 | 1e-06 | 1e-06 | 1e-06 | 1e-06 | 1e-06 | 1e-06 | 1e-06 | 1e-06 | 1e-06 | 1e-06 | 1e-06 | 1e-06 | 1e-06 | 1e-06
DSO | 68 | 19 | 2020 | Summer | Pc_net, [MW] | 0 | 1 | -2e-06 | -2e-06 | -2e-06 | -2e-06 | -2e-06 | -2e-06 | -2e-06 | -2e-06 | -2e-06 | -2e-06 | -2e-06 | -2e-06 | -2e-06 | -2e-06 | -2e-06 | -2e-06 | -2e-06 | -2e-06 | -2e-06 | -2e-06 | -2e-06 | -2e-06 | -2e-06 | -2e-06
DSO | 68 | 19 | 2020 | Summer | Qc, [MVAr] | 0 | 1 | 0 | 0 | 0 | 0 | 0 | 0 | 0 | 0 | 0 | 0 | 0 | 0 | 0 | 0 | 0 | 0 | 0 | 0 | 0 | 0 | 0 | 0 | 0 | 0
DSO | 68 | 20 | 2020 | Summer | Pc, [MW] | 0 | 1 | 0.26339 | 0.24356 | 0.24169 | 0.2355 | 0.24501 | 0.25143 | 0.27497 | 0.33425 | 0.38324 | 0.43073 | 0.46312 | 0.4714 | 0.46733 | 0.44701 | 0.41883 | 0.40559 | 0.41355 | 0.39997 | 0.38875 | 0.39593 | 0.41662 | 0.42018 | 0.38074 | 0.32029
DSO | 68 | 20 | 2020 | Summer | Flex Up, [MW] | 0 | 1 | -1e-06 | -1e-06 | -1e-06 | -1e-06 | -1e-06 | -1e-06 | -1e-06 | -1e-06 | -1e-06 | -1e-06 | -1e-06 | -1e-06 | -1e-06 | -1e-06 | -1e-06 | -1e-06 | -1e-06 | -1e-06 | -1e-06 | -1e-06 | -1e-06 | -1e-06 | -1e-06 | -1e-06
DSO | 68 | 20 | 2020 | Summer | Flex Down, [MW] | 0 | 1 | 1e-06 | 1e-06 | 1e-06 | 1e-06 | 1e-06 | 1e-06 | 1e-06 | 1e-06 | 1e-06 | 1e-06 | 1e-06 | 1e-06 | 1e-06 | 1e-06 | 1e-06 | 1e-06 | 1e-06 | 1e-06 | 1e-06 | 1e-06 | 1e-06 | 1e-06 | 1e-06 | 1e-06
DSO | 68 | 20 | 2020 | Summer | Pc_net, [MW] | 0 | 1 | 0.26339 | 0.24356 | 0.24168 | 0.23549 | 0.245 | 0.25142 | 0.27497 | 0.33425 | 0.38323 | 0.43073 | 0.46312 | 0.4714 | 0.46733 | 0.447 | 0.41883 | 0.40559 | 0.41355 | 0.39997 | 0.38875 | 0.39593 | 0.41661 | 0.42018 | 0.38074 | 0.32029
DSO | 68 | 20 | 2020 | Summer | Qc, [MVAr] | 0 | 1 | 0.11638 | 0.11085 | 0.11109 | 0.11109 | 0.11109 | 0.11109 | 0.11109 | 0.10599 | 0.098584 | 0.089968 | 0.0892 | 0.078655 | 0.087787 | 0.098979 | 0.091358 | 0.097866 | 0.091534 | 0.090081 | 0.094697 | 0.094448 | 0.09473 | 0.11179 | 0.10744 | 0.11704
DSO | 68 | 21 | 2020 | Summer | Pc, [MW] | 0 | 1 | 0 | 0 | 0 | 0 | 0 | 0 | 0 | 0 | 0 | 0 | 0 | 0 | 0 | 0 | 0 | 0 | 0 | 0 | 0 | 0 | 0 | 0 | 0 | 0
DSO | 68 | 21 | 2020 | Summer | Flex Up, [MW] | 0 | 1 | -1e-06 | -1e-06 | -1e-06 | -1e-06 | -1e-06 | -1e-06 | -1e-06 | -1e-06 | -1e-06 | -1e-06 | -1e-06 | -1e-06 | -1e-06 | -1e-06 | -1e-06 | -1e-06 | -1e-06 | -1e-06 | -1e-06 | -1e-06 | -1e-06 | -1e-06 | -1e-06 | -1e-06
DSO | 68 | 21 | 2020 | Summer | Flex Down, [MW] | 0 | 1 | 1e-06 | 1e-06 | 1e-06 | 1e-06 | 1e-06 | 1e-06 | 1e-06 | 1e-06 | 1e-06 | 1e-06 | 1e-06 | 1e-06 | 1e-06 | 1e-06 | 1e-06 | 1e-06 | 1e-06 | 1e-06 | 1e-06 | 1e-06 | 1e-06 | 1e-06 | 1e-06 | 1e-06
DSO | 68 | 21 | 2020 | Summer | Pc_net, [MW] | 0 | 1 | -2e-06 | -2e-06 | -2e-06 | -2e-06 | -2e-06 | -2e-06 | -2e-06 | -2e-06 | -2e-06 | -2e-06 | -2e-06 | -2e-06 | -2e-06 | -2e-06 | -2e-06 | -2e-06 | -2e-06 | -2e-06 | -2e-06 | -2e-06 | -2e-06 | -2e-06 | -2e-06 | -2e-06
DSO | 68 | 21 | 2020 | Summer | Qc, [MVAr] | 0 | 1 | 0 | 0 | 0 | 0 | 0 | 0 | 0 | 0 | 0 | 0 | 0 | 0 | 0 | 0 | 0 | 0 | 0 | 0 | 0 | 0 | 0 | 0 | 0 | 0
DSO | 68 | 22 | 2020 | Summer | Pc, [MW] | 0 | 1 | 6.1369 | 6.0262 | 5.9614 | 5.9656 | 5.7108 | 5.6067 | 5.2752 | 5.2139 | 5.1835 | 5.208 | 5.0423 | 4.9297 | 4.8974 | 5.2262 | 5.3058 | 5.2583 | 5.1164 | 5.2495 | 5.2406 | 5.4011 | 5.2523 | 5.1431 | 4.9912 | 4.9547
DSO | 68 | 22 | 2020 | Summer | Flex Up, [MW] | 0 | 1 | -1e-06 | -1e-06 | -1e-06 | -1e-06 | -1e-06 | -1e-06 | -1e-06 | -1e-06 | -1e-06 | -1e-06 | -1e-06 | -1e-06 | -1e-06 | -1e-06 | -1e-06 | -1e-06 | -1e-06 | -1e-06 | -1e-06 | -1e-06 | -1e-06 | -1e-06 | -1e-06 | -1e-06
DSO | 68 | 22 | 2020 | Summer | Flex Down, [MW] | 0 | 1 | 1e-06 | 1e-06 | 1e-06 | 1e-06 | 1e-06 | 1e-06 | 1e-06 | 1e-06 | 1e-06 | 1e-06 | 1e-06 | 1e-06 | 1e-06 | 1e-06 | 1e-06 | 1e-06 | 1e-06 | 1e-06 | 1e-06 | 1e-06 | 1e-06 | 1e-06 | 1e-06 | 1e-06
DSO | 68 | 22 | 2020 | Summer | Pc_net, [MW] | 0 | 1 | 6.1369 | 6.0262 | 5.9614 | 5.9656 | 5.7108 | 5.6067 | 5.2752 | 5.2139 | 5.1835 | 5.208 | 5.0423 | 4.9297 | 4.8974 | 5.2262 | 5.3058 | 5.2583 | 5.1164 | 5.2495 | 5.2406 | 5.4011 | 5.2523 | 5.1431 | 4.9912 | 4.9547
DSO | 68 | 22 | 2020 | Summer | Qc, [MVAr] | 0 | 1 | 0.41436 | 0.43573 | 0.45149 | 0.38585 | 0.32711 | 0.34922 | 0.23355 | 0.18904 | 0.26718 | 0.30582 | 0.26249 | 0.26838 | 0.28398 | 0.36016 | 0.32388 | 0.35033 | 0.25904 | 0.26524 | 0.22651 | 0.27598 | 0.27701 | 0.22824 | 0.20727 | 0.21892
DSO | 68 | 23 | 2020 | Summer | Pc, [MW] | 0 | 1 | 0 | 0 | 0 | 0 | 0 | 0 | 0 | 0 | 0 | 0 | 0 | 0 | 0 | 0 | 0 | 0 | 0 | 0 | 0 | 0 | 0 | 0 | 0 | 0
DSO | 68 | 23 | 2020 | Summer | Flex Up, [MW] | 0 | 1 | -1e-06 | -1e-06 | -1e-06 | -1e-06 | -1e-06 | -1e-06 | -1e-06 | -1e-06 | -1e-06 | -1e-06 | -1e-06 | -1e-06 | -1e-06 | -1e-06 | -1e-06 | -1e-06 | -1e-06 | -1e-06 | -1e-06 | -1e-06 | -1e-06 | -1e-06 | -1e-06 | -1e-06
DSO | 68 | 23 | 2020 | Summer | Flex Down, [MW] | 0 | 1 | 1e-06 | 1e-06 | 1e-06 | 1e-06 | 1e-06 | 1e-06 | 1e-06 | 1e-06 | 1e-06 | 1e-06 | 1e-06 | 1e-06 | 1e-06 | 1e-06 | 1e-06 | 1e-06 | 1e-06 | 1e-06 | 1e-06 | 1e-06 | 1e-06 | 1e-06 | 1e-06 | 1e-06
DSO | 68 | 23 | 2020 | Summer | Pc_net, [MW] | 0 | 1 | -2e-06 | -2e-06 | -2e-06 | -2e-06 | -2e-06 | -2e-06 | -2e-06 | -2e-06 | -2e-06 | -2e-06 | -2e-06 | -2e-06 | -2e-06 | -2e-06 | -2e-06 | -2e-06 | -2e-06 | -2e-06 | -2e-06 | -2e-06 | -2e-06 | -2e-06 | -2e-06 | -2e-06
DSO | 68 | 23 | 2020 | Summer | Qc, [MVAr] | 0 | 1 | 0 | 0 | 0 | 0 | 0 | 0 | 0 | 0 | 0 | 0 | 0 | 0 | 0 | 0 | 0 | 0 | 0 | 0 | 0 | 0 | 0 | 0 | 0 | 0
DSO | 68 | 24 | 2020 | Summer | Pc, [MW] | 0 | 1 | 4.8547 | 4.8965 | 4.6859 | 4.6986 | 4.595 | 4.5428 | 4.3075 | 4.8018 | 5.0369 | 5.3119 | 5.4295 | 5.6377 | 5.5945 | 5.3573 | 4.9204 | 5.0373 | 4.9263 | 4.7918 | 4.6716 | 4.9719 | 4.8237 | 5.1034 | 4.8912 | 4.6305
DSO | 68 | 24 | 2020 | Summer | Flex Up, [MW] | 0 | 1 | -1e-06 | -1e-06 | -1e-06 | -1e-06 | -1e-06 | -1e-06 | -1e-06 | -1e-06 | -1e-06 | -1e-06 | -1e-06 | -1e-06 | -1e-06 | -1e-06 | -1e-06 | -1e-06 | -1e-06 | -1e-06 | -1e-06 | -1e-06 | -1e-06 | -1e-06 | -1e-06 | -1e-06
DSO | 68 | 24 | 2020 | Summer | Flex Down, [MW] | 0 | 1 | 1e-06 | 1e-06 | 1e-06 | 1e-06 | 1e-06 | 1e-06 | 1e-06 | 1e-06 | 1e-06 | 1e-06 | 1e-06 | 1e-06 | 1e-06 | 1e-06 | 1e-06 | 1e-06 | 1e-06 | 1e-06 | 1e-06 | 1e-06 | 1e-06 | 1e-06 | 1e-06 | 1e-06
DSO | 68 | 24 | 2020 | Summer | Pc_net, [MW] | 0 | 1 | 4.8547 | 4.8965 | 4.6859 | 4.6986 | 4.595 | 4.5428 | 4.3075 | 4.8018 | 5.0369 | 5.3119 | 5.4295 | 5.6377 | 5.5945 | 5.3573 | 4.9204 | 5.0373 | 4.9263 | 4.7918 | 4.6716 | 4.9719 | 4.8237 | 5.1034 | 4.8912 | 4.6305
DSO | 68 | 24 | 2020 | Summer | Qc, [MVAr] | 0 | 1 | 0.60216 | 0.64892 | 0.60078 | 0.65851 | 0.63066 | 0.67562 | 0.51681 | 0.68472 | 0.6959 | 0.875 | 0.80192 | 0.86082 | 0.82751 | 0.80877 | 0.66279 | 0.70332 | 0.6296 | 0.64615 | 0.51931 | 0.68915 | 0.60604 | 0.6304 | 0.66868 | 0.59797
DSO | 68 | 25 | 2020 | Summer | Pc, [MW] | 0 | 1 | 0 | 0 | 0 | 0 | 0 | 0 | 0 | 0 | 0 | 0 | 0 | 0 | 0 | 0 | 0 | 0 | 0 | 0 | 0 | 0 | 0 | 0 | 0 | 0
DSO | 68 | 25 | 2020 | Summer | Flex Up, [MW] | 0 | 1 | -1e-06 | -1e-06 | -1e-06 | -1e-06 | -1e-06 | -1e-06 | -1e-06 | -1e-06 | -1e-06 | -1e-06 | -1e-06 | -1e-06 | -1e-06 | -1e-06 | -1e-06 | -1e-06 | -1e-06 | -1e-06 | -1e-06 | -1e-06 | -1e-06 | -1e-06 | -1e-06 | -1e-06
DSO | 68 | 25 | 2020 | Summer | Flex Down, [MW] | 0 | 1 | 1e-06 | 1e-06 | 1e-06 | 1e-06 | 1e-06 | 1e-06 | 1e-06 | 1e-06 | 1e-06 | 1e-06 | 1e-06 | 1e-06 | 1e-06 | 1e-06 | 1e-06 | 1e-06 | 1e-06 | 1e-06 | 1e-06 | 1e-06 | 1e-06 | 1e-06 | 1e-06 | 1e-06
DSO | 68 | 25 | 2020 | Summer | Pc_net, [MW] | 0 | 1 | -2e-06 | -2e-06 | -2e-06 | -2e-06 | -2e-06 | -2e-06 | -2e-06 | -2e-06 | -2e-06 | -2e-06 | -2e-06 | -2e-06 | -2e-06 | -2e-06 | -2e-06 | -2e-06 | -2e-06 | -2e-06 | -2e-06 | -2e-06 | -2e-06 | -2e-06 | -2e-06 | -2e-06
DSO | 68 | 25 | 2020 | Summer | Qc, [MVAr] | 0 | 1 | 0 | 0 | 0 | 0 | 0 | 0 | 0 | 0 | 0 | 0 | 0 | 0 | 0 | 0 | 0 | 0 | 0 | 0 | 0 | 0 | 0 | 0 | 0 | 0
DSO | 68 | 26 | 2020 | Summer | Pc, [MW] | 0 | 1 | 3.0895 | 2.8637 | 2.6087 | 2.5179 | 2.5132 | 2.4644 | 2.5937 | 3.0655 | 3.5769 | 3.9838 | 4.3357 | 4.5748 | 4.6987 | 4.5461 | 4.2407 | 4.0791 | 3.9641 | 3.8965 | 3.8941 | 3.9855 | 4.1706 | 4.5421 | 4.2672 | 3.6919
DSO | 68 | 26 | 2020 | Summer | Flex Up, [MW] | 0 | 1 | -1e-06 | -1e-06 | -1e-06 | -1e-06 | -1e-06 | -1e-06 | -1e-06 | -1e-06 | -1e-06 | -1e-06 | -1e-06 | -1e-06 | -1e-06 | -1e-06 | -1e-06 | -1e-06 | -1e-06 | -1e-06 | -1e-06 | -1e-06 | -1e-06 | -1e-06 | -1e-06 | -1e-06
DSO | 68 | 26 | 2020 | Summer | Flex Down, [MW] | 0 | 1 | 1e-06 | 1e-06 | 1e-06 | 1e-06 | 1e-06 | 1e-06 | 1e-06 | 1e-06 | 1e-06 | 1e-06 | 1e-06 | 1e-06 | 1e-06 | 1e-06 | 1e-06 | 1e-06 | 1e-06 | 1e-06 | 1e-06 | 1e-06 | 1e-06 | 1e-06 | 1e-06 | 1e-06
DSO | 68 | 26 | 2020 | Summer | Pc_net, [MW] | 0 | 1 | 3.0895 | 2.8637 | 2.6087 | 2.5179 | 2.5132 | 2.4644 | 2.5937 | 3.0655 | 3.5769 | 3.9837 | 4.3357 | 4.5748 | 4.6987 | 4.5461 | 4.2407 | 4.0791 | 3.9641 | 3.8965 | 3.8941 | 3.9855 | 4.1706 | 4.5421 | 4.2672 | 3.6919
DSO | 68 | 26 | 2020 | Summer | Qc, [MVAr] | 0 | 1 | -0.2522 | -0.2813 | -0.33476 | -0.3721 | -0.3777 | -0.40971 | -0.43029 | -0.34203 | -0.24936 | -0.17491 | -0.12484 | -0.10157 | -0.12866 | -0.15899 | -0.21162 | -0.21027 | -0.22335 | -0.21156 | -0.1834 | -0.18737 | -0.16913 | -0.083908 | -0.13152 | -0.18411
DSO | 68 | 27 | 2020 | Summer | Pc, [MW] | 0 | 1 | 0 | 0 | 0 | 0 | 0 | 0 | 0 | 0 | 0 | 0 | 0 | 0 | 0 | 0 | 0 | 0 | 0 | 0 | 0 | 0 | 0 | 0 | 0 | 0
DSO | 68 | 27 | 2020 | Summer | Flex Up, [MW] | 0 | 1 | -1e-06 | -1e-06 | -1e-06 | -1e-06 | -1e-06 | -1e-06 | -1e-06 | -1e-06 | -1e-06 | -1e-06 | -1e-06 | -1e-06 | -1e-06 | -1e-06 | -1e-06 | -1e-06 | -1e-06 | -1e-06 | -1e-06 | -1e-06 | -1e-06 | -1e-06 | -1e-06 | -1e-06
DSO | 68 | 27 | 2020 | Summer | Flex Down, [MW] | 0 | 1 | 1e-06 | 1e-06 | 1e-06 | 1e-06 | 1e-06 | 1e-06 | 1e-06 | 1e-06 | 1e-06 | 1e-06 | 1e-06 | 1e-06 | 1e-06 | 1e-06 | 1e-06 | 1e-06 | 1e-06 | 1e-06 | 1e-06 | 1e-06 | 1e-06 | 1e-06 | 1e-06 | 1e-06
DSO | 68 | 27 | 2020 | Summer | Pc_net, [MW] | 0 | 1 | -2e-06 | -2e-06 | -2e-06 | -2e-06 | -2e-06 | -2e-06 | -2e-06 | -2e-06 | -2e-06 | -2e-06 | -2e-06 | -2e-06 | -2e-06 | -2e-06 | -2e-06 | -2e-06 | -2e-06 | -2e-06 | -2e-06 | -2e-06 | -2e-06 | -2e-06 | -2e-06 | -2e-06
DSO | 68 | 27 | 2020 | Summer | Qc, [MVAr] | 0 | 1 | 0 | 0 | 0 | 0 | 0 | 0 | 0 | 0 | 0 | 0 | 0 | 0 | 0 | 0 | 0 | 0 | 0 | 0 | 0 | 0 | 0 | 0 | 0 | 0
DSO | 68 | 28 | 2020 | Summer | Pc, [MW] | 0 | 1 | 2.4737 | 2.3378 | 2.3068 | 2.2898 | 2.3117 | 2.3247 | 2.4793 | 3.0873 | 3.5129 | 3.8746 | 4.081 | 4.1018 | 4.2198 | 4.1122 | 3.7204 | 3.7331 | 3.735 | 3.5666 | 3.5199 | 3.6789 | 3.6051 | 3.3357 | 3.2047 | 2.7143
DSO | 68 | 28 | 2020 | Summer | Flex Up, [MW] | 0 | 1 | -1e-06 | -1e-06 | -1e-06 | -1e-06 | -1e-06 | -1e-06 | -1e-06 | -1e-06 | -1e-06 | -1e-06 | -1e-06 | -1e-06 | -1e-06 | -1e-06 | -1e-06 | -1e-06 | -1e-06 | -1e-06 | -1e-06 | -1e-06 | -1e-06 | -1e-06 | -1e-06 | -1e-06
DSO | 68 | 28 | 2020 | Summer | Flex Down, [MW] | 0 | 1 | 1e-06 | 1e-06 | 1e-06 | 1e-06 | 1e-06 | 1e-06 | 1e-06 | 1e-06 | 1e-06 | 1e-06 | 1e-06 | 1e-06 | 1e-06 | 1e-06 | 1e-06 | 1e-06 | 1e-06 | 1e-06 | 1e-06 | 1e-06 | 1e-06 | 1e-06 | 1e-06 | 1e-06
DSO | 68 | 28 | 2020 | Summer | Pc_net, [MW] | 0 | 1 | 2.4737 | 2.3378 | 2.3068 | 2.2898 | 2.3117 | 2.3247 | 2.4793 | 3.0873 | 3.5129 | 3.8746 | 4.081 | 4.1018 | 4.2198 | 4.1122 | 3.7204 | 3.7331 | 3.735 | 3.5666 | 3.5199 | 3.6789 | 3.6051 | 3.3357 | 3.2047 | 2.7143
DSO | 68 | 28 | 2020 | Summer | Qc, [MVAr] | 0 | 1 | -0.29173 | -0.3143 | -0.35035 | -0.34679 | -0.36156 | -0.35819 | -0.39154 | -0.29699 | -0.25645 | -0.19026 | -0.19659 | -0.183 | -0.20187 | -0.22299 | -0.27944 | -0.28979 | -0.26485 | -0.28075 | -0.25479 | -0.29816 | -0.27082 | -0.28831 | -0.29158 | -0.32954
DSO | 68 | 29 | 2020 | Summer | Pc, [MW] | 0 | 1 | 0 | 0 | 0 | 0 | 0 | 0 | 0 | 0 | 0 | 0 | 0 | 0 | 0 | 0 | 0 | 0 | 0 | 0 | 0 | 0 | 0 | 0 | 0 | 0
DSO | 68 | 29 | 2020 | Summer | Flex Up, [MW] | 0 | 1 | -1e-06 | -1e-06 | -1e-06 | -1e-06 | -1e-06 | -1e-06 | -1e-06 | -1e-06 | -1e-06 | -1e-06 | -1e-06 | -1e-06 | -1e-06 | -1e-06 | -1e-06 | -1e-06 | -1e-06 | -1e-06 | -1e-06 | -1e-06 | -1e-06 | -1e-06 | -1e-06 | -1e-06
DSO | 68 | 29 | 2020 | Summer | Flex Down, [MW] | 0 | 1 | 1e-06 | 1e-06 | 1e-06 | 1e-06 | 1e-06 | 1e-06 | 1e-06 | 1e-06 | 1e-06 | 1e-06 | 1e-06 | 1e-06 | 1e-06 | 1e-06 | 1e-06 | 1e-06 | 1e-06 | 1e-06 | 1e-06 | 1e-06 | 1e-06 | 1e-06 | 1e-06 | 1e-06
DSO | 68 | 29 | 2020 | Summer | Pc_net, [MW] | 0 | 1 | -2e-06 | -2e-06 | -2e-06 | -2e-06 | -2e-06 | -2e-06 | -2e-06 | -2e-06 | -2e-06 | -2e-06 | -2e-06 | -2e-06 | -2e-06 | -2e-06 | -2e-06 | -2e-06 | -2e-06 | -2e-06 | -2e-06 | -2e-06 | -2e-06 | -2e-06 | -2e-06 | -2e-06
DSO | 68 | 29 | 2020 | Summer | Qc, [MVAr] | 0 | 1 | 0 | 0 | 0 | 0 | 0 | 0 | 0 | 0 | 0 | 0 | 0 | 0 | 0 | 0 | 0 | 0 | 0 | 0 | 0 | 0 | 0 | 0 | 0 | 0
DSO | 68 | 30 | 2020 | Summer | Pc, [MW] | 0 | 1 | 1.5121 | 1.4154 | 1.3247 | 1.2394 | 1.2007 | 1.2959 | 1.2685 | 1.428 | 1.5834 | 1.7654 | 1.8207 | 1.961 | 1.9158 | 1.8458 | 1.5734 | 1.4084 | 1.4013 | 1.4414 | 1.5694 | 1.6118 | 1.7042 | 1.8172 | 1.7826 | 1.6693
DSO | 68 | 30 | 2020 | Summer | Flex Up, [MW] | 0 | 1 | -1e-06 | -1e-06 | -1e-06 | -1e-06 | -1e-06 | -1e-06 | -1e-06 | -1e-06 | -1e-06 | -1e-06 | -1e-06 | -1e-06 | -1e-06 | -1e-06 | -1e-06 | -1e-06 | -1e-06 | -1e-06 | -1e-06 | -1e-06 | -1e-06 | -1e-06 | -1e-06 | -1e-06
DSO | 68 | 30 | 2020 | Summer | Flex Down, [MW] | 0 | 1 | 1e-06 | 1e-06 | 1e-06 | 1e-06 | 1e-06 | 1e-06 | 1e-06 | 1e-06 | 1e-06 | 1e-06 | 1e-06 | 1e-06 | 1e-06 | 1e-06 | 1e-06 | 1e-06 | 1e-06 | 1e-06 | 1e-06 | 1e-06 | 1e-06 | 1e-06 | 1e-06 | 1e-06
DSO | 68 | 30 | 2020 | Summer | Pc_net, [MW] | 0 | 1 | 1.512 | 1.4154 | 1.3247 | 1.2394 | 1.2007 | 1.2959 | 1.2685 | 1.428 | 1.5834 | 1.7654 | 1.8207 | 1.961 | 1.9158 | 1.8458 | 1.5734 | 1.4084 | 1.4013 | 1.4414 | 1.5694 | 1.6118 | 1.7042 | 1.8172 | 1.7826 | 1.6693
DSO | 68 | 30 | 2020 | Summer | Qc, [MVAr] | 0 | 1 | -0.058975 | -0.084274 | -0.08836 | -0.10472 | -0.118 | -0.10389 | -0.12452 | -0.091925 | 0.028814 | 0.070383 | 0.034704 | 0.083151 | 0.034869 | -0.026161 | -0.081484 | -0.11158 | -0.10289 | -0.08881 | -0.049062 | -0.053434 | -0.031756 | 0.0069649 | 0.00041942 | -0.0069331
DSO | 68 | 8 | 2020 | Summer | Pc, [MW] | 0 | 2 | 0 | 0 | 0 | 0 | 0 | 0 | 0 | 0 | 0 | 0 | 0 | 0 | 0 | 0 | 0 | 0 | 0 | 0 | 0 | 0 | 0 | 0 | 0 | 0
DSO | 68 | 8 | 2020 | Summer | Flex Up, [MW] | 0 | 2 | -1e-06 | -1e-06 | -1e-06 | -1e-06 | -1e-06 | -1e-06 | -1e-06 | -1e-06 | -1e-06 | -1e-06 | -1e-06 | -1e-06 | -1e-06 | -1e-06 | -1e-06 | -1e-06 | -1e-06 | -1e-06 | -1e-06 | -1e-06 | -1e-06 | -1e-06 | -1e-06 | -1e-06
DSO | 68 | 8 | 2020 | Summer | Flex Down, [MW] | 0 | 2 | 1e-06 | 1e-06 | 1e-06 | 1e-06 | 1e-06 | 1e-06 | 1e-06 | 1e-06 | 1e-06 | 1e-06 | 1e-06 | 1e-06 | 1e-06 | 1e-06 | 1e-06 | 1e-06 | 1e-06 | 1e-06 | 1e-06 | 1e-06 | 1e-06 | 1e-06 | 1e-06 | 1e-06
DSO | 68 | 8 | 2020 | Summer | Pc_net, [MW] | 0 | 2 | -2e-06 | -2e-06 | -2e-06 | -2e-06 | -2e-06 | -2e-06 | -2e-06 | -2e-06 | -2e-06 | -2e-06 | -2e-06 | -2e-06 | -2e-06 | -2e-06 | -2e-06 | -2e-06 | -2e-06 | -2e-06 | -2e-06 | -2e-06 | -2e-06 | -2e-06 | -2e-06 | -2e-06
DSO | 68 | 8 | 2020 | Summer | Qc, [MVAr] | 0 | 2 | 0 | 0 | 0 | 0 | 0 | 0 | 0 | 0 | 0 | 0 | 0 | 0 | 0 | 0 | 0 | 0 | 0 | 0 | 0 | 0 | 0 | 0 | 0 | 0
DSO | 68 | 9 | 2020 | Summer | Pc, [MW] | 0 | 2 | 0 | 0 | 0 | 0 | 0 | 0 | 0 | 0 | 0 | 0 | 0 | 0 | 0 | 0 | 0 | 0 | 0 | 0 | 0 | 0 | 0 | 0 | 0 | 0
DSO | 68 | 9 | 2020 | Summer | Flex Up, [MW] | 0 | 2 | -1e-06 | -1e-06 | -1e-06 | -1e-06 | -1e-06 | -1e-06 | -1e-06 | -1e-06 | -1e-06 | -1e-06 | -1e-06 | -1e-06 | -1e-06 | -1e-06 | -1e-06 | -1e-06 | -1e-06 | -1e-06 | -1e-06 | -1e-06 | -1e-06 | -1e-06 | -1e-06 | -1e-06
DSO | 68 | 9 | 2020 | Summer | Flex Down, [MW] | 0 | 2 | 1e-06 | 1e-06 | 1e-06 | 1e-06 | 1e-06 | 1e-06 | 1e-06 | 1e-06 | 1e-06 | 1e-06 | 1e-06 | 1e-06 | 1e-06 | 1e-06 | 1e-06 | 1e-06 | 1e-06 | 1e-06 | 1e-06 | 1e-06 | 1e-06 | 1e-06 | 1e-06 | 1e-06
DSO | 68 | 9 | 2020 | Summer | Pc_net, [MW] | 0 | 2 | -2e-06 | -2e-06 | -2e-06 | -2e-06 | -2e-06 | -2e-06 | -2e-06 | -2e-06 | -2e-06 | -2e-06 | -2e-06 | -2e-06 | -2e-06 | -2e-06 | -2e-06 | -2e-06 | -2e-06 | -2e-06 | -2e-06 | -2e-06 | -2e-06 | -2e-06 | -2e-06 | -2e-06
DSO | 68 | 9 | 2020 | Summer | Qc, [MVAr] | 0 | 2 | 0 | 0 | 0 | 0 | 0 | 0 | 0 | 0 | 0 | 0 | 0 | 0 | 0 | 0 | 0 | 0 | 0 | 0 | 0 | 0 | 0 | 0 | 0 | 0
DSO | 68 | 10 | 2020 | Summer | Pc, [MW] | 0 | 2 | 0 | 0 | 0 | 0 | 0 | 0 | 0 | 0 | 0 | 0 | 0 | 0 | 0 | 0 | 0 | 0 | 0 | 0 | 0 | 0 | 0 | 0 | 0 | 0
DSO | 68 | 10 | 2020 | Summer | Flex Up, [MW] | 0 | 2 | -1e-06 | -1e-06 | -1e-06 | -1e-06 | -1e-06 | -1e-06 | -1e-06 | -1e-06 | -1e-06 | -1e-06 | -1e-06 | -1e-06 | -1e-06 | -1e-06 | -1e-06 | -1e-06 | -1e-06 | -1e-06 | -1e-06 | -1e-06 | -1e-06 | -1e-06 | -1e-06 | -1e-06
DSO | 68 | 10 | 2020 | Summer | Flex Down, [MW] | 0 | 2 | 1e-06 | 1e-06 | 1e-06 | 1e-06 | 1e-06 | 1e-06 | 1e-06 | 1e-06 | 1e-06 | 1e-06 | 1e-06 | 1e-06 | 1e-06 | 1e-06 | 1e-06 | 1e-06 | 1e-06 | 1e-06 | 1e-06 | 1e-06 | 1e-06 | 1e-06 | 1e-06 | 1e-06
DSO | 68 | 10 | 2020 | Summer | Pc_net, [MW] | 0 | 2 | -2e-06 | -2e-06 | -2e-06 | -2e-06 | -2e-06 | -2e-06 | -2e-06 | -2e-06 | -2e-06 | -2e-06 | -2e-06 | -2e-06 | -2e-06 | -2e-06 | -2e-06 | -2e-06 | -2e-06 | -2e-06 | -2e-06 | -2e-06 | -2e-06 | -2e-06 | -2e-06 | -2e-06
DSO | 68 | 10 | 2020 | Summer | Qc, [MVAr] | 0 | 2 | 0 | 0 | 0 | 0 | 0 | 0 | 0 | 0 | 0 | 0 | 0 | 0 | 0 | 0 | 0 | 0 | 0 | 0 | 0 | 0 | 0 | 0 | 0 | 0
DSO | 68 | 11 | 2020 | Summer | Pc, [MW] | 0 | 2 | 0 | 0 | 0 | 0 | 0 | 0 | 0 | 0 | 0 | 0 | 0 | 0 | 0 | 0 | 0 | 0 | 0 | 0 | 0 | 0 | 0 | 0 | 0 | 0
DSO | 68 | 11 | 2020 | Summer | Flex Up, [MW] | 0 | 2 | -1e-06 | -1e-06 | -1e-06 | -1e-06 | -1e-06 | -1e-06 | -1e-06 | -1e-06 | -1e-06 | -1e-06 | -1e-06 | -1e-06 | -1e-06 | -1e-06 | -1e-06 | -1e-06 | -1e-06 | -1e-06 | -1e-06 | -1e-06 | -1e-06 | -1e-06 | -1e-06 | -1e-06
DSO | 68 | 11 | 2020 | Summer | Flex Down, [MW] | 0 | 2 | 1e-06 | 1e-06 | 1e-06 | 1e-06 | 1e-06 | 1e-06 | 1e-06 | 1e-06 | 1e-06 | 1e-06 | 1e-06 | 1e-06 | 1e-06 | 1e-06 | 1e-06 | 1e-06 | 1e-06 | 1e-06 | 1e-06 | 1e-06 | 1e-06 | 1e-06 | 1e-06 | 1e-06
DSO | 68 | 11 | 2020 | Summer | Pc_net, [MW] | 0 | 2 | -2e-06 | -2e-06 | -2e-06 | -2e-06 | -2e-06 | -2e-06 | -2e-06 | -2e-06 | -2e-06 | -2e-06 | -2e-06 | -2e-06 | -2e-06 | -2e-06 | -2e-06 | -2e-06 | -2e-06 | -2e-06 | -2e-06 | -2e-06 | -2e-06 | -2e-06 | -2e-06 | -2e-06
DSO | 68 | 11 | 2020 | Summer | Qc, [MVAr] | 0 | 2 | 0 | 0 | 0 | 0 | 0 | 0 | 0 | 0 | 0 | 0 | 0 | 0 | 0 | 0 | 0 | 0 | 0 | 0 | 0 | 0 | 0 | 0 | 0 | 0
DSO | 68 | 12 | 2020 | Summer | Pc, [MW] | 0 | 2 | 0 | 0 | 0 | 0 | 0 | 0 | 0 | 0 | 0 | 0 | 0 | 0 | 0 | 0 | 0 | 0 | 0 | 0 | 0 | 0 | 0 | 0 | 0 | 0
DSO | 68 | 12 | 2020 | Summer | Flex Up, [MW] | 0 | 2 | -1e-06 | -1e-06 | -1e-06 | -1e-06 | -1e-06 | -1e-06 | -1e-06 | -1e-06 | -1e-06 | -1e-06 | -1e-06 | -1e-06 | -1e-06 | -1e-06 | -1e-06 | -1e-06 | -1e-06 | -1e-06 | -1e-06 | -1e-06 | -1e-06 | -1e-06 | -1e-06 | -1e-06
DSO | 68 | 12 | 2020 | Summer | Flex Down, [MW] | 0 | 2 | 1e-06 | 1e-06 | 1e-06 | 1e-06 | 1e-06 | 1e-06 | 1e-06 | 1e-06 | 1e-06 | 1e-06 | 1e-06 | 1e-06 | 1e-06 | 1e-06 | 1e-06 | 1e-06 | 1e-06 | 1e-06 | 1e-06 | 1e-06 | 1e-06 | 1e-06 | 1e-06 | 1e-06
DSO | 68 | 12 | 2020 | Summer | Pc_net, [MW] | 0 | 2 | -2e-06 | -2e-06 | -2e-06 | -2e-06 | -2e-06 | -2e-06 | -2e-06 | -2e-06 | -2e-06 | -2e-06 | -2e-06 | -2e-06 | -2e-06 | -2e-06 | -2e-06 | -2e-06 | -2e-06 | -2e-06 | -2e-06 | -2e-06 | -2e-06 | -2e-06 | -2e-06 | -2e-06
DSO | 68 | 12 | 2020 | Summer | Qc, [MVAr] | 0 | 2 | 0 | 0 | 0 | 0 | 0 | 0 | 0 | 0 | 0 | 0 | 0 | 0 | 0 | 0 | 0 | 0 | 0 | 0 | 0 | 0 | 0 | 0 | 0 | 0
DSO | 68 | 13 | 2020 | Summer | Pc, [MW] | 0 | 2 | 0 | 0 | 0 | 0 | 0 | 0 | 0 | 0 | 0 | 0 | 0 | 0 | 0 | 0 | 0 | 0 | 0 | 0 | 0 | 0 | 0 | 0 | 0 | 0
DSO | 68 | 13 | 2020 | Summer | Flex Up, [MW] | 0 | 2 | -1e-06 | -1e-06 | -1e-06 | -1e-06 | -1e-06 | -1e-06 | -1e-06 | -1e-06 | -1e-06 | -1e-06 | -1e-06 | -1e-06 | -1e-06 | -1e-06 | -1e-06 | -1e-06 | -1e-06 | -1e-06 | -1e-06 | -1e-06 | -1e-06 | -1e-06 | -1e-06 | -1e-06
DSO | 68 | 13 | 2020 | Summer | Flex Down, [MW] | 0 | 2 | 1e-06 | 1e-06 | 1e-06 | 1e-06 | 1e-06 | 1e-06 | 1e-06 | 1e-06 | 1e-06 | 1e-06 | 1e-06 | 1e-06 | 1e-06 | 1e-06 | 1e-06 | 1e-06 | 1e-06 | 1e-06 | 1e-06 | 1e-06 | 1e-06 | 1e-06 | 1e-06 | 1e-06
DSO | 68 | 13 | 2020 | Summer | Pc_net, [MW] | 0 | 2 | -2e-06 | -2e-06 | -2e-06 | -2e-06 | -2e-06 | -2e-06 | -2e-06 | -2e-06 | -2e-06 | -2e-06 | -2e-06 | -2e-06 | -2e-06 | -2e-06 | -2e-06 | -2e-06 | -2e-06 | -2e-06 | -2e-06 | -2e-06 | -2e-06 | -2e-06 | -2e-06 | -2e-06
DSO | 68 | 13 | 2020 | Summer | Qc, [MVAr] | 0 | 2 | 0 | 0 | 0 | 0 | 0 | 0 | 0 | 0 | 0 | 0 | 0 | 0 | 0 | 0 | 0 | 0 | 0 | 0 | 0 | 0 | 0 | 0 | 0 | 0
DSO | 68 | 14 | 2020 | Summer | Pc, [MW] | 0 | 2 | 0.79399 | 0.69833 | 0.653 | 0.62194 | 0.61986 | 0.61976 | 0.73994 | 0.94498 | 1.172 | 1.3576 | 1.49 | 1.5694 | 1.3668 | 1.2114 | 1.0857 | 0.98695 | 0.95253 | 0.98942 | 1.0599 | 1.1447 | 1.2517 | 1.3355 | 1.2127 | 0.97908
DSO | 68 | 14 | 2020 | Summer | Flex Up, [MW] | 0 | 2 | -1e-06 | -1e-06 | -1e-06 | -1e-06 | -1e-06 | -1e-06 | -1e-06 | -1e-06 | -1e-06 | -1e-06 | -1e-06 | -1e-06 | -1e-06 | -1e-06 | -1e-06 | -1e-06 | -1e-06 | -1e-06 | -1e-06 | -1e-06 | -1e-06 | -1e-06 | -1e-06 | -1e-06
DSO | 68 | 14 | 2020 | Summer | Flex Down, [MW] | 0 | 2 | 1e-06 | 1e-06 | 1e-06 | 1e-06 | 1e-06 | 1e-06 | 1e-06 | 1e-06 | 1e-06 | 1e-06 | 1e-06 | 1e-06 | 1e-06 | 1e-06 | 1e-06 | 1e-06 | 1e-06 | 1e-06 | 1e-06 | 1e-06 | 1e-06 | 1e-06 | 1e-06 | 1e-06
DSO | 68 | 14 | 2020 | Summer | Pc_net, [MW] | 0 | 2 | 0.79399 | 0.69833 | 0.653 | 0.62194 | 0.61986 | 0.61976 | 0.73994 | 0.94498 | 1.172 | 1.3576 | 1.49 | 1.5694 | 1.3668 | 1.2114 | 1.0857 | 0.98695 | 0.95253 | 0.98942 | 1.0599 | 1.1447 | 1.2517 | 1.3355 | 1.2127 | 0.97908
DSO | 68 | 14 | 2020 | Summer | Qc, [MVAr] | 0 | 2 | -0.30459 | -0.32623 | -0.34318 | -0.34718 | -0.33871 | -0.34632 | -0.30407 | -0.23962 | -0.20852 | -0.19314 | -0.17552 | -0.17501 | -0.1976 | -0.23197 | -0.24079 | -0.25034 | -0.25007 | -0.22103 | -0.18789 | -0.17349 | -0.19071 | -0.16745 | -0.2001 | -0.22454
DSO | 68 | 15 | 2020 | Summer | Pc, [MW] | 0 | 2 | 0 | 0 | 0 | 0 | 0 | 0 | 0 | 0 | 0 | 0 | 0 | 0 | 0 | 0 | 0 | 0 | 0 | 0 | 0 | 0 | 0 | 0 | 0 | 0
DSO | 68 | 15 | 2020 | Summer | Flex Up, [MW] | 0 | 2 | -1e-06 | -1e-06 | -1e-06 | -1e-06 | -1e-06 | -1e-06 | -1e-06 | -1e-06 | -1e-06 | -1e-06 | -1e-06 | -1e-06 | -1e-06 | -1e-06 | -1e-06 | -1e-06 | -1e-06 | -1e-06 | -1e-06 | -1e-06 | -1e-06 | -1e-06 | -1e-06 | -1e-06
DSO | 68 | 15 | 2020 | Summer | Flex Down, [MW] | 0 | 2 | 1e-06 | 1e-06 | 1e-06 | 1e-06 | 1e-06 | 1e-06 | 1e-06 | 1e-06 | 1e-06 | 1e-06 | 1e-06 | 1e-06 | 1e-06 | 1e-06 | 1e-06 | 1e-06 | 1e-06 | 1e-06 | 1e-06 | 1e-06 | 1e-06 | 1e-06 | 1e-06 | 1e-06
DSO | 68 | 15 | 2020 | Summer | Pc_net, [MW] | 0 | 2 | -2e-06 | -2e-06 | -2e-06 | -2e-06 | -2e-06 | -2e-06 | -2e-06 | -2e-06 | -2e-06 | -2e-06 | -2e-06 | -2e-06 | -2e-06 | -2e-06 | -2e-06 | -2e-06 | -2e-06 | -2e-06 | -2e-06 | -2e-06 | -2e-06 | -2e-06 | -2e-06 | -2e-06
DSO | 68 | 15 | 2020 | Summer | Qc, [MVAr] | 0 | 2 | 0 | 0 | 0 | 0 | 0 | 0 | 0 | 0 | 0 | 0 | 0 | 0 | 0 | 0 | 0 | 0 | 0 | 0 | 0 | 0 | 0 | 0 | 0 | 0
DSO | 68 | 16 | 2020 | Summer | Pc, [MW] | 0 | 2 | 0 | 0 | 0 | 0 | 0 | 0 | 0 | 0 | 0 | 0 | 0 | 0 | 0 | 0 | 0 | 0 | 0 | 0 | 0 | 0 | 0 | 0 | 0 | 0
DSO | 68 | 16 | 2020 | Summer | Flex Up, [MW] | 0 | 2 | -1e-06 | -1e-06 | -1e-06 | -1e-06 | -1e-06 | -1e-06 | -1e-06 | -1e-06 | -1e-06 | -1e-06 | -1e-06 | -1e-06 | -1e-06 | -1e-06 | -1e-06 | -1e-06 | -1e-06 | -1e-06 | -1e-06 | -1e-06 | -1e-06 | -1e-06 | -1e-06 | -1e-06
DSO | 68 | 16 | 2020 | Summer | Flex Down, [MW] | 0 | 2 | 1e-06 | 1e-06 | 1e-06 | 1e-06 | 1e-06 | 1e-06 | 1e-06 | 1e-06 | 1e-06 | 1e-06 | 1e-06 | 1e-06 | 1e-06 | 1e-06 | 1e-06 | 1e-06 | 1e-06 | 1e-06 | 1e-06 | 1e-06 | 1e-06 | 1e-06 | 1e-06 | 1e-06
DSO | 68 | 16 | 2020 | Summer | Pc_net, [MW] | 0 | 2 | -2e-06 | -2e-06 | -2e-06 | -2e-06 | -2e-06 | -2e-06 | -2e-06 | -2e-06 | -2e-06 | -2e-06 | -2e-06 | -2e-06 | -2e-06 | -2e-06 | -2e-06 | -2e-06 | -2e-06 | -2e-06 | -2e-06 | -2e-06 | -2e-06 | -2e-06 | -2e-06 | -2e-06
DSO | 68 | 16 | 2020 | Summer | Qc, [MVAr] | 0 | 2 | 0 | 0 | 0 | 0 | 0 | 0 | 0 | 0 | 0 | 0 | 0 | 0 | 0 | 0 | 0 | 0 | 0 | 0 | 0 | 0 | 0 | 0 | 0 | 0
DSO | 68 | 17 | 2020 | Summer | Pc, [MW] | 0 | 2 | 1.1086 | 1.0205 | 0.95442 | 0.9174 | 0.90448 | 0.88306 | 0.97577 | 1.2543 | 1.5431 | 1.7268 | 1.7262 | 1.6939 | 1.635 | 1.4197 | 1.2731 | 1.1857 | 1.1769 | 1.212 | 1.3201 | 1.5245 | 1.5931 | 1.6575 | 1.5043 | 1.237
DSO | 68 | 17 | 2020 | Summer | Flex Up, [MW] | 0 | 2 | -1e-06 | -1e-06 | -1e-06 | -1e-06 | -1e-06 | -1e-06 | -1e-06 | -1e-06 | -1e-06 | -1e-06 | -1e-06 | -1e-06 | -1e-06 | -1e-06 | -1e-06 | -1e-06 | -1e-06 | -1e-06 | -1e-06 | -1e-06 | -1e-06 | -1e-06 | -1e-06 | -1e-06
DSO | 68 | 17 | 2020 | Summer | Flex Down, [MW] | 0 | 2 | 1e-06 | 1e-06 | 1e-06 | 1e-06 | 1e-06 | 1e-06 | 1e-06 | 1e-06 | 1e-06 | 1e-06 | 1e-06 | 1e-06 | 1e-06 | 1e-06 | 1e-06 | 1e-06 | 1e-06 | 1e-06 | 1e-06 | 1e-06 | 1e-06 | 1e-06 | 1e-06 | 1e-06
DSO | 68 | 17 | 2020 | Summer | Pc_net, [MW] | 0 | 2 | 1.1086 | 1.0205 | 0.95441 | 0.9174 | 0.90448 | 0.88306 | 0.97577 | 1.2543 | 1.5431 | 1.7268 | 1.7262 | 1.6939 | 1.635 | 1.4197 | 1.2731 | 1.1857 | 1.1769 | 1.212 | 1.3201 | 1.5245 | 1.5931 | 1.6575 | 1.5043 | 1.237
DSO | 68 | 17 | 2020 | Summer | Qc, [MVAr] | 0 | 2 | -0.12756 | -0.14397 | -0.14754 | -0.16165 | -0.15748 | -0.15701 | -0.13216 | -0.024654 | 0.028269 | 0.042963 | -0.00049875 | -0.039521 | -0.065168 | -0.10367 | -0.096338 | -0.10238 | -0.1029 | -0.094679 | -0.0063923 | 0.047724 | -0.0014858 | -0.014942 | -0.05827 | -0.1025
DSO | 68 | 18 | 2020 | Summer | Pc, [MW] | 0 | 2 | 0 | 0 | 0 | 0 | 0 | 0 | 0 | 0 | 0 | 0 | 0 | 0 | 0 | 0 | 0 | 0 | 0 | 0 | 0 | 0 | 0 | 0 | 0 | 0
DSO | 68 | 18 | 2020 | Summer | Flex Up, [MW] | 0 | 2 | -1e-06 | -1e-06 | -1e-06 | -1e-06 | -1e-06 | -1e-06 | -1e-06 | -1e-06 | -1e-06 | -1e-06 | -1e-06 | -1e-06 | -1e-06 | -1e-06 | -1e-06 | -1e-06 | -1e-06 | -1e-06 | -1e-06 | -1e-06 | -1e-06 | -1e-06 | -1e-06 | -1e-06
DSO | 68 | 18 | 2020 | Summer | Flex Down, [MW] | 0 | 2 | 1e-06 | 1e-06 | 1e-06 | 1e-06 | 1e-06 | 1e-06 | 1e-06 | 1e-06 | 1e-06 | 1e-06 | 1e-06 | 1e-06 | 1e-06 | 1e-06 | 1e-06 | 1e-06 | 1e-06 | 1e-06 | 1e-06 | 1e-06 | 1e-06 | 1e-06 | 1e-06 | 1e-06
DSO | 68 | 18 | 2020 | Summer | Pc_net, [MW] | 0 | 2 | -2e-06 | -2e-06 | -2e-06 | -2e-06 | -2e-06 | -2e-06 | -2e-06 | -2e-06 | -2e-06 | -2e-06 | -2e-06 | -2e-06 | -2e-06 | -2e-06 | -2e-06 | -2e-06 | -2e-06 | -2e-06 | -2e-06 | -2e-06 | -2e-06 | -2e-06 | -2e-06 | -2e-06
DSO | 68 | 18 | 2020 | Summer | Qc, [MVAr] | 0 | 2 | 0 | 0 | 0 | 0 | 0 | 0 | 0 | 0 | 0 | 0 | 0 | 0 | 0 | 0 | 0 | 0 | 0 | 0 | 0 | 0 | 0 | 0 | 0 | 0
DSO | 68 | 19 | 2020 | Summer | Pc, [MW] | 0 | 2 | 0 | 0 | 0 | 0 | 0 | 0 | 0 | 0 | 0 | 0 | 0 | 0 | 0 | 0 | 0 | 0 | 0 | 0 | 0 | 0 | 0 | 0 | 0 | 0
DSO | 68 | 19 | 2020 | Summer | Flex Up, [MW] | 0 | 2 | -1e-06 | -1e-06 | -1e-06 | -1e-06 | -1e-06 | -1e-06 | -1e-06 | -1e-06 | -1e-06 | -1e-06 | -1e-06 | -1e-06 | -1e-06 | -1e-06 | -1e-06 | -1e-06 | -1e-06 | -1e-06 | -1e-06 | -1e-06 | -1e-06 | -1e-06 | -1e-06 | -1e-06
DSO | 68 | 19 | 2020 | Summer | Flex Down, [MW] | 0 | 2 | 1e-06 | 1e-06 | 1e-06 | 1e-06 | 1e-06 | 1e-06 | 1e-06 | 1e-06 | 1e-06 | 1e-06 | 1e-06 | 1e-06 | 1e-06 | 1e-06 | 1e-06 | 1e-06 | 1e-06 | 1e-06 | 1e-06 | 1e-06 | 1e-06 | 1e-06 | 1e-06 | 1e-06
DSO | 68 | 19 | 2020 | Summer | Pc_net, [MW] | 0 | 2 | -2e-06 | -2e-06 | -2e-06 | -2e-06 | -2e-06 | -2e-06 | -2e-06 | -2e-06 | -2e-06 | -2e-06 | -2e-06 | -2e-06 | -2e-06 | -2e-06 | -2e-06 | -2e-06 | -2e-06 | -2e-06 | -2e-06 | -2e-06 | -2e-06 | -2e-06 | -2e-06 | -2e-06
DSO | 68 | 19 | 2020 | Summer | Qc, [MVAr] | 0 | 2 | 0 | 0 | 0 | 0 | 0 | 0 | 0 | 0 | 0 | 0 | 0 | 0 | 0 | 0 | 0 | 0 | 0 | 0 | 0 | 0 | 0 | 0 | 0 | 0
DSO | 68 | 20 | 2020 | Summer | Pc, [MW] | 0 | 2 | 0.27655 | 0.24997 | 0.23808 | 0.23395 | 0.22456 | 0.23561 | 0.27344 | 0.32147 | 0.37591 | 0.44847 | 0.49695 | 0.52592 | 0.47801 | 0.4161 | 0.35328 | 0.34052 | 0.33568 | 0.3411 | 0.34156 | 0.38078 | 0.40631 | 0.42343 | 0.37616 | 0.3184
DSO | 68 | 20 | 2020 | Summer | Flex Up, [MW] | 0 | 2 | -1e-06 | -1e-06 | -1e-06 | -1e-06 | -1e-06 | -1e-06 | -1e-06 | -1e-06 | -1e-06 | -1e-06 | -1e-06 | -1e-06 | -1e-06 | -1e-06 | -1e-06 | -1e-06 | -1e-06 | -1e-06 | -1e-06 | -1e-06 | -1e-06 | -1e-06 | -1e-06 | -1e-06
DSO | 68 | 20 | 2020 | Summer | Flex Down, [MW] | 0 | 2 | 1e-06 | 1e-06 | 1e-06 | 1e-06 | 1e-06 | 1e-06 | 1e-06 | 1e-06 | 1e-06 | 1e-06 | 1e-06 | 1e-06 | 1e-06 | 1e-06 | 1e-06 | 1e-06 | 1e-06 | 1e-06 | 1e-06 | 1e-06 | 1e-06 | 1e-06 | 1e-06 | 1e-06
DSO | 68 | 20 | 2020 | Summer | Pc_net, [MW] | 0 | 2 | 0.27655 | 0.24997 | 0.23808 | 0.23395 | 0.22456 | 0.23561 | 0.27344 | 0.32147 | 0.3759 | 0.44847 | 0.49695 | 0.52591 | 0.47801 | 0.4161 | 0.35327 | 0.34052 | 0.33568 | 0.3411 | 0.34156 | 0.38078 | 0.40631 | 0.42343 | 0.37615 | 0.3184
DSO | 68 | 20 | 2020 | Summer | Qc, [MVAr] | 0 | 2 | 0.12754 | 0.12754 | 0.12754 | 0.13014 | 0.13218 | 0.13218 | 0.12614 | 0.12229 | 0.10842 | 0.090306 | 0.088258 | 0.088258 | 0.088212 | 0.10731 | 0.10225 | 0.098392 | 0.10095 | 0.1016 | 0.1016 | 0.10035 | 0.10252 | 0.1106 | 0.10726 | 0.11065
DSO | 68 | 21 | 2020 | Summer | Pc, [MW] | 0 | 2 | 0 | 0 | 0 | 0 | 0 | 0 | 0 | 0 | 0 | 0 | 0 | 0 | 0 | 0 | 0 | 0 | 0 | 0 | 0 | 0 | 0 | 0 | 0 | 0
DSO | 68 | 21 | 2020 | Summer | Flex Up, [MW] | 0 | 2 | -1e-06 | -1e-06 | -1e-06 | -1e-06 | -1e-06 | -1e-06 | -1e-06 | -1e-06 | -1e-06 | -1e-06 | -1e-06 | -1e-06 | -1e-06 | -1e-06 | -1e-06 | -1e-06 | -1e-06 | -1e-06 | -1e-06 | -1e-06 | -1e-06 | -1e-06 | -1e-06 | -1e-06
DSO | 68 | 21 | 2020 | Summer | Flex Down, [MW] | 0 | 2 | 1e-06 | 1e-06 | 1e-06 | 1e-06 | 1e-06 | 1e-06 | 1e-06 | 1e-06 | 1e-06 | 1e-06 | 1e-06 | 1e-06 | 1e-06 | 1e-06 | 1e-06 | 1e-06 | 1e-06 | 1e-06 | 1e-06 | 1e-06 | 1e-06 | 1e-06 | 1e-06 | 1e-06
DSO | 68 | 21 | 2020 | Summer | Pc_net, [MW] | 0 | 2 | -2e-06 | -2e-06 | -2e-06 | -2e-06 | -2e-06 | -2e-06 | -2e-06 | -2e-06 | -2e-06 | -2e-06 | -2e-06 | -2e-06 | -2e-06 | -2e-06 | -2e-06 | -2e-06 | -2e-06 | -2e-06 | -2e-06 | -2e-06 | -2e-06 | -2e-06 | -2e-06 | -2e-06
DSO | 68 | 21 | 2020 | Summer | Qc, [MVAr] | 0 | 2 | 0 | 0 | 0 | 0 | 0 | 0 | 0 | 0 | 0 | 0 | 0 | 0 | 0 | 0 | 0 | 0 | 0 | 0 | 0 | 0 | 0 | 0 | 0 | 0
DSO | 68 | 22 | 2020 | Summer | Pc, [MW] | 0 | 2 | 4.8206 | 4.5972 | 4.4606 | 4.4796 | 4.4402 | 4.4518 | 4.4325 | 4.5772 | 4.8047 | 5.1586 | 5.1407 | 5.0858 | 5.0094 | 5.1128 | 5.0641 | 5.1593 | 5.4334 | 5.1687 | 5.1204 | 5.1986 | 5.2928 | 4.9429 | 4.805 | 4.7071
DSO | 68 | 22 | 2020 | Summer | Flex Up, [MW] | 0 | 2 | -1e-06 | -1e-06 | -1e-06 | -1e-06 | -1e-06 | -1e-06 | -1e-06 | -1e-06 | -1e-06 | -1e-06 | -1e-06 | -1e-06 | -1e-06 | -1e-06 | -1e-06 | -1e-06 | -1e-06 | -1e-06 | -1e-06 | -1e-06 | -1e-06 | -1e-06 | -1e-06 | -1e-06
DSO | 68 | 22 | 2020 | Summer | Flex Down, [MW] | 0 | 2 | 1e-06 | 1e-06 | 1e-06 | 1e-06 | 1e-06 | 1e-06 | 1e-06 | 1e-06 | 1e-06 | 1e-06 | 1e-06 | 1e-06 | 1e-06 | 1e-06 | 1e-06 | 1e-06 | 1e-06 | 1e-06 | 1e-06 | 1e-06 | 1e-06 | 1e-06 | 1e-06 | 1e-06
DSO | 68 | 22 | 2020 | Summer | Pc_net, [MW] | 0 | 2 | 4.8206 | 4.5972 | 4.4606 | 4.4796 | 4.4402 | 4.4518 | 4.4325 | 4.5772 | 4.8047 | 5.1586 | 5.1407 | 5.0858 | 5.0094 | 5.1128 | 5.0641 | 5.1593 | 5.4334 | 5.1687 | 5.1204 | 5.1986 | 5.2928 | 4.9429 | 4.805 | 4.7071
DSO | 68 | 22 | 2020 | Summer | Qc, [MVAr] | 0 | 2 | 0.1298 | 0.11776 | 0.089294 | 0.092793 | 0.11977 | 0.12283 | 0.097142 | 0.12716 | 0.14556 | 0.26348 | 0.24662 | 0.26321 | 0.26042 | 0.23497 | 0.227 | 0.27892 | 0.33263 | 0.20118 | 0.20228 | 0.20933 | 0.19455 | 0.17473 | 0.20112 | 0.15879
DSO | 68 | 23 | 2020 | Summer | Pc, [MW] | 0 | 2 | 0 | 0 | 0 | 0 | 0 | 0 | 0 | 0 | 0 | 0 | 0 | 0 | 0 | 0 | 0 | 0 | 0 | 0 | 0 | 0 | 0 | 0 | 0 | 0
DSO | 68 | 23 | 2020 | Summer | Flex Up, [MW] | 0 | 2 | -1e-06 | -1e-06 | -1e-06 | -1e-06 | -1e-06 | -1e-06 | -1e-06 | -1e-06 | -1e-06 | -1e-06 | -1e-06 | -1e-06 | -1e-06 | -1e-06 | -1e-06 | -1e-06 | -1e-06 | -1e-06 | -1e-06 | -1e-06 | -1e-06 | -1e-06 | -1e-06 | -1e-06
DSO | 68 | 23 | 2020 | Summer | Flex Down, [MW] | 0 | 2 | 1e-06 | 1e-06 | 1e-06 | 1e-06 | 1e-06 | 1e-06 | 1e-06 | 1e-06 | 1e-06 | 1e-06 | 1e-06 | 1e-06 | 1e-06 | 1e-06 | 1e-06 | 1e-06 | 1e-06 | 1e-06 | 1e-06 | 1e-06 | 1e-06 | 1e-06 | 1e-06 | 1e-06
DSO | 68 | 23 | 2020 | Summer | Pc_net, [MW] | 0 | 2 | -2e-06 | -2e-06 | -2e-06 | -2e-06 | -2e-06 | -2e-06 | -2e-06 | -2e-06 | -2e-06 | -2e-06 | -2e-06 | -2e-06 | -2e-06 | -2e-06 | -2e-06 | -2e-06 | -2e-06 | -2e-06 | -2e-06 | -2e-06 | -2e-06 | -2e-06 | -2e-06 | -2e-06
DSO | 68 | 23 | 2020 | Summer | Qc, [MVAr] | 0 | 2 | 0 | 0 | 0 | 0 | 0 | 0 | 0 | 0 | 0 | 0 | 0 | 0 | 0 | 0 | 0 | 0 | 0 | 0 | 0 | 0 | 0 | 0 | 0 | 0
DSO | 68 | 24 | 2020 | Summer | Pc, [MW] | 0 | 2 | 4.3327 | 4.3092 | 4.1866 | 4.1599 | 4.1816 | 3.9347 | 3.7861 | 4.0934 | 4.4686 | 4.9318 | 5.2084 | 5.462 | 5.3128 | 4.8905 | 4.7152 | 4.6173 | 4.6012 | 4.3919 | 4.4628 | 4.4963 | 4.6347 | 4.9041 | 4.3841 | 4.5088
DSO | 68 | 24 | 2020 | Summer | Flex Up, [MW] | 0 | 2 | -1e-06 | -1e-06 | -1e-06 | -1e-06 | -1e-06 | -1e-06 | -1e-06 | -1e-06 | -1e-06 | -1e-06 | -1e-06 | -1e-06 | -1e-06 | -1e-06 | -1e-06 | -1e-06 | -1e-06 | -1e-06 | -1e-06 | -1e-06 | -1e-06 | -1e-06 | -1e-06 | -1e-06
DSO | 68 | 24 | 2020 | Summer | Flex Down, [MW] | 0 | 2 | 1e-06 | 1e-06 | 1e-06 | 1e-06 | 1e-06 | 1e-06 | 1e-06 | 1e-06 | 1e-06 | 1e-06 | 1e-06 | 1e-06 | 1e-06 | 1e-06 | 1e-06 | 1e-06 | 1e-06 | 1e-06 | 1e-06 | 1e-06 | 1e-06 | 1e-06 | 1e-06 | 1e-06
DSO | 68 | 24 | 2020 | Summer | Pc_net, [MW] | 0 | 2 | 4.3327 | 4.3092 | 4.1866 | 4.1598 | 4.1816 | 3.9347 | 3.7861 | 4.0934 | 4.4686 | 4.9318 | 5.2084 | 5.462 | 5.3128 | 4.8905 | 4.7152 | 4.6173 | 4.6012 | 4.3918 | 4.4628 | 4.4963 | 4.6347 | 4.9041 | 4.3841 | 4.5088
DSO | 68 | 24 | 2020 | Summer | Qc, [MVAr] | 0 | 2 | 0.53909 | 0.61665 | 0.52335 | 0.50654 | 0.55781 | 0.46 | 0.37429 | 0.44726 | 0.57686 | 0.71923 | 0.73678 | 0.83505 | 0.81934 | 0.69392 | 0.67787 | 0.67887 | 0.63523 | 0.57224 | 0.65065 | 0.59504 | 0.59567 | 0.66434 | 0.54463 | 0.55702
DSO | 68 | 25 | 2020 | Summer | Pc, [MW] | 0 | 2 | 0 | 0 | 0 | 0 | 0 | 0 | 0 | 0 | 0 | 0 | 0 | 0 | 0 | 0 | 0 | 0 | 0 | 0 | 0 | 0 | 0 | 0 | 0 | 0
DSO | 68 | 25 | 2020 | Summer | Flex Up, [MW] | 0 | 2 | -1e-06 | -1e-06 | -1e-06 | -1e-06 | -1e-06 | -1e-06 | -1e-06 | -1e-06 | -1e-06 | -1e-06 | -1e-06 | -1e-06 | -1e-06 | -1e-06 | -1e-06 | -1e-06 | -1e-06 | -1e-06 | -1e-06 | -1e-06 | -1e-06 | -1e-06 | -1e-06 | -1e-06
DSO | 68 | 25 | 2020 | Summer | Flex Down, [MW] | 0 | 2 | 1e-06 | 1e-06 | 1e-06 | 1e-06 | 1e-06 | 1e-06 | 1e-06 | 1e-06 | 1e-06 | 1e-06 | 1e-06 | 1e-06 | 1e-06 | 1e-06 | 1e-06 | 1e-06 | 1e-06 | 1e-06 | 1e-06 | 1e-06 | 1e-06 | 1e-06 | 1e-06 | 1e-06
DSO | 68 | 25 | 2020 | Summer | Pc_net, [MW] | 0 | 2 | -2e-06 | -2e-06 | -2e-06 | -2e-06 | -2e-06 | -2e-06 | -2e-06 | -2e-06 | -2e-06 | -2e-06 | -2e-06 | -2e-06 | -2e-06 | -2e-06 | -2e-06 | -2e-06 | -2e-06 | -2e-06 | -2e-06 | -2e-06 | -2e-06 | -2e-06 | -2e-06 | -2e-06
DSO | 68 | 25 | 2020 | Summer | Qc, [MVAr] | 0 | 2 | 0 | 0 | 0 | 0 | 0 | 0 | 0 | 0 | 0 | 0 | 0 | 0 | 0 | 0 | 0 | 0 | 0 | 0 | 0 | 0 | 0 | 0 | 0 | 0
DSO | 68 | 26 | 2020 | Summer | Pc, [MW] | 0 | 2 | 3.0215 | 2.6997 | 2.5612 | 2.4832 | 2.4301 | 2.3137 | 2.4776 | 2.9574 | 3.4492 | 4.1113 | 4.6232 | 4.992 | 4.8158 | 4.1803 | 3.7241 | 3.6158 | 3.4377 | 3.3871 | 3.5563 | 3.6796 | 4.0262 | 4.5063 | 4.306 | 3.6189
DSO | 68 | 26 | 2020 | Summer | Flex Up, [MW] | 0 | 2 | -1e-06 | -1e-06 | -1e-06 | -1e-06 | -1e-06 | -1e-06 | -1e-06 | -1e-06 | -1e-06 | -1e-06 | -1e-06 | -1e-06 | -1e-06 | -1e-06 | -1e-06 | -1e-06 | -1e-06 | -1e-06 | -1e-06 | -1e-06 | -1e-06 | -1e-06 | -1e-06 | -1e-06
DSO | 68 | 26 | 2020 | Summer | Flex Down, [MW] | 0 | 2 | 1e-06 | 1e-06 | 1e-06 | 1e-06 | 1e-06 | 1e-06 | 1e-06 | 1e-06 | 1e-06 | 1e-06 | 1e-06 | 1e-06 | 1e-06 | 1e-06 | 1e-06 | 1e-06 | 1e-06 | 1e-06 | 1e-06 | 1e-06 | 1e-06 | 1e-06 | 1e-06 | 1e-06
DSO | 68 | 26 | 2020 | Summer | Pc_net, [MW] | 0 | 2 | 3.0215 | 2.6997 | 2.5612 | 2.4832 | 2.4301 | 2.3137 | 2.4776 | 2.9574 | 3.4492 | 4.1113 | 4.6232 | 4.992 | 4.8158 | 4.1803 | 3.7241 | 3.6158 | 3.4377 | 3.3871 | 3.5563 | 3.6796 | 4.0262 | 4.5063 | 4.306 | 3.6189
DSO | 68 | 26 | 2020 | Summer | Qc, [MVAr] | 0 | 2 | -0.39986 | -0.4382 | -0.45914 | -0.48634 | -0.5143 | -0.56549 | -0.56187 | -0.43948 | -0.31486 | -0.15787 | -0.071741 | -0.0093871 | -0.079045 | -0.16221 | -0.22157 | -0.21928 | -0.25765 | -0.25564 | -0.22853 | -0.24402 | -0.19224 | -0.078276 | -0.1322 | -0.20303
DSO | 68 | 27 | 2020 | Summer | Pc, [MW] | 0 | 2 | 0 | 0 | 0 | 0 | 0 | 0 | 0 | 0 | 0 | 0 | 0 | 0 | 0 | 0 | 0 | 0 | 0 | 0 | 0 | 0 | 0 | 0 | 0 | 0
DSO | 68 | 27 | 2020 | Summer | Flex Up, [MW] | 0 | 2 | -1e-06 | -1e-06 | -1e-06 | -1e-06 | -1e-06 | -1e-06 | -1e-06 | -1e-06 | -1e-06 | -1e-06 | -1e-06 | -1e-06 | -1e-06 | -1e-06 | -1e-06 | -1e-06 | -1e-06 | -1e-06 | -1e-06 | -1e-06 | -1e-06 | -1e-06 | -1e-06 | -1e-06
DSO | 68 | 27 | 2020 | Summer | Flex Down, [MW] | 0 | 2 | 1e-06 | 1e-06 | 1e-06 | 1e-06 | 1e-06 | 1e-06 | 1e-06 | 1e-06 | 1e-06 | 1e-06 | 1e-06 | 1e-06 | 1e-06 | 1e-06 | 1e-06 | 1e-06 | 1e-06 | 1e-06 | 1e-06 | 1e-06 | 1e-06 | 1e-06 | 1e-06 | 1e-06
DSO | 68 | 27 | 2020 | Summer | Pc_net, [MW] | 0 | 2 | -2e-06 | -2e-06 | -2e-06 | -2e-06 | -2e-06 | -2e-06 | -2e-06 | -2e-06 | -2e-06 | -2e-06 | -2e-06 | -2e-06 | -2e-06 | -2e-06 | -2e-06 | -2e-06 | -2e-06 | -2e-06 | -2e-06 | -2e-06 | -2e-06 | -2e-06 | -2e-06 | -2e-06
DSO | 68 | 27 | 2020 | Summer | Qc, [MVAr] | 0 | 2 | 0 | 0 | 0 | 0 | 0 | 0 | 0 | 0 | 0 | 0 | 0 | 0 | 0 | 0 | 0 | 0 | 0 | 0 | 0 | 0 | 0 | 0 | 0 | 0
DSO | 68 | 28 | 2020 | Summer | Pc, [MW] | 0 | 2 | 2.4333 | 2.2516 | 2.2302 | 2.2658 | 2.1929 | 2.0767 | 2.204 | 2.4303 | 2.8886 | 3.3041 | 3.5358 | 3.6824 | 3.66 | 3.5089 | 3.2101 | 2.8087 | 2.7375 | 2.6905 | 2.5697 | 2.6765 | 2.9522 | 3.1014 | 2.995 | 2.7693
DSO | 68 | 28 | 2020 | Summer | Flex Up, [MW] | 0 | 2 | -1e-06 | -1e-06 | -1e-06 | -1e-06 | -1e-06 | -1e-06 | -1e-06 | -1e-06 | -1e-06 | -1e-06 | -1e-06 | -1e-06 | -1e-06 | -1e-06 | -1e-06 | -1e-06 | -1e-06 | -1e-06 | -1e-06 | -1e-06 | -1e-06 | -1e-06 | -1e-06 | -1e-06
DSO | 68 | 28 | 2020 | Summer | Flex Down, [MW] | 0 | 2 | 1e-06 | 1e-06 | 1e-06 | 1e-06 | 1e-06 | 1e-06 | 1e-06 | 1e-06 | 1e-06 | 1e-06 | 1e-06 | 1e-06 | 1e-06 | 1e-06 | 1e-06 | 1e-06 | 1e-06 | 1e-06 | 1e-06 | 1e-06 | 1e-06 | 1e-06 | 1e-06 | 1e-06
DSO | 68 | 28 | 2020 | Summer | Pc_net, [MW] | 0 | 2 | 2.4333 | 2.2516 | 2.2302 | 2.2657 | 2.1929 | 2.0767 | 2.204 | 2.4303 | 2.8886 | 3.3041 | 3.5358 | 3.6824 | 3.66 | 3.5089 | 3.2101 | 2.8087 | 2.7375 | 2.6905 | 2.5697 | 2.6765 | 2.9522 | 3.1014 | 2.995 | 2.7693
DSO | 68 | 28 | 2020 | Summer | Qc, [MVAr] | 0 | 2 | -0.37059 | -0.36951 | -0.40906 | -0.39789 | -0.4274 | -0.44435 | -0.48916 | -0.44545 | -0.36348 | -0.29243 | -0.26317 | -0.25861 | -0.21862 | -0.23288 | -0.27411 | -0.33424 | -0.33031 | -0.3329 | -0.36326 | -0.36535 | -0.35793 | -0.30554 | -0.36267 | -0.35492
DSO | 68 | 29 | 2020 | Summer | Pc, [MW] | 0 | 2 | 0 | 0 | 0 | 0 | 0 | 0 | 0 | 0 | 0 | 0 | 0 | 0 | 0 | 0 | 0 | 0 | 0 | 0 | 0 | 0 | 0 | 0 | 0 | 0
DSO | 68 | 29 | 2020 | Summer | Flex Up, [MW] | 0 | 2 | -1e-06 | -1e-06 | -1e-06 | -1e-06 | -1e-06 | -1e-06 | -1e-06 | -1e-06 | -1e-06 | -1e-06 | -1e-06 | -1e-06 | -1e-06 | -1e-06 | -1e-06 | -1e-06 | -1e-06 | -1e-06 | -1e-06 | -1e-06 | -1e-06 | -1e-06 | -1e-06 | -1e-06
DSO | 68 | 29 | 2020 | Summer | Flex Down, [MW] | 0 | 2 | 1e-06 | 1e-06 | 1e-06 | 1e-06 | 1e-06 | 1e-06 | 1e-06 | 1e-06 | 1e-06 | 1e-06 | 1e-06 | 1e-06 | 1e-06 | 1e-06 | 1e-06 | 1e-06 | 1e-06 | 1e-06 | 1e-06 | 1e-06 | 1e-06 | 1e-06 | 1e-06 | 1e-06
DSO | 68 | 29 | 2020 | Summer | Pc_net, [MW] | 0 | 2 | -2e-06 | -2e-06 | -2e-06 | -2e-06 | -2e-06 | -2e-06 | -2e-06 | -2e-06 | -2e-06 | -2e-06 | -2e-06 | -2e-06 | -2e-06 | -2e-06 | -2e-06 | -2e-06 | -2e-06 | -2e-06 | -2e-06 | -2e-06 | -2e-06 | -2e-06 | -2e-06 | -2e-06
DSO | 68 | 29 | 2020 | Summer | Qc, [MVAr] | 0 | 2 | 0 | 0 | 0 | 0 | 0 | 0 | 0 | 0 | 0 | 0 | 0 | 0 | 0 | 0 | 0 | 0 | 0 | 0 | 0 | 0 | 0 | 0 | 0 | 0
DSO | 68 | 30 | 2020 | Summer | Pc, [MW] | 0 | 2 | 1.5314 | 1.4289 | 1.3956 | 1.3386 | 1.316 | 1.2606 | 1.1595 | 1.4298 | 1.287 | 1.4438 | 1.5845 | 1.8934 | 1.7947 | 1.5738 | 1.3963 | 1.3332 | 1.3252 | 1.3528 | 1.3934 | 1.4347 | 1.5838 | 1.7067 | 1.7097 | 1.5965
DSO | 68 | 30 | 2020 | Summer | Flex Up, [MW] | 0 | 2 | -1e-06 | -1e-06 | -1e-06 | -1e-06 | -1e-06 | -1e-06 | -1e-06 | -1e-06 | -1e-06 | -1e-06 | -1e-06 | -1e-06 | -1e-06 | -1e-06 | -1e-06 | -1e-06 | -1e-06 | -1e-06 | -1e-06 | -1e-06 | -1e-06 | -1e-06 | -1e-06 | -1e-06
DSO | 68 | 30 | 2020 | Summer | Flex Down, [MW] | 0 | 2 | 1e-06 | 1e-06 | 1e-06 | 1e-06 | 1e-06 | 1e-06 | 1e-06 | 1e-06 | 1e-06 | 1e-06 | 1e-06 | 1e-06 | 1e-06 | 1e-06 | 1e-06 | 1e-06 | 1e-06 | 1e-06 | 1e-06 | 1e-06 | 1e-06 | 1e-06 | 1e-06 | 1e-06
DSO | 68 | 30 | 2020 | Summer | Pc_net, [MW] | 0 | 2 | 1.5314 | 1.4289 | 1.3956 | 1.3386 | 1.316 | 1.2606 | 1.1595 | 1.4298 | 1.287 | 1.4438 | 1.5845 | 1.8934 | 1.7947 | 1.5738 | 1.3962 | 1.3332 | 1.3252 | 1.3528 | 1.3934 | 1.4347 | 1.5838 | 1.7067 | 1.7097 | 1.5965
DSO | 68 | 30 | 2020 | Summer | Qc, [MVAr] | 0 | 2 | -0.066919 | -0.086172 | -0.083374 | -0.089626 | -0.10273 | -0.11991 | -0.18101 | -0.12516 | -0.13012 | -0.082067 | -0.088875 | -0.026226 | -0.025168 | -0.068151 | -0.085816 | -0.079338 | -0.10401 | -0.10708 | -0.084848 | -0.096738 | -0.079065 | -0.038514 | -0.035193 | -0.040665
DSO | 68 | 8 | 2020 | Summer | Pc, [MW] | Expected | - | 0 | 0 | 0 | 0 | 0 | 0 | 0 | 0 | 0 | 0 | 0 | 0 | 0 | 0 | 0 | 0 | 0 | 0 | 0 | 0 | 0 | 0 | 0 | 0
DSO | 68 | 8 | 2020 | Summer | Flex Up, [MW] | Expected | - | -1e-06 | -1e-06 | -1e-06 | -1e-06 | -1e-06 | -1e-06 | -1e-06 | -1e-06 | -1e-06 | -1e-06 | -1e-06 | -1e-06 | -1e-06 | -1e-06 | -1e-06 | -1e-06 | -1e-06 | -1e-06 | -1e-06 | -1e-06 | -1e-06 | -1e-06 | -1e-06 | -1e-06
DSO | 68 | 8 | 2020 | Summer | Flex Down, [MW] | Expected | - | 1e-06 | 1e-06 | 1e-06 | 1e-06 | 1e-06 | 1e-06 | 1e-06 | 1e-06 | 1e-06 | 1e-06 | 1e-06 | 1e-06 | 1e-06 | 1e-06 | 1e-06 | 1e-06 | 1e-06 | 1e-06 | 1e-06 | 1e-06 | 1e-06 | 1e-06 | 1e-06 | 1e-06
DSO | 68 | 8 | 2020 | Summer | Pc_net, [MW] | Expected | - | -2e-06 | -2e-06 | -2e-06 | -2e-06 | -2e-06 | -2e-06 | -2e-06 | -2e-06 | -2e-06 | -2e-06 | -2e-06 | -2e-06 | -2e-06 | -2e-06 | -2e-06 | -2e-06 | -2e-06 | -2e-06 | -2e-06 | -2e-06 | -2e-06 | -2e-06 | -2e-06 | -2e-06
DSO | 68 | 8 | 2020 | Summer | Qc, [MVAr] | Expected | - | 0 | 0 | 0 | 0 | 0 | 0 | 0 | 0 | 0 | 0 | 0 | 0 | 0 | 0 | 0 | 0 | 0 | 0 | 0 | 0 | 0 | 0 | 0 | 0
DSO | 68 | 9 | 2020 | Summer | Pc, [MW] | Expected | - | 0 | 0 | 0 | 0 | 0 | 0 | 0 | 0 | 0 | 0 | 0 | 0 | 0 | 0 | 0 | 0 | 0 | 0 | 0 | 0 | 0 | 0 | 0 | 0
DSO | 68 | 9 | 2020 | Summer | Flex Up, [MW] | Expected | - | -1e-06 | -1e-06 | -1e-06 | -1e-06 | -1e-06 | -1e-06 | -1e-06 | -1e-06 | -1e-06 | -1e-06 | -1e-06 | -1e-06 | -1e-06 | -1e-06 | -1e-06 | -1e-06 | -1e-06 | -1e-06 | -1e-06 | -1e-06 | -1e-06 | -1e-06 | -1e-06 | -1e-06
DSO | 68 | 9 | 2020 | Summer | Flex Down, [MW] | Expected | - | 1e-06 | 1e-06 | 1e-06 | 1e-06 | 1e-06 | 1e-06 | 1e-06 | 1e-06 | 1e-06 | 1e-06 | 1e-06 | 1e-06 | 1e-06 | 1e-06 | 1e-06 | 1e-06 | 1e-06 | 1e-06 | 1e-06 | 1e-06 | 1e-06 | 1e-06 | 1e-06 | 1e-06
DSO | 68 | 9 | 2020 | Summer | Pc_net, [MW] | Expected | - | -2e-06 | -2e-06 | -2e-06 | -2e-06 | -2e-06 | -2e-06 | -2e-06 | -2e-06 | -2e-06 | -2e-06 | -2e-06 | -2e-06 | -2e-06 | -2e-06 | -2e-06 | -2e-06 | -2e-06 | -2e-06 | -2e-06 | -2e-06 | -2e-06 | -2e-06 | -2e-06 | -2e-06
DSO | 68 | 9 | 2020 | Summer | Qc, [MVAr] | Expected | - | 0 | 0 | 0 | 0 | 0 | 0 | 0 | 0 | 0 | 0 | 0 | 0 | 0 | 0 | 0 | 0 | 0 | 0 | 0 | 0 | 0 | 0 | 0 | 0
DSO | 68 | 10 | 2020 | Summer | Pc, [MW] | Expected | - | 0 | 0 | 0 | 0 | 0 | 0 | 0 | 0 | 0 | 0 | 0 | 0 | 0 | 0 | 0 | 0 | 0 | 0 | 0 | 0 | 0 | 0 | 0 | 0
DSO | 68 | 10 | 2020 | Summer | Flex Up, [MW] | Expected | - | -1e-06 | -1e-06 | -1e-06 | -1e-06 | -1e-06 | -1e-06 | -1e-06 | -1e-06 | -1e-06 | -1e-06 | -1e-06 | -1e-06 | -1e-06 | -1e-06 | -1e-06 | -1e-06 | -1e-06 | -1e-06 | -1e-06 | -1e-06 | -1e-06 | -1e-06 | -1e-06 | -1e-06
DSO | 68 | 10 | 2020 | Summer | Flex Down, [MW] | Expected | - | 1e-06 | 1e-06 | 1e-06 | 1e-06 | 1e-06 | 1e-06 | 1e-06 | 1e-06 | 1e-06 | 1e-06 | 1e-06 | 1e-06 | 1e-06 | 1e-06 | 1e-06 | 1e-06 | 1e-06 | 1e-06 | 1e-06 | 1e-06 | 1e-06 | 1e-06 | 1e-06 | 1e-06
DSO | 68 | 10 | 2020 | Summer | Pc_net, [MW] | Expected | - | -2e-06 | -2e-06 | -2e-06 | -2e-06 | -2e-06 | -2e-06 | -2e-06 | -2e-06 | -2e-06 | -2e-06 | -2e-06 | -2e-06 | -2e-06 | -2e-06 | -2e-06 | -2e-06 | -2e-06 | -2e-06 | -2e-06 | -2e-06 | -2e-06 | -2e-06 | -2e-06 | -2e-06
DSO | 68 | 10 | 2020 | Summer | Qc, [MVAr] | Expected | - | 0 | 0 | 0 | 0 | 0 | 0 | 0 | 0 | 0 | 0 | 0 | 0 | 0 | 0 | 0 | 0 | 0 | 0 | 0 | 0 | 0 | 0 | 0 | 0
DSO | 68 | 11 | 2020 | Summer | Pc, [MW] | Expected | - | 0 | 0 | 0 | 0 | 0 | 0 | 0 | 0 | 0 | 0 | 0 | 0 | 0 | 0 | 0 | 0 | 0 | 0 | 0 | 0 | 0 | 0 | 0 | 0
DSO | 68 | 11 | 2020 | Summer | Flex Up, [MW] | Expected | - | -1e-06 | -1e-06 | -1e-06 | -1e-06 | -1e-06 | -1e-06 | -1e-06 | -1e-06 | -1e-06 | -1e-06 | -1e-06 | -1e-06 | -1e-06 | -1e-06 | -1e-06 | -1e-06 | -1e-06 | -1e-06 | -1e-06 | -1e-06 | -1e-06 | -1e-06 | -1e-06 | -1e-06
DSO | 68 | 11 | 2020 | Summer | Flex Down, [MW] | Expected | - | 1e-06 | 1e-06 | 1e-06 | 1e-06 | 1e-06 | 1e-06 | 1e-06 | 1e-06 | 1e-06 | 1e-06 | 1e-06 | 1e-06 | 1e-06 | 1e-06 | 1e-06 | 1e-06 | 1e-06 | 1e-06 | 1e-06 | 1e-06 | 1e-06 | 1e-06 | 1e-06 | 1e-06
DSO | 68 | 11 | 2020 | Summer | Pc_net, [MW] | Expected | - | -2e-06 | -2e-06 | -2e-06 | -2e-06 | -2e-06 | -2e-06 | -2e-06 | -2e-06 | -2e-06 | -2e-06 | -2e-06 | -2e-06 | -2e-06 | -2e-06 | -2e-06 | -2e-06 | -2e-06 | -2e-06 | -2e-06 | -2e-06 | -2e-06 | -2e-06 | -2e-06 | -2e-06
DSO | 68 | 11 | 2020 | Summer | Qc, [MVAr] | Expected | - | 0 | 0 | 0 | 0 | 0 | 0 | 0 | 0 | 0 | 0 | 0 | 0 | 0 | 0 | 0 | 0 | 0 | 0 | 0 | 0 | 0 | 0 | 0 | 0
DSO | 68 | 12 | 2020 | Summer | Pc, [MW] | Expected | - | 0 | 0 | 0 | 0 | 0 | 0 | 0 | 0 | 0 | 0 | 0 | 0 | 0 | 0 | 0 | 0 | 0 | 0 | 0 | 0 | 0 | 0 | 0 | 0
DSO | 68 | 12 | 2020 | Summer | Flex Up, [MW] | Expected | - | -1e-06 | -1e-06 | -1e-06 | -1e-06 | -1e-06 | -1e-06 | -1e-06 | -1e-06 | -1e-06 | -1e-06 | -1e-06 | -1e-06 | -1e-06 | -1e-06 | -1e-06 | -1e-06 | -1e-06 | -1e-06 | -1e-06 | -1e-06 | -1e-06 | -1e-06 | -1e-06 | -1e-06
DSO | 68 | 12 | 2020 | Summer | Flex Down, [MW] | Expected | - | 1e-06 | 1e-06 | 1e-06 | 1e-06 | 1e-06 | 1e-06 | 1e-06 | 1e-06 | 1e-06 | 1e-06 | 1e-06 | 1e-06 | 1e-06 | 1e-06 | 1e-06 | 1e-06 | 1e-06 | 1e-06 | 1e-06 | 1e-06 | 1e-06 | 1e-06 | 1e-06 | 1e-06
DSO | 68 | 12 | 2020 | Summer | Pc_net, [MW] | Expected | - | -2e-06 | -2e-06 | -2e-06 | -2e-06 | -2e-06 | -2e-06 | -2e-06 | -2e-06 | -2e-06 | -2e-06 | -2e-06 | -2e-06 | -2e-06 | -2e-06 | -2e-06 | -2e-06 | -2e-06 | -2e-06 | -2e-06 | -2e-06 | -2e-06 | -2e-06 | -2e-06 | -2e-06
DSO | 68 | 12 | 2020 | Summer | Qc, [MVAr] | Expected | - | 0 | 0 | 0 | 0 | 0 | 0 | 0 | 0 | 0 | 0 | 0 | 0 | 0 | 0 | 0 | 0 | 0 | 0 | 0 | 0 | 0 | 0 | 0 | 0
DSO | 68 | 13 | 2020 | Summer | Pc, [MW] | Expected | - | 0 | 0 | 0 | 0 | 0 | 0 | 0 | 0 | 0 | 0 | 0 | 0 | 0 | 0 | 0 | 0 | 0 | 0 | 0 | 0 | 0 | 0 | 0 | 0
DSO | 68 | 13 | 2020 | Summer | Flex Up, [MW] | Expected | - | -1e-06 | -1e-06 | -1e-06 | -1e-06 | -1e-06 | -1e-06 | -1e-06 | -1e-06 | -1e-06 | -1e-06 | -1e-06 | -1e-06 | -1e-06 | -1e-06 | -1e-06 | -1e-06 | -1e-06 | -1e-06 | -1e-06 | -1e-06 | -1e-06 | -1e-06 | -1e-06 | -1e-06
DSO | 68 | 13 | 2020 | Summer | Flex Down, [MW] | Expected | - | 1e-06 | 1e-06 | 1e-06 | 1e-06 | 1e-06 | 1e-06 | 1e-06 | 1e-06 | 1e-06 | 1e-06 | 1e-06 | 1e-06 | 1e-06 | 1e-06 | 1e-06 | 1e-06 | 1e-06 | 1e-06 | 1e-06 | 1e-06 | 1e-06 | 1e-06 | 1e-06 | 1e-06
DSO | 68 | 13 | 2020 | Summer | Pc_net, [MW] | Expected | - | -2e-06 | -2e-06 | -2e-06 | -2e-06 | -2e-06 | -2e-06 | -2e-06 | -2e-06 | -2e-06 | -2e-06 | -2e-06 | -2e-06 | -2e-06 | -2e-06 | -2e-06 | -2e-06 | -2e-06 | -2e-06 | -2e-06 | -2e-06 | -2e-06 | -2e-06 | -2e-06 | -2e-06
DSO | 68 | 13 | 2020 | Summer | Qc, [MVAr] | Expected | - | 0 | 0 | 0 | 0 | 0 | 0 | 0 | 0 | 0 | 0 | 0 | 0 | 0 | 0 | 0 | 0 | 0 | 0 | 0 | 0 | 0 | 0 | 0 | 0
DSO | 68 | 14 | 2020 | Summer | Pc, [MW] | Expected | - | 0.78366 | 0.7043 | 0.66213 | 0.64017 | 0.64935 | 0.69844 | 0.82397 | 0.98988 | 1.1105 | 1.1876 | 1.2651 | 1.3112 | 1.2742 | 1.2042 | 1.1255 | 1.0626 | 1.0547 | 1.1106 | 1.1757 | 1.2141 | 1.3353 | 1.2548 | 1.1397 | 0.96035
DSO | 68 | 14 | 2020 | Summer | Flex Up, [MW] | Expected | - | -1e-06 | -1e-06 | -1e-06 | -1e-06 | -1e-06 | -1e-06 | -1e-06 | -1e-06 | -1e-06 | -1e-06 | -1e-06 | -1e-06 | -1e-06 | -1e-06 | -1e-06 | -1e-06 | -1e-06 | -1e-06 | -1e-06 | -1e-06 | -1e-06 | -1e-06 | -1e-06 | -1e-06
DSO | 68 | 14 | 2020 | Summer | Flex Down, [MW] | Expected | - | 1e-06 | 1e-06 | 1e-06 | 1e-06 | 1e-06 | 1e-06 | 1e-06 | 1e-06 | 1e-06 | 1e-06 | 1e-06 | 1e-06 | 1e-06 | 1e-06 | 1e-06 | 1e-06 | 1e-06 | 1e-06 | 1e-06 | 1e-06 | 1e-06 | 1e-06 | 1e-06 | 1e-06
DSO | 68 | 14 | 2020 | Summer | Pc_net, [MW] | Expected | - | 0.78366 | 0.7043 | 0.66212 | 0.64017 | 0.64935 | 0.69844 | 0.82396 | 0.98988 | 1.1105 | 1.1876 | 1.265 | 1.3112 | 1.2742 | 1.2042 | 1.1255 | 1.0626 | 1.0547 | 1.1106 | 1.1757 | 1.2141 | 1.3353 | 1.2548 | 1.1397 | 0.96035
DSO | 68 | 14 | 2020 | Summer | Qc, [MVAr] | Expected | - | -0.27359 | -0.29323 | -0.30583 | -0.31086 | -0.30253 | -0.30505 | -0.25084 | -0.20571 | -0.17527 | -0.14793 | -0.1481 | -0.15368 | -0.17231 | -0.18387 | -0.2016 | -0.2028 | -0.20394 | -0.16604 | -0.14584 | -0.15767 | -0.14253 | -0.16197 | -0.18679 | -0.20847
DSO | 68 | 15 | 2020 | Summer | Pc, [MW] | Expected | - | 0 | 0 | 0 | 0 | 0 | 0 | 0 | 0 | 0 | 0 | 0 | 0 | 0 | 0 | 0 | 0 | 0 | 0 | 0 | 0 | 0 | 0 | 0 | 0
DSO | 68 | 15 | 2020 | Summer | Flex Up, [MW] | Expected | - | -1e-06 | -1e-06 | -1e-06 | -1e-06 | -1e-06 | -1e-06 | -1e-06 | -1e-06 | -1e-06 | -1e-06 | -1e-06 | -1e-06 | -1e-06 | -1e-06 | -1e-06 | -1e-06 | -1e-06 | -1e-06 | -1e-06 | -1e-06 | -1e-06 | -1e-06 | -1e-06 | -1e-06
DSO | 68 | 15 | 2020 | Summer | Flex Down, [MW] | Expected | - | 1e-06 | 1e-06 | 1e-06 | 1e-06 | 1e-06 | 1e-06 | 1e-06 | 1e-06 | 1e-06 | 1e-06 | 1e-06 | 1e-06 | 1e-06 | 1e-06 | 1e-06 | 1e-06 | 1e-06 | 1e-06 | 1e-06 | 1e-06 | 1e-06 | 1e-06 | 1e-06 | 1e-06
DSO | 68 | 15 | 2020 | Summer | Pc_net, [MW] | Expected | - | -2e-06 | -2e-06 | -2e-06 | -2e-06 | -2e-06 | -2e-06 | -2e-06 | -2e-06 | -2e-06 | -2e-06 | -2e-06 | -2e-06 | -2e-06 | -2e-06 | -2e-06 | -2e-06 | -2e-06 | -2e-06 | -2e-06 | -2e-06 | -2e-06 | -2e-06 | -2e-06 | -2e-06
DSO | 68 | 15 | 2020 | Summer | Qc, [MVAr] | Expected | - | 0 | 0 | 0 | 0 | 0 | 0 | 0 | 0 | 0 | 0 | 0 | 0 | 0 | 0 | 0 | 0 | 0 | 0 | 0 | 0 | 0 | 0 | 0 | 0
DSO | 68 | 16 | 2020 | Summer | Pc, [MW] | Expected | - | 0 | 0 | 0 | 0 | 0 | 0 | 0 | 0 | 0 | 0 | 0 | 0 | 0 | 0 | 0 | 0 | 0 | 0 | 0 | 0 | 0 | 0 | 0 | 0
DSO | 68 | 16 | 2020 | Summer | Flex Up, [MW] | Expected | - | -1e-06 | -1e-06 | -1e-06 | -1e-06 | -1e-06 | -1e-06 | -1e-06 | -1e-06 | -1e-06 | -1e-06 | -1e-06 | -1e-06 | -1e-06 | -1e-06 | -1e-06 | -1e-06 | -1e-06 | -1e-06 | -1e-06 | -1e-06 | -1e-06 | -1e-06 | -1e-06 | -1e-06
DSO | 68 | 16 | 2020 | Summer | Flex Down, [MW] | Expected | - | 1e-06 | 1e-06 | 1e-06 | 1e-06 | 1e-06 | 1e-06 | 1e-06 | 1e-06 | 1e-06 | 1e-06 | 1e-06 | 1e-06 | 1e-06 | 1e-06 | 1e-06 | 1e-06 | 1e-06 | 1e-06 | 1e-06 | 1e-06 | 1e-06 | 1e-06 | 1e-06 | 1e-06
DSO | 68 | 16 | 2020 | Summer | Pc_net, [MW] | Expected | - | -2e-06 | -2e-06 | -2e-06 | -2e-06 | -2e-06 | -2e-06 | -2e-06 | -2e-06 | -2e-06 | -2e-06 | -2e-06 | -2e-06 | -2e-06 | -2e-06 | -2e-06 | -2e-06 | -2e-06 | -2e-06 | -2e-06 | -2e-06 | -2e-06 | -2e-06 | -2e-06 | -2e-06
DSO | 68 | 16 | 2020 | Summer | Qc, [MVAr] | Expected | - | 0 | 0 | 0 | 0 | 0 | 0 | 0 | 0 | 0 | 0 | 0 | 0 | 0 | 0 | 0 | 0 | 0 | 0 | 0 | 0 | 0 | 0 | 0 | 0
DSO | 68 | 17 | 2020 | Summer | Pc, [MW] | Expected | - | 1.4583 | 1.3676 | 1.3096 | 1.1995 | 1.1617 | 1.1988 | 1.2811 | 1.6873 | 1.8789 | 2.0233 | 1.8838 | 1.9506 | 1.9462 | 1.8702 | 1.6242 | 1.6623 | 1.7313 | 1.7283 | 1.8169 | 1.9424 | 2.0247 | 1.9118 | 1.6591 | 1.4925
DSO | 68 | 17 | 2020 | Summer | Flex Up, [MW] | Expected | - | -1e-06 | -1e-06 | -1e-06 | -1e-06 | -1e-06 | -1e-06 | -1e-06 | -1e-06 | -1e-06 | -1e-06 | -1e-06 | -1e-06 | -1e-06 | -1e-06 | -1e-06 | -1e-06 | -1e-06 | -1e-06 | -1e-06 | -1e-06 | -1e-06 | -1e-06 | -1e-06 | -1e-06
DSO | 68 | 17 | 2020 | Summer | Flex Down, [MW] | Expected | - | 1e-06 | 1e-06 | 1e-06 | 1e-06 | 1e-06 | 1e-06 | 1e-06 | 1e-06 | 1e-06 | 1e-06 | 1e-06 | 1e-06 | 1e-06 | 1e-06 | 1e-06 | 1e-06 | 1e-06 | 1e-06 | 1e-06 | 1e-06 | 1e-06 | 1e-06 | 1e-06 | 1e-06
DSO | 68 | 17 | 2020 | Summer | Pc_net, [MW] | Expected | - | 1.4583 | 1.3676 | 1.3096 | 1.1995 | 1.1617 | 1.1988 | 1.2811 | 1.6873 | 1.8789 | 2.0233 | 1.8838 | 1.9506 | 1.9462 | 1.8702 | 1.6242 | 1.6623 | 1.7313 | 1.7283 | 1.8169 | 1.9424 | 2.0247 | 1.9118 | 1.6591 | 1.4925
DSO | 68 | 17 | 2020 | Summer | Qc, [MVAr] | Expected | - | -0.019031 | -0.046319 | -0.050636 | -0.062789 | -0.07063 | -0.066049 | -0.067377 | 0.10571 | 0.14763 | 0.18946 | 0.10162 | 0.078058 | 0.046077 | 0.061209 | 0.012556 | 0.009963 | 0.017361 | 0.049975 | 0.13298 | 0.15153 | 0.10911 | 0.079437 | 0.025404 | -0.015143
DSO | 68 | 18 | 2020 | Summer | Pc, [MW] | Expected | - | 0 | 0 | 0 | 0 | 0 | 0 | 0 | 0 | 0 | 0 | 0 | 0 | 0 | 0 | 0 | 0 | 0 | 0 | 0 | 0 | 0 | 0 | 0 | 0
DSO | 68 | 18 | 2020 | Summer | Flex Up, [MW] | Expected | - | -1e-06 | -1e-06 | -1e-06 | -1e-06 | -1e-06 | -1e-06 | -1e-06 | -1e-06 | -1e-06 | -1e-06 | -1e-06 | -1e-06 | -1e-06 | -1e-06 | -1e-06 | -1e-06 | -1e-06 | -1e-06 | -1e-06 | -1e-06 | -1e-06 | -1e-06 | -1e-06 | -1e-06
DSO | 68 | 18 | 2020 | Summer | Flex Down, [MW] | Expected | - | 1e-06 | 1e-06 | 1e-06 | 1e-06 | 1e-06 | 1e-06 | 1e-06 | 1e-06 | 1e-06 | 1e-06 | 1e-06 | 1e-06 | 1e-06 | 1e-06 | 1e-06 | 1e-06 | 1e-06 | 1e-06 | 1e-06 | 1e-06 | 1e-06 | 1e-06 | 1e-06 | 1e-06
DSO | 68 | 18 | 2020 | Summer | Pc_net, [MW] | Expected | - | -2e-06 | -2e-06 | -2e-06 | -2e-06 | -2e-06 | -2e-06 | -2e-06 | -2e-06 | -2e-06 | -2e-06 | -2e-06 | -2e-06 | -2e-06 | -2e-06 | -2e-06 | -2e-06 | -2e-06 | -2e-06 | -2e-06 | -2e-06 | -2e-06 | -2e-06 | -2e-06 | -2e-06
DSO | 68 | 18 | 2020 | Summer | Qc, [MVAr] | Expected | - | 0 | 0 | 0 | 0 | 0 | 0 | 0 | 0 | 0 | 0 | 0 | 0 | 0 | 0 | 0 | 0 | 0 | 0 | 0 | 0 | 0 | 0 | 0 | 0
DSO | 68 | 19 | 2020 | Summer | Pc, [MW] | Expected | - | 0 | 0 | 0 | 0 | 0 | 0 | 0 | 0 | 0 | 0 | 0 | 0 | 0 | 0 | 0 | 0 | 0 | 0 | 0 | 0 | 0 | 0 | 0 | 0
DSO | 68 | 19 | 2020 | Summer | Flex Up, [MW] | Expected | - | -1e-06 | -1e-06 | -1e-06 | -1e-06 | -1e-06 | -1e-06 | -1e-06 | -1e-06 | -1e-06 | -1e-06 | -1e-06 | -1e-06 | -1e-06 | -1e-06 | -1e-06 | -1e-06 | -1e-06 | -1e-06 | -1e-06 | -1e-06 | -1e-06 | -1e-06 | -1e-06 | -1e-06
DSO | 68 | 19 | 2020 | Summer | Flex Down, [MW] | Expected | - | 1e-06 | 1e-06 | 1e-06 | 1e-06 | 1e-06 | 1e-06 | 1e-06 | 1e-06 | 1e-06 | 1e-06 | 1e-06 | 1e-06 | 1e-06 | 1e-06 | 1e-06 | 1e-06 | 1e-06 | 1e-06 | 1e-06 | 1e-06 | 1e-06 | 1e-06 | 1e-06 | 1e-06
DSO | 68 | 19 | 2020 | Summer | Pc_net, [MW] | Expected | - | -2e-06 | -2e-06 | -2e-06 | -2e-06 | -2e-06 | -2e-06 | -2e-06 | -2e-06 | -2e-06 | -2e-06 | -2e-06 | -2e-06 | -2e-06 | -2e-06 | -2e-06 | -2e-06 | -2e-06 | -2e-06 | -2e-06 | -2e-06 | -2e-06 | -2e-06 | -2e-06 | -2e-06
DSO | 68 | 19 | 2020 | Summer | Qc, [MVAr] | Expected | - | 0 | 0 | 0 | 0 | 0 | 0 | 0 | 0 | 0 | 0 | 0 | 0 | 0 | 0 | 0 | 0 | 0 | 0 | 0 | 0 | 0 | 0 | 0 | 0
DSO | 68 | 20 | 2020 | Summer | Pc, [MW] | Expected | - | 0.29674 | 0.27762 | 0.26968 | 0.26362 | 0.26706 | 0.28369 | 0.33283 | 0.38587 | 0.42555 | 0.45618 | 0.49084 | 0.50436 | 0.48986 | 0.44978 | 0.39648 | 0.39333 | 0.39633 | 0.38765 | 0.39944 | 0.42646 | 0.43983 | 0.401 | 0.36567 | 0.3181
DSO | 68 | 20 | 2020 | Summer | Flex Up, [MW] | Expected | - | -1e-06 | -1e-06 | -1e-06 | -1e-06 | -1e-06 | -1e-06 | -1e-06 | -1e-06 | -1e-06 | -1e-06 | -1e-06 | -1e-06 | -1e-06 | -1e-06 | -1e-06 | -1e-06 | -1e-06 | -1e-06 | -1e-06 | -1e-06 | -1e-06 | -1e-06 | -1e-06 | -1e-06
DSO | 68 | 20 | 2020 | Summer | Flex Down, [MW] | Expected | - | 1e-06 | 1e-06 | 1e-06 | 1e-06 | 1e-06 | 1e-06 | 1e-06 | 1e-06 | 1e-06 | 1e-06 | 1e-06 | 1e-06 | 1e-06 | 1e-06 | 1e-06 | 1e-06 | 1e-06 | 1e-06 | 1e-06 | 1e-06 | 1e-06 | 1e-06 | 1e-06 | 1e-06
DSO | 68 | 20 | 2020 | Summer | Pc_net, [MW] | Expected | - | 0.29673 | 0.27761 | 0.26968 | 0.26362 | 0.26706 | 0.28369 | 0.33283 | 0.38587 | 0.42554 | 0.45618 | 0.49084 | 0.50436 | 0.48986 | 0.44978 | 0.39648 | 0.39333 | 0.39633 | 0.38765 | 0.39944 | 0.42646 | 0.43983 | 0.401 | 0.36567 | 0.3181
DSO | 68 | 20 | 2020 | Summer | Qc, [MVAr] | Expected | - | 0.11617 | 0.11644 | 0.11781 | 0.11846 | 0.1224 | 0.1169 | 0.10906 | 0.099967 | 0.084203 | 0.06325 | 0.066877 | 0.073837 | 0.061406 | 0.081026 | 0.086437 | 0.087034 | 0.083572 | 0.085028 | 0.08014 | 0.091409 | 0.095576 | 0.10971 | 0.10185 | 0.10479
DSO | 68 | 21 | 2020 | Summer | Pc, [MW] | Expected | - | 0 | 0 | 0 | 0 | 0 | 0 | 0 | 0 | 0 | 0 | 0 | 0 | 0 | 0 | 0 | 0 | 0 | 0 | 0 | 0 | 0 | 0 | 0 | 0
DSO | 68 | 21 | 2020 | Summer | Flex Up, [MW] | Expected | - | -1e-06 | -1e-06 | -1e-06 | -1e-06 | -1e-06 | -1e-06 | -1e-06 | -1e-06 | -1e-06 | -1e-06 | -1e-06 | -1e-06 | -1e-06 | -1e-06 | -1e-06 | -1e-06 | -1e-06 | -1e-06 | -1e-06 | -1e-06 | -1e-06 | -1e-06 | -1e-06 | -1e-06
DSO | 68 | 21 | 2020 | Summer | Flex Down, [MW] | Expected | - | 1e-06 | 1e-06 | 1e-06 | 1e-06 | 1e-06 | 1e-06 | 1e-06 | 1e-06 | 1e-06 | 1e-06 | 1e-06 | 1e-06 | 1e-06 | 1e-06 | 1e-06 | 1e-06 | 1e-06 | 1e-06 | 1e-06 | 1e-06 | 1e-06 | 1e-06 | 1e-06 | 1e-06
DSO | 68 | 21 | 2020 | Summer | Pc_net, [MW] | Expected | - | -2e-06 | -2e-06 | -2e-06 | -2e-06 | -2e-06 | -2e-06 | -2e-06 | -2e-06 | -2e-06 | -2e-06 | -2e-06 | -2e-06 | -2e-06 | -2e-06 | -2e-06 | -2e-06 | -2e-06 | -2e-06 | -2e-06 | -2e-06 | -2e-06 | -2e-06 | -2e-06 | -2e-06
DSO | 68 | 21 | 2020 | Summer | Qc, [MVAr] | Expected | - | 0 | 0 | 0 | 0 | 0 | 0 | 0 | 0 | 0 | 0 | 0 | 0 | 0 | 0 | 0 | 0 | 0 | 0 | 0 | 0 | 0 | 0 | 0 | 0
DSO | 68 | 22 | 2020 | Summer | Pc, [MW] | Expected | - | 6.3259 | 6.2293 | 6.0299 | 5.9503 | 5.8787 | 5.9289 | 5.842 | 6.8446 | 7.2862 | 7.2642 | 7.1419 | 7.1879 | 7.3855 | 7.3328 | 6.884 | 7.0572 | 7.1402 | 6.9348 | 6.6503 | 6.6194 | 6.5962 | 6.4732 | 6.0501 | 5.8771
DSO | 68 | 22 | 2020 | Summer | Flex Up, [MW] | Expected | - | -1e-06 | -1e-06 | -1e-06 | -1e-06 | -1e-06 | -1e-06 | -1e-06 | -1e-06 | -1e-06 | -1e-06 | -1e-06 | -1e-06 | -1e-06 | -1e-06 | -1e-06 | -1e-06 | -1e-06 | -1e-06 | -1e-06 | -1e-06 | -1e-06 | -1e-06 | -1e-06 | -1e-06
DSO | 68 | 22 | 2020 | Summer | Flex Down, [MW] | Expected | - | 1e-06 | 1e-06 | 1e-06 | 1e-06 | 1e-06 | 1e-06 | 1e-06 | 1e-06 | 1e-06 | 1e-06 | 1e-06 | 1e-06 | 1e-06 | 1e-06 | 1e-06 | 1e-06 | 1e-06 | 1e-06 | 1e-06 | 1e-06 | 1e-06 | 1e-06 | 1e-06 | 1e-06
DSO | 68 | 22 | 2020 | Summer | Pc_net, [MW] | Expected | - | 6.3259 | 6.2293 | 6.0299 | 5.9503 | 5.8787 | 5.9289 | 5.842 | 6.8446 | 7.2862 | 7.2642 | 7.1419 | 7.1879 | 7.3855 | 7.3328 | 6.884 | 7.0572 | 7.1402 | 6.9348 | 6.6503 | 6.6194 | 6.5962 | 6.4732 | 6.0501 | 5.8771
DSO | 68 | 22 | 2020 | Summer | Qc, [MVAr] | Expected | - | 0.47193 | 0.5112 | 0.48718 | 0.47758 | 0.46489 | 0.49166 | 0.48223 | 0.86124 | 1.0079 | 0.99641 | 0.96401 | 0.96918 | 1.0272 | 1.0032 | 0.72365 | 0.93326 | 0.93829 | 0.86838 | 0.69473 | 0.64387 | 0.66979 | 0.66355 | 0.4766 | 0.46699
DSO | 68 | 23 | 2020 | Summer | Pc, [MW] | Expected | - | 0 | 0 | 0 | 0 | 0 | 0 | 0 | 0 | 0 | 0 | 0 | 0 | 0 | 0 | 0 | 0 | 0 | 0 | 0 | 0 | 0 | 0 | 0 | 0
DSO | 68 | 23 | 2020 | Summer | Flex Up, [MW] | Expected | - | -1e-06 | -1e-06 | -1e-06 | -1e-06 | -1e-06 | -1e-06 | -1e-06 | -1e-06 | -1e-06 | -1e-06 | -1e-06 | -1e-06 | -1e-06 | -1e-06 | -1e-06 | -1e-06 | -1e-06 | -1e-06 | -1e-06 | -1e-06 | -1e-06 | -1e-06 | -1e-06 | -1e-06
DSO | 68 | 23 | 2020 | Summer | Flex Down, [MW] | Expected | - | 1e-06 | 1e-06 | 1e-06 | 1e-06 | 1e-06 | 1e-06 | 1e-06 | 1e-06 | 1e-06 | 1e-06 | 1e-06 | 1e-06 | 1e-06 | 1e-06 | 1e-06 | 1e-06 | 1e-06 | 1e-06 | 1e-06 | 1e-06 | 1e-06 | 1e-06 | 1e-06 | 1e-06
DSO | 68 | 23 | 2020 | Summer | Pc_net, [MW] | Expected | - | -2e-06 | -2e-06 | -2e-06 | -2e-06 | -2e-06 | -2e-06 | -2e-06 | -2e-06 | -2e-06 | -2e-06 | -2e-06 | -2e-06 | -2e-06 | -2e-06 | -2e-06 | -2e-06 | -2e-06 | -2e-06 | -2e-06 | -2e-06 | -2e-06 | -2e-06 | -2e-06 | -2e-06
DSO | 68 | 23 | 2020 | Summer | Qc, [MVAr] | Expected | - | 0 | 0 | 0 | 0 | 0 | 0 | 0 | 0 | 0 | 0 | 0 | 0 | 0 | 0 | 0 | 0 | 0 | 0 | 0 | 0 | 0 | 0 | 0 | 0
DSO | 68 | 24 | 2020 | Summer | Pc, [MW] | Expected | - | 4.9128 | 4.7714 | 4.4806 | 4.6158 | 4.6936 | 4.6606 | 4.9111 | 5.9908 | 6.2885 | 6.3657 | 6.4341 | 6.7708 | 6.6779 | 6.3599 | 5.981 | 5.8208 | 6.0247 | 5.8333 | 5.5643 | 5.6607 | 5.8429 | 5.5358 | 5.0936 | 5.0498
DSO | 68 | 24 | 2020 | Summer | Flex Up, [MW] | Expected | - | -1e-06 | -1e-06 | -1e-06 | -1e-06 | -1e-06 | -1e-06 | -1e-06 | -1e-06 | -1e-06 | -1e-06 | -1e-06 | -1e-06 | -1e-06 | -1e-06 | -1e-06 | -1e-06 | -1e-06 | -1e-06 | -1e-06 | -1e-06 | -1e-06 | -1e-06 | -1e-06 | -1e-06
DSO | 68 | 24 | 2020 | Summer | Flex Down, [MW] | Expected | - | 1e-06 | 1e-06 | 1e-06 | 1e-06 | 1e-06 | 1e-06 | 1e-06 | 1e-06 | 1e-06 | 1e-06 | 1e-06 | 1e-06 | 1e-06 | 1e-06 | 1e-06 | 1e-06 | 1e-06 | 1e-06 | 1e-06 | 1e-06 | 1e-06 | 1e-06 | 1e-06 | 1e-06
DSO | 68 | 24 | 2020 | Summer | Pc_net, [MW] | Expected | - | 4.9128 | 4.7714 | 4.4806 | 4.6158 | 4.6936 | 4.6606 | 4.9111 | 5.9908 | 6.2885 | 6.3657 | 6.4341 | 6.7708 | 6.6779 | 6.3599 | 5.981 | 5.8208 | 6.0247 | 5.8333 | 5.5643 | 5.6607 | 5.8429 | 5.5358 | 5.0936 | 5.0498
DSO | 68 | 24 | 2020 | Summer | Qc, [MVAr] | Expected | - | 0.61968 | 0.6883 | 0.54491 | 0.61928 | 0.63336 | 0.6382 | 0.58836 | 1.0142 | 1.1609 | 1.2047 | 1.0736 | 1.2619 | 1.2977 | 1.1953 | 1.0432 | 0.94642 | 1.0938 | 1.0595 | 0.86194 | 0.82786 | 0.93082 | 0.78221 | 0.6294 | 0.67286
DSO | 68 | 25 | 2020 | Summer | Pc, [MW] | Expected | - | 0 | 0 | 0 | 0 | 0 | 0 | 0 | 0 | 0 | 0 | 0 | 0 | 0 | 0 | 0 | 0 | 0 | 0 | 0 | 0 | 0 | 0 | 0 | 0
DSO | 68 | 25 | 2020 | Summer | Flex Up, [MW] | Expected | - | -1e-06 | -1e-06 | -1e-06 | -1e-06 | -1e-06 | -1e-06 | -1e-06 | -1e-06 | -1e-06 | -1e-06 | -1e-06 | -1e-06 | -1e-06 | -1e-06 | -1e-06 | -1e-06 | -1e-06 | -1e-06 | -1e-06 | -1e-06 | -1e-06 | -1e-06 | -1e-06 | -1e-06
DSO | 68 | 25 | 2020 | Summer | Flex Down, [MW] | Expected | - | 1e-06 | 1e-06 | 1e-06 | 1e-06 | 1e-06 | 1e-06 | 1e-06 | 1e-06 | 1e-06 | 1e-06 | 1e-06 | 1e-06 | 1e-06 | 1e-06 | 1e-06 | 1e-06 | 1e-06 | 1e-06 | 1e-06 | 1e-06 | 1e-06 | 1e-06 | 1e-06 | 1e-06
DSO | 68 | 25 | 2020 | Summer | Pc_net, [MW] | Expected | - | -2e-06 | -2e-06 | -2e-06 | -2e-06 | -2e-06 | -2e-06 | -2e-06 | -2e-06 | -2e-06 | -2e-06 | -2e-06 | -2e-06 | -2e-06 | -2e-06 | -2e-06 | -2e-06 | -2e-06 | -2e-06 | -2e-06 | -2e-06 | -2e-06 | -2e-06 | -2e-06 | -2e-06
DSO | 68 | 25 | 2020 | Summer | Qc, [MVAr] | Expected | - | 0 | 0 | 0 | 0 | 0 | 0 | 0 | 0 | 0 | 0 | 0 | 0 | 0 | 0 | 0 | 0 | 0 | 0 | 0 | 0 | 0 | 0 | 0 | 0
DSO | 68 | 26 | 2020 | Summer | Pc, [MW] | Expected | - | 3.1771 | 2.8648 | 2.654 | 2.5842 | 2.6641 | 2.6466 | 2.899 | 3.3931 | 3.8003 | 4.0377 | 4.3689 | 4.633 | 4.7097 | 4.4388 | 4.2133 | 4.1384 | 4.1066 | 4.0567 | 4.1324 | 4.2137 | 4.5971 | 4.5595 | 4.3164 | 3.7618
DSO | 68 | 26 | 2020 | Summer | Flex Up, [MW] | Expected | - | -1e-06 | -1e-06 | -1e-06 | -1e-06 | -1e-06 | -1e-06 | -1e-06 | -1e-06 | -1e-06 | -1e-06 | -1e-06 | -1e-06 | -1e-06 | -1e-06 | -1e-06 | -1e-06 | -1e-06 | -1e-06 | -1e-06 | -1e-06 | -1e-06 | -1e-06 | -1e-06 | -1e-06
DSO | 68 | 26 | 2020 | Summer | Flex Down, [MW] | Expected | - | 1e-06 | 1e-06 | 1e-06 | 1e-06 | 1e-06 | 1e-06 | 1e-06 | 1e-06 | 1e-06 | 1e-06 | 1e-06 | 1e-06 | 1e-06 | 1e-06 | 1e-06 | 1e-06 | 1e-06 | 1e-06 | 1e-06 | 1e-06 | 1e-06 | 1e-06 | 1e-06 | 1e-06
DSO | 68 | 26 | 2020 | Summer | Pc_net, [MW] | Expected | - | 3.1771 | 2.8648 | 2.654 | 2.5842 | 2.6641 | 2.6466 | 2.899 | 3.3931 | 3.8003 | 4.0377 | 4.3689 | 4.633 | 4.7097 | 4.4387 | 4.2133 | 4.1384 | 4.1066 | 4.0567 | 4.1324 | 4.2137 | 4.5971 | 4.5595 | 4.3164 | 3.7618
DSO | 68 | 26 | 2020 | Summer | Qc, [MVAr] | Expected | - | -0.25472 | -0.31395 | -0.36133 | -0.36994 | -0.37629 | -0.40835 | -0.38373 | -0.20825 | -0.050425 | 0.059784 | 0.14896 | 0.17211 | 0.13532 | 0.088913 | 0.027173 | -0.0022327 | -0.01932 | -0.023271 | -0.014879 | -0.049612 | 0.041899 | 0.019489 | -0.013221 | -0.09448
DSO | 68 | 27 | 2020 | Summer | Pc, [MW] | Expected | - | 0 | 0 | 0 | 0 | 0 | 0 | 0 | 0 | 0 | 0 | 0 | 0 | 0 | 0 | 0 | 0 | 0 | 0 | 0 | 0 | 0 | 0 | 0 | 0
DSO | 68 | 27 | 2020 | Summer | Flex Up, [MW] | Expected | - | -1e-06 | -1e-06 | -1e-06 | -1e-06 | -1e-06 | -1e-06 | -1e-06 | -1e-06 | -1e-06 | -1e-06 | -1e-06 | -1e-06 | -1e-06 | -1e-06 | -1e-06 | -1e-06 | -1e-06 | -1e-06 | -1e-06 | -1e-06 | -1e-06 | -1e-06 | -1e-06 | -1e-06
DSO | 68 | 27 | 2020 | Summer | Flex Down, [MW] | Expected | - | 1e-06 | 1e-06 | 1e-06 | 1e-06 | 1e-06 | 1e-06 | 1e-06 | 1e-06 | 1e-06 | 1e-06 | 1e-06 | 1e-06 | 1e-06 | 1e-06 | 1e-06 | 1e-06 | 1e-06 | 1e-06 | 1e-06 | 1e-06 | 1e-06 | 1e-06 | 1e-06 | 1e-06
DSO | 68 | 27 | 2020 | Summer | Pc_net, [MW] | Expected | - | -2e-06 | -2e-06 | -2e-06 | -2e-06 | -2e-06 | -2e-06 | -2e-06 | -2e-06 | -2e-06 | -2e-06 | -2e-06 | -2e-06 | -2e-06 | -2e-06 | -2e-06 | -2e-06 | -2e-06 | -2e-06 | -2e-06 | -2e-06 | -2e-06 | -2e-06 | -2e-06 | -2e-06
DSO | 68 | 27 | 2020 | Summer | Qc, [MVAr] | Expected | - | 0 | 0 | 0 | 0 | 0 | 0 | 0 | 0 | 0 | 0 | 0 | 0 | 0 | 0 | 0 | 0 | 0 | 0 | 0 | 0 | 0 | 0 | 0 | 0
DSO | 68 | 28 | 2020 | Summer | Pc, [MW] | Expected | - | 2.5475 | 2.3121 | 2.2716 | 2.3104 | 2.2559 | 2.387 | 2.9394 | 3.3768 | 3.8995 | 4.1713 | 4.2197 | 4.3794 | 4.3015 | 4.3324 | 4.1809 | 3.9078 | 3.9429 | 3.7967 | 3.7592 | 3.8211 | 3.8825 | 3.4022 | 3.2486 | 2.8103
DSO | 68 | 28 | 2020 | Summer | Flex Up, [MW] | Expected | - | -1e-06 | -1e-06 | -1e-06 | -1e-06 | -1e-06 | -1e-06 | -1e-06 | -1e-06 | -1e-06 | -1e-06 | -1e-06 | -1e-06 | -1e-06 | -1e-06 | -1e-06 | -1e-06 | -1e-06 | -1e-06 | -1e-06 | -1e-06 | -1e-06 | -1e-06 | -1e-06 | -1e-06
DSO | 68 | 28 | 2020 | Summer | Flex Down, [MW] | Expected | - | 1e-06 | 1e-06 | 1e-06 | 1e-06 | 1e-06 | 1e-06 | 1e-06 | 1e-06 | 1e-06 | 1e-06 | 1e-06 | 1e-06 | 1e-06 | 1e-06 | 1e-06 | 1e-06 | 1e-06 | 1e-06 | 1e-06 | 1e-06 | 1e-06 | 1e-06 | 1e-06 | 1e-06
DSO | 68 | 28 | 2020 | Summer | Pc_net, [MW] | Expected | - | 2.5475 | 2.3121 | 2.2716 | 2.3104 | 2.2559 | 2.387 | 2.9394 | 3.3768 | 3.8995 | 4.1713 | 4.2197 | 4.3794 | 4.3015 | 4.3324 | 4.1809 | 3.9078 | 3.9429 | 3.7967 | 3.7592 | 3.8211 | 3.8825 | 3.4022 | 3.2486 | 2.8103
DSO | 68 | 28 | 2020 | Summer | Qc, [MVAr] | Expected | - | -0.34777 | -0.35923 | -0.38373 | -0.39084 | -0.37887 | -0.40168 | -0.37475 | -0.21954 | -0.10896 | -0.084146 | -0.030938 | -0.051422 | -0.057102 | -0.063098 | -0.10837 | -0.14006 | -0.16009 | -0.18301 | -0.17113 | -0.19689 | -0.16248 | -0.21904 | -0.26201 | -0.28071
DSO | 68 | 29 | 2020 | Summer | Pc, [MW] | Expected | - | 0 | 0 | 0 | 0 | 0 | 0 | 0 | 0 | 0 | 0 | 0 | 0 | 0 | 0 | 0 | 0 | 0 | 0 | 0 | 0 | 0 | 0 | 0 | 0
DSO | 68 | 29 | 2020 | Summer | Flex Up, [MW] | Expected | - | -1e-06 | -1e-06 | -1e-06 | -1e-06 | -1e-06 | -1e-06 | -1e-06 | -1e-06 | -1e-06 | -1e-06 | -1e-06 | -1e-06 | -1e-06 | -1e-06 | -1e-06 | -1e-06 | -1e-06 | -1e-06 | -1e-06 | -1e-06 | -1e-06 | -1e-06 | -1e-06 | -1e-06
DSO | 68 | 29 | 2020 | Summer | Flex Down, [MW] | Expected | - | 1e-06 | 1e-06 | 1e-06 | 1e-06 | 1e-06 | 1e-06 | 1e-06 | 1e-06 | 1e-06 | 1e-06 | 1e-06 | 1e-06 | 1e-06 | 1e-06 | 1e-06 | 1e-06 | 1e-06 | 1e-06 | 1e-06 | 1e-06 | 1e-06 | 1e-06 | 1e-06 | 1e-06
DSO | 68 | 29 | 2020 | Summer | Pc_net, [MW] | Expected | - | -2e-06 | -2e-06 | -2e-06 | -2e-06 | -2e-06 | -2e-06 | -2e-06 | -2e-06 | -2e-06 | -2e-06 | -2e-06 | -2e-06 | -2e-06 | -2e-06 | -2e-06 | -2e-06 | -2e-06 | -2e-06 | -2e-06 | -2e-06 | -2e-06 | -2e-06 | -2e-06 | -2e-06
DSO | 68 | 29 | 2020 | Summer | Qc, [MVAr] | Expected | - | 0 | 0 | 0 | 0 | 0 | 0 | 0 | 0 | 0 | 0 | 0 | 0 | 0 | 0 | 0 | 0 | 0 | 0 | 0 | 0 | 0 | 0 | 0 | 0
DSO | 68 | 30 | 2020 | Summer | Pc, [MW] | Expected | - | 1.5726 | 1.4528 | 1.4065 | 1.321 | 1.3392 | 1.3267 | 1.3018 | 1.4948 | 1.352 | 1.4348 | 1.5762 | 1.7686 | 1.8001 | 1.7407 | 1.6376 | 1.6561 | 1.6673 | 1.634 | 1.6602 | 1.7568 | 1.8538 | 1.8009 | 1.5759 | 1.6065
DSO | 68 | 30 | 2020 | Summer | Flex Up, [MW] | Expected | - | -1e-06 | -1e-06 | -1e-06 | -1e-06 | -1e-06 | -1e-06 | -1e-06 | -1e-06 | -1e-06 | -1e-06 | -1e-06 | -1e-06 | -1e-06 | -1e-06 | -1e-06 | -1e-06 | -1e-06 | -1e-06 | -1e-06 | -1e-06 | -1e-06 | -1e-06 | -1e-06 | -1e-06
DSO | 68 | 30 | 2020 | Summer | Flex Down, [MW] | Expected | - | 1e-06 | 1e-06 | 1e-06 | 1e-06 | 1e-06 | 1e-06 | 1e-06 | 1e-06 | 1e-06 | 1e-06 | 1e-06 | 1e-06 | 1e-06 | 1e-06 | 1e-06 | 1e-06 | 1e-06 | 1e-06 | 1e-06 | 1e-06 | 1e-06 | 1e-06 | 1e-06 | 1e-06
DSO | 68 | 30 | 2020 | Summer | Pc_net, [MW] | Expected | - | 1.5726 | 1.4528 | 1.4065 | 1.321 | 1.3392 | 1.3267 | 1.3018 | 1.4948 | 1.352 | 1.4348 | 1.5762 | 1.7686 | 1.8001 | 1.7407 | 1.6376 | 1.6561 | 1.6673 | 1.634 | 1.6602 | 1.7568 | 1.8538 | 1.8009 | 1.5759 | 1.6065
DSO | 68 | 30 | 2020 | Summer | Qc, [MVAr] | Expected | - | -0.014703 | -0.054612 | -0.063283 | -0.076917 | -0.078339 | -0.086054 | -0.1454 | -0.06415 | -0.065539 | -0.019196 | -0.0080651 | 0.021868 | 0.048423 | 0.034164 | 0.012586 | 0.056567 | 0.041615 | 0.033859 | 0.032086 | 0.03096 | 0.058249 | 0.062168 | -0.011528 | -0.017502
DSO | 68 | 8 | 2030 | Summer | Pc, [MW] | 0 | 0 | 0 | 0 | 0 | 0 | 0 | 0 | 0 | 0 | 0 | 0 | 0 | 0 | 0 | 0 | 0 | 0 | 0 | 0 | 0 | 0 | 0 | 0 | 0 | 0
DSO | 68 | 8 | 2030 | Summer | Flex Up, [MW] | 0 | 0 | -1e-06 | -1e-06 | -1e-06 | -1e-06 | -1e-06 | -1e-06 | -1e-06 | -1e-06 | -1e-06 | -1e-06 | -1e-06 | -1e-06 | -1e-06 | -1e-06 | -1e-06 | -1e-06 | -1e-06 | -1e-06 | -1e-06 | -1e-06 | -1e-06 | -1e-06 | -1e-06 | -1e-06
DSO | 68 | 8 | 2030 | Summer | Flex Down, [MW] | 0 | 0 | 1e-06 | 1e-06 | 1e-06 | 1e-06 | 1e-06 | 1e-06 | 1e-06 | 1e-06 | 1e-06 | 1e-06 | 1e-06 | 1e-06 | 1e-06 | 1e-06 | 1e-06 | 1e-06 | 1e-06 | 1e-06 | 1e-06 | 1e-06 | 1e-06 | 1e-06 | 1e-06 | 1e-06
DSO | 68 | 8 | 2030 | Summer | Pc_net, [MW] | 0 | 0 | -2e-06 | -2e-06 | -2e-06 | -2e-06 | -2e-06 | -2e-06 | -2e-06 | -2e-06 | -2e-06 | -2e-06 | -2e-06 | -2e-06 | -2e-06 | -2e-06 | -2e-06 | -2e-06 | -2e-06 | -2e-06 | -2e-06 | -2e-06 | -2e-06 | -2e-06 | -2e-06 | -2e-06
DSO | 68 | 8 | 2030 | Summer | Qc, [MVAr] | 0 | 0 | 0 | 0 | 0 | 0 | 0 | 0 | 0 | 0 | 0 | 0 | 0 | 0 | 0 | 0 | 0 | 0 | 0 | 0 | 0 | 0 | 0 | 0 | 0 | 0
DSO | 68 | 9 | 2030 | Summer | Pc, [MW] | 0 | 0 | 0 | 0 | 0 | 0 | 0 | 0 | 0 | 0 | 0 | 0 | 0 | 0 | 0 | 0 | 0 | 0 | 0 | 0 | 0 | 0 | 0 | 0 | 0 | 0
DSO | 68 | 9 | 2030 | Summer | Flex Up, [MW] | 0 | 0 | -1e-06 | -1e-06 | -1e-06 | -1e-06 | -1e-06 | -1e-06 | -1e-06 | -1e-06 | -1e-06 | -1e-06 | -1e-06 | -1e-06 | -1e-06 | -1e-06 | -1e-06 | -1e-06 | -1e-06 | -1e-06 | -1e-06 | -1e-06 | -1e-06 | -1e-06 | -1e-06 | -1e-06
DSO | 68 | 9 | 2030 | Summer | Flex Down, [MW] | 0 | 0 | 1e-06 | 1e-06 | 1e-06 | 1e-06 | 1e-06 | 1e-06 | 1e-06 | 1e-06 | 1e-06 | 1e-06 | 1e-06 | 1e-06 | 1e-06 | 1e-06 | 1e-06 | 1e-06 | 1e-06 | 1e-06 | 1e-06 | 1e-06 | 1e-06 | 1e-06 | 1e-06 | 1e-06
DSO | 68 | 9 | 2030 | Summer | Pc_net, [MW] | 0 | 0 | -2e-06 | -2e-06 | -2e-06 | -2e-06 | -2e-06 | -2e-06 | -2e-06 | -2e-06 | -2e-06 | -2e-06 | -2e-06 | -2e-06 | -2e-06 | -2e-06 | -2e-06 | -2e-06 | -2e-06 | -2e-06 | -2e-06 | -2e-06 | -2e-06 | -2e-06 | -2e-06 | -2e-06
DSO | 68 | 9 | 2030 | Summer | Qc, [MVAr] | 0 | 0 | 0 | 0 | 0 | 0 | 0 | 0 | 0 | 0 | 0 | 0 | 0 | 0 | 0 | 0 | 0 | 0 | 0 | 0 | 0 | 0 | 0 | 0 | 0 | 0
DSO | 68 | 10 | 2030 | Summer | Pc, [MW] | 0 | 0 | 0 | 0 | 0 | 0 | 0 | 0 | 0 | 0 | 0 | 0 | 0 | 0 | 0 | 0 | 0 | 0 | 0 | 0 | 0 | 0 | 0 | 0 | 0 | 0
DSO | 68 | 10 | 2030 | Summer | Flex Up, [MW] | 0 | 0 | -1e-06 | -1e-06 | -1e-06 | -1e-06 | -1e-06 | -1e-06 | -1e-06 | -1e-06 | -1e-06 | -1e-06 | -1e-06 | -1e-06 | -1e-06 | -1e-06 | -1e-06 | -1e-06 | -1e-06 | -1e-06 | -1e-06 | -1e-06 | -1e-06 | -1e-06 | -1e-06 | -1e-06
DSO | 68 | 10 | 2030 | Summer | Flex Down, [MW] | 0 | 0 | 1e-06 | 1e-06 | 1e-06 | 1e-06 | 1e-06 | 1e-06 | 1e-06 | 1e-06 | 1e-06 | 1e-06 | 1e-06 | 1e-06 | 1e-06 | 1e-06 | 1e-06 | 1e-06 | 1e-06 | 1e-06 | 1e-06 | 1e-06 | 1e-06 | 1e-06 | 1e-06 | 1e-06
DSO | 68 | 10 | 2030 | Summer | Pc_net, [MW] | 0 | 0 | -2e-06 | -2e-06 | -2e-06 | -2e-06 | -2e-06 | -2e-06 | -2e-06 | -2e-06 | -2e-06 | -2e-06 | -2e-06 | -2e-06 | -2e-06 | -2e-06 | -2e-06 | -2e-06 | -2e-06 | -2e-06 | -2e-06 | -2e-06 | -2e-06 | -2e-06 | -2e-06 | -2e-06
DSO | 68 | 10 | 2030 | Summer | Qc, [MVAr] | 0 | 0 | 0 | 0 | 0 | 0 | 0 | 0 | 0 | 0 | 0 | 0 | 0 | 0 | 0 | 0 | 0 | 0 | 0 | 0 | 0 | 0 | 0 | 0 | 0 | 0
DSO | 68 | 11 | 2030 | Summer | Pc, [MW] | 0 | 0 | 0 | 0 | 0 | 0 | 0 | 0 | 0 | 0 | 0 | 0 | 0 | 0 | 0 | 0 | 0 | 0 | 0 | 0 | 0 | 0 | 0 | 0 | 0 | 0
DSO | 68 | 11 | 2030 | Summer | Flex Up, [MW] | 0 | 0 | -1e-06 | -1e-06 | -1e-06 | -1e-06 | -1e-06 | -1e-06 | -1e-06 | -1e-06 | -1e-06 | -1e-06 | -1e-06 | -1e-06 | -1e-06 | -1e-06 | -1e-06 | -1e-06 | -1e-06 | -1e-06 | -1e-06 | -1e-06 | -1e-06 | -1e-06 | -1e-06 | -1e-06
DSO | 68 | 11 | 2030 | Summer | Flex Down, [MW] | 0 | 0 | 1e-06 | 1e-06 | 1e-06 | 1e-06 | 1e-06 | 1e-06 | 1e-06 | 1e-06 | 1e-06 | 1e-06 | 1e-06 | 1e-06 | 1e-06 | 1e-06 | 1e-06 | 1e-06 | 1e-06 | 1e-06 | 1e-06 | 1e-06 | 1e-06 | 1e-06 | 1e-06 | 1e-06
DSO | 68 | 11 | 2030 | Summer | Pc_net, [MW] | 0 | 0 | -2e-06 | -2e-06 | -2e-06 | -2e-06 | -2e-06 | -2e-06 | -2e-06 | -2e-06 | -2e-06 | -2e-06 | -2e-06 | -2e-06 | -2e-06 | -2e-06 | -2e-06 | -2e-06 | -2e-06 | -2e-06 | -2e-06 | -2e-06 | -2e-06 | -2e-06 | -2e-06 | -2e-06
DSO | 68 | 11 | 2030 | Summer | Qc, [MVAr] | 0 | 0 | 0 | 0 | 0 | 0 | 0 | 0 | 0 | 0 | 0 | 0 | 0 | 0 | 0 | 0 | 0 | 0 | 0 | 0 | 0 | 0 | 0 | 0 | 0 | 0
DSO | 68 | 12 | 2030 | Summer | Pc, [MW] | 0 | 0 | 0 | 0 | 0 | 0 | 0 | 0 | 0 | 0 | 0 | 0 | 0 | 0 | 0 | 0 | 0 | 0 | 0 | 0 | 0 | 0 | 0 | 0 | 0 | 0
DSO | 68 | 12 | 2030 | Summer | Flex Up, [MW] | 0 | 0 | -1e-06 | -1e-06 | -1e-06 | -1e-06 | -1e-06 | -1e-06 | -1e-06 | -1e-06 | -1e-06 | -1e-06 | -1e-06 | -1e-06 | -1e-06 | -1e-06 | -1e-06 | -1e-06 | -1e-06 | -1e-06 | -1e-06 | -1e-06 | -1e-06 | -1e-06 | -1e-06 | -1e-06
DSO | 68 | 12 | 2030 | Summer | Flex Down, [MW] | 0 | 0 | 1e-06 | 1e-06 | 1e-06 | 1e-06 | 1e-06 | 1e-06 | 1e-06 | 1e-06 | 1e-06 | 1e-06 | 1e-06 | 1e-06 | 1e-06 | 1e-06 | 1e-06 | 1e-06 | 1e-06 | 1e-06 | 1e-06 | 1e-06 | 1e-06 | 1e-06 | 1e-06 | 1e-06
DSO | 68 | 12 | 2030 | Summer | Pc_net, [MW] | 0 | 0 | -2e-06 | -2e-06 | -2e-06 | -2e-06 | -2e-06 | -2e-06 | -2e-06 | -2e-06 | -2e-06 | -2e-06 | -2e-06 | -2e-06 | -2e-06 | -2e-06 | -2e-06 | -2e-06 | -2e-06 | -2e-06 | -2e-06 | -2e-06 | -2e-06 | -2e-06 | -2e-06 | -2e-06
DSO | 68 | 12 | 2030 | Summer | Qc, [MVAr] | 0 | 0 | 0 | 0 | 0 | 0 | 0 | 0 | 0 | 0 | 0 | 0 | 0 | 0 | 0 | 0 | 0 | 0 | 0 | 0 | 0 | 0 | 0 | 0 | 0 | 0
DSO | 68 | 13 | 2030 | Summer | Pc, [MW] | 0 | 0 | 0 | 0 | 0 | 0 | 0 | 0 | 0 | 0 | 0 | 0 | 0 | 0 | 0 | 0 | 0 | 0 | 0 | 0 | 0 | 0 | 0 | 0 | 0 | 0
DSO | 68 | 13 | 2030 | Summer | Flex Up, [MW] | 0 | 0 | -1e-06 | -1e-06 | -1e-06 | -1e-06 | -1e-06 | -1e-06 | -1e-06 | -1e-06 | -1e-06 | -1e-06 | -1e-06 | -1e-06 | -1e-06 | -1e-06 | -1e-06 | -1e-06 | -1e-06 | -1e-06 | -1e-06 | -1e-06 | -1e-06 | -1e-06 | -1e-06 | -1e-06
DSO | 68 | 13 | 2030 | Summer | Flex Down, [MW] | 0 | 0 | 1e-06 | 1e-06 | 1e-06 | 1e-06 | 1e-06 | 1e-06 | 1e-06 | 1e-06 | 1e-06 | 1e-06 | 1e-06 | 1e-06 | 1e-06 | 1e-06 | 1e-06 | 1e-06 | 1e-06 | 1e-06 | 1e-06 | 1e-06 | 1e-06 | 1e-06 | 1e-06 | 1e-06
DSO | 68 | 13 | 2030 | Summer | Pc_net, [MW] | 0 | 0 | -2e-06 | -2e-06 | -2e-06 | -2e-06 | -2e-06 | -2e-06 | -2e-06 | -2e-06 | -2e-06 | -2e-06 | -2e-06 | -2e-06 | -2e-06 | -2e-06 | -2e-06 | -2e-06 | -2e-06 | -2e-06 | -2e-06 | -2e-06 | -2e-06 | -2e-06 | -2e-06 | -2e-06
DSO | 68 | 13 | 2030 | Summer | Qc, [MVAr] | 0 | 0 | 0 | 0 | 0 | 0 | 0 | 0 | 0 | 0 | 0 | 0 | 0 | 0 | 0 | 0 | 0 | 0 | 0 | 0 | 0 | 0 | 0 | 0 | 0 | 0
DSO | 68 | 14 | 2030 | Summer | Pc, [MW] | 0 | 0 | 0.95919 | 0.86822 | 0.81388 | 0.78753 | 0.7944 | 0.86417 | 1.0328 | 1.1924 | 1.2973 | 1.3661 | 1.4444 | 1.4797 | 1.4599 | 1.4144 | 1.3305 | 1.2569 | 1.2578 | 1.3448 | 1.4131 | 1.4527 | 1.6159 | 1.4391 | 1.3277 | 1.1406
DSO | 68 | 14 | 2030 | Summer | Flex Up, [MW] | 0 | 0 | -1e-06 | -1e-06 | -1e-06 | -1e-06 | -1e-06 | -1e-06 | -1e-06 | -1e-06 | -1e-06 | -1e-06 | -1e-06 | -1e-06 | -1e-06 | -1e-06 | -1e-06 | -1e-06 | -1e-06 | -1e-06 | -1e-06 | -1e-06 | -1e-06 | -1e-06 | -1e-06 | -1e-06
DSO | 68 | 14 | 2030 | Summer | Flex Down, [MW] | 0 | 0 | 0.10171 | 0.10763 | 0.11366 | 0.11882 | 0.12017 | 0.12571 | 0.12507 | 0.11822 | 0.10711 | 0.15729 | 0.1536 | 0.14143 | 0.138 | 0.13856 | 0.132 | 0.121 | 0.10874 | 0.10484 | 0.065905 | 0.070479 | 0.077056 | 0.078895 | 0.082282 | 0.090824
DSO | 68 | 14 | 2030 | Summer | Pc_net, [MW] | 0 | 0 | 0.85748 | 0.76058 | 0.70022 | 0.66871 | 0.67423 | 0.73846 | 0.90771 | 1.0742 | 1.1902 | 1.2088 | 1.2908 | 1.3383 | 1.3219 | 1.2758 | 1.1985 | 1.1359 | 1.1491 | 1.24 | 1.3472 | 1.3822 | 1.5389 | 1.3602 | 1.2454 | 1.0497
DSO | 68 | 14 | 2030 | Summer | Qc, [MVAr] | 0 | 0 | -0.3122 | -0.33574 | -0.3507 | -0.35602 | -0.34676 | -0.34793 | -0.2744 | -0.2278 | -0.19169 | -0.14808 | -0.14885 | -0.15928 | -0.18705 | -0.19252 | -0.21596 | -0.21617 | -0.2194 | -0.16972 | -0.1531 | -0.17441 | -0.14453 | -0.18367 | -0.2103 | -0.23756
DSO | 68 | 15 | 2030 | Summer | Pc, [MW] | 0 | 0 | 0 | 0 | 0 | 0 | 0 | 0 | 0 | 0 | 0 | 0 | 0 | 0 | 0 | 0 | 0 | 0 | 0 | 0 | 0 | 0 | 0 | 0 | 0 | 0
DSO | 68 | 15 | 2030 | Summer | Flex Up, [MW] | 0 | 0 | -1e-06 | -1e-06 | -1e-06 | -1e-06 | -1e-06 | -1e-06 | -1e-06 | -1e-06 | -1e-06 | -1e-06 | -1e-06 | -1e-06 | -1e-06 | -1e-06 | -1e-06 | -1e-06 | -1e-06 | -1e-06 | -1e-06 | -1e-06 | -1e-06 | -1e-06 | -1e-06 | -1e-06
DSO | 68 | 15 | 2030 | Summer | Flex Down, [MW] | 0 | 0 | 1e-06 | 1e-06 | 1e-06 | 1e-06 | 1e-06 | 1e-06 | 1e-06 | 1e-06 | 1e-06 | 1e-06 | 1e-06 | 1e-06 | 1e-06 | 1e-06 | 1e-06 | 1e-06 | 1e-06 | 1e-06 | 1e-06 | 1e-06 | 1e-06 | 1e-06 | 1e-06 | 1e-06
DSO | 68 | 15 | 2030 | Summer | Pc_net, [MW] | 0 | 0 | -2e-06 | -2e-06 | -2e-06 | -2e-06 | -2e-06 | -2e-06 | -2e-06 | -2e-06 | -2e-06 | -2e-06 | -2e-06 | -2e-06 | -2e-06 | -2e-06 | -2e-06 | -2e-06 | -2e-06 | -2e-06 | -2e-06 | -2e-06 | -2e-06 | -2e-06 | -2e-06 | -2e-06
DSO | 68 | 15 | 2030 | Summer | Qc, [MVAr] | 0 | 0 | 0 | 0 | 0 | 0 | 0 | 0 | 0 | 0 | 0 | 0 | 0 | 0 | 0 | 0 | 0 | 0 | 0 | 0 | 0 | 0 | 0 | 0 | 0 | 0
DSO | 68 | 16 | 2030 | Summer | Pc, [MW] | 0 | 0 | 0 | 0 | 0 | 0 | 0 | 0 | 0 | 0 | 0 | 0 | 0 | 0 | 0 | 0 | 0 | 0 | 0 | 0 | 0 | 0 | 0 | 0 | 0 | 0
DSO | 68 | 16 | 2030 | Summer | Flex Up, [MW] | 0 | 0 | -1e-06 | -1e-06 | -1e-06 | -1e-06 | -1e-06 | -1e-06 | -1e-06 | -1e-06 | -1e-06 | -1e-06 | -1e-06 | -1e-06 | -1e-06 | -1e-06 | -1e-06 | -1e-06 | -1e-06 | -1e-06 | -1e-06 | -1e-06 | -1e-06 | -1e-06 | -1e-06 | -1e-06
DSO | 68 | 16 | 2030 | Summer | Flex Down, [MW] | 0 | 0 | 1e-06 | 1e-06 | 1e-06 | 1e-06 | 1e-06 | 1e-06 | 1e-06 | 1e-06 | 1e-06 | 1e-06 | 1e-06 | 1e-06 | 1e-06 | 1e-06 | 1e-06 | 1e-06 | 1e-06 | 1e-06 | 1e-06 | 1e-06 | 1e-06 | 1e-06 | 1e-06 | 1e-06
DSO | 68 | 16 | 2030 | Summer | Pc_net, [MW] | 0 | 0 | -2e-06 | -2e-06 | -2e-06 | -2e-06 | -2e-06 | -2e-06 | -2e-06 | -2e-06 | -2e-06 | -2e-06 | -2e-06 | -2e-06 | -2e-06 | -2e-06 | -2e-06 | -2e-06 | -2e-06 | -2e-06 | -2e-06 | -2e-06 | -2e-06 | -2e-06 | -2e-06 | -2e-06
DSO | 68 | 16 | 2030 | Summer | Qc, [MVAr] | 0 | 0 | 0 | 0 | 0 | 0 | 0 | 0 | 0 | 0 | 0 | 0 | 0 | 0 | 0 | 0 | 0 | 0 | 0 | 0 | 0 | 0 | 0 | 0 | 0 | 0
DSO | 68 | 17 | 2030 | Summer | Pc, [MW] | 0 | 0 | 1.8483 | 1.7445 | 1.6747 | 1.5243 | 1.4634 | 1.5331 | 1.6347 | 2.1589 | 2.3573 | 2.5152 | 2.2893 | 2.4048 | 2.4102 | 2.3585 | 2.033 | 2.1183 | 2.2345 | 2.2306 | 2.3216 | 2.44 | 2.5576 | 2.3446 | 2.0379 | 1.8899
DSO | 68 | 17 | 2030 | Summer | Flex Up, [MW] | 0 | 0 | -1e-06 | -1e-06 | -1e-06 | -1e-06 | -1e-06 | -1e-06 | -1e-06 | -1e-06 | -1e-06 | -1e-06 | -1e-06 | -1e-06 | -1e-06 | -1e-06 | -1e-06 | -1e-06 | -1e-06 | -1e-06 | -1e-06 | -1e-06 | -1e-06 | -1e-06 | -1e-06 | -1e-06
DSO | 68 | 17 | 2030 | Summer | Flex Down, [MW] | 0 | 0 | 0.13574 | 0.14365 | 0.15169 | 0.15859 | 0.16039 | 0.16778 | 0.16692 | 0.15778 | 0.14295 | 0.20992 | 0.205 | 0.18876 | 0.18418 | 0.18493 | 0.17617 | 0.16149 | 0.14514 | 0.13993 | 0.087959 | 0.094064 | 0.10284 | 0.1053 | 0.10982 | 0.12122
DSO | 68 | 17 | 2030 | Summer | Pc_net, [MW] | 0 | 0 | 1.7125 | 1.6008 | 1.523 | 1.3657 | 1.3031 | 1.3653 | 1.4677 | 2.0011 | 2.2143 | 2.3053 | 2.0843 | 2.2161 | 2.226 | 2.1736 | 1.8568 | 1.9568 | 2.0894 | 2.0906 | 2.2336 | 2.3459 | 2.4547 | 2.2393 | 1.9281 | 1.7687
DSO | 68 | 17 | 2030 | Summer | Qc, [MVAr] | 0 | 0 | 0.0067655 | -0.03343 | -0.039701 | -0.053806 | -0.068428 | -0.055511 | -0.064797 | 0.16978 | 0.21825 | 0.28018 | 0.16162 | 0.14538 | 0.10031 | 0.13315 | 0.056959 | 0.050238 | 0.058732 | 0.10648 | 0.20226 | 0.2066 | 0.16419 | 0.12527 | 0.061361 | 0.011273
DSO | 68 | 18 | 2030 | Summer | Pc, [MW] | 0 | 0 | 0 | 0 | 0 | 0 | 0 | 0 | 0 | 0 | 0 | 0 | 0 | 0 | 0 | 0 | 0 | 0 | 0 | 0 | 0 | 0 | 0 | 0 | 0 | 0
DSO | 68 | 18 | 2030 | Summer | Flex Up, [MW] | 0 | 0 | -1e-06 | -1e-06 | -1e-06 | -1e-06 | -1e-06 | -1e-06 | -1e-06 | -1e-06 | -1e-06 | -1e-06 | -1e-06 | -1e-06 | -1e-06 | -1e-06 | -1e-06 | -1e-06 | -1e-06 | -1e-06 | -1e-06 | -1e-06 | -1e-06 | -1e-06 | -1e-06 | -1e-06
DSO | 68 | 18 | 2030 | Summer | Flex Down, [MW] | 0 | 0 | 1e-06 | 1e-06 | 1e-06 | 1e-06 | 1e-06 | 1e-06 | 1e-06 | 1e-06 | 1e-06 | 1e-06 | 1e-06 | 1e-06 | 1e-06 | 1e-06 | 1e-06 | 1e-06 | 1e-06 | 1e-06 | 1e-06 | 1e-06 | 1e-06 | 1e-06 | 1e-06 | 1e-06
DSO | 68 | 18 | 2030 | Summer | Pc_net, [MW] | 0 | 0 | -2e-06 | -2e-06 | -2e-06 | -2e-06 | -2e-06 | -2e-06 | -2e-06 | -2e-06 | -2e-06 | -2e-06 | -2e-06 | -2e-06 | -2e-06 | -2e-06 | -2e-06 | -2e-06 | -2e-06 | -2e-06 | -2e-06 | -2e-06 | -2e-06 | -2e-06 | -2e-06 | -2e-06
DSO | 68 | 18 | 2030 | Summer | Qc, [MVAr] | 0 | 0 | 0 | 0 | 0 | 0 | 0 | 0 | 0 | 0 | 0 | 0 | 0 | 0 | 0 | 0 | 0 | 0 | 0 | 0 | 0 | 0 | 0 | 0 | 0 | 0
DSO | 68 | 19 | 2030 | Summer | Pc, [MW] | 0 | 0 | 0 | 0 | 0 | 0 | 0 | 0 | 0 | 0 | 0 | 0 | 0 | 0 | 0 | 0 | 0 | 0 | 0 | 0 | 0 | 0 | 0 | 0 | 0 | 0
DSO | 68 | 19 | 2030 | Summer | Flex Up, [MW] | 0 | 0 | -1e-06 | -1e-06 | -1e-06 | -1e-06 | -1e-06 | -1e-06 | -1e-06 | -1e-06 | -1e-06 | -1e-06 | -1e-06 | -1e-06 | -1e-06 | -1e-06 | -1e-06 | -1e-06 | -1e-06 | -1e-06 | -1e-06 | -1e-06 | -1e-06 | -1e-06 | -1e-06 | -1e-06
DSO | 68 | 19 | 2030 | Summer | Flex Down, [MW] | 0 | 0 | 1e-06 | 1e-06 | 1e-06 | 1e-06 | 1e-06 | 1e-06 | 1e-06 | 1e-06 | 1e-06 | 1e-06 | 1e-06 | 1e-06 | 1e-06 | 1e-06 | 1e-06 | 1e-06 | 1e-06 | 1e-06 | 1e-06 | 1e-06 | 1e-06 | 1e-06 | 1e-06 | 1e-06
DSO | 68 | 19 | 2030 | Summer | Pc_net, [MW] | 0 | 0 | -2e-06 | -2e-06 | -2e-06 | -2e-06 | -2e-06 | -2e-06 | -2e-06 | -2e-06 | -2e-06 | -2e-06 | -2e-06 | -2e-06 | -2e-06 | -2e-06 | -2e-06 | -2e-06 | -2e-06 | -2e-06 | -2e-06 | -2e-06 | -2e-06 | -2e-06 | -2e-06 | -2e-06
DSO | 68 | 19 | 2030 | Summer | Qc, [MVAr] | 0 | 0 | 0 | 0 | 0 | 0 | 0 | 0 | 0 | 0 | 0 | 0 | 0 | 0 | 0 | 0 | 0 | 0 | 0 | 0 | 0 | 0 | 0 | 0 | 0 | 0
DSO | 68 | 20 | 2030 | Summer | Pc, [MW] | 0 | 0 | 0.37416 | 0.35403 | 0.34282 | 0.33466 | 0.33827 | 0.36014 | 0.42832 | 0.48249 | 0.52327 | 0.54613 | 0.58328 | 0.59708 | 0.58637 | 0.54183 | 0.47583 | 0.47668 | 0.47877 | 0.46921 | 0.48885 | 0.52146 | 0.53378 | 0.4637 | 0.43353 | 0.38504
DSO | 68 | 20 | 2030 | Summer | Flex Up, [MW] | 0 | 0 | -1e-06 | -1e-06 | -1e-06 | -1e-06 | -1e-06 | -1e-06 | -1e-06 | -1e-06 | -1e-06 | -1e-06 | -1e-06 | -1e-06 | -1e-06 | -1e-06 | -1e-06 | -1e-06 | -1e-06 | -1e-06 | -1e-06 | -1e-06 | -1e-06 | -1e-06 | -1e-06 | -1e-06
DSO | 68 | 20 | 2030 | Summer | Flex Down, [MW] | 0 | 0 | 0.041644 | 0.044071 | 0.046538 | 0.048653 | 0.049205 | 0.051472 | 0.051209 | 0.048404 | 0.043856 | 0.064401 | 0.06289 | 0.057911 | 0.056504 | 0.056736 | 0.054048 | 0.049543 | 0.044526 | 0.042929 | 0.026985 | 0.028858 | 0.031551 | 0.032304 | 0.033691 | 0.037188
DSO | 68 | 20 | 2030 | Summer | Pc_net, [MW] | 0 | 0 | 0.33252 | 0.30996 | 0.29629 | 0.28601 | 0.28906 | 0.30866 | 0.37711 | 0.43409 | 0.47941 | 0.48172 | 0.52039 | 0.53917 | 0.52986 | 0.4851 | 0.42178 | 0.42713 | 0.43424 | 0.42628 | 0.46187 | 0.4926 | 0.50222 | 0.43139 | 0.39984 | 0.34785
DSO | 68 | 20 | 2030 | Summer | Qc, [MVAr] | 0 | 0 | 0.13383 | 0.13557 | 0.13777 | 0.13823 | 0.14423 | 0.13518 | 0.1237 | 0.11084 | 0.089902 | 0.061704 | 0.068334 | 0.082268 | 0.059675 | 0.084841 | 0.096728 | 0.097085 | 0.092278 | 0.09486 | 0.08573 | 0.10463 | 0.11091 | 0.12825 | 0.11714 | 0.11892
DSO | 68 | 21 | 2030 | Summer | Pc, [MW] | 0 | 0 | 0 | 0 | 0 | 0 | 0 | 0 | 0 | 0 | 0 | 0 | 0 | 0 | 0 | 0 | 0 | 0 | 0 | 0 | 0 | 0 | 0 | 0 | 0 | 0
DSO | 68 | 21 | 2030 | Summer | Flex Up, [MW] | 0 | 0 | -1e-06 | -1e-06 | -1e-06 | -1e-06 | -1e-06 | -1e-06 | -1e-06 | -1e-06 | -1e-06 | -1e-06 | -1e-06 | -1e-06 | -1e-06 | -1e-06 | -1e-06 | -1e-06 | -1e-06 | -1e-06 | -1e-06 | -1e-06 | -1e-06 | -1e-06 | -1e-06 | -1e-06
DSO | 68 | 21 | 2030 | Summer | Flex Down, [MW] | 0 | 0 | 1e-06 | 1e-06 | 1e-06 | 1e-06 | 1e-06 | 1e-06 | 1e-06 | 1e-06 | 1e-06 | 1e-06 | 1e-06 | 1e-06 | 1e-06 | 1e-06 | 1e-06 | 1e-06 | 1e-06 | 1e-06 | 1e-06 | 1e-06 | 1e-06 | 1e-06 | 1e-06 | 1e-06
DSO | 68 | 21 | 2030 | Summer | Pc_net, [MW] | 0 | 0 | -2e-06 | -2e-06 | -2e-06 | -2e-06 | -2e-06 | -2e-06 | -2e-06 | -2e-06 | -2e-06 | -2e-06 | -2e-06 | -2e-06 | -2e-06 | -2e-06 | -2e-06 | -2e-06 | -2e-06 | -2e-06 | -2e-06 | -2e-06 | -2e-06 | -2e-06 | -2e-06 | -2e-06
DSO | 68 | 21 | 2030 | Summer | Qc, [MVAr] | 0 | 0 | 0 | 0 | 0 | 0 | 0 | 0 | 0 | 0 | 0 | 0 | 0 | 0 | 0 | 0 | 0 | 0 | 0 | 0 | 0 | 0 | 0 | 0 | 0 | 0
DSO | 68 | 22 | 2030 | Summer | Pc, [MW] | 0 | 0 | 7.9382 | 7.8612 | 7.5691 | 7.4276 | 7.3625 | 7.4556 | 7.4092 | 8.9752 | 9.654 | 9.5342 | 9.3691 | 9.4867 | 9.845 | 9.6736 | 8.9303 | 9.2036 | 9.2918 | 9.0076 | 8.5344 | 8.4196 | 8.4037 | 8.2986 | 7.7324 | 7.4956
DSO | 68 | 22 | 2030 | Summer | Flex Up, [MW] | 0 | 0 | -1e-06 | -1e-06 | -1e-06 | -1e-06 | -1e-06 | -1e-06 | -1e-06 | -1e-06 | -1e-06 | -1e-06 | -1e-06 | -1e-06 | -1e-06 | -1e-06 | -1e-06 | -1e-06 | -1e-06 | -1e-06 | -1e-06 | -1e-06 | -1e-06 | -1e-06 | -1e-06 | -1e-06
DSO | 68 | 22 | 2030 | Summer | Flex Down, [MW] | 0 | 0 | 0.33955 | 0.35934 | 0.37946 | 0.3967 | 0.40121 | 0.41968 | 0.41754 | 0.39467 | 0.35759 | 0.52511 | 0.51279 | 0.47219 | 0.46071 | 0.46261 | 0.44069 | 0.40396 | 0.36305 | 0.35003 | 0.22003 | 0.2353 | 0.25726 | 0.26339 | 0.2747 | 0.30322
DSO | 68 | 22 | 2030 | Summer | Pc_net, [MW] | 0 | 0 | 7.5986 | 7.5018 | 7.1897 | 7.0309 | 6.9613 | 7.0359 | 6.9917 | 8.5806 | 9.2964 | 9.0091 | 8.8563 | 9.0145 | 9.3843 | 9.211 | 8.4896 | 8.7996 | 8.9287 | 8.6576 | 8.3143 | 8.1843 | 8.1465 | 8.0352 | 7.4577 | 7.1924
DSO | 68 | 22 | 2030 | Summer | Qc, [MVAr] | 0 | 0 | 0.64869 | 0.71111 | 0.67457 | 0.67338 | 0.65997 | 0.69811 | 0.71582 | 1.3429 | 1.5616 | 1.5059 | 1.4667 | 1.4699 | 1.5623 | 1.511 | 1.0613 | 1.3878 | 1.405 | 1.3194 | 1.0424 | 0.94547 | 0.99135 | 0.99721 | 0.68828 | 0.67968
DSO | 68 | 23 | 2030 | Summer | Pc, [MW] | 0 | 0 | 0 | 0 | 0 | 0 | 0 | 0 | 0 | 0 | 0 | 0 | 0 | 0 | 0 | 0 | 0 | 0 | 0 | 0 | 0 | 0 | 0 | 0 | 0 | 0
DSO | 68 | 23 | 2030 | Summer | Flex Up, [MW] | 0 | 0 | -1e-06 | -1e-06 | -1e-06 | -1e-06 | -1e-06 | -1e-06 | -1e-06 | -1e-06 | -1e-06 | -1e-06 | -1e-06 | -1e-06 | -1e-06 | -1e-06 | -1e-06 | -1e-06 | -1e-06 | -1e-06 | -1e-06 | -1e-06 | -1e-06 | -1e-06 | -1e-06 | -1e-06
DSO | 68 | 23 | 2030 | Summer | Flex Down, [MW] | 0 | 0 | 1e-06 | 1e-06 | 1e-06 | 1e-06 | 1e-06 | 1e-06 | 1e-06 | 1e-06 | 1e-06 | 1e-06 | 1e-06 | 1e-06 | 1e-06 | 1e-06 | 1e-06 | 1e-06 | 1e-06 | 1e-06 | 1e-06 | 1e-06 | 1e-06 | 1e-06 | 1e-06 | 1e-06
DSO | 68 | 23 | 2030 | Summer | Pc_net, [MW] | 0 | 0 | -2e-06 | -2e-06 | -2e-06 | -2e-06 | -2e-06 | -2e-06 | -2e-06 | -2e-06 | -2e-06 | -2e-06 | -2e-06 | -2e-06 | -2e-06 | -2e-06 | -2e-06 | -2e-06 | -2e-06 | -2e-06 | -2e-06 | -2e-06 | -2e-06 | -2e-06 | -2e-06 | -2e-06
DSO | 68 | 23 | 2030 | Summer | Qc, [MVAr] | 0 | 0 | 0 | 0 | 0 | 0 | 0 | 0 | 0 | 0 | 0 | 0 | 0 | 0 | 0 | 0 | 0 | 0 | 0 | 0 | 0 | 0 | 0 | 0 | 0 | 0
DSO | 68 | 24 | 2030 | Summer | Pc, [MW] | 0 | 0 | 6.1071 | 5.8762 | 5.4563 | 5.6732 | 5.7916 | 5.7877 | 6.315 | 7.791 | 8.1345 | 8.0975 | 8.1049 | 8.555 | 8.4606 | 8.1222 | 7.647 | 7.3776 | 7.713 | 7.5188 | 7.0554 | 7.1218 | 7.4407 | 6.7874 | 6.3402 | 6.3286
DSO | 68 | 24 | 2030 | Summer | Flex Up, [MW] | 0 | 0 | -1e-06 | -1e-06 | -1e-06 | -1e-06 | -1e-06 | -1e-06 | -1e-06 | -1e-06 | -1e-06 | -1e-06 | -1e-06 | -1e-06 | -1e-06 | -1e-06 | -1e-06 | -1e-06 | -1e-06 | -1e-06 | -1e-06 | -1e-06 | -1e-06 | -1e-06 | -1e-06 | -1e-06
DSO | 68 | 24 | 2030 | Summer | Flex Down, [MW] | 0 | 0 | 0.59421 | 0.62885 | 0.66405 | 0.69423 | 0.70211 | 0.73445 | 0.73069 | 0.69068 | 0.62578 | 0.91894 | 0.89738 | 0.82633 | 0.80625 | 0.80956 | 0.77121 | 0.70693 | 0.63534 | 0.61255 | 0.38504 | 0.41177 | 0.4502 | 0.46094 | 0.48073 | 0.53063
DSO | 68 | 24 | 2030 | Summer | Pc_net, [MW] | 0 | 0 | 5.5129 | 5.2473 | 4.7923 | 4.979 | 5.0894 | 5.0533 | 5.5843 | 7.1003 | 7.5087 | 7.1785 | 7.2075 | 7.7286 | 7.6543 | 7.3126 | 6.8758 | 6.6707 | 7.0777 | 6.9062 | 6.6703 | 6.71 | 6.9905 | 6.3265 | 5.8595 | 5.798
DSO | 68 | 24 | 2030 | Summer | Qc, [MVAr] | 0 | 0 | 0.75145 | 0.83516 | 0.63244 | 0.74521 | 0.76286 | 0.78326 | 0.75871 | 1.4029 | 1.6112 | 1.6076 | 1.4049 | 1.6779 | 1.7483 | 1.6136 | 1.4015 | 1.2325 | 1.5026 | 1.457 | 1.1434 | 1.0604 | 1.2492 | 0.98282 | 0.7505 | 0.83574
DSO | 68 | 25 | 2030 | Summer | Pc, [MW] | 0 | 0 | 0 | 0 | 0 | 0 | 0 | 0 | 0 | 0 | 0 | 0 | 0 | 0 | 0 | 0 | 0 | 0 | 0 | 0 | 0 | 0 | 0 | 0 | 0 | 0
DSO | 68 | 25 | 2030 | Summer | Flex Up, [MW] | 0 | 0 | -1e-06 | -1e-06 | -1e-06 | -1e-06 | -1e-06 | -1e-06 | -1e-06 | -1e-06 | -1e-06 | -1e-06 | -1e-06 | -1e-06 | -1e-06 | -1e-06 | -1e-06 | -1e-06 | -1e-06 | -1e-06 | -1e-06 | -1e-06 | -1e-06 | -1e-06 | -1e-06 | -1e-06
DSO | 68 | 25 | 2030 | Summer | Flex Down, [MW] | 0 | 0 | 1e-06 | 1e-06 | 1e-06 | 1e-06 | 1e-06 | 1e-06 | 1e-06 | 1e-06 | 1e-06 | 1e-06 | 1e-06 | 1e-06 | 1e-06 | 1e-06 | 1e-06 | 1e-06 | 1e-06 | 1e-06 | 1e-06 | 1e-06 | 1e-06 | 1e-06 | 1e-06 | 1e-06
DSO | 68 | 25 | 2030 | Summer | Pc_net, [MW] | 0 | 0 | -2e-06 | -2e-06 | -2e-06 | -2e-06 | -2e-06 | -2e-06 | -2e-06 | -2e-06 | -2e-06 | -2e-06 | -2e-06 | -2e-06 | -2e-06 | -2e-06 | -2e-06 | -2e-06 | -2e-06 | -2e-06 | -2e-06 | -2e-06 | -2e-06 | -2e-06 | -2e-06 | -2e-06
DSO | 68 | 25 | 2030 | Summer | Qc, [MVAr] | 0 | 0 | 0 | 0 | 0 | 0 | 0 | 0 | 0 | 0 | 0 | 0 | 0 | 0 | 0 | 0 | 0 | 0 | 0 | 0 | 0 | 0 | 0 | 0 | 0 | 0
DSO | 68 | 26 | 2030 | Summer | Pc, [MW] | 0 | 0 | 3.9352 | 3.5548 | 3.2848 | 3.2028 | 3.3252 | 3.3195 | 3.6855 | 4.1864 | 4.6183 | 4.7653 | 5.0974 | 5.3926 | 5.5416 | 5.3045 | 5.116 | 5.0552 | 5.0481 | 5.0252 | 5.0851 | 5.1576 | 5.6767 | 5.3998 | 5.1967 | 4.6033
DSO | 68 | 26 | 2030 | Summer | Flex Up, [MW] | 0 | 0 | -1e-06 | -1e-06 | -1e-06 | -1e-06 | -1e-06 | -1e-06 | -1e-06 | -1e-06 | -1e-06 | -1e-06 | -1e-06 | -1e-06 | -1e-06 | -1e-06 | -1e-06 | -1e-06 | -1e-06 | -1e-06 | -1e-06 | -1e-06 | -1e-06 | -1e-06 | -1e-06 | -1e-06
DSO | 68 | 26 | 2030 | Summer | Flex Down, [MW] | 0 | 0 | 0.46768 | 0.49494 | 0.52265 | 0.5464 | 0.55261 | 0.57806 | 0.5751 | 0.5436 | 0.49253 | 0.72326 | 0.7063 | 0.65037 | 0.63457 | 0.63718 | 0.60699 | 0.5564 | 0.50005 | 0.48211 | 0.30305 | 0.32409 | 0.35433 | 0.36279 | 0.37836 | 0.41764
DSO | 68 | 26 | 2030 | Summer | Pc_net, [MW] | 0 | 0 | 3.4675 | 3.0599 | 2.7622 | 2.6564 | 2.7725 | 2.7414 | 3.1104 | 3.6428 | 4.1258 | 4.042 | 4.3911 | 4.7422 | 4.907 | 4.6673 | 4.509 | 4.4988 | 4.5481 | 4.5431 | 4.782 | 4.8335 | 5.3224 | 5.037 | 4.8183 | 4.1856
DSO | 68 | 26 | 2030 | Summer | Qc, [MVAr] | 0 | 0 | -0.26587 | -0.34749 | -0.40798 | -0.40697 | -0.40952 | -0.44273 | -0.39823 | -0.15898 | 0.049661 | 0.17661 | 0.29135 | 0.30932 | 0.2715 | 0.22183 | 0.14655 | 0.097306 | 0.081285 | 0.071537 | 0.072354 | 0.019774 | 0.1539 | 0.070199 | 0.040243 | -0.064466
DSO | 68 | 27 | 2030 | Summer | Pc, [MW] | 0 | 0 | 0 | 0 | 0 | 0 | 0 | 0 | 0 | 0 | 0 | 0 | 0 | 0 | 0 | 0 | 0 | 0 | 0 | 0 | 0 | 0 | 0 | 0 | 0 | 0
DSO | 68 | 27 | 2030 | Summer | Flex Up, [MW] | 0 | 0 | -1e-06 | -1e-06 | -1e-06 | -1e-06 | -1e-06 | -1e-06 | -1e-06 | -1e-06 | -1e-06 | -1e-06 | -1e-06 | -1e-06 | -1e-06 | -1e-06 | -1e-06 | -1e-06 | -1e-06 | -1e-06 | -1e-06 | -1e-06 | -1e-06 | -1e-06 | -1e-06 | -1e-06
DSO | 68 | 27 | 2030 | Summer | Flex Down, [MW] | 0 | 0 | 1e-06 | 1e-06 | 1e-06 | 1e-06 | 1e-06 | 1e-06 | 1e-06 | 1e-06 | 1e-06 | 1e-06 | 1e-06 | 1e-06 | 1e-06 | 1e-06 | 1e-06 | 1e-06 | 1e-06 | 1e-06 | 1e-06 | 1e-06 | 1e-06 | 1e-06 | 1e-06 | 1e-06
DSO | 68 | 27 | 2030 | Summer | Pc_net, [MW] | 0 | 0 | -2e-06 | -2e-06 | -2e-06 | -2e-06 | -2e-06 | -2e-06 | -2e-06 | -2e-06 | -2e-06 | -2e-06 | -2e-06 | -2e-06 | -2e-06 | -2e-06 | -2e-06 | -2e-06 | -2e-06 | -2e-06 | -2e-06 | -2e-06 | -2e-06 | -2e-06 | -2e-06 | -2e-06
DSO | 68 | 27 | 2030 | Summer | Qc, [MVAr] | 0 | 0 | 0 | 0 | 0 | 0 | 0 | 0 | 0 | 0 | 0 | 0 | 0 | 0 | 0 | 0 | 0 | 0 | 0 | 0 | 0 | 0 | 0 | 0 | 0 | 0
DSO | 68 | 28 | 2030 | Summer | Pc, [MW] | 0 | 0 | 3.1377 | 2.8283 | 2.7633 | 2.8179 | 2.7245 | 2.9537 | 3.8099 | 4.2726 | 4.9235 | 5.1931 | 5.163 | 5.3889 | 5.2454 | 5.3734 | 5.2887 | 4.93 | 4.9877 | 4.8195 | 4.7795 | 4.8115 | 4.8742 | 4.1018 | 3.9637 | 3.4264
DSO | 68 | 28 | 2030 | Summer | Flex Up, [MW] | 0 | 0 | -1e-06 | -1e-06 | -1e-06 | -1e-06 | -1e-06 | -1e-06 | -1e-06 | -1e-06 | -1e-06 | -1e-06 | -1e-06 | -1e-06 | -1e-06 | -1e-06 | -1e-06 | -1e-06 | -1e-06 | -1e-06 | -1e-06 | -1e-06 | -1e-06 | -1e-06 | -1e-06 | -1e-06
DSO | 68 | 28 | 2030 | Summer | Flex Down, [MW] | 0 | 0 | 0.32273 | 0.34154 | 0.36066 | 0.37706 | 0.38134 | 0.3989 | 0.39686 | 0.37512 | 0.33988 | 0.4991 | 0.48739 | 0.4488 | 0.4379 | 0.4397 | 0.41886 | 0.38395 | 0.34507 | 0.33269 | 0.20913 | 0.22364 | 0.24451 | 0.25035 | 0.2611 | 0.2882
DSO | 68 | 28 | 2030 | Summer | Pc_net, [MW] | 0 | 0 | 2.8149 | 2.4868 | 2.4026 | 2.4408 | 2.3431 | 2.5548 | 3.4131 | 3.8975 | 4.5836 | 4.694 | 4.6756 | 4.9401 | 4.8075 | 4.9337 | 4.8698 | 4.5461 | 4.6427 | 4.4868 | 4.5704 | 4.5879 | 4.6297 | 3.8515 | 3.7026 | 3.1382
DSO | 68 | 28 | 2030 | Summer | Qc, [MVAr] | 0 | 0 | -0.41659 | -0.43039 | -0.45294 | -0.4681 | -0.43799 | -0.47233 | -0.40965 | -0.18675 | -0.033565 | -0.024999 | 0.057173 | 0.019197 | 0.0048848 | 0.0033365 | -0.048196 | -0.083774 | -0.12354 | -0.1569 | -0.13631 | -0.16801 | -0.11956 | -0.22084 | -0.27735 | -0.30103
DSO | 68 | 29 | 2030 | Summer | Pc, [MW] | 0 | 0 | 0 | 0 | 0 | 0 | 0 | 0 | 0 | 0 | 0 | 0 | 0 | 0 | 0 | 0 | 0 | 0 | 0 | 0 | 0 | 0 | 0 | 0 | 0 | 0
DSO | 68 | 29 | 2030 | Summer | Flex Up, [MW] | 0 | 0 | -1e-06 | -1e-06 | -1e-06 | -1e-06 | -1e-06 | -1e-06 | -1e-06 | -1e-06 | -1e-06 | -1e-06 | -1e-06 | -1e-06 | -1e-06 | -1e-06 | -1e-06 | -1e-06 | -1e-06 | -1e-06 | -1e-06 | -1e-06 | -1e-06 | -1e-06 | -1e-06 | -1e-06
DSO | 68 | 29 | 2030 | Summer | Flex Down, [MW] | 0 | 0 | 1e-06 | 1e-06 | 1e-06 | 1e-06 | 1e-06 | 1e-06 | 1e-06 | 1e-06 | 1e-06 | 1e-06 | 1e-06 | 1e-06 | 1e-06 | 1e-06 | 1e-06 | 1e-06 | 1e-06 | 1e-06 | 1e-06 | 1e-06 | 1e-06 | 1e-06 | 1e-06 | 1e-06
DSO | 68 | 29 | 2030 | Summer | Pc_net, [MW] | 0 | 0 | -2e-06 | -2e-06 | -2e-06 | -2e-06 | -2e-06 | -2e-06 | -2e-06 | -2e-06 | -2e-06 | -2e-06 | -2e-06 | -2e-06 | -2e-06 | -2e-06 | -2e-06 | -2e-06 | -2e-06 | -2e-06 | -2e-06 | -2e-06 | -2e-06 | -2e-06 | -2e-06 | -2e-06
DSO | 68 | 29 | 2030 | Summer | Qc, [MVAr] | 0 | 0 | 0 | 0 | 0 | 0 | 0 | 0 | 0 | 0 | 0 | 0 | 0 | 0 | 0 | 0 | 0 | 0 | 0 | 0 | 0 | 0 | 0 | 0 | 0 | 0
DSO | 68 | 30 | 2030 | Summer | Pc, [MW] | 0 | 0 | 1.9157 | 1.7668 | 1.715 | 1.6057 | 1.6432 | 1.6085 | 1.6037 | 1.7936 | 1.555 | 1.6138 | 1.7975 | 2.0096 | 2.0984 | 2.076 | 2.0133 | 2.0971 | 2.1119 | 2.0506 | 2.0464 | 2.1825 | 2.2892 | 2.1424 | 1.8053 | 1.9156
DSO | 68 | 30 | 2030 | Summer | Flex Up, [MW] | 0 | 0 | -1e-06 | -1e-06 | -1e-06 | -1e-06 | -1e-06 | -1e-06 | -1e-06 | -1e-06 | -1e-06 | -1e-06 | -1e-06 | -1e-06 | -1e-06 | -1e-06 | -1e-06 | -1e-06 | -1e-06 | -1e-06 | -1e-06 | -1e-06 | -1e-06 | -1e-06 | -1e-06 | -1e-06
DSO | 68 | 30 | 2030 | Summer | Flex Down, [MW] | 0 | 0 | 0.14095 | 0.14916 | 0.15751 | 0.16467 | 0.16654 | 0.17421 | 0.17332 | 0.16383 | 0.14843 | 0.21797 | 0.21286 | 0.196 | 0.19124 | 0.19203 | 0.18293 | 0.16768 | 0.1507 | 0.14529 | 0.091332 | 0.097671 | 0.10679 | 0.10933 | 0.11403 | 0.12587
DSO | 68 | 30 | 2030 | Summer | Pc_net, [MW] | 0 | 0 | 1.7748 | 1.6176 | 1.5575 | 1.441 | 1.4766 | 1.4343 | 1.4304 | 1.6297 | 1.4065 | 1.3958 | 1.5847 | 1.8136 | 1.9072 | 1.884 | 1.8303 | 1.9294 | 1.9612 | 1.9053 | 1.9551 | 2.0848 | 2.1825 | 2.033 | 1.6912 | 1.7897
DSO | 68 | 30 | 2030 | Summer | Qc, [MVAr] | 0 | 0 | 0.0054008 | -0.0498 | -0.063766 | -0.080887 | -0.077023 | -0.088999 | -0.16745 | -0.054531 | -0.084037 | -0.028842 | -0.00053714 | 0.022603 | 0.077405 | 0.078392 | 0.060042 | 0.13797 | 0.11712 | 0.10177 | 0.084281 | 0.086251 | 0.12191 | 0.10972 | -0.010797 | -0.017612
DSO | 68 | 8 | 2030 | Summer | Pc, [MW] | 0 | 1 | 0 | 0 | 0 | 0 | 0 | 0 | 0 | 0 | 0 | 0 | 0 | 0 | 0 | 0 | 0 | 0 | 0 | 0 | 0 | 0 | 0 | 0 | 0 | 0
DSO | 68 | 8 | 2030 | Summer | Flex Up, [MW] | 0 | 1 | -1e-06 | -1e-06 | -1e-06 | -1e-06 | -1e-06 | -1e-06 | -1e-06 | -1e-06 | -1e-06 | -1e-06 | -1e-06 | -1e-06 | -1e-06 | -1e-06 | -1e-06 | -1e-06 | -1e-06 | -1e-06 | -1e-06 | -1e-06 | -1e-06 | -1e-06 | -1e-06 | -1e-06
DSO | 68 | 8 | 2030 | Summer | Flex Down, [MW] | 0 | 1 | 1e-06 | 1e-06 | 1e-06 | 1e-06 | 1e-06 | 1e-06 | 1e-06 | 1e-06 | 1e-06 | 1e-06 | 1e-06 | 1e-06 | 1e-06 | 1e-06 | 1e-06 | 1e-06 | 1e-06 | 1e-06 | 1e-06 | 1e-06 | 1e-06 | 1e-06 | 1e-06 | 1e-06
DSO | 68 | 8 | 2030 | Summer | Pc_net, [MW] | 0 | 1 | -2e-06 | -2e-06 | -2e-06 | -2e-06 | -2e-06 | -2e-06 | -2e-06 | -2e-06 | -2e-06 | -2e-06 | -2e-06 | -2e-06 | -2e-06 | -2e-06 | -2e-06 | -2e-06 | -2e-06 | -2e-06 | -2e-06 | -2e-06 | -2e-06 | -2e-06 | -2e-06 | -2e-06
DSO | 68 | 8 | 2030 | Summer | Qc, [MVAr] | 0 | 1 | 0 | 0 | 0 | 0 | 0 | 0 | 0 | 0 | 0 | 0 | 0 | 0 | 0 | 0 | 0 | 0 | 0 | 0 | 0 | 0 | 0 | 0 | 0 | 0
DSO | 68 | 9 | 2030 | Summer | Pc, [MW] | 0 | 1 | 0 | 0 | 0 | 0 | 0 | 0 | 0 | 0 | 0 | 0 | 0 | 0 | 0 | 0 | 0 | 0 | 0 | 0 | 0 | 0 | 0 | 0 | 0 | 0
DSO | 68 | 9 | 2030 | Summer | Flex Up, [MW] | 0 | 1 | -1e-06 | -1e-06 | -1e-06 | -1e-06 | -1e-06 | -1e-06 | -1e-06 | -1e-06 | -1e-06 | -1e-06 | -1e-06 | -1e-06 | -1e-06 | -1e-06 | -1e-06 | -1e-06 | -1e-06 | -1e-06 | -1e-06 | -1e-06 | -1e-06 | -1e-06 | -1e-06 | -1e-06
DSO | 68 | 9 | 2030 | Summer | Flex Down, [MW] | 0 | 1 | 1e-06 | 1e-06 | 1e-06 | 1e-06 | 1e-06 | 1e-06 | 1e-06 | 1e-06 | 1e-06 | 1e-06 | 1e-06 | 1e-06 | 1e-06 | 1e-06 | 1e-06 | 1e-06 | 1e-06 | 1e-06 | 1e-06 | 1e-06 | 1e-06 | 1e-06 | 1e-06 | 1e-06
DSO | 68 | 9 | 2030 | Summer | Pc_net, [MW] | 0 | 1 | -2e-06 | -2e-06 | -2e-06 | -2e-06 | -2e-06 | -2e-06 | -2e-06 | -2e-06 | -2e-06 | -2e-06 | -2e-06 | -2e-06 | -2e-06 | -2e-06 | -2e-06 | -2e-06 | -2e-06 | -2e-06 | -2e-06 | -2e-06 | -2e-06 | -2e-06 | -2e-06 | -2e-06
DSO | 68 | 9 | 2030 | Summer | Qc, [MVAr] | 0 | 1 | 0 | 0 | 0 | 0 | 0 | 0 | 0 | 0 | 0 | 0 | 0 | 0 | 0 | 0 | 0 | 0 | 0 | 0 | 0 | 0 | 0 | 0 | 0 | 0
DSO | 68 | 10 | 2030 | Summer | Pc, [MW] | 0 | 1 | 0 | 0 | 0 | 0 | 0 | 0 | 0 | 0 | 0 | 0 | 0 | 0 | 0 | 0 | 0 | 0 | 0 | 0 | 0 | 0 | 0 | 0 | 0 | 0
DSO | 68 | 10 | 2030 | Summer | Flex Up, [MW] | 0 | 1 | -1e-06 | -1e-06 | -1e-06 | -1e-06 | -1e-06 | -1e-06 | -1e-06 | -1e-06 | -1e-06 | -1e-06 | -1e-06 | -1e-06 | -1e-06 | -1e-06 | -1e-06 | -1e-06 | -1e-06 | -1e-06 | -1e-06 | -1e-06 | -1e-06 | -1e-06 | -1e-06 | -1e-06
DSO | 68 | 10 | 2030 | Summer | Flex Down, [MW] | 0 | 1 | 1e-06 | 1e-06 | 1e-06 | 1e-06 | 1e-06 | 1e-06 | 1e-06 | 1e-06 | 1e-06 | 1e-06 | 1e-06 | 1e-06 | 1e-06 | 1e-06 | 1e-06 | 1e-06 | 1e-06 | 1e-06 | 1e-06 | 1e-06 | 1e-06 | 1e-06 | 1e-06 | 1e-06
DSO | 68 | 10 | 2030 | Summer | Pc_net, [MW] | 0 | 1 | -2e-06 | -2e-06 | -2e-06 | -2e-06 | -2e-06 | -2e-06 | -2e-06 | -2e-06 | -2e-06 | -2e-06 | -2e-06 | -2e-06 | -2e-06 | -2e-06 | -2e-06 | -2e-06 | -2e-06 | -2e-06 | -2e-06 | -2e-06 | -2e-06 | -2e-06 | -2e-06 | -2e-06
DSO | 68 | 10 | 2030 | Summer | Qc, [MVAr] | 0 | 1 | 0 | 0 | 0 | 0 | 0 | 0 | 0 | 0 | 0 | 0 | 0 | 0 | 0 | 0 | 0 | 0 | 0 | 0 | 0 | 0 | 0 | 0 | 0 | 0
DSO | 68 | 11 | 2030 | Summer | Pc, [MW] | 0 | 1 | 0 | 0 | 0 | 0 | 0 | 0 | 0 | 0 | 0 | 0 | 0 | 0 | 0 | 0 | 0 | 0 | 0 | 0 | 0 | 0 | 0 | 0 | 0 | 0
DSO | 68 | 11 | 2030 | Summer | Flex Up, [MW] | 0 | 1 | -1e-06 | -1e-06 | -1e-06 | -1e-06 | -1e-06 | -1e-06 | -1e-06 | -1e-06 | -1e-06 | -1e-06 | -1e-06 | -1e-06 | -1e-06 | -1e-06 | -1e-06 | -1e-06 | -1e-06 | -1e-06 | -1e-06 | -1e-06 | -1e-06 | -1e-06 | -1e-06 | -1e-06
DSO | 68 | 11 | 2030 | Summer | Flex Down, [MW] | 0 | 1 | 1e-06 | 1e-06 | 1e-06 | 1e-06 | 1e-06 | 1e-06 | 1e-06 | 1e-06 | 1e-06 | 1e-06 | 1e-06 | 1e-06 | 1e-06 | 1e-06 | 1e-06 | 1e-06 | 1e-06 | 1e-06 | 1e-06 | 1e-06 | 1e-06 | 1e-06 | 1e-06 | 1e-06
DSO | 68 | 11 | 2030 | Summer | Pc_net, [MW] | 0 | 1 | -2e-06 | -2e-06 | -2e-06 | -2e-06 | -2e-06 | -2e-06 | -2e-06 | -2e-06 | -2e-06 | -2e-06 | -2e-06 | -2e-06 | -2e-06 | -2e-06 | -2e-06 | -2e-06 | -2e-06 | -2e-06 | -2e-06 | -2e-06 | -2e-06 | -2e-06 | -2e-06 | -2e-06
DSO | 68 | 11 | 2030 | Summer | Qc, [MVAr] | 0 | 1 | 0 | 0 | 0 | 0 | 0 | 0 | 0 | 0 | 0 | 0 | 0 | 0 | 0 | 0 | 0 | 0 | 0 | 0 | 0 | 0 | 0 | 0 | 0 | 0
DSO | 68 | 12 | 2030 | Summer | Pc, [MW] | 0 | 1 | 0 | 0 | 0 | 0 | 0 | 0 | 0 | 0 | 0 | 0 | 0 | 0 | 0 | 0 | 0 | 0 | 0 | 0 | 0 | 0 | 0 | 0 | 0 | 0
DSO | 68 | 12 | 2030 | Summer | Flex Up, [MW] | 0 | 1 | -1e-06 | -1e-06 | -1e-06 | -1e-06 | -1e-06 | -1e-06 | -1e-06 | -1e-06 | -1e-06 | -1e-06 | -1e-06 | -1e-06 | -1e-06 | -1e-06 | -1e-06 | -1e-06 | -1e-06 | -1e-06 | -1e-06 | -1e-06 | -1e-06 | -1e-06 | -1e-06 | -1e-06
DSO | 68 | 12 | 2030 | Summer | Flex Down, [MW] | 0 | 1 | 1e-06 | 1e-06 | 1e-06 | 1e-06 | 1e-06 | 1e-06 | 1e-06 | 1e-06 | 1e-06 | 1e-06 | 1e-06 | 1e-06 | 1e-06 | 1e-06 | 1e-06 | 1e-06 | 1e-06 | 1e-06 | 1e-06 | 1e-06 | 1e-06 | 1e-06 | 1e-06 | 1e-06
DSO | 68 | 12 | 2030 | Summer | Pc_net, [MW] | 0 | 1 | -2e-06 | -2e-06 | -2e-06 | -2e-06 | -2e-06 | -2e-06 | -2e-06 | -2e-06 | -2e-06 | -2e-06 | -2e-06 | -2e-06 | -2e-06 | -2e-06 | -2e-06 | -2e-06 | -2e-06 | -2e-06 | -2e-06 | -2e-06 | -2e-06 | -2e-06 | -2e-06 | -2e-06
DSO | 68 | 12 | 2030 | Summer | Qc, [MVAr] | 0 | 1 | 0 | 0 | 0 | 0 | 0 | 0 | 0 | 0 | 0 | 0 | 0 | 0 | 0 | 0 | 0 | 0 | 0 | 0 | 0 | 0 | 0 | 0 | 0 | 0
DSO | 68 | 13 | 2030 | Summer | Pc, [MW] | 0 | 1 | 0 | 0 | 0 | 0 | 0 | 0 | 0 | 0 | 0 | 0 | 0 | 0 | 0 | 0 | 0 | 0 | 0 | 0 | 0 | 0 | 0 | 0 | 0 | 0
DSO | 68 | 13 | 2030 | Summer | Flex Up, [MW] | 0 | 1 | -1e-06 | -1e-06 | -1e-06 | -1e-06 | -1e-06 | -1e-06 | -1e-06 | -1e-06 | -1e-06 | -1e-06 | -1e-06 | -1e-06 | -1e-06 | -1e-06 | -1e-06 | -1e-06 | -1e-06 | -1e-06 | -1e-06 | -1e-06 | -1e-06 | -1e-06 | -1e-06 | -1e-06
DSO | 68 | 13 | 2030 | Summer | Flex Down, [MW] | 0 | 1 | 1e-06 | 1e-06 | 1e-06 | 1e-06 | 1e-06 | 1e-06 | 1e-06 | 1e-06 | 1e-06 | 1e-06 | 1e-06 | 1e-06 | 1e-06 | 1e-06 | 1e-06 | 1e-06 | 1e-06 | 1e-06 | 1e-06 | 1e-06 | 1e-06 | 1e-06 | 1e-06 | 1e-06
DSO | 68 | 13 | 2030 | Summer | Pc_net, [MW] | 0 | 1 | -2e-06 | -2e-06 | -2e-06 | -2e-06 | -2e-06 | -2e-06 | -2e-06 | -2e-06 | -2e-06 | -2e-06 | -2e-06 | -2e-06 | -2e-06 | -2e-06 | -2e-06 | -2e-06 | -2e-06 | -2e-06 | -2e-06 | -2e-06 | -2e-06 | -2e-06 | -2e-06 | -2e-06
DSO | 68 | 13 | 2030 | Summer | Qc, [MVAr] | 0 | 1 | 0 | 0 | 0 | 0 | 0 | 0 | 0 | 0 | 0 | 0 | 0 | 0 | 0 | 0 | 0 | 0 | 0 | 0 | 0 | 0 | 0 | 0 | 0 | 0
DSO | 68 | 14 | 2030 | Summer | Pc, [MW] | 0 | 1 | 0.90605 | 0.8266 | 0.78434 | 0.76288 | 0.77688 | 0.81166 | 0.88566 | 1.0962 | 1.294 | 1.3768 | 1.4537 | 1.5685 | 1.6146 | 1.4799 | 1.4039 | 1.3694 | 1.3086 | 1.3316 | 1.4095 | 1.414 | 1.4867 | 1.5901 | 1.456 | 1.2198
DSO | 68 | 14 | 2030 | Summer | Flex Up, [MW] | 0 | 1 | -1e-06 | -1e-06 | -1e-06 | -1e-06 | -1e-06 | -1e-06 | -1e-06 | -1e-06 | -1e-06 | -1e-06 | -1e-06 | -1e-06 | -1e-06 | -1e-06 | -1e-06 | -1e-06 | -1e-06 | -1e-06 | -1e-06 | -1e-06 | -1e-06 | -1e-06 | -1e-06 | -1e-06
DSO | 68 | 14 | 2030 | Summer | Flex Down, [MW] | 0 | 1 | 0.10171 | 0.10763 | 0.11366 | 0.11882 | 0.12017 | 0.12571 | 0.12507 | 0.11822 | 0.10711 | 0.15729 | 0.1536 | 0.14143 | 0.138 | 0.13856 | 0.132 | 0.121 | 0.10874 | 0.10484 | 0.065905 | 0.070479 | 0.077056 | 0.078895 | 0.082282 | 0.090824
DSO | 68 | 14 | 2030 | Summer | Pc_net, [MW] | 0 | 1 | 0.80435 | 0.71897 | 0.67068 | 0.64406 | 0.65671 | 0.68595 | 0.76059 | 0.97802 | 1.1869 | 1.2196 | 1.3001 | 1.427 | 1.4766 | 1.3413 | 1.2719 | 1.2484 | 1.1998 | 1.2268 | 1.3436 | 1.3435 | 1.4097 | 1.5112 | 1.3737 | 1.129
DSO | 68 | 14 | 2030 | Summer | Qc, [MVAr] | 0 | 1 | -0.33206 | -0.35051 | -0.35948 | -0.36959 | -0.35724 | -0.36324 | -0.33445 | -0.27191 | -0.23861 | -0.24977 | -0.26801 | -0.26239 | -0.25027 | -0.27765 | -0.29591 | -0.29358 | -0.28713 | -0.25775 | -0.21366 | -0.22137 | -0.22588 | -0.21747 | -0.25019 | -0.26351
DSO | 68 | 15 | 2030 | Summer | Pc, [MW] | 0 | 1 | 0 | 0 | 0 | 0 | 0 | 0 | 0 | 0 | 0 | 0 | 0 | 0 | 0 | 0 | 0 | 0 | 0 | 0 | 0 | 0 | 0 | 0 | 0 | 0
DSO | 68 | 15 | 2030 | Summer | Flex Up, [MW] | 0 | 1 | -1e-06 | -1e-06 | -1e-06 | -1e-06 | -1e-06 | -1e-06 | -1e-06 | -1e-06 | -1e-06 | -1e-06 | -1e-06 | -1e-06 | -1e-06 | -1e-06 | -1e-06 | -1e-06 | -1e-06 | -1e-06 | -1e-06 | -1e-06 | -1e-06 | -1e-06 | -1e-06 | -1e-06
DSO | 68 | 15 | 2030 | Summer | Flex Down, [MW] | 0 | 1 | 1e-06 | 1e-06 | 1e-06 | 1e-06 | 1e-06 | 1e-06 | 1e-06 | 1e-06 | 1e-06 | 1e-06 | 1e-06 | 1e-06 | 1e-06 | 1e-06 | 1e-06 | 1e-06 | 1e-06 | 1e-06 | 1e-06 | 1e-06 | 1e-06 | 1e-06 | 1e-06 | 1e-06
DSO | 68 | 15 | 2030 | Summer | Pc_net, [MW] | 0 | 1 | -2e-06 | -2e-06 | -2e-06 | -2e-06 | -2e-06 | -2e-06 | -2e-06 | -2e-06 | -2e-06 | -2e-06 | -2e-06 | -2e-06 | -2e-06 | -2e-06 | -2e-06 | -2e-06 | -2e-06 | -2e-06 | -2e-06 | -2e-06 | -2e-06 | -2e-06 | -2e-06 | -2e-06
DSO | 68 | 15 | 2030 | Summer | Qc, [MVAr] | 0 | 1 | 0 | 0 | 0 | 0 | 0 | 0 | 0 | 0 | 0 | 0 | 0 | 0 | 0 | 0 | 0 | 0 | 0 | 0 | 0 | 0 | 0 | 0 | 0 | 0
DSO | 68 | 16 | 2030 | Summer | Pc, [MW] | 0 | 1 | 0 | 0 | 0 | 0 | 0 | 0 | 0 | 0 | 0 | 0 | 0 | 0 | 0 | 0 | 0 | 0 | 0 | 0 | 0 | 0 | 0 | 0 | 0 | 0
DSO | 68 | 16 | 2030 | Summer | Flex Up, [MW] | 0 | 1 | -1e-06 | -1e-06 | -1e-06 | -1e-06 | -1e-06 | -1e-06 | -1e-06 | -1e-06 | -1e-06 | -1e-06 | -1e-06 | -1e-06 | -1e-06 | -1e-06 | -1e-06 | -1e-06 | -1e-06 | -1e-06 | -1e-06 | -1e-06 | -1e-06 | -1e-06 | -1e-06 | -1e-06
DSO | 68 | 16 | 2030 | Summer | Flex Down, [MW] | 0 | 1 | 1e-06 | 1e-06 | 1e-06 | 1e-06 | 1e-06 | 1e-06 | 1e-06 | 1e-06 | 1e-06 | 1e-06 | 1e-06 | 1e-06 | 1e-06 | 1e-06 | 1e-06 | 1e-06 | 1e-06 | 1e-06 | 1e-06 | 1e-06 | 1e-06 | 1e-06 | 1e-06 | 1e-06
DSO | 68 | 16 | 2030 | Summer | Pc_net, [MW] | 0 | 1 | -2e-06 | -2e-06 | -2e-06 | -2e-06 | -2e-06 | -2e-06 | -2e-06 | -2e-06 | -2e-06 | -2e-06 | -2e-06 | -2e-06 | -2e-06 | -2e-06 | -2e-06 | -2e-06 | -2e-06 | -2e-06 | -2e-06 | -2e-06 | -2e-06 | -2e-06 | -2e-06 | -2e-06
DSO | 68 | 16 | 2030 | Summer | Qc, [MVAr] | 0 | 1 | 0 | 0 | 0 | 0 | 0 | 0 | 0 | 0 | 0 | 0 | 0 | 0 | 0 | 0 | 0 | 0 | 0 | 0 | 0 | 0 | 0 | 0 | 0 | 0
DSO | 68 | 17 | 2030 | Summer | Pc, [MW] | 0 | 1 | 1.7044 | 1.5889 | 1.5112 | 1.3887 | 1.3579 | 1.3128 | 1.4072 | 1.6465 | 1.8878 | 2.0832 | 2.0484 | 2.0646 | 2.0895 | 2.0166 | 1.7982 | 1.7867 | 1.742 | 1.7508 | 1.853 | 2.0348 | 2.0661 | 2.1001 | 1.8836 | 1.6058
DSO | 68 | 17 | 2030 | Summer | Flex Up, [MW] | 0 | 1 | -1e-06 | -1e-06 | -1e-06 | -1e-06 | -1e-06 | -1e-06 | -1e-06 | -1e-06 | -1e-06 | -1e-06 | -1e-06 | -1e-06 | -1e-06 | -1e-06 | -1e-06 | -1e-06 | -1e-06 | -1e-06 | -1e-06 | -1e-06 | -1e-06 | -1e-06 | -1e-06 | -1e-06
DSO | 68 | 17 | 2030 | Summer | Flex Down, [MW] | 0 | 1 | 0.13574 | 0.14365 | 0.15169 | 0.15859 | 0.16039 | 0.16778 | 0.16692 | 0.15778 | 0.14295 | 0.20992 | 0.205 | 0.18876 | 0.18418 | 0.18493 | 0.17617 | 0.16149 | 0.14514 | 0.13993 | 0.087959 | 0.094064 | 0.10284 | 0.1053 | 0.10982 | 0.12122
DSO | 68 | 17 | 2030 | Summer | Pc_net, [MW] | 0 | 1 | 1.5687 | 1.4453 | 1.3595 | 1.2302 | 1.1975 | 1.145 | 1.2403 | 1.4888 | 1.7449 | 1.8733 | 1.8434 | 1.8758 | 1.9053 | 1.8317 | 1.622 | 1.6252 | 1.5968 | 1.6109 | 1.7651 | 1.9408 | 1.9633 | 1.9948 | 1.7737 | 1.4845
DSO | 68 | 17 | 2030 | Summer | Qc, [MVAr] | 0 | 1 | -0.040482 | -0.044734 | -0.044705 | -0.057591 | -0.0539 | -0.081345 | -0.075044 | 0.049868 | 0.090196 | 0.10751 | 0.028616 | -0.038186 | -0.045839 | -0.040242 | -0.068246 | -0.048875 | -0.029864 | -0.0099107 | 0.090367 | 0.15768 | 0.078515 | 0.04482 | -0.02929 | -0.060477
DSO | 68 | 18 | 2030 | Summer | Pc, [MW] | 0 | 1 | 0 | 0 | 0 | 0 | 0 | 0 | 0 | 0 | 0 | 0 | 0 | 0 | 0 | 0 | 0 | 0 | 0 | 0 | 0 | 0 | 0 | 0 | 0 | 0
DSO | 68 | 18 | 2030 | Summer | Flex Up, [MW] | 0 | 1 | -1e-06 | -1e-06 | -1e-06 | -1e-06 | -1e-06 | -1e-06 | -1e-06 | -1e-06 | -1e-06 | -1e-06 | -1e-06 | -1e-06 | -1e-06 | -1e-06 | -1e-06 | -1e-06 | -1e-06 | -1e-06 | -1e-06 | -1e-06 | -1e-06 | -1e-06 | -1e-06 | -1e-06
DSO | 68 | 18 | 2030 | Summer | Flex Down, [MW] | 0 | 1 | 1e-06 | 1e-06 | 1e-06 | 1e-06 | 1e-06 | 1e-06 | 1e-06 | 1e-06 | 1e-06 | 1e-06 | 1e-06 | 1e-06 | 1e-06 | 1e-06 | 1e-06 | 1e-06 | 1e-06 | 1e-06 | 1e-06 | 1e-06 | 1e-06 | 1e-06 | 1e-06 | 1e-06
DSO | 68 | 18 | 2030 | Summer | Pc_net, [MW] | 0 | 1 | -2e-06 | -2e-06 | -2e-06 | -2e-06 | -2e-06 | -2e-06 | -2e-06 | -2e-06 | -2e-06 | -2e-06 | -2e-06 | -2e-06 | -2e-06 | -2e-06 | -2e-06 | -2e-06 | -2e-06 | -2e-06 | -2e-06 | -2e-06 | -2e-06 | -2e-06 | -2e-06 | -2e-06
DSO | 68 | 18 | 2030 | Summer | Qc, [MVAr] | 0 | 1 | 0 | 0 | 0 | 0 | 0 | 0 | 0 | 0 | 0 | 0 | 0 | 0 | 0 | 0 | 0 | 0 | 0 | 0 | 0 | 0 | 0 | 0 | 0 | 0
DSO | 68 | 19 | 2030 | Summer | Pc, [MW] | 0 | 1 | 0 | 0 | 0 | 0 | 0 | 0 | 0 | 0 | 0 | 0 | 0 | 0 | 0 | 0 | 0 | 0 | 0 | 0 | 0 | 0 | 0 | 0 | 0 | 0
DSO | 68 | 19 | 2030 | Summer | Flex Up, [MW] | 0 | 1 | -1e-06 | -1e-06 | -1e-06 | -1e-06 | -1e-06 | -1e-06 | -1e-06 | -1e-06 | -1e-06 | -1e-06 | -1e-06 | -1e-06 | -1e-06 | -1e-06 | -1e-06 | -1e-06 | -1e-06 | -1e-06 | -1e-06 | -1e-06 | -1e-06 | -1e-06 | -1e-06 | -1e-06
DSO | 68 | 19 | 2030 | Summer | Flex Down, [MW] | 0 | 1 | 1e-06 | 1e-06 | 1e-06 | 1e-06 | 1e-06 | 1e-06 | 1e-06 | 1e-06 | 1e-06 | 1e-06 | 1e-06 | 1e-06 | 1e-06 | 1e-06 | 1e-06 | 1e-06 | 1e-06 | 1e-06 | 1e-06 | 1e-06 | 1e-06 | 1e-06 | 1e-06 | 1e-06
DSO | 68 | 19 | 2030 | Summer | Pc_net, [MW] | 0 | 1 | -2e-06 | -2e-06 | -2e-06 | -2e-06 | -2e-06 | -2e-06 | -2e-06 | -2e-06 | -2e-06 | -2e-06 | -2e-06 | -2e-06 | -2e-06 | -2e-06 | -2e-06 | -2e-06 | -2e-06 | -2e-06 | -2e-06 | -2e-06 | -2e-06 | -2e-06 | -2e-06 | -2e-06
DSO | 68 | 19 | 2030 | Summer | Qc, [MVAr] | 0 | 1 | 0 | 0 | 0 | 0 | 0 | 0 | 0 | 0 | 0 | 0 | 0 | 0 | 0 | 0 | 0 | 0 | 0 | 0 | 0 | 0 | 0 | 0 | 0 | 0
DSO | 68 | 20 | 2030 | Summer | Pc, [MW] | 0 | 1 | 0.32238 | 0.2995 | 0.29591 | 0.28802 | 0.29717 | 0.30333 | 0.33274 | 0.39454 | 0.45192 | 0.50842 | 0.54562 | 0.55566 | 0.5518 | 0.53001 | 0.4972 | 0.48156 | 0.4888 | 0.47563 | 0.46018 | 0.46766 | 0.49315 | 0.49602 | 0.45725 | 0.38819
DSO | 68 | 20 | 2030 | Summer | Flex Up, [MW] | 0 | 1 | -1e-06 | -1e-06 | -1e-06 | -1e-06 | -1e-06 | -1e-06 | -1e-06 | -1e-06 | -1e-06 | -1e-06 | -1e-06 | -1e-06 | -1e-06 | -1e-06 | -1e-06 | -1e-06 | -1e-06 | -1e-06 | -1e-06 | -1e-06 | -1e-06 | -1e-06 | -1e-06 | -1e-06
DSO | 68 | 20 | 2030 | Summer | Flex Down, [MW] | 0 | 1 | 0.041644 | 0.044071 | 0.046538 | 0.048653 | 0.049205 | 0.051472 | 0.051209 | 0.048404 | 0.043856 | 0.064401 | 0.06289 | 0.057911 | 0.056504 | 0.056736 | 0.054048 | 0.049543 | 0.044526 | 0.042929 | 0.026985 | 0.028858 | 0.031551 | 0.032304 | 0.033691 | 0.037188
DSO | 68 | 20 | 2030 | Summer | Pc_net, [MW] | 0 | 1 | 0.28074 | 0.25543 | 0.24937 | 0.23937 | 0.24797 | 0.25186 | 0.28153 | 0.34614 | 0.40807 | 0.44401 | 0.48273 | 0.49774 | 0.49529 | 0.47327 | 0.44315 | 0.43201 | 0.44427 | 0.4327 | 0.43319 | 0.4388 | 0.46159 | 0.46372 | 0.42355 | 0.351
DSO | 68 | 20 | 2030 | Summer | Qc, [MVAr] | 0 | 1 | 0.1368 | 0.13029 | 0.13058 | 0.13058 | 0.13058 | 0.13058 | 0.13058 | 0.12458 | 0.11588 | 0.10575 | 0.10485 | 0.092453 | 0.10319 | 0.11634 | 0.10738 | 0.11503 | 0.10759 | 0.10588 | 0.11131 | 0.11102 | 0.11135 | 0.1314 | 0.12629 | 0.13757
DSO | 68 | 21 | 2030 | Summer | Pc, [MW] | 0 | 1 | 0 | 0 | 0 | 0 | 0 | 0 | 0 | 0 | 0 | 0 | 0 | 0 | 0 | 0 | 0 | 0 | 0 | 0 | 0 | 0 | 0 | 0 | 0 | 0
DSO | 68 | 21 | 2030 | Summer | Flex Up, [MW] | 0 | 1 | -1e-06 | -1e-06 | -1e-06 | -1e-06 | -1e-06 | -1e-06 | -1e-06 | -1e-06 | -1e-06 | -1e-06 | -1e-06 | -1e-06 | -1e-06 | -1e-06 | -1e-06 | -1e-06 | -1e-06 | -1e-06 | -1e-06 | -1e-06 | -1e-06 | -1e-06 | -1e-06 | -1e-06
DSO | 68 | 21 | 2030 | Summer | Flex Down, [MW] | 0 | 1 | 1e-06 | 1e-06 | 1e-06 | 1e-06 | 1e-06 | 1e-06 | 1e-06 | 1e-06 | 1e-06 | 1e-06 | 1e-06 | 1e-06 | 1e-06 | 1e-06 | 1e-06 | 1e-06 | 1e-06 | 1e-06 | 1e-06 | 1e-06 | 1e-06 | 1e-06 | 1e-06 | 1e-06
DSO | 68 | 21 | 2030 | Summer | Pc_net, [MW] | 0 | 1 | -2e-06 | -2e-06 | -2e-06 | -2e-06 | -2e-06 | -2e-06 | -2e-06 | -2e-06 | -2e-06 | -2e-06 | -2e-06 | -2e-06 | -2e-06 | -2e-06 | -2e-06 | -2e-06 | -2e-06 | -2e-06 | -2e-06 | -2e-06 | -2e-06 | -2e-06 | -2e-06 | -2e-06
DSO | 68 | 21 | 2030 | Summer | Qc, [MVAr] | 0 | 1 | 0 | 0 | 0 | 0 | 0 | 0 | 0 | 0 | 0 | 0 | 0 | 0 | 0 | 0 | 0 | 0 | 0 | 0 | 0 | 0 | 0 | 0 | 0 | 0
DSO | 68 | 22 | 2030 | Summer | Pc, [MW] | 0 | 1 | 7.3177 | 7.1911 | 7.1036 | 7.1036 | 6.7875 | 6.6538 | 6.2784 | 6.1421 | 6.1048 | 6.1389 | 5.9371 | 5.8073 | 5.7768 | 6.1804 | 6.2764 | 6.22 | 6.036 | 6.2153 | 6.1862 | 6.3671 | 6.2018 | 6.0627 | 5.946 | 5.9194
DSO | 68 | 22 | 2030 | Summer | Flex Up, [MW] | 0 | 1 | -1e-06 | -1e-06 | -1e-06 | -1e-06 | -1e-06 | -1e-06 | -1e-06 | -1e-06 | -1e-06 | -1e-06 | -1e-06 | -1e-06 | -1e-06 | -1e-06 | -1e-06 | -1e-06 | -1e-06 | -1e-06 | -1e-06 | -1e-06 | -1e-06 | -1e-06 | -1e-06 | -1e-06
DSO | 68 | 22 | 2030 | Summer | Flex Down, [MW] | 0 | 1 | 0.33955 | 0.35934 | 0.37946 | 0.3967 | 0.40121 | 0.41968 | 0.41754 | 0.39467 | 0.35759 | 0.52511 | 0.51279 | 0.47219 | 0.46071 | 0.46261 | 0.44069 | 0.40396 | 0.36305 | 0.35003 | 0.22003 | 0.2353 | 0.25726 | 0.26339 | 0.2747 | 0.30322
DSO | 68 | 22 | 2030 | Summer | Pc_net, [MW] | 0 | 1 | 6.9782 | 6.8317 | 6.7242 | 6.7069 | 6.3863 | 6.2341 | 5.8609 | 5.7474 | 5.7472 | 5.6138 | 5.4243 | 5.3351 | 5.3161 | 5.7178 | 5.8357 | 5.816 | 5.6729 | 5.8653 | 5.9662 | 6.1318 | 5.9445 | 5.7993 | 5.6713 | 5.6162
DSO | 68 | 22 | 2030 | Summer | Qc, [MVAr] | 0 | 1 | 0.48705 | 0.51217 | 0.53069 | 0.45354 | 0.3845 | 0.41048 | 0.27452 | 0.2222 | 0.31405 | 0.35947 | 0.30854 | 0.31546 | 0.3338 | 0.42334 | 0.38069 | 0.41178 | 0.30448 | 0.31177 | 0.26625 | 0.3244 | 0.3256 | 0.26828 | 0.24363 | 0.25732
DSO | 68 | 23 | 2030 | Summer | Pc, [MW] | 0 | 1 | 0 | 0 | 0 | 0 | 0 | 0 | 0 | 0 | 0 | 0 | 0 | 0 | 0 | 0 | 0 | 0 | 0 | 0 | 0 | 0 | 0 | 0 | 0 | 0
DSO | 68 | 23 | 2030 | Summer | Flex Up, [MW] | 0 | 1 | -1e-06 | -1e-06 | -1e-06 | -1e-06 | -1e-06 | -1e-06 | -1e-06 | -1e-06 | -1e-06 | -1e-06 | -1e-06 | -1e-06 | -1e-06 | -1e-06 | -1e-06 | -1e-06 | -1e-06 | -1e-06 | -1e-06 | -1e-06 | -1e-06 | -1e-06 | -1e-06 | -1e-06
DSO | 68 | 23 | 2030 | Summer | Flex Down, [MW] | 0 | 1 | 1e-06 | 1e-06 | 1e-06 | 1e-06 | 1e-06 | 1e-06 | 1e-06 | 1e-06 | 1e-06 | 1e-06 | 1e-06 | 1e-06 | 1e-06 | 1e-06 | 1e-06 | 1e-06 | 1e-06 | 1e-06 | 1e-06 | 1e-06 | 1e-06 | 1e-06 | 1e-06 | 1e-06
DSO | 68 | 23 | 2030 | Summer | Pc_net, [MW] | 0 | 1 | -2e-06 | -2e-06 | -2e-06 | -2e-06 | -2e-06 | -2e-06 | -2e-06 | -2e-06 | -2e-06 | -2e-06 | -2e-06 | -2e-06 | -2e-06 | -2e-06 | -2e-06 | -2e-06 | -2e-06 | -2e-06 | -2e-06 | -2e-06 | -2e-06 | -2e-06 | -2e-06 | -2e-06
DSO | 68 | 23 | 2030 | Summer | Qc, [MVAr] | 0 | 1 | 0 | 0 | 0 | 0 | 0 | 0 | 0 | 0 | 0 | 0 | 0 | 0 | 0 | 0 | 0 | 0 | 0 | 0 | 0 | 0 | 0 | 0 | 0 | 0
DSO | 68 | 24 | 2030 | Summer | Pc, [MW] | 0 | 1 | 5.8887 | 5.944 | 5.6767 | 5.6829 | 5.5322 | 5.4509 | 5.1992 | 5.6678 | 5.9413 | 6.274 | 6.3999 | 6.649 | 6.6114 | 6.3625 | 5.8534 | 5.9897 | 5.8291 | 5.7108 | 5.5372 | 5.8765 | 5.7191 | 6.0291 | 5.8879 | 5.61
DSO | 68 | 24 | 2030 | Summer | Flex Up, [MW] | 0 | 1 | -1e-06 | -1e-06 | -1e-06 | -1e-06 | -1e-06 | -1e-06 | -1e-06 | -1e-06 | -1e-06 | -1e-06 | -1e-06 | -1e-06 | -1e-06 | -1e-06 | -1e-06 | -1e-06 | -1e-06 | -1e-06 | -1e-06 | -1e-06 | -1e-06 | -1e-06 | -1e-06 | -1e-06
DSO | 68 | 24 | 2030 | Summer | Flex Down, [MW] | 0 | 1 | 0.59421 | 0.62885 | 0.66405 | 0.69423 | 0.70211 | 0.73445 | 0.73069 | 0.69068 | 0.62578 | 0.91894 | 0.89738 | 0.82633 | 0.80625 | 0.80956 | 0.77121 | 0.70693 | 0.63534 | 0.61255 | 0.38504 | 0.41177 | 0.4502 | 0.46094 | 0.48073 | 0.53063
DSO | 68 | 24 | 2030 | Summer | Pc_net, [MW] | 0 | 1 | 5.2945 | 5.3152 | 5.0127 | 4.9886 | 4.83 | 4.7165 | 4.4685 | 4.9771 | 5.3155 | 5.3551 | 5.5025 | 5.8227 | 5.8051 | 5.553 | 5.0822 | 5.2827 | 5.1937 | 5.0983 | 5.1521 | 5.4647 | 5.2689 | 5.5682 | 5.4072 | 5.0793
DSO | 68 | 24 | 2030 | Summer | Qc, [MVAr] | 0 | 1 | 0.70779 | 0.76276 | 0.70617 | 0.77403 | 0.74129 | 0.79415 | 0.60747 | 0.80484 | 0.81798 | 1.0285 | 0.9426 | 1.0118 | 0.97268 | 0.95065 | 0.77906 | 0.8267 | 0.74005 | 0.7595 | 0.61041 | 0.81005 | 0.71236 | 0.74099 | 0.78599 | 0.70288
DSO | 68 | 25 | 2030 | Summer | Pc, [MW] | 0 | 1 | 0 | 0 | 0 | 0 | 0 | 0 | 0 | 0 | 0 | 0 | 0 | 0 | 0 | 0 | 0 | 0 | 0 | 0 | 0 | 0 | 0 | 0 | 0 | 0
DSO | 68 | 25 | 2030 | Summer | Flex Up, [MW] | 0 | 1 | -1e-06 | -1e-06 | -1e-06 | -1e-06 | -1e-06 | -1e-06 | -1e-06 | -1e-06 | -1e-06 | -1e-06 | -1e-06 | -1e-06 | -1e-06 | -1e-06 | -1e-06 | -1e-06 | -1e-06 | -1e-06 | -1e-06 | -1e-06 | -1e-06 | -1e-06 | -1e-06 | -1e-06
DSO | 68 | 25 | 2030 | Summer | Flex Down, [MW] | 0 | 1 | 1e-06 | 1e-06 | 1e-06 | 1e-06 | 1e-06 | 1e-06 | 1e-06 | 1e-06 | 1e-06 | 1e-06 | 1e-06 | 1e-06 | 1e-06 | 1e-06 | 1e-06 | 1e-06 | 1e-06 | 1e-06 | 1e-06 | 1e-06 | 1e-06 | 1e-06 | 1e-06 | 1e-06
DSO | 68 | 25 | 2030 | Summer | Pc_net, [MW] | 0 | 1 | -2e-06 | -2e-06 | -2e-06 | -2e-06 | -2e-06 | -2e-06 | -2e-06 | -2e-06 | -2e-06 | -2e-06 | -2e-06 | -2e-06 | -2e-06 | -2e-06 | -2e-06 | -2e-06 | -2e-06 | -2e-06 | -2e-06 | -2e-06 | -2e-06 | -2e-06 | -2e-06 | -2e-06
DSO | 68 | 25 | 2030 | Summer | Qc, [MVAr] | 0 | 1 | 0 | 0 | 0 | 0 | 0 | 0 | 0 | 0 | 0 | 0 | 0 | 0 | 0 | 0 | 0 | 0 | 0 | 0 | 0 | 0 | 0 | 0 | 0 | 0
DSO | 68 | 26 | 2030 | Summer | Pc, [MW] | 0 | 1 | 3.7751 | 3.5144 | 3.1992 | 3.0855 | 3.0572 | 2.9843 | 3.1557 | 3.6218 | 4.2208 | 4.7065 | 5.1103 | 5.3949 | 5.5509 | 5.3951 | 5.0396 | 4.8487 | 4.6898 | 4.6417 | 4.6134 | 4.7102 | 4.9409 | 5.3628 | 5.125 | 4.4711
DSO | 68 | 26 | 2030 | Summer | Flex Up, [MW] | 0 | 1 | -1e-06 | -1e-06 | -1e-06 | -1e-06 | -1e-06 | -1e-06 | -1e-06 | -1e-06 | -1e-06 | -1e-06 | -1e-06 | -1e-06 | -1e-06 | -1e-06 | -1e-06 | -1e-06 | -1e-06 | -1e-06 | -1e-06 | -1e-06 | -1e-06 | -1e-06 | -1e-06 | -1e-06
DSO | 68 | 26 | 2030 | Summer | Flex Down, [MW] | 0 | 1 | 0.46768 | 0.49494 | 0.52265 | 0.5464 | 0.55261 | 0.57806 | 0.5751 | 0.5436 | 0.49253 | 0.72326 | 0.7063 | 0.65037 | 0.63457 | 0.63718 | 0.60699 | 0.5564 | 0.50005 | 0.48211 | 0.30305 | 0.32409 | 0.35433 | 0.36279 | 0.37836 | 0.41764
DSO | 68 | 26 | 2030 | Summer | Pc_net, [MW] | 0 | 1 | 3.3074 | 3.0195 | 2.6766 | 2.5391 | 2.5046 | 2.4063 | 2.5806 | 3.0782 | 3.7282 | 3.9832 | 4.404 | 4.7445 | 4.9163 | 4.7579 | 4.4326 | 4.2923 | 4.1897 | 4.1596 | 4.3104 | 4.3861 | 4.5866 | 5.0001 | 4.7466 | 4.0535
DSO | 68 | 26 | 2030 | Summer | Qc, [MVAr] | 0 | 1 | -0.29644 | -0.33065 | -0.39349 | -0.43738 | -0.44396 | -0.48158 | -0.50577 | -0.40203 | -0.2931 | -0.2056 | -0.14674 | -0.11939 | -0.15123 | -0.18688 | -0.24874 | -0.24716 | -0.26254 | -0.24867 | -0.21557 | -0.22024 | -0.1988 | -0.098628 | -0.1546 | -0.2164
DSO | 68 | 27 | 2030 | Summer | Pc, [MW] | 0 | 1 | 0 | 0 | 0 | 0 | 0 | 0 | 0 | 0 | 0 | 0 | 0 | 0 | 0 | 0 | 0 | 0 | 0 | 0 | 0 | 0 | 0 | 0 | 0 | 0
DSO | 68 | 27 | 2030 | Summer | Flex Up, [MW] | 0 | 1 | -1e-06 | -1e-06 | -1e-06 | -1e-06 | -1e-06 | -1e-06 | -1e-06 | -1e-06 | -1e-06 | -1e-06 | -1e-06 | -1e-06 | -1e-06 | -1e-06 | -1e-06 | -1e-06 | -1e-06 | -1e-06 | -1e-06 | -1e-06 | -1e-06 | -1e-06 | -1e-06 | -1e-06
DSO | 68 | 27 | 2030 | Summer | Flex Down, [MW] | 0 | 1 | 1e-06 | 1e-06 | 1e-06 | 1e-06 | 1e-06 | 1e-06 | 1e-06 | 1e-06 | 1e-06 | 1e-06 | 1e-06 | 1e-06 | 1e-06 | 1e-06 | 1e-06 | 1e-06 | 1e-06 | 1e-06 | 1e-06 | 1e-06 | 1e-06 | 1e-06 | 1e-06 | 1e-06
DSO | 68 | 27 | 2030 | Summer | Pc_net, [MW] | 0 | 1 | -2e-06 | -2e-06 | -2e-06 | -2e-06 | -2e-06 | -2e-06 | -2e-06 | -2e-06 | -2e-06 | -2e-06 | -2e-06 | -2e-06 | -2e-06 | -2e-06 | -2e-06 | -2e-06 | -2e-06 | -2e-06 | -2e-06 | -2e-06 | -2e-06 | -2e-06 | -2e-06 | -2e-06
DSO | 68 | 27 | 2030 | Summer | Qc, [MVAr] | 0 | 1 | 0 | 0 | 0 | 0 | 0 | 0 | 0 | 0 | 0 | 0 | 0 | 0 | 0 | 0 | 0 | 0 | 0 | 0 | 0 | 0 | 0 | 0 | 0 | 0
DSO | 68 | 28 | 2030 | Summer | Pc, [MW] | 0 | 1 | 3.0067 | 2.8503 | 2.8032 | 2.7784 | 2.7884 | 2.7929 | 2.9882 | 3.6417 | 4.1405 | 4.5708 | 4.8066 | 4.8335 | 4.9794 | 4.8692 | 4.4109 | 4.4252 | 4.4112 | 4.2349 | 4.1624 | 4.3419 | 4.2642 | 3.9374 | 3.8422 | 3.2812
DSO | 68 | 28 | 2030 | Summer | Flex Up, [MW] | 0 | 1 | -1e-06 | -1e-06 | -1e-06 | -1e-06 | -1e-06 | -1e-06 | -1e-06 | -1e-06 | -1e-06 | -1e-06 | -1e-06 | -1e-06 | -1e-06 | -1e-06 | -1e-06 | -1e-06 | -1e-06 | -1e-06 | -1e-06 | -1e-06 | -1e-06 | -1e-06 | -1e-06 | -1e-06
DSO | 68 | 28 | 2030 | Summer | Flex Down, [MW] | 0 | 1 | 0.32273 | 0.34154 | 0.36066 | 0.37706 | 0.38134 | 0.3989 | 0.39686 | 0.37512 | 0.33988 | 0.4991 | 0.48739 | 0.4488 | 0.4379 | 0.4397 | 0.41886 | 0.38395 | 0.34507 | 0.33269 | 0.20913 | 0.22364 | 0.24451 | 0.25035 | 0.2611 | 0.2882
DSO | 68 | 28 | 2030 | Summer | Pc_net, [MW] | 0 | 1 | 2.684 | 2.5088 | 2.4425 | 2.4014 | 2.4071 | 2.394 | 2.5913 | 3.2666 | 3.8006 | 4.0717 | 4.3192 | 4.3847 | 4.5415 | 4.4295 | 3.9921 | 4.0413 | 4.0661 | 3.9022 | 3.9533 | 4.1183 | 4.0197 | 3.6871 | 3.5812 | 2.993
DSO | 68 | 28 | 2030 | Summer | Qc, [MVAr] | 0 | 1 | -0.34291 | -0.36944 | -0.41181 | -0.40763 | -0.42499 | -0.42103 | -0.46023 | -0.34909 | -0.30144 | -0.22364 | -0.23108 | -0.21511 | -0.23729 | -0.26211 | -0.32846 | -0.34063 | -0.31132 | -0.33 | -0.29949 | -0.35047 | -0.31833 | -0.33888 | -0.34274 | -0.38736
DSO | 68 | 29 | 2030 | Summer | Pc, [MW] | 0 | 1 | 0 | 0 | 0 | 0 | 0 | 0 | 0 | 0 | 0 | 0 | 0 | 0 | 0 | 0 | 0 | 0 | 0 | 0 | 0 | 0 | 0 | 0 | 0 | 0
DSO | 68 | 29 | 2030 | Summer | Flex Up, [MW] | 0 | 1 | -1e-06 | -1e-06 | -1e-06 | -1e-06 | -1e-06 | -1e-06 | -1e-06 | -1e-06 | -1e-06 | -1e-06 | -1e-06 | -1e-06 | -1e-06 | -1e-06 | -1e-06 | -1e-06 | -1e-06 | -1e-06 | -1e-06 | -1e-06 | -1e-06 | -1e-06 | -1e-06 | -1e-06
DSO | 68 | 29 | 2030 | Summer | Flex Down, [MW] | 0 | 1 | 1e-06 | 1e-06 | 1e-06 | 1e-06 | 1e-06 | 1e-06 | 1e-06 | 1e-06 | 1e-06 | 1e-06 | 1e-06 | 1e-06 | 1e-06 | 1e-06 | 1e-06 | 1e-06 | 1e-06 | 1e-06 | 1e-06 | 1e-06 | 1e-06 | 1e-06 | 1e-06 | 1e-06
DSO | 68 | 29 | 2030 | Summer | Pc_net, [MW] | 0 | 1 | -2e-06 | -2e-06 | -2e-06 | -2e-06 | -2e-06 | -2e-06 | -2e-06 | -2e-06 | -2e-06 | -2e-06 | -2e-06 | -2e-06 | -2e-06 | -2e-06 | -2e-06 | -2e-06 | -2e-06 | -2e-06 | -2e-06 | -2e-06 | -2e-06 | -2e-06 | -2e-06 | -2e-06
DSO | 68 | 29 | 2030 | Summer | Qc, [MVAr] | 0 | 1 | 0 | 0 | 0 | 0 | 0 | 0 | 0 | 0 | 0 | 0 | 0 | 0 | 0 | 0 | 0 | 0 | 0 | 0 | 0 | 0 | 0 | 0 | 0 | 0
DSO | 68 | 30 | 2030 | Summer | Pc, [MW] | 0 | 1 | 1.8206 | 1.7084 | 1.5971 | 1.4948 | 1.4424 | 1.5497 | 1.5233 | 1.6842 | 1.8661 | 2.0823 | 2.1443 | 2.3103 | 2.2603 | 2.1851 | 1.866 | 1.6718 | 1.6563 | 1.7128 | 1.8556 | 1.9023 | 2.0148 | 2.1432 | 2.1282 | 2.0018
DSO | 68 | 30 | 2030 | Summer | Flex Up, [MW] | 0 | 1 | -1e-06 | -1e-06 | -1e-06 | -1e-06 | -1e-06 | -1e-06 | -1e-06 | -1e-06 | -1e-06 | -1e-06 | -1e-06 | -1e-06 | -1e-06 | -1e-06 | -1e-06 | -1e-06 | -1e-06 | -1e-06 | -1e-06 | -1e-06 | -1e-06 | -1e-06 | -1e-06 | -1e-06
DSO | 68 | 30 | 2030 | Summer | Flex Down, [MW] | 0 | 1 | 0.14095 | 0.14916 | 0.15751 | 0.16467 | 0.16654 | 0.17421 | 0.17332 | 0.16383 | 0.14843 | 0.21797 | 0.21286 | 0.196 | 0.19124 | 0.19203 | 0.18293 | 0.16768 | 0.1507 | 0.14529 | 0.091332 | 0.097671 | 0.10679 | 0.10933 | 0.11403 | 0.12587
DSO | 68 | 30 | 2030 | Summer | Pc_net, [MW] | 0 | 1 | 1.6796 | 1.5593 | 1.4396 | 1.3301 | 1.2759 | 1.3754 | 1.3499 | 1.5203 | 1.7177 | 1.8643 | 1.9314 | 2.1143 | 2.069 | 1.9931 | 1.683 | 1.5041 | 1.5056 | 1.5675 | 1.7643 | 1.8046 | 1.908 | 2.0339 | 2.0142 | 1.8759
DSO | 68 | 30 | 2030 | Summer | Qc, [MVAr] | 0 | 1 | -0.069321 | -0.099059 | -0.10386 | -0.12309 | -0.1387 | -0.12212 | -0.14637 | -0.10805 | 0.033869 | 0.08273 | 0.040792 | 0.097738 | 0.040986 | -0.030751 | -0.095779 | -0.13115 | -0.12094 | -0.10439 | -0.057669 | -0.062808 | -0.037327 | 0.0081868 | 0.000493 | -0.0081493
DSO | 68 | 8 | 2030 | Summer | Pc, [MW] | 0 | 2 | 0 | 0 | 0 | 0 | 0 | 0 | 0 | 0 | 0 | 0 | 0 | 0 | 0 | 0 | 0 | 0 | 0 | 0 | 0 | 0 | 0 | 0 | 0 | 0
DSO | 68 | 8 | 2030 | Summer | Flex Up, [MW] | 0 | 2 | -1e-06 | -1e-06 | -1e-06 | -1e-06 | -1e-06 | -1e-06 | -1e-06 | -1e-06 | -1e-06 | -1e-06 | -1e-06 | -1e-06 | -1e-06 | -1e-06 | -1e-06 | -1e-06 | -1e-06 | -1e-06 | -1e-06 | -1e-06 | -1e-06 | -1e-06 | -1e-06 | -1e-06
DSO | 68 | 8 | 2030 | Summer | Flex Down, [MW] | 0 | 2 | 1e-06 | 1e-06 | 1e-06 | 1e-06 | 1e-06 | 1e-06 | 1e-06 | 1e-06 | 1e-06 | 1e-06 | 1e-06 | 1e-06 | 1e-06 | 1e-06 | 1e-06 | 1e-06 | 1e-06 | 1e-06 | 1e-06 | 1e-06 | 1e-06 | 1e-06 | 1e-06 | 1e-06
DSO | 68 | 8 | 2030 | Summer | Pc_net, [MW] | 0 | 2 | -2e-06 | -2e-06 | -2e-06 | -2e-06 | -2e-06 | -2e-06 | -2e-06 | -2e-06 | -2e-06 | -2e-06 | -2e-06 | -2e-06 | -2e-06 | -2e-06 | -2e-06 | -2e-06 | -2e-06 | -2e-06 | -2e-06 | -2e-06 | -2e-06 | -2e-06 | -2e-06 | -2e-06
DSO | 68 | 8 | 2030 | Summer | Qc, [MVAr] | 0 | 2 | 0 | 0 | 0 | 0 | 0 | 0 | 0 | 0 | 0 | 0 | 0 | 0 | 0 | 0 | 0 | 0 | 0 | 0 | 0 | 0 | 0 | 0 | 0 | 0
DSO | 68 | 9 | 2030 | Summer | Pc, [MW] | 0 | 2 | 0 | 0 | 0 | 0 | 0 | 0 | 0 | 0 | 0 | 0 | 0 | 0 | 0 | 0 | 0 | 0 | 0 | 0 | 0 | 0 | 0 | 0 | 0 | 0
DSO | 68 | 9 | 2030 | Summer | Flex Up, [MW] | 0 | 2 | -1e-06 | -1e-06 | -1e-06 | -1e-06 | -1e-06 | -1e-06 | -1e-06 | -1e-06 | -1e-06 | -1e-06 | -1e-06 | -1e-06 | -1e-06 | -1e-06 | -1e-06 | -1e-06 | -1e-06 | -1e-06 | -1e-06 | -1e-06 | -1e-06 | -1e-06 | -1e-06 | -1e-06
DSO | 68 | 9 | 2030 | Summer | Flex Down, [MW] | 0 | 2 | 1e-06 | 1e-06 | 1e-06 | 1e-06 | 1e-06 | 1e-06 | 1e-06 | 1e-06 | 1e-06 | 1e-06 | 1e-06 | 1e-06 | 1e-06 | 1e-06 | 1e-06 | 1e-06 | 1e-06 | 1e-06 | 1e-06 | 1e-06 | 1e-06 | 1e-06 | 1e-06 | 1e-06
DSO | 68 | 9 | 2030 | Summer | Pc_net, [MW] | 0 | 2 | -2e-06 | -2e-06 | -2e-06 | -2e-06 | -2e-06 | -2e-06 | -2e-06 | -2e-06 | -2e-06 | -2e-06 | -2e-06 | -2e-06 | -2e-06 | -2e-06 | -2e-06 | -2e-06 | -2e-06 | -2e-06 | -2e-06 | -2e-06 | -2e-06 | -2e-06 | -2e-06 | -2e-06
DSO | 68 | 9 | 2030 | Summer | Qc, [MVAr] | 0 | 2 | 0 | 0 | 0 | 0 | 0 | 0 | 0 | 0 | 0 | 0 | 0 | 0 | 0 | 0 | 0 | 0 | 0 | 0 | 0 | 0 | 0 | 0 | 0 | 0
DSO | 68 | 10 | 2030 | Summer | Pc, [MW] | 0 | 2 | 0 | 0 | 0 | 0 | 0 | 0 | 0 | 0 | 0 | 0 | 0 | 0 | 0 | 0 | 0 | 0 | 0 | 0 | 0 | 0 | 0 | 0 | 0 | 0
DSO | 68 | 10 | 2030 | Summer | Flex Up, [MW] | 0 | 2 | -1e-06 | -1e-06 | -1e-06 | -1e-06 | -1e-06 | -1e-06 | -1e-06 | -1e-06 | -1e-06 | -1e-06 | -1e-06 | -1e-06 | -1e-06 | -1e-06 | -1e-06 | -1e-06 | -1e-06 | -1e-06 | -1e-06 | -1e-06 | -1e-06 | -1e-06 | -1e-06 | -1e-06
DSO | 68 | 10 | 2030 | Summer | Flex Down, [MW] | 0 | 2 | 1e-06 | 1e-06 | 1e-06 | 1e-06 | 1e-06 | 1e-06 | 1e-06 | 1e-06 | 1e-06 | 1e-06 | 1e-06 | 1e-06 | 1e-06 | 1e-06 | 1e-06 | 1e-06 | 1e-06 | 1e-06 | 1e-06 | 1e-06 | 1e-06 | 1e-06 | 1e-06 | 1e-06
DSO | 68 | 10 | 2030 | Summer | Pc_net, [MW] | 0 | 2 | -2e-06 | -2e-06 | -2e-06 | -2e-06 | -2e-06 | -2e-06 | -2e-06 | -2e-06 | -2e-06 | -2e-06 | -2e-06 | -2e-06 | -2e-06 | -2e-06 | -2e-06 | -2e-06 | -2e-06 | -2e-06 | -2e-06 | -2e-06 | -2e-06 | -2e-06 | -2e-06 | -2e-06
DSO | 68 | 10 | 2030 | Summer | Qc, [MVAr] | 0 | 2 | 0 | 0 | 0 | 0 | 0 | 0 | 0 | 0 | 0 | 0 | 0 | 0 | 0 | 0 | 0 | 0 | 0 | 0 | 0 | 0 | 0 | 0 | 0 | 0
DSO | 68 | 11 | 2030 | Summer | Pc, [MW] | 0 | 2 | 0 | 0 | 0 | 0 | 0 | 0 | 0 | 0 | 0 | 0 | 0 | 0 | 0 | 0 | 0 | 0 | 0 | 0 | 0 | 0 | 0 | 0 | 0 | 0
DSO | 68 | 11 | 2030 | Summer | Flex Up, [MW] | 0 | 2 | -1e-06 | -1e-06 | -1e-06 | -1e-06 | -1e-06 | -1e-06 | -1e-06 | -1e-06 | -1e-06 | -1e-06 | -1e-06 | -1e-06 | -1e-06 | -1e-06 | -1e-06 | -1e-06 | -1e-06 | -1e-06 | -1e-06 | -1e-06 | -1e-06 | -1e-06 | -1e-06 | -1e-06
DSO | 68 | 11 | 2030 | Summer | Flex Down, [MW] | 0 | 2 | 1e-06 | 1e-06 | 1e-06 | 1e-06 | 1e-06 | 1e-06 | 1e-06 | 1e-06 | 1e-06 | 1e-06 | 1e-06 | 1e-06 | 1e-06 | 1e-06 | 1e-06 | 1e-06 | 1e-06 | 1e-06 | 1e-06 | 1e-06 | 1e-06 | 1e-06 | 1e-06 | 1e-06
DSO | 68 | 11 | 2030 | Summer | Pc_net, [MW] | 0 | 2 | -2e-06 | -2e-06 | -2e-06 | -2e-06 | -2e-06 | -2e-06 | -2e-06 | -2e-06 | -2e-06 | -2e-06 | -2e-06 | -2e-06 | -2e-06 | -2e-06 | -2e-06 | -2e-06 | -2e-06 | -2e-06 | -2e-06 | -2e-06 | -2e-06 | -2e-06 | -2e-06 | -2e-06
DSO | 68 | 11 | 2030 | Summer | Qc, [MVAr] | 0 | 2 | 0 | 0 | 0 | 0 | 0 | 0 | 0 | 0 | 0 | 0 | 0 | 0 | 0 | 0 | 0 | 0 | 0 | 0 | 0 | 0 | 0 | 0 | 0 | 0
DSO | 68 | 12 | 2030 | Summer | Pc, [MW] | 0 | 2 | 0 | 0 | 0 | 0 | 0 | 0 | 0 | 0 | 0 | 0 | 0 | 0 | 0 | 0 | 0 | 0 | 0 | 0 | 0 | 0 | 0 | 0 | 0 | 0
DSO | 68 | 12 | 2030 | Summer | Flex Up, [MW] | 0 | 2 | -1e-06 | -1e-06 | -1e-06 | -1e-06 | -1e-06 | -1e-06 | -1e-06 | -1e-06 | -1e-06 | -1e-06 | -1e-06 | -1e-06 | -1e-06 | -1e-06 | -1e-06 | -1e-06 | -1e-06 | -1e-06 | -1e-06 | -1e-06 | -1e-06 | -1e-06 | -1e-06 | -1e-06
DSO | 68 | 12 | 2030 | Summer | Flex Down, [MW] | 0 | 2 | 1e-06 | 1e-06 | 1e-06 | 1e-06 | 1e-06 | 1e-06 | 1e-06 | 1e-06 | 1e-06 | 1e-06 | 1e-06 | 1e-06 | 1e-06 | 1e-06 | 1e-06 | 1e-06 | 1e-06 | 1e-06 | 1e-06 | 1e-06 | 1e-06 | 1e-06 | 1e-06 | 1e-06
DSO | 68 | 12 | 2030 | Summer | Pc_net, [MW] | 0 | 2 | -2e-06 | -2e-06 | -2e-06 | -2e-06 | -2e-06 | -2e-06 | -2e-06 | -2e-06 | -2e-06 | -2e-06 | -2e-06 | -2e-06 | -2e-06 | -2e-06 | -2e-06 | -2e-06 | -2e-06 | -2e-06 | -2e-06 | -2e-06 | -2e-06 | -2e-06 | -2e-06 | -2e-06
DSO | 68 | 12 | 2030 | Summer | Qc, [MVAr] | 0 | 2 | 0 | 0 | 0 | 0 | 0 | 0 | 0 | 0 | 0 | 0 | 0 | 0 | 0 | 0 | 0 | 0 | 0 | 0 | 0 | 0 | 0 | 0 | 0 | 0
DSO | 68 | 13 | 2030 | Summer | Pc, [MW] | 0 | 2 | 0 | 0 | 0 | 0 | 0 | 0 | 0 | 0 | 0 | 0 | 0 | 0 | 0 | 0 | 0 | 0 | 0 | 0 | 0 | 0 | 0 | 0 | 0 | 0
DSO | 68 | 13 | 2030 | Summer | Flex Up, [MW] | 0 | 2 | -1e-06 | -1e-06 | -1e-06 | -1e-06 | -1e-06 | -1e-06 | -1e-06 | -1e-06 | -1e-06 | -1e-06 | -1e-06 | -1e-06 | -1e-06 | -1e-06 | -1e-06 | -1e-06 | -1e-06 | -1e-06 | -1e-06 | -1e-06 | -1e-06 | -1e-06 | -1e-06 | -1e-06
DSO | 68 | 13 | 2030 | Summer | Flex Down, [MW] | 0 | 2 | 1e-06 | 1e-06 | 1e-06 | 1e-06 | 1e-06 | 1e-06 | 1e-06 | 1e-06 | 1e-06 | 1e-06 | 1e-06 | 1e-06 | 1e-06 | 1e-06 | 1e-06 | 1e-06 | 1e-06 | 1e-06 | 1e-06 | 1e-06 | 1e-06 | 1e-06 | 1e-06 | 1e-06
DSO | 68 | 13 | 2030 | Summer | Pc_net, [MW] | 0 | 2 | -2e-06 | -2e-06 | -2e-06 | -2e-06 | -2e-06 | -2e-06 | -2e-06 | -2e-06 | -2e-06 | -2e-06 | -2e-06 | -2e-06 | -2e-06 | -2e-06 | -2e-06 | -2e-06 | -2e-06 | -2e-06 | -2e-06 | -2e-06 | -2e-06 | -2e-06 | -2e-06 | -2e-06
DSO | 68 | 13 | 2030 | Summer | Qc, [MVAr] | 0 | 2 | 0 | 0 | 0 | 0 | 0 | 0 | 0 | 0 | 0 | 0 | 0 | 0 | 0 | 0 | 0 | 0 | 0 | 0 | 0 | 0 | 0 | 0 | 0 | 0
DSO | 68 | 14 | 2030 | Summer | Pc, [MW] | 0 | 2 | 0.9645 | 0.85309 | 0.79645 | 0.75843 | 0.75103 | 0.74753 | 0.89303 | 1.1148 | 1.3812 | 1.6009 | 1.7544 | 1.8486 | 1.6127 | 1.4351 | 1.2882 | 1.1718 | 1.1262 | 1.1764 | 1.2538 | 1.3511 | 1.4797 | 1.575 | 1.4492 | 1.1794
DSO | 68 | 14 | 2030 | Summer | Flex Up, [MW] | 0 | 2 | -1e-06 | -1e-06 | -1e-06 | -1e-06 | -1e-06 | -1e-06 | -1e-06 | -1e-06 | -1e-06 | -1e-06 | -1e-06 | -1e-06 | -1e-06 | -1e-06 | -1e-06 | -1e-06 | -1e-06 | -1e-06 | -1e-06 | -1e-06 | -1e-06 | -1e-06 | -1e-06 | -1e-06
DSO | 68 | 14 | 2030 | Summer | Flex Down, [MW] | 0 | 2 | 0.10171 | 0.10763 | 0.11366 | 0.11882 | 0.12017 | 0.12571 | 0.12507 | 0.11822 | 0.10711 | 0.15729 | 0.1536 | 0.14143 | 0.138 | 0.13856 | 0.132 | 0.121 | 0.10874 | 0.10484 | 0.065905 | 0.070479 | 0.077056 | 0.078895 | 0.082282 | 0.090824
DSO | 68 | 14 | 2030 | Summer | Pc_net, [MW] | 0 | 2 | 0.86279 | 0.74546 | 0.68279 | 0.6396 | 0.63086 | 0.62182 | 0.76797 | 0.99658 | 1.2741 | 1.4436 | 1.6008 | 1.7071 | 1.4747 | 1.2965 | 1.1562 | 1.0508 | 1.0175 | 1.0716 | 1.1879 | 1.2806 | 1.4027 | 1.4961 | 1.3669 | 1.0886
DSO | 68 | 14 | 2030 | Summer | Qc, [MVAr] | 0 | 2 | -0.35802 | -0.38346 | -0.40338 | -0.40809 | -0.39813 | -0.40707 | -0.35741 | -0.28166 | -0.2451 | -0.22702 | -0.20632 | -0.20571 | -0.23226 | -0.27266 | -0.28303 | -0.29426 | -0.29393 | -0.25981 | -0.22085 | -0.20392 | -0.22417 | -0.19683 | -0.23521 | -0.26393
DSO | 68 | 15 | 2030 | Summer | Pc, [MW] | 0 | 2 | 0 | 0 | 0 | 0 | 0 | 0 | 0 | 0 | 0 | 0 | 0 | 0 | 0 | 0 | 0 | 0 | 0 | 0 | 0 | 0 | 0 | 0 | 0 | 0
DSO | 68 | 15 | 2030 | Summer | Flex Up, [MW] | 0 | 2 | -1e-06 | -1e-06 | -1e-06 | -1e-06 | -1e-06 | -1e-06 | -1e-06 | -1e-06 | -1e-06 | -1e-06 | -1e-06 | -1e-06 | -1e-06 | -1e-06 | -1e-06 | -1e-06 | -1e-06 | -1e-06 | -1e-06 | -1e-06 | -1e-06 | -1e-06 | -1e-06 | -1e-06
DSO | 68 | 15 | 2030 | Summer | Flex Down, [MW] | 0 | 2 | 1e-06 | 1e-06 | 1e-06 | 1e-06 | 1e-06 | 1e-06 | 1e-06 | 1e-06 | 1e-06 | 1e-06 | 1e-06 | 1e-06 | 1e-06 | 1e-06 | 1e-06 | 1e-06 | 1e-06 | 1e-06 | 1e-06 | 1e-06 | 1e-06 | 1e-06 | 1e-06 | 1e-06
DSO | 68 | 15 | 2030 | Summer | Pc_net, [MW] | 0 | 2 | -2e-06 | -2e-06 | -2e-06 | -2e-06 | -2e-06 | -2e-06 | -2e-06 | -2e-06 | -2e-06 | -2e-06 | -2e-06 | -2e-06 | -2e-06 | -2e-06 | -2e-06 | -2e-06 | -2e-06 | -2e-06 | -2e-06 | -2e-06 | -2e-06 | -2e-06 | -2e-06 | -2e-06
DSO | 68 | 15 | 2030 | Summer | Qc, [MVAr] | 0 | 2 | 0 | 0 | 0 | 0 | 0 | 0 | 0 | 0 | 0 | 0 | 0 | 0 | 0 | 0 | 0 | 0 | 0 | 0 | 0 | 0 | 0 | 0 | 0 | 0
DSO | 68 | 16 | 2030 | Summer | Pc, [MW] | 0 | 2 | 0 | 0 | 0 | 0 | 0 | 0 | 0 | 0 | 0 | 0 | 0 | 0 | 0 | 0 | 0 | 0 | 0 | 0 | 0 | 0 | 0 | 0 | 0 | 0
DSO | 68 | 16 | 2030 | Summer | Flex Up, [MW] | 0 | 2 | -1e-06 | -1e-06 | -1e-06 | -1e-06 | -1e-06 | -1e-06 | -1e-06 | -1e-06 | -1e-06 | -1e-06 | -1e-06 | -1e-06 | -1e-06 | -1e-06 | -1e-06 | -1e-06 | -1e-06 | -1e-06 | -1e-06 | -1e-06 | -1e-06 | -1e-06 | -1e-06 | -1e-06
DSO | 68 | 16 | 2030 | Summer | Flex Down, [MW] | 0 | 2 | 1e-06 | 1e-06 | 1e-06 | 1e-06 | 1e-06 | 1e-06 | 1e-06 | 1e-06 | 1e-06 | 1e-06 | 1e-06 | 1e-06 | 1e-06 | 1e-06 | 1e-06 | 1e-06 | 1e-06 | 1e-06 | 1e-06 | 1e-06 | 1e-06 | 1e-06 | 1e-06 | 1e-06
DSO | 68 | 16 | 2030 | Summer | Pc_net, [MW] | 0 | 2 | -2e-06 | -2e-06 | -2e-06 | -2e-06 | -2e-06 | -2e-06 | -2e-06 | -2e-06 | -2e-06 | -2e-06 | -2e-06 | -2e-06 | -2e-06 | -2e-06 | -2e-06 | -2e-06 | -2e-06 | -2e-06 | -2e-06 | -2e-06 | -2e-06 | -2e-06 | -2e-06 | -2e-06
DSO | 68 | 16 | 2030 | Summer | Qc, [MVAr] | 0 | 2 | 0 | 0 | 0 | 0 | 0 | 0 | 0 | 0 | 0 | 0 | 0 | 0 | 0 | 0 | 0 | 0 | 0 | 0 | 0 | 0 | 0 | 0 | 0 | 0
DSO | 68 | 17 | 2030 | Summer | Pc, [MW] | 0 | 2 | 1.3447 | 1.2426 | 1.1604 | 1.1149 | 1.0931 | 1.0634 | 1.178 | 1.4798 | 1.8186 | 2.0366 | 2.0331 | 1.9962 | 1.93 | 1.6837 | 1.5123 | 1.4094 | 1.3922 | 1.4425 | 1.5622 | 1.7993 | 1.8838 | 1.9553 | 1.7998 | 1.4922
DSO | 68 | 17 | 2030 | Summer | Flex Up, [MW] | 0 | 2 | -1e-06 | -1e-06 | -1e-06 | -1e-06 | -1e-06 | -1e-06 | -1e-06 | -1e-06 | -1e-06 | -1e-06 | -1e-06 | -1e-06 | -1e-06 | -1e-06 | -1e-06 | -1e-06 | -1e-06 | -1e-06 | -1e-06 | -1e-06 | -1e-06 | -1e-06 | -1e-06 | -1e-06
DSO | 68 | 17 | 2030 | Summer | Flex Down, [MW] | 0 | 2 | 0.13574 | 0.14365 | 0.15169 | 0.15859 | 0.16039 | 0.16778 | 0.16692 | 0.15778 | 0.14295 | 0.20992 | 0.205 | 0.18876 | 0.18418 | 0.18493 | 0.17617 | 0.16149 | 0.14514 | 0.13993 | 0.087959 | 0.094064 | 0.10284 | 0.1053 | 0.10982 | 0.12122
DSO | 68 | 17 | 2030 | Summer | Pc_net, [MW] | 0 | 2 | 1.209 | 1.0989 | 1.0087 | 0.95629 | 0.9327 | 0.89561 | 1.0111 | 1.322 | 1.6756 | 1.8267 | 1.8281 | 1.8074 | 1.7458 | 1.4987 | 1.3362 | 1.2479 | 1.2471 | 1.3026 | 1.4742 | 1.7052 | 1.7809 | 1.85 | 1.69 | 1.371
DSO | 68 | 17 | 2030 | Summer | Qc, [MVAr] | 0 | 2 | -0.14993 | -0.16923 | -0.17342 | -0.19001 | -0.18511 | -0.18456 | -0.15535 | -0.028979 | 0.033229 | 0.0505 | -0.00058624 | -0.046454 | -0.0766 | -0.12186 | -0.11324 | -0.12034 | -0.12095 | -0.11129 | -0.0075137 | 0.056096 | -0.0017465 | -0.017563 | -0.068492 | -0.12049
DSO | 68 | 18 | 2030 | Summer | Pc, [MW] | 0 | 2 | 0 | 0 | 0 | 0 | 0 | 0 | 0 | 0 | 0 | 0 | 0 | 0 | 0 | 0 | 0 | 0 | 0 | 0 | 0 | 0 | 0 | 0 | 0 | 0
DSO | 68 | 18 | 2030 | Summer | Flex Up, [MW] | 0 | 2 | -1e-06 | -1e-06 | -1e-06 | -1e-06 | -1e-06 | -1e-06 | -1e-06 | -1e-06 | -1e-06 | -1e-06 | -1e-06 | -1e-06 | -1e-06 | -1e-06 | -1e-06 | -1e-06 | -1e-06 | -1e-06 | -1e-06 | -1e-06 | -1e-06 | -1e-06 | -1e-06 | -1e-06
DSO | 68 | 18 | 2030 | Summer | Flex Down, [MW] | 0 | 2 | 1e-06 | 1e-06 | 1e-06 | 1e-06 | 1e-06 | 1e-06 | 1e-06 | 1e-06 | 1e-06 | 1e-06 | 1e-06 | 1e-06 | 1e-06 | 1e-06 | 1e-06 | 1e-06 | 1e-06 | 1e-06 | 1e-06 | 1e-06 | 1e-06 | 1e-06 | 1e-06 | 1e-06
DSO | 68 | 18 | 2030 | Summer | Pc_net, [MW] | 0 | 2 | -2e-06 | -2e-06 | -2e-06 | -2e-06 | -2e-06 | -2e-06 | -2e-06 | -2e-06 | -2e-06 | -2e-06 | -2e-06 | -2e-06 | -2e-06 | -2e-06 | -2e-06 | -2e-06 | -2e-06 | -2e-06 | -2e-06 | -2e-06 | -2e-06 | -2e-06 | -2e-06 | -2e-06
DSO | 68 | 18 | 2030 | Summer | Qc, [MVAr] | 0 | 2 | 0 | 0 | 0 | 0 | 0 | 0 | 0 | 0 | 0 | 0 | 0 | 0 | 0 | 0 | 0 | 0 | 0 | 0 | 0 | 0 | 0 | 0 | 0 | 0
DSO | 68 | 19 | 2030 | Summer | Pc, [MW] | 0 | 2 | 0 | 0 | 0 | 0 | 0 | 0 | 0 | 0 | 0 | 0 | 0 | 0 | 0 | 0 | 0 | 0 | 0 | 0 | 0 | 0 | 0 | 0 | 0 | 0
DSO | 68 | 19 | 2030 | Summer | Flex Up, [MW] | 0 | 2 | -1e-06 | -1e-06 | -1e-06 | -1e-06 | -1e-06 | -1e-06 | -1e-06 | -1e-06 | -1e-06 | -1e-06 | -1e-06 | -1e-06 | -1e-06 | -1e-06 | -1e-06 | -1e-06 | -1e-06 | -1e-06 | -1e-06 | -1e-06 | -1e-06 | -1e-06 | -1e-06 | -1e-06
DSO | 68 | 19 | 2030 | Summer | Flex Down, [MW] | 0 | 2 | 1e-06 | 1e-06 | 1e-06 | 1e-06 | 1e-06 | 1e-06 | 1e-06 | 1e-06 | 1e-06 | 1e-06 | 1e-06 | 1e-06 | 1e-06 | 1e-06 | 1e-06 | 1e-06 | 1e-06 | 1e-06 | 1e-06 | 1e-06 | 1e-06 | 1e-06 | 1e-06 | 1e-06
DSO | 68 | 19 | 2030 | Summer | Pc_net, [MW] | 0 | 2 | -2e-06 | -2e-06 | -2e-06 | -2e-06 | -2e-06 | -2e-06 | -2e-06 | -2e-06 | -2e-06 | -2e-06 | -2e-06 | -2e-06 | -2e-06 | -2e-06 | -2e-06 | -2e-06 | -2e-06 | -2e-06 | -2e-06 | -2e-06 | -2e-06 | -2e-06 | -2e-06 | -2e-06
DSO | 68 | 19 | 2030 | Summer | Qc, [MVAr] | 0 | 2 | 0 | 0 | 0 | 0 | 0 | 0 | 0 | 0 | 0 | 0 | 0 | 0 | 0 | 0 | 0 | 0 | 0 | 0 | 0 | 0 | 0 | 0 | 0 | 0
DSO | 68 | 20 | 2030 | Summer | Pc, [MW] | 0 | 2 | 0.33785 | 0.30703 | 0.29168 | 0.2862 | 0.27314 | 0.28474 | 0.33094 | 0.37953 | 0.44331 | 0.52927 | 0.58538 | 0.61974 | 0.56435 | 0.49368 | 0.42014 | 0.40507 | 0.39727 | 0.40644 | 0.4047 | 0.44985 | 0.48104 | 0.49984 | 0.45186 | 0.38597
DSO | 68 | 20 | 2030 | Summer | Flex Up, [MW] | 0 | 2 | -1e-06 | -1e-06 | -1e-06 | -1e-06 | -1e-06 | -1e-06 | -1e-06 | -1e-06 | -1e-06 | -1e-06 | -1e-06 | -1e-06 | -1e-06 | -1e-06 | -1e-06 | -1e-06 | -1e-06 | -1e-06 | -1e-06 | -1e-06 | -1e-06 | -1e-06 | -1e-06 | -1e-06
DSO | 68 | 20 | 2030 | Summer | Flex Down, [MW] | 0 | 2 | 0.041644 | 0.044071 | 0.046538 | 0.048653 | 0.049205 | 0.051472 | 0.051209 | 0.048404 | 0.043856 | 0.064401 | 0.06289 | 0.057911 | 0.056504 | 0.056736 | 0.054048 | 0.049543 | 0.044526 | 0.042929 | 0.026985 | 0.028858 | 0.031551 | 0.032304 | 0.033691 | 0.037188
DSO | 68 | 20 | 2030 | Summer | Pc_net, [MW] | 0 | 2 | 0.2962 | 0.26296 | 0.24514 | 0.23755 | 0.22394 | 0.23327 | 0.27973 | 0.33112 | 0.39945 | 0.46487 | 0.52249 | 0.56183 | 0.50785 | 0.43695 | 0.36609 | 0.35552 | 0.35274 | 0.36351 | 0.37772 | 0.42099 | 0.44948 | 0.46754 | 0.41817 | 0.34878
DSO | 68 | 20 | 2030 | Summer | Qc, [MVAr] | 0 | 2 | 0.14991 | 0.14991 | 0.14991 | 0.15298 | 0.15536 | 0.15536 | 0.14827 | 0.14374 | 0.12743 | 0.10615 | 0.10374 | 0.10374 | 0.10369 | 0.12613 | 0.12018 | 0.11565 | 0.11865 | 0.11943 | 0.11943 | 0.11795 | 0.12051 | 0.13 | 0.12608 | 0.13006
DSO | 68 | 21 | 2030 | Summer | Pc, [MW] | 0 | 2 | 0 | 0 | 0 | 0 | 0 | 0 | 0 | 0 | 0 | 0 | 0 | 0 | 0 | 0 | 0 | 0 | 0 | 0 | 0 | 0 | 0 | 0 | 0 | 0
DSO | 68 | 21 | 2030 | Summer | Flex Up, [MW] | 0 | 2 | -1e-06 | -1e-06 | -1e-06 | -1e-06 | -1e-06 | -1e-06 | -1e-06 | -1e-06 | -1e-06 | -1e-06 | -1e-06 | -1e-06 | -1e-06 | -1e-06 | -1e-06 | -1e-06 | -1e-06 | -1e-06 | -1e-06 | -1e-06 | -1e-06 | -1e-06 | -1e-06 | -1e-06
DSO | 68 | 21 | 2030 | Summer | Flex Down, [MW] | 0 | 2 | 1e-06 | 1e-06 | 1e-06 | 1e-06 | 1e-06 | 1e-06 | 1e-06 | 1e-06 | 1e-06 | 1e-06 | 1e-06 | 1e-06 | 1e-06 | 1e-06 | 1e-06 | 1e-06 | 1e-06 | 1e-06 | 1e-06 | 1e-06 | 1e-06 | 1e-06 | 1e-06 | 1e-06
DSO | 68 | 21 | 2030 | Summer | Pc_net, [MW] | 0 | 2 | -2e-06 | -2e-06 | -2e-06 | -2e-06 | -2e-06 | -2e-06 | -2e-06 | -2e-06 | -2e-06 | -2e-06 | -2e-06 | -2e-06 | -2e-06 | -2e-06 | -2e-06 | -2e-06 | -2e-06 | -2e-06 | -2e-06 | -2e-06 | -2e-06 | -2e-06 | -2e-06 | -2e-06
DSO | 68 | 21 | 2030 | Summer | Qc, [MVAr] | 0 | 2 | 0 | 0 | 0 | 0 | 0 | 0 | 0 | 0 | 0 | 0 | 0 | 0 | 0 | 0 | 0 | 0 | 0 | 0 | 0 | 0 | 0 | 0 | 0 | 0
DSO | 68 | 22 | 2030 | Summer | Pc, [MW] | 0 | 2 | 5.7705 | 5.5114 | 5.3395 | 5.3569 | 5.294 | 5.2963 | 5.2878 | 5.3937 | 5.6594 | 6.0809 | 6.0527 | 5.9907 | 5.9085 | 6.0471 | 5.9924 | 6.1036 | 6.4085 | 6.1203 | 6.045 | 6.1291 | 6.2494 | 5.8274 | 5.7272 | 5.6284
DSO | 68 | 22 | 2030 | Summer | Flex Up, [MW] | 0 | 2 | -1e-06 | -1e-06 | -1e-06 | -1e-06 | -1e-06 | -1e-06 | -1e-06 | -1e-06 | -1e-06 | -1e-06 | -1e-06 | -1e-06 | -1e-06 | -1e-06 | -1e-06 | -1e-06 | -1e-06 | -1e-06 | -1e-06 | -1e-06 | -1e-06 | -1e-06 | -1e-06 | -1e-06
DSO | 68 | 22 | 2030 | Summer | Flex Down, [MW] | 0 | 2 | 0.33955 | 0.35934 | 0.37946 | 0.3967 | 0.40121 | 0.41968 | 0.41754 | 0.39467 | 0.35759 | 0.52511 | 0.51279 | 0.47219 | 0.46071 | 0.46261 | 0.44069 | 0.40396 | 0.36305 | 0.35003 | 0.22003 | 0.2353 | 0.25726 | 0.26339 | 0.2747 | 0.30322
DSO | 68 | 22 | 2030 | Summer | Pc_net, [MW] | 0 | 2 | 5.4309 | 5.1521 | 4.9601 | 4.9602 | 4.8928 | 4.8766 | 4.8703 | 4.999 | 5.3019 | 5.5558 | 5.5399 | 5.5185 | 5.4478 | 5.5845 | 5.5517 | 5.6997 | 6.0455 | 5.7703 | 5.825 | 5.8938 | 5.9921 | 5.564 | 5.4525 | 5.3252
DSO | 68 | 22 | 2030 | Summer | Qc, [MVAr] | 0 | 2 | 0.15257 | 0.13842 | 0.10496 | 0.10907 | 0.14079 | 0.14438 | 0.11418 | 0.14946 | 0.17109 | 0.3097 | 0.28989 | 0.30938 | 0.30611 | 0.27619 | 0.26682 | 0.32785 | 0.39099 | 0.23648 | 0.23776 | 0.24605 | 0.22868 | 0.20539 | 0.2364 | 0.18664
DSO | 68 | 23 | 2030 | Summer | Pc, [MW] | 0 | 2 | 0 | 0 | 0 | 0 | 0 | 0 | 0 | 0 | 0 | 0 | 0 | 0 | 0 | 0 | 0 | 0 | 0 | 0 | 0 | 0 | 0 | 0 | 0 | 0
DSO | 68 | 23 | 2030 | Summer | Flex Up, [MW] | 0 | 2 | -1e-06 | -1e-06 | -1e-06 | -1e-06 | -1e-06 | -1e-06 | -1e-06 | -1e-06 | -1e-06 | -1e-06 | -1e-06 | -1e-06 | -1e-06 | -1e-06 | -1e-06 | -1e-06 | -1e-06 | -1e-06 | -1e-06 | -1e-06 | -1e-06 | -1e-06 | -1e-06 | -1e-06
DSO | 68 | 23 | 2030 | Summer | Flex Down, [MW] | 0 | 2 | 1e-06 | 1e-06 | 1e-06 | 1e-06 | 1e-06 | 1e-06 | 1e-06 | 1e-06 | 1e-06 | 1e-06 | 1e-06 | 1e-06 | 1e-06 | 1e-06 | 1e-06 | 1e-06 | 1e-06 | 1e-06 | 1e-06 | 1e-06 | 1e-06 | 1e-06 | 1e-06 | 1e-06
DSO | 68 | 23 | 2030 | Summer | Pc_net, [MW] | 0 | 2 | -2e-06 | -2e-06 | -2e-06 | -2e-06 | -2e-06 | -2e-06 | -2e-06 | -2e-06 | -2e-06 | -2e-06 | -2e-06 | -2e-06 | -2e-06 | -2e-06 | -2e-06 | -2e-06 | -2e-06 | -2e-06 | -2e-06 | -2e-06 | -2e-06 | -2e-06 | -2e-06 | -2e-06
DSO | 68 | 23 | 2030 | Summer | Qc, [MVAr] | 0 | 2 | 0 | 0 | 0 | 0 | 0 | 0 | 0 | 0 | 0 | 0 | 0 | 0 | 0 | 0 | 0 | 0 | 0 | 0 | 0 | 0 | 0 | 0 | 0 | 0
DSO | 68 | 24 | 2030 | Summer | Pc, [MW] | 0 | 2 | 5.2752 | 5.2536 | 5.0898 | 5.0496 | 5.0462 | 4.7362 | 4.5864 | 4.8351 | 5.2733 | 5.8273 | 6.1399 | 6.4425 | 6.2803 | 5.8139 | 5.6122 | 5.496 | 5.4469 | 5.2407 | 5.2917 | 5.3174 | 5.4969 | 5.7948 | 5.2919 | 5.467
DSO | 68 | 24 | 2030 | Summer | Flex Up, [MW] | 0 | 2 | -1e-06 | -1e-06 | -1e-06 | -1e-06 | -1e-06 | -1e-06 | -1e-06 | -1e-06 | -1e-06 | -1e-06 | -1e-06 | -1e-06 | -1e-06 | -1e-06 | -1e-06 | -1e-06 | -1e-06 | -1e-06 | -1e-06 | -1e-06 | -1e-06 | -1e-06 | -1e-06 | -1e-06
DSO | 68 | 24 | 2030 | Summer | Flex Down, [MW] | 0 | 2 | 0.59421 | 0.62885 | 0.66405 | 0.69423 | 0.70211 | 0.73445 | 0.73069 | 0.69068 | 0.62578 | 0.91894 | 0.89738 | 0.82633 | 0.80625 | 0.80956 | 0.77121 | 0.70693 | 0.63534 | 0.61255 | 0.38504 | 0.41177 | 0.4502 | 0.46094 | 0.48073 | 0.53063
DSO | 68 | 24 | 2030 | Summer | Pc_net, [MW] | 0 | 2 | 4.681 | 4.6248 | 4.4258 | 4.3553 | 4.3441 | 4.0018 | 3.8557 | 4.1444 | 4.6475 | 4.9083 | 5.2426 | 5.6161 | 5.474 | 5.0043 | 4.841 | 4.7891 | 4.8115 | 4.6282 | 4.9066 | 4.9057 | 5.0467 | 5.3338 | 4.8112 | 4.9363
DSO | 68 | 24 | 2030 | Summer | Qc, [MVAr] | 0 | 2 | 0.63367 | 0.72482 | 0.61516 | 0.5954 | 0.65567 | 0.54069 | 0.43995 | 0.52573 | 0.67806 | 0.8454 | 0.86603 | 0.98154 | 0.96308 | 0.81566 | 0.79679 | 0.79796 | 0.74667 | 0.67263 | 0.76479 | 0.69943 | 0.70017 | 0.78088 | 0.64017 | 0.65474
DSO | 68 | 25 | 2030 | Summer | Pc, [MW] | 0 | 2 | 0 | 0 | 0 | 0 | 0 | 0 | 0 | 0 | 0 | 0 | 0 | 0 | 0 | 0 | 0 | 0 | 0 | 0 | 0 | 0 | 0 | 0 | 0 | 0
DSO | 68 | 25 | 2030 | Summer | Flex Up, [MW] | 0 | 2 | -1e-06 | -1e-06 | -1e-06 | -1e-06 | -1e-06 | -1e-06 | -1e-06 | -1e-06 | -1e-06 | -1e-06 | -1e-06 | -1e-06 | -1e-06 | -1e-06 | -1e-06 | -1e-06 | -1e-06 | -1e-06 | -1e-06 | -1e-06 | -1e-06 | -1e-06 | -1e-06 | -1e-06
DSO | 68 | 25 | 2030 | Summer | Flex Down, [MW] | 0 | 2 | 1e-06 | 1e-06 | 1e-06 | 1e-06 | 1e-06 | 1e-06 | 1e-06 | 1e-06 | 1e-06 | 1e-06 | 1e-06 | 1e-06 | 1e-06 | 1e-06 | 1e-06 | 1e-06 | 1e-06 | 1e-06 | 1e-06 | 1e-06 | 1e-06 | 1e-06 | 1e-06 | 1e-06
DSO | 68 | 25 | 2030 | Summer | Pc_net, [MW] | 0 | 2 | -2e-06 | -2e-06 | -2e-06 | -2e-06 | -2e-06 | -2e-06 | -2e-06 | -2e-06 | -2e-06 | -2e-06 | -2e-06 | -2e-06 | -2e-06 | -2e-06 | -2e-06 | -2e-06 | -2e-06 | -2e-06 | -2e-06 | -2e-06 | -2e-06 | -2e-06 | -2e-06 | -2e-06
DSO | 68 | 25 | 2030 | Summer | Qc, [MVAr] | 0 | 2 | 0 | 0 | 0 | 0 | 0 | 0 | 0 | 0 | 0 | 0 | 0 | 0 | 0 | 0 | 0 | 0 | 0 | 0 | 0 | 0 | 0 | 0 | 0 | 0
DSO | 68 | 26 | 2030 | Summer | Pc, [MW] | 0 | 2 | 3.6951 | 3.3217 | 3.1433 | 3.0448 | 2.9596 | 2.8071 | 3.0193 | 3.4948 | 4.0707 | 4.8563 | 5.4483 | 5.8853 | 5.6885 | 4.9651 | 4.4323 | 4.3041 | 4.071 | 4.043 | 4.2164 | 4.3506 | 4.7712 | 5.3207 | 5.1705 | 4.3853
DSO | 68 | 26 | 2030 | Summer | Flex Up, [MW] | 0 | 2 | -1e-06 | -1e-06 | -1e-06 | -1e-06 | -1e-06 | -1e-06 | -1e-06 | -1e-06 | -1e-06 | -1e-06 | -1e-06 | -1e-06 | -1e-06 | -1e-06 | -1e-06 | -1e-06 | -1e-06 | -1e-06 | -1e-06 | -1e-06 | -1e-06 | -1e-06 | -1e-06 | -1e-06
DSO | 68 | 26 | 2030 | Summer | Flex Down, [MW] | 0 | 2 | 0.46768 | 0.49494 | 0.52265 | 0.5464 | 0.55261 | 0.57806 | 0.5751 | 0.5436 | 0.49253 | 0.72326 | 0.7063 | 0.65037 | 0.63457 | 0.63718 | 0.60699 | 0.5564 | 0.50005 | 0.48211 | 0.30305 | 0.32409 | 0.35433 | 0.36279 | 0.37836 | 0.41764
DSO | 68 | 26 | 2030 | Summer | Pc_net, [MW] | 0 | 2 | 3.2274 | 2.8267 | 2.6207 | 2.4984 | 2.407 | 2.2291 | 2.4442 | 2.9512 | 3.5781 | 4.1331 | 4.742 | 5.2349 | 5.054 | 4.328 | 3.8253 | 3.7477 | 3.571 | 3.5609 | 3.9133 | 4.0265 | 4.4169 | 4.9579 | 4.7922 | 3.9677
DSO | 68 | 26 | 2030 | Summer | Qc, [MVAr] | 0 | 2 | -0.47001 | -0.51507 | -0.53969 | -0.57166 | -0.60452 | -0.6647 | -0.66044 | -0.51658 | -0.3701 | -0.18556 | -0.084327 | -0.011034 | -0.092911 | -0.19067 | -0.26043 | -0.25774 | -0.30285 | -0.30049 | -0.26862 | -0.28683 | -0.22596 | -0.092008 | -0.1554 | -0.23865
DSO | 68 | 27 | 2030 | Summer | Pc, [MW] | 0 | 2 | 0 | 0 | 0 | 0 | 0 | 0 | 0 | 0 | 0 | 0 | 0 | 0 | 0 | 0 | 0 | 0 | 0 | 0 | 0 | 0 | 0 | 0 | 0 | 0
DSO | 68 | 27 | 2030 | Summer | Flex Up, [MW] | 0 | 2 | -1e-06 | -1e-06 | -1e-06 | -1e-06 | -1e-06 | -1e-06 | -1e-06 | -1e-06 | -1e-06 | -1e-06 | -1e-06 | -1e-06 | -1e-06 | -1e-06 | -1e-06 | -1e-06 | -1e-06 | -1e-06 | -1e-06 | -1e-06 | -1e-06 | -1e-06 | -1e-06 | -1e-06
DSO | 68 | 27 | 2030 | Summer | Flex Down, [MW] | 0 | 2 | 1e-06 | 1e-06 | 1e-06 | 1e-06 | 1e-06 | 1e-06 | 1e-06 | 1e-06 | 1e-06 | 1e-06 | 1e-06 | 1e-06 | 1e-06 | 1e-06 | 1e-06 | 1e-06 | 1e-06 | 1e-06 | 1e-06 | 1e-06 | 1e-06 | 1e-06 | 1e-06 | 1e-06
DSO | 68 | 27 | 2030 | Summer | Pc_net, [MW] | 0 | 2 | -2e-06 | -2e-06 | -2e-06 | -2e-06 | -2e-06 | -2e-06 | -2e-06 | -2e-06 | -2e-06 | -2e-06 | -2e-06 | -2e-06 | -2e-06 | -2e-06 | -2e-06 | -2e-06 | -2e-06 | -2e-06 | -2e-06 | -2e-06 | -2e-06 | -2e-06 | -2e-06 | -2e-06
DSO | 68 | 27 | 2030 | Summer | Qc, [MVAr] | 0 | 2 | 0 | 0 | 0 | 0 | 0 | 0 | 0 | 0 | 0 | 0 | 0 | 0 | 0 | 0 | 0 | 0 | 0 | 0 | 0 | 0 | 0 | 0 | 0 | 0
DSO | 68 | 28 | 2030 | Summer | Pc, [MW] | 0 | 2 | 2.9592 | 2.749 | 2.7131 | 2.7501 | 2.6488 | 2.5015 | 2.6645 | 2.8695 | 3.4066 | 3.9002 | 4.1658 | 4.3405 | 4.3213 | 4.16 | 3.8111 | 3.3387 | 3.2386 | 3.2051 | 3.0456 | 3.1636 | 3.4968 | 3.6619 | 3.5957 | 3.3459
DSO | 68 | 28 | 2030 | Summer | Flex Up, [MW] | 0 | 2 | -1e-06 | -1e-06 | -1e-06 | -1e-06 | -1e-06 | -1e-06 | -1e-06 | -1e-06 | -1e-06 | -1e-06 | -1e-06 | -1e-06 | -1e-06 | -1e-06 | -1e-06 | -1e-06 | -1e-06 | -1e-06 | -1e-06 | -1e-06 | -1e-06 | -1e-06 | -1e-06 | -1e-06
DSO | 68 | 28 | 2030 | Summer | Flex Down, [MW] | 0 | 2 | 0.32273 | 0.34154 | 0.36066 | 0.37706 | 0.38134 | 0.3989 | 0.39686 | 0.37512 | 0.33988 | 0.4991 | 0.48739 | 0.4488 | 0.4379 | 0.4397 | 0.41886 | 0.38395 | 0.34507 | 0.33269 | 0.20913 | 0.22364 | 0.24451 | 0.25035 | 0.2611 | 0.2882
DSO | 68 | 28 | 2030 | Summer | Pc_net, [MW] | 0 | 2 | 2.6365 | 2.4074 | 2.3524 | 2.3731 | 2.2675 | 2.1026 | 2.2676 | 2.4943 | 3.0667 | 3.4011 | 3.6784 | 3.8917 | 3.8834 | 3.7203 | 3.3922 | 2.9547 | 2.8935 | 2.8724 | 2.8364 | 2.9399 | 3.2523 | 3.4116 | 3.3346 | 3.0576
DSO | 68 | 28 | 2030 | Summer | Qc, [MVAr] | 0 | 2 | -0.4356 | -0.43433 | -0.48082 | -0.46769 | -0.50238 | -0.5223 | -0.57498 | -0.52359 | -0.42725 | -0.34373 | -0.30934 | -0.30398 | -0.25698 | -0.27374 | -0.3222 | -0.39288 | -0.38826 | -0.3913 | -0.42698 | -0.42945 | -0.42072 | -0.35914 | -0.4263 | -0.41719
DSO | 68 | 29 | 2030 | Summer | Pc, [MW] | 0 | 2 | 0 | 0 | 0 | 0 | 0 | 0 | 0 | 0 | 0 | 0 | 0 | 0 | 0 | 0 | 0 | 0 | 0 | 0 | 0 | 0 | 0 | 0 | 0 | 0
DSO | 68 | 29 | 2030 | Summer | Flex Up, [MW] | 0 | 2 | -1e-06 | -1e-06 | -1e-06 | -1e-06 | -1e-06 | -1e-06 | -1e-06 | -1e-06 | -1e-06 | -1e-06 | -1e-06 | -1e-06 | -1e-06 | -1e-06 | -1e-06 | -1e-06 | -1e-06 | -1e-06 | -1e-06 | -1e-06 | -1e-06 | -1e-06 | -1e-06 | -1e-06
DSO | 68 | 29 | 2030 | Summer | Flex Down, [MW] | 0 | 2 | 1e-06 | 1e-06 | 1e-06 | 1e-06 | 1e-06 | 1e-06 | 1e-06 | 1e-06 | 1e-06 | 1e-06 | 1e-06 | 1e-06 | 1e-06 | 1e-06 | 1e-06 | 1e-06 | 1e-06 | 1e-06 | 1e-06 | 1e-06 | 1e-06 | 1e-06 | 1e-06 | 1e-06
DSO | 68 | 29 | 2030 | Summer | Pc_net, [MW] | 0 | 2 | -2e-06 | -2e-06 | -2e-06 | -2e-06 | -2e-06 | -2e-06 | -2e-06 | -2e-06 | -2e-06 | -2e-06 | -2e-06 | -2e-06 | -2e-06 | -2e-06 | -2e-06 | -2e-06 | -2e-06 | -2e-06 | -2e-06 | -2e-06 | -2e-06 | -2e-06 | -2e-06 | -2e-06
DSO | 68 | 29 | 2030 | Summer | Qc, [MVAr] | 0 | 2 | 0 | 0 | 0 | 0 | 0 | 0 | 0 | 0 | 0 | 0 | 0 | 0 | 0 | 0 | 0 | 0 | 0 | 0 | 0 | 0 | 0 | 0 | 0 | 0
DSO | 68 | 30 | 2030 | Summer | Pc, [MW] | 0 | 2 | 1.8433 | 1.7243 | 1.6804 | 1.6114 | 1.578 | 1.5081 | 1.3952 | 1.6862 | 1.5177 | 1.7043 | 1.8667 | 2.2308 | 2.118 | 1.8655 | 1.6578 | 1.5834 | 1.5668 | 1.6088 | 1.6487 | 1.6941 | 1.8734 | 2.0133 | 2.0425 | 1.9163
DSO | 68 | 30 | 2030 | Summer | Flex Up, [MW] | 0 | 2 | -1e-06 | -1e-06 | -1e-06 | -1e-06 | -1e-06 | -1e-06 | -1e-06 | -1e-06 | -1e-06 | -1e-06 | -1e-06 | -1e-06 | -1e-06 | -1e-06 | -1e-06 | -1e-06 | -1e-06 | -1e-06 | -1e-06 | -1e-06 | -1e-06 | -1e-06 | -1e-06 | -1e-06
DSO | 68 | 30 | 2030 | Summer | Flex Down, [MW] | 0 | 2 | 0.14095 | 0.14916 | 0.15751 | 0.16467 | 0.16654 | 0.17421 | 0.17332 | 0.16383 | 0.14843 | 0.21797 | 0.21286 | 0.196 | 0.19124 | 0.19203 | 0.18293 | 0.16768 | 0.1507 | 0.14529 | 0.091332 | 0.097671 | 0.10679 | 0.10933 | 0.11403 | 0.12587
DSO | 68 | 30 | 2030 | Summer | Pc_net, [MW] | 0 | 2 | 1.7024 | 1.5751 | 1.5229 | 1.4467 | 1.4115 | 1.3339 | 1.2219 | 1.5224 | 1.3692 | 1.4863 | 1.6539 | 2.0348 | 1.9268 | 1.6734 | 1.4748 | 1.4157 | 1.4161 | 1.4635 | 1.5574 | 1.5964 | 1.7666 | 1.904 | 1.9285 | 1.7904
DSO | 68 | 30 | 2030 | Summer | Qc, [MVAr] | 0 | 2 | -0.078659 | -0.10129 | -0.098001 | -0.10535 | -0.12076 | -0.14094 | -0.21277 | -0.14712 | -0.15294 | -0.096464 | -0.10447 | -0.030827 | -0.029583 | -0.080107 | -0.10087 | -0.093257 | -0.12226 | -0.12586 | -0.099733 | -0.11371 | -0.092936 | -0.04527 | -0.041366 | -0.047798
DSO | 68 | 8 | 2030 | Summer | Pc, [MW] | Expected | - | 0 | 0 | 0 | 0 | 0 | 0 | 0 | 0 | 0 | 0 | 0 | 0 | 0 | 0 | 0 | 0 | 0 | 0 | 0 | 0 | 0 | 0 | 0 | 0
DSO | 68 | 8 | 2030 | Summer | Flex Up, [MW] | Expected | - | -1e-06 | -1e-06 | -1e-06 | -1e-06 | -1e-06 | -1e-06 | -1e-06 | -1e-06 | -1e-06 | -1e-06 | -1e-06 | -1e-06 | -1e-06 | -1e-06 | -1e-06 | -1e-06 | -1e-06 | -1e-06 | -1e-06 | -1e-06 | -1e-06 | -1e-06 | -1e-06 | -1e-06
DSO | 68 | 8 | 2030 | Summer | Flex Down, [MW] | Expected | - | 1e-06 | 1e-06 | 1e-06 | 1e-06 | 1e-06 | 1e-06 | 1e-06 | 1e-06 | 1e-06 | 1e-06 | 1e-06 | 1e-06 | 1e-06 | 1e-06 | 1e-06 | 1e-06 | 1e-06 | 1e-06 | 1e-06 | 1e-06 | 1e-06 | 1e-06 | 1e-06 | 1e-06
DSO | 68 | 8 | 2030 | Summer | Pc_net, [MW] | Expected | - | -2e-06 | -2e-06 | -2e-06 | -2e-06 | -2e-06 | -2e-06 | -2e-06 | -2e-06 | -2e-06 | -2e-06 | -2e-06 | -2e-06 | -2e-06 | -2e-06 | -2e-06 | -2e-06 | -2e-06 | -2e-06 | -2e-06 | -2e-06 | -2e-06 | -2e-06 | -2e-06 | -2e-06
DSO | 68 | 8 | 2030 | Summer | Qc, [MVAr] | Expected | - | 0 | 0 | 0 | 0 | 0 | 0 | 0 | 0 | 0 | 0 | 0 | 0 | 0 | 0 | 0 | 0 | 0 | 0 | 0 | 0 | 0 | 0 | 0 | 0
DSO | 68 | 9 | 2030 | Summer | Pc, [MW] | Expected | - | 0 | 0 | 0 | 0 | 0 | 0 | 0 | 0 | 0 | 0 | 0 | 0 | 0 | 0 | 0 | 0 | 0 | 0 | 0 | 0 | 0 | 0 | 0 | 0
DSO | 68 | 9 | 2030 | Summer | Flex Up, [MW] | Expected | - | -1e-06 | -1e-06 | -1e-06 | -1e-06 | -1e-06 | -1e-06 | -1e-06 | -1e-06 | -1e-06 | -1e-06 | -1e-06 | -1e-06 | -1e-06 | -1e-06 | -1e-06 | -1e-06 | -1e-06 | -1e-06 | -1e-06 | -1e-06 | -1e-06 | -1e-06 | -1e-06 | -1e-06
DSO | 68 | 9 | 2030 | Summer | Flex Down, [MW] | Expected | - | 1e-06 | 1e-06 | 1e-06 | 1e-06 | 1e-06 | 1e-06 | 1e-06 | 1e-06 | 1e-06 | 1e-06 | 1e-06 | 1e-06 | 1e-06 | 1e-06 | 1e-06 | 1e-06 | 1e-06 | 1e-06 | 1e-06 | 1e-06 | 1e-06 | 1e-06 | 1e-06 | 1e-06
DSO | 68 | 9 | 2030 | Summer | Pc_net, [MW] | Expected | - | -2e-06 | -2e-06 | -2e-06 | -2e-06 | -2e-06 | -2e-06 | -2e-06 | -2e-06 | -2e-06 | -2e-06 | -2e-06 | -2e-06 | -2e-06 | -2e-06 | -2e-06 | -2e-06 | -2e-06 | -2e-06 | -2e-06 | -2e-06 | -2e-06 | -2e-06 | -2e-06 | -2e-06
DSO | 68 | 9 | 2030 | Summer | Qc, [MVAr] | Expected | - | 0 | 0 | 0 | 0 | 0 | 0 | 0 | 0 | 0 | 0 | 0 | 0 | 0 | 0 | 0 | 0 | 0 | 0 | 0 | 0 | 0 | 0 | 0 | 0
DSO | 68 | 10 | 2030 | Summer | Pc, [MW] | Expected | - | 0 | 0 | 0 | 0 | 0 | 0 | 0 | 0 | 0 | 0 | 0 | 0 | 0 | 0 | 0 | 0 | 0 | 0 | 0 | 0 | 0 | 0 | 0 | 0
DSO | 68 | 10 | 2030 | Summer | Flex Up, [MW] | Expected | - | -1e-06 | -1e-06 | -1e-06 | -1e-06 | -1e-06 | -1e-06 | -1e-06 | -1e-06 | -1e-06 | -1e-06 | -1e-06 | -1e-06 | -1e-06 | -1e-06 | -1e-06 | -1e-06 | -1e-06 | -1e-06 | -1e-06 | -1e-06 | -1e-06 | -1e-06 | -1e-06 | -1e-06
DSO | 68 | 10 | 2030 | Summer | Flex Down, [MW] | Expected | - | 1e-06 | 1e-06 | 1e-06 | 1e-06 | 1e-06 | 1e-06 | 1e-06 | 1e-06 | 1e-06 | 1e-06 | 1e-06 | 1e-06 | 1e-06 | 1e-06 | 1e-06 | 1e-06 | 1e-06 | 1e-06 | 1e-06 | 1e-06 | 1e-06 | 1e-06 | 1e-06 | 1e-06
DSO | 68 | 10 | 2030 | Summer | Pc_net, [MW] | Expected | - | -2e-06 | -2e-06 | -2e-06 | -2e-06 | -2e-06 | -2e-06 | -2e-06 | -2e-06 | -2e-06 | -2e-06 | -2e-06 | -2e-06 | -2e-06 | -2e-06 | -2e-06 | -2e-06 | -2e-06 | -2e-06 | -2e-06 | -2e-06 | -2e-06 | -2e-06 | -2e-06 | -2e-06
DSO | 68 | 10 | 2030 | Summer | Qc, [MVAr] | Expected | - | 0 | 0 | 0 | 0 | 0 | 0 | 0 | 0 | 0 | 0 | 0 | 0 | 0 | 0 | 0 | 0 | 0 | 0 | 0 | 0 | 0 | 0 | 0 | 0
DSO | 68 | 11 | 2030 | Summer | Pc, [MW] | Expected | - | 0 | 0 | 0 | 0 | 0 | 0 | 0 | 0 | 0 | 0 | 0 | 0 | 0 | 0 | 0 | 0 | 0 | 0 | 0 | 0 | 0 | 0 | 0 | 0
DSO | 68 | 11 | 2030 | Summer | Flex Up, [MW] | Expected | - | -1e-06 | -1e-06 | -1e-06 | -1e-06 | -1e-06 | -1e-06 | -1e-06 | -1e-06 | -1e-06 | -1e-06 | -1e-06 | -1e-06 | -1e-06 | -1e-06 | -1e-06 | -1e-06 | -1e-06 | -1e-06 | -1e-06 | -1e-06 | -1e-06 | -1e-06 | -1e-06 | -1e-06
DSO | 68 | 11 | 2030 | Summer | Flex Down, [MW] | Expected | - | 1e-06 | 1e-06 | 1e-06 | 1e-06 | 1e-06 | 1e-06 | 1e-06 | 1e-06 | 1e-06 | 1e-06 | 1e-06 | 1e-06 | 1e-06 | 1e-06 | 1e-06 | 1e-06 | 1e-06 | 1e-06 | 1e-06 | 1e-06 | 1e-06 | 1e-06 | 1e-06 | 1e-06
DSO | 68 | 11 | 2030 | Summer | Pc_net, [MW] | Expected | - | -2e-06 | -2e-06 | -2e-06 | -2e-06 | -2e-06 | -2e-06 | -2e-06 | -2e-06 | -2e-06 | -2e-06 | -2e-06 | -2e-06 | -2e-06 | -2e-06 | -2e-06 | -2e-06 | -2e-06 | -2e-06 | -2e-06 | -2e-06 | -2e-06 | -2e-06 | -2e-06 | -2e-06
DSO | 68 | 11 | 2030 | Summer | Qc, [MVAr] | Expected | - | 0 | 0 | 0 | 0 | 0 | 0 | 0 | 0 | 0 | 0 | 0 | 0 | 0 | 0 | 0 | 0 | 0 | 0 | 0 | 0 | 0 | 0 | 0 | 0
DSO | 68 | 12 | 2030 | Summer | Pc, [MW] | Expected | - | 0 | 0 | 0 | 0 | 0 | 0 | 0 | 0 | 0 | 0 | 0 | 0 | 0 | 0 | 0 | 0 | 0 | 0 | 0 | 0 | 0 | 0 | 0 | 0
DSO | 68 | 12 | 2030 | Summer | Flex Up, [MW] | Expected | - | -1e-06 | -1e-06 | -1e-06 | -1e-06 | -1e-06 | -1e-06 | -1e-06 | -1e-06 | -1e-06 | -1e-06 | -1e-06 | -1e-06 | -1e-06 | -1e-06 | -1e-06 | -1e-06 | -1e-06 | -1e-06 | -1e-06 | -1e-06 | -1e-06 | -1e-06 | -1e-06 | -1e-06
DSO | 68 | 12 | 2030 | Summer | Flex Down, [MW] | Expected | - | 1e-06 | 1e-06 | 1e-06 | 1e-06 | 1e-06 | 1e-06 | 1e-06 | 1e-06 | 1e-06 | 1e-06 | 1e-06 | 1e-06 | 1e-06 | 1e-06 | 1e-06 | 1e-06 | 1e-06 | 1e-06 | 1e-06 | 1e-06 | 1e-06 | 1e-06 | 1e-06 | 1e-06
DSO | 68 | 12 | 2030 | Summer | Pc_net, [MW] | Expected | - | -2e-06 | -2e-06 | -2e-06 | -2e-06 | -2e-06 | -2e-06 | -2e-06 | -2e-06 | -2e-06 | -2e-06 | -2e-06 | -2e-06 | -2e-06 | -2e-06 | -2e-06 | -2e-06 | -2e-06 | -2e-06 | -2e-06 | -2e-06 | -2e-06 | -2e-06 | -2e-06 | -2e-06
DSO | 68 | 12 | 2030 | Summer | Qc, [MVAr] | Expected | - | 0 | 0 | 0 | 0 | 0 | 0 | 0 | 0 | 0 | 0 | 0 | 0 | 0 | 0 | 0 | 0 | 0 | 0 | 0 | 0 | 0 | 0 | 0 | 0
DSO | 68 | 13 | 2030 | Summer | Pc, [MW] | Expected | - | 0 | 0 | 0 | 0 | 0 | 0 | 0 | 0 | 0 | 0 | 0 | 0 | 0 | 0 | 0 | 0 | 0 | 0 | 0 | 0 | 0 | 0 | 0 | 0
DSO | 68 | 13 | 2030 | Summer | Flex Up, [MW] | Expected | - | -1e-06 | -1e-06 | -1e-06 | -1e-06 | -1e-06 | -1e-06 | -1e-06 | -1e-06 | -1e-06 | -1e-06 | -1e-06 | -1e-06 | -1e-06 | -1e-06 | -1e-06 | -1e-06 | -1e-06 | -1e-06 | -1e-06 | -1e-06 | -1e-06 | -1e-06 | -1e-06 | -1e-06
DSO | 68 | 13 | 2030 | Summer | Flex Down, [MW] | Expected | - | 1e-06 | 1e-06 | 1e-06 | 1e-06 | 1e-06 | 1e-06 | 1e-06 | 1e-06 | 1e-06 | 1e-06 | 1e-06 | 1e-06 | 1e-06 | 1e-06 | 1e-06 | 1e-06 | 1e-06 | 1e-06 | 1e-06 | 1e-06 | 1e-06 | 1e-06 | 1e-06 | 1e-06
DSO | 68 | 13 | 2030 | Summer | Pc_net, [MW] | Expected | - | -2e-06 | -2e-06 | -2e-06 | -2e-06 | -2e-06 | -2e-06 | -2e-06 | -2e-06 | -2e-06 | -2e-06 | -2e-06 | -2e-06 | -2e-06 | -2e-06 | -2e-06 | -2e-06 | -2e-06 | -2e-06 | -2e-06 | -2e-06 | -2e-06 | -2e-06 | -2e-06 | -2e-06
DSO | 68 | 13 | 2030 | Summer | Qc, [MVAr] | Expected | - | 0 | 0 | 0 | 0 | 0 | 0 | 0 | 0 | 0 | 0 | 0 | 0 | 0 | 0 | 0 | 0 | 0 | 0 | 0 | 0 | 0 | 0 | 0 | 0
DSO | 68 | 14 | 2030 | Summer | Pc, [MW] | Expected | - | 0.95236 | 0.86011 | 0.80717 | 0.77985 | 0.7857 | 0.84 | 0.9918 | 1.1676 | 1.3088 | 1.4012 | 1.49 | 1.5451 | 1.5038 | 1.4267 | 1.3349 | 1.2608 | 1.2463 | 1.3189 | 1.3898 | 1.4327 | 1.578 | 1.4801 | 1.3634 | 1.1574
DSO | 68 | 14 | 2030 | Summer | Flex Up, [MW] | Expected | - | -1e-06 | -1e-06 | -1e-06 | -1e-06 | -1e-06 | -1e-06 | -1e-06 | -1e-06 | -1e-06 | -1e-06 | -1e-06 | -1e-06 | -1e-06 | -1e-06 | -1e-06 | -1e-06 | -1e-06 | -1e-06 | -1e-06 | -1e-06 | -1e-06 | -1e-06 | -1e-06 | -1e-06
DSO | 68 | 14 | 2030 | Summer | Flex Down, [MW] | Expected | - | 0.10171 | 0.10763 | 0.11366 | 0.11882 | 0.12017 | 0.12571 | 0.12507 | 0.11822 | 0.10711 | 0.15729 | 0.1536 | 0.14143 | 0.138 | 0.13856 | 0.132 | 0.121 | 0.10874 | 0.10484 | 0.065905 | 0.070479 | 0.077056 | 0.078895 | 0.082282 | 0.090824
DSO | 68 | 14 | 2030 | Summer | Pc_net, [MW] | Expected | - | 0.85065 | 0.75248 | 0.69351 | 0.66103 | 0.66553 | 0.71429 | 0.86673 | 1.0494 | 1.2017 | 1.2439 | 1.3364 | 1.4036 | 1.3658 | 1.2881 | 1.2029 | 1.1398 | 1.1375 | 1.214 | 1.3239 | 1.3622 | 1.501 | 1.4012 | 1.2811 | 1.0666
DSO | 68 | 14 | 2030 | Summer | Qc, [MVAr] | Expected | - | -0.32158 | -0.34467 | -0.35948 | -0.3654 | -0.3556 | -0.35856 | -0.29484 | -0.24179 | -0.20602 | -0.17388 | -0.17408 | -0.18065 | -0.20254 | -0.21613 | -0.23697 | -0.23838 | -0.23972 | -0.19517 | -0.17143 | -0.18533 | -0.16753 | -0.19038 | -0.21956 | -0.24504
DSO | 68 | 15 | 2030 | Summer | Pc, [MW] | Expected | - | 0 | 0 | 0 | 0 | 0 | 0 | 0 | 0 | 0 | 0 | 0 | 0 | 0 | 0 | 0 | 0 | 0 | 0 | 0 | 0 | 0 | 0 | 0 | 0
DSO | 68 | 15 | 2030 | Summer | Flex Up, [MW] | Expected | - | -1e-06 | -1e-06 | -1e-06 | -1e-06 | -1e-06 | -1e-06 | -1e-06 | -1e-06 | -1e-06 | -1e-06 | -1e-06 | -1e-06 | -1e-06 | -1e-06 | -1e-06 | -1e-06 | -1e-06 | -1e-06 | -1e-06 | -1e-06 | -1e-06 | -1e-06 | -1e-06 | -1e-06
DSO | 68 | 15 | 2030 | Summer | Flex Down, [MW] | Expected | - | 1e-06 | 1e-06 | 1e-06 | 1e-06 | 1e-06 | 1e-06 | 1e-06 | 1e-06 | 1e-06 | 1e-06 | 1e-06 | 1e-06 | 1e-06 | 1e-06 | 1e-06 | 1e-06 | 1e-06 | 1e-06 | 1e-06 | 1e-06 | 1e-06 | 1e-06 | 1e-06 | 1e-06
DSO | 68 | 15 | 2030 | Summer | Pc_net, [MW] | Expected | - | -2e-06 | -2e-06 | -2e-06 | -2e-06 | -2e-06 | -2e-06 | -2e-06 | -2e-06 | -2e-06 | -2e-06 | -2e-06 | -2e-06 | -2e-06 | -2e-06 | -2e-06 | -2e-06 | -2e-06 | -2e-06 | -2e-06 | -2e-06 | -2e-06 | -2e-06 | -2e-06 | -2e-06
DSO | 68 | 15 | 2030 | Summer | Qc, [MVAr] | Expected | - | 0 | 0 | 0 | 0 | 0 | 0 | 0 | 0 | 0 | 0 | 0 | 0 | 0 | 0 | 0 | 0 | 0 | 0 | 0 | 0 | 0 | 0 | 0 | 0
DSO | 68 | 16 | 2030 | Summer | Pc, [MW] | Expected | - | 0 | 0 | 0 | 0 | 0 | 0 | 0 | 0 | 0 | 0 | 0 | 0 | 0 | 0 | 0 | 0 | 0 | 0 | 0 | 0 | 0 | 0 | 0 | 0
DSO | 68 | 16 | 2030 | Summer | Flex Up, [MW] | Expected | - | -1e-06 | -1e-06 | -1e-06 | -1e-06 | -1e-06 | -1e-06 | -1e-06 | -1e-06 | -1e-06 | -1e-06 | -1e-06 | -1e-06 | -1e-06 | -1e-06 | -1e-06 | -1e-06 | -1e-06 | -1e-06 | -1e-06 | -1e-06 | -1e-06 | -1e-06 | -1e-06 | -1e-06
DSO | 68 | 16 | 2030 | Summer | Flex Down, [MW] | Expected | - | 1e-06 | 1e-06 | 1e-06 | 1e-06 | 1e-06 | 1e-06 | 1e-06 | 1e-06 | 1e-06 | 1e-06 | 1e-06 | 1e-06 | 1e-06 | 1e-06 | 1e-06 | 1e-06 | 1e-06 | 1e-06 | 1e-06 | 1e-06 | 1e-06 | 1e-06 | 1e-06 | 1e-06
DSO | 68 | 16 | 2030 | Summer | Pc_net, [MW] | Expected | - | -2e-06 | -2e-06 | -2e-06 | -2e-06 | -2e-06 | -2e-06 | -2e-06 | -2e-06 | -2e-06 | -2e-06 | -2e-06 | -2e-06 | -2e-06 | -2e-06 | -2e-06 | -2e-06 | -2e-06 | -2e-06 | -2e-06 | -2e-06 | -2e-06 | -2e-06 | -2e-06 | -2e-06
DSO | 68 | 16 | 2030 | Summer | Qc, [MVAr] | Expected | - | 0 | 0 | 0 | 0 | 0 | 0 | 0 | 0 | 0 | 0 | 0 | 0 | 0 | 0 | 0 | 0 | 0 | 0 | 0 | 0 | 0 | 0 | 0 | 0
DSO | 68 | 17 | 2030 | Summer | Pc, [MW] | Expected | - | 1.7558 | 1.6506 | 1.5779 | 1.4464 | 1.3955 | 1.4345 | 1.5369 | 1.9887 | 2.2133 | 2.3851 | 2.2183 | 2.2978 | 2.2958 | 2.2133 | 1.9251 | 1.9696 | 2.0438 | 2.0495 | 2.1462 | 2.2906 | 2.3911 | 2.2541 | 1.9819 | 1.7925
DSO | 68 | 17 | 2030 | Summer | Flex Up, [MW] | Expected | - | -1e-06 | -1e-06 | -1e-06 | -1e-06 | -1e-06 | -1e-06 | -1e-06 | -1e-06 | -1e-06 | -1e-06 | -1e-06 | -1e-06 | -1e-06 | -1e-06 | -1e-06 | -1e-06 | -1e-06 | -1e-06 | -1e-06 | -1e-06 | -1e-06 | -1e-06 | -1e-06 | -1e-06
DSO | 68 | 17 | 2030 | Summer | Flex Down, [MW] | Expected | - | 0.13574 | 0.14365 | 0.15169 | 0.15859 | 0.16039 | 0.16778 | 0.16692 | 0.15778 | 0.14295 | 0.20992 | 0.205 | 0.18876 | 0.18418 | 0.18493 | 0.17617 | 0.16149 | 0.14514 | 0.13993 | 0.087959 | 0.094064 | 0.10284 | 0.1053 | 0.10982 | 0.12122
DSO | 68 | 17 | 2030 | Summer | Pc_net, [MW] | Expected | - | 1.62 | 1.5069 | 1.4262 | 1.2878 | 1.2351 | 1.2668 | 1.37 | 1.8309 | 2.0703 | 2.1752 | 2.0133 | 2.1091 | 2.1116 | 2.0283 | 1.7489 | 1.8081 | 1.8987 | 1.9095 | 2.0582 | 2.1965 | 2.2883 | 2.1488 | 1.8721 | 1.6713
DSO | 68 | 17 | 2030 | Summer | Qc, [MVAr] | Expected | - | -0.02237 | -0.054445 | -0.059519 | -0.073804 | -0.083021 | -0.077636 | -0.079197 | 0.12426 | 0.17353 | 0.2227 | 0.11945 | 0.091752 | 0.05416 | 0.071947 | 0.014759 | 0.011711 | 0.020406 | 0.058742 | 0.15631 | 0.17811 | 0.12825 | 0.093373 | 0.02986 | -0.0178
DSO | 68 | 18 | 2030 | Summer | Pc, [MW] | Expected | - | 0 | 0 | 0 | 0 | 0 | 0 | 0 | 0 | 0 | 0 | 0 | 0 | 0 | 0 | 0 | 0 | 0 | 0 | 0 | 0 | 0 | 0 | 0 | 0
DSO | 68 | 18 | 2030 | Summer | Flex Up, [MW] | Expected | - | -1e-06 | -1e-06 | -1e-06 | -1e-06 | -1e-06 | -1e-06 | -1e-06 | -1e-06 | -1e-06 | -1e-06 | -1e-06 | -1e-06 | -1e-06 | -1e-06 | -1e-06 | -1e-06 | -1e-06 | -1e-06 | -1e-06 | -1e-06 | -1e-06 | -1e-06 | -1e-06 | -1e-06
DSO | 68 | 18 | 2030 | Summer | Flex Down, [MW] | Expected | - | 1e-06 | 1e-06 | 1e-06 | 1e-06 | 1e-06 | 1e-06 | 1e-06 | 1e-06 | 1e-06 | 1e-06 | 1e-06 | 1e-06 | 1e-06 | 1e-06 | 1e-06 | 1e-06 | 1e-06 | 1e-06 | 1e-06 | 1e-06 | 1e-06 | 1e-06 | 1e-06 | 1e-06
DSO | 68 | 18 | 2030 | Summer | Pc_net, [MW] | Expected | - | -2e-06 | -2e-06 | -2e-06 | -2e-06 | -2e-06 | -2e-06 | -2e-06 | -2e-06 | -2e-06 | -2e-06 | -2e-06 | -2e-06 | -2e-06 | -2e-06 | -2e-06 | -2e-06 | -2e-06 | -2e-06 | -2e-06 | -2e-06 | -2e-06 | -2e-06 | -2e-06 | -2e-06
DSO | 68 | 18 | 2030 | Summer | Qc, [MVAr] | Expected | - | 0 | 0 | 0 | 0 | 0 | 0 | 0 | 0 | 0 | 0 | 0 | 0 | 0 | 0 | 0 | 0 | 0 | 0 | 0 | 0 | 0 | 0 | 0 | 0
DSO | 68 | 19 | 2030 | Summer | Pc, [MW] | Expected | - | 0 | 0 | 0 | 0 | 0 | 0 | 0 | 0 | 0 | 0 | 0 | 0 | 0 | 0 | 0 | 0 | 0 | 0 | 0 | 0 | 0 | 0 | 0 | 0
DSO | 68 | 19 | 2030 | Summer | Flex Up, [MW] | Expected | - | -1e-06 | -1e-06 | -1e-06 | -1e-06 | -1e-06 | -1e-06 | -1e-06 | -1e-06 | -1e-06 | -1e-06 | -1e-06 | -1e-06 | -1e-06 | -1e-06 | -1e-06 | -1e-06 | -1e-06 | -1e-06 | -1e-06 | -1e-06 | -1e-06 | -1e-06 | -1e-06 | -1e-06
DSO | 68 | 19 | 2030 | Summer | Flex Down, [MW] | Expected | - | 1e-06 | 1e-06 | 1e-06 | 1e-06 | 1e-06 | 1e-06 | 1e-06 | 1e-06 | 1e-06 | 1e-06 | 1e-06 | 1e-06 | 1e-06 | 1e-06 | 1e-06 | 1e-06 | 1e-06 | 1e-06 | 1e-06 | 1e-06 | 1e-06 | 1e-06 | 1e-06 | 1e-06
DSO | 68 | 19 | 2030 | Summer | Pc_net, [MW] | Expected | - | -2e-06 | -2e-06 | -2e-06 | -2e-06 | -2e-06 | -2e-06 | -2e-06 | -2e-06 | -2e-06 | -2e-06 | -2e-06 | -2e-06 | -2e-06 | -2e-06 | -2e-06 | -2e-06 | -2e-06 | -2e-06 | -2e-06 | -2e-06 | -2e-06 | -2e-06 | -2e-06 | -2e-06
DSO | 68 | 19 | 2030 | Summer | Qc, [MVAr] | Expected | - | 0 | 0 | 0 | 0 | 0 | 0 | 0 | 0 | 0 | 0 | 0 | 0 | 0 | 0 | 0 | 0 | 0 | 0 | 0 | 0 | 0 | 0 | 0 | 0
DSO | 68 | 20 | 2030 | Summer | Pc, [MW] | Expected | - | 0.36158 | 0.33953 | 0.32882 | 0.32108 | 0.32309 | 0.34125 | 0.40076 | 0.45522 | 0.50165 | 0.53833 | 0.5782 | 0.5944 | 0.57829 | 0.53327 | 0.47093 | 0.46714 | 0.46856 | 0.46116 | 0.47274 | 0.50354 | 0.52044 | 0.47348 | 0.43953 | 0.38562
DSO | 68 | 20 | 2030 | Summer | Flex Up, [MW] | Expected | - | -1e-06 | -1e-06 | -1e-06 | -1e-06 | -1e-06 | -1e-06 | -1e-06 | -1e-06 | -1e-06 | -1e-06 | -1e-06 | -1e-06 | -1e-06 | -1e-06 | -1e-06 | -1e-06 | -1e-06 | -1e-06 | -1e-06 | -1e-06 | -1e-06 | -1e-06 | -1e-06 | -1e-06
DSO | 68 | 20 | 2030 | Summer | Flex Down, [MW] | Expected | - | 0.041644 | 0.044071 | 0.046538 | 0.048653 | 0.049205 | 0.051472 | 0.051209 | 0.048404 | 0.043856 | 0.064401 | 0.06289 | 0.057911 | 0.056504 | 0.056736 | 0.054048 | 0.049543 | 0.044526 | 0.042929 | 0.026985 | 0.028858 | 0.031551 | 0.032304 | 0.033691 | 0.037188
DSO | 68 | 20 | 2030 | Summer | Pc_net, [MW] | Expected | - | 0.31993 | 0.29545 | 0.28228 | 0.27242 | 0.27389 | 0.28978 | 0.34955 | 0.40682 | 0.4578 | 0.47393 | 0.51531 | 0.53649 | 0.52178 | 0.47653 | 0.41688 | 0.4176 | 0.42403 | 0.41823 | 0.44575 | 0.47468 | 0.48889 | 0.44118 | 0.40584 | 0.34843
DSO | 68 | 20 | 2030 | Summer | Qc, [MVAr] | Expected | - | 0.13655 | 0.13686 | 0.13847 | 0.13925 | 0.14387 | 0.1374 | 0.12819 | 0.1175 | 0.098975 | 0.074345 | 0.078609 | 0.08679 | 0.072179 | 0.09524 | 0.1016 | 0.1023 | 0.098233 | 0.099944 | 0.094198 | 0.10745 | 0.11234 | 0.12895 | 0.11972 | 0.12318
DSO | 68 | 21 | 2030 | Summer | Pc, [MW] | Expected | - | 0 | 0 | 0 | 0 | 0 | 0 | 0 | 0 | 0 | 0 | 0 | 0 | 0 | 0 | 0 | 0 | 0 | 0 | 0 | 0 | 0 | 0 | 0 | 0
DSO | 68 | 21 | 2030 | Summer | Flex Up, [MW] | Expected | - | -1e-06 | -1e-06 | -1e-06 | -1e-06 | -1e-06 | -1e-06 | -1e-06 | -1e-06 | -1e-06 | -1e-06 | -1e-06 | -1e-06 | -1e-06 | -1e-06 | -1e-06 | -1e-06 | -1e-06 | -1e-06 | -1e-06 | -1e-06 | -1e-06 | -1e-06 | -1e-06 | -1e-06
DSO | 68 | 21 | 2030 | Summer | Flex Down, [MW] | Expected | - | 1e-06 | 1e-06 | 1e-06 | 1e-06 | 1e-06 | 1e-06 | 1e-06 | 1e-06 | 1e-06 | 1e-06 | 1e-06 | 1e-06 | 1e-06 | 1e-06 | 1e-06 | 1e-06 | 1e-06 | 1e-06 | 1e-06 | 1e-06 | 1e-06 | 1e-06 | 1e-06 | 1e-06
DSO | 68 | 21 | 2030 | Summer | Pc_net, [MW] | Expected | - | -2e-06 | -2e-06 | -2e-06 | -2e-06 | -2e-06 | -2e-06 | -2e-06 | -2e-06 | -2e-06 | -2e-06 | -2e-06 | -2e-06 | -2e-06 | -2e-06 | -2e-06 | -2e-06 | -2e-06 | -2e-06 | -2e-06 | -2e-06 | -2e-06 | -2e-06 | -2e-06 | -2e-06
DSO | 68 | 21 | 2030 | Summer | Qc, [MVAr] | Expected | - | 0 | 0 | 0 | 0 | 0 | 0 | 0 | 0 | 0 | 0 | 0 | 0 | 0 | 0 | 0 | 0 | 0 | 0 | 0 | 0 | 0 | 0 | 0 | 0
DSO | 68 | 22 | 2030 | Summer | Pc, [MW] | Expected | - | 7.5399 | 7.4298 | 7.1841 | 7.0855 | 6.9849 | 7.0326 | 6.9446 | 8.0588 | 8.5763 | 8.5558 | 8.405 | 8.4616 | 8.7015 | 8.6565 | 8.1315 | 8.3345 | 8.4148 | 8.1962 | 7.8433 | 7.7992 | 7.7814 | 7.6262 | 7.1907 | 7.0037
DSO | 68 | 22 | 2030 | Summer | Flex Up, [MW] | Expected | - | -1e-06 | -1e-06 | -1e-06 | -1e-06 | -1e-06 | -1e-06 | -1e-06 | -1e-06 | -1e-06 | -1e-06 | -1e-06 | -1e-06 | -1e-06 | -1e-06 | -1e-06 | -1e-06 | -1e-06 | -1e-06 | -1e-06 | -1e-06 | -1e-06 | -1e-06 | -1e-06 | -1e-06
DSO | 68 | 22 | 2030 | Summer | Flex Down, [MW] | Expected | - | 0.33955 | 0.35934 | 0.37946 | 0.3967 | 0.40121 | 0.41968 | 0.41754 | 0.39467 | 0.35759 | 0.52511 | 0.51279 | 0.47219 | 0.46071 | 0.46261 | 0.44069 | 0.40396 | 0.36305 | 0.35003 | 0.22003 | 0.2353 | 0.25726 | 0.26339 | 0.2747 | 0.30322
DSO | 68 | 22 | 2030 | Summer | Pc_net, [MW] | Expected | - | 7.2003 | 7.0704 | 6.8047 | 6.6888 | 6.5837 | 6.6129 | 6.5271 | 7.6642 | 8.2187 | 8.0307 | 7.8922 | 7.9894 | 8.2407 | 8.1939 | 7.6908 | 7.9305 | 8.0517 | 7.8462 | 7.6233 | 7.5639 | 7.5241 | 7.3628 | 6.916 | 6.7005
DSO | 68 | 22 | 2030 | Summer | Qc, [MVAr] | Expected | - | 0.55472 | 0.60087 | 0.57265 | 0.56136 | 0.54644 | 0.57791 | 0.56683 | 1.0123 | 1.1847 | 1.1712 | 1.1331 | 1.1392 | 1.2073 | 1.1792 | 0.8506 | 1.097 | 1.1029 | 1.0207 | 0.8166 | 0.75683 | 0.78729 | 0.77996 | 0.56021 | 0.54891
DSO | 68 | 23 | 2030 | Summer | Pc, [MW] | Expected | - | 0 | 0 | 0 | 0 | 0 | 0 | 0 | 0 | 0 | 0 | 0 | 0 | 0 | 0 | 0 | 0 | 0 | 0 | 0 | 0 | 0 | 0 | 0 | 0
DSO | 68 | 23 | 2030 | Summer | Flex Up, [MW] | Expected | - | -1e-06 | -1e-06 | -1e-06 | -1e-06 | -1e-06 | -1e-06 | -1e-06 | -1e-06 | -1e-06 | -1e-06 | -1e-06 | -1e-06 | -1e-06 | -1e-06 | -1e-06 | -1e-06 | -1e-06 | -1e-06 | -1e-06 | -1e-06 | -1e-06 | -1e-06 | -1e-06 | -1e-06
DSO | 68 | 23 | 2030 | Summer | Flex Down, [MW] | Expected | - | 1e-06 | 1e-06 | 1e-06 | 1e-06 | 1e-06 | 1e-06 | 1e-06 | 1e-06 | 1e-06 | 1e-06 | 1e-06 | 1e-06 | 1e-06 | 1e-06 | 1e-06 | 1e-06 | 1e-06 | 1e-06 | 1e-06 | 1e-06 | 1e-06 | 1e-06 | 1e-06 | 1e-06
DSO | 68 | 23 | 2030 | Summer | Pc_net, [MW] | Expected | - | -2e-06 | -2e-06 | -2e-06 | -2e-06 | -2e-06 | -2e-06 | -2e-06 | -2e-06 | -2e-06 | -2e-06 | -2e-06 | -2e-06 | -2e-06 | -2e-06 | -2e-06 | -2e-06 | -2e-06 | -2e-06 | -2e-06 | -2e-06 | -2e-06 | -2e-06 | -2e-06 | -2e-06
DSO | 68 | 23 | 2030 | Summer | Qc, [MVAr] | Expected | - | 0 | 0 | 0 | 0 | 0 | 0 | 0 | 0 | 0 | 0 | 0 | 0 | 0 | 0 | 0 | 0 | 0 | 0 | 0 | 0 | 0 | 0 | 0 | 0
DSO | 68 | 24 | 2030 | Summer | Pc, [MW] | Expected | - | 5.9571 | 5.7969 | 5.4354 | 5.5855 | 5.648 | 5.5894 | 5.9086 | 7.0654 | 7.4124 | 7.5127 | 7.5806 | 7.9809 | 7.8849 | 7.5411 | 7.1001 | 6.9106 | 7.1202 | 6.935 | 6.5865 | 6.6861 | 6.9171 | 6.5373 | 6.1258 | 6.1028
DSO | 68 | 24 | 2030 | Summer | Flex Up, [MW] | Expected | - | -1e-06 | -1e-06 | -1e-06 | -1e-06 | -1e-06 | -1e-06 | -1e-06 | -1e-06 | -1e-06 | -1e-06 | -1e-06 | -1e-06 | -1e-06 | -1e-06 | -1e-06 | -1e-06 | -1e-06 | -1e-06 | -1e-06 | -1e-06 | -1e-06 | -1e-06 | -1e-06 | -1e-06
DSO | 68 | 24 | 2030 | Summer | Flex Down, [MW] | Expected | - | 0.59421 | 0.62885 | 0.66405 | 0.69423 | 0.70211 | 0.73445 | 0.73069 | 0.69068 | 0.62578 | 0.91894 | 0.89738 | 0.82633 | 0.80625 | 0.80956 | 0.77121 | 0.70693 | 0.63534 | 0.61255 | 0.38504 | 0.41177 | 0.4502 | 0.46094 | 0.48073 | 0.53063
DSO | 68 | 24 | 2030 | Summer | Pc_net, [MW] | Expected | - | 5.3629 | 5.1681 | 4.7714 | 4.8913 | 4.9459 | 4.8549 | 5.178 | 6.3747 | 6.7866 | 6.5937 | 6.6832 | 7.1546 | 7.0787 | 6.7315 | 6.3288 | 6.2036 | 6.4848 | 6.3225 | 6.2015 | 6.2744 | 6.4669 | 6.0763 | 5.6451 | 5.5722
DSO | 68 | 24 | 2030 | Summer | Qc, [MVAr] | Expected | - | 0.72839 | 0.80905 | 0.6405 | 0.72792 | 0.74446 | 0.75016 | 0.69157 | 1.1922 | 1.3646 | 1.416 | 1.2619 | 1.4833 | 1.5254 | 1.4049 | 1.2262 | 1.1125 | 1.2857 | 1.2453 | 1.0131 | 0.97309 | 1.0941 | 0.91943 | 0.73981 | 0.7909
DSO | 68 | 25 | 2030 | Summer | Pc, [MW] | Expected | - | 0 | 0 | 0 | 0 | 0 | 0 | 0 | 0 | 0 | 0 | 0 | 0 | 0 | 0 | 0 | 0 | 0 | 0 | 0 | 0 | 0 | 0 | 0 | 0
DSO | 68 | 25 | 2030 | Summer | Flex Up, [MW] | Expected | - | -1e-06 | -1e-06 | -1e-06 | -1e-06 | -1e-06 | -1e-06 | -1e-06 | -1e-06 | -1e-06 | -1e-06 | -1e-06 | -1e-06 | -1e-06 | -1e-06 | -1e-06 | -1e-06 | -1e-06 | -1e-06 | -1e-06 | -1e-06 | -1e-06 | -1e-06 | -1e-06 | -1e-06
DSO | 68 | 25 | 2030 | Summer | Flex Down, [MW] | Expected | - | 1e-06 | 1e-06 | 1e-06 | 1e-06 | 1e-06 | 1e-06 | 1e-06 | 1e-06 | 1e-06 | 1e-06 | 1e-06 | 1e-06 | 1e-06 | 1e-06 | 1e-06 | 1e-06 | 1e-06 | 1e-06 | 1e-06 | 1e-06 | 1e-06 | 1e-06 | 1e-06 | 1e-06
DSO | 68 | 25 | 2030 | Summer | Pc_net, [MW] | Expected | - | -2e-06 | -2e-06 | -2e-06 | -2e-06 | -2e-06 | -2e-06 | -2e-06 | -2e-06 | -2e-06 | -2e-06 | -2e-06 | -2e-06 | -2e-06 | -2e-06 | -2e-06 | -2e-06 | -2e-06 | -2e-06 | -2e-06 | -2e-06 | -2e-06 | -2e-06 | -2e-06 | -2e-06
DSO | 68 | 25 | 2030 | Summer | Qc, [MVAr] | Expected | - | 0 | 0 | 0 | 0 | 0 | 0 | 0 | 0 | 0 | 0 | 0 | 0 | 0 | 0 | 0 | 0 | 0 | 0 | 0 | 0 | 0 | 0 | 0 | 0
DSO | 68 | 26 | 2030 | Summer | Pc, [MW] | Expected | - | 3.878 | 3.5157 | 3.2524 | 3.1634 | 3.2347 | 3.1984 | 3.5146 | 4.0069 | 4.4833 | 4.7699 | 5.1493 | 5.4633 | 5.5639 | 5.2689 | 5.0074 | 4.9184 | 4.8573 | 4.8301 | 4.8936 | 4.9784 | 5.4423 | 5.3832 | 5.1827 | 4.5532
DSO | 68 | 26 | 2030 | Summer | Flex Up, [MW] | Expected | - | -1e-06 | -1e-06 | -1e-06 | -1e-06 | -1e-06 | -1e-06 | -1e-06 | -1e-06 | -1e-06 | -1e-06 | -1e-06 | -1e-06 | -1e-06 | -1e-06 | -1e-06 | -1e-06 | -1e-06 | -1e-06 | -1e-06 | -1e-06 | -1e-06 | -1e-06 | -1e-06 | -1e-06
DSO | 68 | 26 | 2030 | Summer | Flex Down, [MW] | Expected | - | 0.46768 | 0.49494 | 0.52265 | 0.5464 | 0.55261 | 0.57806 | 0.5751 | 0.5436 | 0.49253 | 0.72326 | 0.7063 | 0.65037 | 0.63457 | 0.63718 | 0.60699 | 0.5564 | 0.50005 | 0.48211 | 0.30305 | 0.32409 | 0.35433 | 0.36279 | 0.37836 | 0.41764
DSO | 68 | 26 | 2030 | Summer | Pc_net, [MW] | Expected | - | 3.4103 | 3.0208 | 2.7297 | 2.617 | 2.682 | 2.6204 | 2.9395 | 3.4633 | 3.9908 | 4.0466 | 4.4431 | 4.8129 | 4.9293 | 4.6318 | 4.4004 | 4.362 | 4.3573 | 4.348 | 4.5905 | 4.6543 | 5.0879 | 5.0204 | 4.8043 | 4.1356
DSO | 68 | 26 | 2030 | Summer | Qc, [MVAr] | Expected | - | -0.2994 | -0.36902 | -0.42472 | -0.43484 | -0.4423 | -0.47999 | -0.45105 | -0.24478 | -0.059271 | 0.070272 | 0.1751 | 0.20231 | 0.15905 | 0.10451 | 0.03194 | -0.0026244 | -0.022709 | -0.027354 | -0.017489 | -0.058315 | 0.049249 | 0.022908 | -0.01554 | -0.11105
DSO | 68 | 27 | 2030 | Summer | Pc, [MW] | Expected | - | 0 | 0 | 0 | 0 | 0 | 0 | 0 | 0 | 0 | 0 | 0 | 0 | 0 | 0 | 0 | 0 | 0 | 0 | 0 | 0 | 0 | 0 | 0 | 0
DSO | 68 | 27 | 2030 | Summer | Flex Up, [MW] | Expected | - | -1e-06 | -1e-06 | -1e-06 | -1e-06 | -1e-06 | -1e-06 | -1e-06 | -1e-06 | -1e-06 | -1e-06 | -1e-06 | -1e-06 | -1e-06 | -1e-06 | -1e-06 | -1e-06 | -1e-06 | -1e-06 | -1e-06 | -1e-06 | -1e-06 | -1e-06 | -1e-06 | -1e-06
DSO | 68 | 27 | 2030 | Summer | Flex Down, [MW] | Expected | - | 1e-06 | 1e-06 | 1e-06 | 1e-06 | 1e-06 | 1e-06 | 1e-06 | 1e-06 | 1e-06 | 1e-06 | 1e-06 | 1e-06 | 1e-06 | 1e-06 | 1e-06 | 1e-06 | 1e-06 | 1e-06 | 1e-06 | 1e-06 | 1e-06 | 1e-06 | 1e-06 | 1e-06
DSO | 68 | 27 | 2030 | Summer | Pc_net, [MW] | Expected | - | -2e-06 | -2e-06 | -2e-06 | -2e-06 | -2e-06 | -2e-06 | -2e-06 | -2e-06 | -2e-06 | -2e-06 | -2e-06 | -2e-06 | -2e-06 | -2e-06 | -2e-06 | -2e-06 | -2e-06 | -2e-06 | -2e-06 | -2e-06 | -2e-06 | -2e-06 | -2e-06 | -2e-06
DSO | 68 | 27 | 2030 | Summer | Qc, [MVAr] | Expected | - | 0 | 0 | 0 | 0 | 0 | 0 | 0 | 0 | 0 | 0 | 0 | 0 | 0 | 0 | 0 | 0 | 0 | 0 | 0 | 0 | 0 | 0 | 0 | 0
DSO | 68 | 28 | 2030 | Summer | Pc, [MW] | Expected | - | 3.0935 | 2.8201 | 2.7618 | 2.8025 | 2.7228 | 2.8661 | 3.5289 | 3.982 | 4.5949 | 4.9195 | 4.9696 | 5.1598 | 5.0754 | 5.128 | 4.9522 | 4.6306 | 4.6555 | 4.5053 | 4.4437 | 4.509 | 4.5903 | 4.0155 | 3.8938 | 3.3941
DSO | 68 | 28 | 2030 | Summer | Flex Up, [MW] | Expected | - | -1e-06 | -1e-06 | -1e-06 | -1e-06 | -1e-06 | -1e-06 | -1e-06 | -1e-06 | -1e-06 | -1e-06 | -1e-06 | -1e-06 | -1e-06 | -1e-06 | -1e-06 | -1e-06 | -1e-06 | -1e-06 | -1e-06 | -1e-06 | -1e-06 | -1e-06 | -1e-06 | -1e-06
DSO | 68 | 28 | 2030 | Summer | Flex Down, [MW] | Expected | - | 0.32273 | 0.34154 | 0.36066 | 0.37706 | 0.38134 | 0.3989 | 0.39686 | 0.37512 | 0.33988 | 0.4991 | 0.48739 | 0.4488 | 0.4379 | 0.4397 | 0.41886 | 0.38395 | 0.34507 | 0.33269 | 0.20913 | 0.22364 | 0.24451 | 0.25035 | 0.2611 | 0.2882
DSO | 68 | 28 | 2030 | Summer | Pc_net, [MW] | Expected | - | 2.7707 | 2.4786 | 2.4011 | 2.4255 | 2.3415 | 2.4672 | 3.132 | 3.6069 | 4.255 | 4.4204 | 4.4822 | 4.711 | 4.6375 | 4.6883 | 4.5334 | 4.2466 | 4.3104 | 4.1727 | 4.2345 | 4.2854 | 4.3458 | 3.7652 | 3.6327 | 3.1059
DSO | 68 | 28 | 2030 | Summer | Qc, [MVAr] | Expected | - | -0.40878 | -0.42224 | -0.45104 | -0.4594 | -0.44533 | -0.47214 | -0.4405 | -0.25806 | -0.12807 | -0.098908 | -0.036365 | -0.060443 | -0.06712 | -0.074167 | -0.12738 | -0.16463 | -0.18818 | -0.21512 | -0.20115 | -0.23142 | -0.19098 | -0.25746 | -0.30797 | -0.32995
DSO | 68 | 29 | 2030 | Summer | Pc, [MW] | Expected | - | 0 | 0 | 0 | 0 | 0 | 0 | 0 | 0 | 0 | 0 | 0 | 0 | 0 | 0 | 0 | 0 | 0 | 0 | 0 | 0 | 0 | 0 | 0 | 0
DSO | 68 | 29 | 2030 | Summer | Flex Up, [MW] | Expected | - | -1e-06 | -1e-06 | -1e-06 | -1e-06 | -1e-06 | -1e-06 | -1e-06 | -1e-06 | -1e-06 | -1e-06 | -1e-06 | -1e-06 | -1e-06 | -1e-06 | -1e-06 | -1e-06 | -1e-06 | -1e-06 | -1e-06 | -1e-06 | -1e-06 | -1e-06 | -1e-06 | -1e-06
DSO | 68 | 29 | 2030 | Summer | Flex Down, [MW] | Expected | - | 1e-06 | 1e-06 | 1e-06 | 1e-06 | 1e-06 | 1e-06 | 1e-06 | 1e-06 | 1e-06 | 1e-06 | 1e-06 | 1e-06 | 1e-06 | 1e-06 | 1e-06 | 1e-06 | 1e-06 | 1e-06 | 1e-06 | 1e-06 | 1e-06 | 1e-06 | 1e-06 | 1e-06
DSO | 68 | 29 | 2030 | Summer | Pc_net, [MW] | Expected | - | -2e-06 | -2e-06 | -2e-06 | -2e-06 | -2e-06 | -2e-06 | -2e-06 | -2e-06 | -2e-06 | -2e-06 | -2e-06 | -2e-06 | -2e-06 | -2e-06 | -2e-06 | -2e-06 | -2e-06 | -2e-06 | -2e-06 | -2e-06 | -2e-06 | -2e-06 | -2e-06 | -2e-06
DSO | 68 | 29 | 2030 | Summer | Qc, [MVAr] | Expected | - | 0 | 0 | 0 | 0 | 0 | 0 | 0 | 0 | 0 | 0 | 0 | 0 | 0 | 0 | 0 | 0 | 0 | 0 | 0 | 0 | 0 | 0 | 0 | 0
DSO | 68 | 30 | 2030 | Summer | Pc, [MW] | Expected | - | 1.8918 | 1.7524 | 1.6932 | 1.5906 | 1.6052 | 1.5858 | 1.5624 | 1.7626 | 1.5941 | 1.6937 | 1.857 | 2.0841 | 2.1243 | 2.0615 | 1.9414 | 1.963 | 1.9689 | 1.9392 | 1.9624 | 2.0727 | 2.1906 | 2.124 | 1.8853 | 1.928
DSO | 68 | 30 | 2030 | Summer | Flex Up, [MW] | Expected | - | -1e-06 | -1e-06 | -1e-06 | -1e-06 | -1e-06 | -1e-06 | -1e-06 | -1e-06 | -1e-06 | -1e-06 | -1e-06 | -1e-06 | -1e-06 | -1e-06 | -1e-06 | -1e-06 | -1e-06 | -1e-06 | -1e-06 | -1e-06 | -1e-06 | -1e-06 | -1e-06 | -1e-06
DSO | 68 | 30 | 2030 | Summer | Flex Down, [MW] | Expected | - | 0.14095 | 0.14916 | 0.15751 | 0.16467 | 0.16654 | 0.17421 | 0.17332 | 0.16383 | 0.14843 | 0.21797 | 0.21286 | 0.196 | 0.19124 | 0.19203 | 0.18293 | 0.16768 | 0.1507 | 0.14529 | 0.091332 | 0.097671 | 0.10679 | 0.10933 | 0.11403 | 0.12587
DSO | 68 | 30 | 2030 | Summer | Pc_net, [MW] | Expected | - | 1.7508 | 1.6032 | 1.5357 | 1.426 | 1.4386 | 1.4116 | 1.3891 | 1.5988 | 1.4457 | 1.4757 | 1.6441 | 1.8881 | 1.9331 | 1.8695 | 1.7585 | 1.7953 | 1.8182 | 1.7939 | 1.871 | 1.975 | 2.0838 | 2.0147 | 1.7713 | 1.8021
DSO | 68 | 30 | 2030 | Summer | Qc, [MVAr] | Expected | - | -0.017282 | -0.064192 | -0.074385 | -0.090411 | -0.092082 | -0.10115 | -0.17091 | -0.075403 | -0.077037 | -0.022563 | -0.0094799 | 0.025704 | 0.056918 | 0.040158 | 0.014794 | 0.06649 | 0.048915 | 0.039798 | 0.037715 | 0.036391 | 0.068467 | 0.073074 | -0.013551 | -0.020572
DSO | 29 | 31 | 2020 | Summer | Pc, [MW] | 0 | 0 | 0 | 0 | 0 | 0 | 0 | 0 | 0 | 0 | 0 | 0 | 0 | 0 | 0 | 0 | 0 | 0 | 0 | 0 | 0 | 0 | 0 | 0 | 0 | 0
DSO | 29 | 31 | 2020 | Summer | Flex Up, [MW] | 0 | 0 | -1e-06 | -1e-06 | -1e-06 | -1e-06 | -1e-06 | -1e-06 | -1e-06 | -1e-06 | -1e-06 | -1e-06 | -1e-06 | -1e-06 | -1e-06 | -1e-06 | -1e-06 | -1e-06 | -1e-06 | -1e-06 | -1e-06 | -1e-06 | -1e-06 | -1e-06 | -1e-06 | -1e-06
DSO | 29 | 31 | 2020 | Summer | Flex Down, [MW] | 0 | 0 | 1e-06 | 1e-06 | 1e-06 | 1e-06 | 1e-06 | 1e-06 | 1e-06 | 1e-06 | 1e-06 | 1e-06 | 1e-06 | 1e-06 | 1e-06 | 1e-06 | 1e-06 | 1e-06 | 1e-06 | 1e-06 | 1e-06 | 1e-06 | 1e-06 | 1e-06 | 1e-06 | 1e-06
DSO | 29 | 31 | 2020 | Summer | Pc_net, [MW] | 0 | 0 | -2e-06 | -2e-06 | -2e-06 | -2e-06 | -2e-06 | -2e-06 | -2e-06 | -2e-06 | -2e-06 | -2e-06 | -2e-06 | -2e-06 | -2e-06 | -2e-06 | -2e-06 | -2e-06 | -2e-06 | -2e-06 | -2e-06 | -2e-06 | -2e-06 | -2e-06 | -2e-06 | -2e-06
DSO | 29 | 31 | 2020 | Summer | Qc, [MVAr] | 0 | 0 | 0 | 0 | 0 | 0 | 0 | 0 | 0 | 0 | 0 | 0 | 0 | 0 | 0 | 0 | 0 | 0 | 0 | 0 | 0 | 0 | 0 | 0 | 0 | 0
DSO | 29 | 32 | 2020 | Summer | Pc, [MW] | 0 | 0 | 0 | 0 | 0 | 0 | 0 | 0 | 0 | 0 | 0 | 0 | 0 | 0 | 0 | 0 | 0 | 0 | 0 | 0 | 0 | 0 | 0 | 0 | 0 | 0
DSO | 29 | 32 | 2020 | Summer | Flex Up, [MW] | 0 | 0 | -1e-06 | -1e-06 | -1e-06 | -1e-06 | -1e-06 | -1e-06 | -1e-06 | -1e-06 | -1e-06 | -1e-06 | -1e-06 | -1e-06 | -1e-06 | -1e-06 | -1e-06 | -1e-06 | -1e-06 | -1e-06 | -1e-06 | -1e-06 | -1e-06 | -1e-06 | -1e-06 | -1e-06
DSO | 29 | 32 | 2020 | Summer | Flex Down, [MW] | 0 | 0 | 1e-06 | 1e-06 | 1e-06 | 1e-06 | 1e-06 | 1e-06 | 1e-06 | 1e-06 | 1e-06 | 1e-06 | 1e-06 | 1e-06 | 1e-06 | 1e-06 | 1e-06 | 1e-06 | 1e-06 | 1e-06 | 1e-06 | 1e-06 | 1e-06 | 1e-06 | 1e-06 | 1e-06
DSO | 29 | 32 | 2020 | Summer | Pc_net, [MW] | 0 | 0 | -2e-06 | -2e-06 | -2e-06 | -2e-06 | -2e-06 | -2e-06 | -2e-06 | -2e-06 | -2e-06 | -2e-06 | -2e-06 | -2e-06 | -2e-06 | -2e-06 | -2e-06 | -2e-06 | -2e-06 | -2e-06 | -2e-06 | -2e-06 | -2e-06 | -2e-06 | -2e-06 | -2e-06
DSO | 29 | 32 | 2020 | Summer | Qc, [MVAr] | 0 | 0 | 0 | 0 | 0 | 0 | 0 | 0 | 0 | 0 | 0 | 0 | 0 | 0 | 0 | 0 | 0 | 0 | 0 | 0 | 0 | 0 | 0 | 0 | 0 | 0
DSO | 29 | 33 | 2020 | Summer | Pc, [MW] | 0 | 0 | 0 | 0 | 0 | 0 | 0 | 0 | 0 | 0 | 0 | 0 | 0 | 0 | 0 | 0 | 0 | 0 | 0 | 0 | 0 | 0 | 0 | 0 | 0 | 0
DSO | 29 | 33 | 2020 | Summer | Flex Up, [MW] | 0 | 0 | -1e-06 | -1e-06 | -1e-06 | -1e-06 | -1e-06 | -1e-06 | -1e-06 | -1e-06 | -1e-06 | -1e-06 | -1e-06 | -1e-06 | -1e-06 | -1e-06 | -1e-06 | -1e-06 | -1e-06 | -1e-06 | -1e-06 | -1e-06 | -1e-06 | -1e-06 | -1e-06 | -1e-06
DSO | 29 | 33 | 2020 | Summer | Flex Down, [MW] | 0 | 0 | 1e-06 | 1e-06 | 1e-06 | 1e-06 | 1e-06 | 1e-06 | 1e-06 | 1e-06 | 1e-06 | 1e-06 | 1e-06 | 1e-06 | 1e-06 | 1e-06 | 1e-06 | 1e-06 | 1e-06 | 1e-06 | 1e-06 | 1e-06 | 1e-06 | 1e-06 | 1e-06 | 1e-06
DSO | 29 | 33 | 2020 | Summer | Pc_net, [MW] | 0 | 0 | -2e-06 | -2e-06 | -2e-06 | -2e-06 | -2e-06 | -2e-06 | -2e-06 | -2e-06 | -2e-06 | -2e-06 | -2e-06 | -2e-06 | -2e-06 | -2e-06 | -2e-06 | -2e-06 | -2e-06 | -2e-06 | -2e-06 | -2e-06 | -2e-06 | -2e-06 | -2e-06 | -2e-06
DSO | 29 | 33 | 2020 | Summer | Qc, [MVAr] | 0 | 0 | 0 | 0 | 0 | 0 | 0 | 0 | 0 | 0 | 0 | 0 | 0 | 0 | 0 | 0 | 0 | 0 | 0 | 0 | 0 | 0 | 0 | 0 | 0 | 0
DSO | 29 | 34 | 2020 | Summer | Pc, [MW] | 0 | 0 | 4.9862 | 5.0595 | 5.4253 | 4.9351 | 4.8686 | 4.7061 | 4.7863 | 5.1868 | 4.61 | 3.5283 | 4.8996 | 5.4013 | 5.3911 | 5.5921 | 4.4351 | 5.9277 | 5.4188 | 5.2614 | 5.3215 | 5.8361 | 6.4054 | 6.3574 | 6.2984 | 6.3604
DSO | 29 | 34 | 2020 | Summer | Flex Up, [MW] | 0 | 0 | -1e-06 | -1e-06 | -1e-06 | -1e-06 | -1e-06 | -1e-06 | -1e-06 | -1e-06 | -1e-06 | -1e-06 | -1e-06 | -1e-06 | -1e-06 | -1e-06 | -1e-06 | -1e-06 | -1e-06 | -1e-06 | -1e-06 | -1e-06 | -1e-06 | -1e-06 | -1e-06 | -1e-06
DSO | 29 | 34 | 2020 | Summer | Flex Down, [MW] | 0 | 0 | 1e-06 | 1e-06 | 1e-06 | 1e-06 | 1e-06 | 1e-06 | 1e-06 | 1e-06 | 1e-06 | 1e-06 | 1e-06 | 1e-06 | 1e-06 | 1e-06 | 1e-06 | 1e-06 | 1e-06 | 1e-06 | 1e-06 | 1e-06 | 1e-06 | 1e-06 | 1e-06 | 1e-06
DSO | 29 | 34 | 2020 | Summer | Pc_net, [MW] | 0 | 0 | 4.9862 | 5.0595 | 5.4253 | 4.9351 | 4.8686 | 4.7061 | 4.7863 | 5.1868 | 4.61 | 3.5283 | 4.8996 | 5.4013 | 5.3911 | 5.5921 | 4.4351 | 5.9277 | 5.4188 | 5.2614 | 5.3215 | 5.8361 | 6.4054 | 6.3574 | 6.2984 | 6.3604
DSO | 29 | 34 | 2020 | Summer | Qc, [MVAr] | 0 | 0 | -0.4673 | -0.28263 | -0.35723 | -0.28133 | -0.32273 | -0.17318 | -0.58365 | -0.45891 | -0.34029 | -0.40042 | -0.41471 | -0.37763 | 0.18915 | 0.095986 | -0.53702 | -0.18087 | -0.2084 | -0.12129 | 0.0056024 | 0.36861 | 0.8223 | 0.81902 | 0.77727 | 0.81642
DSO | 29 | 35 | 2020 | Summer | Pc, [MW] | 0 | 0 | 0 | 0 | 0 | 0 | 0 | 0 | 0 | 0 | 0 | 0 | 0 | 0 | 0 | 0 | 0 | 0 | 0 | 0 | 0 | 0 | 0 | 0 | 0 | 0
DSO | 29 | 35 | 2020 | Summer | Flex Up, [MW] | 0 | 0 | -1e-06 | -1e-06 | -1e-06 | -1e-06 | -1e-06 | -1e-06 | -1e-06 | -1e-06 | -1e-06 | -1e-06 | -1e-06 | -1e-06 | -1e-06 | -1e-06 | -1e-06 | -1e-06 | -1e-06 | -1e-06 | -1e-06 | -1e-06 | -1e-06 | -1e-06 | -1e-06 | -1e-06
DSO | 29 | 35 | 2020 | Summer | Flex Down, [MW] | 0 | 0 | 1e-06 | 1e-06 | 1e-06 | 1e-06 | 1e-06 | 1e-06 | 1e-06 | 1e-06 | 1e-06 | 1e-06 | 1e-06 | 1e-06 | 1e-06 | 1e-06 | 1e-06 | 1e-06 | 1e-06 | 1e-06 | 1e-06 | 1e-06 | 1e-06 | 1e-06 | 1e-06 | 1e-06
DSO | 29 | 35 | 2020 | Summer | Pc_net, [MW] | 0 | 0 | -2e-06 | -2e-06 | -2e-06 | -2e-06 | -2e-06 | -2e-06 | -2e-06 | -2e-06 | -2e-06 | -2e-06 | -2e-06 | -2e-06 | -2e-06 | -2e-06 | -2e-06 | -2e-06 | -2e-06 | -2e-06 | -2e-06 | -2e-06 | -2e-06 | -2e-06 | -2e-06 | -2e-06
DSO | 29 | 35 | 2020 | Summer | Qc, [MVAr] | 0 | 0 | 0 | 0 | 0 | 0 | 0 | 0 | 0 | 0 | 0 | 0 | 0 | 0 | 0 | 0 | 0 | 0 | 0 | 0 | 0 | 0 | 0 | 0 | 0 | 0
DSO | 29 | 36 | 2020 | Summer | Pc, [MW] | 0 | 0 | 0.35856 | 0.28096 | 0.21695 | 0.21716 | 0.20161 | 0.18979 | 0.42892 | 0.77258 | 0.9385 | 0.9581 | 0.94345 | 0.84406 | 0.95759 | 0.90526 | 0.82545 | 0.75874 | 0.6888 | 0.61267 | 0.78048 | 0.91287 | 1.0494 | 1.0005 | 0.74916 | 0.53448
DSO | 29 | 36 | 2020 | Summer | Flex Up, [MW] | 0 | 0 | -1e-06 | -1e-06 | -1e-06 | -1e-06 | -1e-06 | -1e-06 | -1e-06 | -1e-06 | -1e-06 | -1e-06 | -1e-06 | -1e-06 | -1e-06 | -1e-06 | -1e-06 | -1e-06 | -1e-06 | -1e-06 | -1e-06 | -1e-06 | -1e-06 | -1e-06 | -1e-06 | -1e-06
DSO | 29 | 36 | 2020 | Summer | Flex Down, [MW] | 0 | 0 | 1e-06 | 1e-06 | 1e-06 | 1e-06 | 1e-06 | 1e-06 | 1e-06 | 1e-06 | 1e-06 | 1e-06 | 1e-06 | 1e-06 | 1e-06 | 1e-06 | 1e-06 | 1e-06 | 1e-06 | 1e-06 | 1e-06 | 1e-06 | 1e-06 | 1e-06 | 1e-06 | 1e-06
DSO | 29 | 36 | 2020 | Summer | Pc_net, [MW] | 0 | 0 | 0.35856 | 0.28096 | 0.21695 | 0.21716 | 0.20161 | 0.18979 | 0.42892 | 0.77258 | 0.9385 | 0.9581 | 0.94345 | 0.84406 | 0.95759 | 0.90526 | 0.82544 | 0.75874 | 0.6888 | 0.61267 | 0.78048 | 0.91287 | 1.0494 | 1.0005 | 0.74916 | 0.53448
DSO | 29 | 36 | 2020 | Summer | Qc, [MVAr] | 0 | 0 | -0.51916 | -0.52371 | -0.53932 | -0.53933 | -0.55148 | -0.56809 | -0.51239 | -0.34786 | -0.25946 | -0.27358 | -0.34479 | -0.37804 | -0.34939 | -0.37884 | -0.35866 | -0.42261 | -0.4731 | -0.42092 | -0.29761 | -0.26592 | -0.26675 | -0.35235 | -0.43926 | -0.45573
DSO | 29 | 37 | 2020 | Summer | Pc, [MW] | 0 | 0 | 0 | 0 | 0 | 0 | 0 | 0 | 0 | 0 | 0 | 0 | 0 | 0 | 0 | 0 | 0 | 0 | 0 | 0 | 0 | 0 | 0 | 0 | 0 | 0
DSO | 29 | 37 | 2020 | Summer | Flex Up, [MW] | 0 | 0 | -1e-06 | -1e-06 | -1e-06 | -1e-06 | -1e-06 | -1e-06 | -1e-06 | -1e-06 | -1e-06 | -1e-06 | -1e-06 | -1e-06 | -1e-06 | -1e-06 | -1e-06 | -1e-06 | -1e-06 | -1e-06 | -1e-06 | -1e-06 | -1e-06 | -1e-06 | -1e-06 | -1e-06
DSO | 29 | 37 | 2020 | Summer | Flex Down, [MW] | 0 | 0 | 1e-06 | 1e-06 | 1e-06 | 1e-06 | 1e-06 | 1e-06 | 1e-06 | 1e-06 | 1e-06 | 1e-06 | 1e-06 | 1e-06 | 1e-06 | 1e-06 | 1e-06 | 1e-06 | 1e-06 | 1e-06 | 1e-06 | 1e-06 | 1e-06 | 1e-06 | 1e-06 | 1e-06
DSO | 29 | 37 | 2020 | Summer | Pc_net, [MW] | 0 | 0 | -2e-06 | -2e-06 | -2e-06 | -2e-06 | -2e-06 | -2e-06 | -2e-06 | -2e-06 | -2e-06 | -2e-06 | -2e-06 | -2e-06 | -2e-06 | -2e-06 | -2e-06 | -2e-06 | -2e-06 | -2e-06 | -2e-06 | -2e-06 | -2e-06 | -2e-06 | -2e-06 | -2e-06
DSO | 29 | 37 | 2020 | Summer | Qc, [MVAr] | 0 | 0 | 0 | 0 | 0 | 0 | 0 | 0 | 0 | 0 | 0 | 0 | 0 | 0 | 0 | 0 | 0 | 0 | 0 | 0 | 0 | 0 | 0 | 0 | 0 | 0
DSO | 29 | 38 | 2020 | Summer | Pc, [MW] | 0 | 0 | 3.4884 | 3.2781 | 3.0185 | 3.1446 | 3.0849 | 3.149 | 4.4615 | 5.7117 | 5.9899 | 5.6154 | 5.4948 | 5.9058 | 6.1789 | 5.7359 | 5.2289 | 4.9601 | 5.0679 | 4.9001 | 4.7855 | 5.213 | 5.4623 | 5.0983 | 4.4674 | 3.7205
DSO | 29 | 38 | 2020 | Summer | Flex Up, [MW] | 0 | 0 | -1e-06 | -1e-06 | -1e-06 | -1e-06 | -1e-06 | -1e-06 | -1e-06 | -1e-06 | -1e-06 | -1e-06 | -1e-06 | -1e-06 | -1e-06 | -1e-06 | -1e-06 | -1e-06 | -1e-06 | -1e-06 | -1e-06 | -1e-06 | -1e-06 | -1e-06 | -1e-06 | -1e-06
DSO | 29 | 38 | 2020 | Summer | Flex Down, [MW] | 0 | 0 | 1e-06 | 1e-06 | 1e-06 | 1e-06 | 1e-06 | 1e-06 | 1e-06 | 1e-06 | 1e-06 | 1e-06 | 1e-06 | 1e-06 | 1e-06 | 1e-06 | 1e-06 | 1e-06 | 1e-06 | 1e-06 | 1e-06 | 1e-06 | 1e-06 | 1e-06 | 1e-06 | 1e-06
DSO | 29 | 38 | 2020 | Summer | Pc_net, [MW] | 0 | 0 | 3.4884 | 3.2781 | 3.0185 | 3.1446 | 3.0849 | 3.149 | 4.4615 | 5.7117 | 5.9899 | 5.6154 | 5.4948 | 5.9058 | 6.1789 | 5.7358 | 5.2289 | 4.9601 | 5.0679 | 4.9001 | 4.7855 | 5.213 | 5.4623 | 5.0983 | 4.4674 | 3.7205
DSO | 29 | 38 | 2020 | Summer | Qc, [MVAr] | 0 | 0 | -0.094742 | -0.22361 | -0.39388 | -0.36408 | -0.3699 | -0.35416 | -0.021957 | 0.42416 | 0.55385 | 0.56019 | 0.46779 | 0.58705 | 0.53026 | 0.46176 | 0.33433 | 0.20873 | 0.25738 | 0.22925 | 0.044279 | 0.18428 | 0.25737 | 0.16747 | -0.15781 | -0.32508
DSO | 29 | 39 | 2020 | Summer | Pc, [MW] | 0 | 0 | 0 | 0 | 0 | 0 | 0 | 0 | 0 | 0 | 0 | 0 | 0 | 0 | 0 | 0 | 0 | 0 | 0 | 0 | 0 | 0 | 0 | 0 | 0 | 0
DSO | 29 | 39 | 2020 | Summer | Flex Up, [MW] | 0 | 0 | -1e-06 | -1e-06 | -1e-06 | -1e-06 | -1e-06 | -1e-06 | -1e-06 | -1e-06 | -1e-06 | -1e-06 | -1e-06 | -1e-06 | -1e-06 | -1e-06 | -1e-06 | -1e-06 | -1e-06 | -1e-06 | -1e-06 | -1e-06 | -1e-06 | -1e-06 | -1e-06 | -1e-06
DSO | 29 | 39 | 2020 | Summer | Flex Down, [MW] | 0 | 0 | 1e-06 | 1e-06 | 1e-06 | 1e-06 | 1e-06 | 1e-06 | 1e-06 | 1e-06 | 1e-06 | 1e-06 | 1e-06 | 1e-06 | 1e-06 | 1e-06 | 1e-06 | 1e-06 | 1e-06 | 1e-06 | 1e-06 | 1e-06 | 1e-06 | 1e-06 | 1e-06 | 1e-06
DSO | 29 | 39 | 2020 | Summer | Pc_net, [MW] | 0 | 0 | -2e-06 | -2e-06 | -2e-06 | -2e-06 | -2e-06 | -2e-06 | -2e-06 | -2e-06 | -2e-06 | -2e-06 | -2e-06 | -2e-06 | -2e-06 | -2e-06 | -2e-06 | -2e-06 | -2e-06 | -2e-06 | -2e-06 | -2e-06 | -2e-06 | -2e-06 | -2e-06 | -2e-06
DSO | 29 | 39 | 2020 | Summer | Qc, [MVAr] | 0 | 0 | 0 | 0 | 0 | 0 | 0 | 0 | 0 | 0 | 0 | 0 | 0 | 0 | 0 | 0 | 0 | 0 | 0 | 0 | 0 | 0 | 0 | 0 | 0 | 0
DSO | 29 | 40 | 2020 | Summer | Pc, [MW] | 0 | 0 | 2.415 | 2.2285 | 2.1537 | 2.1754 | 2.1817 | 2.241 | 2.6606 | 3.1339 | 3.3536 | 3.4841 | 3.4119 | 3.5354 | 3.6848 | 3.5678 | 3.4709 | 3.216 | 3.1331 | 3.1127 | 3.1831 | 3.3948 | 3.6616 | 3.3368 | 3.0053 | 2.6097
DSO | 29 | 40 | 2020 | Summer | Flex Up, [MW] | 0 | 0 | -1e-06 | -1e-06 | -1e-06 | -1e-06 | -1e-06 | -1e-06 | -1e-06 | -1e-06 | -1e-06 | -1e-06 | -1e-06 | -1e-06 | -1e-06 | -1e-06 | -1e-06 | -1e-06 | -1e-06 | -1e-06 | -1e-06 | -1e-06 | -1e-06 | -1e-06 | -1e-06 | -1e-06
DSO | 29 | 40 | 2020 | Summer | Flex Down, [MW] | 0 | 0 | 1e-06 | 1e-06 | 1e-06 | 1e-06 | 1e-06 | 1e-06 | 1e-06 | 1e-06 | 1e-06 | 1e-06 | 1e-06 | 1e-06 | 1e-06 | 1e-06 | 1e-06 | 1e-06 | 1e-06 | 1e-06 | 1e-06 | 1e-06 | 1e-06 | 1e-06 | 1e-06 | 1e-06
DSO | 29 | 40 | 2020 | Summer | Pc_net, [MW] | 0 | 0 | 2.415 | 2.2285 | 2.1537 | 2.1754 | 2.1817 | 2.241 | 2.6606 | 3.1339 | 3.3536 | 3.4841 | 3.4119 | 3.5354 | 3.6848 | 3.5678 | 3.4709 | 3.216 | 3.1331 | 3.1127 | 3.1831 | 3.3948 | 3.6616 | 3.3368 | 3.0053 | 2.6097
DSO | 29 | 40 | 2020 | Summer | Qc, [MVAr] | 0 | 0 | -0.21344 | -0.2385 | -0.24462 | -0.2416 | -0.2497 | -0.25665 | -0.081141 | 0.071614 | 0.16292 | 0.17227 | 0.073037 | 0.1775 | 0.19082 | 0.18334 | 0.1451 | 0.062214 | 0.031227 | 0.031124 | 0.031764 | 0.063445 | 0.091021 | 0.012457 | -0.094002 | -0.15805
DSO | 29 | 31 | 2020 | Summer | Pc, [MW] | 0 | 1 | 0 | 0 | 0 | 0 | 0 | 0 | 0 | 0 | 0 | 0 | 0 | 0 | 0 | 0 | 0 | 0 | 0 | 0 | 0 | 0 | 0 | 0 | 0 | 0
DSO | 29 | 31 | 2020 | Summer | Flex Up, [MW] | 0 | 1 | -1e-06 | -1e-06 | -1e-06 | -1e-06 | -1e-06 | -1e-06 | -1e-06 | -1e-06 | -1e-06 | -1e-06 | -1e-06 | -1e-06 | -1e-06 | -1e-06 | -1e-06 | -1e-06 | -1e-06 | -1e-06 | -1e-06 | -1e-06 | -1e-06 | -1e-06 | -1e-06 | -1e-06
DSO | 29 | 31 | 2020 | Summer | Flex Down, [MW] | 0 | 1 | 1e-06 | 1e-06 | 1e-06 | 1e-06 | 1e-06 | 1e-06 | 1e-06 | 1e-06 | 1e-06 | 1e-06 | 1e-06 | 1e-06 | 1e-06 | 1e-06 | 1e-06 | 1e-06 | 1e-06 | 1e-06 | 1e-06 | 1e-06 | 1e-06 | 1e-06 | 1e-06 | 1e-06
DSO | 29 | 31 | 2020 | Summer | Pc_net, [MW] | 0 | 1 | -2e-06 | -2e-06 | -2e-06 | -2e-06 | -2e-06 | -2e-06 | -2e-06 | -2e-06 | -2e-06 | -2e-06 | -2e-06 | -2e-06 | -2e-06 | -2e-06 | -2e-06 | -2e-06 | -2e-06 | -2e-06 | -2e-06 | -2e-06 | -2e-06 | -2e-06 | -2e-06 | -2e-06
DSO | 29 | 31 | 2020 | Summer | Qc, [MVAr] | 0 | 1 | 0 | 0 | 0 | 0 | 0 | 0 | 0 | 0 | 0 | 0 | 0 | 0 | 0 | 0 | 0 | 0 | 0 | 0 | 0 | 0 | 0 | 0 | 0 | 0
DSO | 29 | 32 | 2020 | Summer | Pc, [MW] | 0 | 1 | 0 | 0 | 0 | 0 | 0 | 0 | 0 | 0 | 0 | 0 | 0 | 0 | 0 | 0 | 0 | 0 | 0 | 0 | 0 | 0 | 0 | 0 | 0 | 0
DSO | 29 | 32 | 2020 | Summer | Flex Up, [MW] | 0 | 1 | -1e-06 | -1e-06 | -1e-06 | -1e-06 | -1e-06 | -1e-06 | -1e-06 | -1e-06 | -1e-06 | -1e-06 | -1e-06 | -1e-06 | -1e-06 | -1e-06 | -1e-06 | -1e-06 | -1e-06 | -1e-06 | -1e-06 | -1e-06 | -1e-06 | -1e-06 | -1e-06 | -1e-06
DSO | 29 | 32 | 2020 | Summer | Flex Down, [MW] | 0 | 1 | 1e-06 | 1e-06 | 1e-06 | 1e-06 | 1e-06 | 1e-06 | 1e-06 | 1e-06 | 1e-06 | 1e-06 | 1e-06 | 1e-06 | 1e-06 | 1e-06 | 1e-06 | 1e-06 | 1e-06 | 1e-06 | 1e-06 | 1e-06 | 1e-06 | 1e-06 | 1e-06 | 1e-06
DSO | 29 | 32 | 2020 | Summer | Pc_net, [MW] | 0 | 1 | -2e-06 | -2e-06 | -2e-06 | -2e-06 | -2e-06 | -2e-06 | -2e-06 | -2e-06 | -2e-06 | -2e-06 | -2e-06 | -2e-06 | -2e-06 | -2e-06 | -2e-06 | -2e-06 | -2e-06 | -2e-06 | -2e-06 | -2e-06 | -2e-06 | -2e-06 | -2e-06 | -2e-06
DSO | 29 | 32 | 2020 | Summer | Qc, [MVAr] | 0 | 1 | 0 | 0 | 0 | 0 | 0 | 0 | 0 | 0 | 0 | 0 | 0 | 0 | 0 | 0 | 0 | 0 | 0 | 0 | 0 | 0 | 0 | 0 | 0 | 0
DSO | 29 | 33 | 2020 | Summer | Pc, [MW] | 0 | 1 | 0 | 0 | 0 | 0 | 0 | 0 | 0 | 0 | 0 | 0 | 0 | 0 | 0 | 0 | 0 | 0 | 0 | 0 | 0 | 0 | 0 | 0 | 0 | 0
DSO | 29 | 33 | 2020 | Summer | Flex Up, [MW] | 0 | 1 | -1e-06 | -1e-06 | -1e-06 | -1e-06 | -1e-06 | -1e-06 | -1e-06 | -1e-06 | -1e-06 | -1e-06 | -1e-06 | -1e-06 | -1e-06 | -1e-06 | -1e-06 | -1e-06 | -1e-06 | -1e-06 | -1e-06 | -1e-06 | -1e-06 | -1e-06 | -1e-06 | -1e-06
DSO | 29 | 33 | 2020 | Summer | Flex Down, [MW] | 0 | 1 | 1e-06 | 1e-06 | 1e-06 | 1e-06 | 1e-06 | 1e-06 | 1e-06 | 1e-06 | 1e-06 | 1e-06 | 1e-06 | 1e-06 | 1e-06 | 1e-06 | 1e-06 | 1e-06 | 1e-06 | 1e-06 | 1e-06 | 1e-06 | 1e-06 | 1e-06 | 1e-06 | 1e-06
DSO | 29 | 33 | 2020 | Summer | Pc_net, [MW] | 0 | 1 | -2e-06 | -2e-06 | -2e-06 | -2e-06 | -2e-06 | -2e-06 | -2e-06 | -2e-06 | -2e-06 | -2e-06 | -2e-06 | -2e-06 | -2e-06 | -2e-06 | -2e-06 | -2e-06 | -2e-06 | -2e-06 | -2e-06 | -2e-06 | -2e-06 | -2e-06 | -2e-06 | -2e-06
DSO | 29 | 33 | 2020 | Summer | Qc, [MVAr] | 0 | 1 | 0 | 0 | 0 | 0 | 0 | 0 | 0 | 0 | 0 | 0 | 0 | 0 | 0 | 0 | 0 | 0 | 0 | 0 | 0 | 0 | 0 | 0 | 0 | 0
DSO | 29 | 34 | 2020 | Summer | Pc, [MW] | 0 | 1 | 6.3967 | 5.4705 | 4.8753 | 4.8769 | 4.8084 | 4.7974 | 5.0718 | 4.7948 | 4.1645 | 4.1955 | 4.9594 | 5.0245 | 5.0223 | 4.5543 | 4.8403 | 5.1685 | 5.0271 | 4.9067 | 5.4388 | 5.4495 | 5.0441 | 5.0951 | 5.4206 | 5.2597
DSO | 29 | 34 | 2020 | Summer | Flex Up, [MW] | 0 | 1 | -1e-06 | -1e-06 | -1e-06 | -1e-06 | -1e-06 | -1e-06 | -1e-06 | -1e-06 | -1e-06 | -1e-06 | -1e-06 | -1e-06 | -1e-06 | -1e-06 | -1e-06 | -1e-06 | -1e-06 | -1e-06 | -1e-06 | -1e-06 | -1e-06 | -1e-06 | -1e-06 | -1e-06
DSO | 29 | 34 | 2020 | Summer | Flex Down, [MW] | 0 | 1 | 1e-06 | 1e-06 | 1e-06 | 1e-06 | 1e-06 | 1e-06 | 1e-06 | 1e-06 | 1e-06 | 1e-06 | 1e-06 | 1e-06 | 1e-06 | 1e-06 | 1e-06 | 1e-06 | 1e-06 | 1e-06 | 1e-06 | 1e-06 | 1e-06 | 1e-06 | 1e-06 | 1e-06
DSO | 29 | 34 | 2020 | Summer | Pc_net, [MW] | 0 | 1 | 6.3967 | 5.4705 | 4.8753 | 4.8769 | 4.8084 | 4.7974 | 5.0718 | 4.7948 | 4.1645 | 4.1955 | 4.9594 | 5.0245 | 5.0223 | 4.5543 | 4.8403 | 5.1685 | 5.0271 | 4.9067 | 5.4388 | 5.4494 | 5.0441 | 5.0951 | 5.4206 | 5.2597
DSO | 29 | 34 | 2020 | Summer | Qc, [MVAr] | 0 | 1 | 0.82602 | 0.23557 | -0.14651 | -0.072687 | -0.043328 | 0.061658 | -0.23985 | -0.28104 | -0.49722 | -0.6463 | -0.363 | -0.040135 | 0.14935 | -0.027245 | 0.21384 | 0.14169 | 0.035819 | -0.044097 | -0.0042128 | -0.042441 | 0.010776 | -0.017961 | 0.2714 | 0.27799
DSO | 29 | 35 | 2020 | Summer | Pc, [MW] | 0 | 1 | 0 | 0 | 0 | 0 | 0 | 0 | 0 | 0 | 0 | 0 | 0 | 0 | 0 | 0 | 0 | 0 | 0 | 0 | 0 | 0 | 0 | 0 | 0 | 0
DSO | 29 | 35 | 2020 | Summer | Flex Up, [MW] | 0 | 1 | -1e-06 | -1e-06 | -1e-06 | -1e-06 | -1e-06 | -1e-06 | -1e-06 | -1e-06 | -1e-06 | -1e-06 | -1e-06 | -1e-06 | -1e-06 | -1e-06 | -1e-06 | -1e-06 | -1e-06 | -1e-06 | -1e-06 | -1e-06 | -1e-06 | -1e-06 | -1e-06 | -1e-06
DSO | 29 | 35 | 2020 | Summer | Flex Down, [MW] | 0 | 1 | 1e-06 | 1e-06 | 1e-06 | 1e-06 | 1e-06 | 1e-06 | 1e-06 | 1e-06 | 1e-06 | 1e-06 | 1e-06 | 1e-06 | 1e-06 | 1e-06 | 1e-06 | 1e-06 | 1e-06 | 1e-06 | 1e-06 | 1e-06 | 1e-06 | 1e-06 | 1e-06 | 1e-06
DSO | 29 | 35 | 2020 | Summer | Pc_net, [MW] | 0 | 1 | -2e-06 | -2e-06 | -2e-06 | -2e-06 | -2e-06 | -2e-06 | -2e-06 | -2e-06 | -2e-06 | -2e-06 | -2e-06 | -2e-06 | -2e-06 | -2e-06 | -2e-06 | -2e-06 | -2e-06 | -2e-06 | -2e-06 | -2e-06 | -2e-06 | -2e-06 | -2e-06 | -2e-06
DSO | 29 | 35 | 2020 | Summer | Qc, [MVAr] | 0 | 1 | 0 | 0 | 0 | 0 | 0 | 0 | 0 | 0 | 0 | 0 | 0 | 0 | 0 | 0 | 0 | 0 | 0 | 0 | 0 | 0 | 0 | 0 | 0 | 0
DSO | 29 | 36 | 2020 | Summer | Pc, [MW] | 0 | 1 | 0.34771 | 0.26516 | 0.19311 | 0.23933 | 0.19848 | 0.17906 | 0.3357 | 0.67611 | 0.80225 | 0.85966 | 0.91531 | 0.84145 | 0.89084 | 0.84028 | 0.67153 | 0.63464 | 0.59346 | 0.67463 | 0.83234 | 0.8833 | 0.86137 | 0.98938 | 0.76044 | 0.56611
DSO | 29 | 36 | 2020 | Summer | Flex Up, [MW] | 0 | 1 | -1e-06 | -1e-06 | -1e-06 | -1e-06 | -1e-06 | -1e-06 | -1e-06 | -1e-06 | -1e-06 | -1e-06 | -1e-06 | -1e-06 | -1e-06 | -1e-06 | -1e-06 | -1e-06 | -1e-06 | -1e-06 | -1e-06 | -1e-06 | -1e-06 | -1e-06 | -1e-06 | -1e-06
DSO | 29 | 36 | 2020 | Summer | Flex Down, [MW] | 0 | 1 | 1e-06 | 1e-06 | 1e-06 | 1e-06 | 1e-06 | 1e-06 | 1e-06 | 1e-06 | 1e-06 | 1e-06 | 1e-06 | 1e-06 | 1e-06 | 1e-06 | 1e-06 | 1e-06 | 1e-06 | 1e-06 | 1e-06 | 1e-06 | 1e-06 | 1e-06 | 1e-06 | 1e-06
DSO | 29 | 36 | 2020 | Summer | Pc_net, [MW] | 0 | 1 | 0.3477 | 0.26515 | 0.19311 | 0.23933 | 0.19847 | 0.17906 | 0.33569 | 0.67611 | 0.80225 | 0.85966 | 0.9153 | 0.84145 | 0.89084 | 0.84028 | 0.67153 | 0.63464 | 0.59346 | 0.67463 | 0.83234 | 0.88329 | 0.86137 | 0.98938 | 0.76044 | 0.56611
DSO | 29 | 36 | 2020 | Summer | Qc, [MVAr] | 0 | 1 | -0.51339 | -0.52415 | -0.53369 | -0.5386 | -0.53944 | -0.57614 | -0.53834 | -0.37525 | -0.34414 | -0.39131 | -0.41789 | -0.50171 | -0.50885 | -0.5351 | -0.54197 | -0.55878 | -0.54603 | -0.48896 | -0.39225 | -0.40231 | -0.42859 | -0.40717 | -0.46399 | -0.4862
DSO | 29 | 37 | 2020 | Summer | Pc, [MW] | 0 | 1 | 0 | 0 | 0 | 0 | 0 | 0 | 0 | 0 | 0 | 0 | 0 | 0 | 0 | 0 | 0 | 0 | 0 | 0 | 0 | 0 | 0 | 0 | 0 | 0
DSO | 29 | 37 | 2020 | Summer | Flex Up, [MW] | 0 | 1 | -1e-06 | -1e-06 | -1e-06 | -1e-06 | -1e-06 | -1e-06 | -1e-06 | -1e-06 | -1e-06 | -1e-06 | -1e-06 | -1e-06 | -1e-06 | -1e-06 | -1e-06 | -1e-06 | -1e-06 | -1e-06 | -1e-06 | -1e-06 | -1e-06 | -1e-06 | -1e-06 | -1e-06
DSO | 29 | 37 | 2020 | Summer | Flex Down, [MW] | 0 | 1 | 1e-06 | 1e-06 | 1e-06 | 1e-06 | 1e-06 | 1e-06 | 1e-06 | 1e-06 | 1e-06 | 1e-06 | 1e-06 | 1e-06 | 1e-06 | 1e-06 | 1e-06 | 1e-06 | 1e-06 | 1e-06 | 1e-06 | 1e-06 | 1e-06 | 1e-06 | 1e-06 | 1e-06
DSO | 29 | 37 | 2020 | Summer | Pc_net, [MW] | 0 | 1 | -2e-06 | -2e-06 | -2e-06 | -2e-06 | -2e-06 | -2e-06 | -2e-06 | -2e-06 | -2e-06 | -2e-06 | -2e-06 | -2e-06 | -2e-06 | -2e-06 | -2e-06 | -2e-06 | -2e-06 | -2e-06 | -2e-06 | -2e-06 | -2e-06 | -2e-06 | -2e-06 | -2e-06
DSO | 29 | 37 | 2020 | Summer | Qc, [MVAr] | 0 | 1 | 0 | 0 | 0 | 0 | 0 | 0 | 0 | 0 | 0 | 0 | 0 | 0 | 0 | 0 | 0 | 0 | 0 | 0 | 0 | 0 | 0 | 0 | 0 | 0
DSO | 29 | 38 | 2020 | Summer | Pc, [MW] | 0 | 1 | 3.4439 | 3.2259 | 3.0221 | 2.9971 | 3.009 | 2.9755 | 3.2939 | 3.7997 | 4.0658 | 4.0918 | 4.3457 | 4.7178 | 4.6574 | 4.3873 | 3.9434 | 3.7067 | 3.5728 | 3.6762 | 3.7317 | 3.8478 | 3.8851 | 4.0062 | 3.7734 | 3.3938
DSO | 29 | 38 | 2020 | Summer | Flex Up, [MW] | 0 | 1 | -1e-06 | -1e-06 | -1e-06 | -1e-06 | -1e-06 | -1e-06 | -1e-06 | -1e-06 | -1e-06 | -1e-06 | -1e-06 | -1e-06 | -1e-06 | -1e-06 | -1e-06 | -1e-06 | -1e-06 | -1e-06 | -1e-06 | -1e-06 | -1e-06 | -1e-06 | -1e-06 | -1e-06
DSO | 29 | 38 | 2020 | Summer | Flex Down, [MW] | 0 | 1 | 1e-06 | 1e-06 | 1e-06 | 1e-06 | 1e-06 | 1e-06 | 1e-06 | 1e-06 | 1e-06 | 1e-06 | 1e-06 | 1e-06 | 1e-06 | 1e-06 | 1e-06 | 1e-06 | 1e-06 | 1e-06 | 1e-06 | 1e-06 | 1e-06 | 1e-06 | 1e-06 | 1e-06
DSO | 29 | 38 | 2020 | Summer | Pc_net, [MW] | 0 | 1 | 3.4439 | 3.2259 | 3.0221 | 2.9971 | 3.009 | 2.9755 | 3.2939 | 3.7997 | 4.0658 | 4.0918 | 4.3457 | 4.7178 | 4.6574 | 4.3873 | 3.9434 | 3.7067 | 3.5728 | 3.6762 | 3.7317 | 3.8478 | 3.8851 | 4.0062 | 3.7734 | 3.3938
DSO | 29 | 38 | 2020 | Summer | Qc, [MVAr] | 0 | 1 | -0.15735 | -0.30043 | -0.34902 | -0.36693 | -0.36298 | -0.40228 | -0.30805 | -0.093557 | -0.081202 | -0.096184 | -0.036832 | -0.018632 | -0.081198 | -0.21698 | -0.31326 | -0.33837 | -0.30144 | -0.30628 | -0.26489 | -0.25902 | -0.28576 | -0.28087 | -0.33908 | -0.38538
DSO | 29 | 39 | 2020 | Summer | Pc, [MW] | 0 | 1 | 0 | 0 | 0 | 0 | 0 | 0 | 0 | 0 | 0 | 0 | 0 | 0 | 0 | 0 | 0 | 0 | 0 | 0 | 0 | 0 | 0 | 0 | 0 | 0
DSO | 29 | 39 | 2020 | Summer | Flex Up, [MW] | 0 | 1 | -1e-06 | -1e-06 | -1e-06 | -1e-06 | -1e-06 | -1e-06 | -1e-06 | -1e-06 | -1e-06 | -1e-06 | -1e-06 | -1e-06 | -1e-06 | -1e-06 | -1e-06 | -1e-06 | -1e-06 | -1e-06 | -1e-06 | -1e-06 | -1e-06 | -1e-06 | -1e-06 | -1e-06
DSO | 29 | 39 | 2020 | Summer | Flex Down, [MW] | 0 | 1 | 1e-06 | 1e-06 | 1e-06 | 1e-06 | 1e-06 | 1e-06 | 1e-06 | 1e-06 | 1e-06 | 1e-06 | 1e-06 | 1e-06 | 1e-06 | 1e-06 | 1e-06 | 1e-06 | 1e-06 | 1e-06 | 1e-06 | 1e-06 | 1e-06 | 1e-06 | 1e-06 | 1e-06
DSO | 29 | 39 | 2020 | Summer | Pc_net, [MW] | 0 | 1 | -2e-06 | -2e-06 | -2e-06 | -2e-06 | -2e-06 | -2e-06 | -2e-06 | -2e-06 | -2e-06 | -2e-06 | -2e-06 | -2e-06 | -2e-06 | -2e-06 | -2e-06 | -2e-06 | -2e-06 | -2e-06 | -2e-06 | -2e-06 | -2e-06 | -2e-06 | -2e-06 | -2e-06
DSO | 29 | 39 | 2020 | Summer | Qc, [MVAr] | 0 | 1 | 0 | 0 | 0 | 0 | 0 | 0 | 0 | 0 | 0 | 0 | 0 | 0 | 0 | 0 | 0 | 0 | 0 | 0 | 0 | 0 | 0 | 0 | 0 | 0
DSO | 29 | 40 | 2020 | Summer | Pc, [MW] | 0 | 1 | 2.3419 | 2.2155 | 2.1579 | 2.163 | 2.1776 | 2.1914 | 2.3982 | 2.7153 | 2.963 | 3.1217 | 3.2597 | 3.3521 | 3.2559 | 3.1023 | 2.9883 | 2.8742 | 2.8592 | 2.856 | 2.9097 | 3.0325 | 3.0981 | 3.2428 | 2.958 | 2.544
DSO | 29 | 40 | 2020 | Summer | Flex Up, [MW] | 0 | 1 | -1e-06 | -1e-06 | -1e-06 | -1e-06 | -1e-06 | -1e-06 | -1e-06 | -1e-06 | -1e-06 | -1e-06 | -1e-06 | -1e-06 | -1e-06 | -1e-06 | -1e-06 | -1e-06 | -1e-06 | -1e-06 | -1e-06 | -1e-06 | -1e-06 | -1e-06 | -1e-06 | -1e-06
DSO | 29 | 40 | 2020 | Summer | Flex Down, [MW] | 0 | 1 | 1e-06 | 1e-06 | 1e-06 | 1e-06 | 1e-06 | 1e-06 | 1e-06 | 1e-06 | 1e-06 | 1e-06 | 1e-06 | 1e-06 | 1e-06 | 1e-06 | 1e-06 | 1e-06 | 1e-06 | 1e-06 | 1e-06 | 1e-06 | 1e-06 | 1e-06 | 1e-06 | 1e-06
DSO | 29 | 40 | 2020 | Summer | Pc_net, [MW] | 0 | 1 | 2.3419 | 2.2155 | 2.1579 | 2.163 | 2.1776 | 2.1914 | 2.3982 | 2.7153 | 2.9629 | 3.1217 | 3.2597 | 3.3521 | 3.2559 | 3.1023 | 2.9883 | 2.8742 | 2.8592 | 2.856 | 2.9097 | 3.0325 | 3.0981 | 3.2428 | 2.958 | 2.544
DSO | 29 | 40 | 2020 | Summer | Qc, [MVAr] | 0 | 1 | -0.18605 | -0.23044 | -0.24306 | -0.21761 | -0.21676 | -0.23867 | -0.16072 | -0.065644 | -0.047013 | -0.040202 | -0.019095 | 0.0083018 | -0.069376 | -0.11936 | -0.15208 | -0.15267 | -0.16446 | -0.15773 | -0.12989 | -0.12892 | -0.13824 | -0.092961 | -0.14874 | -0.19409
DSO | 29 | 31 | 2020 | Summer | Pc, [MW] | 0 | 2 | 0 | 0 | 0 | 0 | 0 | 0 | 0 | 0 | 0 | 0 | 0 | 0 | 0 | 0 | 0 | 0 | 0 | 0 | 0 | 0 | 0 | 0 | 0 | 0
DSO | 29 | 31 | 2020 | Summer | Flex Up, [MW] | 0 | 2 | -1e-06 | -1e-06 | -1e-06 | -1e-06 | -1e-06 | -1e-06 | -1e-06 | -1e-06 | -1e-06 | -1e-06 | -1e-06 | -1e-06 | -1e-06 | -1e-06 | -1e-06 | -1e-06 | -1e-06 | -1e-06 | -1e-06 | -1e-06 | -1e-06 | -1e-06 | -1e-06 | -1e-06
DSO | 29 | 31 | 2020 | Summer | Flex Down, [MW] | 0 | 2 | 1e-06 | 1e-06 | 1e-06 | 1e-06 | 1e-06 | 1e-06 | 1e-06 | 1e-06 | 1e-06 | 1e-06 | 1e-06 | 1e-06 | 1e-06 | 1e-06 | 1e-06 | 1e-06 | 1e-06 | 1e-06 | 1e-06 | 1e-06 | 1e-06 | 1e-06 | 1e-06 | 1e-06
DSO | 29 | 31 | 2020 | Summer | Pc_net, [MW] | 0 | 2 | -2e-06 | -2e-06 | -2e-06 | -2e-06 | -2e-06 | -2e-06 | -2e-06 | -2e-06 | -2e-06 | -2e-06 | -2e-06 | -2e-06 | -2e-06 | -2e-06 | -2e-06 | -2e-06 | -2e-06 | -2e-06 | -2e-06 | -2e-06 | -2e-06 | -2e-06 | -2e-06 | -2e-06
DSO | 29 | 31 | 2020 | Summer | Qc, [MVAr] | 0 | 2 | 0 | 0 | 0 | 0 | 0 | 0 | 0 | 0 | 0 | 0 | 0 | 0 | 0 | 0 | 0 | 0 | 0 | 0 | 0 | 0 | 0 | 0 | 0 | 0
DSO | 29 | 32 | 2020 | Summer | Pc, [MW] | 0 | 2 | 0 | 0 | 0 | 0 | 0 | 0 | 0 | 0 | 0 | 0 | 0 | 0 | 0 | 0 | 0 | 0 | 0 | 0 | 0 | 0 | 0 | 0 | 0 | 0
DSO | 29 | 32 | 2020 | Summer | Flex Up, [MW] | 0 | 2 | -1e-06 | -1e-06 | -1e-06 | -1e-06 | -1e-06 | -1e-06 | -1e-06 | -1e-06 | -1e-06 | -1e-06 | -1e-06 | -1e-06 | -1e-06 | -1e-06 | -1e-06 | -1e-06 | -1e-06 | -1e-06 | -1e-06 | -1e-06 | -1e-06 | -1e-06 | -1e-06 | -1e-06
DSO | 29 | 32 | 2020 | Summer | Flex Down, [MW] | 0 | 2 | 1e-06 | 1e-06 | 1e-06 | 1e-06 | 1e-06 | 1e-06 | 1e-06 | 1e-06 | 1e-06 | 1e-06 | 1e-06 | 1e-06 | 1e-06 | 1e-06 | 1e-06 | 1e-06 | 1e-06 | 1e-06 | 1e-06 | 1e-06 | 1e-06 | 1e-06 | 1e-06 | 1e-06
DSO | 29 | 32 | 2020 | Summer | Pc_net, [MW] | 0 | 2 | -2e-06 | -2e-06 | -2e-06 | -2e-06 | -2e-06 | -2e-06 | -2e-06 | -2e-06 | -2e-06 | -2e-06 | -2e-06 | -2e-06 | -2e-06 | -2e-06 | -2e-06 | -2e-06 | -2e-06 | -2e-06 | -2e-06 | -2e-06 | -2e-06 | -2e-06 | -2e-06 | -2e-06
DSO | 29 | 32 | 2020 | Summer | Qc, [MVAr] | 0 | 2 | 0 | 0 | 0 | 0 | 0 | 0 | 0 | 0 | 0 | 0 | 0 | 0 | 0 | 0 | 0 | 0 | 0 | 0 | 0 | 0 | 0 | 0 | 0 | 0
DSO | 29 | 33 | 2020 | Summer | Pc, [MW] | 0 | 2 | 0 | 0 | 0 | 0 | 0 | 0 | 0 | 0 | 0 | 0 | 0 | 0 | 0 | 0 | 0 | 0 | 0 | 0 | 0 | 0 | 0 | 0 | 0 | 0
DSO | 29 | 33 | 2020 | Summer | Flex Up, [MW] | 0 | 2 | -1e-06 | -1e-06 | -1e-06 | -1e-06 | -1e-06 | -1e-06 | -1e-06 | -1e-06 | -1e-06 | -1e-06 | -1e-06 | -1e-06 | -1e-06 | -1e-06 | -1e-06 | -1e-06 | -1e-06 | -1e-06 | -1e-06 | -1e-06 | -1e-06 | -1e-06 | -1e-06 | -1e-06
DSO | 29 | 33 | 2020 | Summer | Flex Down, [MW] | 0 | 2 | 1e-06 | 1e-06 | 1e-06 | 1e-06 | 1e-06 | 1e-06 | 1e-06 | 1e-06 | 1e-06 | 1e-06 | 1e-06 | 1e-06 | 1e-06 | 1e-06 | 1e-06 | 1e-06 | 1e-06 | 1e-06 | 1e-06 | 1e-06 | 1e-06 | 1e-06 | 1e-06 | 1e-06
DSO | 29 | 33 | 2020 | Summer | Pc_net, [MW] | 0 | 2 | -2e-06 | -2e-06 | -2e-06 | -2e-06 | -2e-06 | -2e-06 | -2e-06 | -2e-06 | -2e-06 | -2e-06 | -2e-06 | -2e-06 | -2e-06 | -2e-06 | -2e-06 | -2e-06 | -2e-06 | -2e-06 | -2e-06 | -2e-06 | -2e-06 | -2e-06 | -2e-06 | -2e-06
DSO | 29 | 33 | 2020 | Summer | Qc, [MVAr] | 0 | 2 | 0 | 0 | 0 | 0 | 0 | 0 | 0 | 0 | 0 | 0 | 0 | 0 | 0 | 0 | 0 | 0 | 0 | 0 | 0 | 0 | 0 | 0 | 0 | 0
DSO | 29 | 34 | 2020 | Summer | Pc, [MW] | 0 | 2 | 4.9069 | 4.8957 | 5.2488 | 4.3769 | 2.5041 | 3.0121 | 3.415 | 3.5477 | 3.3294 | 3.4665 | 4.086 | 4.1907 | 4.1609 | 3.8034 | 4.1149 | 4.0803 | 3.7759 | 3.724 | 3.957 | 4.187 | 3.7882 | 3.8169 | 3.6102 | 3.8839
DSO | 29 | 34 | 2020 | Summer | Flex Up, [MW] | 0 | 2 | -1e-06 | -1e-06 | -1e-06 | -1e-06 | -1e-06 | -1e-06 | -1e-06 | -1e-06 | -1e-06 | -1e-06 | -1e-06 | -1e-06 | -1e-06 | -1e-06 | -1e-06 | -1e-06 | -1e-06 | -1e-06 | -1e-06 | -1e-06 | -1e-06 | -1e-06 | -1e-06 | -1e-06
DSO | 29 | 34 | 2020 | Summer | Flex Down, [MW] | 0 | 2 | 1e-06 | 1e-06 | 1e-06 | 1e-06 | 1e-06 | 1e-06 | 1e-06 | 1e-06 | 1e-06 | 1e-06 | 1e-06 | 1e-06 | 1e-06 | 1e-06 | 1e-06 | 1e-06 | 1e-06 | 1e-06 | 1e-06 | 1e-06 | 1e-06 | 1e-06 | 1e-06 | 1e-06
DSO | 29 | 34 | 2020 | Summer | Pc_net, [MW] | 0 | 2 | 4.9069 | 4.8957 | 5.2488 | 4.3769 | 2.5041 | 3.0121 | 3.415 | 3.5477 | 3.3294 | 3.4665 | 4.086 | 4.1907 | 4.1609 | 3.8034 | 4.1149 | 4.0803 | 3.7759 | 3.724 | 3.957 | 4.187 | 3.7882 | 3.8169 | 3.6102 | 3.8839
DSO | 29 | 34 | 2020 | Summer | Qc, [MVAr] | 0 | 2 | 0.21984 | 0.31439 | 0.41136 | 0.16632 | -0.33961 | -0.13658 | -0.20097 | -0.49291 | -0.73691 | -0.80267 | -0.40406 | -0.59713 | -0.37556 | -0.088979 | -0.42946 | -0.34638 | -0.24778 | -0.2541 | -0.20576 | -0.33704 | -0.52336 | 0.010924 | -0.22155 | 0.11535
DSO | 29 | 35 | 2020 | Summer | Pc, [MW] | 0 | 2 | 0 | 0 | 0 | 0 | 0 | 0 | 0 | 0 | 0 | 0 | 0 | 0 | 0 | 0 | 0 | 0 | 0 | 0 | 0 | 0 | 0 | 0 | 0 | 0
DSO | 29 | 35 | 2020 | Summer | Flex Up, [MW] | 0 | 2 | -1e-06 | -1e-06 | -1e-06 | -1e-06 | -1e-06 | -1e-06 | -1e-06 | -1e-06 | -1e-06 | -1e-06 | -1e-06 | -1e-06 | -1e-06 | -1e-06 | -1e-06 | -1e-06 | -1e-06 | -1e-06 | -1e-06 | -1e-06 | -1e-06 | -1e-06 | -1e-06 | -1e-06
DSO | 29 | 35 | 2020 | Summer | Flex Down, [MW] | 0 | 2 | 1e-06 | 1e-06 | 1e-06 | 1e-06 | 1e-06 | 1e-06 | 1e-06 | 1e-06 | 1e-06 | 1e-06 | 1e-06 | 1e-06 | 1e-06 | 1e-06 | 1e-06 | 1e-06 | 1e-06 | 1e-06 | 1e-06 | 1e-06 | 1e-06 | 1e-06 | 1e-06 | 1e-06
DSO | 29 | 35 | 2020 | Summer | Pc_net, [MW] | 0 | 2 | -2e-06 | -2e-06 | -2e-06 | -2e-06 | -2e-06 | -2e-06 | -2e-06 | -2e-06 | -2e-06 | -2e-06 | -2e-06 | -2e-06 | -2e-06 | -2e-06 | -2e-06 | -2e-06 | -2e-06 | -2e-06 | -2e-06 | -2e-06 | -2e-06 | -2e-06 | -2e-06 | -2e-06
DSO | 29 | 35 | 2020 | Summer | Qc, [MVAr] | 0 | 2 | 0 | 0 | 0 | 0 | 0 | 0 | 0 | 0 | 0 | 0 | 0 | 0 | 0 | 0 | 0 | 0 | 0 | 0 | 0 | 0 | 0 | 0 | 0 | 0
DSO | 29 | 36 | 2020 | Summer | Pc, [MW] | 0 | 2 | 0.36033 | 0.26865 | 0.19185 | 0.46104 | 0.30608 | 0.082145 | 0.25449 | 0.57485 | 0.76373 | 0.91058 | 1.0151 | 1.0343 | 0.8791 | 0.66578 | 0.51976 | 0.49064 | 0.44977 | 0.49509 | 0.67908 | 0.79016 | 0.85802 | 1.1181 | 0.82061 | 0.51145
DSO | 29 | 36 | 2020 | Summer | Flex Up, [MW] | 0 | 2 | -1e-06 | -1e-06 | -1e-06 | -1e-06 | -1e-06 | -1e-06 | -1e-06 | -1e-06 | -1e-06 | -1e-06 | -1e-06 | -1e-06 | -1e-06 | -1e-06 | -1e-06 | -1e-06 | -1e-06 | -1e-06 | -1e-06 | -1e-06 | -1e-06 | -1e-06 | -1e-06 | -1e-06
DSO | 29 | 36 | 2020 | Summer | Flex Down, [MW] | 0 | 2 | 1e-06 | 1e-06 | 1e-06 | 1e-06 | 1e-06 | 1e-06 | 1e-06 | 1e-06 | 1e-06 | 1e-06 | 1e-06 | 1e-06 | 1e-06 | 1e-06 | 1e-06 | 1e-06 | 1e-06 | 1e-06 | 1e-06 | 1e-06 | 1e-06 | 1e-06 | 1e-06 | 1e-06
DSO | 29 | 36 | 2020 | Summer | Pc_net, [MW] | 0 | 2 | 0.36033 | 0.26865 | 0.19185 | 0.46104 | 0.30608 | 0.082143 | 0.25449 | 0.57485 | 0.76373 | 0.91058 | 1.0151 | 1.0343 | 0.87909 | 0.66578 | 0.51976 | 0.49064 | 0.44977 | 0.49508 | 0.67908 | 0.79016 | 0.85802 | 1.1181 | 0.82061 | 0.51145
DSO | 29 | 36 | 2020 | Summer | Qc, [MVAr] | 0 | 2 | -0.56417 | -0.56477 | -0.5639 | -0.57027 | -0.57551 | -0.62178 | -0.57842 | -0.44349 | -0.40042 | -0.43237 | -0.46179 | -0.48173 | -0.51464 | -0.55238 | -0.5417 | -0.54986 | -0.55317 | -0.51423 | -0.40884 | -0.38116 | -0.4008 | -0.39707 | -0.44966 | -0.48713
DSO | 29 | 37 | 2020 | Summer | Pc, [MW] | 0 | 2 | 0 | 0 | 0 | 0 | 0 | 0 | 0 | 0 | 0 | 0 | 0 | 0 | 0 | 0 | 0 | 0 | 0 | 0 | 0 | 0 | 0 | 0 | 0 | 0
DSO | 29 | 37 | 2020 | Summer | Flex Up, [MW] | 0 | 2 | -1e-06 | -1e-06 | -1e-06 | -1e-06 | -1e-06 | -1e-06 | -1e-06 | -1e-06 | -1e-06 | -1e-06 | -1e-06 | -1e-06 | -1e-06 | -1e-06 | -1e-06 | -1e-06 | -1e-06 | -1e-06 | -1e-06 | -1e-06 | -1e-06 | -1e-06 | -1e-06 | -1e-06
DSO | 29 | 37 | 2020 | Summer | Flex Down, [MW] | 0 | 2 | 1e-06 | 1e-06 | 1e-06 | 1e-06 | 1e-06 | 1e-06 | 1e-06 | 1e-06 | 1e-06 | 1e-06 | 1e-06 | 1e-06 | 1e-06 | 1e-06 | 1e-06 | 1e-06 | 1e-06 | 1e-06 | 1e-06 | 1e-06 | 1e-06 | 1e-06 | 1e-06 | 1e-06
DSO | 29 | 37 | 2020 | Summer | Pc_net, [MW] | 0 | 2 | -2e-06 | -2e-06 | -2e-06 | -2e-06 | -2e-06 | -2e-06 | -2e-06 | -2e-06 | -2e-06 | -2e-06 | -2e-06 | -2e-06 | -2e-06 | -2e-06 | -2e-06 | -2e-06 | -2e-06 | -2e-06 | -2e-06 | -2e-06 | -2e-06 | -2e-06 | -2e-06 | -2e-06
DSO | 29 | 37 | 2020 | Summer | Qc, [MVAr] | 0 | 2 | 0 | 0 | 0 | 0 | 0 | 0 | 0 | 0 | 0 | 0 | 0 | 0 | 0 | 0 | 0 | 0 | 0 | 0 | 0 | 0 | 0 | 0 | 0 | 0
DSO | 29 | 38 | 2020 | Summer | Pc, [MW] | 0 | 2 | 3.0456 | 2.8294 | 2.7603 | 2.6046 | 2.4388 | 2.3966 | 2.4795 | 2.9109 | 3.2617 | 3.5533 | 3.7915 | 3.9017 | 3.7825 | 3.4487 | 3.1813 | 3.0151 | 2.9823 | 3.0389 | 3.1662 | 3.276 | 3.488 | 3.6836 | 3.4436 | 2.9882
DSO | 29 | 38 | 2020 | Summer | Flex Up, [MW] | 0 | 2 | -1e-06 | -1e-06 | -1e-06 | -1e-06 | -1e-06 | -1e-06 | -1e-06 | -1e-06 | -1e-06 | -1e-06 | -1e-06 | -1e-06 | -1e-06 | -1e-06 | -1e-06 | -1e-06 | -1e-06 | -1e-06 | -1e-06 | -1e-06 | -1e-06 | -1e-06 | -1e-06 | -1e-06
DSO | 29 | 38 | 2020 | Summer | Flex Down, [MW] | 0 | 2 | 1e-06 | 1e-06 | 1e-06 | 1e-06 | 1e-06 | 1e-06 | 1e-06 | 1e-06 | 1e-06 | 1e-06 | 1e-06 | 1e-06 | 1e-06 | 1e-06 | 1e-06 | 1e-06 | 1e-06 | 1e-06 | 1e-06 | 1e-06 | 1e-06 | 1e-06 | 1e-06 | 1e-06
DSO | 29 | 38 | 2020 | Summer | Pc_net, [MW] | 0 | 2 | 3.0456 | 2.8294 | 2.7603 | 2.6046 | 2.4388 | 2.3966 | 2.4795 | 2.9109 | 3.2617 | 3.5533 | 3.7915 | 3.9017 | 3.7825 | 3.4487 | 3.1813 | 3.0151 | 2.9823 | 3.0389 | 3.1662 | 3.276 | 3.488 | 3.6836 | 3.4436 | 2.9882
DSO | 29 | 38 | 2020 | Summer | Qc, [MVAr] | 0 | 2 | -0.46412 | -0.46433 | -0.46959 | -0.5155 | -0.55346 | -0.54023 | -0.53944 | -0.43433 | -0.35736 | -0.29965 | -0.28151 | -0.29858 | -0.29104 | -0.33872 | -0.40463 | -0.40004 | -0.35922 | -0.36591 | -0.31201 | -0.36511 | -0.36835 | -0.39045 | -0.44641 | -0.49859
DSO | 29 | 39 | 2020 | Summer | Pc, [MW] | 0 | 2 | 0 | 0 | 0 | 0 | 0 | 0 | 0 | 0 | 0 | 0 | 0 | 0 | 0 | 0 | 0 | 0 | 0 | 0 | 0 | 0 | 0 | 0 | 0 | 0
DSO | 29 | 39 | 2020 | Summer | Flex Up, [MW] | 0 | 2 | -1e-06 | -1e-06 | -1e-06 | -1e-06 | -1e-06 | -1e-06 | -1e-06 | -1e-06 | -1e-06 | -1e-06 | -1e-06 | -1e-06 | -1e-06 | -1e-06 | -1e-06 | -1e-06 | -1e-06 | -1e-06 | -1e-06 | -1e-06 | -1e-06 | -1e-06 | -1e-06 | -1e-06
DSO | 29 | 39 | 2020 | Summer | Flex Down, [MW] | 0 | 2 | 1e-06 | 1e-06 | 1e-06 | 1e-06 | 1e-06 | 1e-06 | 1e-06 | 1e-06 | 1e-06 | 1e-06 | 1e-06 | 1e-06 | 1e-06 | 1e-06 | 1e-06 | 1e-06 | 1e-06 | 1e-06 | 1e-06 | 1e-06 | 1e-06 | 1e-06 | 1e-06 | 1e-06
DSO | 29 | 39 | 2020 | Summer | Pc_net, [MW] | 0 | 2 | -2e-06 | -2e-06 | -2e-06 | -2e-06 | -2e-06 | -2e-06 | -2e-06 | -2e-06 | -2e-06 | -2e-06 | -2e-06 | -2e-06 | -2e-06 | -2e-06 | -2e-06 | -2e-06 | -2e-06 | -2e-06 | -2e-06 | -2e-06 | -2e-06 | -2e-06 | -2e-06 | -2e-06
DSO | 29 | 39 | 2020 | Summer | Qc, [MVAr] | 0 | 2 | 0 | 0 | 0 | 0 | 0 | 0 | 0 | 0 | 0 | 0 | 0 | 0 | 0 | 0 | 0 | 0 | 0 | 0 | 0 | 0 | 0 | 0 | 0 | 0
DSO | 29 | 40 | 2020 | Summer | Pc, [MW] | 0 | 2 | 2.1956 | 2.0019 | 1.8936 | 1.8166 | 1.8118 | 1.7911 | 1.9468 | 2.2569 | 2.7133 | 3.0897 | 3.4438 | 3.515 | 3.2009 | 2.8019 | 2.5541 | 2.4595 | 2.4074 | 2.445 | 2.4818 | 2.5843 | 2.8111 | 2.993 | 2.7702 | 2.3659
DSO | 29 | 40 | 2020 | Summer | Flex Up, [MW] | 0 | 2 | -1e-06 | -1e-06 | -1e-06 | -1e-06 | -1e-06 | -1e-06 | -1e-06 | -1e-06 | -1e-06 | -1e-06 | -1e-06 | -1e-06 | -1e-06 | -1e-06 | -1e-06 | -1e-06 | -1e-06 | -1e-06 | -1e-06 | -1e-06 | -1e-06 | -1e-06 | -1e-06 | -1e-06
DSO | 29 | 40 | 2020 | Summer | Flex Down, [MW] | 0 | 2 | 1e-06 | 1e-06 | 1e-06 | 1e-06 | 1e-06 | 1e-06 | 1e-06 | 1e-06 | 1e-06 | 1e-06 | 1e-06 | 1e-06 | 1e-06 | 1e-06 | 1e-06 | 1e-06 | 1e-06 | 1e-06 | 1e-06 | 1e-06 | 1e-06 | 1e-06 | 1e-06 | 1e-06
DSO | 29 | 40 | 2020 | Summer | Pc_net, [MW] | 0 | 2 | 2.1956 | 2.0019 | 1.8936 | 1.8166 | 1.8118 | 1.7911 | 1.9468 | 2.2569 | 2.7133 | 3.0897 | 3.4438 | 3.515 | 3.2009 | 2.8019 | 2.5541 | 2.4595 | 2.4074 | 2.445 | 2.4818 | 2.5843 | 2.8111 | 2.993 | 2.7702 | 2.3659
DSO | 29 | 40 | 2020 | Summer | Qc, [MVAr] | 0 | 2 | -0.25723 | -0.2762 | -0.27556 | -0.28612 | -0.28515 | -0.31555 | -0.29693 | -0.23652 | -0.14247 | -0.090563 | -0.056069 | -0.062753 | -0.096641 | -0.14626 | -0.17816 | -0.18486 | -0.18764 | -0.16881 | -0.15096 | -0.13674 | -0.12775 | -0.13696 | -0.19203 | -0.24599
DSO | 29 | 31 | 2020 | Summer | Pc, [MW] | Expected | - | 0 | 0 | 0 | 0 | 0 | 0 | 0 | 0 | 0 | 0 | 0 | 0 | 0 | 0 | 0 | 0 | 0 | 0 | 0 | 0 | 0 | 0 | 0 | 0
DSO | 29 | 31 | 2020 | Summer | Flex Up, [MW] | Expected | - | -1e-06 | -1e-06 | -1e-06 | -1e-06 | -1e-06 | -1e-06 | -1e-06 | -1e-06 | -1e-06 | -1e-06 | -1e-06 | -1e-06 | -1e-06 | -1e-06 | -1e-06 | -1e-06 | -1e-06 | -1e-06 | -1e-06 | -1e-06 | -1e-06 | -1e-06 | -1e-06 | -1e-06
DSO | 29 | 31 | 2020 | Summer | Flex Down, [MW] | Expected | - | 1e-06 | 1e-06 | 1e-06 | 1e-06 | 1e-06 | 1e-06 | 1e-06 | 1e-06 | 1e-06 | 1e-06 | 1e-06 | 1e-06 | 1e-06 | 1e-06 | 1e-06 | 1e-06 | 1e-06 | 1e-06 | 1e-06 | 1e-06 | 1e-06 | 1e-06 | 1e-06 | 1e-06
DSO | 29 | 31 | 2020 | Summer | Pc_net, [MW] | Expected | - | -2e-06 | -2e-06 | -2e-06 | -2e-06 | -2e-06 | -2e-06 | -2e-06 | -2e-06 | -2e-06 | -2e-06 | -2e-06 | -2e-06 | -2e-06 | -2e-06 | -2e-06 | -2e-06 | -2e-06 | -2e-06 | -2e-06 | -2e-06 | -2e-06 | -2e-06 | -2e-06 | -2e-06
DSO | 29 | 31 | 2020 | Summer | Qc, [MVAr] | Expected | - | 0 | 0 | 0 | 0 | 0 | 0 | 0 | 0 | 0 | 0 | 0 | 0 | 0 | 0 | 0 | 0 | 0 | 0 | 0 | 0 | 0 | 0 | 0 | 0
DSO | 29 | 32 | 2020 | Summer | Pc, [MW] | Expected | - | 0 | 0 | 0 | 0 | 0 | 0 | 0 | 0 | 0 | 0 | 0 | 0 | 0 | 0 | 0 | 0 | 0 | 0 | 0 | 0 | 0 | 0 | 0 | 0
DSO | 29 | 32 | 2020 | Summer | Flex Up, [MW] | Expected | - | -1e-06 | -1e-06 | -1e-06 | -1e-06 | -1e-06 | -1e-06 | -1e-06 | -1e-06 | -1e-06 | -1e-06 | -1e-06 | -1e-06 | -1e-06 | -1e-06 | -1e-06 | -1e-06 | -1e-06 | -1e-06 | -1e-06 | -1e-06 | -1e-06 | -1e-06 | -1e-06 | -1e-06
DSO | 29 | 32 | 2020 | Summer | Flex Down, [MW] | Expected | - | 1e-06 | 1e-06 | 1e-06 | 1e-06 | 1e-06 | 1e-06 | 1e-06 | 1e-06 | 1e-06 | 1e-06 | 1e-06 | 1e-06 | 1e-06 | 1e-06 | 1e-06 | 1e-06 | 1e-06 | 1e-06 | 1e-06 | 1e-06 | 1e-06 | 1e-06 | 1e-06 | 1e-06
DSO | 29 | 32 | 2020 | Summer | Pc_net, [MW] | Expected | - | -2e-06 | -2e-06 | -2e-06 | -2e-06 | -2e-06 | -2e-06 | -2e-06 | -2e-06 | -2e-06 | -2e-06 | -2e-06 | -2e-06 | -2e-06 | -2e-06 | -2e-06 | -2e-06 | -2e-06 | -2e-06 | -2e-06 | -2e-06 | -2e-06 | -2e-06 | -2e-06 | -2e-06
DSO | 29 | 32 | 2020 | Summer | Qc, [MVAr] | Expected | - | 0 | 0 | 0 | 0 | 0 | 0 | 0 | 0 | 0 | 0 | 0 | 0 | 0 | 0 | 0 | 0 | 0 | 0 | 0 | 0 | 0 | 0 | 0 | 0
DSO | 29 | 33 | 2020 | Summer | Pc, [MW] | Expected | - | 0 | 0 | 0 | 0 | 0 | 0 | 0 | 0 | 0 | 0 | 0 | 0 | 0 | 0 | 0 | 0 | 0 | 0 | 0 | 0 | 0 | 0 | 0 | 0
DSO | 29 | 33 | 2020 | Summer | Flex Up, [MW] | Expected | - | -1e-06 | -1e-06 | -1e-06 | -1e-06 | -1e-06 | -1e-06 | -1e-06 | -1e-06 | -1e-06 | -1e-06 | -1e-06 | -1e-06 | -1e-06 | -1e-06 | -1e-06 | -1e-06 | -1e-06 | -1e-06 | -1e-06 | -1e-06 | -1e-06 | -1e-06 | -1e-06 | -1e-06
DSO | 29 | 33 | 2020 | Summer | Flex Down, [MW] | Expected | - | 1e-06 | 1e-06 | 1e-06 | 1e-06 | 1e-06 | 1e-06 | 1e-06 | 1e-06 | 1e-06 | 1e-06 | 1e-06 | 1e-06 | 1e-06 | 1e-06 | 1e-06 | 1e-06 | 1e-06 | 1e-06 | 1e-06 | 1e-06 | 1e-06 | 1e-06 | 1e-06 | 1e-06
DSO | 29 | 33 | 2020 | Summer | Pc_net, [MW] | Expected | - | -2e-06 | -2e-06 | -2e-06 | -2e-06 | -2e-06 | -2e-06 | -2e-06 | -2e-06 | -2e-06 | -2e-06 | -2e-06 | -2e-06 | -2e-06 | -2e-06 | -2e-06 | -2e-06 | -2e-06 | -2e-06 | -2e-06 | -2e-06 | -2e-06 | -2e-06 | -2e-06 | -2e-06
DSO | 29 | 33 | 2020 | Summer | Qc, [MVAr] | Expected | - | 0 | 0 | 0 | 0 | 0 | 0 | 0 | 0 | 0 | 0 | 0 | 0 | 0 | 0 | 0 | 0 | 0 | 0 | 0 | 0 | 0 | 0 | 0 | 0
DSO | 29 | 34 | 2020 | Summer | Pc, [MW] | Expected | - | 5.1763 | 5.0948 | 5.3215 | 4.847 | 4.5222 | 4.4771 | 4.6311 | 4.8967 | 4.3634 | 3.6148 | 4.7919 | 5.1746 | 5.1626 | 5.1883 | 4.4473 | 5.5554 | 5.1282 | 4.9911 | 5.1433 | 5.5453 | 5.8371 | 5.8142 | 5.789 | 5.8494
DSO | 29 | 34 | 2020 | Summer | Flex Up, [MW] | Expected | - | -1e-06 | -1e-06 | -1e-06 | -1e-06 | -1e-06 | -1e-06 | -1e-06 | -1e-06 | -1e-06 | -1e-06 | -1e-06 | -1e-06 | -1e-06 | -1e-06 | -1e-06 | -1e-06 | -1e-06 | -1e-06 | -1e-06 | -1e-06 | -1e-06 | -1e-06 | -1e-06 | -1e-06
DSO | 29 | 34 | 2020 | Summer | Flex Down, [MW] | Expected | - | 1e-06 | 1e-06 | 1e-06 | 1e-06 | 1e-06 | 1e-06 | 1e-06 | 1e-06 | 1e-06 | 1e-06 | 1e-06 | 1e-06 | 1e-06 | 1e-06 | 1e-06 | 1e-06 | 1e-06 | 1e-06 | 1e-06 | 1e-06 | 1e-06 | 1e-06 | 1e-06 | 1e-06
DSO | 29 | 34 | 2020 | Summer | Pc_net, [MW] | Expected | - | 5.1763 | 5.0948 | 5.3215 | 4.847 | 4.5222 | 4.4771 | 4.6311 | 4.8967 | 4.3634 | 3.6148 | 4.7919 | 5.1745 | 5.1626 | 5.1883 | 4.4472 | 5.5553 | 5.1282 | 4.9911 | 5.1433 | 5.5453 | 5.8371 | 5.8142 | 5.789 | 5.8494
DSO | 29 | 34 | 2020 | Summer | Qc, [MVAr] | Expected | - | -0.18438 | -0.12332 | -0.21733 | -0.18758 | -0.28522 | -0.1344 | -0.47986 | -0.43835 | -0.41937 | -0.49301 | -0.4058 | -0.36077 | 0.10279 | 0.051958 | -0.41439 | -0.15843 | -0.17913 | -0.12924 | -0.025995 | 0.20908 | 0.51413 | 0.58401 | 0.56231 | 0.63935
DSO | 29 | 35 | 2020 | Summer | Pc, [MW] | Expected | - | 0 | 0 | 0 | 0 | 0 | 0 | 0 | 0 | 0 | 0 | 0 | 0 | 0 | 0 | 0 | 0 | 0 | 0 | 0 | 0 | 0 | 0 | 0 | 0
DSO | 29 | 35 | 2020 | Summer | Flex Up, [MW] | Expected | - | -1e-06 | -1e-06 | -1e-06 | -1e-06 | -1e-06 | -1e-06 | -1e-06 | -1e-06 | -1e-06 | -1e-06 | -1e-06 | -1e-06 | -1e-06 | -1e-06 | -1e-06 | -1e-06 | -1e-06 | -1e-06 | -1e-06 | -1e-06 | -1e-06 | -1e-06 | -1e-06 | -1e-06
DSO | 29 | 35 | 2020 | Summer | Flex Down, [MW] | Expected | - | 1e-06 | 1e-06 | 1e-06 | 1e-06 | 1e-06 | 1e-06 | 1e-06 | 1e-06 | 1e-06 | 1e-06 | 1e-06 | 1e-06 | 1e-06 | 1e-06 | 1e-06 | 1e-06 | 1e-06 | 1e-06 | 1e-06 | 1e-06 | 1e-06 | 1e-06 | 1e-06 | 1e-06
DSO | 29 | 35 | 2020 | Summer | Pc_net, [MW] | Expected | - | -2e-06 | -2e-06 | -2e-06 | -2e-06 | -2e-06 | -2e-06 | -2e-06 | -2e-06 | -2e-06 | -2e-06 | -2e-06 | -2e-06 | -2e-06 | -2e-06 | -2e-06 | -2e-06 | -2e-06 | -2e-06 | -2e-06 | -2e-06 | -2e-06 | -2e-06 | -2e-06 | -2e-06
DSO | 29 | 35 | 2020 | Summer | Qc, [MVAr] | Expected | - | 0 | 0 | 0 | 0 | 0 | 0 | 0 | 0 | 0 | 0 | 0 | 0 | 0 | 0 | 0 | 0 | 0 | 0 | 0 | 0 | 0 | 0 | 0 | 0
DSO | 29 | 36 | 2020 | Summer | Pc, [MW] | Expected | - | 0.35726 | 0.27694 | 0.20996 | 0.25516 | 0.21609 | 0.17288 | 0.39068 | 0.73055 | 0.89407 | 0.93725 | 0.94966 | 0.87086 | 0.93684 | 0.86177 | 0.75979 | 0.70272 | 0.64103 | 0.60472 | 0.77341 | 0.89112 | 0.99517 | 1.0157 | 0.76098 | 0.53571
DSO | 29 | 36 | 2020 | Summer | Flex Up, [MW] | Expected | - | -1e-06 | -1e-06 | -1e-06 | -1e-06 | -1e-06 | -1e-06 | -1e-06 | -1e-06 | -1e-06 | -1e-06 | -1e-06 | -1e-06 | -1e-06 | -1e-06 | -1e-06 | -1e-06 | -1e-06 | -1e-06 | -1e-06 | -1e-06 | -1e-06 | -1e-06 | -1e-06 | -1e-06
DSO | 29 | 36 | 2020 | Summer | Flex Down, [MW] | Expected | - | 1e-06 | 1e-06 | 1e-06 | 1e-06 | 1e-06 | 1e-06 | 1e-06 | 1e-06 | 1e-06 | 1e-06 | 1e-06 | 1e-06 | 1e-06 | 1e-06 | 1e-06 | 1e-06 | 1e-06 | 1e-06 | 1e-06 | 1e-06 | 1e-06 | 1e-06 | 1e-06 | 1e-06
DSO | 29 | 36 | 2020 | Summer | Pc_net, [MW] | Expected | - | 0.35726 | 0.27694 | 0.20996 | 0.25516 | 0.21608 | 0.17288 | 0.39068 | 0.73055 | 0.89407 | 0.93725 | 0.94966 | 0.87086 | 0.93684 | 0.86176 | 0.75979 | 0.70271 | 0.64103 | 0.60472 | 0.7734 | 0.89112 | 0.99517 | 1.0157 | 0.76098 | 0.53571
DSO | 29 | 36 | 2020 | Summer | Qc, [MVAr] | Expected | - | -0.52477 | -0.52964 | -0.54202 | -0.54365 | -0.55319 | -0.57691 | -0.52553 | -0.36543 | -0.2917 | -0.31308 | -0.37194 | -0.41052 | -0.39578 | -0.42595 | -0.411 | -0.46024 | -0.49495 | -0.44397 | -0.32702 | -0.30187 | -0.30902 | -0.36657 | -0.44428 | -0.46457
DSO | 29 | 37 | 2020 | Summer | Pc, [MW] | Expected | - | 0 | 0 | 0 | 0 | 0 | 0 | 0 | 0 | 0 | 0 | 0 | 0 | 0 | 0 | 0 | 0 | 0 | 0 | 0 | 0 | 0 | 0 | 0 | 0
DSO | 29 | 37 | 2020 | Summer | Flex Up, [MW] | Expected | - | -1e-06 | -1e-06 | -1e-06 | -1e-06 | -1e-06 | -1e-06 | -1e-06 | -1e-06 | -1e-06 | -1e-06 | -1e-06 | -1e-06 | -1e-06 | -1e-06 | -1e-06 | -1e-06 | -1e-06 | -1e-06 | -1e-06 | -1e-06 | -1e-06 | -1e-06 | -1e-06 | -1e-06
DSO | 29 | 37 | 2020 | Summer | Flex Down, [MW] | Expected | - | 1e-06 | 1e-06 | 1e-06 | 1e-06 | 1e-06 | 1e-06 | 1e-06 | 1e-06 | 1e-06 | 1e-06 | 1e-06 | 1e-06 | 1e-06 | 1e-06 | 1e-06 | 1e-06 | 1e-06 | 1e-06 | 1e-06 | 1e-06 | 1e-06 | 1e-06 | 1e-06 | 1e-06
DSO | 29 | 37 | 2020 | Summer | Pc_net, [MW] | Expected | - | -2e-06 | -2e-06 | -2e-06 | -2e-06 | -2e-06 | -2e-06 | -2e-06 | -2e-06 | -2e-06 | -2e-06 | -2e-06 | -2e-06 | -2e-06 | -2e-06 | -2e-06 | -2e-06 | -2e-06 | -2e-06 | -2e-06 | -2e-06 | -2e-06 | -2e-06 | -2e-06 | -2e-06
DSO | 29 | 37 | 2020 | Summer | Qc, [MVAr] | Expected | - | 0 | 0 | 0 | 0 | 0 | 0 | 0 | 0 | 0 | 0 | 0 | 0 | 0 | 0 | 0 | 0 | 0 | 0 | 0 | 0 | 0 | 0 | 0 | 0
DSO | 29 | 38 | 2020 | Summer | Pc, [MW] | Expected | - | 3.4188 | 3.2066 | 2.9821 | 3.0464 | 2.9818 | 3.0167 | 4.0116 | 5.0385 | 5.3253 | 5.1032 | 5.0873 | 5.4498 | 5.6192 | 5.2165 | 4.7528 | 4.5032 | 4.5564 | 4.4593 | 4.4037 | 4.7413 | 4.9549 | 4.7402 | 4.222 | 3.5693
DSO | 29 | 38 | 2020 | Summer | Flex Up, [MW] | Expected | - | -1e-06 | -1e-06 | -1e-06 | -1e-06 | -1e-06 | -1e-06 | -1e-06 | -1e-06 | -1e-06 | -1e-06 | -1e-06 | -1e-06 | -1e-06 | -1e-06 | -1e-06 | -1e-06 | -1e-06 | -1e-06 | -1e-06 | -1e-06 | -1e-06 | -1e-06 | -1e-06 | -1e-06
DSO | 29 | 38 | 2020 | Summer | Flex Down, [MW] | Expected | - | 1e-06 | 1e-06 | 1e-06 | 1e-06 | 1e-06 | 1e-06 | 1e-06 | 1e-06 | 1e-06 | 1e-06 | 1e-06 | 1e-06 | 1e-06 | 1e-06 | 1e-06 | 1e-06 | 1e-06 | 1e-06 | 1e-06 | 1e-06 | 1e-06 | 1e-06 | 1e-06 | 1e-06
DSO | 29 | 38 | 2020 | Summer | Pc_net, [MW] | Expected | - | 3.4188 | 3.2066 | 2.9821 | 3.0464 | 2.9818 | 3.0167 | 4.0116 | 5.0385 | 5.3253 | 5.1032 | 5.0873 | 5.4498 | 5.6192 | 5.2165 | 4.7528 | 4.5032 | 4.5564 | 4.4593 | 4.4037 | 4.7413 | 4.9549 | 4.7402 | 4.222 | 3.5693
DSO | 29 | 38 | 2020 | Summer | Qc, [MVAr] | Expected | - | -0.15646 | -0.26897 | -0.39829 | -0.38612 | -0.39513 | -0.38762 | -0.13675 | 0.22756 | 0.33296 | 0.34359 | 0.28865 | 0.374 | 0.32558 | 0.25044 | 0.13625 | 0.043605 | 0.089463 | 0.067722 | -0.050786 | 0.042468 | 0.090394 | 0.023716 | -0.22493 | -0.35848
DSO | 29 | 39 | 2020 | Summer | Pc, [MW] | Expected | - | 0 | 0 | 0 | 0 | 0 | 0 | 0 | 0 | 0 | 0 | 0 | 0 | 0 | 0 | 0 | 0 | 0 | 0 | 0 | 0 | 0 | 0 | 0 | 0
DSO | 29 | 39 | 2020 | Summer | Flex Up, [MW] | Expected | - | -1e-06 | -1e-06 | -1e-06 | -1e-06 | -1e-06 | -1e-06 | -1e-06 | -1e-06 | -1e-06 | -1e-06 | -1e-06 | -1e-06 | -1e-06 | -1e-06 | -1e-06 | -1e-06 | -1e-06 | -1e-06 | -1e-06 | -1e-06 | -1e-06 | -1e-06 | -1e-06 | -1e-06
DSO | 29 | 39 | 2020 | Summer | Flex Down, [MW] | Expected | - | 1e-06 | 1e-06 | 1e-06 | 1e-06 | 1e-06 | 1e-06 | 1e-06 | 1e-06 | 1e-06 | 1e-06 | 1e-06 | 1e-06 | 1e-06 | 1e-06 | 1e-06 | 1e-06 | 1e-06 | 1e-06 | 1e-06 | 1e-06 | 1e-06 | 1e-06 | 1e-06 | 1e-06
DSO | 29 | 39 | 2020 | Summer | Pc_net, [MW] | Expected | - | -2e-06 | -2e-06 | -2e-06 | -2e-06 | -2e-06 | -2e-06 | -2e-06 | -2e-06 | -2e-06 | -2e-06 | -2e-06 | -2e-06 | -2e-06 | -2e-06 | -2e-06 | -2e-06 | -2e-06 | -2e-06 | -2e-06 | -2e-06 | -2e-06 | -2e-06 | -2e-06 | -2e-06
DSO | 29 | 39 | 2020 | Summer | Qc, [MVAr] | Expected | - | 0 | 0 | 0 | 0 | 0 | 0 | 0 | 0 | 0 | 0 | 0 | 0 | 0 | 0 | 0 | 0 | 0 | 0 | 0 | 0 | 0 | 0 | 0 | 0
DSO | 29 | 40 | 2020 | Summer | Pc, [MW] | Expected | - | 2.3732 | 2.1943 | 2.1171 | 2.1224 | 2.1283 | 2.1697 | 2.5212 | 2.9488 | 3.2063 | 3.376 | 3.3947 | 3.5063 | 3.5544 | 3.3919 | 3.271 | 3.0591 | 2.9903 | 2.9807 | 3.0439 | 3.2272 | 3.4596 | 3.2743 | 2.9649 | 2.5655
DSO | 29 | 40 | 2020 | Summer | Flex Up, [MW] | Expected | - | -1e-06 | -1e-06 | -1e-06 | -1e-06 | -1e-06 | -1e-06 | -1e-06 | -1e-06 | -1e-06 | -1e-06 | -1e-06 | -1e-06 | -1e-06 | -1e-06 | -1e-06 | -1e-06 | -1e-06 | -1e-06 | -1e-06 | -1e-06 | -1e-06 | -1e-06 | -1e-06 | -1e-06
DSO | 29 | 40 | 2020 | Summer | Flex Down, [MW] | Expected | - | 1e-06 | 1e-06 | 1e-06 | 1e-06 | 1e-06 | 1e-06 | 1e-06 | 1e-06 | 1e-06 | 1e-06 | 1e-06 | 1e-06 | 1e-06 | 1e-06 | 1e-06 | 1e-06 | 1e-06 | 1e-06 | 1e-06 | 1e-06 | 1e-06 | 1e-06 | 1e-06 | 1e-06
DSO | 29 | 40 | 2020 | Summer | Pc_net, [MW] | Expected | - | 2.3732 | 2.1943 | 2.1171 | 2.1224 | 2.1283 | 2.1697 | 2.5212 | 2.9488 | 3.2063 | 3.376 | 3.3947 | 3.5063 | 3.5544 | 3.3919 | 3.271 | 3.0591 | 2.9903 | 2.9807 | 3.0439 | 3.2272 | 3.4596 | 3.2743 | 2.9649 | 2.5655
DSO | 29 | 40 | 2020 | Summer | Qc, [MVAr] | Expected | - | -0.21578 | -0.24274 | -0.24882 | -0.24453 | -0.25006 | -0.26249 | -0.12334 | 0.0079862 | 0.089305 | 0.10437 | 0.041431 | 0.11901 | 0.11258 | 0.093012 | 0.056467 | -0.0037794 | -0.027993 | -0.024417 | -0.017433 | 0.0073668 | 0.027017 | -0.023948 | -0.11582 | -0.17576
DSO | 29 | 31 | 2030 | Summer | Pc, [MW] | 0 | 0 | 0 | 0 | 0 | 0 | 0 | 0 | 0 | 0 | 0 | 0 | 0 | 0 | 0 | 0 | 0 | 0 | 0 | 0 | 0 | 0 | 0 | 0 | 0 | 0
DSO | 29 | 31 | 2030 | Summer | Flex Up, [MW] | 0 | 0 | -1e-06 | -1e-06 | -1e-06 | -1e-06 | -1e-06 | -1e-06 | -1e-06 | -1e-06 | -1e-06 | -1e-06 | -1e-06 | -1e-06 | -1e-06 | -1e-06 | -1e-06 | -1e-06 | -1e-06 | -1e-06 | -1e-06 | -1e-06 | -1e-06 | -1e-06 | -1e-06 | -1e-06
DSO | 29 | 31 | 2030 | Summer | Flex Down, [MW] | 0 | 0 | 1e-06 | 1e-06 | 1e-06 | 1e-06 | 1e-06 | 1e-06 | 1e-06 | 1e-06 | 1e-06 | 1e-06 | 1e-06 | 1e-06 | 1e-06 | 1e-06 | 1e-06 | 1e-06 | 1e-06 | 1e-06 | 1e-06 | 1e-06 | 1e-06 | 1e-06 | 1e-06 | 1e-06
DSO | 29 | 31 | 2030 | Summer | Pc_net, [MW] | 0 | 0 | -2e-06 | -2e-06 | -2e-06 | -2e-06 | -2e-06 | -2e-06 | -2e-06 | -2e-06 | -2e-06 | -2e-06 | -2e-06 | -2e-06 | -2e-06 | -2e-06 | -2e-06 | -2e-06 | -2e-06 | -2e-06 | -2e-06 | -2e-06 | -2e-06 | -2e-06 | -2e-06 | -2e-06
DSO | 29 | 31 | 2030 | Summer | Qc, [MVAr] | 0 | 0 | 0 | 0 | 0 | 0 | 0 | 0 | 0 | 0 | 0 | 0 | 0 | 0 | 0 | 0 | 0 | 0 | 0 | 0 | 0 | 0 | 0 | 0 | 0 | 0
DSO | 29 | 32 | 2030 | Summer | Pc, [MW] | 0 | 0 | 0 | 0 | 0 | 0 | 0 | 0 | 0 | 0 | 0 | 0 | 0 | 0 | 0 | 0 | 0 | 0 | 0 | 0 | 0 | 0 | 0 | 0 | 0 | 0
DSO | 29 | 32 | 2030 | Summer | Flex Up, [MW] | 0 | 0 | -1e-06 | -1e-06 | -1e-06 | -1e-06 | -1e-06 | -1e-06 | -1e-06 | -1e-06 | -1e-06 | -1e-06 | -1e-06 | -1e-06 | -1e-06 | -1e-06 | -1e-06 | -1e-06 | -1e-06 | -1e-06 | -1e-06 | -1e-06 | -1e-06 | -1e-06 | -1e-06 | -1e-06
DSO | 29 | 32 | 2030 | Summer | Flex Down, [MW] | 0 | 0 | 1e-06 | 1e-06 | 1e-06 | 1e-06 | 1e-06 | 1e-06 | 1e-06 | 1e-06 | 1e-06 | 1e-06 | 1e-06 | 1e-06 | 1e-06 | 1e-06 | 1e-06 | 1e-06 | 1e-06 | 1e-06 | 1e-06 | 1e-06 | 1e-06 | 1e-06 | 1e-06 | 1e-06
DSO | 29 | 32 | 2030 | Summer | Pc_net, [MW] | 0 | 0 | -2e-06 | -2e-06 | -2e-06 | -2e-06 | -2e-06 | -2e-06 | -2e-06 | -2e-06 | -2e-06 | -2e-06 | -2e-06 | -2e-06 | -2e-06 | -2e-06 | -2e-06 | -2e-06 | -2e-06 | -2e-06 | -2e-06 | -2e-06 | -2e-06 | -2e-06 | -2e-06 | -2e-06
DSO | 29 | 32 | 2030 | Summer | Qc, [MVAr] | 0 | 0 | 0 | 0 | 0 | 0 | 0 | 0 | 0 | 0 | 0 | 0 | 0 | 0 | 0 | 0 | 0 | 0 | 0 | 0 | 0 | 0 | 0 | 0 | 0 | 0
DSO | 29 | 33 | 2030 | Summer | Pc, [MW] | 0 | 0 | 0 | 0 | 0 | 0 | 0 | 0 | 0 | 0 | 0 | 0 | 0 | 0 | 0 | 0 | 0 | 0 | 0 | 0 | 0 | 0 | 0 | 0 | 0 | 0
DSO | 29 | 33 | 2030 | Summer | Flex Up, [MW] | 0 | 0 | -1e-06 | -1e-06 | -1e-06 | -1e-06 | -1e-06 | -1e-06 | -1e-06 | -1e-06 | -1e-06 | -1e-06 | -1e-06 | -1e-06 | -1e-06 | -1e-06 | -1e-06 | -1e-06 | -1e-06 | -1e-06 | -1e-06 | -1e-06 | -1e-06 | -1e-06 | -1e-06 | -1e-06
DSO | 29 | 33 | 2030 | Summer | Flex Down, [MW] | 0 | 0 | 1e-06 | 1e-06 | 1e-06 | 1e-06 | 1e-06 | 1e-06 | 1e-06 | 1e-06 | 1e-06 | 1e-06 | 1e-06 | 1e-06 | 1e-06 | 1e-06 | 1e-06 | 1e-06 | 1e-06 | 1e-06 | 1e-06 | 1e-06 | 1e-06 | 1e-06 | 1e-06 | 1e-06
DSO | 29 | 33 | 2030 | Summer | Pc_net, [MW] | 0 | 0 | -2e-06 | -2e-06 | -2e-06 | -2e-06 | -2e-06 | -2e-06 | -2e-06 | -2e-06 | -2e-06 | -2e-06 | -2e-06 | -2e-06 | -2e-06 | -2e-06 | -2e-06 | -2e-06 | -2e-06 | -2e-06 | -2e-06 | -2e-06 | -2e-06 | -2e-06 | -2e-06 | -2e-06
DSO | 29 | 33 | 2030 | Summer | Qc, [MVAr] | 0 | 0 | 0 | 0 | 0 | 0 | 0 | 0 | 0 | 0 | 0 | 0 | 0 | 0 | 0 | 0 | 0 | 0 | 0 | 0 | 0 | 0 | 0 | 0 | 0 | 0
DSO | 29 | 34 | 2030 | Summer | Pc, [MW] | 0 | 0 | 5.9651 | 6.0548 | 6.4735 | 5.8923 | 5.7976 | 5.5953 | 5.7036 | 6.1103 | 5.4305 | 4.1645 | 5.7694 | 6.3616 | 6.3571 | 6.6105 | 5.253 | 7.0069 | 6.3915 | 6.2292 | 6.2813 | 6.8785 | 7.5572 | 7.4901 | 7.4826 | 7.5717
DSO | 29 | 34 | 2030 | Summer | Flex Up, [MW] | 0 | 0 | -1e-06 | -1e-06 | -1e-06 | -1e-06 | -1e-06 | -1e-06 | -1e-06 | -1e-06 | -1e-06 | -1e-06 | -1e-06 | -1e-06 | -1e-06 | -1e-06 | -1e-06 | -1e-06 | -1e-06 | -1e-06 | -1e-06 | -1e-06 | -1e-06 | -1e-06 | -1e-06 | -1e-06
DSO | 29 | 34 | 2030 | Summer | Flex Down, [MW] | 0 | 0 | 0.33955 | 0.35934 | 0.37946 | 0.3967 | 0.40121 | 0.41968 | 0.41754 | 0.39467 | 0.35759 | 0.52511 | 0.51279 | 0.47219 | 0.46071 | 0.46261 | 0.44069 | 0.40396 | 0.36305 | 0.35003 | 0.22003 | 0.2353 | 0.25726 | 0.26339 | 0.2747 | 0.30322
DSO | 29 | 34 | 2030 | Summer | Pc_net, [MW] | 0 | 0 | 5.6255 | 5.6954 | 6.094 | 5.4956 | 5.3964 | 5.1756 | 5.2861 | 5.7156 | 5.073 | 3.6394 | 5.2566 | 5.8894 | 5.8964 | 6.1479 | 4.8123 | 6.6029 | 6.0284 | 5.8792 | 6.0613 | 6.6432 | 7.3 | 7.2267 | 7.2079 | 7.2685
DSO | 29 | 34 | 2030 | Summer | Qc, [MVAr] | 0 | 0 | -0.54928 | -0.33222 | -0.4199 | -0.33069 | -0.37934 | -0.20356 | -0.68603 | -0.53941 | -0.39998 | -0.47067 | -0.48746 | -0.44388 | 0.22233 | 0.11282 | -0.63123 | -0.2126 | -0.24495 | -0.14257 | 0.0065852 | 0.43328 | 0.96655 | 0.9627 | 0.91363 | 0.95964
DSO | 29 | 35 | 2030 | Summer | Pc, [MW] | 0 | 0 | 0 | 0 | 0 | 0 | 0 | 0 | 0 | 0 | 0 | 0 | 0 | 0 | 0 | 0 | 0 | 0 | 0 | 0 | 0 | 0 | 0 | 0 | 0 | 0
DSO | 29 | 35 | 2030 | Summer | Flex Up, [MW] | 0 | 0 | -1e-06 | -1e-06 | -1e-06 | -1e-06 | -1e-06 | -1e-06 | -1e-06 | -1e-06 | -1e-06 | -1e-06 | -1e-06 | -1e-06 | -1e-06 | -1e-06 | -1e-06 | -1e-06 | -1e-06 | -1e-06 | -1e-06 | -1e-06 | -1e-06 | -1e-06 | -1e-06 | -1e-06
DSO | 29 | 35 | 2030 | Summer | Flex Down, [MW] | 0 | 0 | 1e-06 | 1e-06 | 1e-06 | 1e-06 | 1e-06 | 1e-06 | 1e-06 | 1e-06 | 1e-06 | 1e-06 | 1e-06 | 1e-06 | 1e-06 | 1e-06 | 1e-06 | 1e-06 | 1e-06 | 1e-06 | 1e-06 | 1e-06 | 1e-06 | 1e-06 | 1e-06 | 1e-06
DSO | 29 | 35 | 2030 | Summer | Pc_net, [MW] | 0 | 0 | -2e-06 | -2e-06 | -2e-06 | -2e-06 | -2e-06 | -2e-06 | -2e-06 | -2e-06 | -2e-06 | -2e-06 | -2e-06 | -2e-06 | -2e-06 | -2e-06 | -2e-06 | -2e-06 | -2e-06 | -2e-06 | -2e-06 | -2e-06 | -2e-06 | -2e-06 | -2e-06 | -2e-06
DSO | 29 | 35 | 2030 | Summer | Qc, [MVAr] | 0 | 0 | 0 | 0 | 0 | 0 | 0 | 0 | 0 | 0 | 0 | 0 | 0 | 0 | 0 | 0 | 0 | 0 | 0 | 0 | 0 | 0 | 0 | 0 | 0 | 0
DSO | 29 | 36 | 2030 | Summer | Pc, [MW] | 0 | 0 | 0.44752 | 0.35718 | 0.27912 | 0.27811 | 0.2557 | 0.23897 | 0.5236 | 0.91149 | 1.1061 | 1.1305 | 1.1115 | 0.99531 | 1.1307 | 1.0734 | 0.98023 | 0.90166 | 0.81514 | 0.73136 | 0.92398 | 1.0776 | 1.2405 | 1.1804 | 0.90039 | 0.65213
DSO | 29 | 36 | 2030 | Summer | Flex Up, [MW] | 0 | 0 | -1e-06 | -1e-06 | -1e-06 | -1e-06 | -1e-06 | -1e-06 | -1e-06 | -1e-06 | -1e-06 | -1e-06 | -1e-06 | -1e-06 | -1e-06 | -1e-06 | -1e-06 | -1e-06 | -1e-06 | -1e-06 | -1e-06 | -1e-06 | -1e-06 | -1e-06 | -1e-06 | -1e-06
DSO | 29 | 36 | 2030 | Summer | Flex Down, [MW] | 0 | 0 | 0.084888 | 0.089836 | 0.094865 | 0.099177 | 0.1003 | 0.10492 | 0.10439 | 0.098669 | 0.089398 | 0.13128 | 0.1282 | 0.11805 | 0.11518 | 0.11565 | 0.11017 | 0.10099 | 0.090763 | 0.087507 | 0.055007 | 0.058825 | 0.064315 | 0.065849 | 0.068676 | 0.075806
DSO | 29 | 36 | 2030 | Summer | Pc_net, [MW] | 0 | 0 | 0.36263 | 0.26734 | 0.18425 | 0.17893 | 0.1554 | 0.13405 | 0.41921 | 0.81282 | 1.0167 | 0.99923 | 0.98331 | 0.87727 | 1.0155 | 0.95776 | 0.87005 | 0.80067 | 0.72437 | 0.64385 | 0.86897 | 1.0188 | 1.1762 | 1.1146 | 0.83171 | 0.57632
DSO | 29 | 36 | 2030 | Summer | Qc, [MVAr] | 0 | 0 | -0.61024 | -0.61558 | -0.63393 | -0.63394 | -0.64822 | -0.66775 | -0.60228 | -0.40889 | -0.30498 | -0.32157 | -0.40527 | -0.44436 | -0.41069 | -0.4453 | -0.42158 | -0.49675 | -0.55609 | -0.49476 | -0.34982 | -0.31257 | -0.31354 | -0.41417 | -0.51632 | -0.53567
DSO | 29 | 37 | 2030 | Summer | Pc, [MW] | 0 | 0 | 0 | 0 | 0 | 0 | 0 | 0 | 0 | 0 | 0 | 0 | 0 | 0 | 0 | 0 | 0 | 0 | 0 | 0 | 0 | 0 | 0 | 0 | 0 | 0
DSO | 29 | 37 | 2030 | Summer | Flex Up, [MW] | 0 | 0 | -1e-06 | -1e-06 | -1e-06 | -1e-06 | -1e-06 | -1e-06 | -1e-06 | -1e-06 | -1e-06 | -1e-06 | -1e-06 | -1e-06 | -1e-06 | -1e-06 | -1e-06 | -1e-06 | -1e-06 | -1e-06 | -1e-06 | -1e-06 | -1e-06 | -1e-06 | -1e-06 | -1e-06
DSO | 29 | 37 | 2030 | Summer | Flex Down, [MW] | 0 | 0 | 1e-06 | 1e-06 | 1e-06 | 1e-06 | 1e-06 | 1e-06 | 1e-06 | 1e-06 | 1e-06 | 1e-06 | 1e-06 | 1e-06 | 1e-06 | 1e-06 | 1e-06 | 1e-06 | 1e-06 | 1e-06 | 1e-06 | 1e-06 | 1e-06 | 1e-06 | 1e-06 | 1e-06
DSO | 29 | 37 | 2030 | Summer | Pc_net, [MW] | 0 | 0 | -2e-06 | -2e-06 | -2e-06 | -2e-06 | -2e-06 | -2e-06 | -2e-06 | -2e-06 | -2e-06 | -2e-06 | -2e-06 | -2e-06 | -2e-06 | -2e-06 | -2e-06 | -2e-06 | -2e-06 | -2e-06 | -2e-06 | -2e-06 | -2e-06 | -2e-06 | -2e-06 | -2e-06
DSO | 29 | 37 | 2030 | Summer | Qc, [MVAr] | 0 | 0 | 0 | 0 | 0 | 0 | 0 | 0 | 0 | 0 | 0 | 0 | 0 | 0 | 0 | 0 | 0 | 0 | 0 | 0 | 0 | 0 | 0 | 0 | 0 | 0
DSO | 29 | 38 | 2030 | Summer | Pc, [MW] | 0 | 0 | 4.2463 | 4.004 | 3.683 | 3.8243 | 3.7309 | 3.7904 | 5.353 | 6.7326 | 7.0573 | 6.6248 | 6.473 | 6.9597 | 7.2913 | 6.7944 | 6.2021 | 5.8851 | 5.9877 | 5.8224 | 5.6619 | 6.1534 | 6.4598 | 6.0169 | 5.362 | 4.5069
DSO | 29 | 38 | 2030 | Summer | Flex Up, [MW] | 0 | 0 | -1e-06 | -1e-06 | -1e-06 | -1e-06 | -1e-06 | -1e-06 | -1e-06 | -1e-06 | -1e-06 | -1e-06 | -1e-06 | -1e-06 | -1e-06 | -1e-06 | -1e-06 | -1e-06 | -1e-06 | -1e-06 | -1e-06 | -1e-06 | -1e-06 | -1e-06 | -1e-06 | -1e-06
DSO | 29 | 38 | 2030 | Summer | Flex Down, [MW] | 0 | 0 | 0.47529 | 0.50299 | 0.53115 | 0.55529 | 0.56159 | 0.58746 | 0.58446 | 0.55245 | 0.50054 | 0.73503 | 0.71778 | 0.66095 | 0.64489 | 0.64754 | 0.61686 | 0.56545 | 0.50818 | 0.48995 | 0.30798 | 0.32936 | 0.3601 | 0.36869 | 0.38452 | 0.42444
DSO | 29 | 38 | 2030 | Summer | Pc_net, [MW] | 0 | 0 | 3.771 | 3.501 | 3.1518 | 3.269 | 3.1693 | 3.2029 | 4.7685 | 6.1802 | 6.5568 | 5.8897 | 5.7552 | 6.2987 | 6.6464 | 6.1469 | 5.5852 | 5.3196 | 5.4796 | 5.3325 | 5.3539 | 5.8241 | 6.0997 | 5.6482 | 4.9775 | 4.0825
DSO | 29 | 38 | 2030 | Summer | Qc, [MVAr] | 0 | 0 | -0.11136 | -0.26283 | -0.46297 | -0.42795 | -0.43479 | -0.41629 | -0.025809 | 0.49857 | 0.65101 | 0.65846 | 0.54985 | 0.69003 | 0.62328 | 0.54276 | 0.39298 | 0.24535 | 0.30253 | 0.26947 | 0.052047 | 0.21661 | 0.30252 | 0.19684 | -0.18549 | -0.38211
DSO | 29 | 39 | 2030 | Summer | Pc, [MW] | 0 | 0 | 0 | 0 | 0 | 0 | 0 | 0 | 0 | 0 | 0 | 0 | 0 | 0 | 0 | 0 | 0 | 0 | 0 | 0 | 0 | 0 | 0 | 0 | 0 | 0
DSO | 29 | 39 | 2030 | Summer | Flex Up, [MW] | 0 | 0 | -1e-06 | -1e-06 | -1e-06 | -1e-06 | -1e-06 | -1e-06 | -1e-06 | -1e-06 | -1e-06 | -1e-06 | -1e-06 | -1e-06 | -1e-06 | -1e-06 | -1e-06 | -1e-06 | -1e-06 | -1e-06 | -1e-06 | -1e-06 | -1e-06 | -1e-06 | -1e-06 | -1e-06
DSO | 29 | 39 | 2030 | Summer | Flex Down, [MW] | 0 | 0 | 1e-06 | 1e-06 | 1e-06 | 1e-06 | 1e-06 | 1e-06 | 1e-06 | 1e-06 | 1e-06 | 1e-06 | 1e-06 | 1e-06 | 1e-06 | 1e-06 | 1e-06 | 1e-06 | 1e-06 | 1e-06 | 1e-06 | 1e-06 | 1e-06 | 1e-06 | 1e-06 | 1e-06
DSO | 29 | 39 | 2030 | Summer | Pc_net, [MW] | 0 | 0 | -2e-06 | -2e-06 | -2e-06 | -2e-06 | -2e-06 | -2e-06 | -2e-06 | -2e-06 | -2e-06 | -2e-06 | -2e-06 | -2e-06 | -2e-06 | -2e-06 | -2e-06 | -2e-06 | -2e-06 | -2e-06 | -2e-06 | -2e-06 | -2e-06 | -2e-06 | -2e-06 | -2e-06
DSO | 29 | 39 | 2030 | Summer | Qc, [MVAr] | 0 | 0 | 0 | 0 | 0 | 0 | 0 | 0 | 0 | 0 | 0 | 0 | 0 | 0 | 0 | 0 | 0 | 0 | 0 | 0 | 0 | 0 | 0 | 0 | 0 | 0
DSO | 29 | 40 | 2030 | Summer | Pc, [MW] | 0 | 0 | 2.9247 | 2.7084 | 2.6111 | 2.6325 | 2.6262 | 2.6866 | 3.1915 | 3.6949 | 3.9517 | 4.1096 | 4.0188 | 4.1661 | 4.348 | 4.2246 | 4.1128 | 3.8126 | 3.7009 | 3.6958 | 3.7633 | 4.0056 | 4.3271 | 3.9365 | 3.5979 | 3.1464
DSO | 29 | 40 | 2030 | Summer | Flex Up, [MW] | 0 | 0 | -1e-06 | -1e-06 | -1e-06 | -1e-06 | -1e-06 | -1e-06 | -1e-06 | -1e-06 | -1e-06 | -1e-06 | -1e-06 | -1e-06 | -1e-06 | -1e-06 | -1e-06 | -1e-06 | -1e-06 | -1e-06 | -1e-06 | -1e-06 | -1e-06 | -1e-06 | -1e-06 | -1e-06
DSO | 29 | 40 | 2030 | Summer | Flex Down, [MW] | 0 | 0 | 0.28029 | 0.29663 | 0.31323 | 0.32747 | 0.33118 | 0.34644 | 0.34467 | 0.32579 | 0.29518 | 0.43346 | 0.42329 | 0.38978 | 0.38031 | 0.38187 | 0.36378 | 0.33346 | 0.29969 | 0.28894 | 0.18163 | 0.19423 | 0.21236 | 0.21742 | 0.22676 | 0.2503
DSO | 29 | 40 | 2030 | Summer | Pc_net, [MW] | 0 | 0 | 2.6444 | 2.4118 | 2.2978 | 2.3051 | 2.295 | 2.3402 | 2.8469 | 3.3691 | 3.6565 | 3.6762 | 3.5955 | 3.7763 | 3.9677 | 3.8427 | 3.749 | 3.4791 | 3.4012 | 3.4069 | 3.5816 | 3.8113 | 4.1148 | 3.7191 | 3.3711 | 2.8961
DSO | 29 | 40 | 2030 | Summer | Qc, [MVAr] | 0 | 0 | -0.25088 | -0.28034 | -0.28754 | -0.28398 | -0.2935 | -0.30167 | -0.095375 | 0.084177 | 0.19151 | 0.20249 | 0.08585 | 0.20864 | 0.2243 | 0.2155 | 0.17056 | 0.073129 | 0.036705 | 0.036584 | 0.037336 | 0.074575 | 0.10699 | 0.014642 | -0.11049 | -0.18577
DSO | 29 | 31 | 2030 | Summer | Pc, [MW] | 0 | 1 | 0 | 0 | 0 | 0 | 0 | 0 | 0 | 0 | 0 | 0 | 0 | 0 | 0 | 0 | 0 | 0 | 0 | 0 | 0 | 0 | 0 | 0 | 0 | 0
DSO | 29 | 31 | 2030 | Summer | Flex Up, [MW] | 0 | 1 | -1e-06 | -1e-06 | -1e-06 | -1e-06 | -1e-06 | -1e-06 | -1e-06 | -1e-06 | -1e-06 | -1e-06 | -1e-06 | -1e-06 | -1e-06 | -1e-06 | -1e-06 | -1e-06 | -1e-06 | -1e-06 | -1e-06 | -1e-06 | -1e-06 | -1e-06 | -1e-06 | -1e-06
DSO | 29 | 31 | 2030 | Summer | Flex Down, [MW] | 0 | 1 | 1e-06 | 1e-06 | 1e-06 | 1e-06 | 1e-06 | 1e-06 | 1e-06 | 1e-06 | 1e-06 | 1e-06 | 1e-06 | 1e-06 | 1e-06 | 1e-06 | 1e-06 | 1e-06 | 1e-06 | 1e-06 | 1e-06 | 1e-06 | 1e-06 | 1e-06 | 1e-06 | 1e-06
DSO | 29 | 31 | 2030 | Summer | Pc_net, [MW] | 0 | 1 | -2e-06 | -2e-06 | -2e-06 | -2e-06 | -2e-06 | -2e-06 | -2e-06 | -2e-06 | -2e-06 | -2e-06 | -2e-06 | -2e-06 | -2e-06 | -2e-06 | -2e-06 | -2e-06 | -2e-06 | -2e-06 | -2e-06 | -2e-06 | -2e-06 | -2e-06 | -2e-06 | -2e-06
DSO | 29 | 31 | 2030 | Summer | Qc, [MVAr] | 0 | 1 | 0 | 0 | 0 | 0 | 0 | 0 | 0 | 0 | 0 | 0 | 0 | 0 | 0 | 0 | 0 | 0 | 0 | 0 | 0 | 0 | 0 | 0 | 0 | 0
DSO | 29 | 32 | 2030 | Summer | Pc, [MW] | 0 | 1 | 0 | 0 | 0 | 0 | 0 | 0 | 0 | 0 | 0 | 0 | 0 | 0 | 0 | 0 | 0 | 0 | 0 | 0 | 0 | 0 | 0 | 0 | 0 | 0
DSO | 29 | 32 | 2030 | Summer | Flex Up, [MW] | 0 | 1 | -1e-06 | -1e-06 | -1e-06 | -1e-06 | -1e-06 | -1e-06 | -1e-06 | -1e-06 | -1e-06 | -1e-06 | -1e-06 | -1e-06 | -1e-06 | -1e-06 | -1e-06 | -1e-06 | -1e-06 | -1e-06 | -1e-06 | -1e-06 | -1e-06 | -1e-06 | -1e-06 | -1e-06
DSO | 29 | 32 | 2030 | Summer | Flex Down, [MW] | 0 | 1 | 1e-06 | 1e-06 | 1e-06 | 1e-06 | 1e-06 | 1e-06 | 1e-06 | 1e-06 | 1e-06 | 1e-06 | 1e-06 | 1e-06 | 1e-06 | 1e-06 | 1e-06 | 1e-06 | 1e-06 | 1e-06 | 1e-06 | 1e-06 | 1e-06 | 1e-06 | 1e-06 | 1e-06
DSO | 29 | 32 | 2030 | Summer | Pc_net, [MW] | 0 | 1 | -2e-06 | -2e-06 | -2e-06 | -2e-06 | -2e-06 | -2e-06 | -2e-06 | -2e-06 | -2e-06 | -2e-06 | -2e-06 | -2e-06 | -2e-06 | -2e-06 | -2e-06 | -2e-06 | -2e-06 | -2e-06 | -2e-06 | -2e-06 | -2e-06 | -2e-06 | -2e-06 | -2e-06
DSO | 29 | 32 | 2030 | Summer | Qc, [MVAr] | 0 | 1 | 0 | 0 | 0 | 0 | 0 | 0 | 0 | 0 | 0 | 0 | 0 | 0 | 0 | 0 | 0 | 0 | 0 | 0 | 0 | 0 | 0 | 0 | 0 | 0
DSO | 29 | 33 | 2030 | Summer | Pc, [MW] | 0 | 1 | 0 | 0 | 0 | 0 | 0 | 0 | 0 | 0 | 0 | 0 | 0 | 0 | 0 | 0 | 0 | 0 | 0 | 0 | 0 | 0 | 0 | 0 | 0 | 0
DSO | 29 | 33 | 2030 | Summer | Flex Up, [MW] | 0 | 1 | -1e-06 | -1e-06 | -1e-06 | -1e-06 | -1e-06 | -1e-06 | -1e-06 | -1e-06 | -1e-06 | -1e-06 | -1e-06 | -1e-06 | -1e-06 | -1e-06 | -1e-06 | -1e-06 | -1e-06 | -1e-06 | -1e-06 | -1e-06 | -1e-06 | -1e-06 | -1e-06 | -1e-06
DSO | 29 | 33 | 2030 | Summer | Flex Down, [MW] | 0 | 1 | 1e-06 | 1e-06 | 1e-06 | 1e-06 | 1e-06 | 1e-06 | 1e-06 | 1e-06 | 1e-06 | 1e-06 | 1e-06 | 1e-06 | 1e-06 | 1e-06 | 1e-06 | 1e-06 | 1e-06 | 1e-06 | 1e-06 | 1e-06 | 1e-06 | 1e-06 | 1e-06 | 1e-06
DSO | 29 | 33 | 2030 | Summer | Pc_net, [MW] | 0 | 1 | -2e-06 | -2e-06 | -2e-06 | -2e-06 | -2e-06 | -2e-06 | -2e-06 | -2e-06 | -2e-06 | -2e-06 | -2e-06 | -2e-06 | -2e-06 | -2e-06 | -2e-06 | -2e-06 | -2e-06 | -2e-06 | -2e-06 | -2e-06 | -2e-06 | -2e-06 | -2e-06 | -2e-06
DSO | 29 | 33 | 2030 | Summer | Qc, [MVAr] | 0 | 1 | 0 | 0 | 0 | 0 | 0 | 0 | 0 | 0 | 0 | 0 | 0 | 0 | 0 | 0 | 0 | 0 | 0 | 0 | 0 | 0 | 0 | 0 | 0 | 0
DSO | 29 | 34 | 2030 | Summer | Pc, [MW] | 0 | 1 | 7.6231 | 6.5379 | 5.8271 | 5.8238 | 5.7268 | 5.7025 | 6.0392 | 5.6494 | 4.907 | 4.9489 | 5.8396 | 5.9187 | 5.9236 | 5.3906 | 5.7293 | 6.1144 | 5.931 | 5.8123 | 6.4193 | 6.4239 | 5.957 | 6.0063 | 6.4508 | 6.2779
DSO | 29 | 34 | 2030 | Summer | Flex Up, [MW] | 0 | 1 | -1e-06 | -1e-06 | -1e-06 | -1e-06 | -1e-06 | -1e-06 | -1e-06 | -1e-06 | -1e-06 | -1e-06 | -1e-06 | -1e-06 | -1e-06 | -1e-06 | -1e-06 | -1e-06 | -1e-06 | -1e-06 | -1e-06 | -1e-06 | -1e-06 | -1e-06 | -1e-06 | -1e-06
DSO | 29 | 34 | 2030 | Summer | Flex Down, [MW] | 0 | 1 | 0.33955 | 0.35934 | 0.37946 | 0.3967 | 0.40121 | 0.41968 | 0.41754 | 0.39467 | 0.35759 | 0.52511 | 0.51279 | 0.47219 | 0.46071 | 0.46261 | 0.44069 | 0.40396 | 0.36305 | 0.35003 | 0.22003 | 0.2353 | 0.25726 | 0.26339 | 0.2747 | 0.30322
DSO | 29 | 34 | 2030 | Summer | Pc_net, [MW] | 0 | 1 | 7.2836 | 6.1785 | 5.4476 | 5.4271 | 5.3256 | 5.2828 | 5.6217 | 5.2548 | 4.5494 | 4.4237 | 5.3268 | 5.4465 | 5.4629 | 4.928 | 5.2886 | 5.7104 | 5.568 | 5.4623 | 6.1992 | 6.1886 | 5.6998 | 5.7429 | 6.1761 | 5.9747
DSO | 29 | 34 | 2030 | Summer | Qc, [MVAr] | 0 | 1 | 0.97093 | 0.27689 | -0.17222 | -0.085439 | -0.050929 | 0.072475 | -0.28193 | -0.33034 | -0.58445 | -0.75967 | -0.42667 | -0.047176 | 0.17555 | -0.032025 | 0.25135 | 0.16655 | 0.042102 | -0.051833 | -0.0049519 | -0.049887 | 0.012666 | -0.021112 | 0.31901 | 0.32676
DSO | 29 | 35 | 2030 | Summer | Pc, [MW] | 0 | 1 | 0 | 0 | 0 | 0 | 0 | 0 | 0 | 0 | 0 | 0 | 0 | 0 | 0 | 0 | 0 | 0 | 0 | 0 | 0 | 0 | 0 | 0 | 0 | 0
DSO | 29 | 35 | 2030 | Summer | Flex Up, [MW] | 0 | 1 | -1e-06 | -1e-06 | -1e-06 | -1e-06 | -1e-06 | -1e-06 | -1e-06 | -1e-06 | -1e-06 | -1e-06 | -1e-06 | -1e-06 | -1e-06 | -1e-06 | -1e-06 | -1e-06 | -1e-06 | -1e-06 | -1e-06 | -1e-06 | -1e-06 | -1e-06 | -1e-06 | -1e-06
DSO | 29 | 35 | 2030 | Summer | Flex Down, [MW] | 0 | 1 | 1e-06 | 1e-06 | 1e-06 | 1e-06 | 1e-06 | 1e-06 | 1e-06 | 1e-06 | 1e-06 | 1e-06 | 1e-06 | 1e-06 | 1e-06 | 1e-06 | 1e-06 | 1e-06 | 1e-06 | 1e-06 | 1e-06 | 1e-06 | 1e-06 | 1e-06 | 1e-06 | 1e-06
DSO | 29 | 35 | 2030 | Summer | Pc_net, [MW] | 0 | 1 | -2e-06 | -2e-06 | -2e-06 | -2e-06 | -2e-06 | -2e-06 | -2e-06 | -2e-06 | -2e-06 | -2e-06 | -2e-06 | -2e-06 | -2e-06 | -2e-06 | -2e-06 | -2e-06 | -2e-06 | -2e-06 | -2e-06 | -2e-06 | -2e-06 | -2e-06 | -2e-06 | -2e-06
DSO | 29 | 35 | 2030 | Summer | Qc, [MVAr] | 0 | 1 | 0 | 0 | 0 | 0 | 0 | 0 | 0 | 0 | 0 | 0 | 0 | 0 | 0 | 0 | 0 | 0 | 0 | 0 | 0 | 0 | 0 | 0 | 0 | 0
DSO | 29 | 36 | 2030 | Summer | Pc, [MW] | 0 | 1 | 0.43476 | 0.3386 | 0.2511 | 0.30417 | 0.25202 | 0.22637 | 0.41402 | 0.7981 | 0.94596 | 1.0148 | 1.0784 | 0.99225 | 1.0522 | 0.99704 | 0.79931 | 0.75578 | 0.70307 | 0.80419 | 0.98494 | 1.0429 | 1.0195 | 1.1673 | 0.91365 | 0.6893
DSO | 29 | 36 | 2030 | Summer | Flex Up, [MW] | 0 | 1 | -1e-06 | -1e-06 | -1e-06 | -1e-06 | -1e-06 | -1e-06 | -1e-06 | -1e-06 | -1e-06 | -1e-06 | -1e-06 | -1e-06 | -1e-06 | -1e-06 | -1e-06 | -1e-06 | -1e-06 | -1e-06 | -1e-06 | -1e-06 | -1e-06 | -1e-06 | -1e-06 | -1e-06
DSO | 29 | 36 | 2030 | Summer | Flex Down, [MW] | 0 | 1 | 0.084888 | 0.089836 | 0.094865 | 0.099177 | 0.1003 | 0.10492 | 0.10439 | 0.098669 | 0.089398 | 0.13128 | 0.1282 | 0.11805 | 0.11518 | 0.11565 | 0.11017 | 0.10099 | 0.090763 | 0.087507 | 0.055007 | 0.058825 | 0.064315 | 0.065849 | 0.068676 | 0.075806
DSO | 29 | 36 | 2030 | Summer | Pc_net, [MW] | 0 | 1 | 0.34987 | 0.24876 | 0.15623 | 0.20499 | 0.15171 | 0.12144 | 0.30963 | 0.69943 | 0.85656 | 0.88352 | 0.95023 | 0.8742 | 0.93701 | 0.88138 | 0.68913 | 0.65479 | 0.61231 | 0.71668 | 0.92993 | 0.98405 | 0.95518 | 1.1014 | 0.84497 | 0.61349
DSO | 29 | 36 | 2030 | Summer | Qc, [MVAr] | 0 | 1 | -0.60346 | -0.6161 | -0.62732 | -0.63309 | -0.63407 | -0.67721 | -0.63277 | -0.44108 | -0.40451 | -0.45996 | -0.4912 | -0.58972 | -0.59812 | -0.62897 | -0.63705 | -0.65681 | -0.64182 | -0.57474 | -0.46106 | -0.47289 | -0.50378 | -0.4786 | -0.54538 | -0.5715
DSO | 29 | 37 | 2030 | Summer | Pc, [MW] | 0 | 1 | 0 | 0 | 0 | 0 | 0 | 0 | 0 | 0 | 0 | 0 | 0 | 0 | 0 | 0 | 0 | 0 | 0 | 0 | 0 | 0 | 0 | 0 | 0 | 0
DSO | 29 | 37 | 2030 | Summer | Flex Up, [MW] | 0 | 1 | -1e-06 | -1e-06 | -1e-06 | -1e-06 | -1e-06 | -1e-06 | -1e-06 | -1e-06 | -1e-06 | -1e-06 | -1e-06 | -1e-06 | -1e-06 | -1e-06 | -1e-06 | -1e-06 | -1e-06 | -1e-06 | -1e-06 | -1e-06 | -1e-06 | -1e-06 | -1e-06 | -1e-06
DSO | 29 | 37 | 2030 | Summer | Flex Down, [MW] | 0 | 1 | 1e-06 | 1e-06 | 1e-06 | 1e-06 | 1e-06 | 1e-06 | 1e-06 | 1e-06 | 1e-06 | 1e-06 | 1e-06 | 1e-06 | 1e-06 | 1e-06 | 1e-06 | 1e-06 | 1e-06 | 1e-06 | 1e-06 | 1e-06 | 1e-06 | 1e-06 | 1e-06 | 1e-06
DSO | 29 | 37 | 2030 | Summer | Pc_net, [MW] | 0 | 1 | -2e-06 | -2e-06 | -2e-06 | -2e-06 | -2e-06 | -2e-06 | -2e-06 | -2e-06 | -2e-06 | -2e-06 | -2e-06 | -2e-06 | -2e-06 | -2e-06 | -2e-06 | -2e-06 | -2e-06 | -2e-06 | -2e-06 | -2e-06 | -2e-06 | -2e-06 | -2e-06 | -2e-06
DSO | 29 | 37 | 2030 | Summer | Qc, [MVAr] | 0 | 1 | 0 | 0 | 0 | 0 | 0 | 0 | 0 | 0 | 0 | 0 | 0 | 0 | 0 | 0 | 0 | 0 | 0 | 0 | 0 | 0 | 0 | 0 | 0 | 0
DSO | 29 | 38 | 2030 | Summer | Pc, [MW] | 0 | 1 | 4.194 | 3.9426 | 3.6872 | 3.6508 | 3.6417 | 3.5864 | 3.9805 | 4.4852 | 4.7956 | 4.8339 | 5.1224 | 5.5632 | 5.5028 | 5.2093 | 4.691 | 4.4119 | 4.2304 | 4.3838 | 4.4232 | 4.5488 | 4.606 | 4.7333 | 4.5462 | 4.1229
DSO | 29 | 38 | 2030 | Summer | Flex Up, [MW] | 0 | 1 | -1e-06 | -1e-06 | -1e-06 | -1e-06 | -1e-06 | -1e-06 | -1e-06 | -1e-06 | -1e-06 | -1e-06 | -1e-06 | -1e-06 | -1e-06 | -1e-06 | -1e-06 | -1e-06 | -1e-06 | -1e-06 | -1e-06 | -1e-06 | -1e-06 | -1e-06 | -1e-06 | -1e-06
DSO | 29 | 38 | 2030 | Summer | Flex Down, [MW] | 0 | 1 | 0.47529 | 0.50299 | 0.53115 | 0.55529 | 0.56159 | 0.58746 | 0.58446 | 0.55245 | 0.50054 | 0.73503 | 0.71778 | 0.66095 | 0.64489 | 0.64754 | 0.61686 | 0.56545 | 0.50818 | 0.48995 | 0.30798 | 0.32936 | 0.3601 | 0.36869 | 0.38452 | 0.42444
DSO | 29 | 38 | 2030 | Summer | Pc_net, [MW] | 0 | 1 | 3.7187 | 3.4396 | 3.1561 | 3.0955 | 3.0801 | 2.999 | 3.3961 | 3.9327 | 4.2951 | 4.0988 | 4.4046 | 4.9023 | 4.8579 | 4.5618 | 4.0741 | 3.8465 | 3.7222 | 3.8939 | 4.1152 | 4.2194 | 4.2459 | 4.3647 | 4.1617 | 3.6985
DSO | 29 | 38 | 2030 | Summer | Qc, [MVAr] | 0 | 1 | -0.18496 | -0.35313 | -0.41025 | -0.4313 | -0.42666 | -0.47285 | -0.36209 | -0.10997 | -0.095447 | -0.11306 | -0.043293 | -0.021901 | -0.095443 | -0.25504 | -0.36821 | -0.39773 | -0.35433 | -0.36001 | -0.31136 | -0.30446 | -0.33589 | -0.33014 | -0.39856 | -0.45299
DSO | 29 | 39 | 2030 | Summer | Pc, [MW] | 0 | 1 | 0 | 0 | 0 | 0 | 0 | 0 | 0 | 0 | 0 | 0 | 0 | 0 | 0 | 0 | 0 | 0 | 0 | 0 | 0 | 0 | 0 | 0 | 0 | 0
DSO | 29 | 39 | 2030 | Summer | Flex Up, [MW] | 0 | 1 | -1e-06 | -1e-06 | -1e-06 | -1e-06 | -1e-06 | -1e-06 | -1e-06 | -1e-06 | -1e-06 | -1e-06 | -1e-06 | -1e-06 | -1e-06 | -1e-06 | -1e-06 | -1e-06 | -1e-06 | -1e-06 | -1e-06 | -1e-06 | -1e-06 | -1e-06 | -1e-06 | -1e-06
DSO | 29 | 39 | 2030 | Summer | Flex Down, [MW] | 0 | 1 | 1e-06 | 1e-06 | 1e-06 | 1e-06 | 1e-06 | 1e-06 | 1e-06 | 1e-06 | 1e-06 | 1e-06 | 1e-06 | 1e-06 | 1e-06 | 1e-06 | 1e-06 | 1e-06 | 1e-06 | 1e-06 | 1e-06 | 1e-06 | 1e-06 | 1e-06 | 1e-06 | 1e-06
DSO | 29 | 39 | 2030 | Summer | Pc_net, [MW] | 0 | 1 | -2e-06 | -2e-06 | -2e-06 | -2e-06 | -2e-06 | -2e-06 | -2e-06 | -2e-06 | -2e-06 | -2e-06 | -2e-06 | -2e-06 | -2e-06 | -2e-06 | -2e-06 | -2e-06 | -2e-06 | -2e-06 | -2e-06 | -2e-06 | -2e-06 | -2e-06 | -2e-06 | -2e-06
DSO | 29 | 39 | 2030 | Summer | Qc, [MVAr] | 0 | 1 | 0 | 0 | 0 | 0 | 0 | 0 | 0 | 0 | 0 | 0 | 0 | 0 | 0 | 0 | 0 | 0 | 0 | 0 | 0 | 0 | 0 | 0 | 0 | 0
DSO | 29 | 40 | 2030 | Summer | Pc, [MW] | 0 | 1 | 2.8387 | 2.6931 | 2.6161 | 2.6179 | 2.6214 | 2.6283 | 2.8831 | 3.2028 | 3.4925 | 3.6836 | 3.8399 | 3.9507 | 3.8438 | 3.6774 | 3.5455 | 3.4109 | 3.379 | 3.394 | 3.4418 | 3.5797 | 3.6647 | 3.8261 | 3.5423 | 3.0691
DSO | 29 | 40 | 2030 | Summer | Flex Up, [MW] | 0 | 1 | -1e-06 | -1e-06 | -1e-06 | -1e-06 | -1e-06 | -1e-06 | -1e-06 | -1e-06 | -1e-06 | -1e-06 | -1e-06 | -1e-06 | -1e-06 | -1e-06 | -1e-06 | -1e-06 | -1e-06 | -1e-06 | -1e-06 | -1e-06 | -1e-06 | -1e-06 | -1e-06 | -1e-06
DSO | 29 | 40 | 2030 | Summer | Flex Down, [MW] | 0 | 1 | 0.28029 | 0.29663 | 0.31323 | 0.32747 | 0.33118 | 0.34644 | 0.34467 | 0.32579 | 0.29518 | 0.43346 | 0.42329 | 0.38978 | 0.38031 | 0.38187 | 0.36378 | 0.33346 | 0.29969 | 0.28894 | 0.18163 | 0.19423 | 0.21236 | 0.21742 | 0.22676 | 0.2503
DSO | 29 | 40 | 2030 | Summer | Pc_net, [MW] | 0 | 1 | 2.5584 | 2.3964 | 2.3029 | 2.2904 | 2.2902 | 2.2819 | 2.5384 | 2.877 | 3.1974 | 3.2501 | 3.4166 | 3.5609 | 3.4635 | 3.2955 | 3.1817 | 3.0774 | 3.0793 | 3.105 | 3.2602 | 3.3855 | 3.4524 | 3.6086 | 3.3156 | 2.8188
DSO | 29 | 40 | 2030 | Summer | Qc, [MVAr] | 0 | 1 | -0.21868 | -0.27087 | -0.2857 | -0.25579 | -0.25479 | -0.28054 | -0.18891 | -0.07716 | -0.055261 | -0.047255 | -0.022445 | 0.0097581 | -0.081547 | -0.14029 | -0.17876 | -0.17945 | -0.19331 | -0.1854 | -0.15268 | -0.15154 | -0.16249 | -0.10927 | -0.17483 | -0.22813
DSO | 29 | 31 | 2030 | Summer | Pc, [MW] | 0 | 2 | 0 | 0 | 0 | 0 | 0 | 0 | 0 | 0 | 0 | 0 | 0 | 0 | 0 | 0 | 0 | 0 | 0 | 0 | 0 | 0 | 0 | 0 | 0 | 0
DSO | 29 | 31 | 2030 | Summer | Flex Up, [MW] | 0 | 2 | -1e-06 | -1e-06 | -1e-06 | -1e-06 | -1e-06 | -1e-06 | -1e-06 | -1e-06 | -1e-06 | -1e-06 | -1e-06 | -1e-06 | -1e-06 | -1e-06 | -1e-06 | -1e-06 | -1e-06 | -1e-06 | -1e-06 | -1e-06 | -1e-06 | -1e-06 | -1e-06 | -1e-06
DSO | 29 | 31 | 2030 | Summer | Flex Down, [MW] | 0 | 2 | 1e-06 | 1e-06 | 1e-06 | 1e-06 | 1e-06 | 1e-06 | 1e-06 | 1e-06 | 1e-06 | 1e-06 | 1e-06 | 1e-06 | 1e-06 | 1e-06 | 1e-06 | 1e-06 | 1e-06 | 1e-06 | 1e-06 | 1e-06 | 1e-06 | 1e-06 | 1e-06 | 1e-06
DSO | 29 | 31 | 2030 | Summer | Pc_net, [MW] | 0 | 2 | -2e-06 | -2e-06 | -2e-06 | -2e-06 | -2e-06 | -2e-06 | -2e-06 | -2e-06 | -2e-06 | -2e-06 | -2e-06 | -2e-06 | -2e-06 | -2e-06 | -2e-06 | -2e-06 | -2e-06 | -2e-06 | -2e-06 | -2e-06 | -2e-06 | -2e-06 | -2e-06 | -2e-06
DSO | 29 | 31 | 2030 | Summer | Qc, [MVAr] | 0 | 2 | 0 | 0 | 0 | 0 | 0 | 0 | 0 | 0 | 0 | 0 | 0 | 0 | 0 | 0 | 0 | 0 | 0 | 0 | 0 | 0 | 0 | 0 | 0 | 0
DSO | 29 | 32 | 2030 | Summer | Pc, [MW] | 0 | 2 | 0 | 0 | 0 | 0 | 0 | 0 | 0 | 0 | 0 | 0 | 0 | 0 | 0 | 0 | 0 | 0 | 0 | 0 | 0 | 0 | 0 | 0 | 0 | 0
DSO | 29 | 32 | 2030 | Summer | Flex Up, [MW] | 0 | 2 | -1e-06 | -1e-06 | -1e-06 | -1e-06 | -1e-06 | -1e-06 | -1e-06 | -1e-06 | -1e-06 | -1e-06 | -1e-06 | -1e-06 | -1e-06 | -1e-06 | -1e-06 | -1e-06 | -1e-06 | -1e-06 | -1e-06 | -1e-06 | -1e-06 | -1e-06 | -1e-06 | -1e-06
DSO | 29 | 32 | 2030 | Summer | Flex Down, [MW] | 0 | 2 | 1e-06 | 1e-06 | 1e-06 | 1e-06 | 1e-06 | 1e-06 | 1e-06 | 1e-06 | 1e-06 | 1e-06 | 1e-06 | 1e-06 | 1e-06 | 1e-06 | 1e-06 | 1e-06 | 1e-06 | 1e-06 | 1e-06 | 1e-06 | 1e-06 | 1e-06 | 1e-06 | 1e-06
DSO | 29 | 32 | 2030 | Summer | Pc_net, [MW] | 0 | 2 | -2e-06 | -2e-06 | -2e-06 | -2e-06 | -2e-06 | -2e-06 | -2e-06 | -2e-06 | -2e-06 | -2e-06 | -2e-06 | -2e-06 | -2e-06 | -2e-06 | -2e-06 | -2e-06 | -2e-06 | -2e-06 | -2e-06 | -2e-06 | -2e-06 | -2e-06 | -2e-06 | -2e-06
DSO | 29 | 32 | 2030 | Summer | Qc, [MVAr] | 0 | 2 | 0 | 0 | 0 | 0 | 0 | 0 | 0 | 0 | 0 | 0 | 0 | 0 | 0 | 0 | 0 | 0 | 0 | 0 | 0 | 0 | 0 | 0 | 0 | 0
DSO | 29 | 33 | 2030 | Summer | Pc, [MW] | 0 | 2 | 0 | 0 | 0 | 0 | 0 | 0 | 0 | 0 | 0 | 0 | 0 | 0 | 0 | 0 | 0 | 0 | 0 | 0 | 0 | 0 | 0 | 0 | 0 | 0
DSO | 29 | 33 | 2030 | Summer | Flex Up, [MW] | 0 | 2 | -1e-06 | -1e-06 | -1e-06 | -1e-06 | -1e-06 | -1e-06 | -1e-06 | -1e-06 | -1e-06 | -1e-06 | -1e-06 | -1e-06 | -1e-06 | -1e-06 | -1e-06 | -1e-06 | -1e-06 | -1e-06 | -1e-06 | -1e-06 | -1e-06 | -1e-06 | -1e-06 | -1e-06
DSO | 29 | 33 | 2030 | Summer | Flex Down, [MW] | 0 | 2 | 1e-06 | 1e-06 | 1e-06 | 1e-06 | 1e-06 | 1e-06 | 1e-06 | 1e-06 | 1e-06 | 1e-06 | 1e-06 | 1e-06 | 1e-06 | 1e-06 | 1e-06 | 1e-06 | 1e-06 | 1e-06 | 1e-06 | 1e-06 | 1e-06 | 1e-06 | 1e-06 | 1e-06
DSO | 29 | 33 | 2030 | Summer | Pc_net, [MW] | 0 | 2 | -2e-06 | -2e-06 | -2e-06 | -2e-06 | -2e-06 | -2e-06 | -2e-06 | -2e-06 | -2e-06 | -2e-06 | -2e-06 | -2e-06 | -2e-06 | -2e-06 | -2e-06 | -2e-06 | -2e-06 | -2e-06 | -2e-06 | -2e-06 | -2e-06 | -2e-06 | -2e-06 | -2e-06
DSO | 29 | 33 | 2030 | Summer | Qc, [MVAr] | 0 | 2 | 0 | 0 | 0 | 0 | 0 | 0 | 0 | 0 | 0 | 0 | 0 | 0 | 0 | 0 | 0 | 0 | 0 | 0 | 0 | 0 | 0 | 0 | 0 | 0
DSO | 29 | 34 | 2030 | Summer | Pc, [MW] | 0 | 2 | 5.8719 | 5.8623 | 6.266 | 5.2361 | 3.0183 | 3.604 | 4.0918 | 4.1835 | 3.9253 | 4.0919 | 4.8129 | 4.9387 | 4.9111 | 4.508 | 4.8767 | 4.8353 | 4.4603 | 4.4221 | 4.6774 | 4.94 | 4.4809 | 4.5039 | 4.3227 | 4.6608
DSO | 29 | 34 | 2030 | Summer | Flex Up, [MW] | 0 | 2 | -1e-06 | -1e-06 | -1e-06 | -1e-06 | -1e-06 | -1e-06 | -1e-06 | -1e-06 | -1e-06 | -1e-06 | -1e-06 | -1e-06 | -1e-06 | -1e-06 | -1e-06 | -1e-06 | -1e-06 | -1e-06 | -1e-06 | -1e-06 | -1e-06 | -1e-06 | -1e-06 | -1e-06
DSO | 29 | 34 | 2030 | Summer | Flex Down, [MW] | 0 | 2 | 0.33955 | 0.35934 | 0.37946 | 0.3967 | 0.40121 | 0.41968 | 0.41754 | 0.39467 | 0.35759 | 0.52511 | 0.51279 | 0.47219 | 0.46071 | 0.46261 | 0.44069 | 0.40396 | 0.36305 | 0.35003 | 0.22003 | 0.2353 | 0.25726 | 0.26339 | 0.2747 | 0.30322
DSO | 29 | 34 | 2030 | Summer | Pc_net, [MW] | 0 | 2 | 5.5323 | 5.5029 | 5.8866 | 4.8394 | 2.6171 | 3.1844 | 3.6742 | 3.7889 | 3.5677 | 3.5668 | 4.3002 | 4.4665 | 4.4504 | 4.0454 | 4.436 | 4.4314 | 4.0973 | 4.0721 | 4.4574 | 4.7047 | 4.2236 | 4.2405 | 4.048 | 4.3575
DSO | 29 | 34 | 2030 | Summer | Qc, [MVAr] | 0 | 2 | 0.2584 | 0.36954 | 0.48353 | 0.1955 | -0.39918 | -0.16054 | -0.23623 | -0.57938 | -0.86619 | -0.94348 | -0.47495 | -0.70188 | -0.44144 | -0.10459 | -0.5048 | -0.40714 | -0.29124 | -0.29868 | -0.24186 | -0.39616 | -0.61517 | 0.01284 | -0.26042 | 0.13559
DSO | 29 | 35 | 2030 | Summer | Pc, [MW] | 0 | 2 | 0 | 0 | 0 | 0 | 0 | 0 | 0 | 0 | 0 | 0 | 0 | 0 | 0 | 0 | 0 | 0 | 0 | 0 | 0 | 0 | 0 | 0 | 0 | 0
DSO | 29 | 35 | 2030 | Summer | Flex Up, [MW] | 0 | 2 | -1e-06 | -1e-06 | -1e-06 | -1e-06 | -1e-06 | -1e-06 | -1e-06 | -1e-06 | -1e-06 | -1e-06 | -1e-06 | -1e-06 | -1e-06 | -1e-06 | -1e-06 | -1e-06 | -1e-06 | -1e-06 | -1e-06 | -1e-06 | -1e-06 | -1e-06 | -1e-06 | -1e-06
DSO | 29 | 35 | 2030 | Summer | Flex Down, [MW] | 0 | 2 | 1e-06 | 1e-06 | 1e-06 | 1e-06 | 1e-06 | 1e-06 | 1e-06 | 1e-06 | 1e-06 | 1e-06 | 1e-06 | 1e-06 | 1e-06 | 1e-06 | 1e-06 | 1e-06 | 1e-06 | 1e-06 | 1e-06 | 1e-06 | 1e-06 | 1e-06 | 1e-06 | 1e-06
DSO | 29 | 35 | 2030 | Summer | Pc_net, [MW] | 0 | 2 | -2e-06 | -2e-06 | -2e-06 | -2e-06 | -2e-06 | -2e-06 | -2e-06 | -2e-06 | -2e-06 | -2e-06 | -2e-06 | -2e-06 | -2e-06 | -2e-06 | -2e-06 | -2e-06 | -2e-06 | -2e-06 | -2e-06 | -2e-06 | -2e-06 | -2e-06 | -2e-06 | -2e-06
DSO | 29 | 35 | 2030 | Summer | Qc, [MVAr] | 0 | 2 | 0 | 0 | 0 | 0 | 0 | 0 | 0 | 0 | 0 | 0 | 0 | 0 | 0 | 0 | 0 | 0 | 0 | 0 | 0 | 0 | 0 | 0 | 0 | 0
DSO | 29 | 36 | 2030 | Summer | Pc, [MW] | 0 | 2 | 0.4496 | 0.34271 | 0.24962 | 0.56477 | 0.3785 | 0.11245 | 0.31857 | 0.67908 | 0.90067 | 1.0747 | 1.1957 | 1.2189 | 1.0384 | 0.79192 | 0.62091 | 0.58652 | 0.53417 | 0.59314 | 0.80479 | 0.9334 | 1.0156 | 1.3186 | 0.98438 | 0.62505
DSO | 29 | 36 | 2030 | Summer | Flex Up, [MW] | 0 | 2 | -1e-06 | -1e-06 | -1e-06 | -1e-06 | -1e-06 | -1e-06 | -1e-06 | -1e-06 | -1e-06 | -1e-06 | -1e-06 | -1e-06 | -1e-06 | -1e-06 | -1e-06 | -1e-06 | -1e-06 | -1e-06 | -1e-06 | -1e-06 | -1e-06 | -1e-06 | -1e-06 | -1e-06
DSO | 29 | 36 | 2030 | Summer | Flex Down, [MW] | 0 | 2 | 0.084888 | 0.089836 | 0.094865 | 0.099177 | 0.1003 | 0.10492 | 0.10439 | 0.098669 | 0.089398 | 0.13128 | 0.1282 | 0.11805 | 0.11518 | 0.11565 | 0.11017 | 0.10099 | 0.090763 | 0.087507 | 0.055007 | 0.058825 | 0.064315 | 0.065849 | 0.068676 | 0.075806
DSO | 29 | 36 | 2030 | Summer | Pc_net, [MW] | 0 | 2 | 0.36471 | 0.25287 | 0.15475 | 0.46559 | 0.2782 | 0.0075242 | 0.21419 | 0.58041 | 0.81128 | 0.94337 | 1.0675 | 1.1009 | 0.92321 | 0.67627 | 0.51074 | 0.48553 | 0.44341 | 0.50564 | 0.74978 | 0.87458 | 0.95124 | 1.2528 | 0.9157 | 0.54925
DSO | 29 | 36 | 2030 | Summer | Qc, [MVAr] | 0 | 2 | -0.66314 | -0.66385 | -0.66282 | -0.67031 | -0.67647 | -0.73085 | -0.67989 | -0.52129 | -0.47066 | -0.50822 | -0.5428 | -0.56624 | -0.60492 | -0.64929 | -0.63673 | -0.64632 | -0.65021 | -0.60444 | -0.48057 | -0.44802 | -0.47111 | -0.46672 | -0.52854 | -0.57259
DSO | 29 | 37 | 2030 | Summer | Pc, [MW] | 0 | 2 | 0 | 0 | 0 | 0 | 0 | 0 | 0 | 0 | 0 | 0 | 0 | 0 | 0 | 0 | 0 | 0 | 0 | 0 | 0 | 0 | 0 | 0 | 0 | 0
DSO | 29 | 37 | 2030 | Summer | Flex Up, [MW] | 0 | 2 | -1e-06 | -1e-06 | -1e-06 | -1e-06 | -1e-06 | -1e-06 | -1e-06 | -1e-06 | -1e-06 | -1e-06 | -1e-06 | -1e-06 | -1e-06 | -1e-06 | -1e-06 | -1e-06 | -1e-06 | -1e-06 | -1e-06 | -1e-06 | -1e-06 | -1e-06 | -1e-06 | -1e-06
DSO | 29 | 37 | 2030 | Summer | Flex Down, [MW] | 0 | 2 | 1e-06 | 1e-06 | 1e-06 | 1e-06 | 1e-06 | 1e-06 | 1e-06 | 1e-06 | 1e-06 | 1e-06 | 1e-06 | 1e-06 | 1e-06 | 1e-06 | 1e-06 | 1e-06 | 1e-06 | 1e-06 | 1e-06 | 1e-06 | 1e-06 | 1e-06 | 1e-06 | 1e-06
DSO | 29 | 37 | 2030 | Summer | Pc_net, [MW] | 0 | 2 | -2e-06 | -2e-06 | -2e-06 | -2e-06 | -2e-06 | -2e-06 | -2e-06 | -2e-06 | -2e-06 | -2e-06 | -2e-06 | -2e-06 | -2e-06 | -2e-06 | -2e-06 | -2e-06 | -2e-06 | -2e-06 | -2e-06 | -2e-06 | -2e-06 | -2e-06 | -2e-06 | -2e-06
DSO | 29 | 37 | 2030 | Summer | Qc, [MVAr] | 0 | 2 | 0 | 0 | 0 | 0 | 0 | 0 | 0 | 0 | 0 | 0 | 0 | 0 | 0 | 0 | 0 | 0 | 0 | 0 | 0 | 0 | 0 | 0 | 0 | 0
DSO | 29 | 38 | 2030 | Summer | Pc, [MW] | 0 | 2 | 3.7258 | 3.4765 | 3.3795 | 3.1895 | 2.9715 | 2.9061 | 3.0233 | 3.4404 | 3.8505 | 4.2009 | 4.4709 | 4.604 | 4.4744 | 4.106 | 3.7952 | 3.599 | 3.5363 | 3.6347 | 3.7584 | 3.8766 | 4.1393 | 4.3541 | 4.1586 | 3.6461
DSO | 29 | 38 | 2030 | Summer | Flex Up, [MW] | 0 | 2 | -1e-06 | -1e-06 | -1e-06 | -1e-06 | -1e-06 | -1e-06 | -1e-06 | -1e-06 | -1e-06 | -1e-06 | -1e-06 | -1e-06 | -1e-06 | -1e-06 | -1e-06 | -1e-06 | -1e-06 | -1e-06 | -1e-06 | -1e-06 | -1e-06 | -1e-06 | -1e-06 | -1e-06
DSO | 29 | 38 | 2030 | Summer | Flex Down, [MW] | 0 | 2 | 0.47529 | 0.50299 | 0.53115 | 0.55529 | 0.56159 | 0.58746 | 0.58446 | 0.55245 | 0.50054 | 0.73503 | 0.71778 | 0.66095 | 0.64489 | 0.64754 | 0.61686 | 0.56545 | 0.50818 | 0.48995 | 0.30798 | 0.32936 | 0.3601 | 0.36869 | 0.38452 | 0.42444
DSO | 29 | 38 | 2030 | Summer | Pc_net, [MW] | 0 | 2 | 3.2505 | 2.9735 | 2.8483 | 2.6342 | 2.4099 | 2.3186 | 2.4389 | 2.888 | 3.3499 | 3.4659 | 3.7531 | 3.943 | 3.8295 | 3.4584 | 3.1784 | 3.0335 | 3.0281 | 3.1448 | 3.4505 | 3.5473 | 3.7792 | 3.9854 | 3.774 | 3.2217
DSO | 29 | 38 | 2030 | Summer | Qc, [MVAr] | 0 | 2 | -0.54554 | -0.54579 | -0.55197 | -0.60593 | -0.65055 | -0.635 | -0.63407 | -0.51052 | -0.42005 | -0.35222 | -0.3309 | -0.35096 | -0.34209 | -0.39814 | -0.47561 | -0.47021 | -0.42223 | -0.4301 | -0.36674 | -0.42916 | -0.43297 | -0.45894 | -0.52473 | -0.58606
DSO | 29 | 39 | 2030 | Summer | Pc, [MW] | 0 | 2 | 0 | 0 | 0 | 0 | 0 | 0 | 0 | 0 | 0 | 0 | 0 | 0 | 0 | 0 | 0 | 0 | 0 | 0 | 0 | 0 | 0 | 0 | 0 | 0
DSO | 29 | 39 | 2030 | Summer | Flex Up, [MW] | 0 | 2 | -1e-06 | -1e-06 | -1e-06 | -1e-06 | -1e-06 | -1e-06 | -1e-06 | -1e-06 | -1e-06 | -1e-06 | -1e-06 | -1e-06 | -1e-06 | -1e-06 | -1e-06 | -1e-06 | -1e-06 | -1e-06 | -1e-06 | -1e-06 | -1e-06 | -1e-06 | -1e-06 | -1e-06
DSO | 29 | 39 | 2030 | Summer | Flex Down, [MW] | 0 | 2 | 1e-06 | 1e-06 | 1e-06 | 1e-06 | 1e-06 | 1e-06 | 1e-06 | 1e-06 | 1e-06 | 1e-06 | 1e-06 | 1e-06 | 1e-06 | 1e-06 | 1e-06 | 1e-06 | 1e-06 | 1e-06 | 1e-06 | 1e-06 | 1e-06 | 1e-06 | 1e-06 | 1e-06
DSO | 29 | 39 | 2030 | Summer | Pc_net, [MW] | 0 | 2 | -2e-06 | -2e-06 | -2e-06 | -2e-06 | -2e-06 | -2e-06 | -2e-06 | -2e-06 | -2e-06 | -2e-06 | -2e-06 | -2e-06 | -2e-06 | -2e-06 | -2e-06 | -2e-06 | -2e-06 | -2e-06 | -2e-06 | -2e-06 | -2e-06 | -2e-06 | -2e-06 | -2e-06
DSO | 29 | 39 | 2030 | Summer | Qc, [MVAr] | 0 | 2 | 0 | 0 | 0 | 0 | 0 | 0 | 0 | 0 | 0 | 0 | 0 | 0 | 0 | 0 | 0 | 0 | 0 | 0 | 0 | 0 | 0 | 0 | 0 | 0
DSO | 29 | 40 | 2030 | Summer | Pc, [MW] | 0 | 2 | 2.6668 | 2.442 | 2.3055 | 2.2107 | 2.1915 | 2.1578 | 2.3525 | 2.664 | 3.1991 | 3.646 | 4.0563 | 4.1422 | 3.7792 | 3.3243 | 3.0351 | 2.9234 | 2.8479 | 2.9109 | 2.9388 | 3.0529 | 3.3274 | 3.5324 | 3.3216 | 2.8598
DSO | 29 | 40 | 2030 | Summer | Flex Up, [MW] | 0 | 2 | -1e-06 | -1e-06 | -1e-06 | -1e-06 | -1e-06 | -1e-06 | -1e-06 | -1e-06 | -1e-06 | -1e-06 | -1e-06 | -1e-06 | -1e-06 | -1e-06 | -1e-06 | -1e-06 | -1e-06 | -1e-06 | -1e-06 | -1e-06 | -1e-06 | -1e-06 | -1e-06 | -1e-06
DSO | 29 | 40 | 2030 | Summer | Flex Down, [MW] | 0 | 2 | 0.28029 | 0.29663 | 0.31323 | 0.32747 | 0.33118 | 0.34644 | 0.34467 | 0.32579 | 0.29518 | 0.43346 | 0.42329 | 0.38978 | 0.38031 | 0.38187 | 0.36378 | 0.33346 | 0.29969 | 0.28894 | 0.18163 | 0.19423 | 0.21236 | 0.21742 | 0.22676 | 0.2503
DSO | 29 | 40 | 2030 | Summer | Pc_net, [MW] | 0 | 2 | 2.3865 | 2.1454 | 1.9922 | 1.8833 | 1.8603 | 1.8114 | 2.0078 | 2.3382 | 2.9039 | 3.2126 | 3.633 | 3.7524 | 3.3989 | 2.9424 | 2.6713 | 2.5899 | 2.5483 | 2.6219 | 2.7572 | 2.8587 | 3.1151 | 3.315 | 3.0949 | 2.6095
DSO | 29 | 40 | 2030 | Summer | Qc, [MVAr] | 0 | 2 | -0.30235 | -0.32466 | -0.3239 | -0.33631 | -0.33517 | -0.3709 | -0.34902 | -0.27802 | -0.16746 | -0.10645 | -0.065906 | -0.073762 | -0.1136 | -0.17192 | -0.20941 | -0.21729 | -0.22055 | -0.19843 | -0.17744 | -0.16072 | -0.15016 | -0.16098 | -0.22571 | -0.28914
DSO | 29 | 31 | 2030 | Summer | Pc, [MW] | Expected | - | 0 | 0 | 0 | 0 | 0 | 0 | 0 | 0 | 0 | 0 | 0 | 0 | 0 | 0 | 0 | 0 | 0 | 0 | 0 | 0 | 0 | 0 | 0 | 0
DSO | 29 | 31 | 2030 | Summer | Flex Up, [MW] | Expected | - | -1e-06 | -1e-06 | -1e-06 | -1e-06 | -1e-06 | -1e-06 | -1e-06 | -1e-06 | -1e-06 | -1e-06 | -1e-06 | -1e-06 | -1e-06 | -1e-06 | -1e-06 | -1e-06 | -1e-06 | -1e-06 | -1e-06 | -1e-06 | -1e-06 | -1e-06 | -1e-06 | -1e-06
DSO | 29 | 31 | 2030 | Summer | Flex Down, [MW] | Expected | - | 1e-06 | 1e-06 | 1e-06 | 1e-06 | 1e-06 | 1e-06 | 1e-06 | 1e-06 | 1e-06 | 1e-06 | 1e-06 | 1e-06 | 1e-06 | 1e-06 | 1e-06 | 1e-06 | 1e-06 | 1e-06 | 1e-06 | 1e-06 | 1e-06 | 1e-06 | 1e-06 | 1e-06
DSO | 29 | 31 | 2030 | Summer | Pc_net, [MW] | Expected | - | -2e-06 | -2e-06 | -2e-06 | -2e-06 | -2e-06 | -2e-06 | -2e-06 | -2e-06 | -2e-06 | -2e-06 | -2e-06 | -2e-06 | -2e-06 | -2e-06 | -2e-06 | -2e-06 | -2e-06 | -2e-06 | -2e-06 | -2e-06 | -2e-06 | -2e-06 | -2e-06 | -2e-06
DSO | 29 | 31 | 2030 | Summer | Qc, [MVAr] | Expected | - | 0 | 0 | 0 | 0 | 0 | 0 | 0 | 0 | 0 | 0 | 0 | 0 | 0 | 0 | 0 | 0 | 0 | 0 | 0 | 0 | 0 | 0 | 0 | 0
DSO | 29 | 32 | 2030 | Summer | Pc, [MW] | Expected | - | 0 | 0 | 0 | 0 | 0 | 0 | 0 | 0 | 0 | 0 | 0 | 0 | 0 | 0 | 0 | 0 | 0 | 0 | 0 | 0 | 0 | 0 | 0 | 0
DSO | 29 | 32 | 2030 | Summer | Flex Up, [MW] | Expected | - | -1e-06 | -1e-06 | -1e-06 | -1e-06 | -1e-06 | -1e-06 | -1e-06 | -1e-06 | -1e-06 | -1e-06 | -1e-06 | -1e-06 | -1e-06 | -1e-06 | -1e-06 | -1e-06 | -1e-06 | -1e-06 | -1e-06 | -1e-06 | -1e-06 | -1e-06 | -1e-06 | -1e-06
DSO | 29 | 32 | 2030 | Summer | Flex Down, [MW] | Expected | - | 1e-06 | 1e-06 | 1e-06 | 1e-06 | 1e-06 | 1e-06 | 1e-06 | 1e-06 | 1e-06 | 1e-06 | 1e-06 | 1e-06 | 1e-06 | 1e-06 | 1e-06 | 1e-06 | 1e-06 | 1e-06 | 1e-06 | 1e-06 | 1e-06 | 1e-06 | 1e-06 | 1e-06
DSO | 29 | 32 | 2030 | Summer | Pc_net, [MW] | Expected | - | -2e-06 | -2e-06 | -2e-06 | -2e-06 | -2e-06 | -2e-06 | -2e-06 | -2e-06 | -2e-06 | -2e-06 | -2e-06 | -2e-06 | -2e-06 | -2e-06 | -2e-06 | -2e-06 | -2e-06 | -2e-06 | -2e-06 | -2e-06 | -2e-06 | -2e-06 | -2e-06 | -2e-06
DSO | 29 | 32 | 2030 | Summer | Qc, [MVAr] | Expected | - | 0 | 0 | 0 | 0 | 0 | 0 | 0 | 0 | 0 | 0 | 0 | 0 | 0 | 0 | 0 | 0 | 0 | 0 | 0 | 0 | 0 | 0 | 0 | 0
DSO | 29 | 33 | 2030 | Summer | Pc, [MW] | Expected | - | 0 | 0 | 0 | 0 | 0 | 0 | 0 | 0 | 0 | 0 | 0 | 0 | 0 | 0 | 0 | 0 | 0 | 0 | 0 | 0 | 0 | 0 | 0 | 0
DSO | 29 | 33 | 2030 | Summer | Flex Up, [MW] | Expected | - | -1e-06 | -1e-06 | -1e-06 | -1e-06 | -1e-06 | -1e-06 | -1e-06 | -1e-06 | -1e-06 | -1e-06 | -1e-06 | -1e-06 | -1e-06 | -1e-06 | -1e-06 | -1e-06 | -1e-06 | -1e-06 | -1e-06 | -1e-06 | -1e-06 | -1e-06 | -1e-06 | -1e-06
DSO | 29 | 33 | 2030 | Summer | Flex Down, [MW] | Expected | - | 1e-06 | 1e-06 | 1e-06 | 1e-06 | 1e-06 | 1e-06 | 1e-06 | 1e-06 | 1e-06 | 1e-06 | 1e-06 | 1e-06 | 1e-06 | 1e-06 | 1e-06 | 1e-06 | 1e-06 | 1e-06 | 1e-06 | 1e-06 | 1e-06 | 1e-06 | 1e-06 | 1e-06
DSO | 29 | 33 | 2030 | Summer | Pc_net, [MW] | Expected | - | -2e-06 | -2e-06 | -2e-06 | -2e-06 | -2e-06 | -2e-06 | -2e-06 | -2e-06 | -2e-06 | -2e-06 | -2e-06 | -2e-06 | -2e-06 | -2e-06 | -2e-06 | -2e-06 | -2e-06 | -2e-06 | -2e-06 | -2e-06 | -2e-06 | -2e-06 | -2e-06 | -2e-06
DSO | 29 | 33 | 2030 | Summer | Qc, [MVAr] | Expected | - | 0 | 0 | 0 | 0 | 0 | 0 | 0 | 0 | 0 | 0 | 0 | 0 | 0 | 0 | 0 | 0 | 0 | 0 | 0 | 0 | 0 | 0 | 0 | 0
DSO | 29 | 34 | 2030 | Summer | Pc, [MW] | Expected | - | 6.1886 | 6.0963 | 6.3515 | 5.7888 | 5.3905 | 5.3261 | 5.5213 | 5.7692 | 5.1407 | 4.2662 | 5.6428 | 6.095 | 6.0886 | 6.1359 | 5.2673 | 6.5691 | 6.0498 | 5.9115 | 6.0719 | 6.5366 | 6.8891 | 6.8515 | 6.8838 | 6.971
DSO | 29 | 34 | 2030 | Summer | Flex Up, [MW] | Expected | - | -1e-06 | -1e-06 | -1e-06 | -1e-06 | -1e-06 | -1e-06 | -1e-06 | -1e-06 | -1e-06 | -1e-06 | -1e-06 | -1e-06 | -1e-06 | -1e-06 | -1e-06 | -1e-06 | -1e-06 | -1e-06 | -1e-06 | -1e-06 | -1e-06 | -1e-06 | -1e-06 | -1e-06
DSO | 29 | 34 | 2030 | Summer | Flex Down, [MW] | Expected | - | 0.33955 | 0.35934 | 0.37946 | 0.3967 | 0.40121 | 0.41968 | 0.41754 | 0.39467 | 0.35759 | 0.52511 | 0.51279 | 0.47219 | 0.46071 | 0.46261 | 0.44069 | 0.40396 | 0.36305 | 0.35003 | 0.22003 | 0.2353 | 0.25726 | 0.26339 | 0.2747 | 0.30322
DSO | 29 | 34 | 2030 | Summer | Pc_net, [MW] | Expected | - | 5.8491 | 5.7369 | 5.972 | 5.3921 | 4.9892 | 4.9064 | 5.1038 | 5.3745 | 4.7831 | 3.7411 | 5.13 | 5.6229 | 5.6279 | 5.6732 | 4.8266 | 6.1652 | 5.6868 | 5.5615 | 5.8519 | 6.3013 | 6.6319 | 6.5881 | 6.6091 | 6.6678
DSO | 29 | 34 | 2030 | Summer | Qc, [MVAr] | Expected | - | -0.21672 | -0.14495 | -0.25545 | -0.22048 | -0.33526 | -0.15798 | -0.56405 | -0.51525 | -0.49294 | -0.5795 | -0.47699 | -0.42406 | 0.12082 | 0.061073 | -0.48708 | -0.18623 | -0.21056 | -0.15191 | -0.030555 | 0.24576 | 0.60432 | 0.68646 | 0.66096 | 0.75151
DSO | 29 | 35 | 2030 | Summer | Pc, [MW] | Expected | - | 0 | 0 | 0 | 0 | 0 | 0 | 0 | 0 | 0 | 0 | 0 | 0 | 0 | 0 | 0 | 0 | 0 | 0 | 0 | 0 | 0 | 0 | 0 | 0
DSO | 29 | 35 | 2030 | Summer | Flex Up, [MW] | Expected | - | -1e-06 | -1e-06 | -1e-06 | -1e-06 | -1e-06 | -1e-06 | -1e-06 | -1e-06 | -1e-06 | -1e-06 | -1e-06 | -1e-06 | -1e-06 | -1e-06 | -1e-06 | -1e-06 | -1e-06 | -1e-06 | -1e-06 | -1e-06 | -1e-06 | -1e-06 | -1e-06 | -1e-06
DSO | 29 | 35 | 2030 | Summer | Flex Down, [MW] | Expected | - | 1e-06 | 1e-06 | 1e-06 | 1e-06 | 1e-06 | 1e-06 | 1e-06 | 1e-06 | 1e-06 | 1e-06 | 1e-06 | 1e-06 | 1e-06 | 1e-06 | 1e-06 | 1e-06 | 1e-06 | 1e-06 | 1e-06 | 1e-06 | 1e-06 | 1e-06 | 1e-06 | 1e-06
DSO | 29 | 35 | 2030 | Summer | Pc_net, [MW] | Expected | - | -2e-06 | -2e-06 | -2e-06 | -2e-06 | -2e-06 | -2e-06 | -2e-06 | -2e-06 | -2e-06 | -2e-06 | -2e-06 | -2e-06 | -2e-06 | -2e-06 | -2e-06 | -2e-06 | -2e-06 | -2e-06 | -2e-06 | -2e-06 | -2e-06 | -2e-06 | -2e-06 | -2e-06
DSO | 29 | 35 | 2030 | Summer | Qc, [MVAr] | Expected | - | 0 | 0 | 0 | 0 | 0 | 0 | 0 | 0 | 0 | 0 | 0 | 0 | 0 | 0 | 0 | 0 | 0 | 0 | 0 | 0 | 0 | 0 | 0 | 0
DSO | 29 | 36 | 2030 | Summer | Pc, [MW] | Expected | - | 0.44599 | 0.35245 | 0.2709 | 0.32278 | 0.27272 | 0.2191 | 0.47865 | 0.86209 | 1.0539 | 1.106 | 1.1188 | 1.0268 | 1.1063 | 1.0223 | 0.90305 | 0.8358 | 0.75899 | 0.72202 | 0.91566 | 1.0521 | 1.1768 | 1.1983 | 0.91428 | 0.65357
DSO | 29 | 36 | 2030 | Summer | Flex Up, [MW] | Expected | - | -1e-06 | -1e-06 | -1e-06 | -1e-06 | -1e-06 | -1e-06 | -1e-06 | -1e-06 | -1e-06 | -1e-06 | -1e-06 | -1e-06 | -1e-06 | -1e-06 | -1e-06 | -1e-06 | -1e-06 | -1e-06 | -1e-06 | -1e-06 | -1e-06 | -1e-06 | -1e-06 | -1e-06
DSO | 29 | 36 | 2030 | Summer | Flex Down, [MW] | Expected | - | 0.084888 | 0.089836 | 0.094865 | 0.099177 | 0.1003 | 0.10492 | 0.10439 | 0.098669 | 0.089398 | 0.13128 | 0.1282 | 0.11805 | 0.11518 | 0.11565 | 0.11017 | 0.10099 | 0.090763 | 0.087507 | 0.055007 | 0.058825 | 0.064315 | 0.065849 | 0.068676 | 0.075806
DSO | 29 | 36 | 2030 | Summer | Pc_net, [MW] | Expected | - | 0.3611 | 0.26262 | 0.17604 | 0.2236 | 0.17242 | 0.11417 | 0.37427 | 0.76342 | 0.96448 | 0.97472 | 0.99061 | 0.90877 | 0.99108 | 0.90664 | 0.79288 | 0.73481 | 0.66823 | 0.63451 | 0.86065 | 0.99324 | 1.1125 | 1.1324 | 0.84561 | 0.57776
DSO | 29 | 36 | 2030 | Summer | Qc, [MVAr] | Expected | - | -0.61683 | -0.62255 | -0.63711 | -0.63902 | -0.65024 | -0.67812 | -0.61772 | -0.42954 | -0.34287 | -0.36801 | -0.43719 | -0.48254 | -0.46521 | -0.50068 | -0.4831 | -0.54098 | -0.58178 | -0.52185 | -0.38439 | -0.35482 | -0.36323 | -0.43088 | -0.52222 | -0.54607
DSO | 29 | 37 | 2030 | Summer | Pc, [MW] | Expected | - | 0 | 0 | 0 | 0 | 0 | 0 | 0 | 0 | 0 | 0 | 0 | 0 | 0 | 0 | 0 | 0 | 0 | 0 | 0 | 0 | 0 | 0 | 0 | 0
DSO | 29 | 37 | 2030 | Summer | Flex Up, [MW] | Expected | - | -1e-06 | -1e-06 | -1e-06 | -1e-06 | -1e-06 | -1e-06 | -1e-06 | -1e-06 | -1e-06 | -1e-06 | -1e-06 | -1e-06 | -1e-06 | -1e-06 | -1e-06 | -1e-06 | -1e-06 | -1e-06 | -1e-06 | -1e-06 | -1e-06 | -1e-06 | -1e-06 | -1e-06
DSO | 29 | 37 | 2030 | Summer | Flex Down, [MW] | Expected | - | 1e-06 | 1e-06 | 1e-06 | 1e-06 | 1e-06 | 1e-06 | 1e-06 | 1e-06 | 1e-06 | 1e-06 | 1e-06 | 1e-06 | 1e-06 | 1e-06 | 1e-06 | 1e-06 | 1e-06 | 1e-06 | 1e-06 | 1e-06 | 1e-06 | 1e-06 | 1e-06 | 1e-06
DSO | 29 | 37 | 2030 | Summer | Pc_net, [MW] | Expected | - | -2e-06 | -2e-06 | -2e-06 | -2e-06 | -2e-06 | -2e-06 | -2e-06 | -2e-06 | -2e-06 | -2e-06 | -2e-06 | -2e-06 | -2e-06 | -2e-06 | -2e-06 | -2e-06 | -2e-06 | -2e-06 | -2e-06 | -2e-06 | -2e-06 | -2e-06 | -2e-06 | -2e-06
DSO | 29 | 37 | 2030 | Summer | Qc, [MVAr] | Expected | - | 0 | 0 | 0 | 0 | 0 | 0 | 0 | 0 | 0 | 0 | 0 | 0 | 0 | 0 | 0 | 0 | 0 | 0 | 0 | 0 | 0 | 0 | 0 | 0
DSO | 29 | 38 | 2030 | Summer | Pc, [MW] | Expected | - | 4.1645 | 3.9199 | 3.6402 | 3.7088 | 3.6097 | 3.6349 | 4.8241 | 5.9412 | 6.2761 | 6.0227 | 5.994 | 6.4237 | 6.6334 | 6.1839 | 5.6424 | 5.3481 | 5.3865 | 5.3044 | 5.213 | 5.5989 | 5.8635 | 5.596 | 5.0735 | 4.3291
DSO | 29 | 38 | 2030 | Summer | Flex Up, [MW] | Expected | - | -1e-06 | -1e-06 | -1e-06 | -1e-06 | -1e-06 | -1e-06 | -1e-06 | -1e-06 | -1e-06 | -1e-06 | -1e-06 | -1e-06 | -1e-06 | -1e-06 | -1e-06 | -1e-06 | -1e-06 | -1e-06 | -1e-06 | -1e-06 | -1e-06 | -1e-06 | -1e-06 | -1e-06
DSO | 29 | 38 | 2030 | Summer | Flex Down, [MW] | Expected | - | 0.47529 | 0.50299 | 0.53115 | 0.55529 | 0.56159 | 0.58746 | 0.58446 | 0.55245 | 0.50054 | 0.73503 | 0.71778 | 0.66095 | 0.64489 | 0.64754 | 0.61686 | 0.56545 | 0.50818 | 0.48995 | 0.30798 | 0.32936 | 0.3601 | 0.36869 | 0.38452 | 0.42444
DSO | 29 | 38 | 2030 | Summer | Pc_net, [MW] | Expected | - | 3.6892 | 3.4169 | 3.1091 | 3.1535 | 3.0481 | 3.0474 | 4.2397 | 5.3888 | 5.7756 | 5.2876 | 5.2762 | 5.7627 | 5.9885 | 5.5364 | 5.0255 | 4.7826 | 4.8783 | 4.8144 | 4.905 | 5.2696 | 5.5034 | 5.2273 | 4.689 | 3.9047
DSO | 29 | 38 | 2030 | Summer | Qc, [MVAr] | Expected | - | -0.1839 | -0.31616 | -0.46816 | -0.45385 | -0.46445 | -0.45562 | -0.16074 | 0.26748 | 0.39137 | 0.40386 | 0.33929 | 0.43961 | 0.3827 | 0.29438 | 0.16015 | 0.051254 | 0.10516 | 0.079603 | -0.059695 | 0.049918 | 0.10625 | 0.027876 | -0.26439 | -0.42137
DSO | 29 | 39 | 2030 | Summer | Pc, [MW] | Expected | - | 0 | 0 | 0 | 0 | 0 | 0 | 0 | 0 | 0 | 0 | 0 | 0 | 0 | 0 | 0 | 0 | 0 | 0 | 0 | 0 | 0 | 0 | 0 | 0
DSO | 29 | 39 | 2030 | Summer | Flex Up, [MW] | Expected | - | -1e-06 | -1e-06 | -1e-06 | -1e-06 | -1e-06 | -1e-06 | -1e-06 | -1e-06 | -1e-06 | -1e-06 | -1e-06 | -1e-06 | -1e-06 | -1e-06 | -1e-06 | -1e-06 | -1e-06 | -1e-06 | -1e-06 | -1e-06 | -1e-06 | -1e-06 | -1e-06 | -1e-06
DSO | 29 | 39 | 2030 | Summer | Flex Down, [MW] | Expected | - | 1e-06 | 1e-06 | 1e-06 | 1e-06 | 1e-06 | 1e-06 | 1e-06 | 1e-06 | 1e-06 | 1e-06 | 1e-06 | 1e-06 | 1e-06 | 1e-06 | 1e-06 | 1e-06 | 1e-06 | 1e-06 | 1e-06 | 1e-06 | 1e-06 | 1e-06 | 1e-06 | 1e-06
DSO | 29 | 39 | 2030 | Summer | Pc_net, [MW] | Expected | - | -2e-06 | -2e-06 | -2e-06 | -2e-06 | -2e-06 | -2e-06 | -2e-06 | -2e-06 | -2e-06 | -2e-06 | -2e-06 | -2e-06 | -2e-06 | -2e-06 | -2e-06 | -2e-06 | -2e-06 | -2e-06 | -2e-06 | -2e-06 | -2e-06 | -2e-06 | -2e-06 | -2e-06
DSO | 29 | 39 | 2030 | Summer | Qc, [MVAr] | Expected | - | 0 | 0 | 0 | 0 | 0 | 0 | 0 | 0 | 0 | 0 | 0 | 0 | 0 | 0 | 0 | 0 | 0 | 0 | 0 | 0 | 0 | 0 | 0 | 0
DSO | 29 | 40 | 2030 | Summer | Pc, [MW] | Expected | - | 2.8756 | 2.6681 | 2.5681 | 2.5702 | 2.5634 | 2.6027 | 3.0276 | 3.4773 | 3.7786 | 3.9825 | 3.9986 | 4.1319 | 4.1947 | 4.0178 | 3.8778 | 3.6282 | 3.5331 | 3.5406 | 3.5996 | 3.8086 | 4.0897 | 3.863 | 3.5505 | 3.0944
DSO | 29 | 40 | 2030 | Summer | Flex Up, [MW] | Expected | - | -1e-06 | -1e-06 | -1e-06 | -1e-06 | -1e-06 | -1e-06 | -1e-06 | -1e-06 | -1e-06 | -1e-06 | -1e-06 | -1e-06 | -1e-06 | -1e-06 | -1e-06 | -1e-06 | -1e-06 | -1e-06 | -1e-06 | -1e-06 | -1e-06 | -1e-06 | -1e-06 | -1e-06
DSO | 29 | 40 | 2030 | Summer | Flex Down, [MW] | Expected | - | 0.28029 | 0.29663 | 0.31323 | 0.32747 | 0.33118 | 0.34644 | 0.34467 | 0.32579 | 0.29518 | 0.43346 | 0.42329 | 0.38978 | 0.38031 | 0.38187 | 0.36378 | 0.33346 | 0.29969 | 0.28894 | 0.18163 | 0.19423 | 0.21236 | 0.21742 | 0.22676 | 0.2503
DSO | 29 | 40 | 2030 | Summer | Pc_net, [MW] | Expected | - | 2.5953 | 2.3715 | 2.2549 | 2.2427 | 2.2322 | 2.2563 | 2.6829 | 3.1515 | 3.4834 | 3.5491 | 3.5753 | 3.7421 | 3.8144 | 3.6359 | 3.514 | 3.2947 | 3.2334 | 3.2516 | 3.4179 | 3.6144 | 3.8773 | 3.6456 | 3.3237 | 2.8441
DSO | 29 | 40 | 2030 | Summer | Qc, [MVAr] | Expected | - | -0.25363 | -0.28532 | -0.29247 | -0.28743 | -0.29392 | -0.30854 | -0.14497 | 0.0093872 | 0.10497 | 0.12268 | 0.0487 | 0.13989 | 0.13233 | 0.10933 | 0.066373 | -0.0044424 | -0.032904 | -0.028701 | -0.020491 | 0.0086591 | 0.031756 | -0.028149 | -0.13614 | -0.20659

## Generation
Operator | Connection Node ID | Network Node ID | Generator ID | Type | Year | Day | Quantity | Market Scenario | Operation Scenario | 0 | 1 | 2 | 3 | 4 | 5 | 6 | 7 | 8 | 9 | 10 | 11 | 12 | 13 | 14 | 15 | 16 | 17 | 18 | 19 | 20 | 21 | 22 | 23
TSO | - | 7 | 1 | Conventional (Gas) | 2020 | Summer | Pg, [MW] | 0 | 0 | 18.8175 | 18.012 | 18.0215 | 18.0168 | 18.0252 | 18.0063 | 18.0036 | 18.6837 | 18.0479 | 21.568 | 20.07 | 18.7046 | 18.1569 | 18.1703 | 18.0127 | 18.013 | 18.029 | 18.0361 | 22.3835 | 22.7181 | 20.3765 | 21.4264 | 20.2215 | 18.3372
TSO | - | 7 | 1 | Conventional (Gas) | 2020 | Summer | Pg_curt, [MW] | 0 | 0 | 0 | 0 | 0 | 0 | 0 | 0 | 0 | 0 | 0 | 0 | 0 | 0 | 0 | 0 | 0 | 0 | 0 | 0 | 0 | 0 | 0 | 0 | 0 | 0
TSO | - | 7 | 1 | Conventional (Gas) | 2020 | Summer | Pg_net, [MW] | 0 | 0 | 18.8175 | 18.012 | 18.0215 | 18.0168 | 18.0252 | 18.0063 | 18.0036 | 18.6837 | 18.0479 | 21.568 | 20.07 | 18.7046 | 18.1569 | 18.1703 | 18.0127 | 18.013 | 18.029 | 18.0361 | 22.3835 | 22.7181 | 20.3765 | 21.4264 | 20.2215 | 18.3372
TSO | - | 7 | 1 | Conventional (Gas) | 2020 | Summer | Qg, [MVAr] | 0 | 0 | -3.9995 | -3.9994 | -3.9994 | -3.9994 | -3.9994 | -3.9993 | -3.9993 | -3.9993 | -3.9994 | -3.9995 | -3.9994 | -3.9993 | -3.9994 | -3.9994 | -3.9993 | -3.9994 | -3.9994 | -3.9993 | -3.9992 | -3.9993 | -3.9994 | -3.9995 | -3.9995 | -3.9994
TSO | - | 7 | 2 | Conventional (Gas) | 2020 | Summer | Pg, [MW] | 0 | 0 | 18.8175 | 18.012 | 18.0215 | 18.0168 | 18.0252 | 18.0063 | 18.0036 | 18.6837 | 18.0479 | 21.568 | 20.07 | 18.7046 | 18.1569 | 18.1703 | 18.0127 | 18.013 | 18.029 | 18.0361 | 22.3835 | 22.7181 | 20.3765 | 21.4264 | 20.2215 | 18.3372
TSO | - | 7 | 2 | Conventional (Gas) | 2020 | Summer | Pg_curt, [MW] | 0 | 0 | 0 | 0 | 0 | 0 | 0 | 0 | 0 | 0 | 0 | 0 | 0 | 0 | 0 | 0 | 0 | 0 | 0 | 0 | 0 | 0 | 0 | 0 | 0 | 0
TSO | - | 7 | 2 | Conventional (Gas) | 2020 | Summer | Pg_net, [MW] | 0 | 0 | 18.8175 | 18.012 | 18.0215 | 18.0168 | 18.0252 | 18.0063 | 18.0036 | 18.6837 | 18.0479 | 21.568 | 20.07 | 18.7046 | 18.1569 | 18.1703 | 18.0127 | 18.013 | 18.029 | 18.0361 | 22.3835 | 22.7181 | 20.3765 | 21.4264 | 20.2215 | 18.3372
TSO | - | 7 | 2 | Conventional (Gas) | 2020 | Summer | Qg, [MVAr] | 0 | 0 | -3.9995 | -3.9994 | -3.9994 | -3.9994 | -3.9994 | -3.9993 | -3.9993 | -3.9993 | -3.9994 | -3.9995 | -3.9994 | -3.9993 | -3.9994 | -3.9994 | -3.9993 | -3.9994 | -3.9994 | -3.9993 | -3.9992 | -3.9993 | -3.9994 | -3.9995 | -3.9995 | -3.9994
TSO | - | 8 | 3 | Conventional (Gas) | 2020 | Summer | Pg, [MW] | 0 | 0 | 17.9954 | 14.288 | 6.8359 | 8.3249 | 9.7717 | 13.7723 | 6.5852 | -0.66711 | 5.9605 | 7.096 | 11.6701 | 16.6093 | 23.0984 | 25.8815 | 26.8628 | 22.4722 | 21.6834 | 17.3829 | 10.2023 | 10.3192 | 18.2378 | 22.2539 | 24.2564 | 14.884
TSO | - | 8 | 3 | Conventional (Gas) | 2020 | Summer | Pg_curt, [MW] | 0 | 0 | 0 | 0 | 0 | 0 | 0 | 0 | 0 | 0 | 0 | 0 | 0 | 0 | 0 | 0 | 0 | 0 | 0 | 0 | 0 | 0 | 0 | 0 | 0 | 0
TSO | - | 8 | 3 | Conventional (Gas) | 2020 | Summer | Pg_net, [MW] | 0 | 0 | 17.9954 | 14.288 | 6.8359 | 8.3249 | 9.7717 | 13.7723 | 6.5852 | -0.66711 | 5.9605 | 7.096 | 11.6701 | 16.6093 | 23.0984 | 25.8815 | 26.8628 | 22.4722 | 21.6834 | 17.3829 | 10.2023 | 10.3192 | 18.2378 | 22.2539 | 24.2564 | 14.884
TSO | - | 8 | 3 | Conventional (Gas) | 2020 | Summer | Qg, [MVAr] | 0 | 0 | -563.0561 | -562.3153 | -559.5906 | -559.2972 | -557.5946 | -550.724 | -558.1295 | -583.8955 | -592.3317 | -589.3855 | -588.0108 | -586.1073 | -586.1221 | -585.588 | -582.8273 | -583.8586 | -584.0132 | -582.5844 | -582.579 | -578.8559 | -573.6539 | -578.5982 | -575.3766 | -567.0558
TSO | - | 10 | 4 | Conventional (Gas) | 2020 | Summer | Pg, [MW] | 0 | 0 | 0 | 0 | 0 | 0 | 0 | 0 | 0 | 0 | 0 | 0 | 0 | 0 | 0 | 0 | 0 | 0 | 0 | 0 | 0 | 0 | 0 | 0 | 0 | 0
TSO | - | 10 | 4 | Conventional (Gas) | 2020 | Summer | Pg_curt, [MW] | 0 | 0 | 0 | 0 | 0 | 0 | 0 | 0 | 0 | 0 | 0 | 0 | 0 | 0 | 0 | 0 | 0 | 0 | 0 | 0 | 0 | 0 | 0 | 0 | 0 | 0
TSO | - | 10 | 4 | Conventional (Gas) | 2020 | Summer | Pg_net, [MW] | 0 | 0 | 0 | 0 | 0 | 0 | 0 | 0 | 0 | 0 | 0 | 0 | 0 | 0 | 0 | 0 | 0 | 0 | 0 | 0 | 0 | 0 | 0 | 0 | 0 | 0
TSO | - | 10 | 4 | Conventional (Gas) | 2020 | Summer | Qg, [MVAr] | 0 | 0 | 0 | 0 | 0 | 0 | 0 | 0 | 0 | 0 | 0 | 0 | 0 | 0 | 0 | 0 | 0 | 0 | 0 | 0 | 0 | 0 | 0 | 0 | 0 | 0
TSO | - | 10 | 5 | Conventional (Gas) | 2020 | Summer | Pg, [MW] | 0 | 0 | 0 | 0 | 0 | 0 | 0 | 0 | 0 | 0 | 30.5416 | 30.5441 | 28.0057 | 28.7118 | 27.7817 | 27.4507 | 22.1323 | 22.9332 | 26.9773 | 28.3614 | 0 | 0 | 0 | 0 | 0 | 0
TSO | - | 10 | 5 | Conventional (Gas) | 2020 | Summer | Pg_curt, [MW] | 0 | 0 | 0 | 0 | 0 | 0 | 0 | 0 | 0 | 0 | 0 | 0 | 0 | 0 | 0 | 0 | 0 | 0 | 0 | 0 | 0 | 0 | 0 | 0 | 0 | 0
TSO | - | 10 | 5 | Conventional (Gas) | 2020 | Summer | Pg_net, [MW] | 0 | 0 | 0 | 0 | 0 | 0 | 0 | 0 | 0 | 0 | 30.5416 | 30.5441 | 28.0057 | 28.7118 | 27.7817 | 27.4507 | 22.1323 | 22.9332 | 26.9773 | 28.3614 | 0 | 0 | 0 | 0 | 0 | 0
TSO | - | 10 | 5 | Conventional (Gas) | 2020 | Summer | Qg, [MVAr] | 0 | 0 | 0 | 0 | 0 | 0 | 0 | 0 | 0 | 0 | -2.7995 | -2.7996 | -2.7995 | -2.7994 | -2.7995 | -2.7995 | -2.7994 | -2.7995 | -2.7995 | -2.7994 | 0 | 0 | 0 | 0 | 0 | 0
TSO | - | 10 | 6 | Conventional (Gas) | 2020 | Summer | Pg, [MW] | 0 | 0 | 0 | 0 | 0 | 0 | 0 | 0 | 0 | 0 | 0 | 0 | 0 | 0 | 0 | 0 | 0 | 0 | 0 | 0 | 0 | 0 | 0 | 0 | 0 | 0
TSO | - | 10 | 6 | Conventional (Gas) | 2020 | Summer | Pg_curt, [MW] | 0 | 0 | 0 | 0 | 0 | 0 | 0 | 0 | 0 | 0 | 0 | 0 | 0 | 0 | 0 | 0 | 0 | 0 | 0 | 0 | 0 | 0 | 0 | 0 | 0 | 0
TSO | - | 10 | 6 | Conventional (Gas) | 2020 | Summer | Pg_net, [MW] | 0 | 0 | 0 | 0 | 0 | 0 | 0 | 0 | 0 | 0 | 0 | 0 | 0 | 0 | 0 | 0 | 0 | 0 | 0 | 0 | 0 | 0 | 0 | 0 | 0 | 0
TSO | - | 10 | 6 | Conventional (Gas) | 2020 | Summer | Qg, [MVAr] | 0 | 0 | 0 | 0 | 0 | 0 | 0 | 0 | 0 | 0 | 0 | 0 | 0 | 0 | 0 | 0 | 0 | 0 | 0 | 0 | 0 | 0 | 0 | 0 | 0 | 0
TSO | - | 10 | 7 | Conventional (Gas) | 2020 | Summer | Pg, [MW] | 0 | 0 | 0 | 0 | 0 | 0 | 0 | 0 | 0 | 0 | 0 | 0 | 10.7132 | 11.197 | 10.5746 | 10.3821 | 8.6102 | 8.7776 | 10.1307 | 10.9479 | 0 | 0 | 0 | 0 | 0 | 0
TSO | - | 10 | 7 | Conventional (Gas) | 2020 | Summer | Pg_curt, [MW] | 0 | 0 | 0 | 0 | 0 | 0 | 0 | 0 | 0 | 0 | 0 | 0 | 0 | 0 | 0 | 0 | 0 | 0 | 0 | 0 | 0 | 0 | 0 | 0 | 0 | 0
TSO | - | 10 | 7 | Conventional (Gas) | 2020 | Summer | Pg_net, [MW] | 0 | 0 | 0 | 0 | 0 | 0 | 0 | 0 | 0 | 0 | 0 | 0 | 10.7132 | 11.197 | 10.5746 | 10.3821 | 8.6102 | 8.7776 | 10.1307 | 10.9479 | 0 | 0 | 0 | 0 | 0 | 0
TSO | - | 10 | 7 | Conventional (Gas) | 2020 | Summer | Qg, [MVAr] | 0 | 0 | 0 | 0 | 0 | 0 | 0 | 0 | 0 | 0 | 0 | 0 | -11.9995 | -11.9994 | -11.9995 | -11.9995 | -11.9994 | -11.9995 | -11.9995 | -11.9994 | 0 | 0 | 0 | 0 | 0 | 0
TSO | - | 11 | 8 | Conventional (Gas) | 2020 | Summer | Pg, [MW] | 0 | 0 | 79.2754 | 66.201 | 55.1865 | 53.6087 | 117.9743 | 114.6334 | 61.5688 | 85.2721 | 103.513 | 112.6546 | 115.436 | 134.0901 | 143.2653 | 142.3068 | 155.6695 | 139.7698 | 131.7101 | 127.8706 | 115.9242 | 118.247 | 120.1576 | 134.2427 | 123.2443 | 91.8087
TSO | - | 11 | 8 | Conventional (Gas) | 2020 | Summer | Pg_curt, [MW] | 0 | 0 | 0 | 0 | 0 | 0 | 0 | 0 | 0 | 0 | 0 | 0 | 0 | 0 | 0 | 0 | 0 | 0 | 0 | 0 | 0 | 0 | 0 | 0 | 0 | 0
TSO | - | 11 | 8 | Conventional (Gas) | 2020 | Summer | Pg_net, [MW] | 0 | 0 | 79.2754 | 66.201 | 55.1865 | 53.6087 | 117.9743 | 114.6334 | 61.5688 | 85.2721 | 103.513 | 112.6546 | 115.436 | 134.0901 | 143.2653 | 142.3068 | 155.6695 | 139.7698 | 131.7101 | 127.8706 | 115.9242 | 118.247 | 120.1576 | 134.2427 | 123.2443 | 91.8087
TSO | - | 11 | 8 | Conventional (Gas) | 2020 | Summer | Qg, [MVAr] | 0 | 0 | -1678.5049 | -1675.4231 | -1680.1856 | -1682.3759 | -1650.2795 | -1650.3173 | -1680.7471 | -1692.9776 | -1699.2047 | -1697.8678 | -1694.47 | -1680.7321 | -1674.8306 | -1672.6728 | -1658.2427 | -1671.5878 | -1677.8082 | -1678.9916 | -1683.8421 | -1683.4709 | -1674.6122 | -1668.4386 | -1669.157 | -1688.1643
TSO | - | 13 | 9 | Conventional (Gas) | 2020 | Summer | Pg, [MW] | 0 | 0 | 295.9574 | 274.4546 | 265.1825 | 259.7004 | 266.9386 | 260.9511 | 275.0387 | 305.088 | 304.5344 | 328.7611 | 329.0823 | 340.0827 | 349.0501 | 353.5785 | 343.5141 | 330.6212 | 322.7026 | 313.424 | 330.2056 | 330.9844 | 330.143 | 342.0915 | 333.3491 | 305.3127
TSO | - | 13 | 9 | Conventional (Gas) | 2020 | Summer | Pg_curt, [MW] | 0 | 0 | 0 | 0 | 0 | 0 | 0 | 0 | 0 | 0 | 0 | 0 | 0 | 0 | 0 | 0 | 0 | 0 | 0 | 0 | 0 | 0 | 0 | 0 | 0 | 0
TSO | - | 13 | 9 | Conventional (Gas) | 2020 | Summer | Pg_net, [MW] | 0 | 0 | 295.9574 | 274.4546 | 265.1825 | 259.7004 | 266.9386 | 260.9511 | 275.0387 | 305.088 | 304.5344 | 328.7611 | 329.0823 | 340.0827 | 349.0501 | 353.5785 | 343.5141 | 330.6212 | 322.7026 | 313.424 | 330.2056 | 330.9844 | 330.143 | 342.0915 | 333.3491 | 305.3127
TSO | - | 13 | 9 | Conventional (Gas) | 2020 | Summer | Qg, [MVAr] | 0 | 0 | -625.782 | -612.6912 | -608.5451 | -607.5982 | -623.7383 | -620.4513 | -617.5774 | -637.1699 | -647.8722 | -660.7612 | -674.2347 | -683.846 | -691.0561 | -692.4036 | -695.0409 | -682.5893 | -671.7754 | -668.5866 | -654.191 | -653.1556 | -652.413 | -662.0353 | -650.5616 | -631.6912
TSO | - | 14 | 10 | Conventional (Gas) | 2020 | Summer | Pg, [MW] | 0 | 0 | -94.0464 | -87.9261 | -85.6148 | -83.8681 | -95.0252 | -92.1908 | -89.0323 | -100.692 | -102.4189 | -109.0765 | -108.8071 | -113.1635 | -115.3925 | -115.7937 | -115.2118 | -110.7547 | -108.014 | -106.1396 | -109.1696 | -109.6995 | -108.4434 | -112.464 | -108.6655 | -99.1674
TSO | - | 14 | 10 | Conventional (Gas) | 2020 | Summer | Pg_curt, [MW] | 0 | 0 | 0 | 0 | 0 | 0 | 0 | 0 | 0 | 0 | 0 | 0 | 0 | 0 | 0 | 0 | 0 | 0 | 0 | 0 | 0 | 0 | 0 | 0 | 0 | 0
TSO | - | 14 | 10 | Conventional (Gas) | 2020 | Summer | Pg_net, [MW] | 0 | 0 | -94.0464 | -87.9261 | -85.6148 | -83.8681 | -95.0252 | -92.1908 | -89.0323 | -100.692 | -102.4189 | -109.0765 | -108.8071 | -113.1635 | -115.3925 | -115.7937 | -115.2118 | -110.7547 | -108.014 | -106.1396 | -109.1696 | -109.6995 | -108.4434 | -112.464 | -108.6655 | -99.1674
TSO | - | 14 | 10 | Conventional (Gas) | 2020 | Summer | Qg, [MVAr] | 0 | 0 | -621.3189 | -621.8226 | -622.4513 | -622.3951 | -621.9734 | -621.7494 | -622.3761 | -622.4625 | -621.9934 | -621.7001 | -621.3623 | -620.7882 | -620.0771 | -619.7656 | -619.6805 | -620.312 | -620.489 | -620.9671 | -621.4692 | -621.4456 | -620.8167 | -620.2776 | -620.2087 | -621.4307
TSO | - | 34 | 11 | Conventional (Gas) | 2020 | Summer | Pg, [MW] | 0 | 0 | 27.182 | 23.6457 | 23.3045 | 22.987 | 23.8313 | 21.4995 | 24.8262 | 37.5471 | 38.726 | 39.9015 | 39.6345 | 39.9716 | 39.9778 | 39.9678 | 37.0008 | 35.7734 | 35.7087 | 35.7744 | 37.6546 | 38.5717 | 38.3157 | 38.8758 | 36.308 | 32.1017
TSO | - | 34 | 11 | Conventional (Gas) | 2020 | Summer | Pg_curt, [MW] | 0 | 0 | 0 | 0 | 0 | 0 | 0 | 0 | 0 | 0 | 0 | 0 | 0 | 0 | 0 | 0 | 0 | 0 | 0 | 0 | 0 | 0 | 0 | 0 | 0 | 0
TSO | - | 34 | 11 | Conventional (Gas) | 2020 | Summer | Pg_net, [MW] | 0 | 0 | 27.182 | 23.6457 | 23.3045 | 22.987 | 23.8313 | 21.4995 | 24.8262 | 37.5471 | 38.726 | 39.9015 | 39.6345 | 39.9716 | 39.9778 | 39.9678 | 37.0008 | 35.7734 | 35.7087 | 35.7744 | 37.6546 | 38.5717 | 38.3157 | 38.8758 | 36.308 | 32.1017
TSO | - | 34 | 11 | Conventional (Gas) | 2020 | Summer | Qg, [MVAr] | 0 | 0 | -12.5996 | -12.5995 | -12.5995 | -12.5995 | -12.5995 | -12.5995 | -12.5994 | -12.5995 | -12.5995 | -12.5996 | -12.5995 | -12.5994 | -12.5995 | -12.5996 | -12.5995 | -12.5995 | -12.5995 | -12.5995 | -12.5994 | -12.5995 | -12.5995 | -12.5996 | -12.5996 | -12.5995
TSO | - | 34 | 12 | Conventional (Gas) | 2020 | Summer | Pg, [MW] | 0 | 0 | 27.182 | 23.6457 | 23.3045 | 22.987 | 23.8313 | 21.4995 | 24.8262 | 37.5471 | 38.726 | 39.9015 | 39.6345 | 39.9716 | 39.9778 | 39.9678 | 37.0008 | 35.7734 | 35.7087 | 35.7744 | 37.6546 | 38.5717 | 38.3157 | 38.8758 | 36.308 | 32.1017
TSO | - | 34 | 12 | Conventional (Gas) | 2020 | Summer | Pg_curt, [MW] | 0 | 0 | 0 | 0 | 0 | 0 | 0 | 0 | 0 | 0 | 0 | 0 | 0 | 0 | 0 | 0 | 0 | 0 | 0 | 0 | 0 | 0 | 0 | 0 | 0 | 0
TSO | - | 34 | 12 | Conventional (Gas) | 2020 | Summer | Pg_net, [MW] | 0 | 0 | 27.182 | 23.6457 | 23.3045 | 22.987 | 23.8313 | 21.4995 | 24.8262 | 37.5471 | 38.726 | 39.9015 | 39.6345 | 39.9716 | 39.9778 | 39.9678 | 37.0008 | 35.7734 | 35.7087 | 35.7744 | 37.6546 | 38.5717 | 38.3157 | 38.8758 | 36.308 | 32.1017
TSO | - | 34 | 12 | Conventional (Gas) | 2020 | Summer | Qg, [MVAr] | 0 | 0 | -12.5996 | -12.5995 | -12.5995 | -12.5995 | -12.5995 | -12.5995 | -12.5994 | -12.5995 | -12.5995 | -12.5996 | -12.5995 | -12.5994 | -12.5995 | -12.5996 | -12.5995 | -12.5995 | -12.5995 | -12.5995 | -12.5994 | -12.5995 | -12.5995 | -12.5996 | -12.5996 | -12.5995
TSO | - | 36 | 13 | Conventional (Gas) | 2020 | Summer | Pg, [MW] | 0 | 0 | 10.9402 | 10.0496 | 10.174 | 10.3097 | 11.0373 | 10.9699 | 14.1986 | 16.6993 | 18.4734 | 19.0612 | 18.9307 | 21.6438 | 22.5266 | 21.7262 | 19.3172 | 19.1584 | 18.6603 | 18.1686 | 18.9758 | 19.6341 | 20.0688 | 20.1648 | 19.013 | 15.8298
TSO | - | 36 | 13 | Conventional (Gas) | 2020 | Summer | Pg_curt, [MW] | 0 | 0 | 0 | 0 | 0 | 0 | 0 | 0 | 0 | 0 | 0 | 0 | 0 | 0 | 0 | 0 | 0 | 0 | 0 | 0 | 0 | 0 | 0 | 0 | 0 | 0
TSO | - | 36 | 13 | Conventional (Gas) | 2020 | Summer | Pg_net, [MW] | 0 | 0 | 10.9402 | 10.0496 | 10.174 | 10.3097 | 11.0373 | 10.9699 | 14.1986 | 16.6993 | 18.4734 | 19.0612 | 18.9307 | 21.6438 | 22.5266 | 21.7262 | 19.3172 | 19.1584 | 18.6603 | 18.1686 | 18.9758 | 19.6341 | 20.0688 | 20.1648 | 19.013 | 15.8298
TSO | - | 36 | 13 | Conventional (Gas) | 2020 | Summer | Qg, [MVAr] | 0 | 0 | -8.3996 | -8.3995 | -8.3995 | -8.3995 | -8.3995 | -8.3995 | -8.3995 | -8.3995 | -8.3996 | -8.3996 | -8.3996 | -8.3995 | -8.3996 | -8.3996 | -8.3996 | -8.3996 | -8.3996 | -8.3996 | -8.3995 | -8.3995 | -8.3996 | -8.3996 | -8.3996 | -8.3996
TSO | - | 36 | 14 | Conventional (Gas) | 2020 | Summer | Pg, [MW] | 0 | 0 | 10.9402 | 10.0496 | 10.174 | 10.3097 | 11.0373 | 10.9699 | 14.1986 | 16.6993 | 18.4734 | 19.0612 | 18.9307 | 21.6438 | 22.5266 | 21.7262 | 19.3172 | 19.1584 | 18.6603 | 18.1686 | 18.9758 | 19.6341 | 20.0688 | 20.1648 | 19.013 | 15.8298
TSO | - | 36 | 14 | Conventional (Gas) | 2020 | Summer | Pg_curt, [MW] | 0 | 0 | 0 | 0 | 0 | 0 | 0 | 0 | 0 | 0 | 0 | 0 | 0 | 0 | 0 | 0 | 0 | 0 | 0 | 0 | 0 | 0 | 0 | 0 | 0 | 0
TSO | - | 36 | 14 | Conventional (Gas) | 2020 | Summer | Pg_net, [MW] | 0 | 0 | 10.9402 | 10.0496 | 10.174 | 10.3097 | 11.0373 | 10.9699 | 14.1986 | 16.6993 | 18.4734 | 19.0612 | 18.9307 | 21.6438 | 22.5266 | 21.7262 | 19.3172 | 19.1584 | 18.6603 | 18.1686 | 18.9758 | 19.6341 | 20.0688 | 20.1648 | 19.013 | 15.8298
TSO | - | 36 | 14 | Conventional (Gas) | 2020 | Summer | Qg, [MVAr] | 0 | 0 | -8.3996 | -8.3995 | -8.3995 | -8.3995 | -8.3995 | -8.3995 | -8.3995 | -8.3995 | -8.3996 | -8.3996 | -8.3996 | -8.3995 | -8.3996 | -8.3996 | -8.3996 | -8.3996 | -8.3996 | -8.3996 | -8.3995 | -8.3995 | -8.3996 | -8.3996 | -8.3996 | -8.3996
TSO | - | 7 | 1 | Conventional (Gas) | 2020 | Summer | Pg, [MW] | Expected | - | 18.8175 | 18.012 | 18.0215 | 18.0168 | 18.0252 | 18.0063 | 18.0036 | 18.6837 | 18.0479 | 21.568 | 20.07 | 18.7046 | 18.1569 | 18.1703 | 18.0127 | 18.013 | 18.029 | 18.0361 | 22.3835 | 22.7181 | 20.3765 | 21.4264 | 20.2215 | 18.3372
TSO | - | 7 | 1 | Conventional (Gas) | 2020 | Summer | Pg_curt, [MW] | Expected | - | 0 | 0 | 0 | 0 | 0 | 0 | 0 | 0 | 0 | 0 | 0 | 0 | 0 | 0 | 0 | 0 | 0 | 0 | 0 | 0 | 0 | 0 | 0 | 0
TSO | - | 7 | 1 | Conventional (Gas) | 2020 | Summer | Pg_net, [MW] | Expected | - | 18.8175 | 18.012 | 18.0215 | 18.0168 | 18.0252 | 18.0063 | 18.0036 | 18.6837 | 18.0479 | 21.568 | 20.07 | 18.7046 | 18.1569 | 18.1703 | 18.0127 | 18.013 | 18.029 | 18.0361 | 22.3835 | 22.7181 | 20.3765 | 21.4264 | 20.2215 | 18.3372
TSO | - | 7 | 1 | Conventional (Gas) | 2020 | Summer | Qg, [MVAr] | Expected | - | -3.9995 | -3.9994 | -3.9994 | -3.9994 | -3.9994 | -3.9993 | -3.9993 | -3.9993 | -3.9994 | -3.9995 | -3.9994 | -3.9993 | -3.9994 | -3.9994 | -3.9993 | -3.9994 | -3.9994 | -3.9993 | -3.9992 | -3.9993 | -3.9994 | -3.9995 | -3.9995 | -3.9994
TSO | - | 7 | 2 | Conventional (Gas) | 2020 | Summer | Pg, [MW] | Expected | - | 18.8175 | 18.012 | 18.0215 | 18.0168 | 18.0252 | 18.0063 | 18.0036 | 18.6837 | 18.0479 | 21.568 | 20.07 | 18.7046 | 18.1569 | 18.1703 | 18.0127 | 18.013 | 18.029 | 18.0361 | 22.3835 | 22.7181 | 20.3765 | 21.4264 | 20.2215 | 18.3372
TSO | - | 7 | 2 | Conventional (Gas) | 2020 | Summer | Pg_curt, [MW] | Expected | - | 0 | 0 | 0 | 0 | 0 | 0 | 0 | 0 | 0 | 0 | 0 | 0 | 0 | 0 | 0 | 0 | 0 | 0 | 0 | 0 | 0 | 0 | 0 | 0
TSO | - | 7 | 2 | Conventional (Gas) | 2020 | Summer | Pg_net, [MW] | Expected | - | 18.8175 | 18.012 | 18.0215 | 18.0168 | 18.0252 | 18.0063 | 18.0036 | 18.6837 | 18.0479 | 21.568 | 20.07 | 18.7046 | 18.1569 | 18.1703 | 18.0127 | 18.013 | 18.029 | 18.0361 | 22.3835 | 22.7181 | 20.3765 | 21.4264 | 20.2215 | 18.3372
TSO | - | 7 | 2 | Conventional (Gas) | 2020 | Summer | Qg, [MVAr] | Expected | - | -3.9995 | -3.9994 | -3.9994 | -3.9994 | -3.9994 | -3.9993 | -3.9993 | -3.9993 | -3.9994 | -3.9995 | -3.9994 | -3.9993 | -3.9994 | -3.9994 | -3.9993 | -3.9994 | -3.9994 | -3.9993 | -3.9992 | -3.9993 | -3.9994 | -3.9995 | -3.9995 | -3.9994
TSO | - | 8 | 3 | Conventional (Gas) | 2020 | Summer | Pg, [MW] | Expected | - | 17.9954 | 14.288 | 6.8359 | 8.3249 | 9.7717 | 13.7723 | 6.5852 | -0.66711 | 5.9605 | 7.096 | 11.6701 | 16.6093 | 23.0984 | 25.8815 | 26.8628 | 22.4722 | 21.6834 | 17.3829 | 10.2023 | 10.3192 | 18.2378 | 22.2539 | 24.2564 | 14.884
TSO | - | 8 | 3 | Conventional (Gas) | 2020 | Summer | Pg_curt, [MW] | Expected | - | 0 | 0 | 0 | 0 | 0 | 0 | 0 | 0 | 0 | 0 | 0 | 0 | 0 | 0 | 0 | 0 | 0 | 0 | 0 | 0 | 0 | 0 | 0 | 0
TSO | - | 8 | 3 | Conventional (Gas) | 2020 | Summer | Pg_net, [MW] | Expected | - | 17.9954 | 14.288 | 6.8359 | 8.3249 | 9.7717 | 13.7723 | 6.5852 | -0.66711 | 5.9605 | 7.096 | 11.6701 | 16.6093 | 23.0984 | 25.8815 | 26.8628 | 22.4722 | 21.6834 | 17.3829 | 10.2023 | 10.3192 | 18.2378 | 22.2539 | 24.2564 | 14.884
TSO | - | 8 | 3 | Conventional (Gas) | 2020 | Summer | Qg, [MVAr] | Expected | - | -563.0561 | -562.3153 | -559.5906 | -559.2972 | -557.5946 | -550.724 | -558.1295 | -583.8955 | -592.3317 | -589.3855 | -588.0108 | -586.1073 | -586.1221 | -585.588 | -582.8273 | -583.8586 | -584.0132 | -582.5844 | -582.579 | -578.8559 | -573.6539 | -578.5982 | -575.3766 | -567.0558
TSO | - | 10 | 4 | Conventional (Gas) | 2020 | Summer | Pg, [MW] | Expected | - | 0 | 0 | 0 | 0 | 0 | 0 | 0 | 0 | 0 | 0 | 0 | 0 | 0 | 0 | 0 | 0 | 0 | 0 | 0 | 0 | 0 | 0 | 0 | 0
TSO | - | 10 | 4 | Conventional (Gas) | 2020 | Summer | Pg_curt, [MW] | Expected | - | 0 | 0 | 0 | 0 | 0 | 0 | 0 | 0 | 0 | 0 | 0 | 0 | 0 | 0 | 0 | 0 | 0 | 0 | 0 | 0 | 0 | 0 | 0 | 0
TSO | - | 10 | 4 | Conventional (Gas) | 2020 | Summer | Pg_net, [MW] | Expected | - | 0 | 0 | 0 | 0 | 0 | 0 | 0 | 0 | 0 | 0 | 0 | 0 | 0 | 0 | 0 | 0 | 0 | 0 | 0 | 0 | 0 | 0 | 0 | 0
TSO | - | 10 | 4 | Conventional (Gas) | 2020 | Summer | Qg, [MVAr] | Expected | - | 0 | 0 | 0 | 0 | 0 | 0 | 0 | 0 | 0 | 0 | 0 | 0 | 0 | 0 | 0 | 0 | 0 | 0 | 0 | 0 | 0 | 0 | 0 | 0
TSO | - | 10 | 5 | Conventional (Gas) | 2020 | Summer | Pg, [MW] | Expected | - | 0 | 0 | 0 | 0 | 0 | 0 | 0 | 0 | 30.5416 | 30.5441 | 28.0057 | 28.7118 | 27.7817 | 27.4507 | 22.1323 | 22.9332 | 26.9773 | 28.3614 | 0 | 0 | 0 | 0 | 0 | 0
TSO | - | 10 | 5 | Conventional (Gas) | 2020 | Summer | Pg_curt, [MW] | Expected | - | 0 | 0 | 0 | 0 | 0 | 0 | 0 | 0 | 0 | 0 | 0 | 0 | 0 | 0 | 0 | 0 | 0 | 0 | 0 | 0 | 0 | 0 | 0 | 0
TSO | - | 10 | 5 | Conventional (Gas) | 2020 | Summer | Pg_net, [MW] | Expected | - | 0 | 0 | 0 | 0 | 0 | 0 | 0 | 0 | 30.5416 | 30.5441 | 28.0057 | 28.7118 | 27.7817 | 27.4507 | 22.1323 | 22.9332 | 26.9773 | 28.3614 | 0 | 0 | 0 | 0 | 0 | 0
TSO | - | 10 | 5 | Conventional (Gas) | 2020 | Summer | Qg, [MVAr] | Expected | - | 0 | 0 | 0 | 0 | 0 | 0 | 0 | 0 | -2.7995 | -2.7996 | -2.7995 | -2.7994 | -2.7995 | -2.7995 | -2.7994 | -2.7995 | -2.7995 | -2.7994 | 0 | 0 | 0 | 0 | 0 | 0
TSO | - | 10 | 6 | Conventional (Gas) | 2020 | Summer | Pg, [MW] | Expected | - | 0 | 0 | 0 | 0 | 0 | 0 | 0 | 0 | 0 | 0 | 0 | 0 | 0 | 0 | 0 | 0 | 0 | 0 | 0 | 0 | 0 | 0 | 0 | 0
TSO | - | 10 | 6 | Conventional (Gas) | 2020 | Summer | Pg_curt, [MW] | Expected | - | 0 | 0 | 0 | 0 | 0 | 0 | 0 | 0 | 0 | 0 | 0 | 0 | 0 | 0 | 0 | 0 | 0 | 0 | 0 | 0 | 0 | 0 | 0 | 0
TSO | - | 10 | 6 | Conventional (Gas) | 2020 | Summer | Pg_net, [MW] | Expected | - | 0 | 0 | 0 | 0 | 0 | 0 | 0 | 0 | 0 | 0 | 0 | 0 | 0 | 0 | 0 | 0 | 0 | 0 | 0 | 0 | 0 | 0 | 0 | 0
TSO | - | 10 | 6 | Conventional (Gas) | 2020 | Summer | Qg, [MVAr] | Expected | - | 0 | 0 | 0 | 0 | 0 | 0 | 0 | 0 | 0 | 0 | 0 | 0 | 0 | 0 | 0 | 0 | 0 | 0 | 0 | 0 | 0 | 0 | 0 | 0
TSO | - | 10 | 7 | Conventional (Gas) | 2020 | Summer | Pg, [MW] | Expected | - | 0 | 0 | 0 | 0 | 0 | 0 | 0 | 0 | 0 | 0 | 10.7132 | 11.197 | 10.5746 | 10.3821 | 8.6102 | 8.7776 | 10.1307 | 10.9479 | 0 | 0 | 0 | 0 | 0 | 0
TSO | - | 10 | 7 | Conventional (Gas) | 2020 | Summer | Pg_curt, [MW] | Expected | - | 0 | 0 | 0 | 0 | 0 | 0 | 0 | 0 | 0 | 0 | 0 | 0 | 0 | 0 | 0 | 0 | 0 | 0 | 0 | 0 | 0 | 0 | 0 | 0
TSO | - | 10 | 7 | Conventional (Gas) | 2020 | Summer | Pg_net, [MW] | Expected | - | 0 | 0 | 0 | 0 | 0 | 0 | 0 | 0 | 0 | 0 | 10.7132 | 11.197 | 10.5746 | 10.3821 | 8.6102 | 8.7776 | 10.1307 | 10.9479 | 0 | 0 | 0 | 0 | 0 | 0
TSO | - | 10 | 7 | Conventional (Gas) | 2020 | Summer | Qg, [MVAr] | Expected | - | 0 | 0 | 0 | 0 | 0 | 0 | 0 | 0 | 0 | 0 | -11.9995 | -11.9994 | -11.9995 | -11.9995 | -11.9994 | -11.9995 | -11.9995 | -11.9994 | 0 | 0 | 0 | 0 | 0 | 0
TSO | - | 11 | 8 | Conventional (Gas) | 2020 | Summer | Pg, [MW] | Expected | - | 79.2754 | 66.201 | 55.1865 | 53.6087 | 117.9743 | 114.6334 | 61.5688 | 85.2721 | 103.513 | 112.6546 | 115.436 | 134.0901 | 143.2653 | 142.3068 | 155.6695 | 139.7698 | 131.7101 | 127.8706 | 115.9242 | 118.247 | 120.1576 | 134.2427 | 123.2443 | 91.8087
TSO | - | 11 | 8 | Conventional (Gas) | 2020 | Summer | Pg_curt, [MW] | Expected | - | 0 | 0 | 0 | 0 | 0 | 0 | 0 | 0 | 0 | 0 | 0 | 0 | 0 | 0 | 0 | 0 | 0 | 0 | 0 | 0 | 0 | 0 | 0 | 0
TSO | - | 11 | 8 | Conventional (Gas) | 2020 | Summer | Pg_net, [MW] | Expected | - | 79.2754 | 66.201 | 55.1865 | 53.6087 | 117.9743 | 114.6334 | 61.5688 | 85.2721 | 103.513 | 112.6546 | 115.436 | 134.0901 | 143.2653 | 142.3068 | 155.6695 | 139.7698 | 131.7101 | 127.8706 | 115.9242 | 118.247 | 120.1576 | 134.2427 | 123.2443 | 91.8087
TSO | - | 11 | 8 | Conventional (Gas) | 2020 | Summer | Qg, [MVAr] | Expected | - | -1678.5049 | -1675.4231 | -1680.1856 | -1682.3759 | -1650.2795 | -1650.3173 | -1680.7471 | -1692.9776 | -1699.2047 | -1697.8678 | -1694.47 | -1680.7321 | -1674.8306 | -1672.6728 | -1658.2427 | -1671.5878 | -1677.8082 | -1678.9916 | -1683.8421 | -1683.4709 | -1674.6122 | -1668.4386 | -1669.157 | -1688.1643
TSO | - | 13 | 9 | Conventional (Gas) | 2020 | Summer | Pg, [MW] | Expected | - | 295.9574 | 274.4546 | 265.1825 | 259.7004 | 266.9386 | 260.9511 | 275.0387 | 305.088 | 304.5344 | 328.7611 | 329.0823 | 340.0827 | 349.0501 | 353.5785 | 343.5141 | 330.6212 | 322.7026 | 313.424 | 330.2056 | 330.9844 | 330.143 | 342.0915 | 333.3491 | 305.3127
TSO | - | 13 | 9 | Conventional (Gas) | 2020 | Summer | Pg_curt, [MW] | Expected | - | 0 | 0 | 0 | 0 | 0 | 0 | 0 | 0 | 0 | 0 | 0 | 0 | 0 | 0 | 0 | 0 | 0 | 0 | 0 | 0 | 0 | 0 | 0 | 0
TSO | - | 13 | 9 | Conventional (Gas) | 2020 | Summer | Pg_net, [MW] | Expected | - | 295.9574 | 274.4546 | 265.1825 | 259.7004 | 266.9386 | 260.9511 | 275.0387 | 305.088 | 304.5344 | 328.7611 | 329.0823 | 340.0827 | 349.0501 | 353.5785 | 343.5141 | 330.6212 | 322.7026 | 313.424 | 330.2056 | 330.9844 | 330.143 | 342.0915 | 333.3491 | 305.3127
TSO | - | 13 | 9 | Conventional (Gas) | 2020 | Summer | Qg, [MVAr] | Expected | - | -625.782 | -612.6912 | -608.5451 | -607.5982 | -623.7383 | -620.4513 | -617.5774 | -637.1699 | -647.8722 | -660.7612 | -674.2347 | -683.846 | -691.0561 | -692.4036 | -695.0409 | -682.5893 | -671.7754 | -668.5866 | -654.191 | -653.1556 | -652.413 | -662.0353 | -650.5616 | -631.6912
TSO | - | 14 | 10 | Conventional (Gas) | 2020 | Summer | Pg, [MW] | Expected | - | -94.0464 | -87.9261 | -85.6148 | -83.8681 | -95.0252 | -92.1908 | -89.0323 | -100.692 | -102.4189 | -109.0765 | -108.8071 | -113.1635 | -115.3925 | -115.7937 | -115.2118 | -110.7547 | -108.014 | -106.1396 | -109.1696 | -109.6995 | -108.4434 | -112.464 | -108.6655 | -99.1674
TSO | - | 14 | 10 | Conventional (Gas) | 2020 | Summer | Pg_curt, [MW] | Expected | - | 0 | 0 | 0 | 0 | 0 | 0 | 0 | 0 | 0 | 0 | 0 | 0 | 0 | 0 | 0 | 0 | 0 | 0 | 0 | 0 | 0 | 0 | 0 | 0
TSO | - | 14 | 10 | Conventional (Gas) | 2020 | Summer | Pg_net, [MW] | Expected | - | -94.0464 | -87.9261 | -85.6148 | -83.8681 | -95.0252 | -92.1908 | -89.0323 | -100.692 | -102.4189 | -109.0765 | -108.8071 | -113.1635 | -115.3925 | -115.7937 | -115.2118 | -110.7547 | -108.014 | -106.1396 | -109.1696 | -109.6995 | -108.4434 | -112.464 | -108.6655 | -99.1674
TSO | - | 14 | 10 | Conventional (Gas) | 2020 | Summer | Qg, [MVAr] | Expected | - | -621.3189 | -621.8226 | -622.4513 | -622.3951 | -621.9734 | -621.7494 | -622.3761 | -622.4625 | -621.9934 | -621.7001 | -621.3623 | -620.7882 | -620.0771 | -619.7656 | -619.6805 | -620.312 | -620.489 | -620.9671 | -621.4692 | -621.4456 | -620.8167 | -620.2776 | -620.2087 | -621.4307
TSO | - | 34 | 11 | Conventional (Gas) | 2020 | Summer | Pg, [MW] | Expected | - | 27.182 | 23.6457 | 23.3045 | 22.987 | 23.8313 | 21.4995 | 24.8262 | 37.5471 | 38.726 | 39.9015 | 39.6345 | 39.9716 | 39.9778 | 39.9678 | 37.0008 | 35.7734 | 35.7087 | 35.7744 | 37.6546 | 38.5717 | 38.3157 | 38.8758 | 36.308 | 32.1017
TSO | - | 34 | 11 | Conventional (Gas) | 2020 | Summer | Pg_curt, [MW] | Expected | - | 0 | 0 | 0 | 0 | 0 | 0 | 0 | 0 | 0 | 0 | 0 | 0 | 0 | 0 | 0 | 0 | 0 | 0 | 0 | 0 | 0 | 0 | 0 | 0
TSO | - | 34 | 11 | Conventional (Gas) | 2020 | Summer | Pg_net, [MW] | Expected | - | 27.182 | 23.6457 | 23.3045 | 22.987 | 23.8313 | 21.4995 | 24.8262 | 37.5471 | 38.726 | 39.9015 | 39.6345 | 39.9716 | 39.9778 | 39.9678 | 37.0008 | 35.7734 | 35.7087 | 35.7744 | 37.6546 | 38.5717 | 38.3157 | 38.8758 | 36.308 | 32.1017
TSO | - | 34 | 11 | Conventional (Gas) | 2020 | Summer | Qg, [MVAr] | Expected | - | -12.5996 | -12.5995 | -12.5995 | -12.5995 | -12.5995 | -12.5995 | -12.5994 | -12.5995 | -12.5995 | -12.5996 | -12.5995 | -12.5994 | -12.5995 | -12.5996 | -12.5995 | -12.5995 | -12.5995 | -12.5995 | -12.5994 | -12.5995 | -12.5995 | -12.5996 | -12.5996 | -12.5995
TSO | - | 34 | 12 | Conventional (Gas) | 2020 | Summer | Pg, [MW] | Expected | - | 27.182 | 23.6457 | 23.3045 | 22.987 | 23.8313 | 21.4995 | 24.8262 | 37.5471 | 38.726 | 39.9015 | 39.6345 | 39.9716 | 39.9778 | 39.9678 | 37.0008 | 35.7734 | 35.7087 | 35.7744 | 37.6546 | 38.5717 | 38.3157 | 38.8758 | 36.308 | 32.1017
TSO | - | 34 | 12 | Conventional (Gas) | 2020 | Summer | Pg_curt, [MW] | Expected | - | 0 | 0 | 0 | 0 | 0 | 0 | 0 | 0 | 0 | 0 | 0 | 0 | 0 | 0 | 0 | 0 | 0 | 0 | 0 | 0 | 0 | 0 | 0 | 0
TSO | - | 34 | 12 | Conventional (Gas) | 2020 | Summer | Pg_net, [MW] | Expected | - | 27.182 | 23.6457 | 23.3045 | 22.987 | 23.8313 | 21.4995 | 24.8262 | 37.5471 | 38.726 | 39.9015 | 39.6345 | 39.9716 | 39.9778 | 39.9678 | 37.0008 | 35.7734 | 35.7087 | 35.7744 | 37.6546 | 38.5717 | 38.3157 | 38.8758 | 36.308 | 32.1017
TSO | - | 34 | 12 | Conventional (Gas) | 2020 | Summer | Qg, [MVAr] | Expected | - | -12.5996 | -12.5995 | -12.5995 | -12.5995 | -12.5995 | -12.5995 | -12.5994 | -12.5995 | -12.5995 | -12.5996 | -12.5995 | -12.5994 | -12.5995 | -12.5996 | -12.5995 | -12.5995 | -12.5995 | -12.5995 | -12.5994 | -12.5995 | -12.5995 | -12.5996 | -12.5996 | -12.5995
TSO | - | 36 | 13 | Conventional (Gas) | 2020 | Summer | Pg, [MW] | Expected | - | 10.9402 | 10.0496 | 10.174 | 10.3097 | 11.0373 | 10.9699 | 14.1986 | 16.6993 | 18.4734 | 19.0612 | 18.9307 | 21.6438 | 22.5266 | 21.7262 | 19.3172 | 19.1584 | 18.6603 | 18.1686 | 18.9758 | 19.6341 | 20.0688 | 20.1648 | 19.013 | 15.8298
TSO | - | 36 | 13 | Conventional (Gas) | 2020 | Summer | Pg_curt, [MW] | Expected | - | 0 | 0 | 0 | 0 | 0 | 0 | 0 | 0 | 0 | 0 | 0 | 0 | 0 | 0 | 0 | 0 | 0 | 0 | 0 | 0 | 0 | 0 | 0 | 0
TSO | - | 36 | 13 | Conventional (Gas) | 2020 | Summer | Pg_net, [MW] | Expected | - | 10.9402 | 10.0496 | 10.174 | 10.3097 | 11.0373 | 10.9699 | 14.1986 | 16.6993 | 18.4734 | 19.0612 | 18.9307 | 21.6438 | 22.5266 | 21.7262 | 19.3172 | 19.1584 | 18.6603 | 18.1686 | 18.9758 | 19.6341 | 20.0688 | 20.1648 | 19.013 | 15.8298
TSO | - | 36 | 13 | Conventional (Gas) | 2020 | Summer | Qg, [MVAr] | Expected | - | -8.3996 | -8.3995 | -8.3995 | -8.3995 | -8.3995 | -8.3995 | -8.3995 | -8.3995 | -8.3996 | -8.3996 | -8.3996 | -8.3995 | -8.3996 | -8.3996 | -8.3996 | -8.3996 | -8.3996 | -8.3996 | -8.3995 | -8.3995 | -8.3996 | -8.3996 | -8.3996 | -8.3996
TSO | - | 36 | 14 | Conventional (Gas) | 2020 | Summer | Pg, [MW] | Expected | - | 10.9402 | 10.0496 | 10.174 | 10.3097 | 11.0373 | 10.9699 | 14.1986 | 16.6993 | 18.4734 | 19.0612 | 18.9307 | 21.6438 | 22.5266 | 21.7262 | 19.3172 | 19.1584 | 18.6603 | 18.1686 | 18.9758 | 19.6341 | 20.0688 | 20.1648 | 19.013 | 15.8298
TSO | - | 36 | 14 | Conventional (Gas) | 2020 | Summer | Pg_curt, [MW] | Expected | - | 0 | 0 | 0 | 0 | 0 | 0 | 0 | 0 | 0 | 0 | 0 | 0 | 0 | 0 | 0 | 0 | 0 | 0 | 0 | 0 | 0 | 0 | 0 | 0
TSO | - | 36 | 14 | Conventional (Gas) | 2020 | Summer | Pg_net, [MW] | Expected | - | 10.9402 | 10.0496 | 10.174 | 10.3097 | 11.0373 | 10.9699 | 14.1986 | 16.6993 | 18.4734 | 19.0612 | 18.9307 | 21.6438 | 22.5266 | 21.7262 | 19.3172 | 19.1584 | 18.6603 | 18.1686 | 18.9758 | 19.6341 | 20.0688 | 20.1648 | 19.013 | 15.8298
TSO | - | 36 | 14 | Conventional (Gas) | 2020 | Summer | Qg, [MVAr] | Expected | - | -8.3996 | -8.3995 | -8.3995 | -8.3995 | -8.3995 | -8.3995 | -8.3995 | -8.3995 | -8.3996 | -8.3996 | -8.3996 | -8.3995 | -8.3996 | -8.3996 | -8.3996 | -8.3996 | -8.3996 | -8.3996 | -8.3995 | -8.3995 | -8.3996 | -8.3996 | -8.3996 | -8.3996
TSO | - | 7 | 1 | Conventional (Gas) | 2030 | Summer | Pg, [MW] | 0 | 0 | 38.5115 | 32.5705 | 29.7018 | 29.4409 | 36.1069 | 34.4079 | 30.0164 | 35.2453 | 34.8997 | 33.4749 | 28.6095 | 30.286 | 31.0611 | 31.312 | 30.2013 | 30.2315 | 34.6191 | 37.8 | 46.7911 | 47.0807 | 47.0395 | 47.3623 | 46.9956 | 44.8109
TSO | - | 7 | 1 | Conventional (Gas) | 2030 | Summer | Pg_curt, [MW] | 0 | 0 | 0 | 0 | 0 | 0 | 0 | 0 | 0 | 0 | 0 | 0 | 0 | 0 | 0 | 0 | 0 | 0 | 0 | 0 | 0 | 0 | 0 | 0 | 0 | 0
TSO | - | 7 | 1 | Conventional (Gas) | 2030 | Summer | Pg_net, [MW] | 0 | 0 | 38.5115 | 32.5705 | 29.7018 | 29.4409 | 36.1069 | 34.4079 | 30.0164 | 35.2453 | 34.8997 | 33.4749 | 28.6095 | 30.286 | 31.0611 | 31.312 | 30.2013 | 30.2315 | 34.6191 | 37.8 | 46.7911 | 47.0807 | 47.0395 | 47.3623 | 46.9956 | 44.8109
TSO | - | 7 | 1 | Conventional (Gas) | 2030 | Summer | Qg, [MVAr] | 0 | 0 | -3.3731 | -3.6901 | -3.9809 | -3.9479 | -3.8601 | -3.7806 | -3.1923 | -2.6098 | -3.7575 | -3.9804 | -3.518 | -2.5472 | -2.9314 | -3.2831 | -2.4658 | -2.5822 | -2.5624 | -0.98102 | -0.45373 | -0.60383 | -0.50062 | 1.7051 | -1.3351 | -2.2308
TSO | - | 7 | 2 | Conventional (Gas) | 2030 | Summer | Pg, [MW] | 0 | 0 | 38.5115 | 32.5705 | 29.7018 | 29.4409 | 36.1069 | 34.4079 | 30.0164 | 35.2453 | 34.8997 | 33.4749 | 28.6095 | 30.286 | 31.0611 | 31.312 | 30.2013 | 30.2315 | 34.6191 | 37.8 | 46.7911 | 47.0807 | 47.0395 | 47.3623 | 46.9956 | 44.8109
TSO | - | 7 | 2 | Conventional (Gas) | 2030 | Summer | Pg_curt, [MW] | 0 | 0 | 0 | 0 | 0 | 0 | 0 | 0 | 0 | 0 | 0 | 0 | 0 | 0 | 0 | 0 | 0 | 0 | 0 | 0 | 0 | 0 | 0 | 0 | 0 | 0
TSO | - | 7 | 2 | Conventional (Gas) | 2030 | Summer | Pg_net, [MW] | 0 | 0 | 38.5115 | 32.5705 | 29.7018 | 29.4409 | 36.1069 | 34.4079 | 30.0164 | 35.2453 | 34.8997 | 33.4749 | 28.6095 | 30.286 | 31.0611 | 31.312 | 30.2013 | 30.2315 | 34.6191 | 37.8 | 46.7911 | 47.0807 | 47.0395 | 47.3623 | 46.9956 | 44.8109
TSO | - | 7 | 2 | Conventional (Gas) | 2030 | Summer | Qg, [MVAr] | 0 | 0 | -3.3731 | -3.6901 | -3.9809 | -3.9479 | -3.8601 | -3.7806 | -3.1923 | -2.6098 | -3.7575 | -3.9804 | -3.518 | -2.5472 | -2.9314 | -3.2831 | -2.4658 | -2.5822 | -2.5624 | -0.98102 | -0.45373 | -0.60383 | -0.50062 | 1.7051 | -1.3351 | -2.2308
TSO | - | 8 | 3 | Conventional (Gas) | 2030 | Summer | Pg, [MW] | 0 | 0 | 79.6867 | 69.0852 | 61.8267 | 62.5169 | 92.4236 | 89.2246 | 65.5475 | 79.8479 | 89.5074 | 93.9669 | 93.68 | 105.5157 | 112.9665 | 112.6365 | 118.8669 | 108.9989 | 105.6685 | 104.6438 | 106.7136 | 112.7407 | 117.0872 | 125.5289 | 119.8125 | 92.376
TSO | - | 8 | 3 | Conventional (Gas) | 2030 | Summer | Pg_curt, [MW] | 0 | 0 | 0 | 0 | 0 | 0 | 0 | 0 | 0 | 0 | 0 | 0 | 0 | 0 | 0 | 0 | 0 | 0 | 0 | 0 | 0 | 0 | 0 | 0 | 0 | 0
TSO | - | 8 | 3 | Conventional (Gas) | 2030 | Summer | Pg_net, [MW] | 0 | 0 | 79.6867 | 69.0852 | 61.8267 | 62.5169 | 92.4236 | 89.2246 | 65.5475 | 79.8479 | 89.5074 | 93.9669 | 93.68 | 105.5157 | 112.9665 | 112.6365 | 118.8669 | 108.9989 | 105.6685 | 104.6438 | 106.7136 | 112.7407 | 117.0872 | 125.5289 | 119.8125 | 92.376
TSO | - | 8 | 3 | Conventional (Gas) | 2030 | Summer | Qg, [MVAr] | 0 | 0 | 8.3969 | 10.1167 | 9.3857 | 8.9567 | 15.0255 | 17.159 | 7.9602 | 3.1542 | 0.88538 | 0.98017 | 3.2187 | 7.6613 | 6.7208 | 5.9063 | 9.404 | 7.1872 | 6.4741 | 6.8675 | 7.8363 | 8.2727 | 8.4659 | 4.9489 | 6.5776 | 9.7521
TSO | - | 10 | 4 | Conventional (Gas) | 2030 | Summer | Pg, [MW] | 0 | 0 | 0 | 0 | 0 | 0 | 0 | 0 | 0 | 0 | 0 | 0 | 0 | 0 | 0 | 0 | 0 | 0 | 0 | 0 | 0 | 0 | 0 | 0 | 0 | 0
TSO | - | 10 | 4 | Conventional (Gas) | 2030 | Summer | Pg_curt, [MW] | 0 | 0 | 0 | 0 | 0 | 0 | 0 | 0 | 0 | 0 | 0 | 0 | 0 | 0 | 0 | 0 | 0 | 0 | 0 | 0 | 0 | 0 | 0 | 0 | 0 | 0
TSO | - | 10 | 4 | Conventional (Gas) | 2030 | Summer | Pg_net, [MW] | 0 | 0 | 0 | 0 | 0 | 0 | 0 | 0 | 0 | 0 | 0 | 0 | 0 | 0 | 0 | 0 | 0 | 0 | 0 | 0 | 0 | 0 | 0 | 0 | 0 | 0
TSO | - | 10 | 4 | Conventional (Gas) | 2030 | Summer | Qg, [MVAr] | 0 | 0 | 0 | 0 | 0 | 0 | 0 | 0 | 0 | 0 | 0 | 0 | 0 | 0 | 0 | 0 | 0 | 0 | 0 | 0 | 0 | 0 | 0 | 0 | 0 | 0
TSO | - | 10 | 5 | Conventional (Gas) | 2030 | Summer | Pg, [MW] | 0 | 0 | 0 | 0 | 0 | 0 | 0 | 0 | 0 | 0 | 30.5344 | 30.5326 | 30.5344 | 30.5342 | 30.534 | 30.5335 | 30.5362 | 30.5354 | 30.5357 | 30.534 | 0 | 0 | 0 | 0 | 0 | 0
TSO | - | 10 | 5 | Conventional (Gas) | 2030 | Summer | Pg_curt, [MW] | 0 | 0 | 0 | 0 | 0 | 0 | 0 | 0 | 0 | 0 | 0 | 0 | 0 | 0 | 0 | 0 | 0 | 0 | 0 | 0 | 0 | 0 | 0 | 0 | 0 | 0
TSO | - | 10 | 5 | Conventional (Gas) | 2030 | Summer | Pg_net, [MW] | 0 | 0 | 0 | 0 | 0 | 0 | 0 | 0 | 0 | 0 | 30.5344 | 30.5326 | 30.5344 | 30.5342 | 30.534 | 30.5335 | 30.5362 | 30.5354 | 30.5357 | 30.534 | 0 | 0 | 0 | 0 | 0 | 0
TSO | - | 10 | 5 | Conventional (Gas) | 2030 | Summer | Qg, [MVAr] | 0 | 0 | 0 | 0 | 0 | 0 | 0 | 0 | 0 | 0 | -2.7798 | -2.7832 | -2.7782 | -1.3942 | -1.8395 | -2.5798 | -0.82729 | -2.2706 | -2.7679 | -2.6569 | 0 | 0 | 0 | 0 | 0 | 0
TSO | - | 10 | 6 | Conventional (Gas) | 2030 | Summer | Pg, [MW] | 0 | 0 | 0 | 0 | 0 | 0 | 0 | 0 | 0 | 0 | 0 | 0 | 0 | 0 | 0 | 0 | 0 | 0 | 0 | 0 | 0 | 0 | 0 | 0 | 0 | 0
TSO | - | 10 | 6 | Conventional (Gas) | 2030 | Summer | Pg_curt, [MW] | 0 | 0 | 0 | 0 | 0 | 0 | 0 | 0 | 0 | 0 | 0 | 0 | 0 | 0 | 0 | 0 | 0 | 0 | 0 | 0 | 0 | 0 | 0 | 0 | 0 | 0
TSO | - | 10 | 6 | Conventional (Gas) | 2030 | Summer | Pg_net, [MW] | 0 | 0 | 0 | 0 | 0 | 0 | 0 | 0 | 0 | 0 | 0 | 0 | 0 | 0 | 0 | 0 | 0 | 0 | 0 | 0 | 0 | 0 | 0 | 0 | 0 | 0
TSO | - | 10 | 6 | Conventional (Gas) | 2030 | Summer | Qg, [MVAr] | 0 | 0 | 0 | 0 | 0 | 0 | 0 | 0 | 0 | 0 | 0 | 0 | 0 | 0 | 0 | 0 | 0 | 0 | 0 | 0 | 0 | 0 | 0 | 0 | 0 | 0
TSO | - | 10 | 7 | Conventional (Gas) | 2030 | Summer | Pg, [MW] | 0 | 0 | 0 | 0 | 0 | 0 | 0 | 0 | 0 | 0 | 0 | 0 | 12.7844 | 12.7842 | 12.784 | 12.7835 | 12.7862 | 12.7854 | 12.7857 | 12.784 | 0 | 0 | 0 | 0 | 0 | 0
TSO | - | 10 | 7 | Conventional (Gas) | 2030 | Summer | Pg_curt, [MW] | 0 | 0 | 0 | 0 | 0 | 0 | 0 | 0 | 0 | 0 | 0 | 0 | 0 | 0 | 0 | 0 | 0 | 0 | 0 | 0 | 0 | 0 | 0 | 0 | 0 | 0
TSO | - | 10 | 7 | Conventional (Gas) | 2030 | Summer | Pg_net, [MW] | 0 | 0 | 0 | 0 | 0 | 0 | 0 | 0 | 0 | 0 | 0 | 0 | 12.7844 | 12.7842 | 12.784 | 12.7835 | 12.7862 | 12.7854 | 12.7857 | 12.784 | 0 | 0 | 0 | 0 | 0 | 0
TSO | - | 10 | 7 | Conventional (Gas) | 2030 | Summer | Qg, [MVAr] | 0 | 0 | 0 | 0 | 0 | 0 | 0 | 0 | 0 | 0 | 0 | 0 | -3.8508 | -1.4222 | -1.8839 | -2.7352 | -0.84807 | -2.3537 | -3.7827 | -2.9096 | 0 | 0 | 0 | 0 | 0 | 0
TSO | - | 11 | 8 | Conventional (Gas) | 2030 | Summer | Pg, [MW] | 0 | 0 | 70.714 | 63.1892 | 56.1682 | 59.4954 | 70.8903 | 69.4821 | 60.6294 | 65.8903 | 70.778 | 72.1867 | 70.0275 | 75.8387 | 80.4655 | 81.1358 | 82.5811 | 78.6079 | 79.0277 | 79.5632 | 84.1388 | 90.1186 | 95.4043 | 100.6376 | 98.3209 | 79.4938
TSO | - | 11 | 8 | Conventional (Gas) | 2030 | Summer | Pg_curt, [MW] | 0 | 0 | 0 | 0 | 0 | 0 | 0 | 0 | 0 | 0 | 0 | 0 | 0 | 0 | 0 | 0 | 0 | 0 | 0 | 0 | 0 | 0 | 0 | 0 | 0 | 0
TSO | - | 11 | 8 | Conventional (Gas) | 2030 | Summer | Pg_net, [MW] | 0 | 0 | 70.714 | 63.1892 | 56.1682 | 59.4954 | 70.8903 | 69.4821 | 60.6294 | 65.8903 | 70.778 | 72.1867 | 70.0275 | 75.8387 | 80.4655 | 81.1358 | 82.5811 | 78.6079 | 79.0277 | 79.5632 | 84.1388 | 90.1186 | 95.4043 | 100.6376 | 98.3209 | 79.4938
TSO | - | 11 | 8 | Conventional (Gas) | 2030 | Summer | Qg, [MVAr] | 0 | 0 | 2.8546 | 5.9223 | 5.7533 | 5.0686 | 13.7628 | 14.3366 | 2.4807 | -3.3941 | -10.9739 | -16.1006 | -15.2615 | -14.9574 | -18.1788 | -18.0241 | -13.1816 | -12.7666 | -11.4786 | -8.6601 | -5.7004 | -6.271 | -3.1178 | -5.642 | -2.1791 | -2.3554
TSO | - | 13 | 9 | Conventional (Gas) | 2030 | Summer | Pg, [MW] | 0 | 0 | 74.5881 | 63.4698 | 57.0345 | 56.3084 | 53.1923 | 52.2177 | 57.326 | 60.5007 | 57.3398 | 51.1807 | 41.5458 | 38.0731 | 39.9342 | 43.8065 | 35.5905 | 41.0819 | 52.0941 | 58.9153 | 80.9627 | 92.5651 | 101.1778 | 106.8893 | 105.0391 | 81.7299
TSO | - | 13 | 9 | Conventional (Gas) | 2030 | Summer | Pg_curt, [MW] | 0 | 0 | 0 | 0 | 0 | 0 | 0 | 0 | 0 | 0 | 0 | 0 | 0 | 0 | 0 | 0 | 0 | 0 | 0 | 0 | 0 | 0 | 0 | 0 | 0 | 0
TSO | - | 13 | 9 | Conventional (Gas) | 2030 | Summer | Pg_net, [MW] | 0 | 0 | 74.5881 | 63.4698 | 57.0345 | 56.3084 | 53.1923 | 52.2177 | 57.326 | 60.5007 | 57.3398 | 51.1807 | 41.5458 | 38.0731 | 39.9342 | 43.8065 | 35.5905 | 41.0819 | 52.0941 | 58.9153 | 80.9627 | 92.5651 | 101.1778 | 106.8893 | 105.0391 | 81.7299
TSO | - | 13 | 9 | Conventional (Gas) | 2030 | Summer | Qg, [MVAr] | 0 | 0 | -16.4874 | -13.0132 | -11.8563 | -11.6826 | -16.1448 | -16.5714 | -13.8473 | -14.7277 | -17.7393 | -20.0711 | -20.379 | -22.2565 | -26.3407 | -27.1305 | -27.822 | -25.3435 | -23.9502 | -22.0048 | -17.717 | -18.1145 | -19.9924 | -21.7544 | -20.7825 | -17.6169
TSO | - | 14 | 10 | Conventional (Gas) | 2030 | Summer | Pg, [MW] | 0 | 0 | 63.7778 | 57.8778 | 52.8766 | 53.2012 | 59.4863 | 59.2313 | 54.1761 | 57.3384 | 58.9983 | 57.7745 | 55.5386 | 57.0172 | 59.5197 | 60.918 | 59.6657 | 59.4083 | 62.0834 | 63.3642 | 68.7765 | 72.5592 | 76.7784 | 79.2527 | 78.941 | 68.139
TSO | - | 14 | 10 | Conventional (Gas) | 2030 | Summer | Pg_curt, [MW] | 0 | 0 | 0 | 0 | 0 | 0 | 0 | 0 | 0 | 0 | 0 | 0 | 0 | 0 | 0 | 0 | 0 | 0 | 0 | 0 | 0 | 0 | 0 | 0 | 0 | 0
TSO | - | 14 | 10 | Conventional (Gas) | 2030 | Summer | Pg_net, [MW] | 0 | 0 | 63.7778 | 57.8778 | 52.8766 | 53.2012 | 59.4863 | 59.2313 | 54.1761 | 57.3384 | 58.9983 | 57.7745 | 55.5386 | 57.0172 | 59.5197 | 60.918 | 59.6657 | 59.4083 | 62.0834 | 63.3642 | 68.7765 | 72.5592 | 76.7784 | 79.2527 | 78.941 | 68.139
TSO | - | 14 | 10 | Conventional (Gas) | 2030 | Summer | Qg, [MVAr] | 0 | 0 | -6.1448 | -4.8057 | -5.1557 | -4.8941 | -0.40969 | -0.091329 | -3.466 | -2.9989 | -2.2436 | -1.2139 | 0.96773 | 4.9889 | 5.9496 | 5.4725 | 7.5473 | 4.6122 | 2.6393 | 1.4191 | -0.56706 | -1.4095 | -2.5147 | -2.7111 | -3.4942 | -2.6243
TSO | - | 34 | 11 | Conventional (Gas) | 2030 | Summer | Pg, [MW] | 0 | 0 | 38.2817 | 38.4349 | 37.4299 | 38.1324 | 38.7333 | 38.4 | 36.8872 | 38.8087 | 38.1261 | 37.3626 | 36.8416 | 37.3877 | 36.7752 | 36.0752 | 37.1276 | 36.4042 | 36.0438 | 37.4526 | 39.3923 | 39.7611 | 39.8153 | 39.978 | 39.758 | 38.6404
TSO | - | 34 | 11 | Conventional (Gas) | 2030 | Summer | Pg_curt, [MW] | 0 | 0 | 0 | 0 | 0 | 0 | 0 | 0 | 0 | 0 | 0 | 0 | 0 | 0 | 0 | 0 | 0 | 0 | 0 | 0 | 0 | 0 | 0 | 0 | 0 | 0
TSO | - | 34 | 11 | Conventional (Gas) | 2030 | Summer | Pg_net, [MW] | 0 | 0 | 38.2817 | 38.4349 | 37.4299 | 38.1324 | 38.7333 | 38.4 | 36.8872 | 38.8087 | 38.1261 | 37.3626 | 36.8416 | 37.3877 | 36.7752 | 36.0752 | 37.1276 | 36.4042 | 36.0438 | 37.4526 | 39.3923 | 39.7611 | 39.8153 | 39.978 | 39.758 | 38.6404
TSO | - | 34 | 11 | Conventional (Gas) | 2030 | Summer | Qg, [MVAr] | 0 | 0 | -10.9669 | -9.8671 | -10.9284 | -10.1102 | -10.4879 | -10.0835 | -8.6082 | -8.2102 | -10.0572 | -11.8891 | -9.9583 | -8.3565 | -9.3722 | -10.1555 | -9.3547 | -9.7982 | -10.2121 | -8.173 | -6.7273 | -8.9113 | -10.9778 | -6.6893 | -12.5838 | -9.3857
TSO | - | 34 | 12 | Conventional (Gas) | 2030 | Summer | Pg, [MW] | 0 | 0 | 38.2817 | 38.4349 | 37.4299 | 38.1324 | 38.7333 | 38.4 | 36.8872 | 38.8087 | 38.1261 | 37.3626 | 36.8416 | 37.3877 | 36.7752 | 36.0752 | 37.1276 | 36.4042 | 36.0438 | 37.4526 | 39.3923 | 39.7611 | 39.8153 | 39.978 | 39.758 | 38.6404
TSO | - | 34 | 12 | Conventional (Gas) | 2030 | Summer | Pg_curt, [MW] | 0 | 0 | 0 | 0 | 0 | 0 | 0 | 0 | 0 | 0 | 0 | 0 | 0 | 0 | 0 | 0 | 0 | 0 | 0 | 0 | 0 | 0 | 0 | 0 | 0 | 0
TSO | - | 34 | 12 | Conventional (Gas) | 2030 | Summer | Pg_net, [MW] | 0 | 0 | 38.2817 | 38.4349 | 37.4299 | 38.1324 | 38.7333 | 38.4 | 36.8872 | 38.8087 | 38.1261 | 37.3626 | 36.8416 | 37.3877 | 36.7752 | 36.0752 | 37.1276 | 36.4042 | 36.0438 | 37.4526 | 39.3923 | 39.7611 | 39.8153 | 39.978 | 39.758 | 38.6404
TSO | - | 34 | 12 | Conventional (Gas) | 2030 | Summer | Qg, [MVAr] | 0 | 0 | -10.9669 | -9.8671 | -10.9284 | -10.1102 | -10.4879 | -10.0835 | -8.6082 | -8.2102 | -10.0572 | -11.8891 | -9.9583 | -8.3565 | -9.3722 | -10.1555 | -9.3547 | -9.7982 | -10.2121 | -8.173 | -6.7273 | -8.9113 | -10.9778 | -6.6893 | -12.5838 | -9.3857
TSO | - | 36 | 13 | Conventional (Gas) | 2030 | Summer | Pg, [MW] | 0 | 0 | 36.3382 | 36.8649 | 36.5203 | 36.9414 | 38.3282 | 37.8966 | 36.0992 | 38.1731 | 38.1841 | 37.9507 | 37.6826 | 38.6933 | 38.7026 | 38.4015 | 38.7849 | 38.3055 | 38.0643 | 38.1468 | 39.1989 | 39.3377 | 39.4663 | 39.9099 | 39.3137 | 38.4618
TSO | - | 36 | 13 | Conventional (Gas) | 2030 | Summer | Pg_curt, [MW] | 0 | 0 | 0 | 0 | 0 | 0 | 0 | 0 | 0 | 0 | 0 | 0 | 0 | 0 | 0 | 0 | 0 | 0 | 0 | 0 | 0 | 0 | 0 | 0 | 0 | 0
TSO | - | 36 | 13 | Conventional (Gas) | 2030 | Summer | Pg_net, [MW] | 0 | 0 | 36.3382 | 36.8649 | 36.5203 | 36.9414 | 38.3282 | 37.8966 | 36.0992 | 38.1731 | 38.1841 | 37.9507 | 37.6826 | 38.6933 | 38.7026 | 38.4015 | 38.7849 | 38.3055 | 38.0643 | 38.1468 | 39.1989 | 39.3377 | 39.4663 | 39.9099 | 39.3137 | 38.4618
TSO | - | 36 | 13 | Conventional (Gas) | 2030 | Summer | Qg, [MVAr] | 0 | 0 | -8.34 | -8.384 | -8.387 | -8.3878 | -8.3819 | -8.3826 | -8.3861 | -8.3834 | -8.3855 | -8.3884 | -8.3837 | -8.3748 | -8.3764 | -8.3732 | -8.3742 | -8.3465 | -8.3683 | -8.3827 | -8.3812 | -8.3819 | -8.3842 | -8.3835 | -8.3882 | -8.3821
TSO | - | 36 | 14 | Conventional (Gas) | 2030 | Summer | Pg, [MW] | 0 | 0 | 36.3382 | 36.8649 | 36.5203 | 36.9414 | 38.3282 | 37.8966 | 36.0992 | 38.1731 | 38.1841 | 37.9507 | 37.6826 | 38.6933 | 38.7026 | 38.4015 | 38.7849 | 38.3055 | 38.0643 | 38.1468 | 39.1989 | 39.3377 | 39.4663 | 39.9099 | 39.3137 | 38.4618
TSO | - | 36 | 14 | Conventional (Gas) | 2030 | Summer | Pg_curt, [MW] | 0 | 0 | 0 | 0 | 0 | 0 | 0 | 0 | 0 | 0 | 0 | 0 | 0 | 0 | 0 | 0 | 0 | 0 | 0 | 0 | 0 | 0 | 0 | 0 | 0 | 0
TSO | - | 36 | 14 | Conventional (Gas) | 2030 | Summer | Pg_net, [MW] | 0 | 0 | 36.3382 | 36.8649 | 36.5203 | 36.9414 | 38.3282 | 37.8966 | 36.0992 | 38.1731 | 38.1841 | 37.9507 | 37.6826 | 38.6933 | 38.7026 | 38.4015 | 38.7849 | 38.3055 | 38.0643 | 38.1468 | 39.1989 | 39.3377 | 39.4663 | 39.9099 | 39.3137 | 38.4618
TSO | - | 36 | 14 | Conventional (Gas) | 2030 | Summer | Qg, [MVAr] | 0 | 0 | -8.34 | -8.384 | -8.387 | -8.3878 | -8.3819 | -8.3826 | -8.3861 | -8.3834 | -8.3855 | -8.3884 | -8.3837 | -8.3748 | -8.3764 | -8.3732 | -8.3742 | -8.3465 | -8.3683 | -8.3827 | -8.3812 | -8.3819 | -8.3842 | -8.3835 | -8.3882 | -8.3821
TSO | - | 4 | 15 | Renewable (Solar) | 2030 | Summer | Pg, [MW] | 0 | 0 | 0.6125 | 0.6125 | 0.6125 | 0.6125 | 0.6125 | 0.6125 | 8.232 | 21.952 | 37.583 | 53.606 | 68.159 | 79.2943 | 85.4682 | 85.75 | 80.115 | 69.384 | 55.076 | 39.1142 | 23.373 | 9.4203 | 0.6125 | 0.6125 | 0.6125 | 0.6125
TSO | - | 4 | 15 | Renewable (Solar) | 2030 | Summer | Pg_curt, [MW] | 0 | 0 | 3.2142e-05 | 3.3168e-05 | 3.3282e-05 | 3.3446e-05 | 3.3428e-05 | 3.3333e-05 | 3.3278e-05 | 3.3195e-05 | 3.277e-05 | 3.2577e-05 | 3.2815e-05 | 3.3146e-05 | 3.2619e-05 | 3.2314e-05 | 3.2564e-05 | 3.2553e-05 | 3.2525e-05 | 3.2647e-05 | 3.3161e-05 | 3.2892e-05 | 3.2412e-05 | 3.1932e-05 | 3.2151e-05 | 3.271e-05
TSO | - | 4 | 15 | Renewable (Solar) | 2030 | Summer | Pg_net, [MW] | 0 | 0 | 0.61247 | 0.61247 | 0.61247 | 0.61247 | 0.61247 | 0.61247 | 8.232 | 21.952 | 37.583 | 53.606 | 68.159 | 79.2942 | 85.4682 | 85.75 | 80.115 | 69.384 | 55.076 | 39.1142 | 23.373 | 9.4202 | 0.61247 | 0.61247 | 0.61247 | 0.61247
TSO | - | 4 | 15 | Renewable (Solar) | 2030 | Summer | Qg, [MVAr] | 0 | 0 | 0 | 0 | 0 | 0 | 0 | 0 | 0 | 0 | 0 | 0 | 0 | 0 | 0 | 0 | 0 | 0 | 0 | 0 | 0 | 0 | 0 | 0 | 0 | 0
TSO | - | 16 | 16 | Renewable (Solar) | 2030 | Summer | Pg, [MW] | 0 | 0 | 0.6125 | 0.6125 | 0.6125 | 0.6125 | 0.6125 | 0.6125 | 8.232 | 21.952 | 37.583 | 53.606 | 68.159 | 79.2943 | 85.4682 | 85.75 | 80.115 | 69.384 | 55.076 | 39.1142 | 23.373 | 9.4203 | 0.6125 | 0.6125 | 0.6125 | 0.6125
TSO | - | 16 | 16 | Renewable (Solar) | 2030 | Summer | Pg_curt, [MW] | 0 | 0 | 3.2297e-05 | 3.3241e-05 | 3.3378e-05 | 3.3479e-05 | 3.3472e-05 | 3.3434e-05 | 3.333e-05 | 3.3266e-05 | 3.2804e-05 | 3.2537e-05 | 3.2856e-05 | 3.3275e-05 | 3.2671e-05 | 3.2433e-05 | 3.2659e-05 | 3.2595e-05 | 3.2527e-05 | 3.2691e-05 | 3.3256e-05 | 3.303e-05 | 3.2484e-05 | 3.2073e-05 | 3.2166e-05 | 3.2829e-05
TSO | - | 16 | 16 | Renewable (Solar) | 2030 | Summer | Pg_net, [MW] | 0 | 0 | 0.61247 | 0.61247 | 0.61247 | 0.61247 | 0.61247 | 0.61247 | 8.232 | 21.952 | 37.583 | 53.606 | 68.159 | 79.2942 | 85.4682 | 85.75 | 80.115 | 69.384 | 55.076 | 39.1142 | 23.373 | 9.4202 | 0.61247 | 0.61247 | 0.61247 | 0.61247
TSO | - | 16 | 16 | Renewable (Solar) | 2030 | Summer | Qg, [MVAr] | 0 | 0 | 0 | 0 | 0 | 0 | 0 | 0 | 0 | 0 | 0 | 0 | 0 | 0 | 0 | 0 | 0 | 0 | 0 | 0 | 0 | 0 | 0 | 0 | 0 | 0
TSO | - | 7 | 1 | Conventional (Gas) | 2030 | Summer | Pg, [MW] | Expected | - | 38.5115 | 32.5705 | 29.7018 | 29.4409 | 36.1069 | 34.4079 | 30.0164 | 35.2453 | 34.8997 | 33.4749 | 28.6095 | 30.286 | 31.0611 | 31.312 | 30.2013 | 30.2315 | 34.6191 | 37.8 | 46.7911 | 47.0807 | 47.0395 | 47.3623 | 46.9956 | 44.8109
TSO | - | 7 | 1 | Conventional (Gas) | 2030 | Summer | Pg_curt, [MW] | Expected | - | 0 | 0 | 0 | 0 | 0 | 0 | 0 | 0 | 0 | 0 | 0 | 0 | 0 | 0 | 0 | 0 | 0 | 0 | 0 | 0 | 0 | 0 | 0 | 0
TSO | - | 7 | 1 | Conventional (Gas) | 2030 | Summer | Pg_net, [MW] | Expected | - | 38.5115 | 32.5705 | 29.7018 | 29.4409 | 36.1069 | 34.4079 | 30.0164 | 35.2453 | 34.8997 | 33.4749 | 28.6095 | 30.286 | 31.0611 | 31.312 | 30.2013 | 30.2315 | 34.6191 | 37.8 | 46.7911 | 47.0807 | 47.0395 | 47.3623 | 46.9956 | 44.8109
TSO | - | 7 | 1 | Conventional (Gas) | 2030 | Summer | Qg, [MVAr] | Expected | - | -3.3731 | -3.6901 | -3.9809 | -3.9479 | -3.8601 | -3.7806 | -3.1923 | -2.6098 | -3.7575 | -3.9804 | -3.518 | -2.5472 | -2.9314 | -3.2831 | -2.4658 | -2.5822 | -2.5624 | -0.98102 | -0.45373 | -0.60383 | -0.50062 | 1.7051 | -1.3351 | -2.2308
TSO | - | 7 | 2 | Conventional (Gas) | 2030 | Summer | Pg, [MW] | Expected | - | 38.5115 | 32.5705 | 29.7018 | 29.4409 | 36.1069 | 34.4079 | 30.0164 | 35.2453 | 34.8997 | 33.4749 | 28.6095 | 30.286 | 31.0611 | 31.312 | 30.2013 | 30.2315 | 34.6191 | 37.8 | 46.7911 | 47.0807 | 47.0395 | 47.3623 | 46.9956 | 44.8109
TSO | - | 7 | 2 | Conventional (Gas) | 2030 | Summer | Pg_curt, [MW] | Expected | - | 0 | 0 | 0 | 0 | 0 | 0 | 0 | 0 | 0 | 0 | 0 | 0 | 0 | 0 | 0 | 0 | 0 | 0 | 0 | 0 | 0 | 0 | 0 | 0
TSO | - | 7 | 2 | Conventional (Gas) | 2030 | Summer | Pg_net, [MW] | Expected | - | 38.5115 | 32.5705 | 29.7018 | 29.4409 | 36.1069 | 34.4079 | 30.0164 | 35.2453 | 34.8997 | 33.4749 | 28.6095 | 30.286 | 31.0611 | 31.312 | 30.2013 | 30.2315 | 34.6191 | 37.8 | 46.7911 | 47.0807 | 47.0395 | 47.3623 | 46.9956 | 44.8109
TSO | - | 7 | 2 | Conventional (Gas) | 2030 | Summer | Qg, [MVAr] | Expected | - | -3.3731 | -3.6901 | -3.9809 | -3.9479 | -3.8601 | -3.7806 | -3.1923 | -2.6098 | -3.7575 | -3.9804 | -3.518 | -2.5472 | -2.9314 | -3.2831 | -2.4658 | -2.5822 | -2.5624 | -0.98102 | -0.45373 | -0.60383 | -0.50062 | 1.7051 | -1.3351 | -2.2308
TSO | - | 8 | 3 | Conventional (Gas) | 2030 | Summer | Pg, [MW] | Expected | - | 79.6867 | 69.0852 | 61.8267 | 62.5169 | 92.4236 | 89.2246 | 65.5475 | 79.8479 | 89.5074 | 93.9669 | 93.68 | 105.5157 | 112.9665 | 112.6365 | 118.8669 | 108.9989 | 105.6685 | 104.6438 | 106.7136 | 112.7407 | 117.0872 | 125.5289 | 119.8125 | 92.376
TSO | - | 8 | 3 | Conventional (Gas) | 2030 | Summer | Pg_curt, [MW] | Expected | - | 0 | 0 | 0 | 0 | 0 | 0 | 0 | 0 | 0 | 0 | 0 | 0 | 0 | 0 | 0 | 0 | 0 | 0 | 0 | 0 | 0 | 0 | 0 | 0
TSO | - | 8 | 3 | Conventional (Gas) | 2030 | Summer | Pg_net, [MW] | Expected | - | 79.6867 | 69.0852 | 61.8267 | 62.5169 | 92.4236 | 89.2246 | 65.5475 | 79.8479 | 89.5074 | 93.9669 | 93.68 | 105.5157 | 112.9665 | 112.6365 | 118.8669 | 108.9989 | 105.6685 | 104.6438 | 106.7136 | 112.7407 | 117.0872 | 125.5289 | 119.8125 | 92.376
TSO | - | 8 | 3 | Conventional (Gas) | 2030 | Summer | Qg, [MVAr] | Expected | - | 8.3969 | 10.1167 | 9.3857 | 8.9567 | 15.0255 | 17.159 | 7.9602 | 3.1542 | 0.88538 | 0.98017 | 3.2187 | 7.6613 | 6.7208 | 5.9063 | 9.404 | 7.1872 | 6.4741 | 6.8675 | 7.8363 | 8.2727 | 8.4659 | 4.9489 | 6.5776 | 9.7521
TSO | - | 10 | 4 | Conventional (Gas) | 2030 | Summer | Pg, [MW] | Expected | - | 0 | 0 | 0 | 0 | 0 | 0 | 0 | 0 | 0 | 0 | 0 | 0 | 0 | 0 | 0 | 0 | 0 | 0 | 0 | 0 | 0 | 0 | 0 | 0
TSO | - | 10 | 4 | Conventional (Gas) | 2030 | Summer | Pg_curt, [MW] | Expected | - | 0 | 0 | 0 | 0 | 0 | 0 | 0 | 0 | 0 | 0 | 0 | 0 | 0 | 0 | 0 | 0 | 0 | 0 | 0 | 0 | 0 | 0 | 0 | 0
TSO | - | 10 | 4 | Conventional (Gas) | 2030 | Summer | Pg_net, [MW] | Expected | - | 0 | 0 | 0 | 0 | 0 | 0 | 0 | 0 | 0 | 0 | 0 | 0 | 0 | 0 | 0 | 0 | 0 | 0 | 0 | 0 | 0 | 0 | 0 | 0
TSO | - | 10 | 4 | Conventional (Gas) | 2030 | Summer | Qg, [MVAr] | Expected | - | 0 | 0 | 0 | 0 | 0 | 0 | 0 | 0 | 0 | 0 | 0 | 0 | 0 | 0 | 0 | 0 | 0 | 0 | 0 | 0 | 0 | 0 | 0 | 0
TSO | - | 10 | 5 | Conventional (Gas) | 2030 | Summer | Pg, [MW] | Expected | - | 0 | 0 | 0 | 0 | 0 | 0 | 0 | 0 | 30.5344 | 30.5326 | 30.5344 | 30.5342 | 30.534 | 30.5335 | 30.5362 | 30.5354 | 30.5357 | 30.534 | 0 | 0 | 0 | 0 | 0 | 0
TSO | - | 10 | 5 | Conventional (Gas) | 2030 | Summer | Pg_curt, [MW] | Expected | - | 0 | 0 | 0 | 0 | 0 | 0 | 0 | 0 | 0 | 0 | 0 | 0 | 0 | 0 | 0 | 0 | 0 | 0 | 0 | 0 | 0 | 0 | 0 | 0
TSO | - | 10 | 5 | Conventional (Gas) | 2030 | Summer | Pg_net, [MW] | Expected | - | 0 | 0 | 0 | 0 | 0 | 0 | 0 | 0 | 30.5344 | 30.5326 | 30.5344 | 30.5342 | 30.534 | 30.5335 | 30.5362 | 30.5354 | 30.5357 | 30.534 | 0 | 0 | 0 | 0 | 0 | 0
TSO | - | 10 | 5 | Conventional (Gas) | 2030 | Summer | Qg, [MVAr] | Expected | - | 0 | 0 | 0 | 0 | 0 | 0 | 0 | 0 | -2.7798 | -2.7832 | -2.7782 | -1.3942 | -1.8395 | -2.5798 | -0.82729 | -2.2706 | -2.7679 | -2.6569 | 0 | 0 | 0 | 0 | 0 | 0
TSO | - | 10 | 6 | Conventional (Gas) | 2030 | Summer | Pg, [MW] | Expected | - | 0 | 0 | 0 | 0 | 0 | 0 | 0 | 0 | 0 | 0 | 0 | 0 | 0 | 0 | 0 | 0 | 0 | 0 | 0 | 0 | 0 | 0 | 0 | 0
TSO | - | 10 | 6 | Conventional (Gas) | 2030 | Summer | Pg_curt, [MW] | Expected | - | 0 | 0 | 0 | 0 | 0 | 0 | 0 | 0 | 0 | 0 | 0 | 0 | 0 | 0 | 0 | 0 | 0 | 0 | 0 | 0 | 0 | 0 | 0 | 0
TSO | - | 10 | 6 | Conventional (Gas) | 2030 | Summer | Pg_net, [MW] | Expected | - | 0 | 0 | 0 | 0 | 0 | 0 | 0 | 0 | 0 | 0 | 0 | 0 | 0 | 0 | 0 | 0 | 0 | 0 | 0 | 0 | 0 | 0 | 0 | 0
TSO | - | 10 | 6 | Conventional (Gas) | 2030 | Summer | Qg, [MVAr] | Expected | - | 0 | 0 | 0 | 0 | 0 | 0 | 0 | 0 | 0 | 0 | 0 | 0 | 0 | 0 | 0 | 0 | 0 | 0 | 0 | 0 | 0 | 0 | 0 | 0
TSO | - | 10 | 7 | Conventional (Gas) | 2030 | Summer | Pg, [MW] | Expected | - | 0 | 0 | 0 | 0 | 0 | 0 | 0 | 0 | 0 | 0 | 12.7844 | 12.7842 | 12.784 | 12.7835 | 12.7862 | 12.7854 | 12.7857 | 12.784 | 0 | 0 | 0 | 0 | 0 | 0
TSO | - | 10 | 7 | Conventional (Gas) | 2030 | Summer | Pg_curt, [MW] | Expected | - | 0 | 0 | 0 | 0 | 0 | 0 | 0 | 0 | 0 | 0 | 0 | 0 | 0 | 0 | 0 | 0 | 0 | 0 | 0 | 0 | 0 | 0 | 0 | 0
TSO | - | 10 | 7 | Conventional (Gas) | 2030 | Summer | Pg_net, [MW] | Expected | - | 0 | 0 | 0 | 0 | 0 | 0 | 0 | 0 | 0 | 0 | 12.7844 | 12.7842 | 12.784 | 12.7835 | 12.7862 | 12.7854 | 12.7857 | 12.784 | 0 | 0 | 0 | 0 | 0 | 0
TSO | - | 10 | 7 | Conventional (Gas) | 2030 | Summer | Qg, [MVAr] | Expected | - | 0 | 0 | 0 | 0 | 0 | 0 | 0 | 0 | 0 | 0 | -3.8508 | -1.4222 | -1.8839 | -2.7352 | -0.84807 | -2.3537 | -3.7827 | -2.9096 | 0 | 0 | 0 | 0 | 0 | 0
TSO | - | 11 | 8 | Conventional (Gas) | 2030 | Summer | Pg, [MW] | Expected | - | 70.714 | 63.1892 | 56.1682 | 59.4954 | 70.8903 | 69.4821 | 60.6294 | 65.8903 | 70.778 | 72.1867 | 70.0275 | 75.8387 | 80.4655 | 81.1358 | 82.5811 | 78.6079 | 79.0277 | 79.5632 | 84.1388 | 90.1186 | 95.4043 | 100.6376 | 98.3209 | 79.4938
TSO | - | 11 | 8 | Conventional (Gas) | 2030 | Summer | Pg_curt, [MW] | Expected | - | 0 | 0 | 0 | 0 | 0 | 0 | 0 | 0 | 0 | 0 | 0 | 0 | 0 | 0 | 0 | 0 | 0 | 0 | 0 | 0 | 0 | 0 | 0 | 0
TSO | - | 11 | 8 | Conventional (Gas) | 2030 | Summer | Pg_net, [MW] | Expected | - | 70.714 | 63.1892 | 56.1682 | 59.4954 | 70.8903 | 69.4821 | 60.6294 | 65.8903 | 70.778 | 72.1867 | 70.0275 | 75.8387 | 80.4655 | 81.1358 | 82.5811 | 78.6079 | 79.0277 | 79.5632 | 84.1388 | 90.1186 | 95.4043 | 100.6376 | 98.3209 | 79.4938
TSO | - | 11 | 8 | Conventional (Gas) | 2030 | Summer | Qg, [MVAr] | Expected | - | 2.8546 | 5.9223 | 5.7533 | 5.0686 | 13.7628 | 14.3366 | 2.4807 | -3.3941 | -10.9739 | -16.1006 | -15.2615 | -14.9574 | -18.1788 | -18.0241 | -13.1816 | -12.7666 | -11.4786 | -8.6601 | -5.7004 | -6.271 | -3.1178 | -5.642 | -2.1791 | -2.3554
TSO | - | 13 | 9 | Conventional (Gas) | 2030 | Summer | Pg, [MW] | Expected | - | 74.5881 | 63.4698 | 57.0345 | 56.3084 | 53.1923 | 52.2177 | 57.326 | 60.5007 | 57.3398 | 51.1807 | 41.5458 | 38.0731 | 39.9342 | 43.8065 | 35.5905 | 41.0819 | 52.0941 | 58.9153 | 80.9627 | 92.5651 | 101.1778 | 106.8893 | 105.0391 | 81.7299
TSO | - | 13 | 9 | Conventional (Gas) | 2030 | Summer | Pg_curt, [MW] | Expected | - | 0 | 0 | 0 | 0 | 0 | 0 | 0 | 0 | 0 | 0 | 0 | 0 | 0 | 0 | 0 | 0 | 0 | 0 | 0 | 0 | 0 | 0 | 0 | 0
TSO | - | 13 | 9 | Conventional (Gas) | 2030 | Summer | Pg_net, [MW] | Expected | - | 74.5881 | 63.4698 | 57.0345 | 56.3084 | 53.1923 | 52.2177 | 57.326 | 60.5007 | 57.3398 | 51.1807 | 41.5458 | 38.0731 | 39.9342 | 43.8065 | 35.5905 | 41.0819 | 52.0941 | 58.9153 | 80.9627 | 92.5651 | 101.1778 | 106.8893 | 105.0391 | 81.7299
TSO | - | 13 | 9 | Conventional (Gas) | 2030 | Summer | Qg, [MVAr] | Expected | - | -16.4874 | -13.0132 | -11.8563 | -11.6826 | -16.1448 | -16.5714 | -13.8473 | -14.7277 | -17.7393 | -20.0711 | -20.379 | -22.2565 | -26.3407 | -27.1305 | -27.822 | -25.3435 | -23.9502 | -22.0048 | -17.717 | -18.1145 | -19.9924 | -21.7544 | -20.7825 | -17.6169
TSO | - | 14 | 10 | Conventional (Gas) | 2030 | Summer | Pg, [MW] | Expected | - | 63.7778 | 57.8778 | 52.8766 | 53.2012 | 59.4863 | 59.2313 | 54.1761 | 57.3384 | 58.9983 | 57.7745 | 55.5386 | 57.0172 | 59.5197 | 60.918 | 59.6657 | 59.4083 | 62.0834 | 63.3642 | 68.7765 | 72.5592 | 76.7784 | 79.2527 | 78.941 | 68.139
TSO | - | 14 | 10 | Conventional (Gas) | 2030 | Summer | Pg_curt, [MW] | Expected | - | 0 | 0 | 0 | 0 | 0 | 0 | 0 | 0 | 0 | 0 | 0 | 0 | 0 | 0 | 0 | 0 | 0 | 0 | 0 | 0 | 0 | 0 | 0 | 0
TSO | - | 14 | 10 | Conventional (Gas) | 2030 | Summer | Pg_net, [MW] | Expected | - | 63.7778 | 57.8778 | 52.8766 | 53.2012 | 59.4863 | 59.2313 | 54.1761 | 57.3384 | 58.9983 | 57.7745 | 55.5386 | 57.0172 | 59.5197 | 60.918 | 59.6657 | 59.4083 | 62.0834 | 63.3642 | 68.7765 | 72.5592 | 76.7784 | 79.2527 | 78.941 | 68.139
TSO | - | 14 | 10 | Conventional (Gas) | 2030 | Summer | Qg, [MVAr] | Expected | - | -6.1448 | -4.8057 | -5.1557 | -4.8941 | -0.40969 | -0.091329 | -3.466 | -2.9989 | -2.2436 | -1.2139 | 0.96773 | 4.9889 | 5.9496 | 5.4725 | 7.5473 | 4.6122 | 2.6393 | 1.4191 | -0.56706 | -1.4095 | -2.5147 | -2.7111 | -3.4942 | -2.6243
TSO | - | 34 | 11 | Conventional (Gas) | 2030 | Summer | Pg, [MW] | Expected | - | 38.2817 | 38.4349 | 37.4299 | 38.1324 | 38.7333 | 38.4 | 36.8872 | 38.8087 | 38.1261 | 37.3626 | 36.8416 | 37.3877 | 36.7752 | 36.0752 | 37.1276 | 36.4042 | 36.0438 | 37.4526 | 39.3923 | 39.7611 | 39.8153 | 39.978 | 39.758 | 38.6404
TSO | - | 34 | 11 | Conventional (Gas) | 2030 | Summer | Pg_curt, [MW] | Expected | - | 0 | 0 | 0 | 0 | 0 | 0 | 0 | 0 | 0 | 0 | 0 | 0 | 0 | 0 | 0 | 0 | 0 | 0 | 0 | 0 | 0 | 0 | 0 | 0
TSO | - | 34 | 11 | Conventional (Gas) | 2030 | Summer | Pg_net, [MW] | Expected | - | 38.2817 | 38.4349 | 37.4299 | 38.1324 | 38.7333 | 38.4 | 36.8872 | 38.8087 | 38.1261 | 37.3626 | 36.8416 | 37.3877 | 36.7752 | 36.0752 | 37.1276 | 36.4042 | 36.0438 | 37.4526 | 39.3923 | 39.7611 | 39.8153 | 39.978 | 39.758 | 38.6404
TSO | - | 34 | 11 | Conventional (Gas) | 2030 | Summer | Qg, [MVAr] | Expected | - | -10.9669 | -9.8671 | -10.9284 | -10.1102 | -10.4879 | -10.0835 | -8.6082 | -8.2102 | -10.0572 | -11.8891 | -9.9583 | -8.3565 | -9.3722 | -10.1555 | -9.3547 | -9.7982 | -10.2121 | -8.173 | -6.7273 | -8.9113 | -10.9778 | -6.6893 | -12.5838 | -9.3857
TSO | - | 34 | 12 | Conventional (Gas) | 2030 | Summer | Pg, [MW] | Expected | - | 38.2817 | 38.4349 | 37.4299 | 38.1324 | 38.7333 | 38.4 | 36.8872 | 38.8087 | 38.1261 | 37.3626 | 36.8416 | 37.3877 | 36.7752 | 36.0752 | 37.1276 | 36.4042 | 36.0438 | 37.4526 | 39.3923 | 39.7611 | 39.8153 | 39.978 | 39.758 | 38.6404
TSO | - | 34 | 12 | Conventional (Gas) | 2030 | Summer | Pg_curt, [MW] | Expected | - | 0 | 0 | 0 | 0 | 0 | 0 | 0 | 0 | 0 | 0 | 0 | 0 | 0 | 0 | 0 | 0 | 0 | 0 | 0 | 0 | 0 | 0 | 0 | 0
TSO | - | 34 | 12 | Conventional (Gas) | 2030 | Summer | Pg_net, [MW] | Expected | - | 38.2817 | 38.4349 | 37.4299 | 38.1324 | 38.7333 | 38.4 | 36.8872 | 38.8087 | 38.1261 | 37.3626 | 36.8416 | 37.3877 | 36.7752 | 36.0752 | 37.1276 | 36.4042 | 36.0438 | 37.4526 | 39.3923 | 39.7611 | 39.8153 | 39.978 | 39.758 | 38.6404
TSO | - | 34 | 12 | Conventional (Gas) | 2030 | Summer | Qg, [MVAr] | Expected | - | -10.9669 | -9.8671 | -10.9284 | -10.1102 | -10.4879 | -10.0835 | -8.6082 | -8.2102 | -10.0572 | -11.8891 | -9.9583 | -8.3565 | -9.3722 | -10.1555 | -9.3547 | -9.7982 | -10.2121 | -8.173 | -6.7273 | -8.9113 | -10.9778 | -6.6893 | -12.5838 | -9.3857
TSO | - | 36 | 13 | Conventional (Gas) | 2030 | Summer | Pg, [MW] | Expected | - | 36.3382 | 36.8649 | 36.5203 | 36.9414 | 38.3282 | 37.8966 | 36.0992 | 38.1731 | 38.1841 | 37.9507 | 37.6826 | 38.6933 | 38.7026 | 38.4015 | 38.7849 | 38.3055 | 38.0643 | 38.1468 | 39.1989 | 39.3377 | 39.4663 | 39.9099 | 39.3137 | 38.4618
TSO | - | 36 | 13 | Conventional (Gas) | 2030 | Summer | Pg_curt, [MW] | Expected | - | 0 | 0 | 0 | 0 | 0 | 0 | 0 | 0 | 0 | 0 | 0 | 0 | 0 | 0 | 0 | 0 | 0 | 0 | 0 | 0 | 0 | 0 | 0 | 0
TSO | - | 36 | 13 | Conventional (Gas) | 2030 | Summer | Pg_net, [MW] | Expected | - | 36.3382 | 36.8649 | 36.5203 | 36.9414 | 38.3282 | 37.8966 | 36.0992 | 38.1731 | 38.1841 | 37.9507 | 37.6826 | 38.6933 | 38.7026 | 38.4015 | 38.7849 | 38.3055 | 38.0643 | 38.1468 | 39.1989 | 39.3377 | 39.4663 | 39.9099 | 39.3137 | 38.4618
TSO | - | 36 | 13 | Conventional (Gas) | 2030 | Summer | Qg, [MVAr] | Expected | - | -8.34 | -8.384 | -8.387 | -8.3878 | -8.3819 | -8.3826 | -8.3861 | -8.3834 | -8.3855 | -8.3884 | -8.3837 | -8.3748 | -8.3764 | -8.3732 | -8.3742 | -8.3465 | -8.3683 | -8.3827 | -8.3812 | -8.3819 | -8.3842 | -8.3835 | -8.3882 | -8.3821
TSO | - | 36 | 14 | Conventional (Gas) | 2030 | Summer | Pg, [MW] | Expected | - | 36.3382 | 36.8649 | 36.5203 | 36.9414 | 38.3282 | 37.8966 | 36.0992 | 38.1731 | 38.1841 | 37.9507 | 37.6826 | 38.6933 | 38.7026 | 38.4015 | 38.7849 | 38.3055 | 38.0643 | 38.1468 | 39.1989 | 39.3377 | 39.4663 | 39.9099 | 39.3137 | 38.4618
TSO | - | 36 | 14 | Conventional (Gas) | 2030 | Summer | Pg_curt, [MW] | Expected | - | 0 | 0 | 0 | 0 | 0 | 0 | 0 | 0 | 0 | 0 | 0 | 0 | 0 | 0 | 0 | 0 | 0 | 0 | 0 | 0 | 0 | 0 | 0 | 0
TSO | - | 36 | 14 | Conventional (Gas) | 2030 | Summer | Pg_net, [MW] | Expected | - | 36.3382 | 36.8649 | 36.5203 | 36.9414 | 38.3282 | 37.8966 | 36.0992 | 38.1731 | 38.1841 | 37.9507 | 37.6826 | 38.6933 | 38.7026 | 38.4015 | 38.7849 | 38.3055 | 38.0643 | 38.1468 | 39.1989 | 39.3377 | 39.4663 | 39.9099 | 39.3137 | 38.4618
TSO | - | 36 | 14 | Conventional (Gas) | 2030 | Summer | Qg, [MVAr] | Expected | - | -8.34 | -8.384 | -8.387 | -8.3878 | -8.3819 | -8.3826 | -8.3861 | -8.3834 | -8.3855 | -8.3884 | -8.3837 | -8.3748 | -8.3764 | -8.3732 | -8.3742 | -8.3465 | -8.3683 | -8.3827 | -8.3812 | -8.3819 | -8.3842 | -8.3835 | -8.3882 | -8.3821
TSO | - | 4 | 15 | Renewable (Solar) | 2030 | Summer | Pg, [MW] | Expected | - | 0.6125 | 0.6125 | 0.6125 | 0.6125 | 0.6125 | 0.6125 | 8.232 | 21.952 | 37.583 | 53.606 | 68.159 | 79.2943 | 85.4682 | 85.75 | 80.115 | 69.384 | 55.076 | 39.1142 | 23.373 | 9.4203 | 0.6125 | 0.6125 | 0.6125 | 0.6125
TSO | - | 4 | 15 | Renewable (Solar) | 2030 | Summer | Pg_curt, [MW] | Expected | - | 3.2142e-05 | 3.3168e-05 | 3.3282e-05 | 3.3446e-05 | 3.3428e-05 | 3.3333e-05 | 3.3278e-05 | 3.3195e-05 | 3.277e-05 | 3.2577e-05 | 3.2815e-05 | 3.3146e-05 | 3.2619e-05 | 3.2314e-05 | 3.2564e-05 | 3.2553e-05 | 3.2525e-05 | 3.2647e-05 | 3.3161e-05 | 3.2892e-05 | 3.2412e-05 | 3.1932e-05 | 3.2151e-05 | 3.271e-05
TSO | - | 4 | 15 | Renewable (Solar) | 2030 | Summer | Pg_net, [MW] | Expected | - | 0.61247 | 0.61247 | 0.61247 | 0.61247 | 0.61247 | 0.61247 | 8.232 | 21.952 | 37.583 | 53.606 | 68.159 | 79.2942 | 85.4682 | 85.75 | 80.115 | 69.384 | 55.076 | 39.1142 | 23.373 | 9.4202 | 0.61247 | 0.61247 | 0.61247 | 0.61247
TSO | - | 4 | 15 | Renewable (Solar) | 2030 | Summer | Qg, [MVAr] | Expected | - | 0 | 0 | 0 | 0 | 0 | 0 | 0 | 0 | 0 | 0 | 0 | 0 | 0 | 0 | 0 | 0 | 0 | 0 | 0 | 0 | 0 | 0 | 0 | 0
TSO | - | 16 | 16 | Renewable (Solar) | 2030 | Summer | Pg, [MW] | Expected | - | 0.6125 | 0.6125 | 0.6125 | 0.6125 | 0.6125 | 0.6125 | 8.232 | 21.952 | 37.583 | 53.606 | 68.159 | 79.2943 | 85.4682 | 85.75 | 80.115 | 69.384 | 55.076 | 39.1142 | 23.373 | 9.4203 | 0.6125 | 0.6125 | 0.6125 | 0.6125
TSO | - | 16 | 16 | Renewable (Solar) | 2030 | Summer | Pg_curt, [MW] | Expected | - | 3.2297e-05 | 3.3241e-05 | 3.3378e-05 | 3.3479e-05 | 3.3472e-05 | 3.3434e-05 | 3.333e-05 | 3.3266e-05 | 3.2804e-05 | 3.2537e-05 | 3.2856e-05 | 3.3275e-05 | 3.2671e-05 | 3.2433e-05 | 3.2659e-05 | 3.2595e-05 | 3.2527e-05 | 3.2691e-05 | 3.3256e-05 | 3.303e-05 | 3.2484e-05 | 3.2073e-05 | 3.2166e-05 | 3.2829e-05
TSO | - | 16 | 16 | Renewable (Solar) | 2030 | Summer | Pg_net, [MW] | Expected | - | 0.61247 | 0.61247 | 0.61247 | 0.61247 | 0.61247 | 0.61247 | 8.232 | 21.952 | 37.583 | 53.606 | 68.159 | 79.2942 | 85.4682 | 85.75 | 80.115 | 69.384 | 55.076 | 39.1142 | 23.373 | 9.4202 | 0.61247 | 0.61247 | 0.61247 | 0.61247
TSO | - | 16 | 16 | Renewable (Solar) | 2030 | Summer | Qg, [MVAr] | Expected | - | 0 | 0 | 0 | 0 | 0 | 0 | 0 | 0 | 0 | 0 | 0 | 0 | 0 | 0 | 0 | 0 | 0 | 0 | 0 | 0 | 0 | 0 | 0 | 0
DSO | 55 | 1 | 1 | Reference (TN) | 2020 | Summer | Pg, [MW] | 0 | 0 | 11.6446 | 11.4224 | 11.2435 | 11.1555 | 11.1845 | 11.4947 | 13.8737 | 14.9856 | 15.9279 | 15.3212 | 15.5588 | 15.8488 | 16.175 | 15.7985 | 15.1067 | 14.8976 | 14.8984 | 14.9298 | 14.4351 | 14.665 | 14.6626 | 13.7348 | 12.1359 | 11.93
DSO | 55 | 1 | 1 | Reference (TN) | 2020 | Summer | Pg_curt, [MW] | 0 | 0 | 0 | 0 | 0 | 0 | 0 | 0 | 0 | 0 | 0 | 0 | 0 | 0 | 0 | 0 | 0 | 0 | 0 | 0 | 0 | 0 | 0 | 0 | 0 | 0
DSO | 55 | 1 | 1 | Reference (TN) | 2020 | Summer | Pg_net, [MW] | 0 | 0 | 11.6446 | 11.4224 | 11.2435 | 11.1555 | 11.1845 | 11.4947 | 13.8737 | 14.9856 | 15.9279 | 15.3212 | 15.5588 | 15.8488 | 16.175 | 15.7985 | 15.1067 | 14.8976 | 14.8984 | 14.9298 | 14.4351 | 14.665 | 14.6626 | 13.7348 | 12.1359 | 11.93
DSO | 55 | 1 | 1 | Reference (TN) | 2020 | Summer | Qg, [MVAr] | 0 | 0 | 2.6818 | 2.7799 | 2.9918 | 3.2128 | 3.2873 | 3.0614 | -1.5832 | -3.5056 | -3.9638 | -4.1798 | -4.6888 | -5.4068 | -4.7441 | -4.1799 | -3.1536 | -2.9668 | -2.603 | -2.6691 | -0.96746 | -2.527 | -2.977 | -1.6313 | 2.1693 | 2.7308
DSO | 55 | 1 | 1 | Reference (TN) | 2020 | Summer | Pg, [MW] | 0 | 1 | 11.6318 | 11.3753 | 11.1946 | 11.2206 | 11.2098 | 11.2848 | 12.6507 | 13.2681 | 14.0175 | 13.8944 | 14.6107 | 14.6762 | 13.8478 | 13.1675 | 12.0537 | 12.0229 | 11.9271 | 12.03 | 12.24 | 12.3977 | 12.3766 | 12.5805 | 12.0634 | 11.3945
DSO | 55 | 1 | 1 | Reference (TN) | 2020 | Summer | Pg_curt, [MW] | 0 | 1 | 0 | 0 | 0 | 0 | 0 | 0 | 0 | 0 | 0 | 0 | 0 | 0 | 0 | 0 | 0 | 0 | 0 | 0 | 0 | 0 | 0 | 0 | 0 | 0
DSO | 55 | 1 | 1 | Reference (TN) | 2020 | Summer | Pg_net, [MW] | 0 | 1 | 11.6318 | 11.3753 | 11.1946 | 11.2206 | 11.2098 | 11.2848 | 12.6507 | 13.2681 | 14.0175 | 13.8944 | 14.6107 | 14.6762 | 13.8478 | 13.1675 | 12.0537 | 12.0229 | 11.9271 | 12.03 | 12.24 | 12.3977 | 12.3766 | 12.5805 | 12.0634 | 11.3945
DSO | 55 | 1 | 1 | Reference (TN) | 2020 | Summer | Qg, [MVAr] | 0 | 1 | 2.2157 | 2.4363 | 2.6127 | 2.7066 | 2.6453 | 2.5086 | 0.66227 | -0.3217 | -1.158 | -1.2237 | -2.313 | -2.5521 | -1.1559 | -0.32649 | 0.75736 | 0.88568 | 1.078 | 1.0286 | 1.2761 | 0.74786 | 0.568 | 0.5357 | 1.5945 | 2.2208
DSO | 55 | 1 | 1 | Reference (TN) | 2020 | Summer | Pg, [MW] | 0 | 2 | 11.0043 | 10.7522 | 10.6742 | 10.5596 | 10.488 | 10.4819 | 10.9761 | 11.0677 | 11.659 | 12.0736 | 12.5853 | 12.8058 | 12.617 | 11.8336 | 11.6023 | 11.5418 | 11.3955 | 11.4843 | 9.959 | 11.3023 | 12.2199 | 12.5058 | 12.0826 | 11.3735
DSO | 55 | 1 | 1 | Reference (TN) | 2020 | Summer | Pg_curt, [MW] | 0 | 2 | 0 | 0 | 0 | 0 | 0 | 0 | 0 | 0 | 0 | 0 | 0 | 0 | 0 | 0 | 0 | 0 | 0 | 0 | 0 | 0 | 0 | 0 | 0 | 0
DSO | 55 | 1 | 1 | Reference (TN) | 2020 | Summer | Pg_net, [MW] | 0 | 2 | 11.0043 | 10.7522 | 10.6742 | 10.5596 | 10.488 | 10.4819 | 10.9761 | 11.0677 | 11.659 | 12.0736 | 12.5853 | 12.8058 | 12.617 | 11.8336 | 11.6023 | 11.5418 | 11.3955 | 11.4843 | 9.959 | 11.3023 | 12.2199 | 12.5058 | 12.0826 | 11.3735
DSO | 55 | 1 | 1 | Reference (TN) | 2020 | Summer | Qg, [MVAr] | 0 | 2 | 2.5091 | 2.6731 | 2.7615 | 2.9419 | 2.8792 | 2.835 | 1.741 | 1.3513 | 0.95791 | 0.51551 | 0.014468 | -0.33408 | 0.067484 | 0.84687 | 1.1961 | 1.2622 | 1.4013 | 1.4013 | 2.0144 | 1.3193 | 0.66195 | 0.57002 | 1.6004 | 2.2561
DSO | 55 | 1 | 1 | Reference (TN) | 2020 | Summer | Pg, [MW] | Expected | - | 11.5513 | 11.3199 | 11.1552 | 11.0796 | 11.0886 | 11.32 | 13.285 | 14.1805 | 15.0451 | 14.6534 | 14.9986 | 15.2466 | 15.3342 | 14.8562 | 14.1699 | 14.0075 | 13.9735 | 14.0233 | 13.4821 | 13.8607 | 13.9871 | 13.3943 | 12.118 | 11.774
DSO | 55 | 1 | 1 | Reference (TN) | 2020 | Summer | Pg_curt, [MW] | Expected | - | 0 | 0 | 0 | 0 | 0 | 0 | 0 | 0 | 0 | 0 | 0 | 0 | 0 | 0 | 0 | 0 | 0 | 0 | 0 | 0 | 0 | 0 | 0 | 0
DSO | 55 | 1 | 1 | Reference (TN) | 2020 | Summer | Pg_net, [MW] | Expected | - | 11.5513 | 11.3199 | 11.1552 | 11.0796 | 11.0886 | 11.32 | 13.285 | 14.1805 | 15.0451 | 14.6534 | 14.9986 | 15.2466 | 15.3342 | 14.8562 | 14.1699 | 14.0075 | 13.9735 | 14.0233 | 13.4821 | 13.8607 | 13.9871 | 13.3943 | 12.118 | 11.774
DSO | 55 | 1 | 1 | Reference (TN) | 2020 | Summer | Qg, [MVAr] | Expected | - | 2.5905 | 2.7155 | 2.9047 | 3.1018 | 3.1373 | 2.9501 | -0.78751 | -2.3569 | -2.8599 | -3.0868 | -3.6775 | -4.2743 | -3.5441 | -2.9113 | -1.9735 | -1.8123 | -1.5051 | -1.5594 | -0.22097 | -1.5097 | -1.9507 | -1.0072 | 2.0059 | 2.5901
DSO | 55 | 1 | 1 | Reference (TN) | 2030 | Summer | Pg, [MW] | 0 | 0 | 12.3065 | 11.995 | 11.725 | 11.6416 | 11.7122 | 11.9544 | 14.249 | 14.7103 | 14.8704 | 13.2451 | 12.7371 | 12.6027 | 12.7216 | 12.3187 | 12.0908 | 12.2477 | 13.0214 | 13.9829 | 14.5198 | 15.3827 | 15.6168 | 14.7031 | 13.0152 | 12.7946
DSO | 55 | 1 | 1 | Reference (TN) | 2030 | Summer | Pg_curt, [MW] | 0 | 0 | 0 | 0 | 0 | 0 | 0 | 0 | 0 | 0 | 0 | 0 | 0 | 0 | 0 | 0 | 0 | 0 | 0 | 0 | 0 | 0 | 0 | 0 | 0 | 0
DSO | 55 | 1 | 1 | Reference (TN) | 2030 | Summer | Pg_net, [MW] | 0 | 0 | 12.3065 | 11.995 | 11.725 | 11.6416 | 11.7122 | 11.9544 | 14.249 | 14.7103 | 14.8704 | 13.2451 | 12.7371 | 12.6027 | 12.7216 | 12.3187 | 12.0908 | 12.2477 | 13.0214 | 13.9829 | 14.5198 | 15.3827 | 15.6168 | 14.7031 | 13.0152 | 12.7946
DSO | 55 | 1 | 1 | Reference (TN) | 2030 | Summer | Qg, [MVAr] | 0 | 0 | -1.7819 | -1.8223 | -1.8991 | -1.9431 | -1.8183 | -1.7597 | -1.4815 | -1.1454 | -0.82882 | -0.70599 | -0.67571 | -0.65279 | -0.56228 | -0.639 | -0.74267 | -0.87834 | -1.003 | -1.1219 | -1.3658 | -1.6263 | -1.6758 | -1.9091 | -1.9175 | -1.8493
DSO | 55 | 3 | 2 | Renewable (Solar) | 2030 | Summer | Pg, [MW] | 0 | 0 | 0.02544 | 0.02544 | 0.02544 | 0.02544 | 0.02544 | 0.02544 | 0.34191 | 0.91177 | 1.561 | 2.2265 | 2.831 | 3.2935 | 3.5499 | 3.5616 | 3.3276 | 2.8818 | 2.2876 | 1.6246 | 0.97079 | 0.39127 | 0.02544 | 0.02544 | 0.02544 | 0.02544
DSO | 55 | 3 | 2 | Renewable (Solar) | 2030 | Summer | Pg_curt, [MW] | 0 | 0 | -9.986e-07 | -9.986e-07 | -9.986e-07 | -9.986e-07 | -9.986e-07 | -9.986e-07 | -9.986e-07 | -9.986e-07 | -9.986e-07 | -9.986e-07 | -9.986e-07 | -9.986e-07 | -9.986e-07 | -9.986e-07 | -9.986e-07 | -9.986e-07 | -9.986e-07 | -9.986e-07 | -9.986e-07 | -9.986e-07 | -9.986e-07 | -9.986e-07 | -9.986e-07 | -9.986e-07
DSO | 55 | 3 | 2 | Renewable (Solar) | 2030 | Summer | Pg_net, [MW] | 0 | 0 | 0.025441 | 0.025441 | 0.025441 | 0.025441 | 0.025441 | 0.025441 | 0.34191 | 0.91177 | 1.561 | 2.2265 | 2.831 | 3.2935 | 3.5499 | 3.5616 | 3.3276 | 2.8818 | 2.2876 | 1.6246 | 0.97079 | 0.39127 | 0.025441 | 0.025441 | 0.025441 | 0.025441
DSO | 55 | 3 | 2 | Renewable (Solar) | 2030 | Summer | Qg, [MVAr] | 0 | 0 | 0 | 0 | 0 | 0 | 0 | 0 | 0 | 0 | 0 | 0 | 0 | 0 | 0 | 0 | 0 | 0 | 0 | 0 | 0 | 0 | 0 | 0 | 0 | 0
DSO | 55 | 6 | 3 | Renewable (Solar) | 2030 | Summer | Pg, [MW] | 0 | 0 | 0.00848 | 0.00848 | 0.00848 | 0.00848 | 0.00848 | 0.00848 | 0.11397 | 0.30392 | 0.52033 | 0.74217 | 0.94365 | 1.0978 | 1.1833 | 1.1872 | 1.1092 | 0.96061 | 0.76252 | 0.54153 | 0.3236 | 0.13042 | 0.00848 | 0.00848 | 0.00848 | 0.00848
DSO | 55 | 6 | 3 | Renewable (Solar) | 2030 | Summer | Pg_curt, [MW] | 0 | 0 | -9.986e-07 | -9.986e-07 | -9.986e-07 | -9.986e-07 | -9.986e-07 | -9.986e-07 | -9.986e-07 | -9.986e-07 | -9.986e-07 | -9.986e-07 | -9.986e-07 | -9.986e-07 | -9.986e-07 | -9.986e-07 | -9.986e-07 | -9.986e-07 | -9.986e-07 | -9.986e-07 | -9.986e-07 | -9.986e-07 | -9.986e-07 | -9.986e-07 | -9.986e-07 | -9.986e-07
DSO | 55 | 6 | 3 | Renewable (Solar) | 2030 | Summer | Pg_net, [MW] | 0 | 0 | 0.008481 | 0.008481 | 0.008481 | 0.008481 | 0.008481 | 0.008481 | 0.11397 | 0.30392 | 0.52033 | 0.74217 | 0.94366 | 1.0978 | 1.1833 | 1.1872 | 1.1092 | 0.96062 | 0.76252 | 0.54153 | 0.3236 | 0.13042 | 0.008481 | 0.008481 | 0.008481 | 0.008481
DSO | 55 | 6 | 3 | Renewable (Solar) | 2030 | Summer | Qg, [MVAr] | 0 | 0 | 0 | 0 | 0 | 0 | 0 | 0 | 0 | 0 | 0 | 0 | 0 | 0 | 0 | 0 | 0 | 0 | 0 | 0 | 0 | 0 | 0 | 0 | 0 | 0
DSO | 55 | 1 | 1 | Reference (TN) | 2030 | Summer | Pg, [MW] | 0 | 1 | 12.2221 | 11.8004 | 11.523 | 11.5171 | 11.4753 | 11.5074 | 12.7686 | 12.7099 | 12.756 | 11.5572 | 11.6492 | 11.2133 | 9.8722 | 9.0208 | 8.3793 | 8.6203 | 9.3254 | 10.3759 | 11.7116 | 12.6606 | 13.0228 | 13.1739 | 12.7639 | 11.9527
DSO | 55 | 1 | 1 | Reference (TN) | 2030 | Summer | Pg_curt, [MW] | 0 | 1 | 0 | 0 | 0 | 0 | 0 | 0 | 0 | 0 | 0 | 0 | 0 | 0 | 0 | 0 | 0 | 0 | 0 | 0 | 0 | 0 | 0 | 0 | 0 | 0
DSO | 55 | 1 | 1 | Reference (TN) | 2030 | Summer | Pg_net, [MW] | 0 | 1 | 12.2221 | 11.8004 | 11.523 | 11.5171 | 11.4753 | 11.5074 | 12.7686 | 12.7099 | 12.756 | 11.5572 | 11.6492 | 11.2133 | 9.8722 | 9.0208 | 8.3793 | 8.6203 | 9.3254 | 10.3759 | 11.7116 | 12.6606 | 13.0228 | 13.1739 | 12.7639 | 11.9527
DSO | 55 | 1 | 1 | Reference (TN) | 2030 | Summer | Qg, [MVAr] | 0 | 1 | -2.5216 | -2.5158 | -2.5133 | -2.5339 | -2.5061 | -2.5505 | -2.1613 | -2.1146 | -1.9109 | -1.839 | -1.6765 | -1.6814 | -1.8191 | -1.982 | -2.3147 | -2.1069 | -2.0977 | -2.1041 | -2.1542 | -2.3663 | -2.5159 | -2.5639 | -2.7238 | -2.6704
DSO | 55 | 3 | 2 | Renewable (Solar) | 2030 | Summer | Pg, [MW] | 0 | 1 | 0.02544 | 0.02544 | 0.02544 | 0.02544 | 0.02544 | 0.02544 | 0.34191 | 0.91177 | 1.561 | 2.2265 | 2.831 | 3.2935 | 3.5499 | 3.5616 | 3.3276 | 2.8818 | 2.2876 | 1.6246 | 0.97079 | 0.39127 | 0.02544 | 0.02544 | 0.02544 | 0.02544
DSO | 55 | 3 | 2 | Renewable (Solar) | 2030 | Summer | Pg_curt, [MW] | 0 | 1 | -9.93e-07 | -9.93e-07 | -9.93e-07 | -9.93e-07 | -9.93e-07 | -9.93e-07 | -9.93e-07 | -9.93e-07 | -9.93e-07 | -9.93e-07 | -9.93e-07 | -9.93e-07 | -9.93e-07 | -9.93e-07 | -9.93e-07 | -9.93e-07 | -9.93e-07 | -9.93e-07 | -9.93e-07 | -9.93e-07 | -9.93e-07 | -9.93e-07 | -9.93e-07 | -9.93e-07
DSO | 55 | 3 | 2 | Renewable (Solar) | 2030 | Summer | Pg_net, [MW] | 0 | 1 | 0.025441 | 0.025441 | 0.025441 | 0.025441 | 0.025441 | 0.025441 | 0.34191 | 0.91177 | 1.561 | 2.2265 | 2.831 | 3.2935 | 3.5499 | 3.5616 | 3.3276 | 2.8818 | 2.2876 | 1.6246 | 0.97079 | 0.39127 | 0.025441 | 0.025441 | 0.025441 | 0.025441
DSO | 55 | 3 | 2 | Renewable (Solar) | 2030 | Summer | Qg, [MVAr] | 0 | 1 | 0 | 0 | 0 | 0 | 0 | 0 | 0 | 0 | 0 | 0 | 0 | 0 | 0 | 0 | 0 | 0 | 0 | 0 | 0 | 0 | 0 | 0 | 0 | 0
DSO | 55 | 6 | 3 | Renewable (Solar) | 2030 | Summer | Pg, [MW] | 0 | 1 | 0.00848 | 0.00848 | 0.00848 | 0.00848 | 0.00848 | 0.00848 | 0.11397 | 0.30392 | 0.52033 | 0.74217 | 0.94365 | 1.0978 | 1.1833 | 1.1872 | 1.1092 | 0.96061 | 0.76252 | 0.54153 | 0.3236 | 0.13042 | 0.00848 | 0.00848 | 0.00848 | 0.00848
DSO | 55 | 6 | 3 | Renewable (Solar) | 2030 | Summer | Pg_curt, [MW] | 0 | 1 | -9.93e-07 | -9.93e-07 | -9.93e-07 | -9.93e-07 | -9.93e-07 | -9.93e-07 | -9.93e-07 | -9.93e-07 | -9.93e-07 | -9.93e-07 | -9.93e-07 | -9.93e-07 | -9.93e-07 | -9.93e-07 | -9.93e-07 | -9.93e-07 | -9.93e-07 | -9.93e-07 | -9.93e-07 | -9.93e-07 | -9.93e-07 | -9.93e-07 | -9.93e-07 | -9.93e-07
DSO | 55 | 6 | 3 | Renewable (Solar) | 2030 | Summer | Pg_net, [MW] | 0 | 1 | 0.008481 | 0.008481 | 0.008481 | 0.008481 | 0.008481 | 0.008481 | 0.11397 | 0.30392 | 0.52033 | 0.74217 | 0.94366 | 1.0978 | 1.1833 | 1.1872 | 1.1092 | 0.96062 | 0.76252 | 0.54153 | 0.3236 | 0.13042 | 0.008481 | 0.008481 | 0.008481 | 0.008481
DSO | 55 | 6 | 3 | Renewable (Solar) | 2030 | Summer | Qg, [MVAr] | 0 | 1 | 0 | 0 | 0 | 0 | 0 | 0 | 0 | 0 | 0 | 0 | 0 | 0 | 0 | 0 | 0 | 0 | 0 | 0 | 0 | 0 | 0 | 0 | 0 | 0
DSO | 55 | 1 | 1 | Reference (TN) | 2030 | Summer | Pg, [MW] | 0 | 2 | 11.2835 | 11.0271 | 10.8685 | 10.6854 | 10.5621 | 10.4911 | 10.67 | 9.9376 | 9.8676 | 9.2369 | 9.0837 | 8.835 | 8.2901 | 7.5324 | 7.5793 | 7.9994 | 8.6535 | 9.6835 | 8.9291 | 11.2506 | 12.8355 | 13.0544 | 12.7844 | 11.9251
DSO | 55 | 1 | 1 | Reference (TN) | 2030 | Summer | Pg_curt, [MW] | 0 | 2 | 0 | 0 | 0 | 0 | 0 | 0 | 0 | 0 | 0 | 0 | 0 | 0 | 0 | 0 | 0 | 0 | 0 | 0 | 0 | 0 | 0 | 0 | 0 | 0
DSO | 55 | 1 | 1 | Reference (TN) | 2030 | Summer | Pg_net, [MW] | 0 | 2 | 11.2835 | 11.0271 | 10.8685 | 10.6854 | 10.5621 | 10.4911 | 10.67 | 9.9376 | 9.8676 | 9.2369 | 9.0837 | 8.835 | 8.2901 | 7.5324 | 7.5793 | 7.9994 | 8.6535 | 9.6835 | 8.9291 | 11.2506 | 12.8355 | 13.0544 | 12.7844 | 11.9251
DSO | 55 | 1 | 1 | Reference (TN) | 2030 | Summer | Qg, [MVAr] | 0 | 2 | -2.6173 | -2.6848 | -2.7268 | -2.7021 | -2.7146 | -2.7181 | -2.6718 | -2.471 | -2.2933 | -2.0989 | -1.9238 | -1.8961 | -1.9772 | -2.023 | -2.0735 | -2.1082 | -2.2075 | -2.1696 | -2.7401 | -2.6344 | -2.5794 | -2.5966 | -2.6876 | -2.6776
DSO | 55 | 3 | 2 | Renewable (Solar) | 2030 | Summer | Pg, [MW] | 0 | 2 | 0.02544 | 0.02544 | 0.02544 | 0.02544 | 0.02544 | 0.02544 | 0.34191 | 0.91177 | 1.561 | 2.2265 | 2.831 | 3.2935 | 3.5499 | 3.5616 | 3.3276 | 2.8818 | 2.2876 | 1.6246 | 0.97079 | 0.39127 | 0.02544 | 0.02544 | 0.02544 | 0.02544
DSO | 55 | 3 | 2 | Renewable (Solar) | 2030 | Summer | Pg_curt, [MW] | 0 | 2 | -9.93e-07 | -9.93e-07 | -9.93e-07 | -9.93e-07 | -9.93e-07 | -9.93e-07 | -9.93e-07 | -9.93e-07 | -9.93e-07 | -9.93e-07 | -9.93e-07 | -9.93e-07 | -9.93e-07 | -9.93e-07 | -9.93e-07 | -9.93e-07 | -9.93e-07 | -9.93e-07 | -9.93e-07 | -9.93e-07 | -9.93e-07 | -9.93e-07 | -9.93e-07 | -9.93e-07
DSO | 55 | 3 | 2 | Renewable (Solar) | 2030 | Summer | Pg_net, [MW] | 0 | 2 | 0.025441 | 0.025441 | 0.025441 | 0.025441 | 0.025441 | 0.025441 | 0.34191 | 0.91177 | 1.561 | 2.2265 | 2.831 | 3.2935 | 3.5499 | 3.5616 | 3.3276 | 2.8818 | 2.2876 | 1.6246 | 0.97079 | 0.39127 | 0.025441 | 0.025441 | 0.025441 | 0.025441
DSO | 55 | 3 | 2 | Renewable (Solar) | 2030 | Summer | Qg, [MVAr] | 0 | 2 | 0 | 0 | 0 | 0 | 0 | 0 | 0 | 0 | 0 | 0 | 0 | 0 | 0 | 0 | 0 | 0 | 0 | 0 | 0 | 0 | 0 | 0 | 0 | 0
DSO | 55 | 6 | 3 | Renewable (Solar) | 2030 | Summer | Pg, [MW] | 0 | 2 | 0.00848 | 0.00848 | 0.00848 | 0.00848 | 0.00848 | 0.00848 | 0.11397 | 0.30392 | 0.52033 | 0.74217 | 0.94365 | 1.0978 | 1.1833 | 1.1872 | 1.1092 | 0.96061 | 0.76252 | 0.54153 | 0.3236 | 0.13042 | 0.00848 | 0.00848 | 0.00848 | 0.00848
DSO | 55 | 6 | 3 | Renewable (Solar) | 2030 | Summer | Pg_curt, [MW] | 0 | 2 | -9.93e-07 | -9.93e-07 | -9.93e-07 | -9.93e-07 | -9.93e-07 | -9.93e-07 | -9.93e-07 | -9.93e-07 | -9.93e-07 | -9.93e-07 | -9.93e-07 | -9.93e-07 | -9.93e-07 | -9.93e-07 | -9.93e-07 | -9.93e-07 | -9.93e-07 | -9.93e-07 | -9.93e-07 | -9.93e-07 | -9.93e-07 | -9.93e-07 | -9.93e-07 | -9.93e-07
DSO | 55 | 6 | 3 | Renewable (Solar) | 2030 | Summer | Pg_net, [MW] | 0 | 2 | 0.008481 | 0.008481 | 0.008481 | 0.008481 | 0.008481 | 0.008481 | 0.11397 | 0.30392 | 0.52033 | 0.74217 | 0.94366 | 1.0978 | 1.1833 | 1.1872 | 1.1092 | 0.96062 | 0.76252 | 0.54153 | 0.3236 | 0.13042 | 0.008481 | 0.008481 | 0.008481 | 0.008481
DSO | 55 | 6 | 3 | Renewable (Solar) | 2030 | Summer | Qg, [MVAr] | 0 | 2 | 0 | 0 | 0 | 0 | 0 | 0 | 0 | 0 | 0 | 0 | 0 | 0 | 0 | 0 | 0 | 0 | 0 | 0 | 0 | 0 | 0 | 0 | 0 | 0
DSO | 55 | 1 | 1 | Reference (TN) | 2030 | Summer | Pg, [MW] | Expected | - | 12.1483 | 11.8289 | 11.5738 | 11.4872 | 11.514 | 11.6815 | 13.5262 | 13.7427 | 13.8537 | 12.4314 | 12.0598 | 11.866 | 11.6815 | 11.1638 | 10.9161 | 11.1226 | 11.8694 | 12.8534 | 13.32 | 14.4035 | 14.8489 | 14.2491 | 12.9463 | 12.5501
DSO | 55 | 1 | 1 | Reference (TN) | 2030 | Summer | Pg_curt, [MW] | Expected | - | 0 | 0 | 0 | 0 | 0 | 0 | 0 | 0 | 0 | 0 | 0 | 0 | 0 | 0 | 0 | 0 | 0 | 0 | 0 | 0 | 0 | 0 | 0 | 0
DSO | 55 | 1 | 1 | Reference (TN) | 2030 | Summer | Pg_net, [MW] | Expected | - | 12.1483 | 11.8289 | 11.5738 | 11.4872 | 11.514 | 11.6815 | 13.5262 | 13.7427 | 13.8537 | 12.4314 | 12.0598 | 11.866 | 11.6815 | 11.1638 | 10.9161 | 11.1226 | 11.8694 | 12.8534 | 13.32 | 14.4035 | 14.8489 | 14.2491 | 12.9463 | 12.5501
DSO | 55 | 1 | 1 | Reference (TN) | 2030 | Summer | Qg, [MVAr] | Expected | - | -2.0069 | -2.0446 | -2.1051 | -2.1359 | -2.0446 | -2.0096 | -1.7486 | -1.4732 | -1.1926 | -1.0668 | -0.99697 | -0.97736 | -0.94396 | -1.0286 | -1.1574 | -1.2295 | -1.3315 | -1.4119 | -1.6747 | -1.8761 | -1.9249 | -2.1008 | -2.1427 | -2.0849
DSO | 55 | 3 | 2 | Renewable (Solar) | 2030 | Summer | Pg, [MW] | Expected | - | 0.02544 | 0.02544 | 0.02544 | 0.02544 | 0.02544 | 0.02544 | 0.34191 | 0.91177 | 1.561 | 2.2265 | 2.831 | 3.2935 | 3.5499 | 3.5616 | 3.3276 | 2.8818 | 2.2876 | 1.6246 | 0.97079 | 0.39127 | 0.02544 | 0.02544 | 0.02544 | 0.02544
DSO | 55 | 3 | 2 | Renewable (Solar) | 2030 | Summer | Pg_curt, [MW] | Expected | - | -9.97e-07 | -9.97e-07 | -9.97e-07 | -9.97e-07 | -9.97e-07 | -9.97e-07 | -9.97e-07 | -9.97e-07 | -9.97e-07 | -9.97e-07 | -9.97e-07 | -9.97e-07 | -9.97e-07 | -9.97e-07 | -9.97e-07 | -9.97e-07 | -9.97e-07 | -9.97e-07 | -9.97e-07 | -9.97e-07 | -9.97e-07 | -9.97e-07 | -9.97e-07 | -9.97e-07
DSO | 55 | 3 | 2 | Renewable (Solar) | 2030 | Summer | Pg_net, [MW] | Expected | - | 0.025441 | 0.025441 | 0.025441 | 0.025441 | 0.025441 | 0.025441 | 0.34191 | 0.91177 | 1.561 | 2.2265 | 2.831 | 3.2935 | 3.5499 | 3.5616 | 3.3276 | 2.8818 | 2.2876 | 1.6246 | 0.97079 | 0.39127 | 0.025441 | 0.025441 | 0.025441 | 0.025441
DSO | 55 | 3 | 2 | Renewable (Solar) | 2030 | Summer | Qg, [MVAr] | Expected | - | 0 | 0 | 0 | 0 | 0 | 0 | 0 | 0 | 0 | 0 | 0 | 0 | 0 | 0 | 0 | 0 | 0 | 0 | 0 | 0 | 0 | 0 | 0 | 0
DSO | 55 | 6 | 3 | Renewable (Solar) | 2030 | Summer | Pg, [MW] | Expected | - | 0.00848 | 0.00848 | 0.00848 | 0.00848 | 0.00848 | 0.00848 | 0.11397 | 0.30392 | 0.52033 | 0.74217 | 0.94365 | 1.0978 | 1.1833 | 1.1872 | 1.1092 | 0.96061 | 0.76252 | 0.54153 | 0.3236 | 0.13042 | 0.00848 | 0.00848 | 0.00848 | 0.00848
DSO | 55 | 6 | 3 | Renewable (Solar) | 2030 | Summer | Pg_curt, [MW] | Expected | - | -9.97e-07 | -9.97e-07 | -9.97e-07 | -9.97e-07 | -9.97e-07 | -9.97e-07 | -9.97e-07 | -9.97e-07 | -9.97e-07 | -9.97e-07 | -9.97e-07 | -9.97e-07 | -9.97e-07 | -9.97e-07 | -9.97e-07 | -9.97e-07 | -9.97e-07 | -9.97e-07 | -9.97e-07 | -9.97e-07 | -9.97e-07 | -9.97e-07 | -9.97e-07 | -9.97e-07
DSO | 55 | 6 | 3 | Renewable (Solar) | 2030 | Summer | Pg_net, [MW] | Expected | - | 0.008481 | 0.008481 | 0.008481 | 0.008481 | 0.008481 | 0.008481 | 0.11397 | 0.30392 | 0.52033 | 0.74217 | 0.94366 | 1.0978 | 1.1833 | 1.1872 | 1.1092 | 0.96062 | 0.76252 | 0.54153 | 0.3236 | 0.13042 | 0.008481 | 0.008481 | 0.008481 | 0.008481
DSO | 55 | 6 | 3 | Renewable (Solar) | 2030 | Summer | Qg, [MVAr] | Expected | - | 0 | 0 | 0 | 0 | 0 | 0 | 0 | 0 | 0 | 0 | 0 | 0 | 0 | 0 | 0 | 0 | 0 | 0 | 0 | 0 | 0 | 0 | 0 | 0
DSO | 68 | 9 | 1 | Reference (TN) | 2020 | Summer | Pg, [MW] | 0 | 0 | 22.1926 | 21.0012 | 20.0036 | 19.809 | 19.9361 | 20.3215 | 21.9229 | 26.1922 | 28.0074 | 28.47 | 28.7354 | 29.9352 | 30.1433 | 29.3718 | 27.7022 | 27.4372 | 28.0174 | 27.3198 | 26.8027 | 27.2048 | 28.2178 | 26.3152 | 24.2461 | 22.8235
DSO | 68 | 9 | 1 | Reference (TN) | 2020 | Summer | Pg_curt, [MW] | 0 | 0 | 0 | 0 | 0 | 0 | 0 | 0 | 0 | 0 | 0 | 0 | 0 | 0 | 0 | 0 | 0 | 0 | 0 | 0 | 0 | 0 | 0 | 0 | 0 | 0
DSO | 68 | 9 | 1 | Reference (TN) | 2020 | Summer | Pg_net, [MW] | 0 | 0 | 22.1926 | 21.0012 | 20.0036 | 19.809 | 19.9361 | 20.3215 | 21.9229 | 26.1922 | 28.0074 | 28.47 | 28.7354 | 29.9352 | 30.1433 | 29.3718 | 27.7022 | 27.4372 | 28.0174 | 27.3198 | 26.8027 | 27.2048 | 28.2178 | 26.3152 | 24.2461 | 22.8235
DSO | 68 | 9 | 1 | Reference (TN) | 2020 | Summer | Qg, [MVAr] | 0 | 0 | -2.7069 | -3.5116 | -4.3158 | -4.4547 | -4.5767 | -4.6536 | -3.983 | -1.4299 | -0.009472 | 1.0988 | 1.6522 | 2.1855 | 1.9812 | 1.2635 | -0.13274 | -0.31428 | -0.24757 | -0.39675 | -0.39497 | -0.0063185 | 0.67168 | 0.086349 | -1.3747 | -2.5382
DSO | 68 | 9 | 1 | Reference (TN) | 2020 | Summer | Pg, [MW] | 0 | 1 | 23.3309 | 22.6208 | 21.9005 | 21.6249 | 21.2884 | 21.212 | 21.185 | 23.2544 | 24.8473 | 26.2296 | 26.8612 | 27.4367 | 27.5938 | 27.1644 | 25.6904 | 25.4039 | 25.0285 | 24.8306 | 24.9222 | 25.7711 | 25.8335 | 26.181 | 25.0438 | 23.186
DSO | 68 | 9 | 1 | Reference (TN) | 2020 | Summer | Pg_curt, [MW] | 0 | 1 | 0 | 0 | 0 | 0 | 0 | 0 | 0 | 0 | 0 | 0 | 0 | 0 | 0 | 0 | 0 | 0 | 0 | 0 | 0 | 0 | 0 | 0 | 0 | 0
DSO | 68 | 9 | 1 | Reference (TN) | 2020 | Summer | Pg_net, [MW] | 0 | 1 | 23.3309 | 22.6208 | 21.9005 | 21.6249 | 21.2884 | 21.212 | 21.185 | 23.2544 | 24.8473 | 26.2296 | 26.8612 | 27.4367 | 27.5938 | 27.1644 | 25.6904 | 25.4039 | 25.0285 | 24.8306 | 24.9222 | 25.7711 | 25.8335 | 26.181 | 25.0438 | 23.186
DSO | 68 | 9 | 1 | Reference (TN) | 2020 | Summer | Qg, [MVAr] | 0 | 1 | 3.1742 | 5.2395 | 6.9967 | 7.4622 | 7.8412 | 7.8923 | 6.0287 | 1.4877 | -1.3318 | -3.4456 | -4.9143 | -6.0853 | -6.1072 | -4.8975 | -2.0444 | -1.4031 | -1.3232 | -0.94683 | -1.338 | -2.8771 | -3.8425 | -2.4077 | 0.59705 | 3.8909
DSO | 68 | 9 | 1 | Reference (TN) | 2020 | Summer | Pg, [MW] | 0 | 2 | 21.4031 | 20.3646 | 19.8055 | 19.6354 | 19.4551 | 18.9926 | 19.3455 | 21.244 | 23.1001 | 25.361 | 26.5842 | 27.5789 | 26.8423 | 25.2546 | 23.8408 | 23.1212 | 23.0989 | 22.6705 | 22.9229 | 23.6027 | 24.7486 | 25.3749 | 24.1462 | 22.672
DSO | 68 | 9 | 1 | Reference (TN) | 2020 | Summer | Pg_curt, [MW] | 0 | 2 | 0 | 0 | 0 | 0 | 0 | 0 | 0 | 0 | 0 | 0 | 0 | 0 | 0 | 0 | 0 | 0 | 0 | 0 | 0 | 0 | 0 | 0 | 0 | 0
DSO | 68 | 9 | 1 | Reference (TN) | 2020 | Summer | Pg_net, [MW] | 0 | 2 | 21.4031 | 20.3646 | 19.8055 | 19.6354 | 19.4551 | 18.9926 | 19.3455 | 21.244 | 23.1001 | 25.361 | 26.5842 | 27.5789 | 26.8423 | 25.2546 | 23.8408 | 23.1212 | 23.0989 | 22.6705 | 22.9229 | 23.6027 | 24.7486 | 25.3749 | 24.1462 | 22.672
DSO | 68 | 9 | 1 | Reference (TN) | 2020 | Summer | Qg, [MVAr] | 0 | 2 | 4.763 | 7.0133 | 8.4927 | 8.8894 | 9.1513 | 9.2227 | 7.0692 | 2.9193 | 0.047889 | -2.8081 | -4.8324 | -6.4108 | -5.4129 | -3.068 | -0.32669 | 0.57866 | 0.29608 | 0.82384 | 0.35813 | -0.95016 | -2.9331 | -1.5684 | 1.4534 | 4.2751
DSO | 68 | 9 | 1 | Reference (TN) | 2020 | Summer | Pg, [MW] | Expected | - | 22.2424 | 21.1416 | 20.2463 | 20.0436 | 20.0605 | 20.2589 | 21.4493 | 25.0656 | 26.8549 | 27.7058 | 28.1604 | 29.2416 | 29.3075 | 28.4683 | 26.8632 | 26.5302 | 26.8878 | 26.3 | 25.9798 | 26.4854 | 27.3816 | 26.1617 | 24.3458 | 22.8537
DSO | 68 | 9 | 1 | Reference (TN) | 2020 | Summer | Pg_curt, [MW] | Expected | - | 0 | 0 | 0 | 0 | 0 | 0 | 0 | 0 | 0 | 0 | 0 | 0 | 0 | 0 | 0 | 0 | 0 | 0 | 0 | 0 | 0 | 0 | 0 | 0
DSO | 68 | 9 | 1 | Reference (TN) | 2020 | Summer | Pg_net, [MW] | Expected | - | 22.2424 | 21.1416 | 20.2463 | 20.0436 | 20.0605 | 20.2589 | 21.4493 | 25.0656 | 26.8549 | 27.7058 | 28.1604 | 29.2416 | 29.3075 | 28.4683 | 26.8632 | 26.5302 | 26.8878 | 26.3 | 25.9798 | 26.4854 | 27.3816 | 26.1617 | 24.3458 | 22.8537
DSO | 68 | 9 | 1 | Reference (TN) | 2020 | Summer | Qg, [MVAr] | Expected | - | -0.79964 | -0.75787 | -0.86996 | -0.84596 | -0.84157 | -0.879 | -0.97391 | -0.39178 | -0.19018 | -0.10854 | -0.21227 | -0.22408 | -0.23063 | -0.23543 | -0.43354 | -0.34227 | -0.32357 | -0.30096 | -0.4221 | -0.55127 | -0.48817 | -0.50633 | -0.68904 | -0.64641
DSO | 68 | 9 | 1 | Reference (TN) | 2030 | Summer | Pg, [MW] | 0 | 0 | 24.2141 | 23.2394 | 21.9601 | 21.5492 | 21.7799 | 22.0623 | 22.694 | 24.3169 | 24.0436 | 21.3756 | 19.3206 | 18.9337 | 18.5078 | 17.7357 | 17.0409 | 18.4441 | 21.3865 | 23.8507 | 26.5815 | 29.3662 | 31.1968 | 29.5656 | 27.5873 | 25.8692
DSO | 68 | 9 | 1 | Reference (TN) | 2030 | Summer | Pg_curt, [MW] | 0 | 0 | 0 | 0 | 0 | 0 | 0 | 0 | 0 | 0 | 0 | 0 | 0 | 0 | 0 | 0 | 0 | 0 | 0 | 0 | 0 | 0 | 0 | 0 | 0 | 0
DSO | 68 | 9 | 1 | Reference (TN) | 2030 | Summer | Pg_net, [MW] | 0 | 0 | 24.2141 | 23.2394 | 21.9601 | 21.5492 | 21.7799 | 22.0623 | 22.694 | 24.3169 | 24.0436 | 21.3756 | 19.3206 | 18.9337 | 18.5078 | 17.7357 | 17.0409 | 18.4441 | 21.3865 | 23.8507 | 26.5815 | 29.3662 | 31.1968 | 29.5656 | 27.5873 | 25.8692
DSO | 68 | 9 | 1 | Reference (TN) | 2030 | Summer | Qg, [MVAr] | 0 | 0 | -0.42911 | -0.51464 | -0.61465 | -0.57912 | -0.43434 | -0.41582 | -0.56218 | 0.57245 | 1.0833 | 1.4333 | 1.4967 | 1.8252 | 2.0762 | 1.9383 | 1.1758 | 1.1906 | 1.1317 | 0.91675 | 0.31801 | -0.13912 | -0.064571 | -0.24857 | -0.50837 | -0.41459
DSO | 68 | 14 | 2 | Renewable (Solar) | 2030 | Summer | Pg, [MW] | 0 | 0 | 0.00508 | 0.00508 | 0.00508 | 0.00508 | 0.00508 | 0.00508 | 0.068275 | 0.18207 | 0.31171 | 0.4446 | 0.5653 | 0.65766 | 0.70886 | 0.7112 | 0.66446 | 0.57546 | 0.45679 | 0.32441 | 0.19385 | 0.07813 | 0.00508 | 0.00508 | 0.00508 | 0.00508
DSO | 68 | 14 | 2 | Renewable (Solar) | 2030 | Summer | Pg_curt, [MW] | 0 | 0 | -9.986e-07 | -9.986e-07 | -9.986e-07 | -9.986e-07 | -9.986e-07 | -9.986e-07 | -9.986e-07 | -9.986e-07 | -9.986e-07 | -9.986e-07 | -9.986e-07 | -9.986e-07 | -9.986e-07 | -9.986e-07 | -9.986e-07 | -9.986e-07 | -9.986e-07 | -9.986e-07 | -9.986e-07 | -9.986e-07 | -9.986e-07 | -9.986e-07 | -9.986e-07 | -9.986e-07
DSO | 68 | 14 | 2 | Renewable (Solar) | 2030 | Summer | Pg_net, [MW] | 0 | 0 | 0.005081 | 0.005081 | 0.005081 | 0.005081 | 0.005081 | 0.005081 | 0.068276 | 0.18207 | 0.31171 | 0.4446 | 0.5653 | 0.65766 | 0.70886 | 0.7112 | 0.66446 | 0.57546 | 0.45679 | 0.32441 | 0.19385 | 0.078131 | 0.005081 | 0.005081 | 0.005081 | 0.005081
DSO | 68 | 14 | 2 | Renewable (Solar) | 2030 | Summer | Qg, [MVAr] | 0 | 0 | 0 | 0 | 0 | 0 | 0 | 0 | 0 | 0 | 0 | 0 | 0 | 0 | 0 | 0 | 0 | 0 | 0 | 0 | 0 | 0 | 0 | 0 | 0 | 0
DSO | 68 | 17 | 3 | Renewable (Solar) | 2030 | Summer | Pg, [MW] | 0 | 0 | 0.00678 | 0.00678 | 0.00678 | 0.00678 | 0.00678 | 0.00678 | 0.091123 | 0.243 | 0.41602 | 0.59339 | 0.75448 | 0.87774 | 0.94608 | 0.9492 | 0.88682 | 0.76804 | 0.60966 | 0.43297 | 0.25872 | 0.10428 | 0.00678 | 0.00678 | 0.00678 | 0.00678
DSO | 68 | 17 | 3 | Renewable (Solar) | 2030 | Summer | Pg_curt, [MW] | 0 | 0 | -9.986e-07 | -9.986e-07 | -9.986e-07 | -9.986e-07 | -9.986e-07 | -9.986e-07 | -9.986e-07 | -9.986e-07 | -9.986e-07 | -9.986e-07 | -9.986e-07 | -9.986e-07 | -9.986e-07 | -9.986e-07 | -9.986e-07 | -9.986e-07 | -9.986e-07 | -9.986e-07 | -9.986e-07 | -9.986e-07 | -9.986e-07 | -9.986e-07 | -9.986e-07 | -9.986e-07
DSO | 68 | 17 | 3 | Renewable (Solar) | 2030 | Summer | Pg_net, [MW] | 0 | 0 | 0.006781 | 0.006781 | 0.006781 | 0.006781 | 0.006781 | 0.006781 | 0.091124 | 0.243 | 0.41602 | 0.59339 | 0.75448 | 0.87774 | 0.94608 | 0.9492 | 0.88682 | 0.76804 | 0.60966 | 0.43297 | 0.25873 | 0.10428 | 0.006781 | 0.006781 | 0.006781 | 0.006781
DSO | 68 | 17 | 3 | Renewable (Solar) | 2030 | Summer | Qg, [MVAr] | 0 | 0 | 0 | 0 | 0 | 0 | 0 | 0 | 0 | 0 | 0 | 0 | 0 | 0 | 0 | 0 | 0 | 0 | 0 | 0 | 0 | 0 | 0 | 0 | 0 | 0
DSO | 68 | 20 | 4 | Renewable (Solar) | 2030 | Summer | Pg, [MW] | 0 | 0 | 0.00208 | 0.00208 | 0.00208 | 0.00208 | 0.00208 | 0.00208 | 0.027955 | 0.074547 | 0.12763 | 0.18204 | 0.23146 | 0.26928 | 0.29024 | 0.2912 | 0.27206 | 0.23562 | 0.18703 | 0.13283 | 0.079373 | 0.03199 | 0.00208 | 0.00208 | 0.00208 | 0.00208
DSO | 68 | 20 | 4 | Renewable (Solar) | 2030 | Summer | Pg_curt, [MW] | 0 | 0 | -9.986e-07 | -9.986e-07 | -9.986e-07 | -9.986e-07 | -9.986e-07 | -9.986e-07 | -9.986e-07 | -9.986e-07 | -9.986e-07 | -9.986e-07 | -9.986e-07 | -9.986e-07 | -9.986e-07 | -9.986e-07 | -9.986e-07 | -9.986e-07 | -9.986e-07 | -9.986e-07 | -9.986e-07 | -9.986e-07 | -9.986e-07 | -9.986e-07 | -9.986e-07 | -9.986e-07
DSO | 68 | 20 | 4 | Renewable (Solar) | 2030 | Summer | Pg_net, [MW] | 0 | 0 | 0.002081 | 0.002081 | 0.002081 | 0.002081 | 0.002081 | 0.002081 | 0.027956 | 0.074548 | 0.12763 | 0.18204 | 0.23146 | 0.26928 | 0.29024 | 0.2912 | 0.27206 | 0.23562 | 0.18703 | 0.13283 | 0.079374 | 0.031991 | 0.002081 | 0.002081 | 0.002081 | 0.002081
DSO | 68 | 20 | 4 | Renewable (Solar) | 2030 | Summer | Qg, [MVAr] | 0 | 0 | 0 | 0 | 0 | 0 | 0 | 0 | 0 | 0 | 0 | 0 | 0 | 0 | 0 | 0 | 0 | 0 | 0 | 0 | 0 | 0 | 0 | 0 | 0 | 0
DSO | 68 | 22 | 5 | Renewable (Solar) | 2030 | Summer | Pg, [MW] | 0 | 0 | 0.01696 | 0.01696 | 0.01696 | 0.01696 | 0.01696 | 0.01696 | 0.22794 | 0.60785 | 1.0407 | 1.4843 | 1.8873 | 2.1956 | 2.3666 | 2.3744 | 2.2184 | 1.9212 | 1.525 | 1.0831 | 0.64719 | 0.26084 | 0.01696 | 0.01696 | 0.01696 | 0.01696
DSO | 68 | 22 | 5 | Renewable (Solar) | 2030 | Summer | Pg_curt, [MW] | 0 | 0 | -9.986e-07 | -9.986e-07 | -9.986e-07 | -9.986e-07 | -9.986e-07 | -9.986e-07 | -9.986e-07 | -9.986e-07 | -9.986e-07 | -9.986e-07 | -9.986e-07 | -9.986e-07 | -9.986e-07 | -9.986e-07 | -9.986e-07 | -9.986e-07 | -9.986e-07 | -9.986e-07 | -9.986e-07 | -9.986e-07 | -9.986e-07 | -9.986e-07 | -9.986e-07 | -9.986e-07
DSO | 68 | 22 | 5 | Renewable (Solar) | 2030 | Summer | Pg_net, [MW] | 0 | 0 | 0.016961 | 0.016961 | 0.016961 | 0.016961 | 0.016961 | 0.016961 | 0.22794 | 0.60785 | 1.0407 | 1.4843 | 1.8873 | 2.1956 | 2.3666 | 2.3744 | 2.2184 | 1.9212 | 1.525 | 1.0831 | 0.64719 | 0.26085 | 0.016961 | 0.016961 | 0.016961 | 0.016961
DSO | 68 | 22 | 5 | Renewable (Solar) | 2030 | Summer | Qg, [MVAr] | 0 | 0 | 0 | 0 | 0 | 0 | 0 | 0 | 0 | 0 | 0 | 0 | 0 | 0 | 0 | 0 | 0 | 0 | 0 | 0 | 0 | 0 | 0 | 0 | 0 | 0
DSO | 68 | 24 | 6 | Renewable (Solar) | 2030 | Summer | Pg, [MW] | 0 | 0 | 0.02968 | 0.02968 | 0.02968 | 0.02968 | 0.02968 | 0.02968 | 0.3989 | 1.0637 | 1.8212 | 2.5976 | 3.3028 | 3.8424 | 4.1415 | 4.1552 | 3.8821 | 3.3622 | 2.6688 | 1.8954 | 1.1326 | 0.45648 | 0.02968 | 0.02968 | 0.02968 | 0.02968
DSO | 68 | 24 | 6 | Renewable (Solar) | 2030 | Summer | Pg_curt, [MW] | 0 | 0 | -9.986e-07 | -9.986e-07 | -9.986e-07 | -9.986e-07 | -9.986e-07 | -9.986e-07 | -9.986e-07 | -9.986e-07 | -9.986e-07 | -9.986e-07 | -9.986e-07 | -9.986e-07 | -9.986e-07 | -9.986e-07 | -9.986e-07 | -9.986e-07 | -9.986e-07 | -9.986e-07 | -9.986e-07 | -9.986e-07 | -9.986e-07 | -9.986e-07 | -9.986e-07 | -9.986e-07
DSO | 68 | 24 | 6 | Renewable (Solar) | 2030 | Summer | Pg_net, [MW] | 0 | 0 | 0.029681 | 0.029681 | 0.029681 | 0.029681 | 0.029681 | 0.029681 | 0.3989 | 1.0637 | 1.8212 | 2.5976 | 3.3028 | 3.8424 | 4.1415 | 4.1552 | 3.8821 | 3.3622 | 2.6688 | 1.8954 | 1.1326 | 0.45648 | 0.029681 | 0.029681 | 0.029681 | 0.029681
DSO | 68 | 24 | 6 | Renewable (Solar) | 2030 | Summer | Qg, [MVAr] | 0 | 0 | 0 | 0 | 0 | 0 | 0 | 0 | 0 | 0 | 0 | 0 | 0 | 0 | 0 | 0 | 0 | 0 | 0 | 0 | 0 | 0 | 0 | 0 | 0 | 0
DSO | 68 | 26 | 7 | Renewable (Solar) | 2030 | Summer | Pg, [MW] | 0 | 0 | 0.02336 | 0.02336 | 0.02336 | 0.02336 | 0.02336 | 0.02336 | 0.31396 | 0.83722 | 1.4334 | 2.0445 | 2.5995 | 3.0242 | 3.2597 | 3.2704 | 3.0555 | 2.6462 | 2.1005 | 1.4918 | 0.89142 | 0.35928 | 0.02336 | 0.02336 | 0.02336 | 0.02336
DSO | 68 | 26 | 7 | Renewable (Solar) | 2030 | Summer | Pg_curt, [MW] | 0 | 0 | -9.986e-07 | -9.986e-07 | -9.986e-07 | -9.986e-07 | -9.986e-07 | -9.986e-07 | -9.986e-07 | -9.986e-07 | -9.986e-07 | -9.986e-07 | -9.986e-07 | -9.986e-07 | -9.986e-07 | -9.986e-07 | -9.986e-07 | -9.986e-07 | -9.986e-07 | -9.986e-07 | -9.986e-07 | -9.986e-07 | -9.986e-07 | -9.986e-07 | -9.986e-07 | -9.986e-07
DSO | 68 | 26 | 7 | Renewable (Solar) | 2030 | Summer | Pg_net, [MW] | 0 | 0 | 0.023361 | 0.023361 | 0.023361 | 0.023361 | 0.023361 | 0.023361 | 0.31396 | 0.83722 | 1.4334 | 2.0445 | 2.5995 | 3.0242 | 3.2597 | 3.2704 | 3.0555 | 2.6462 | 2.1005 | 1.4918 | 0.89142 | 0.35928 | 0.023361 | 0.023361 | 0.023361 | 0.023361
DSO | 68 | 26 | 7 | Renewable (Solar) | 2030 | Summer | Qg, [MVAr] | 0 | 0 | 0 | 0 | 0 | 0 | 0 | 0 | 0 | 0 | 0 | 0 | 0 | 0 | 0 | 0 | 0 | 0 | 0 | 0 | 0 | 0 | 0 | 0 | 0 | 0
DSO | 68 | 28 | 8 | Renewable (Solar) | 2030 | Summer | Pg, [MW] | 0 | 0 | 0.01612 | 0.01612 | 0.01612 | 0.01612 | 0.01612 | 0.01612 | 0.21665 | 0.57774 | 0.98912 | 1.4108 | 1.7938 | 2.0869 | 2.2494 | 2.2568 | 2.1085 | 1.8261 | 1.4495 | 1.0294 | 0.61514 | 0.24793 | 0.01612 | 0.01612 | 0.01612 | 0.01612
DSO | 68 | 28 | 8 | Renewable (Solar) | 2030 | Summer | Pg_curt, [MW] | 0 | 0 | -9.986e-07 | -9.986e-07 | -9.986e-07 | -9.986e-07 | -9.986e-07 | -9.986e-07 | -9.986e-07 | -9.986e-07 | -9.986e-07 | -9.986e-07 | -9.986e-07 | -9.986e-07 | -9.986e-07 | -9.986e-07 | -9.986e-07 | -9.986e-07 | -9.986e-07 | -9.986e-07 | -9.986e-07 | -9.986e-07 | -9.986e-07 | -9.986e-07 | -9.986e-07 | -9.986e-07
DSO | 68 | 28 | 8 | Renewable (Solar) | 2030 | Summer | Pg_net, [MW] | 0 | 0 | 0.016121 | 0.016121 | 0.016121 | 0.016121 | 0.016121 | 0.016121 | 0.21665 | 0.57774 | 0.98912 | 1.4108 | 1.7938 | 2.0869 | 2.2494 | 2.2568 | 2.1085 | 1.8261 | 1.4495 | 1.0294 | 0.61514 | 0.24793 | 0.016121 | 0.016121 | 0.016121 | 0.016121
DSO | 68 | 28 | 8 | Renewable (Solar) | 2030 | Summer | Qg, [MVAr] | 0 | 0 | 0 | 0 | 0 | 0 | 0 | 0 | 0 | 0 | 0 | 0 | 0 | 0 | 0 | 0 | 0 | 0 | 0 | 0 | 0 | 0 | 0 | 0 | 0 | 0
DSO | 68 | 30 | 9 | Renewable (Solar) | 2030 | Summer | Pg, [MW] | 0 | 0 | 0.00704 | 0.00704 | 0.00704 | 0.00704 | 0.00704 | 0.00704 | 0.094618 | 0.25231 | 0.43197 | 0.61614 | 0.78341 | 0.9114 | 0.98236 | 0.9856 | 0.92083 | 0.79749 | 0.63304 | 0.44957 | 0.26865 | 0.10828 | 0.00704 | 0.00704 | 0.00704 | 0.00704
DSO | 68 | 30 | 9 | Renewable (Solar) | 2030 | Summer | Pg_curt, [MW] | 0 | 0 | -9.986e-07 | -9.986e-07 | -9.986e-07 | -9.986e-07 | -9.986e-07 | -9.986e-07 | -9.986e-07 | -9.986e-07 | -9.986e-07 | -9.986e-07 | -9.986e-07 | -9.986e-07 | -9.986e-07 | -9.986e-07 | -9.986e-07 | -9.986e-07 | -9.986e-07 | -9.986e-07 | -9.986e-07 | -9.986e-07 | -9.986e-07 | -9.986e-07 | -9.986e-07 | -9.986e-07
DSO | 68 | 30 | 9 | Renewable (Solar) | 2030 | Summer | Pg_net, [MW] | 0 | 0 | 0.007041 | 0.007041 | 0.007041 | 0.007041 | 0.007041 | 0.007041 | 0.094619 | 0.25231 | 0.43198 | 0.61614 | 0.78341 | 0.9114 | 0.98236 | 0.9856 | 0.92083 | 0.79749 | 0.63304 | 0.44958 | 0.26865 | 0.10828 | 0.007041 | 0.007041 | 0.007041 | 0.007041
DSO | 68 | 30 | 9 | Renewable (Solar) | 2030 | Summer | Qg, [MVAr] | 0 | 0 | 0 | 0 | 0 | 0 | 0 | 0 | 0 | 0 | 0 | 0 | 0 | 0 | 0 | 0 | 0 | 0 | 0 | 0 | 0 | 0 | 0 | 0 | 0 | 0
DSO | 68 | 9 | 1 | Reference (TN) | 2030 | Summer | Pg, [MW] | 0 | 1 | 22.8931 | 21.9348 | 21.3905 | 20.9575 | 20.1105 | 19.4438 | 18.9254 | 18.0583 | 17.2822 | 15.6268 | 14.0883 | 13.1455 | 12.4487 | 12.0032 | 11.3619 | 13.0575 | 14.9045 | 17.7154 | 21.2311 | 24.3579 | 25.6809 | 26.1274 | 25.1635 | 23.6209
DSO | 68 | 9 | 1 | Reference (TN) | 2030 | Summer | Pg_curt, [MW] | 0 | 1 | 0 | 0 | 0 | 0 | 0 | 0 | 0 | 0 | 0 | 0 | 0 | 0 | 0 | 0 | 0 | 0 | 0 | 0 | 0 | 0 | 0 | 0 | 0 | 0
DSO | 68 | 9 | 1 | Reference (TN) | 2030 | Summer | Pg_net, [MW] | 0 | 1 | 22.8931 | 21.9348 | 21.3905 | 20.9575 | 20.1105 | 19.4438 | 18.9254 | 18.0583 | 17.2822 | 15.6268 | 14.0883 | 13.1455 | 12.4487 | 12.0032 | 11.3619 | 13.0575 | 14.9045 | 17.7154 | 21.2311 | 24.3579 | 25.6809 | 26.1274 | 25.1635 | 23.6209
DSO | 68 | 9 | 1 | Reference (TN) | 2030 | Summer | Qg, [MVAr] | 0 | 1 | -1.3951 | -1.4702 | -1.3877 | -1.4269 | -1.5487 | -1.4767 | -1.6786 | -1.2257 | -0.84249 | -0.37613 | -0.536 | -0.40799 | -0.50604 | -0.5918 | -1.052 | -0.94399 | -1.137 | -1.179 | -1.2772 | -1.3926 | -1.6461 | -1.5068 | -1.6544 | -1.6228
DSO | 68 | 14 | 2 | Renewable (Solar) | 2030 | Summer | Pg, [MW] | 0 | 1 | 0.00508 | 0.00508 | 0.00508 | 0.00508 | 0.00508 | 0.00508 | 0.068275 | 0.18207 | 0.31171 | 0.4446 | 0.5653 | 0.65766 | 0.70886 | 0.7112 | 0.66446 | 0.57546 | 0.45679 | 0.32441 | 0.19385 | 0.07813 | 0.00508 | 0.00508 | 0.00508 | 0.00508
DSO | 68 | 14 | 2 | Renewable (Solar) | 2030 | Summer | Pg_curt, [MW] | 0 | 1 | -9.93e-07 | -9.93e-07 | -9.93e-07 | -9.93e-07 | -9.93e-07 | -9.93e-07 | -9.93e-07 | -9.93e-07 | -9.93e-07 | -9.93e-07 | -9.93e-07 | -9.93e-07 | -9.93e-07 | -9.93e-07 | -9.93e-07 | -9.93e-07 | -9.93e-07 | -9.93e-07 | -9.93e-07 | -9.93e-07 | -9.93e-07 | -9.93e-07 | -9.93e-07 | -9.93e-07
DSO | 68 | 14 | 2 | Renewable (Solar) | 2030 | Summer | Pg_net, [MW] | 0 | 1 | 0.005081 | 0.005081 | 0.005081 | 0.005081 | 0.005081 | 0.005081 | 0.068276 | 0.18207 | 0.31171 | 0.4446 | 0.5653 | 0.65766 | 0.70886 | 0.7112 | 0.66446 | 0.57546 | 0.45679 | 0.32441 | 0.19385 | 0.078131 | 0.005081 | 0.005081 | 0.005081 | 0.005081
DSO | 68 | 14 | 2 | Renewable (Solar) | 2030 | Summer | Qg, [MVAr] | 0 | 1 | 0 | 0 | 0 | 0 | 0 | 0 | 0 | 0 | 0 | 0 | 0 | 0 | 0 | 0 | 0 | 0 | 0 | 0 | 0 | 0 | 0 | 0 | 0 | 0
DSO | 68 | 17 | 3 | Renewable (Solar) | 2030 | Summer | Pg, [MW] | 0 | 1 | 0.00678 | 0.00678 | 0.00678 | 0.00678 | 0.00678 | 0.00678 | 0.091123 | 0.243 | 0.41602 | 0.59339 | 0.75448 | 0.87774 | 0.94608 | 0.9492 | 0.88682 | 0.76804 | 0.60966 | 0.43297 | 0.25872 | 0.10428 | 0.00678 | 0.00678 | 0.00678 | 0.00678
DSO | 68 | 17 | 3 | Renewable (Solar) | 2030 | Summer | Pg_curt, [MW] | 0 | 1 | -9.93e-07 | -9.93e-07 | -9.93e-07 | -9.93e-07 | -9.93e-07 | -9.93e-07 | -9.93e-07 | -9.93e-07 | -9.93e-07 | -9.93e-07 | -9.93e-07 | -9.93e-07 | -9.93e-07 | -9.93e-07 | -9.93e-07 | -9.93e-07 | -9.93e-07 | -9.93e-07 | -9.93e-07 | -9.93e-07 | -9.93e-07 | -9.93e-07 | -9.93e-07 | -9.93e-07
DSO | 68 | 17 | 3 | Renewable (Solar) | 2030 | Summer | Pg_net, [MW] | 0 | 1 | 0.006781 | 0.006781 | 0.006781 | 0.006781 | 0.006781 | 0.006781 | 0.091124 | 0.243 | 0.41602 | 0.59339 | 0.75448 | 0.87774 | 0.94608 | 0.9492 | 0.88682 | 0.76804 | 0.60966 | 0.43297 | 0.25873 | 0.10428 | 0.006781 | 0.006781 | 0.006781 | 0.006781
DSO | 68 | 17 | 3 | Renewable (Solar) | 2030 | Summer | Qg, [MVAr] | 0 | 1 | 0 | 0 | 0 | 0 | 0 | 0 | 0 | 0 | 0 | 0 | 0 | 0 | 0 | 0 | 0 | 0 | 0 | 0 | 0 | 0 | 0 | 0 | 0 | 0
DSO | 68 | 20 | 4 | Renewable (Solar) | 2030 | Summer | Pg, [MW] | 0 | 1 | 0.00208 | 0.00208 | 0.00208 | 0.00208 | 0.00208 | 0.00208 | 0.027955 | 0.074547 | 0.12763 | 0.18204 | 0.23146 | 0.26928 | 0.29024 | 0.2912 | 0.27206 | 0.23562 | 0.18703 | 0.13283 | 0.079373 | 0.03199 | 0.00208 | 0.00208 | 0.00208 | 0.00208
DSO | 68 | 20 | 4 | Renewable (Solar) | 2030 | Summer | Pg_curt, [MW] | 0 | 1 | -9.93e-07 | -9.93e-07 | -9.93e-07 | -9.93e-07 | -9.93e-07 | -9.93e-07 | -9.93e-07 | -9.93e-07 | -9.93e-07 | -9.93e-07 | -9.93e-07 | -9.93e-07 | -9.93e-07 | -9.93e-07 | -9.93e-07 | -9.93e-07 | -9.93e-07 | -9.93e-07 | -9.93e-07 | -9.93e-07 | -9.93e-07 | -9.93e-07 | -9.93e-07 | -9.93e-07
DSO | 68 | 20 | 4 | Renewable (Solar) | 2030 | Summer | Pg_net, [MW] | 0 | 1 | 0.002081 | 0.002081 | 0.002081 | 0.002081 | 0.002081 | 0.002081 | 0.027956 | 0.074548 | 0.12763 | 0.18204 | 0.23146 | 0.26928 | 0.29024 | 0.2912 | 0.27206 | 0.23562 | 0.18703 | 0.13283 | 0.079374 | 0.031991 | 0.002081 | 0.002081 | 0.002081 | 0.002081
DSO | 68 | 20 | 4 | Renewable (Solar) | 2030 | Summer | Qg, [MVAr] | 0 | 1 | 0 | 0 | 0 | 0 | 0 | 0 | 0 | 0 | 0 | 0 | 0 | 0 | 0 | 0 | 0 | 0 | 0 | 0 | 0 | 0 | 0 | 0 | 0 | 0
DSO | 68 | 22 | 5 | Renewable (Solar) | 2030 | Summer | Pg, [MW] | 0 | 1 | 0.01696 | 0.01696 | 0.01696 | 0.01696 | 0.01696 | 0.01696 | 0.22794 | 0.60785 | 1.0407 | 1.4843 | 1.8873 | 2.1956 | 2.3666 | 2.3744 | 2.2184 | 1.9212 | 1.525 | 1.0831 | 0.64719 | 0.26084 | 0.01696 | 0.01696 | 0.01696 | 0.01696
DSO | 68 | 22 | 5 | Renewable (Solar) | 2030 | Summer | Pg_curt, [MW] | 0 | 1 | -9.93e-07 | -9.93e-07 | -9.93e-07 | -9.93e-07 | -9.93e-07 | -9.93e-07 | -9.93e-07 | -9.93e-07 | -9.93e-07 | -9.93e-07 | -9.93e-07 | -9.93e-07 | -9.93e-07 | -9.93e-07 | -9.93e-07 | -9.93e-07 | -9.93e-07 | -9.93e-07 | -9.93e-07 | -9.93e-07 | -9.93e-07 | -9.93e-07 | -9.93e-07 | -9.93e-07
DSO | 68 | 22 | 5 | Renewable (Solar) | 2030 | Summer | Pg_net, [MW] | 0 | 1 | 0.016961 | 0.016961 | 0.016961 | 0.016961 | 0.016961 | 0.016961 | 0.22794 | 0.60785 | 1.0407 | 1.4843 | 1.8873 | 2.1956 | 2.3666 | 2.3744 | 2.2184 | 1.9212 | 1.525 | 1.0831 | 0.64719 | 0.26085 | 0.016961 | 0.016961 | 0.016961 | 0.016961
DSO | 68 | 22 | 5 | Renewable (Solar) | 2030 | Summer | Qg, [MVAr] | 0 | 1 | 0 | 0 | 0 | 0 | 0 | 0 | 0 | 0 | 0 | 0 | 0 | 0 | 0 | 0 | 0 | 0 | 0 | 0 | 0 | 0 | 0 | 0 | 0 | 0
DSO | 68 | 24 | 6 | Renewable (Solar) | 2030 | Summer | Pg, [MW] | 0 | 1 | 0.02968 | 0.02968 | 0.02968 | 0.02968 | 0.02968 | 0.02968 | 0.3989 | 1.0637 | 1.8212 | 2.5976 | 3.3028 | 3.8424 | 4.1415 | 4.1552 | 3.8821 | 3.3622 | 2.6688 | 1.8954 | 1.1326 | 0.45648 | 0.02968 | 0.02968 | 0.02968 | 0.02968
DSO | 68 | 24 | 6 | Renewable (Solar) | 2030 | Summer | Pg_curt, [MW] | 0 | 1 | -9.93e-07 | -9.93e-07 | -9.93e-07 | -9.93e-07 | -9.93e-07 | -9.93e-07 | -9.93e-07 | -9.93e-07 | -9.93e-07 | -9.93e-07 | -9.93e-07 | -9.93e-07 | -9.93e-07 | -9.93e-07 | -9.93e-07 | -9.93e-07 | -9.93e-07 | -9.93e-07 | -9.93e-07 | -9.93e-07 | -9.93e-07 | -9.93e-07 | -9.93e-07 | -9.93e-07
DSO | 68 | 24 | 6 | Renewable (Solar) | 2030 | Summer | Pg_net, [MW] | 0 | 1 | 0.029681 | 0.029681 | 0.029681 | 0.029681 | 0.029681 | 0.029681 | 0.3989 | 1.0637 | 1.8212 | 2.5976 | 3.3028 | 3.8424 | 4.1415 | 4.1552 | 3.8821 | 3.3622 | 2.6688 | 1.8954 | 1.1326 | 0.45648 | 0.029681 | 0.029681 | 0.029681 | 0.029681
DSO | 68 | 24 | 6 | Renewable (Solar) | 2030 | Summer | Qg, [MVAr] | 0 | 1 | 0 | 0 | 0 | 0 | 0 | 0 | 0 | 0 | 0 | 0 | 0 | 0 | 0 | 0 | 0 | 0 | 0 | 0 | 0 | 0 | 0 | 0 | 0 | 0
DSO | 68 | 26 | 7 | Renewable (Solar) | 2030 | Summer | Pg, [MW] | 0 | 1 | 0.02336 | 0.02336 | 0.02336 | 0.02336 | 0.02336 | 0.02336 | 0.31396 | 0.83722 | 1.4334 | 2.0445 | 2.5995 | 3.0242 | 3.2597 | 3.2704 | 3.0555 | 2.6462 | 2.1005 | 1.4918 | 0.89142 | 0.35928 | 0.02336 | 0.02336 | 0.02336 | 0.02336
DSO | 68 | 26 | 7 | Renewable (Solar) | 2030 | Summer | Pg_curt, [MW] | 0 | 1 | -9.93e-07 | -9.93e-07 | -9.93e-07 | -9.93e-07 | -9.93e-07 | -9.93e-07 | -9.93e-07 | -9.93e-07 | -9.93e-07 | -9.93e-07 | -9.93e-07 | -9.93e-07 | -9.93e-07 | -9.93e-07 | -9.93e-07 | -9.93e-07 | -9.93e-07 | -9.93e-07 | -9.93e-07 | -9.93e-07 | -9.93e-07 | -9.93e-07 | -9.93e-07 | -9.93e-07
DSO | 68 | 26 | 7 | Renewable (Solar) | 2030 | Summer | Pg_net, [MW] | 0 | 1 | 0.023361 | 0.023361 | 0.023361 | 0.023361 | 0.023361 | 0.023361 | 0.31396 | 0.83722 | 1.4334 | 2.0445 | 2.5995 | 3.0242 | 3.2597 | 3.2704 | 3.0555 | 2.6462 | 2.1005 | 1.4918 | 0.89142 | 0.35928 | 0.023361 | 0.023361 | 0.023361 | 0.023361
DSO | 68 | 26 | 7 | Renewable (Solar) | 2030 | Summer | Qg, [MVAr] | 0 | 1 | 0 | 0 | 0 | 0 | 0 | 0 | 0 | 0 | 0 | 0 | 0 | 0 | 0 | 0 | 0 | 0 | 0 | 0 | 0 | 0 | 0 | 0 | 0 | 0
DSO | 68 | 28 | 8 | Renewable (Solar) | 2030 | Summer | Pg, [MW] | 0 | 1 | 0.01612 | 0.01612 | 0.01612 | 0.01612 | 0.01612 | 0.01612 | 0.21665 | 0.57774 | 0.98912 | 1.4108 | 1.7938 | 2.0869 | 2.2494 | 2.2568 | 2.1085 | 1.8261 | 1.4495 | 1.0294 | 0.61514 | 0.24793 | 0.01612 | 0.01612 | 0.01612 | 0.01612
DSO | 68 | 28 | 8 | Renewable (Solar) | 2030 | Summer | Pg_curt, [MW] | 0 | 1 | -9.93e-07 | -9.93e-07 | -9.93e-07 | -9.93e-07 | -9.93e-07 | -9.93e-07 | -9.93e-07 | -9.93e-07 | -9.93e-07 | -9.93e-07 | -9.93e-07 | -9.93e-07 | -9.93e-07 | -9.93e-07 | -9.93e-07 | -9.93e-07 | -9.93e-07 | -9.93e-07 | -9.93e-07 | -9.93e-07 | -9.93e-07 | -9.93e-07 | -9.93e-07 | -9.93e-07
DSO | 68 | 28 | 8 | Renewable (Solar) | 2030 | Summer | Pg_net, [MW] | 0 | 1 | 0.016121 | 0.016121 | 0.016121 | 0.016121 | 0.016121 | 0.016121 | 0.21665 | 0.57774 | 0.98912 | 1.4108 | 1.7938 | 2.0869 | 2.2494 | 2.2568 | 2.1085 | 1.8261 | 1.4495 | 1.0294 | 0.61514 | 0.24793 | 0.016121 | 0.016121 | 0.016121 | 0.016121
DSO | 68 | 28 | 8 | Renewable (Solar) | 2030 | Summer | Qg, [MVAr] | 0 | 1 | 0 | 0 | 0 | 0 | 0 | 0 | 0 | 0 | 0 | 0 | 0 | 0 | 0 | 0 | 0 | 0 | 0 | 0 | 0 | 0 | 0 | 0 | 0 | 0
DSO | 68 | 30 | 9 | Renewable (Solar) | 2030 | Summer | Pg, [MW] | 0 | 1 | 0.00704 | 0.00704 | 0.00704 | 0.00704 | 0.00704 | 0.00704 | 0.094618 | 0.25231 | 0.43197 | 0.61614 | 0.78341 | 0.9114 | 0.98236 | 0.9856 | 0.92083 | 0.79749 | 0.63304 | 0.44957 | 0.26865 | 0.10828 | 0.00704 | 0.00704 | 0.00704 | 0.00704
DSO | 68 | 30 | 9 | Renewable (Solar) | 2030 | Summer | Pg_curt, [MW] | 0 | 1 | -9.93e-07 | -9.93e-07 | -9.93e-07 | -9.93e-07 | -9.93e-07 | -9.93e-07 | -9.93e-07 | -9.93e-07 | -9.93e-07 | -9.93e-07 | -9.93e-07 | -9.93e-07 | -9.93e-07 | -9.93e-07 | -9.93e-07 | -9.93e-07 | -9.93e-07 | -9.93e-07 | -9.93e-07 | -9.93e-07 | -9.93e-07 | -9.93e-07 | -9.93e-07 | -9.93e-07
DSO | 68 | 30 | 9 | Renewable (Solar) | 2030 | Summer | Pg_net, [MW] | 0 | 1 | 0.007041 | 0.007041 | 0.007041 | 0.007041 | 0.007041 | 0.007041 | 0.094619 | 0.25231 | 0.43198 | 0.61614 | 0.78341 | 0.9114 | 0.98236 | 0.9856 | 0.92083 | 0.79749 | 0.63304 | 0.44958 | 0.26865 | 0.10828 | 0.007041 | 0.007041 | 0.007041 | 0.007041
DSO | 68 | 30 | 9 | Renewable (Solar) | 2030 | Summer | Qg, [MVAr] | 0 | 1 | 0 | 0 | 0 | 0 | 0 | 0 | 0 | 0 | 0 | 0 | 0 | 0 | 0 | 0 | 0 | 0 | 0 | 0 | 0 | 0 | 0 | 0 | 0 | 0
DSO | 68 | 9 | 1 | Reference (TN) | 2030 | Summer | Pg, [MW] | 0 | 2 | 20.4251 | 19.0858 | 18.905 | 18.3556 | 17.6082 | 17.0333 | 16.4602 | 15.8329 | 15.1423 | 14.5337 | 13.663 | 12.7349 | 11.4379 | 9.6818 | 9.0748 | 10.2134 | 12.5791 | 14.9988 | 18.727 | 21.6687 | 24.2733 | 25.0634 | 23.9785 | 22.9473
DSO | 68 | 9 | 1 | Reference (TN) | 2030 | Summer | Pg_curt, [MW] | 0 | 2 | 0 | 0 | 0 | 0 | 0 | 0 | 0 | 0 | 0 | 0 | 0 | 0 | 0 | 0 | 0 | 0 | 0 | 0 | 0 | 0 | 0 | 0 | 0 | 0
DSO | 68 | 9 | 1 | Reference (TN) | 2030 | Summer | Pg_net, [MW] | 0 | 2 | 20.4251 | 19.0858 | 18.905 | 18.3556 | 17.6082 | 17.0333 | 16.4602 | 15.8329 | 15.1423 | 14.5337 | 13.663 | 12.7349 | 11.4379 | 9.6818 | 9.0748 | 10.2134 | 12.5791 | 14.9988 | 18.727 | 21.6687 | 24.2733 | 25.0634 | 23.9785 | 22.9473
DSO | 68 | 9 | 1 | Reference (TN) | 2030 | Summer | Qg, [MVAr] | 0 | 2 | -1.9064 | -1.9297 | -1.9765 | -2.0007 | -2.0192 | -2.1668 | -2.2242 | -1.773 | -1.3871 | -0.84112 | -0.73949 | -0.51544 | -0.59267 | -1.043 | -1.2509 | -1.195 | -1.1907 | -1.3913 | -1.2282 | -1.4731 | -1.8152 | -1.4656 | -1.7689 | -1.8005
DSO | 68 | 14 | 2 | Renewable (Solar) | 2030 | Summer | Pg, [MW] | 0 | 2 | 0.00508 | 0.00508 | 0.00508 | 0.00508 | 0.00508 | 0.00508 | 0.068275 | 0.18207 | 0.31171 | 0.4446 | 0.5653 | 0.65766 | 0.70886 | 0.7112 | 0.66446 | 0.57546 | 0.45679 | 0.32441 | 0.19385 | 0.07813 | 0.00508 | 0.00508 | 0.00508 | 0.00508
DSO | 68 | 14 | 2 | Renewable (Solar) | 2030 | Summer | Pg_curt, [MW] | 0 | 2 | -9.93e-07 | -9.93e-07 | -9.93e-07 | -9.93e-07 | -9.93e-07 | -9.93e-07 | -9.93e-07 | -9.93e-07 | -9.93e-07 | -9.93e-07 | -9.93e-07 | -9.93e-07 | -9.93e-07 | -9.93e-07 | -9.93e-07 | -9.93e-07 | -9.93e-07 | -9.93e-07 | -9.93e-07 | -9.93e-07 | -9.93e-07 | -9.93e-07 | -9.93e-07 | -9.93e-07
DSO | 68 | 14 | 2 | Renewable (Solar) | 2030 | Summer | Pg_net, [MW] | 0 | 2 | 0.005081 | 0.005081 | 0.005081 | 0.005081 | 0.005081 | 0.005081 | 0.068276 | 0.18207 | 0.31171 | 0.4446 | 0.5653 | 0.65766 | 0.70886 | 0.7112 | 0.66446 | 0.57546 | 0.45679 | 0.32441 | 0.19385 | 0.078131 | 0.005081 | 0.005081 | 0.005081 | 0.005081
DSO | 68 | 14 | 2 | Renewable (Solar) | 2030 | Summer | Qg, [MVAr] | 0 | 2 | 0 | 0 | 0 | 0 | 0 | 0 | 0 | 0 | 0 | 0 | 0 | 0 | 0 | 0 | 0 | 0 | 0 | 0 | 0 | 0 | 0 | 0 | 0 | 0
DSO | 68 | 17 | 3 | Renewable (Solar) | 2030 | Summer | Pg, [MW] | 0 | 2 | 0.00678 | 0.00678 | 0.00678 | 0.00678 | 0.00678 | 0.00678 | 0.091123 | 0.243 | 0.41602 | 0.59339 | 0.75448 | 0.87774 | 0.94608 | 0.9492 | 0.88682 | 0.76804 | 0.60966 | 0.43297 | 0.25872 | 0.10428 | 0.00678 | 0.00678 | 0.00678 | 0.00678
DSO | 68 | 17 | 3 | Renewable (Solar) | 2030 | Summer | Pg_curt, [MW] | 0 | 2 | -9.93e-07 | -9.93e-07 | -9.93e-07 | -9.93e-07 | -9.93e-07 | -9.93e-07 | -9.93e-07 | -9.93e-07 | -9.93e-07 | -9.93e-07 | -9.93e-07 | -9.93e-07 | -9.93e-07 | -9.93e-07 | -9.93e-07 | -9.93e-07 | -9.93e-07 | -9.93e-07 | -9.93e-07 | -9.93e-07 | -9.93e-07 | -9.93e-07 | -9.93e-07 | -9.93e-07
DSO | 68 | 17 | 3 | Renewable (Solar) | 2030 | Summer | Pg_net, [MW] | 0 | 2 | 0.006781 | 0.006781 | 0.006781 | 0.006781 | 0.006781 | 0.006781 | 0.091124 | 0.243 | 0.41602 | 0.59339 | 0.75448 | 0.87774 | 0.94608 | 0.9492 | 0.88682 | 0.76804 | 0.60966 | 0.43297 | 0.25873 | 0.10428 | 0.006781 | 0.006781 | 0.006781 | 0.006781
DSO | 68 | 17 | 3 | Renewable (Solar) | 2030 | Summer | Qg, [MVAr] | 0 | 2 | 0 | 0 | 0 | 0 | 0 | 0 | 0 | 0 | 0 | 0 | 0 | 0 | 0 | 0 | 0 | 0 | 0 | 0 | 0 | 0 | 0 | 0 | 0 | 0
DSO | 68 | 20 | 4 | Renewable (Solar) | 2030 | Summer | Pg, [MW] | 0 | 2 | 0.00208 | 0.00208 | 0.00208 | 0.00208 | 0.00208 | 0.00208 | 0.027955 | 0.074547 | 0.12763 | 0.18204 | 0.23146 | 0.26928 | 0.29024 | 0.2912 | 0.27206 | 0.23562 | 0.18703 | 0.13283 | 0.079373 | 0.03199 | 0.00208 | 0.00208 | 0.00208 | 0.00208
DSO | 68 | 20 | 4 | Renewable (Solar) | 2030 | Summer | Pg_curt, [MW] | 0 | 2 | -9.93e-07 | -9.93e-07 | -9.93e-07 | -9.93e-07 | -9.93e-07 | -9.93e-07 | -9.93e-07 | -9.93e-07 | -9.93e-07 | -9.93e-07 | -9.93e-07 | -9.93e-07 | -9.93e-07 | -9.93e-07 | -9.93e-07 | -9.93e-07 | -9.93e-07 | -9.93e-07 | -9.93e-07 | -9.93e-07 | -9.93e-07 | -9.93e-07 | -9.93e-07 | -9.93e-07
DSO | 68 | 20 | 4 | Renewable (Solar) | 2030 | Summer | Pg_net, [MW] | 0 | 2 | 0.002081 | 0.002081 | 0.002081 | 0.002081 | 0.002081 | 0.002081 | 0.027956 | 0.074548 | 0.12763 | 0.18204 | 0.23146 | 0.26928 | 0.29024 | 0.2912 | 0.27206 | 0.23562 | 0.18703 | 0.13283 | 0.079374 | 0.031991 | 0.002081 | 0.002081 | 0.002081 | 0.002081
DSO | 68 | 20 | 4 | Renewable (Solar) | 2030 | Summer | Qg, [MVAr] | 0 | 2 | 0 | 0 | 0 | 0 | 0 | 0 | 0 | 0 | 0 | 0 | 0 | 0 | 0 | 0 | 0 | 0 | 0 | 0 | 0 | 0 | 0 | 0 | 0 | 0
DSO | 68 | 22 | 5 | Renewable (Solar) | 2030 | Summer | Pg, [MW] | 0 | 2 | 0.01696 | 0.01696 | 0.01696 | 0.01696 | 0.01696 | 0.01696 | 0.22794 | 0.60785 | 1.0407 | 1.4843 | 1.8873 | 2.1956 | 2.3666 | 2.3744 | 2.2184 | 1.9212 | 1.525 | 1.0831 | 0.64719 | 0.26084 | 0.01696 | 0.01696 | 0.01696 | 0.01696
DSO | 68 | 22 | 5 | Renewable (Solar) | 2030 | Summer | Pg_curt, [MW] | 0 | 2 | -9.93e-07 | -9.93e-07 | -9.93e-07 | -9.93e-07 | -9.93e-07 | -9.93e-07 | -9.93e-07 | -9.93e-07 | -9.93e-07 | -9.93e-07 | -9.93e-07 | -9.93e-07 | -9.93e-07 | -9.93e-07 | -9.93e-07 | -9.93e-07 | -9.93e-07 | -9.93e-07 | -9.93e-07 | -9.93e-07 | -9.93e-07 | -9.93e-07 | -9.93e-07 | -9.93e-07
DSO | 68 | 22 | 5 | Renewable (Solar) | 2030 | Summer | Pg_net, [MW] | 0 | 2 | 0.016961 | 0.016961 | 0.016961 | 0.016961 | 0.016961 | 0.016961 | 0.22794 | 0.60785 | 1.0407 | 1.4843 | 1.8873 | 2.1956 | 2.3666 | 2.3744 | 2.2184 | 1.9212 | 1.525 | 1.0831 | 0.64719 | 0.26085 | 0.016961 | 0.016961 | 0.016961 | 0.016961
DSO | 68 | 22 | 5 | Renewable (Solar) | 2030 | Summer | Qg, [MVAr] | 0 | 2 | 0 | 0 | 0 | 0 | 0 | 0 | 0 | 0 | 0 | 0 | 0 | 0 | 0 | 0 | 0 | 0 | 0 | 0 | 0 | 0 | 0 | 0 | 0 | 0
DSO | 68 | 24 | 6 | Renewable (Solar) | 2030 | Summer | Pg, [MW] | 0 | 2 | 0.02968 | 0.02968 | 0.02968 | 0.02968 | 0.02968 | 0.02968 | 0.3989 | 1.0637 | 1.8212 | 2.5976 | 3.3028 | 3.8424 | 4.1415 | 4.1552 | 3.8821 | 3.3622 | 2.6688 | 1.8954 | 1.1326 | 0.45648 | 0.02968 | 0.02968 | 0.02968 | 0.02968
DSO | 68 | 24 | 6 | Renewable (Solar) | 2030 | Summer | Pg_curt, [MW] | 0 | 2 | -9.93e-07 | -9.93e-07 | -9.93e-07 | -9.93e-07 | -9.93e-07 | -9.93e-07 | -9.93e-07 | -9.93e-07 | -9.93e-07 | -9.93e-07 | -9.93e-07 | -9.93e-07 | -9.93e-07 | -9.93e-07 | -9.93e-07 | -9.93e-07 | -9.93e-07 | -9.93e-07 | -9.93e-07 | -9.93e-07 | -9.93e-07 | -9.93e-07 | -9.93e-07 | -9.93e-07
DSO | 68 | 24 | 6 | Renewable (Solar) | 2030 | Summer | Pg_net, [MW] | 0 | 2 | 0.029681 | 0.029681 | 0.029681 | 0.029681 | 0.029681 | 0.029681 | 0.3989 | 1.0637 | 1.8212 | 2.5976 | 3.3028 | 3.8424 | 4.1415 | 4.1552 | 3.8821 | 3.3622 | 2.6688 | 1.8954 | 1.1326 | 0.45648 | 0.029681 | 0.029681 | 0.029681 | 0.029681
DSO | 68 | 24 | 6 | Renewable (Solar) | 2030 | Summer | Qg, [MVAr] | 0 | 2 | 0 | 0 | 0 | 0 | 0 | 0 | 0 | 0 | 0 | 0 | 0 | 0 | 0 | 0 | 0 | 0 | 0 | 0 | 0 | 0 | 0 | 0 | 0 | 0
DSO | 68 | 26 | 7 | Renewable (Solar) | 2030 | Summer | Pg, [MW] | 0 | 2 | 0.02336 | 0.02336 | 0.02336 | 0.02336 | 0.02336 | 0.02336 | 0.31396 | 0.83722 | 1.4334 | 2.0445 | 2.5995 | 3.0242 | 3.2597 | 3.2704 | 3.0555 | 2.6462 | 2.1005 | 1.4918 | 0.89142 | 0.35928 | 0.02336 | 0.02336 | 0.02336 | 0.02336
DSO | 68 | 26 | 7 | Renewable (Solar) | 2030 | Summer | Pg_curt, [MW] | 0 | 2 | -9.93e-07 | -9.93e-07 | -9.93e-07 | -9.93e-07 | -9.93e-07 | -9.93e-07 | -9.93e-07 | -9.93e-07 | -9.93e-07 | -9.93e-07 | -9.93e-07 | -9.93e-07 | -9.93e-07 | -9.93e-07 | -9.93e-07 | -9.93e-07 | -9.93e-07 | -9.93e-07 | -9.93e-07 | -9.93e-07 | -9.93e-07 | -9.93e-07 | -9.93e-07 | -9.93e-07
DSO | 68 | 26 | 7 | Renewable (Solar) | 2030 | Summer | Pg_net, [MW] | 0 | 2 | 0.023361 | 0.023361 | 0.023361 | 0.023361 | 0.023361 | 0.023361 | 0.31396 | 0.83722 | 1.4334 | 2.0445 | 2.5995 | 3.0242 | 3.2597 | 3.2704 | 3.0555 | 2.6462 | 2.1005 | 1.4918 | 0.89142 | 0.35928 | 0.023361 | 0.023361 | 0.023361 | 0.023361
DSO | 68 | 26 | 7 | Renewable (Solar) | 2030 | Summer | Qg, [MVAr] | 0 | 2 | 0 | 0 | 0 | 0 | 0 | 0 | 0 | 0 | 0 | 0 | 0 | 0 | 0 | 0 | 0 | 0 | 0 | 0 | 0 | 0 | 0 | 0 | 0 | 0
DSO | 68 | 28 | 8 | Renewable (Solar) | 2030 | Summer | Pg, [MW] | 0 | 2 | 0.01612 | 0.01612 | 0.01612 | 0.01612 | 0.01612 | 0.01612 | 0.21665 | 0.57774 | 0.98912 | 1.4108 | 1.7938 | 2.0869 | 2.2494 | 2.2568 | 2.1085 | 1.8261 | 1.4495 | 1.0294 | 0.61514 | 0.24793 | 0.01612 | 0.01612 | 0.01612 | 0.01612
DSO | 68 | 28 | 8 | Renewable (Solar) | 2030 | Summer | Pg_curt, [MW] | 0 | 2 | -9.93e-07 | -9.93e-07 | -9.93e-07 | -9.93e-07 | -9.93e-07 | -9.93e-07 | -9.93e-07 | -9.93e-07 | -9.93e-07 | -9.93e-07 | -9.93e-07 | -9.93e-07 | -9.93e-07 | -9.93e-07 | -9.93e-07 | -9.93e-07 | -9.93e-07 | -9.93e-07 | -9.93e-07 | -9.93e-07 | -9.93e-07 | -9.93e-07 | -9.93e-07 | -9.93e-07
DSO | 68 | 28 | 8 | Renewable (Solar) | 2030 | Summer | Pg_net, [MW] | 0 | 2 | 0.016121 | 0.016121 | 0.016121 | 0.016121 | 0.016121 | 0.016121 | 0.21665 | 0.57774 | 0.98912 | 1.4108 | 1.7938 | 2.0869 | 2.2494 | 2.2568 | 2.1085 | 1.8261 | 1.4495 | 1.0294 | 0.61514 | 0.24793 | 0.016121 | 0.016121 | 0.016121 | 0.016121
DSO | 68 | 28 | 8 | Renewable (Solar) | 2030 | Summer | Qg, [MVAr] | 0 | 2 | 0 | 0 | 0 | 0 | 0 | 0 | 0 | 0 | 0 | 0 | 0 | 0 | 0 | 0 | 0 | 0 | 0 | 0 | 0 | 0 | 0 | 0 | 0 | 0
DSO | 68 | 30 | 9 | Renewable (Solar) | 2030 | Summer | Pg, [MW] | 0 | 2 | 0.00704 | 0.00704 | 0.00704 | 0.00704 | 0.00704 | 0.00704 | 0.094618 | 0.25231 | 0.43197 | 0.61614 | 0.78341 | 0.9114 | 0.98236 | 0.9856 | 0.92083 | 0.79749 | 0.63304 | 0.44957 | 0.26865 | 0.10828 | 0.00704 | 0.00704 | 0.00704 | 0.00704
DSO | 68 | 30 | 9 | Renewable (Solar) | 2030 | Summer | Pg_curt, [MW] | 0 | 2 | -9.93e-07 | -9.93e-07 | -9.93e-07 | -9.93e-07 | -9.93e-07 | -9.93e-07 | -9.93e-07 | -9.93e-07 | -9.93e-07 | -9.93e-07 | -9.93e-07 | -9.93e-07 | -9.93e-07 | -9.93e-07 | -9.93e-07 | -9.93e-07 | -9.93e-07 | -9.93e-07 | -9.93e-07 | -9.93e-07 | -9.93e-07 | -9.93e-07 | -9.93e-07 | -9.93e-07
DSO | 68 | 30 | 9 | Renewable (Solar) | 2030 | Summer | Pg_net, [MW] | 0 | 2 | 0.007041 | 0.007041 | 0.007041 | 0.007041 | 0.007041 | 0.007041 | 0.094619 | 0.25231 | 0.43198 | 0.61614 | 0.78341 | 0.9114 | 0.98236 | 0.9856 | 0.92083 | 0.79749 | 0.63304 | 0.44958 | 0.26865 | 0.10828 | 0.007041 | 0.007041 | 0.007041 | 0.007041
DSO | 68 | 30 | 9 | Renewable (Solar) | 2030 | Summer | Qg, [MVAr] | 0 | 2 | 0 | 0 | 0 | 0 | 0 | 0 | 0 | 0 | 0 | 0 | 0 | 0 | 0 | 0 | 0 | 0 | 0 | 0 | 0 | 0 | 0 | 0 | 0 | 0
DSO | 68 | 9 | 1 | Reference (TN) | 2030 | Summer | Pg, [MW] | Expected | - | 23.4841 | 22.4597 | 21.4423 | 21.0085 | 20.9455 | 20.9698 | 21.2651 | 22.2108 | 21.8061 | 19.577 | 17.7649 | 17.2213 | 16.6322 | 15.7662 | 15.0916 | 16.4988 | 19.2023 | 21.7097 | 24.6951 | 27.5511 | 29.4197 | 28.4313 | 26.7255 | 25.1306
DSO | 68 | 9 | 1 | Reference (TN) | 2030 | Summer | Pg_curt, [MW] | Expected | - | 0 | 0 | 0 | 0 | 0 | 0 | 0 | 0 | 0 | 0 | 0 | 0 | 0 | 0 | 0 | 0 | 0 | 0 | 0 | 0 | 0 | 0 | 0 | 0
DSO | 68 | 9 | 1 | Reference (TN) | 2030 | Summer | Pg_net, [MW] | Expected | - | 23.4841 | 22.4597 | 21.4423 | 21.0085 | 20.9455 | 20.9698 | 21.2651 | 22.2108 | 21.8061 | 19.577 | 17.7649 | 17.2213 | 16.6322 | 15.7662 | 15.0916 | 16.4988 | 19.2023 | 21.7097 | 24.6951 | 27.5511 | 29.4197 | 28.4313 | 26.7255 | 25.1306
DSO | 68 | 9 | 1 | Reference (TN) | 2030 | Summer | Qg, [MVAr] | Expected | - | -0.77815 | -0.85331 | -0.91962 | -0.90332 | -0.81994 | -0.81751 | -0.9591 | -0.019485 | 0.45528 | 0.84989 | 0.88685 | 1.1718 | 1.3261 | 1.151 | 0.51088 | 0.54483 | 0.47586 | 0.28763 | -0.13077 | -0.50875 | -0.5406 | -0.60218 | -0.85216 | -0.78518
DSO | 68 | 14 | 2 | Renewable (Solar) | 2030 | Summer | Pg, [MW] | Expected | - | 0.00508 | 0.00508 | 0.00508 | 0.00508 | 0.00508 | 0.00508 | 0.068275 | 0.18207 | 0.31171 | 0.4446 | 0.5653 | 0.65766 | 0.70886 | 0.7112 | 0.66446 | 0.57546 | 0.45679 | 0.32441 | 0.19385 | 0.07813 | 0.00508 | 0.00508 | 0.00508 | 0.00508
DSO | 68 | 14 | 2 | Renewable (Solar) | 2030 | Summer | Pg_curt, [MW] | Expected | - | -9.97e-07 | -9.97e-07 | -9.97e-07 | -9.97e-07 | -9.97e-07 | -9.97e-07 | -9.97e-07 | -9.97e-07 | -9.97e-07 | -9.97e-07 | -9.97e-07 | -9.97e-07 | -9.97e-07 | -9.97e-07 | -9.97e-07 | -9.97e-07 | -9.97e-07 | -9.97e-07 | -9.97e-07 | -9.97e-07 | -9.97e-07 | -9.97e-07 | -9.97e-07 | -9.97e-07
DSO | 68 | 14 | 2 | Renewable (Solar) | 2030 | Summer | Pg_net, [MW] | Expected | - | 0.005081 | 0.005081 | 0.005081 | 0.005081 | 0.005081 | 0.005081 | 0.068276 | 0.18207 | 0.31171 | 0.4446 | 0.5653 | 0.65766 | 0.70886 | 0.7112 | 0.66446 | 0.57546 | 0.45679 | 0.32441 | 0.19385 | 0.078131 | 0.005081 | 0.005081 | 0.005081 | 0.005081
DSO | 68 | 14 | 2 | Renewable (Solar) | 2030 | Summer | Qg, [MVAr] | Expected | - | 0 | 0 | 0 | 0 | 0 | 0 | 0 | 0 | 0 | 0 | 0 | 0 | 0 | 0 | 0 | 0 | 0 | 0 | 0 | 0 | 0 | 0 | 0 | 0
DSO | 68 | 17 | 3 | Renewable (Solar) | 2030 | Summer | Pg, [MW] | Expected | - | 0.00678 | 0.00678 | 0.00678 | 0.00678 | 0.00678 | 0.00678 | 0.091123 | 0.243 | 0.41602 | 0.59339 | 0.75448 | 0.87774 | 0.94608 | 0.9492 | 0.88682 | 0.76804 | 0.60966 | 0.43297 | 0.25872 | 0.10428 | 0.00678 | 0.00678 | 0.00678 | 0.00678
DSO | 68 | 17 | 3 | Renewable (Solar) | 2030 | Summer | Pg_curt, [MW] | Expected | - | -9.97e-07 | -9.97e-07 | -9.97e-07 | -9.97e-07 | -9.97e-07 | -9.97e-07 | -9.97e-07 | -9.97e-07 | -9.97e-07 | -9.97e-07 | -9.97e-07 | -9.97e-07 | -9.97e-07 | -9.97e-07 | -9.97e-07 | -9.97e-07 | -9.97e-07 | -9.97e-07 | -9.97e-07 | -9.97e-07 | -9.97e-07 | -9.97e-07 | -9.97e-07 | -9.97e-07
DSO | 68 | 17 | 3 | Renewable (Solar) | 2030 | Summer | Pg_net, [MW] | Expected | - | 0.006781 | 0.006781 | 0.006781 | 0.006781 | 0.006781 | 0.006781 | 0.091124 | 0.243 | 0.41602 | 0.59339 | 0.75448 | 0.87774 | 0.94608 | 0.9492 | 0.88682 | 0.76804 | 0.60966 | 0.43297 | 0.25873 | 0.10428 | 0.006781 | 0.006781 | 0.006781 | 0.006781
DSO | 68 | 17 | 3 | Renewable (Solar) | 2030 | Summer | Qg, [MVAr] | Expected | - | 0 | 0 | 0 | 0 | 0 | 0 | 0 | 0 | 0 | 0 | 0 | 0 | 0 | 0 | 0 | 0 | 0 | 0 | 0 | 0 | 0 | 0 | 0 | 0
DSO | 68 | 20 | 4 | Renewable (Solar) | 2030 | Summer | Pg, [MW] | Expected | - | 0.00208 | 0.00208 | 0.00208 | 0.00208 | 0.00208 | 0.00208 | 0.027955 | 0.074547 | 0.12763 | 0.18204 | 0.23146 | 0.26928 | 0.29024 | 0.2912 | 0.27206 | 0.23562 | 0.18703 | 0.13283 | 0.079373 | 0.03199 | 0.00208 | 0.00208 | 0.00208 | 0.00208
DSO | 68 | 20 | 4 | Renewable (Solar) | 2030 | Summer | Pg_curt, [MW] | Expected | - | -9.97e-07 | -9.97e-07 | -9.97e-07 | -9.97e-07 | -9.97e-07 | -9.97e-07 | -9.97e-07 | -9.97e-07 | -9.97e-07 | -9.97e-07 | -9.97e-07 | -9.97e-07 | -9.97e-07 | -9.97e-07 | -9.97e-07 | -9.97e-07 | -9.97e-07 | -9.97e-07 | -9.97e-07 | -9.97e-07 | -9.97e-07 | -9.97e-07 | -9.97e-07 | -9.97e-07
DSO | 68 | 20 | 4 | Renewable (Solar) | 2030 | Summer | Pg_net, [MW] | Expected | - | 0.002081 | 0.002081 | 0.002081 | 0.002081 | 0.002081 | 0.002081 | 0.027956 | 0.074548 | 0.12763 | 0.18204 | 0.23146 | 0.26928 | 0.29024 | 0.2912 | 0.27206 | 0.23562 | 0.18703 | 0.13283 | 0.079374 | 0.031991 | 0.002081 | 0.002081 | 0.002081 | 0.002081
DSO | 68 | 20 | 4 | Renewable (Solar) | 2030 | Summer | Qg, [MVAr] | Expected | - | 0 | 0 | 0 | 0 | 0 | 0 | 0 | 0 | 0 | 0 | 0 | 0 | 0 | 0 | 0 | 0 | 0 | 0 | 0 | 0 | 0 | 0 | 0 | 0
DSO | 68 | 22 | 5 | Renewable (Solar) | 2030 | Summer | Pg, [MW] | Expected | - | 0.01696 | 0.01696 | 0.01696 | 0.01696 | 0.01696 | 0.01696 | 0.22794 | 0.60785 | 1.0407 | 1.4843 | 1.8873 | 2.1956 | 2.3666 | 2.3744 | 2.2184 | 1.9212 | 1.525 | 1.0831 | 0.64719 | 0.26084 | 0.01696 | 0.01696 | 0.01696 | 0.01696
DSO | 68 | 22 | 5 | Renewable (Solar) | 2030 | Summer | Pg_curt, [MW] | Expected | - | -9.97e-07 | -9.97e-07 | -9.97e-07 | -9.97e-07 | -9.97e-07 | -9.97e-07 | -9.97e-07 | -9.97e-07 | -9.97e-07 | -9.97e-07 | -9.97e-07 | -9.97e-07 | -9.97e-07 | -9.97e-07 | -9.97e-07 | -9.97e-07 | -9.97e-07 | -9.97e-07 | -9.97e-07 | -9.97e-07 | -9.97e-07 | -9.97e-07 | -9.97e-07 | -9.97e-07
DSO | 68 | 22 | 5 | Renewable (Solar) | 2030 | Summer | Pg_net, [MW] | Expected | - | 0.016961 | 0.016961 | 0.016961 | 0.016961 | 0.016961 | 0.016961 | 0.22794 | 0.60785 | 1.0407 | 1.4843 | 1.8873 | 2.1956 | 2.3666 | 2.3744 | 2.2184 | 1.9212 | 1.525 | 1.0831 | 0.64719 | 0.26085 | 0.016961 | 0.016961 | 0.016961 | 0.016961
DSO | 68 | 22 | 5 | Renewable (Solar) | 2030 | Summer | Qg, [MVAr] | Expected | - | 0 | 0 | 0 | 0 | 0 | 0 | 0 | 0 | 0 | 0 | 0 | 0 | 0 | 0 | 0 | 0 | 0 | 0 | 0 | 0 | 0 | 0 | 0 | 0
DSO | 68 | 24 | 6 | Renewable (Solar) | 2030 | Summer | Pg, [MW] | Expected | - | 0.02968 | 0.02968 | 0.02968 | 0.02968 | 0.02968 | 0.02968 | 0.3989 | 1.0637 | 1.8212 | 2.5976 | 3.3028 | 3.8424 | 4.1415 | 4.1552 | 3.8821 | 3.3622 | 2.6688 | 1.8954 | 1.1326 | 0.45648 | 0.02968 | 0.02968 | 0.02968 | 0.02968
DSO | 68 | 24 | 6 | Renewable (Solar) | 2030 | Summer | Pg_curt, [MW] | Expected | - | -9.97e-07 | -9.97e-07 | -9.97e-07 | -9.97e-07 | -9.97e-07 | -9.97e-07 | -9.97e-07 | -9.97e-07 | -9.97e-07 | -9.97e-07 | -9.97e-07 | -9.97e-07 | -9.97e-07 | -9.97e-07 | -9.97e-07 | -9.97e-07 | -9.97e-07 | -9.97e-07 | -9.97e-07 | -9.97e-07 | -9.97e-07 | -9.97e-07 | -9.97e-07 | -9.97e-07
DSO | 68 | 24 | 6 | Renewable (Solar) | 2030 | Summer | Pg_net, [MW] | Expected | - | 0.029681 | 0.029681 | 0.029681 | 0.029681 | 0.029681 | 0.029681 | 0.3989 | 1.0637 | 1.8212 | 2.5976 | 3.3028 | 3.8424 | 4.1415 | 4.1552 | 3.8821 | 3.3622 | 2.6688 | 1.8954 | 1.1326 | 0.45648 | 0.029681 | 0.029681 | 0.029681 | 0.029681
DSO | 68 | 24 | 6 | Renewable (Solar) | 2030 | Summer | Qg, [MVAr] | Expected | - | 0 | 0 | 0 | 0 | 0 | 0 | 0 | 0 | 0 | 0 | 0 | 0 | 0 | 0 | 0 | 0 | 0 | 0 | 0 | 0 | 0 | 0 | 0 | 0
DSO | 68 | 26 | 7 | Renewable (Solar) | 2030 | Summer | Pg, [MW] | Expected | - | 0.02336 | 0.02336 | 0.02336 | 0.02336 | 0.02336 | 0.02336 | 0.31396 | 0.83722 | 1.4334 | 2.0445 | 2.5995 | 3.0242 | 3.2597 | 3.2704 | 3.0555 | 2.6462 | 2.1005 | 1.4918 | 0.89142 | 0.35928 | 0.02336 | 0.02336 | 0.02336 | 0.02336
DSO | 68 | 26 | 7 | Renewable (Solar) | 2030 | Summer | Pg_curt, [MW] | Expected | - | -9.97e-07 | -9.97e-07 | -9.97e-07 | -9.97e-07 | -9.97e-07 | -9.97e-07 | -9.97e-07 | -9.97e-07 | -9.97e-07 | -9.97e-07 | -9.97e-07 | -9.97e-07 | -9.97e-07 | -9.97e-07 | -9.97e-07 | -9.97e-07 | -9.97e-07 | -9.97e-07 | -9.97e-07 | -9.97e-07 | -9.97e-07 | -9.97e-07 | -9.97e-07 | -9.97e-07
DSO | 68 | 26 | 7 | Renewable (Solar) | 2030 | Summer | Pg_net, [MW] | Expected | - | 0.023361 | 0.023361 | 0.023361 | 0.023361 | 0.023361 | 0.023361 | 0.31396 | 0.83722 | 1.4334 | 2.0445 | 2.5995 | 3.0242 | 3.2597 | 3.2704 | 3.0555 | 2.6462 | 2.1005 | 1.4918 | 0.89142 | 0.35928 | 0.023361 | 0.023361 | 0.023361 | 0.023361
DSO | 68 | 26 | 7 | Renewable (Solar) | 2030 | Summer | Qg, [MVAr] | Expected | - | 0 | 0 | 0 | 0 | 0 | 0 | 0 | 0 | 0 | 0 | 0 | 0 | 0 | 0 | 0 | 0 | 0 | 0 | 0 | 0 | 0 | 0 | 0 | 0
DSO | 68 | 28 | 8 | Renewable (Solar) | 2030 | Summer | Pg, [MW] | Expected | - | 0.01612 | 0.01612 | 0.01612 | 0.01612 | 0.01612 | 0.01612 | 0.21665 | 0.57774 | 0.98912 | 1.4108 | 1.7938 | 2.0869 | 2.2494 | 2.2568 | 2.1085 | 1.8261 | 1.4495 | 1.0294 | 0.61514 | 0.24793 | 0.01612 | 0.01612 | 0.01612 | 0.01612
DSO | 68 | 28 | 8 | Renewable (Solar) | 2030 | Summer | Pg_curt, [MW] | Expected | - | -9.97e-07 | -9.97e-07 | -9.97e-07 | -9.97e-07 | -9.97e-07 | -9.97e-07 | -9.97e-07 | -9.97e-07 | -9.97e-07 | -9.97e-07 | -9.97e-07 | -9.97e-07 | -9.97e-07 | -9.97e-07 | -9.97e-07 | -9.97e-07 | -9.97e-07 | -9.97e-07 | -9.97e-07 | -9.97e-07 | -9.97e-07 | -9.97e-07 | -9.97e-07 | -9.97e-07
DSO | 68 | 28 | 8 | Renewable (Solar) | 2030 | Summer | Pg_net, [MW] | Expected | - | 0.016121 | 0.016121 | 0.016121 | 0.016121 | 0.016121 | 0.016121 | 0.21665 | 0.57774 | 0.98912 | 1.4108 | 1.7938 | 2.0869 | 2.2494 | 2.2568 | 2.1085 | 1.8261 | 1.4495 | 1.0294 | 0.61514 | 0.24793 | 0.016121 | 0.016121 | 0.016121 | 0.016121
DSO | 68 | 28 | 8 | Renewable (Solar) | 2030 | Summer | Qg, [MVAr] | Expected | - | 0 | 0 | 0 | 0 | 0 | 0 | 0 | 0 | 0 | 0 | 0 | 0 | 0 | 0 | 0 | 0 | 0 | 0 | 0 | 0 | 0 | 0 | 0 | 0
DSO | 68 | 30 | 9 | Renewable (Solar) | 2030 | Summer | Pg, [MW] | Expected | - | 0.00704 | 0.00704 | 0.00704 | 0.00704 | 0.00704 | 0.00704 | 0.094618 | 0.25231 | 0.43197 | 0.61614 | 0.78341 | 0.9114 | 0.98236 | 0.9856 | 0.92083 | 0.79749 | 0.63304 | 0.44957 | 0.26865 | 0.10828 | 0.00704 | 0.00704 | 0.00704 | 0.00704
DSO | 68 | 30 | 9 | Renewable (Solar) | 2030 | Summer | Pg_curt, [MW] | Expected | - | -9.97e-07 | -9.97e-07 | -9.97e-07 | -9.97e-07 | -9.97e-07 | -9.97e-07 | -9.97e-07 | -9.97e-07 | -9.97e-07 | -9.97e-07 | -9.97e-07 | -9.97e-07 | -9.97e-07 | -9.97e-07 | -9.97e-07 | -9.97e-07 | -9.97e-07 | -9.97e-07 | -9.97e-07 | -9.97e-07 | -9.97e-07 | -9.97e-07 | -9.97e-07 | -9.97e-07
DSO | 68 | 30 | 9 | Renewable (Solar) | 2030 | Summer | Pg_net, [MW] | Expected | - | 0.007041 | 0.007041 | 0.007041 | 0.007041 | 0.007041 | 0.007041 | 0.094619 | 0.25231 | 0.43198 | 0.61614 | 0.78341 | 0.9114 | 0.98236 | 0.9856 | 0.92083 | 0.79749 | 0.63304 | 0.44958 | 0.26865 | 0.10828 | 0.007041 | 0.007041 | 0.007041 | 0.007041
DSO | 68 | 30 | 9 | Renewable (Solar) | 2030 | Summer | Qg, [MVAr] | Expected | - | 0 | 0 | 0 | 0 | 0 | 0 | 0 | 0 | 0 | 0 | 0 | 0 | 0 | 0 | 0 | 0 | 0 | 0 | 0 | 0 | 0 | 0 | 0 | 0
DSO | 29 | 31 | 1 | Reference (TN) | 2020 | Summer | Pg, [MW] | 0 | 0 | 9.3752 | 8.9881 | 8.996 | 8.6351 | 8.5026 | 8.431 | 10.4652 | 12.86 | 12.9491 | 11.6664 | 12.8599 | 13.7671 | 14.2967 | 13.8281 | 12.0688 | 12.9507 | 12.398 | 11.9302 | 12.1082 | 13.3974 | 14.5786 | 13.824 | 12.5408 | 11.249
DSO | 29 | 31 | 1 | Reference (TN) | 2020 | Summer | Pg_curt, [MW] | 0 | 0 | 0 | 0 | 0 | 0 | 0 | 0 | 0 | 0 | 0 | 0 | 0 | 0 | 0 | 0 | 0 | 0 | 0 | 0 | 0 | 0 | 0 | 0 | 0 | 0
DSO | 29 | 31 | 1 | Reference (TN) | 2020 | Summer | Pg_net, [MW] | 0 | 0 | 9.3752 | 8.9881 | 8.996 | 8.6351 | 8.5026 | 8.431 | 10.4652 | 12.86 | 12.9491 | 11.6664 | 12.8599 | 13.7671 | 14.2967 | 13.8281 | 12.0688 | 12.9507 | 12.398 | 11.9302 | 12.1082 | 13.3974 | 14.5786 | 13.824 | 12.5408 | 11.249
DSO | 29 | 31 | 1 | Reference (TN) | 2020 | Summer | Qg, [MVAr] | 0 | 0 | -1.6191 | -1.6381 | -1.7778 | -1.7559 | -1.9541 | -1.8551 | -1.721 | -1.253 | -1.0374 | -0.97889 | -1.095 | -0.95824 | -0.86134 | -0.90544 | -1.2691 | -1.2468 | -1.3149 | -1.2591 | -1.2076 | -0.91223 | -0.6782 | -0.79951 | -1.1126 | -1.2097
DSO | 29 | 36 | 2 | Conventional (Gas) | 2020 | Summer | Pg, [MW] | 0 | 0 | 1.5797 | 1.5823 | 1.585 | 1.5847 | 1.5852 | 1.5802 | 1.5766 | 1.5796 | 1.5846 | 1.5874 | 1.5815 | 1.5799 | 1.578 | 1.5824 | 1.5788 | 1.5789 | 1.5784 | 1.5701 | 1.5731 | 1.5811 | 1.5829 | 1.5837 | 1.5777 | 1.5791
DSO | 29 | 36 | 2 | Conventional (Gas) | 2020 | Summer | Pg_curt, [MW] | 0 | 0 | 0 | 0 | 0 | 0 | 0 | 0 | 0 | 0 | 0 | 0 | 0 | 0 | 0 | 0 | 0 | 0 | 0 | 0 | 0 | 0 | 0 | 0 | 0 | 0
DSO | 29 | 36 | 2 | Conventional (Gas) | 2020 | Summer | Pg_net, [MW] | 0 | 0 | 1.5797 | 1.5823 | 1.585 | 1.5847 | 1.5852 | 1.5802 | 1.5766 | 1.5796 | 1.5846 | 1.5874 | 1.5815 | 1.5799 | 1.578 | 1.5824 | 1.5788 | 1.5789 | 1.5784 | 1.5701 | 1.5731 | 1.5811 | 1.5829 | 1.5837 | 1.5777 | 1.5791
DSO | 29 | 36 | 2 | Conventional (Gas) | 2020 | Summer | Qg, [MVAr] | 0 | 0 | -0.58529 | -0.59592 | -0.60877 | -0.60771 | -0.60976 | -0.58527 | -0.57145 | -0.57693 | -0.59597 | -0.61337 | -0.57726 | -0.56688 | -0.55605 | -0.58221 | -0.55937 | -0.55917 | -0.55957 | -0.54737 | -0.56465 | -0.57256 | -0.58553 | -0.58984 | -0.58548 | -0.58612
DSO | 29 | 31 | 1 | Reference (TN) | 2020 | Summer | Pg, [MW] | 0 | 1 | 12.2421 | 10.9393 | 10.0263 | 10.0602 | 9.9696 | 9.9726 | 10.9043 | 11.6557 | 11.5759 | 11.8269 | 13.0342 | 13.4896 | 13.4012 | 12.477 | 12.1159 | 12.0802 | 11.7767 | 11.9236 | 12.6735 | 12.8217 | 12.4523 | 12.8837 | 12.6661 | 11.5493
DSO | 29 | 31 | 1 | Reference (TN) | 2020 | Summer | Pg_curt, [MW] | 0 | 1 | 0 | 0 | 0 | 0 | 0 | 0 | 0 | 0 | 0 | 0 | 0 | 0 | 0 | 0 | 0 | 0 | 0 | 0 | 0 | 0 | 0 | 0 | 0 | 0
DSO | 29 | 31 | 1 | Reference (TN) | 2020 | Summer | Pg_net, [MW] | 0 | 1 | 12.2421 | 10.9393 | 10.0263 | 10.0602 | 9.9696 | 9.9726 | 10.9043 | 11.6557 | 11.5759 | 11.8269 | 13.0342 | 13.4896 | 13.4012 | 12.477 | 12.1159 | 12.0802 | 11.7767 | 11.9236 | 12.6735 | 12.8217 | 12.4523 | 12.8837 | 12.6661 | 11.5493
DSO | 29 | 31 | 1 | Reference (TN) | 2020 | Summer | Qg, [MVAr] | 0 | 1 | 0.38006 | 0.013295 | -0.14849 | -0.083438 | -0.078309 | -0.033536 | -0.14723 | 0.080154 | 0.041871 | -0.1386 | -0.15545 | -0.051007 | -0.031458 | -0.18176 | 0.015261 | -0.14916 | -0.11551 | -0.10981 | -0.11332 | -0.23229 | -0.23612 | -0.26673 | -0.10891 | -0.062463
DSO | 29 | 36 | 2 | Conventional (Gas) | 2020 | Summer | Pg, [MW] | 0 | 1 | 1.5006 | 1.511 | 1.5228 | 1.5218 | 1.5237 | 1.5027 | 1.4867 | 1.4965 | 1.5219 | 1.5339 | 1.5088 | 1.5011 | 1.4933 | 1.5121 | 1.4964 | 1.4949 | 1.4917 | 1.4551 | 1.4698 | 1.5055 | 1.5152 | 1.5178 | 1.4912 | 1.4981
DSO | 29 | 36 | 2 | Conventional (Gas) | 2020 | Summer | Pg_curt, [MW] | 0 | 1 | 0 | 0 | 0 | 0 | 0 | 0 | 0 | 0 | 0 | 0 | 0 | 0 | 0 | 0 | 0 | 0 | 0 | 0 | 0 | 0 | 0 | 0 | 0 | 0
DSO | 29 | 36 | 2 | Conventional (Gas) | 2020 | Summer | Pg_net, [MW] | 0 | 1 | 1.5006 | 1.511 | 1.5228 | 1.5218 | 1.5237 | 1.5027 | 1.4867 | 1.4965 | 1.5219 | 1.5339 | 1.5088 | 1.5011 | 1.4933 | 1.5121 | 1.4964 | 1.4949 | 1.4917 | 1.4551 | 1.4698 | 1.5055 | 1.5152 | 1.5178 | 1.4912 | 1.4981
DSO | 29 | 36 | 2 | Conventional (Gas) | 2020 | Summer | Qg, [MVAr] | 0 | 1 | -0.25362 | -0.27284 | -0.29929 | -0.2972 | -0.30196 | -0.25582 | -0.22825 | -0.25206 | -0.30909 | -0.33865 | -0.28254 | -0.26482 | -0.24864 | -0.2911 | -0.25364 | -0.25024 | -0.24284 | -0.17788 | -0.19649 | -0.27381 | -0.29787 | -0.30301 | -0.23425 | -0.24754
DSO | 29 | 31 | 1 | Reference (TN) | 2020 | Summer | Pg, [MW] | 0 | 2 | 10.3348 | 9.8219 | 9.8873 | 9.1114 | 7.0228 | 7.2542 | 8.0534 | 9.1297 | 9.7882 | 10.6756 | 11.9743 | 12.2966 | 11.7131 | 10.4226 | 10.1487 | 9.8465 | 9.4439 | 9.616 | 10.1454 | 10.5448 | 10.6019 | 11.2462 | 10.494 | 9.6195
DSO | 29 | 31 | 1 | Reference (TN) | 2020 | Summer | Pg_curt, [MW] | 0 | 2 | 0 | 0 | 0 | 0 | 0 | 0 | 0 | 0 | 0 | 0 | 0 | 0 | 0 | 0 | 0 | 0 | 0 | 0 | 0 | 0 | 0 | 0 | 0 | 0
DSO | 29 | 31 | 1 | Reference (TN) | 2020 | Summer | Pg_net, [MW] | 0 | 2 | 10.3348 | 9.8219 | 9.8873 | 9.1114 | 7.0228 | 7.2542 | 8.0534 | 9.1297 | 9.7882 | 10.6756 | 11.9743 | 12.2966 | 11.7131 | 10.4226 | 10.1487 | 9.8465 | 9.4439 | 9.616 | 10.1454 | 10.5448 | 10.6019 | 11.2462 | 10.494 | 9.6195
DSO | 29 | 31 | 1 | Reference (TN) | 2020 | Summer | Qg, [MVAr] | 0 | 2 | -0.013329 | 0.088278 | 0.074044 | 0.087444 | 0.72052 | 0.50365 | 0.3505 | 0.13067 | 0.059339 | -0.1114 | -0.1526 | -0.39913 | -0.18174 | 0.13993 | -0.08566 | -0.035741 | 0.21265 | 0.26311 | 0.27194 | -0.00772 | -0.15706 | 0.10127 | 0.029321 | 0.1877
DSO | 29 | 36 | 2 | Conventional (Gas) | 2020 | Summer | Pg, [MW] | 0 | 2 | 1.5004 | 1.511 | 1.523 | 1.5217 | 1.5235 | 1.5026 | 1.4868 | 1.4966 | 1.5219 | 1.5338 | 1.5085 | 1.5003 | 1.4932 | 1.5124 | 1.4967 | 1.4951 | 1.492 | 1.4559 | 1.4705 | 1.5057 | 1.5151 | 1.5175 | 1.4909 | 1.4981
DSO | 29 | 36 | 2 | Conventional (Gas) | 2020 | Summer | Pg_curt, [MW] | 0 | 2 | 0 | 0 | 0 | 0 | 0 | 0 | 0 | 0 | 0 | 0 | 0 | 0 | 0 | 0 | 0 | 0 | 0 | 0 | 0 | 0 | 0 | 0 | 0 | 0
DSO | 29 | 36 | 2 | Conventional (Gas) | 2020 | Summer | Pg_net, [MW] | 0 | 2 | 1.5004 | 1.511 | 1.523 | 1.5217 | 1.5235 | 1.5026 | 1.4868 | 1.4966 | 1.5219 | 1.5338 | 1.5085 | 1.5003 | 1.4932 | 1.5124 | 1.4967 | 1.4951 | 1.492 | 1.4559 | 1.4705 | 1.5057 | 1.5151 | 1.5175 | 1.4909 | 1.4981
DSO | 29 | 36 | 2 | Conventional (Gas) | 2020 | Summer | Qg, [MVAr] | 0 | 2 | -0.25234 | -0.27273 | -0.30021 | -0.29699 | -0.29871 | -0.25315 | -0.22605 | -0.2513 | -0.30887 | -0.33818 | -0.28193 | -0.26283 | -0.24792 | -0.29125 | -0.25303 | -0.2491 | -0.24159 | -0.17676 | -0.19546 | -0.27292 | -0.29649 | -0.30116 | -0.23158 | -0.24585
DSO | 29 | 31 | 1 | Reference (TN) | 2020 | Summer | Pg, [MW] | Expected | - | 9.9219 | 9.386 | 9.2705 | 8.9068 | 8.5008 | 8.4831 | 10.1834 | 12.1551 | 12.3013 | 11.5478 | 12.7583 | 13.5174 | 13.7997 | 13.1486 | 11.8013 | 12.3829 | 11.8872 | 11.5986 | 11.9086 | 12.9076 | 13.7067 | 13.3214 | 12.2663 | 11.0591
DSO | 29 | 31 | 1 | Reference (TN) | 2020 | Summer | Pg_curt, [MW] | Expected | - | 0 | 0 | 0 | 0 | 0 | 0 | 0 | 0 | 0 | 0 | 0 | 0 | 0 | 0 | 0 | 0 | 0 | 0 | 0 | 0 | 0 | 0 | 0 | 0
DSO | 29 | 31 | 1 | Reference (TN) | 2020 | Summer | Pg_net, [MW] | Expected | - | 9.9219 | 9.386 | 9.2705 | 8.9068 | 8.5008 | 8.4831 | 10.1834 | 12.1551 | 12.3013 | 11.5478 | 12.7583 | 13.5174 | 13.7997 | 13.1486 | 11.8013 | 12.3829 | 11.8872 | 11.5986 | 11.9086 | 12.9076 | 13.7067 | 13.3214 | 12.2663 | 11.0591
DSO | 29 | 31 | 1 | Reference (TN) | 2020 | Summer | Qg, [MVAr] | Expected | - | -1.1041 | -1.1556 | -1.2805 | -1.2537 | -1.304 | -1.2579 | -1.2002 | -0.86487 | -0.72653 | -0.73492 | -0.82613 | -0.74876 | -0.6457 | -0.65272 | -0.91655 | -0.91701 | -0.92533 | -0.87744 | -0.8399 | -0.68588 | -0.5406 | -0.59471 | -0.80609 | -0.84617
DSO | 29 | 36 | 2 | Conventional (Gas) | 2020 | Summer | Pg, [MW] | Expected | - | 1.5571 | 1.5619 | 1.5673 | 1.5667 | 1.5676 | 1.5581 | 1.5509 | 1.5559 | 1.5667 | 1.5721 | 1.5607 | 1.5573 | 1.5538 | 1.5624 | 1.5553 | 1.5549 | 1.5536 | 1.5373 | 1.5437 | 1.5595 | 1.5636 | 1.5649 | 1.5529 | 1.556
DSO | 29 | 36 | 2 | Conventional (Gas) | 2020 | Summer | Pg_curt, [MW] | Expected | - | 0 | 0 | 0 | 0 | 0 | 0 | 0 | 0 | 0 | 0 | 0 | 0 | 0 | 0 | 0 | 0 | 0 | 0 | 0 | 0 | 0 | 0 | 0 | 0
DSO | 29 | 36 | 2 | Conventional (Gas) | 2020 | Summer | Pg_net, [MW] | Expected | - | 1.5571 | 1.5619 | 1.5673 | 1.5667 | 1.5676 | 1.5581 | 1.5509 | 1.5559 | 1.5667 | 1.5721 | 1.5607 | 1.5573 | 1.5538 | 1.5624 | 1.5553 | 1.5549 | 1.5536 | 1.5373 | 1.5437 | 1.5595 | 1.5636 | 1.5649 | 1.5529 | 1.556
DSO | 29 | 36 | 2 | Conventional (Gas) | 2020 | Summer | Qg, [MVAr] | Expected | - | -0.49035 | -0.50359 | -0.52048 | -0.51896 | -0.52135 | -0.49076 | -0.47308 | -0.484 | -0.51397 | -0.53481 | -0.49297 | -0.48029 | -0.46812 | -0.49906 | -0.47193 | -0.47074 | -0.4689 | -0.44164 | -0.45931 | -0.48708 | -0.50314 | -0.50763 | -0.48474 | -0.48914
DSO | 29 | 31 | 1 | Reference (TN) | 2030 | Summer | Pg, [MW] | 0 | 0 | 11.0216 | 10.5513 | 10.3538 | 9.9783 | 9.9993 | 9.8188 | 11.3115 | 12.2218 | 11.0507 | 8.0186 | 7.8448 | 7.7593 | 7.8716 | 7.7242 | 6.5814 | 8.4189 | 9.0068 | 10.1192 | 12.3527 | 15.0991 | 16.683 | 16.1587 | 15.0825 | 13.5534
DSO | 29 | 31 | 1 | Reference (TN) | 2030 | Summer | Pg_curt, [MW] | 0 | 0 | 0 | 0 | 0 | 0 | 0 | 0 | 0 | 0 | 0 | 0 | 0 | 0 | 0 | 0 | 0 | 0 | 0 | 0 | 0 | 0 | 0 | 0 | 0 | 0
DSO | 29 | 31 | 1 | Reference (TN) | 2030 | Summer | Pg_net, [MW] | 0 | 0 | 11.0216 | 10.5513 | 10.3538 | 9.9783 | 9.9993 | 9.8188 | 11.3115 | 12.2218 | 11.0507 | 8.0186 | 7.8448 | 7.7593 | 7.8716 | 7.7242 | 6.5814 | 8.4189 | 9.0068 | 10.1192 | 12.3527 | 15.0991 | 16.683 | 16.1587 | 15.0825 | 13.5534
DSO | 29 | 31 | 1 | Reference (TN) | 2030 | Summer | Qg, [MVAr] | 0 | 0 | -1.1466 | -1.1335 | -1.3778 | -1.2842 | -1.1652 | -1.1035 | -1.0512 | -0.45045 | -0.15395 | -0.11797 | -0.34084 | -0.20293 | 0.053886 | -0.061114 | -0.36527 | -0.42935 | -0.47244 | -0.41559 | -0.47012 | -0.22101 | -0.018699 | -0.17307 | -0.49361 | -0.5658
DSO | 29 | 36 | 2 | Conventional (Gas) | 2030 | Summer | Pg, [MW] | 0 | 0 | 1.4408 | 1.4561 | 1.426 | 1.442 | 1.4349 | 1.4486 | 1.4785 | 1.473 | 1.4467 | 1.5879 | 1.5883 | 1.5783 | 1.5807 | 1.5871 | 1.5923 | 1.5877 | 1.5844 | 1.5592 | 1.5871 | 1.5881 | 1.4902 | 1.5018 | 1.4944 | 1.4038
DSO | 29 | 36 | 2 | Conventional (Gas) | 2030 | Summer | Pg_curt, [MW] | 0 | 0 | 0 | 0 | 0 | 0 | 0 | 0 | 0 | 0 | 0 | 0 | 0 | 0 | 0 | 0 | 0 | 0 | 0 | 0 | 0 | 0 | 0 | 0 | 0 | 0
DSO | 29 | 36 | 2 | Conventional (Gas) | 2030 | Summer | Pg_net, [MW] | 0 | 0 | 1.4408 | 1.4561 | 1.426 | 1.442 | 1.4349 | 1.4486 | 1.4785 | 1.473 | 1.4467 | 1.5879 | 1.5883 | 1.5783 | 1.5807 | 1.5871 | 1.5923 | 1.5877 | 1.5844 | 1.5592 | 1.5871 | 1.5881 | 1.4902 | 1.5018 | 1.4944 | 1.4038
DSO | 29 | 36 | 2 | Conventional (Gas) | 2030 | Summer | Qg, [MVAr] | 0 | 0 | -0.43735 | -0.43294 | -0.66239 | -0.65544 | -0.43451 | -0.43567 | -0.6376 | -0.44415 | -0.44147 | -0.44624 | -0.44182 | -0.39784 | -0.39305 | -0.40742 | -0.37703 | -0.41014 | -0.40999 | -0.41102 | -0.43435 | -0.46547 | -0.64874 | -0.43748 | -0.43788 | -0.43072
DSO | 29 | 34 | 3 | Renewable (Solar) | 2030 | Summer | Pg, [MW] | 0 | 0 | 0.01696 | 0.01696 | 0.01696 | 0.01696 | 0.01696 | 0.01696 | 0.22794 | 0.60785 | 1.0407 | 1.4843 | 1.8873 | 2.1956 | 2.3666 | 2.3744 | 2.2184 | 1.9212 | 1.525 | 1.0831 | 0.64719 | 0.26084 | 0.01696 | 0.01696 | 0.01696 | 0.01696
DSO | 29 | 34 | 3 | Renewable (Solar) | 2030 | Summer | Pg_curt, [MW] | 0 | 0 | -9.986e-07 | -9.986e-07 | -9.986e-07 | -9.986e-07 | -9.986e-07 | -9.986e-07 | -9.986e-07 | -9.986e-07 | -9.986e-07 | -9.986e-07 | -9.986e-07 | -9.986e-07 | -9.986e-07 | -9.986e-07 | -9.986e-07 | -9.986e-07 | -9.986e-07 | -9.986e-07 | -9.986e-07 | -9.986e-07 | -9.986e-07 | -9.986e-07 | -9.986e-07 | -9.986e-07
DSO | 29 | 34 | 3 | Renewable (Solar) | 2030 | Summer | Pg_net, [MW] | 0 | 0 | 0.016961 | 0.016961 | 0.016961 | 0.016961 | 0.016961 | 0.016961 | 0.22794 | 0.60785 | 1.0407 | 1.4843 | 1.8873 | 2.1956 | 2.3666 | 2.3744 | 2.2184 | 1.9212 | 1.525 | 1.0831 | 0.64719 | 0.26085 | 0.016961 | 0.016961 | 0.016961 | 0.016961
DSO | 29 | 34 | 3 | Renewable (Solar) | 2030 | Summer | Qg, [MVAr] | 0 | 0 | 0 | 0 | 0 | 0 | 0 | 0 | 0 | 0 | 0 | 0 | 0 | 0 | 0 | 0 | 0 | 0 | 0 | 0 | 0 | 0 | 0 | 0 | 0 | 0
DSO | 29 | 36 | 4 | Renewable (Solar) | 2030 | Summer | Pg, [MW] | 0 | 0 | 0.00424 | 0.00424 | 0.00424 | 0.00424 | 0.00424 | 0.00424 | 0.056986 | 0.15196 | 0.26017 | 0.37108 | 0.47183 | 0.54891 | 0.59165 | 0.5936 | 0.55459 | 0.48031 | 0.38126 | 0.27077 | 0.1618 | 0.065211 | 0.00424 | 0.00424 | 0.00424 | 0.00424
DSO | 29 | 36 | 4 | Renewable (Solar) | 2030 | Summer | Pg_curt, [MW] | 0 | 0 | -9.986e-07 | -9.986e-07 | -9.986e-07 | -9.986e-07 | -9.986e-07 | -9.986e-07 | -9.986e-07 | -9.986e-07 | -9.986e-07 | -9.986e-07 | -9.986e-07 | -9.986e-07 | -9.986e-07 | -9.986e-07 | -9.986e-07 | -9.986e-07 | -9.986e-07 | -9.986e-07 | -9.986e-07 | -9.986e-07 | -9.986e-07 | -9.986e-07 | -9.986e-07 | -9.986e-07
DSO | 29 | 36 | 4 | Renewable (Solar) | 2030 | Summer | Pg_net, [MW] | 0 | 0 | 0.004241 | 0.004241 | 0.004241 | 0.004241 | 0.004241 | 0.004241 | 0.056987 | 0.15196 | 0.26017 | 0.37109 | 0.47183 | 0.54891 | 0.59165 | 0.5936 | 0.55459 | 0.48031 | 0.38126 | 0.27077 | 0.1618 | 0.065212 | 0.004241 | 0.004241 | 0.004241 | 0.004241
DSO | 29 | 36 | 4 | Renewable (Solar) | 2030 | Summer | Qg, [MVAr] | 0 | 0 | 0 | 0 | 0 | 0 | 0 | 0 | 0 | 0 | 0 | 0 | 0 | 0 | 0 | 0 | 0 | 0 | 0 | 0 | 0 | 0 | 0 | 0 | 0 | 0
DSO | 29 | 38 | 5 | Renewable (Solar) | 2030 | Summer | Pg, [MW] | 0 | 0 | 0.02374 | 0.02374 | 0.02374 | 0.02374 | 0.02374 | 0.02374 | 0.31907 | 0.85084 | 1.4567 | 2.0777 | 2.6418 | 3.0734 | 3.3127 | 3.3236 | 3.1052 | 2.6893 | 2.1347 | 1.516 | 0.90592 | 0.36512 | 0.02374 | 0.02374 | 0.02374 | 0.02374
DSO | 29 | 38 | 5 | Renewable (Solar) | 2030 | Summer | Pg_curt, [MW] | 0 | 0 | -9.986e-07 | -9.986e-07 | -9.986e-07 | -9.986e-07 | -9.986e-07 | -9.986e-07 | -9.986e-07 | -9.986e-07 | -9.986e-07 | -9.986e-07 | -9.986e-07 | -9.986e-07 | -9.986e-07 | -9.986e-07 | -9.986e-07 | -9.986e-07 | -9.986e-07 | -9.986e-07 | -9.986e-07 | -9.986e-07 | -9.986e-07 | -9.986e-07 | -9.986e-07 | -9.986e-07
DSO | 29 | 38 | 5 | Renewable (Solar) | 2030 | Summer | Pg_net, [MW] | 0 | 0 | 0.023741 | 0.023741 | 0.023741 | 0.023741 | 0.023741 | 0.023741 | 0.31907 | 0.85084 | 1.4567 | 2.0777 | 2.6418 | 3.0734 | 3.3127 | 3.3236 | 3.1052 | 2.6893 | 2.1347 | 1.516 | 0.90592 | 0.36512 | 0.023741 | 0.023741 | 0.023741 | 0.023741
DSO | 29 | 38 | 5 | Renewable (Solar) | 2030 | Summer | Qg, [MVAr] | 0 | 0 | 0 | 0 | 0 | 0 | 0 | 0 | 0 | 0 | 0 | 0 | 0 | 0 | 0 | 0 | 0 | 0 | 0 | 0 | 0 | 0 | 0 | 0 | 0 | 0
DSO | 29 | 40 | 6 | Renewable (Solar) | 2030 | Summer | Pg, [MW] | 0 | 0 | 0.014 | 0.014 | 0.014 | 0.014 | 0.014 | 0.014 | 0.18816 | 0.50176 | 0.85904 | 1.2253 | 1.5579 | 1.8124 | 1.9536 | 1.96 | 1.8312 | 1.5859 | 1.2589 | 0.89404 | 0.53424 | 0.21532 | 0.014 | 0.014 | 0.014 | 0.014
DSO | 29 | 40 | 6 | Renewable (Solar) | 2030 | Summer | Pg_curt, [MW] | 0 | 0 | -9.986e-07 | -9.986e-07 | -9.986e-07 | -9.986e-07 | -9.986e-07 | -9.986e-07 | -9.986e-07 | -9.986e-07 | -9.986e-07 | -9.986e-07 | -9.986e-07 | -9.986e-07 | -9.986e-07 | -9.986e-07 | -9.986e-07 | -9.986e-07 | -9.986e-07 | -9.986e-07 | -9.986e-07 | -9.986e-07 | -9.986e-07 | -9.986e-07 | -9.986e-07 | -9.986e-07
DSO | 29 | 40 | 6 | Renewable (Solar) | 2030 | Summer | Pg_net, [MW] | 0 | 0 | 0.014001 | 0.014001 | 0.014001 | 0.014001 | 0.014001 | 0.014001 | 0.18816 | 0.50176 | 0.85904 | 1.2253 | 1.5579 | 1.8124 | 1.9536 | 1.96 | 1.8312 | 1.5859 | 1.2589 | 0.89404 | 0.53424 | 0.21532 | 0.014001 | 0.014001 | 0.014001 | 0.014001
DSO | 29 | 40 | 6 | Renewable (Solar) | 2030 | Summer | Qg, [MVAr] | 0 | 0 | 0 | 0 | 0 | 0 | 0 | 0 | 0 | 0 | 0 | 0 | 0 | 0 | 0 | 0 | 0 | 0 | 0 | 0 | 0 | 0 | 0 | 0 | 0 | 0
DSO | 29 | 31 | 1 | Reference (TN) | 2030 | Summer | Pg, [MW] | 0 | 1 | 12.3461 | 10.9024 | 9.9261 | 9.8466 | 9.7353 | 9.6103 | 9.7809 | 9.3096 | 7.7894 | 6.5341 | 6.5202 | 5.877 | 5.3539 | 4.7454 | 4.8958 | 5.8068 | 6.4689 | 8.3556 | 10.8155 | 12.8014 | 12.8195 | 13.365 | 13.2006 | 11.9023
DSO | 29 | 31 | 1 | Reference (TN) | 2030 | Summer | Pg_curt, [MW] | 0 | 1 | 0 | 0 | 0 | 0 | 0 | 0 | 0 | 0 | 0 | 0 | 0 | 0 | 0 | 0 | 0 | 0 | 0 | 0 | 0 | 0 | 0 | 0 | 0 | 0
DSO | 29 | 31 | 1 | Reference (TN) | 2030 | Summer | Pg_net, [MW] | 0 | 1 | 12.3461 | 10.9024 | 9.9261 | 9.8466 | 9.7353 | 9.6103 | 9.7809 | 9.3096 | 7.7894 | 6.5341 | 6.5202 | 5.877 | 5.3539 | 4.7454 | 4.8958 | 5.8068 | 6.4689 | 8.3556 | 10.8155 | 12.8014 | 12.8195 | 13.365 | 13.2006 | 11.9023
DSO | 29 | 31 | 1 | Reference (TN) | 2030 | Summer | Qg, [MVAr] | 0 | 1 | -0.7983 | -1.3709 | -1.706 | -1.6482 | -1.5715 | -1.5976 | -1.6489 | -1.2382 | -1.3033 | -1.4631 | -1.2082 | -1.0034 | -1.0226 | -1.3264 | -1.2409 | -1.3636 | -1.4196 | -1.4573 | -1.3134 | -1.4268 | -1.4992 | -1.4626 | -1.3818 | -1.4116
DSO | 29 | 36 | 2 | Conventional (Gas) | 2030 | Summer | Pg, [MW] | 0 | 1 | 1.4743 | 1.4165 | 1.4607 | 1.4565 | 1.4571 | 1.4428 | 1.4541 | 1.4428 | 1.4161 | 1.5006 | 1.4738 | 1.369 | 1.3492 | 1.2175 | 1.0723 | 1.2303 | 1.3805 | 1.4738 | 1.4023 | 1.5433 | 1.4363 | 1.5912 | 1.4736 | 1.4546
DSO | 29 | 36 | 2 | Conventional (Gas) | 2030 | Summer | Pg_curt, [MW] | 0 | 1 | 0 | 0 | 0 | 0 | 0 | 0 | 0 | 0 | 0 | 0 | 0 | 0 | 0 | 0 | 0 | 0 | 0 | 0 | 0 | 0 | 0 | 0 | 0 | 0
DSO | 29 | 36 | 2 | Conventional (Gas) | 2030 | Summer | Pg_net, [MW] | 0 | 1 | 1.4743 | 1.4165 | 1.4607 | 1.4565 | 1.4571 | 1.4428 | 1.4541 | 1.4428 | 1.4161 | 1.5006 | 1.4738 | 1.369 | 1.3492 | 1.2175 | 1.0723 | 1.2303 | 1.3805 | 1.4738 | 1.4023 | 1.5433 | 1.4363 | 1.5912 | 1.4736 | 1.4546
DSO | 29 | 36 | 2 | Conventional (Gas) | 2030 | Summer | Qg, [MVAr] | 0 | 1 | -0.44267 | -0.42792 | -0.43994 | -0.43858 | -0.43978 | -0.43622 | -0.43756 | -0.43702 | -0.4335 | -0.45264 | -0.45216 | -0.42955 | -0.43115 | -0.42709 | -0.42164 | -0.42796 | -0.43158 | -0.45262 | -0.43871 | -0.46647 | -0.44141 | -0.45215 | -0.45012 | -0.43902
DSO | 29 | 34 | 3 | Renewable (Solar) | 2030 | Summer | Pg, [MW] | 0 | 1 | 0.01696 | 0.01696 | 0.01696 | 0.01696 | 0.01696 | 0.01696 | 0.22794 | 0.60785 | 1.0407 | 1.4843 | 1.8873 | 2.1956 | 2.3666 | 2.3744 | 2.2184 | 1.9212 | 1.525 | 1.0831 | 0.64719 | 0.26084 | 0.01696 | 0.01696 | 0.01696 | 0.01696
DSO | 29 | 34 | 3 | Renewable (Solar) | 2030 | Summer | Pg_curt, [MW] | 0 | 1 | -9.93e-07 | -9.93e-07 | -9.93e-07 | -9.93e-07 | -9.93e-07 | -9.93e-07 | -9.93e-07 | -9.93e-07 | -9.93e-07 | -9.93e-07 | -9.93e-07 | -9.93e-07 | -9.93e-07 | -9.93e-07 | -9.93e-07 | -9.93e-07 | -9.93e-07 | -9.93e-07 | -9.93e-07 | -9.93e-07 | -9.93e-07 | -9.93e-07 | -9.93e-07 | -9.93e-07
DSO | 29 | 34 | 3 | Renewable (Solar) | 2030 | Summer | Pg_net, [MW] | 0 | 1 | 0.016961 | 0.016961 | 0.016961 | 0.016961 | 0.016961 | 0.016961 | 0.22794 | 0.60785 | 1.0407 | 1.4843 | 1.8873 | 2.1956 | 2.3666 | 2.3744 | 2.2184 | 1.9212 | 1.525 | 1.0831 | 0.64719 | 0.26085 | 0.016961 | 0.016961 | 0.016961 | 0.016961
DSO | 29 | 34 | 3 | Renewable (Solar) | 2030 | Summer | Qg, [MVAr] | 0 | 1 | 0 | 0 | 0 | 0 | 0 | 0 | 0 | 0 | 0 | 0 | 0 | 0 | 0 | 0 | 0 | 0 | 0 | 0 | 0 | 0 | 0 | 0 | 0 | 0
DSO | 29 | 36 | 4 | Renewable (Solar) | 2030 | Summer | Pg, [MW] | 0 | 1 | 0.00424 | 0.00424 | 0.00424 | 0.00424 | 0.00424 | 0.00424 | 0.056986 | 0.15196 | 0.26017 | 0.37108 | 0.47183 | 0.54891 | 0.59165 | 0.5936 | 0.55459 | 0.48031 | 0.38126 | 0.27077 | 0.1618 | 0.065211 | 0.00424 | 0.00424 | 0.00424 | 0.00424
DSO | 29 | 36 | 4 | Renewable (Solar) | 2030 | Summer | Pg_curt, [MW] | 0 | 1 | -9.93e-07 | -9.93e-07 | -9.93e-07 | -9.93e-07 | -9.93e-07 | -9.93e-07 | -9.93e-07 | -9.93e-07 | -9.93e-07 | -9.93e-07 | -9.93e-07 | -9.93e-07 | -9.93e-07 | -9.93e-07 | -9.93e-07 | -9.93e-07 | -9.93e-07 | -9.93e-07 | -9.93e-07 | -9.93e-07 | -9.93e-07 | -9.93e-07 | -9.93e-07 | -9.93e-07
DSO | 29 | 36 | 4 | Renewable (Solar) | 2030 | Summer | Pg_net, [MW] | 0 | 1 | 0.004241 | 0.004241 | 0.004241 | 0.004241 | 0.004241 | 0.004241 | 0.056987 | 0.15196 | 0.26017 | 0.37109 | 0.47183 | 0.54891 | 0.59165 | 0.5936 | 0.55459 | 0.48031 | 0.38126 | 0.27077 | 0.1618 | 0.065212 | 0.004241 | 0.004241 | 0.004241 | 0.004241
DSO | 29 | 36 | 4 | Renewable (Solar) | 2030 | Summer | Qg, [MVAr] | 0 | 1 | 0 | 0 | 0 | 0 | 0 | 0 | 0 | 0 | 0 | 0 | 0 | 0 | 0 | 0 | 0 | 0 | 0 | 0 | 0 | 0 | 0 | 0 | 0 | 0
DSO | 29 | 38 | 5 | Renewable (Solar) | 2030 | Summer | Pg, [MW] | 0 | 1 | 0.02374 | 0.02374 | 0.02374 | 0.02374 | 0.02374 | 0.02374 | 0.31907 | 0.85084 | 1.4567 | 2.0777 | 2.6418 | 3.0734 | 3.3127 | 3.3236 | 3.1052 | 2.6893 | 2.1347 | 1.516 | 0.90592 | 0.36512 | 0.02374 | 0.02374 | 0.02374 | 0.02374
DSO | 29 | 38 | 5 | Renewable (Solar) | 2030 | Summer | Pg_curt, [MW] | 0 | 1 | -9.93e-07 | -9.93e-07 | -9.93e-07 | -9.93e-07 | -9.93e-07 | -9.93e-07 | -9.93e-07 | -9.93e-07 | -9.93e-07 | -9.93e-07 | -9.93e-07 | -9.93e-07 | -9.93e-07 | -9.93e-07 | -9.93e-07 | -9.93e-07 | -9.93e-07 | -9.93e-07 | -9.93e-07 | -9.93e-07 | -9.93e-07 | -9.93e-07 | -9.93e-07 | -9.93e-07
DSO | 29 | 38 | 5 | Renewable (Solar) | 2030 | Summer | Pg_net, [MW] | 0 | 1 | 0.023741 | 0.023741 | 0.023741 | 0.023741 | 0.023741 | 0.023741 | 0.31907 | 0.85084 | 1.4567 | 2.0777 | 2.6418 | 3.0734 | 3.3127 | 3.3236 | 3.1052 | 2.6893 | 2.1347 | 1.516 | 0.90592 | 0.36512 | 0.023741 | 0.023741 | 0.023741 | 0.023741
DSO | 29 | 38 | 5 | Renewable (Solar) | 2030 | Summer | Qg, [MVAr] | 0 | 1 | 0 | 0 | 0 | 0 | 0 | 0 | 0 | 0 | 0 | 0 | 0 | 0 | 0 | 0 | 0 | 0 | 0 | 0 | 0 | 0 | 0 | 0 | 0 | 0
DSO | 29 | 40 | 6 | Renewable (Solar) | 2030 | Summer | Pg, [MW] | 0 | 1 | 0.014 | 0.014 | 0.014 | 0.014 | 0.014 | 0.014 | 0.18816 | 0.50176 | 0.85904 | 1.2253 | 1.5579 | 1.8124 | 1.9536 | 1.96 | 1.8312 | 1.5859 | 1.2589 | 0.89404 | 0.53424 | 0.21532 | 0.014 | 0.014 | 0.014 | 0.014
DSO | 29 | 40 | 6 | Renewable (Solar) | 2030 | Summer | Pg_curt, [MW] | 0 | 1 | -9.93e-07 | -9.93e-07 | -9.93e-07 | -9.93e-07 | -9.93e-07 | -9.93e-07 | -9.93e-07 | -9.93e-07 | -9.93e-07 | -9.93e-07 | -9.93e-07 | -9.93e-07 | -9.93e-07 | -9.93e-07 | -9.93e-07 | -9.93e-07 | -9.93e-07 | -9.93e-07 | -9.93e-07 | -9.93e-07 | -9.93e-07 | -9.93e-07 | -9.93e-07 | -9.93e-07
DSO | 29 | 40 | 6 | Renewable (Solar) | 2030 | Summer | Pg_net, [MW] | 0 | 1 | 0.014001 | 0.014001 | 0.014001 | 0.014001 | 0.014001 | 0.014001 | 0.18816 | 0.50176 | 0.85904 | 1.2253 | 1.5579 | 1.8124 | 1.9536 | 1.96 | 1.8312 | 1.5859 | 1.2589 | 0.89404 | 0.53424 | 0.21532 | 0.014001 | 0.014001 | 0.014001 | 0.014001
DSO | 29 | 40 | 6 | Renewable (Solar) | 2030 | Summer | Qg, [MVAr] | 0 | 1 | 0 | 0 | 0 | 0 | 0 | 0 | 0 | 0 | 0 | 0 | 0 | 0 | 0 | 0 | 0 | 0 | 0 | 0 | 0 | 0 | 0 | 0 | 0 | 0
DSO | 29 | 31 | 1 | Reference (TN) | 2030 | Summer | Pg, [MW] | 0 | 2 | 10.0764 | 9.7042 | 9.6526 | 8.6937 | 6.1861 | 6.3831 | 6.9464 | 7.7206 | 8.0067 | 8.2739 | 9.0598 | 9.2145 | 8.3706 | 7.1946 | 6.9889 | 7.0929 | 7.0467 | 7.979 | 9.2248 | 10.6567 | 10.6644 | 11.4511 | 10.561 | 9.6872
DSO | 29 | 31 | 1 | Reference (TN) | 2030 | Summer | Pg_curt, [MW] | 0 | 2 | 0 | 0 | 0 | 0 | 0 | 0 | 0 | 0 | 0 | 0 | 0 | 0 | 0 | 0 | 0 | 0 | 0 | 0 | 0 | 0 | 0 | 0 | 0 | 0
DSO | 29 | 31 | 1 | Reference (TN) | 2030 | Summer | Pg_net, [MW] | 0 | 2 | 10.0764 | 9.7042 | 9.6526 | 8.6937 | 6.1861 | 6.3831 | 6.9464 | 7.7206 | 8.0067 | 8.2739 | 9.0598 | 9.2145 | 8.3706 | 7.1946 | 6.9889 | 7.0929 | 7.0467 | 7.979 | 9.2248 | 10.6567 | 10.6644 | 11.4511 | 10.561 | 9.6872
DSO | 29 | 31 | 1 | Reference (TN) | 2030 | Summer | Qg, [MVAr] | 0 | 2 | -1.587 | -1.539 | -1.4626 | -1.6982 | -1.9862 | -1.9104 | -1.9688 | -1.9286 | -1.9061 | -1.8903 | -1.5953 | -1.7963 | -1.7003 | -1.607 | -1.8733 | -1.8276 | -1.7179 | -1.6929 | -1.4993 | -1.6632 | -1.8511 | -1.5241 | -1.7864 | -1.6297
DSO | 29 | 36 | 2 | Conventional (Gas) | 2030 | Summer | Pg, [MW] | 0 | 2 | 1.4539 | 1.4636 | 1.4602 | 1.4592 | 1.4274 | 1.3554 | 1.4214 | 1.469 | 1.4589 | 1.451 | 1.4898 | 1.5041 | 1.461 | 1.5473 | 1.5358 | 1.532 | 1.3874 | 1.5368 | 1.4238 | 1.5201 | 1.4301 | 1.4994 | 1.4365 | 1.4504
DSO | 29 | 36 | 2 | Conventional (Gas) | 2030 | Summer | Pg_curt, [MW] | 0 | 2 | 0 | 0 | 0 | 0 | 0 | 0 | 0 | 0 | 0 | 0 | 0 | 0 | 0 | 0 | 0 | 0 | 0 | 0 | 0 | 0 | 0 | 0 | 0 | 0
DSO | 29 | 36 | 2 | Conventional (Gas) | 2030 | Summer | Pg_net, [MW] | 0 | 2 | 1.4539 | 1.4636 | 1.4602 | 1.4592 | 1.4274 | 1.3554 | 1.4214 | 1.469 | 1.4589 | 1.451 | 1.4898 | 1.5041 | 1.461 | 1.5473 | 1.5358 | 1.532 | 1.3874 | 1.5368 | 1.4238 | 1.5201 | 1.4301 | 1.4994 | 1.4365 | 1.4504
DSO | 29 | 36 | 2 | Conventional (Gas) | 2030 | Summer | Qg, [MVAr] | 0 | 2 | -0.4375 | -0.44198 | -0.43892 | -0.44031 | -0.4342 | -0.41771 | -0.42985 | -0.44607 | -0.45049 | -0.45472 | -0.46276 | -0.462 | -0.44727 | -0.44324 | -0.42121 | -0.43328 | -0.43232 | -0.45403 | -0.44112 | -0.46613 | -0.44005 | -0.47849 | -0.44289 | -0.4384
DSO | 29 | 34 | 3 | Renewable (Solar) | 2030 | Summer | Pg, [MW] | 0 | 2 | 0 | 0 | 0 | 0 | 0 | 0 | 0 | 0 | 0 | 0 | 0 | 0 | 0 | 0 | 0 | 0 | 0 | 0 | 0 | 0 | 0 | 0 | 0 | 0
DSO | 29 | 34 | 3 | Renewable (Solar) | 2030 | Summer | Pg_curt, [MW] | 0 | 2 | -9.9303e-07 | -9.9303e-07 | -9.9303e-07 | -9.9303e-07 | -9.9303e-07 | -9.9303e-07 | -9.9303e-07 | -9.9303e-07 | -9.9303e-07 | -9.9303e-07 | -9.9303e-07 | -9.9303e-07 | -9.9303e-07 | -9.9303e-07 | -9.9303e-07 | -9.9303e-07 | -9.9303e-07 | -9.9303e-07 | -9.9303e-07 | -9.9303e-07 | -9.9303e-07 | -9.9303e-07 | -9.9303e-07 | -9.9302e-07
DSO | 29 | 34 | 3 | Renewable (Solar) | 2030 | Summer | Pg_net, [MW] | 0 | 2 | 9.9303e-07 | 9.9303e-07 | 9.9303e-07 | 9.9303e-07 | 9.9303e-07 | 9.9303e-07 | 9.9303e-07 | 9.9303e-07 | 9.9303e-07 | 9.9303e-07 | 9.9303e-07 | 9.9303e-07 | 9.9303e-07 | 9.9303e-07 | 9.9303e-07 | 9.9303e-07 | 9.9303e-07 | 9.9303e-07 | 9.9303e-07 | 9.9303e-07 | 9.9303e-07 | 9.9303e-07 | 9.9303e-07 | 9.9302e-07
DSO | 29 | 34 | 3 | Renewable (Solar) | 2030 | Summer | Qg, [MVAr] | 0 | 2 | 0 | 0 | 0 | 0 | 0 | 0 | 0 | 0 | 0 | 0 | 0 | 0 | 0 | 0 | 0 | 0 | 0 | 0 | 0 | 0 | 0 | 0 | 0 | 0
DSO | 29 | 36 | 4 | Renewable (Solar) | 2030 | Summer | Pg, [MW] | 0 | 2 | 0 | 0 | 0 | 0 | 0 | 0 | 0 | 0 | 0 | 0 | 0 | 0 | 0 | 0 | 0 | 0 | 0 | 0 | 0 | 0 | 0 | 0 | 0 | 0
DSO | 29 | 36 | 4 | Renewable (Solar) | 2030 | Summer | Pg_curt, [MW] | 0 | 2 | -9.9302e-07 | -9.9303e-07 | -9.9303e-07 | -9.9302e-07 | -9.9302e-07 | -9.9302e-07 | -9.9302e-07 | -9.9303e-07 | -9.9302e-07 | -9.9302e-07 | -9.9302e-07 | -9.9302e-07 | -9.9302e-07 | -9.9302e-07 | -9.9302e-07 | -9.9302e-07 | -9.9302e-07 | -9.9302e-07 | -9.9302e-07 | -9.9302e-07 | -9.9302e-07 | -9.9302e-07 | -9.9302e-07 | -9.9303e-07
DSO | 29 | 36 | 4 | Renewable (Solar) | 2030 | Summer | Pg_net, [MW] | 0 | 2 | 9.9302e-07 | 9.9303e-07 | 9.9303e-07 | 9.9302e-07 | 9.9302e-07 | 9.9302e-07 | 9.9302e-07 | 9.9303e-07 | 9.9302e-07 | 9.9302e-07 | 9.9302e-07 | 9.9302e-07 | 9.9302e-07 | 9.9302e-07 | 9.9302e-07 | 9.9302e-07 | 9.9302e-07 | 9.9302e-07 | 9.9302e-07 | 9.9302e-07 | 9.9302e-07 | 9.9302e-07 | 9.9302e-07 | 9.9303e-07
DSO | 29 | 36 | 4 | Renewable (Solar) | 2030 | Summer | Qg, [MVAr] | 0 | 2 | 0 | 0 | 0 | 0 | 0 | 0 | 0 | 0 | 0 | 0 | 0 | 0 | 0 | 0 | 0 | 0 | 0 | 0 | 0 | 0 | 0 | 0 | 0 | 0
DSO | 29 | 38 | 5 | Renewable (Solar) | 2030 | Summer | Pg, [MW] | 0 | 2 | 0.01696 | 0.01696 | 0.01696 | 0.01696 | 0.01696 | 0.01696 | 0.22794 | 0.60785 | 1.0407 | 1.4843 | 1.8873 | 2.1956 | 2.3666 | 2.3744 | 2.2184 | 1.9212 | 1.525 | 1.0831 | 0.64719 | 0.26084 | 0.01696 | 0.01696 | 0.01696 | 0.01696
DSO | 29 | 38 | 5 | Renewable (Solar) | 2030 | Summer | Pg_curt, [MW] | 0 | 2 | -9.93e-07 | -9.93e-07 | -9.93e-07 | -9.93e-07 | -9.93e-07 | -9.93e-07 | -9.93e-07 | -9.93e-07 | -9.93e-07 | -9.93e-07 | -9.93e-07 | -9.93e-07 | -9.93e-07 | -9.93e-07 | -9.93e-07 | -9.93e-07 | -9.93e-07 | -9.93e-07 | -9.93e-07 | -9.93e-07 | -9.93e-07 | -9.93e-07 | -9.93e-07 | -9.93e-07
DSO | 29 | 38 | 5 | Renewable (Solar) | 2030 | Summer | Pg_net, [MW] | 0 | 2 | 0.016961 | 0.016961 | 0.016961 | 0.016961 | 0.016961 | 0.016961 | 0.22794 | 0.60785 | 1.0407 | 1.4843 | 1.8873 | 2.1956 | 2.3666 | 2.3744 | 2.2184 | 1.9212 | 1.525 | 1.0831 | 0.64719 | 0.26085 | 0.016961 | 0.016961 | 0.016961 | 0.016961
DSO | 29 | 38 | 5 | Renewable (Solar) | 2030 | Summer | Qg, [MVAr] | 0 | 2 | 0 | 0 | 0 | 0 | 0 | 0 | 0 | 0 | 0 | 0 | 0 | 0 | 0 | 0 | 0 | 0 | 0 | 0 | 0 | 0 | 0 | 0 | 0 | 0
DSO | 29 | 40 | 6 | Renewable (Solar) | 2030 | Summer | Pg, [MW] | 0 | 2 | 0.00424 | 0.00424 | 0.00424 | 0.00424 | 0.00424 | 0.00424 | 0.056986 | 0.15196 | 0.26017 | 0.37108 | 0.47183 | 0.54891 | 0.59165 | 0.5936 | 0.55459 | 0.48031 | 0.38126 | 0.27077 | 0.1618 | 0.065211 | 0.00424 | 0.00424 | 0.00424 | 0.00424
DSO | 29 | 40 | 6 | Renewable (Solar) | 2030 | Summer | Pg_curt, [MW] | 0 | 2 | -9.93e-07 | -9.93e-07 | -9.93e-07 | -9.93e-07 | -9.93e-07 | -9.93e-07 | -9.93e-07 | -9.93e-07 | -9.93e-07 | -9.93e-07 | -9.93e-07 | -9.93e-07 | -9.93e-07 | -9.93e-07 | -9.93e-07 | -9.93e-07 | -9.93e-07 | -9.93e-07 | -9.93e-07 | -9.93e-07 | -9.93e-07 | -9.93e-07 | -9.93e-07 | -9.93e-07
DSO | 29 | 40 | 6 | Renewable (Solar) | 2030 | Summer | Pg_net, [MW] | 0 | 2 | 0.004241 | 0.004241 | 0.004241 | 0.004241 | 0.004241 | 0.004241 | 0.056987 | 0.15196 | 0.26017 | 0.37109 | 0.47183 | 0.54891 | 0.59165 | 0.5936 | 0.55459 | 0.48031 | 0.38126 | 0.27077 | 0.1618 | 0.065212 | 0.004241 | 0.004241 | 0.004241 | 0.004241
DSO | 29 | 40 | 6 | Renewable (Solar) | 2030 | Summer | Qg, [MVAr] | 0 | 2 | 0 | 0 | 0 | 0 | 0 | 0 | 0 | 0 | 0 | 0 | 0 | 0 | 0 | 0 | 0 | 0 | 0 | 0 | 0 | 0 | 0 | 0 | 0 | 0
DSO | 29 | 31 | 1 | Reference (TN) | 2030 | Summer | Pg, [MW] | Expected | - | 11.0758 | 10.4804 | 10.1925 | 9.7759 | 9.4169 | 9.2982 | 10.4693 | 11.1628 | 10.1499 | 7.843 | 7.8291 | 7.6983 | 7.5832 | 7.223 | 6.3988 | 7.8563 | 8.3642 | 9.5615 | 11.6863 | 14.1362 | 15.2713 | 15.087 | 14.1677 | 12.7652
DSO | 29 | 31 | 1 | Reference (TN) | 2030 | Summer | Pg_curt, [MW] | Expected | - | 0 | 0 | 0 | 0 | 0 | 0 | 0 | 0 | 0 | 0 | 0 | 0 | 0 | 0 | 0 | 0 | 0 | 0 | 0 | 0 | 0 | 0 | 0 | 0
DSO | 29 | 31 | 1 | Reference (TN) | 2030 | Summer | Pg_net, [MW] | Expected | - | 11.0758 | 10.4804 | 10.1925 | 9.7759 | 9.4169 | 9.2982 | 10.4693 | 11.1628 | 10.1499 | 7.843 | 7.8291 | 7.6983 | 7.5832 | 7.223 | 6.3988 | 7.8563 | 8.3642 | 9.5615 | 11.6863 | 14.1362 | 15.2713 | 15.087 | 14.1677 | 12.7652
DSO | 29 | 31 | 1 | Reference (TN) | 2030 | Summer | Qg, [MVAr] | Expected | - | -1.1598 | -1.2254 | -1.4368 | -1.3954 | -1.3405 | -1.2894 | -1.2676 | -0.77415 | -0.56846 | -0.56333 | -0.64396 | -0.54491 | -0.3505 | -0.4627 | -0.70581 | -0.76257 | -0.78567 | -0.74688 | -0.73763 | -0.5993 | -0.49197 | -0.5503 | -0.80517 | -0.83862
DSO | 29 | 36 | 2 | Conventional (Gas) | 2030 | Summer | Pg, [MW] | Expected | - | 1.4475 | 1.4515 | 1.4359 | 1.4466 | 1.437 | 1.4345 | 1.4668 | 1.4681 | 1.4441 | 1.5559 | 1.5579 | 1.5378 | 1.5305 | 1.5286 | 1.51 | 1.5287 | 1.5272 | 1.5438 | 1.5374 | 1.572 | 1.4739 | 1.5142 | 1.4832 | 1.4177
DSO | 29 | 36 | 2 | Conventional (Gas) | 2030 | Summer | Pg_curt, [MW] | Expected | - | 0 | 0 | 0 | 0 | 0 | 0 | 0 | 0 | 0 | 0 | 0 | 0 | 0 | 0 | 0 | 0 | 0 | 0 | 0 | 0 | 0 | 0 | 0 | 0
DSO | 29 | 36 | 2 | Conventional (Gas) | 2030 | Summer | Pg_net, [MW] | Expected | - | 1.4475 | 1.4515 | 1.4359 | 1.4466 | 1.437 | 1.4345 | 1.4668 | 1.4681 | 1.4441 | 1.5559 | 1.5579 | 1.5378 | 1.5305 | 1.5286 | 1.51 | 1.5287 | 1.5272 | 1.5438 | 1.5374 | 1.572 | 1.4739 | 1.5142 | 1.4832 | 1.4177
DSO | 29 | 36 | 2 | Conventional (Gas) | 2030 | Summer | Qg, [MVAr] | Expected | - | -0.43813 | -0.43352 | -0.59869 | -0.59372 | -0.43521 | -0.43318 | -0.57934 | -0.44341 | -0.44162 | -0.44837 | -0.44629 | -0.41154 | -0.40624 | -0.41535 | -0.38971 | -0.41599 | -0.41626 | -0.42311 | -0.43594 | -0.46571 | -0.58931 | -0.44543 | -0.44034 | -0.433
DSO | 29 | 34 | 3 | Renewable (Solar) | 2030 | Summer | Pg, [MW] | Expected | - | 0.014537 | 0.014537 | 0.014537 | 0.014537 | 0.014537 | 0.014537 | 0.19538 | 0.52101 | 0.892 | 1.2723 | 1.6177 | 1.882 | 2.0285 | 2.0352 | 1.9015 | 1.6468 | 1.3072 | 0.92834 | 0.55474 | 0.22358 | 0.014537 | 0.014537 | 0.014537 | 0.014537
DSO | 29 | 34 | 3 | Renewable (Solar) | 2030 | Summer | Pg_curt, [MW] | Expected | - | -9.97e-07 | -9.97e-07 | -9.97e-07 | -9.97e-07 | -9.97e-07 | -9.97e-07 | -9.97e-07 | -9.97e-07 | -9.97e-07 | -9.97e-07 | -9.97e-07 | -9.97e-07 | -9.97e-07 | -9.9701e-07 | -9.97e-07 | -9.97e-07 | -9.97e-07 | -9.97e-07 | -9.97e-07 | -9.97e-07 | -9.97e-07 | -9.97e-07 | -9.97e-07 | -9.97e-07
DSO | 29 | 34 | 3 | Renewable (Solar) | 2030 | Summer | Pg_net, [MW] | Expected | - | 0.014538 | 0.014538 | 0.014538 | 0.014538 | 0.014538 | 0.014538 | 0.19538 | 0.52101 | 0.892 | 1.2723 | 1.6177 | 1.882 | 2.0285 | 2.0352 | 1.9015 | 1.6468 | 1.3072 | 0.92834 | 0.55474 | 0.22358 | 0.014538 | 0.014538 | 0.014538 | 0.014538
DSO | 29 | 34 | 3 | Renewable (Solar) | 2030 | Summer | Qg, [MVAr] | Expected | - | 0 | 0 | 0 | 0 | 0 | 0 | 0 | 0 | 0 | 0 | 0 | 0 | 0 | 0 | 0 | 0 | 0 | 0 | 0 | 0 | 0 | 0 | 0 | 0
DSO | 29 | 36 | 4 | Renewable (Solar) | 2030 | Summer | Pg, [MW] | Expected | - | 0.0036343 | 0.0036343 | 0.0036343 | 0.0036343 | 0.0036343 | 0.0036343 | 0.048845 | 0.13025 | 0.223 | 0.31807 | 0.40442 | 0.47049 | 0.50713 | 0.5088 | 0.47536 | 0.41169 | 0.32679 | 0.23209 | 0.13868 | 0.055895 | 0.0036343 | 0.0036343 | 0.0036343 | 0.0036343
DSO | 29 | 36 | 4 | Renewable (Solar) | 2030 | Summer | Pg_curt, [MW] | Expected | - | -9.97e-07 | -9.97e-07 | -9.97e-07 | -9.97e-07 | -9.97e-07 | -9.97e-07 | -9.97e-07 | -9.97e-07 | -9.97e-07 | -9.97e-07 | -9.97e-07 | -9.97e-07 | -9.97e-07 | -9.97e-07 | -9.97e-07 | -9.97e-07 | -9.97e-07 | -9.97e-07 | -9.97e-07 | -9.97e-07 | -9.97e-07 | -9.97e-07 | -9.97e-07 | -9.97e-07
DSO | 29 | 36 | 4 | Renewable (Solar) | 2030 | Summer | Pg_net, [MW] | Expected | - | 0.0036353 | 0.0036353 | 0.0036353 | 0.0036353 | 0.0036353 | 0.0036353 | 0.048846 | 0.13025 | 0.223 | 0.31807 | 0.40442 | 0.4705 | 0.50713 | 0.5088 | 0.47537 | 0.41169 | 0.3268 | 0.23209 | 0.13869 | 0.055896 | 0.0036353 | 0.0036353 | 0.0036353 | 0.0036353
DSO | 29 | 36 | 4 | Renewable (Solar) | 2030 | Summer | Qg, [MVAr] | Expected | - | 0 | 0 | 0 | 0 | 0 | 0 | 0 | 0 | 0 | 0 | 0 | 0 | 0 | 0 | 0 | 0 | 0 | 0 | 0 | 0 | 0 | 0 | 0 | 0
DSO | 29 | 38 | 5 | Renewable (Solar) | 2030 | Summer | Pg, [MW] | Expected | - | 0.022771 | 0.022771 | 0.022771 | 0.022771 | 0.022771 | 0.022771 | 0.30605 | 0.81613 | 1.3973 | 1.993 | 2.534 | 2.948 | 3.1775 | 3.188 | 2.9785 | 2.5795 | 2.0476 | 1.4542 | 0.86896 | 0.35022 | 0.022771 | 0.022771 | 0.022771 | 0.022771
DSO | 29 | 38 | 5 | Renewable (Solar) | 2030 | Summer | Pg_curt, [MW] | Expected | - | -9.97e-07 | -9.97e-07 | -9.97e-07 | -9.97e-07 | -9.97e-07 | -9.97e-07 | -9.97e-07 | -9.97e-07 | -9.97e-07 | -9.97e-07 | -9.97e-07 | -9.97e-07 | -9.97e-07 | -9.97e-07 | -9.97e-07 | -9.97e-07 | -9.97e-07 | -9.97e-07 | -9.97e-07 | -9.97e-07 | -9.97e-07 | -9.97e-07 | -9.97e-07 | -9.97e-07
DSO | 29 | 38 | 5 | Renewable (Solar) | 2030 | Summer | Pg_net, [MW] | Expected | - | 0.022772 | 0.022772 | 0.022772 | 0.022772 | 0.022772 | 0.022772 | 0.30605 | 0.81613 | 1.3973 | 1.993 | 2.534 | 2.948 | 3.1775 | 3.188 | 2.9785 | 2.5795 | 2.0476 | 1.4542 | 0.86896 | 0.35023 | 0.022772 | 0.022772 | 0.022772 | 0.022772
DSO | 29 | 38 | 5 | Renewable (Solar) | 2030 | Summer | Qg, [MVAr] | Expected | - | 0 | 0 | 0 | 0 | 0 | 0 | 0 | 0 | 0 | 0 | 0 | 0 | 0 | 0 | 0 | 0 | 0 | 0 | 0 | 0 | 0 | 0 | 0 | 0
DSO | 29 | 40 | 6 | Renewable (Solar) | 2030 | Summer | Pg, [MW] | Expected | - | 0.012606 | 0.012606 | 0.012606 | 0.012606 | 0.012606 | 0.012606 | 0.16942 | 0.45179 | 0.77349 | 1.1033 | 1.4028 | 1.6319 | 1.759 | 1.7648 | 1.6488 | 1.428 | 1.1335 | 0.805 | 0.48103 | 0.19388 | 0.012606 | 0.012606 | 0.012606 | 0.012606
DSO | 29 | 40 | 6 | Renewable (Solar) | 2030 | Summer | Pg_curt, [MW] | Expected | - | -9.97e-07 | -9.97e-07 | -9.97e-07 | -9.97e-07 | -9.97e-07 | -9.97e-07 | -9.97e-07 | -9.97e-07 | -9.97e-07 | -9.97e-07 | -9.97e-07 | -9.97e-07 | -9.97e-07 | -9.97e-07 | -9.97e-07 | -9.97e-07 | -9.97e-07 | -9.97e-07 | -9.97e-07 | -9.97e-07 | -9.97e-07 | -9.97e-07 | -9.97e-07 | -9.97e-07
DSO | 29 | 40 | 6 | Renewable (Solar) | 2030 | Summer | Pg_net, [MW] | Expected | - | 0.012607 | 0.012607 | 0.012607 | 0.012607 | 0.012607 | 0.012607 | 0.16942 | 0.45179 | 0.77349 | 1.1033 | 1.4028 | 1.6319 | 1.759 | 1.7648 | 1.6488 | 1.428 | 1.1335 | 0.805 | 0.48104 | 0.19388 | 0.012607 | 0.012607 | 0.012607 | 0.012607
DSO | 29 | 40 | 6 | Renewable (Solar) | 2030 | Summer | Qg, [MVAr] | Expected | - | 0 | 0 | 0 | 0 | 0 | 0 | 0 | 0 | 0 | 0 | 0 | 0 | 0 | 0 | 0 | 0 | 0 | 0 | 0 | 0 | 0 | 0 | 0 | 0

## Branch Losses
Operator | Connection Node ID | From Node ID | To Node ID | Year | Day | Quantity | Market Scenario | Operation Scenario | 0 | 1 | 2 | 3 | 4 | 5 | 6 | 7 | 8 | 9 | 10 | 11 | 12 | 13 | 14 | 15 | 16 | 17 | 18 | 19 | 20 | 21 | 22 | 23
TSO | - | 1 | 5 | 2020 | Summer | P, [MW] | 0 | 0 | 0.037534 | 0.03493 | 0.032126 | 0.031575 | 0.031678 | 0.034778 | 0.030382 | 0.027529 | 0.030009 | 0.031 | 0.034465 | 0.037499 | 0.040734 | 0.041832 | 0.042866 | 0.038113 | 0.037537 | 0.037175 | 0.033209 | 0.03314 | 0.035125 | 0.041694 | 0.044329 | 0.032614
TSO | - | 1 | 19 | 2020 | Summer | P, [MW] | 0 | 0 | 0.073551 | 0.071035 | 0.06886 | 0.06856 | 0.069109 | 0.072663 | 0.07325 | 0.080695 | 0.090539 | 0.091718 | 0.093116 | 0.1007 | 0.10937 | 0.10562 | 0.097242 | 0.096603 | 0.098774 | 0.095197 | 0.091298 | 0.094276 | 0.095736 | 0.1004 | 0.090461 | 0.081346
TSO | - | 1 | 29 | 2020 | Summer | P, [MW] | 0 | 0 | 0.018648 | 0.015059 | 0.011994 | 0.012329 | 0.012513 | 0.013313 | 0.020906 | 0.023615 | 0.029731 | 0.027751 | 0.03527 | 0.041133 | 0.043441 | 0.043697 | 0.046295 | 0.043592 | 0.040613 | 0.045364 | 0.037932 | 0.039496 | 0.039214 | 0.040128 | 0.039411 | 0.029721
TSO | - | 1 | 36 | 2020 | Summer | P, [MW] | 0 | 0 | 0.11891 | 0.10561 | 0.098395 | 0.098645 | 0.10217 | 0.10653 | 0.14477 | 0.17212 | 0.20017 | 0.20205 | 0.22271 | 0.26196 | 0.27584 | 0.26593 | 0.24298 | 0.23026 | 0.2237 | 0.23555 | 0.22282 | 0.23491 | 0.23918 | 0.24317 | 0.22368 | 0.1775
TSO | - | 1 | 55 | 2020 | Summer | P, [MW] | 0 | 0 | 0.038242 | 0.03884 | 0.040409 | 0.040038 | 0.045265 | 0.048481 | 0.039194 | 0.033141 | 0.030066 | 0.027958 | 0.028319 | 0.02853 | 0.026606 | 0.026421 | 0.028583 | 0.030538 | 0.031883 | 0.033621 | 0.033137 | 0.032074 | 0.031893 | 0.030483 | 0.035111 | 0.040494
TSO | - | 3 | 9 | 2020 | Summer | P, [MW] | 0 | 0 | 0.017029 | 0.020242 | 0.014206 | 0.014879 | 0.013027 | 0.029401 | 0.059641 | 0.029601 | 0.035301 | 0.028109 | 0.029837 | 0.041723 | 0.04306 | 0.040868 | 0.044072 | 0.039772 | 0.030982 | 0.033729 | 0.021797 | 0.020978 | 0.024508 | 0.022645 | 0.023713 | 0.022166
TSO | - | 3 | 34 | 2020 | Summer | P, [MW] | 0 | 0 | 0.03635 | 0.022586 | 0.023826 | 0.021178 | 0.022811 | 0.015517 | 0.017577 | 0.066164 | 0.067085 | 0.069929 | 0.071097 | 0.074225 | 0.072827 | 0.074557 | 0.0632 | 0.057427 | 0.05419 | 0.057299 | 0.062576 | 0.062674 | 0.060033 | 0.060655 | 0.055165 | 0.046186
TSO | - | 4 | 15 | 2020 | Summer | P, [MW] | 0 | 0 | 0.076335 | 0.063358 | 0.055488 | 0.053151 | 0.061143 | 0.059661 | 0.062201 | 0.071859 | 0.094121 | 0.11647 | 0.12653 | 0.13873 | 0.15065 | 0.1563 | 0.14785 | 0.13124 | 0.12346 | 0.11383 | 0.095927 | 0.09486 | 0.097226 | 0.10737 | 0.10316 | 0.080211
TSO | - | 4 | 103 | 2020 | Summer | P, [MW] | 0 | 0 | 0.022295 | 0.020092 | 0.017184 | 0.016785 | 0.019778 | 0.021745 | 0.017475 | 0.016669 | 0.022548 | 0.029697 | 0.03288 | 0.038486 | 0.043559 | 0.046045 | 0.041167 | 0.035181 | 0.031457 | 0.029047 | 0.019558 | 0.018778 | 0.020524 | 0.023296 | 0.023092 | 0.017625
TSO | - | 5 | 42 | 2020 | Summer | P, [MW] | 0 | 0 | 0.066118 | 0.059378 | 0.048635 | 0.048643 | 0.050659 | 0.055474 | 0.044026 | 0.033266 | 0.029666 | 0.026711 | 0.02907 | 0.028301 | 0.028045 | 0.028512 | 0.031471 | 0.032719 | 0.032346 | 0.032326 | 0.029777 | 0.028743 | 0.030098 | 0.031263 | 0.032365 | 0.035842
TSO | - | 5 | 68 | 2020 | Summer | P, [MW] | 0 | 0 | 0.00018448 | 0.0001846 | 7.2775e-05 | 7.2791e-05 | 7.2814e-05 | 7.2908e-05 | 0.00012487 | 0.00018856 | 0.00019023 | 0.00019057 | 0.00018973 | 0.00018972 | 0.00018984 | 0.00018982 | 0.00018969 | 0.00018948 | 0.00018948 | 0.00018953 | 0.00022937 | 0.00035772 | 0.00035765 | 0.00035784 | 0.00030878 | 0.00018299
TSO | - | 7 | 9 | 2020 | Summer | P, [MW] | 0 | 0 | 0.04668 | 0.04267 | 0.042515 | 0.042532 | 0.042517 | 0.042532 | 0.042717 | 0.046018 | 0.042854 | 0.06015 | 0.052877 | 0.046318 | 0.043734 | 0.04376 | 0.043162 | 0.043191 | 0.043244 | 0.043595 | 0.065551 | 0.067376 | 0.054616 | 0.060037 | 0.053634 | 0.044423
TSO | - | 8 | 14 | 2020 | Summer | P, [MW] | 0 | 0 | 0.068888 | 0.068828 | 0.068928 | 0.068859 | 0.069109 | 0.06895 | 0.069017 | 0.069447 | 0.069379 | 0.069555 | 0.069453 | 0.069474 | 0.069368 | 0.069298 | 0.069251 | 0.06924 | 0.069178 | 0.069237 | 0.069499 | 0.069513 | 0.069286 | 0.069299 | 0.069126 | 0.069103
TSO | - | 9 | 10 | 2020 | Summer | P, [MW] | 0 | 0 | 0.21559 | 0.20909 | 0.18735 | 0.19233 | 0.1823 | 0.20016 | 0.22886 | 0.20028 | 0.15681 | 0.14156 | 0.13217 | 0.13219 | 0.1276 | 0.12636 | 0.12686 | 0.13927 | 0.14839 | 0.17581 | 0.21893 | 0.21148 | 0.21374 | 0.19865 | 0.20345 | 0.21063
TSO | - | 9 | 16 | 2020 | Summer | P, [MW] | 0 | 0 | 0.016017 | 0.022043 | 0.015565 | 0.019003 | 0.017472 | 0.028177 | 0.05694 | 0.036228 | 0.040746 | 0.039079 | 0.039606 | 0.046157 | 0.045494 | 0.040986 | 0.038563 | 0.037058 | 0.034516 | 0.035175 | 0.029025 | 0.030403 | 0.030953 | 0.032937 | 0.028423 | 0.020559
TSO | - | 10 | 15 | 2020 | Summer | P, [MW] | 0 | 0 | 0.129 | 0.088911 | 0.083459 | 0.076996 | 0.080336 | 0.076022 | 0.092863 | 0.16972 | 0.085021 | 0.079258 | 0.16178 | 0.1853 | 0.18756 | 0.18272 | 0.20435 | 0.19046 | 0.17387 | 0.19899 | 0.18527 | 0.19283 | 0.17919 | 0.18764 | 0.16093 | 0.1377
TSO | - | 11 | 13 | 2020 | Summer | P, [MW] | 0 | 0 | 2.8797 | 2.9319 | 2.9688 | 2.9755 | 2.7668 | 2.7833 | 2.9457 | 2.8577 | 2.7939 | 2.7438 | 2.7318 | 2.6484 | 2.6014 | 2.6011 | 2.5505 | 2.6308 | 2.67 | 2.6932 | 2.7296 | 2.7202 | 2.7112 | 2.6449 | 2.6949 | 2.8323
TSO | - | 12 | 72 | 2020 | Summer | P, [MW] | 0 | 0 | 0.13498 | 0.12496 | 0.10222 | 0.1081 | 0.044668 | 0.057372 | 0.097949 | 0.058203 | 0.061915 | 0.064829 | 0.077855 | 0.07792 | 0.0951 | 0.11022 | 0.090635 | 0.08895 | 0.093213 | 0.077542 | 0.071592 | 0.06967 | 0.096852 | 0.099911 | 0.12047 | 0.10908
TSO | - | 15 | 18 | 2020 | Summer | P, [MW] | 0 | 0 | 0.031086 | 0.026533 | 0.023196 | 0.022478 | 0.025881 | 0.025896 | 0.025432 | 0.028303 | 0.036819 | 0.046238 | 0.050412 | 0.056731 | 0.061461 | 0.065262 | 0.059465 | 0.052995 | 0.049531 | 0.044232 | 0.036677 | 0.035683 | 0.038151 | 0.042664 | 0.040098 | 0.03158
TSO | - | 15 | 26 | 2020 | Summer | P, [MW] | 0 | 0 | 0.066225 | 0.056508 | 0.048873 | 0.047881 | 0.052176 | 0.052066 | 0.061464 | 0.076813 | 0.095589 | 0.10859 | 0.11662 | 0.12761 | 0.13552 | 0.13817 | 0.13014 | 0.1202 | 0.10991 | 0.10296 | 0.094157 | 0.095188 | 0.097039 | 0.10587 | 0.1001 | 0.07793
TSO | - | 16 | 17 | 2020 | Summer | P, [MW] | 0 | 0 | 0.0031436 | 0.0014919 | 0.0020613 | 0.0018949 | 0.002137 | 0.00078808 | 0.00094451 | 0.0080186 | 0.0075838 | 0.0086548 | 0.0093945 | 0.0086767 | 0.0076142 | 0.0078658 | 0.0062198 | 0.0054076 | 0.0065686 | 0.006946 | 0.0078311 | 0.0079644 | 0.0067221 | 0.0071731 | 0.0063388 | 0.0042065
TSO | - | 17 | 34 | 2020 | Summer | P, [MW] | 0 | 0 | 0.022197 | 0.01614 | 0.015786 | 0.016067 | 0.01738 | 0.010076 | 0.011435 | 0.043532 | 0.043072 | 0.049542 | 0.04901 | 0.047261 | 0.045874 | 0.044414 | 0.035003 | 0.034367 | 0.036098 | 0.03895 | 0.044189 | 0.046144 | 0.043218 | 0.046793 | 0.039488 | 0.028162
TSO | - | 18 | 103 | 2020 | Summer | P, [MW] | 0 | 0 | 0.030724 | 0.025717 | 0.022332 | 0.021343 | 0.024787 | 0.024905 | 0.024484 | 0.027092 | 0.036204 | 0.04516 | 0.049275 | 0.054128 | 0.059974 | 0.061262 | 0.058819 | 0.051179 | 0.047471 | 0.045277 | 0.03548 | 0.03525 | 0.035473 | 0.039064 | 0.038892 | 0.029636
TSO | - | 26 | 55 | 2020 | Summer | P, [MW] | 0 | 0 | 0.045399 | 0.047477 | 0.04648 | 0.047059 | 0.044541 | 0.048953 | 0.051132 | 0.056156 | 0.059565 | 0.055752 | 0.054855 | 0.057157 | 0.057568 | 0.054984 | 0.052877 | 0.0513 | 0.052633 | 0.052494 | 0.053583 | 0.058367 | 0.059749 | 0.061225 | 0.055116 | 0.049689
TSO | - | 26 | 103 | 2020 | Summer | P, [MW] | 0 | 0 | 0.0069666 | 0.0076587 | 0.0069717 | 0.0071409 | 0.0066687 | 0.0078222 | 0.0077929 | 0.008209 | 0.0086099 | 0.0066869 | 0.0066291 | 0.0069913 | 0.0067674 | 0.0068594 | 0.0070869 | 0.0078196 | 0.008577 | 0.0083635 | 0.0090885 | 0.0097976 | 0.010081 | 0.0092218 | 0.0096285 | 0.0088959
TSO | - | 29 | 34 | 2020 | Summer | P, [MW] | 0 | 0 | 0.085111 | 0.074077 | 0.066104 | 0.067462 | 0.067118 | 0.072468 | 0.10406 | 0.12393 | 0.13034 | 0.12867 | 0.14816 | 0.16282 | 0.16862 | 0.16454 | 0.1562 | 0.15138 | 0.14757 | 0.16125 | 0.14399 | 0.1473 | 0.1525 | 0.14942 | 0.13191 | 0.11154
TSO | - | 34 | 35 | 2020 | Summer | P, [MW] | 0 | 0 | 0.0042278 | 0.003311 | 0.0024356 | 0.0025551 | 0.0029256 | 0.0031928 | 0.0060902 | 0.0081077 | 0.0076493 | 0.0066935 | 0.0078612 | 0.0083438 | 0.0083661 | 0.0085267 | 0.009742 | 0.009296 | 0.0086938 | 0.009566 | 0.0074867 | 0.0076941 | 0.0078033 | 0.0069864 | 0.005873 | 0.0048687
TSO | - | 35 | 36 | 2020 | Summer | P, [MW] | 0 | 0 | 0.0031644 | 0.0021667 | 0.0012967 | 0.001452 | 0.0014413 | 0.0015911 | 0.0044226 | 0.0058289 | 0.0051496 | 0.0052763 | 0.005451 | 0.0092939 | 0.0096595 | 0.0082314 | 0.0066292 | 0.0062347 | 0.0058151 | 0.0075026 | 0.0062219 | 0.0064677 | 0.006483 | 0.0057833 | 0.0046809 | 0.0040931
TSO | - | 42 | 72 | 2020 | Summer | P, [MW] | 0 | 0 | 0.076426 | 0.074024 | 0.080262 | 0.076759 | 0.080016 | 0.079958 | 0.11476 | 0.15978 | 0.1874 | 0.2011 | 0.1955 | 0.22117 | 0.2247 | 0.21732 | 0.19532 | 0.17903 | 0.17539 | 0.17886 | 0.1841 | 0.18925 | 0.19155 | 0.21437 | 0.19538 | 0.14319
TSO | - | 72 | 103 | 2020 | Summer | P, [MW] | 0 | 0 | 0.036995 | 0.038038 | 0.027185 | 0.032933 | 0.056438 | 0.066223 | 0.024044 | 0.012416 | 0.0211 | 0.017259 | 0.022179 | 0.027709 | 0.036575 | 0.038924 | 0.051022 | 0.044414 | 0.043659 | 0.039496 | 0.024183 | 0.02483 | 0.039753 | 0.046462 | 0.050748 | 0.036131
TSO | - | 1 | 2 | 2020 | Summer | P, [MW] | 0 | 0 | 0.033095 | 0.028821 | 0.029481 | 0.029287 | 0.029233 | 0.029559 | 0.02991 | 0.041943 | 0.055104 | 0.060039 | 0.055601 | 0.056901 | 0.058677 | 0.056997 | 0.051935 | 0.048157 | 0.050233 | 0.049461 | 0.051075 | 0.049818 | 0.050062 | 0.054892 | 0.04839 | 0.041707
TSO | - | 8 | 72 | 2020 | Summer | P, [MW] | 0 | 0 | 0.741 | 0.741 | 0.741 | 0.741 | 0.741 | 0.741 | 0.741 | 0.741 | 0.741 | 0.741 | 0.741 | 0.741 | 0.741 | 0.741 | 0.741 | 0.741 | 0.741 | 0.741 | 0.741 | 0.741 | 0.741 | 0.741 | 0.741 | 0.741
TSO | - | 11 | 12 | 2020 | Summer | P, [MW] | 0 | 0 | 1.2664 | 1.2664 | 1.2664 | 1.2664 | 1.2664 | 1.2664 | 1.2664 | 1.2664 | 1.2664 | 1.2664 | 1.2664 | 1.2664 | 1.2664 | 1.2664 | 1.2664 | 1.2664 | 1.2664 | 1.2664 | 1.2664 | 1.2664 | 1.2664 | 1.2664 | 1.2664 | 1.2664
TSO | - | 13 | 14 | 2020 | Summer | P, [MW] | 0 | 0 | 0.062839 | 0.059975 | 0.059392 | 0.05844 | 0.064057 | 0.062226 | 0.061123 | 0.06791 | 0.068495 | 0.072462 | 0.071944 | 0.074294 | 0.075124 | 0.075096 | 0.074605 | 0.072186 | 0.070549 | 0.069812 | 0.072291 | 0.072618 | 0.071157 | 0.073305 | 0.070697 | 0.065945
TSO | - | 13 | 15 | 2020 | Summer | P, [MW] | 0 | 0 | 0.30163 | 0.29318 | 0.28906 | 0.28739 | 0.29174 | 0.29002 | 0.29229 | 0.30307 | 0.30365 | 0.31365 | 0.31415 | 0.32006 | 0.32508 | 0.32742 | 0.32361 | 0.31694 | 0.31319 | 0.30883 | 0.31503 | 0.31545 | 0.31597 | 0.32214 | 0.31802 | 0.30467
TSO | - | 19 | 20 | 2020 | Summer | P, [MW] | 0 | 0 | 0.011397 | 0.011224 | 0.011241 | 0.011235 | 0.011594 | 0.01209 | 0.010593 | 0.0080302 | 0.0081555 | 0.008429 | 0.0081467 | 0.010874 | 0.013055 | 0.012342 | 0.011342 | 0.011613 | 0.012908 | 0.01151 | 0.011455 | 0.011691 | 0.011742 | 0.012395 | 0.010446 | 0.0098438
TSO | - | 19 | 21 | 2020 | Summer | P, [MW] | 0 | 0 | 0.015546 | 0.014056 | 0.012391 | 0.012225 | 0.01209 | 0.012124 | 0.017498 | 0.02635 | 0.03135 | 0.029342 | 0.030071 | 0.032292 | 0.032988 | 0.031425 | 0.026329 | 0.025238 | 0.0249 | 0.02413 | 0.023647 | 0.026252 | 0.027573 | 0.030381 | 0.02579 | 0.019607
TSO | - | 29 | 30 | 2020 | Summer | P, [MW] | 0 | 0 | 0.036219 | 0.033426 | 0.032009 | 0.03218 | 0.032267 | 0.034573 | 0.04745 | 0.059477 | 0.058113 | 0.060357 | 0.062339 | 0.065903 | 0.067169 | 0.064065 | 0.055659 | 0.054167 | 0.055074 | 0.057389 | 0.055915 | 0.057433 | 0.062066 | 0.060724 | 0.049227 | 0.04311
TSO | - | 1 | 5 | 2020 | Summer | P, [MW] | Expected | - | 0.037534 | 0.03493 | 0.032126 | 0.031575 | 0.031678 | 0.034778 | 0.030382 | 0.027529 | 0.030009 | 0.031 | 0.034465 | 0.037499 | 0.040734 | 0.041832 | 0.042866 | 0.038113 | 0.037537 | 0.037175 | 0.033209 | 0.03314 | 0.035125 | 0.041694 | 0.044329 | 0.032614
TSO | - | 1 | 19 | 2020 | Summer | P, [MW] | Expected | - | 0.073551 | 0.071035 | 0.06886 | 0.06856 | 0.069109 | 0.072663 | 0.07325 | 0.080695 | 0.090539 | 0.091718 | 0.093116 | 0.1007 | 0.10937 | 0.10562 | 0.097242 | 0.096603 | 0.098774 | 0.095197 | 0.091298 | 0.094276 | 0.095736 | 0.1004 | 0.090461 | 0.081346
TSO | - | 1 | 29 | 2020 | Summer | P, [MW] | Expected | - | 0.018648 | 0.015059 | 0.011994 | 0.012329 | 0.012513 | 0.013313 | 0.020906 | 0.023615 | 0.029731 | 0.027751 | 0.03527 | 0.041133 | 0.043441 | 0.043697 | 0.046295 | 0.043592 | 0.040613 | 0.045364 | 0.037932 | 0.039496 | 0.039214 | 0.040128 | 0.039411 | 0.029721
TSO | - | 1 | 36 | 2020 | Summer | P, [MW] | Expected | - | 0.11891 | 0.10561 | 0.098395 | 0.098645 | 0.10217 | 0.10653 | 0.14477 | 0.17212 | 0.20017 | 0.20205 | 0.22271 | 0.26196 | 0.27584 | 0.26593 | 0.24298 | 0.23026 | 0.2237 | 0.23555 | 0.22282 | 0.23491 | 0.23918 | 0.24317 | 0.22368 | 0.1775
TSO | - | 1 | 55 | 2020 | Summer | P, [MW] | Expected | - | 0.038242 | 0.03884 | 0.040409 | 0.040038 | 0.045265 | 0.048481 | 0.039194 | 0.033141 | 0.030066 | 0.027958 | 0.028319 | 0.02853 | 0.026606 | 0.026421 | 0.028583 | 0.030538 | 0.031883 | 0.033621 | 0.033137 | 0.032074 | 0.031893 | 0.030483 | 0.035111 | 0.040494
TSO | - | 3 | 9 | 2020 | Summer | P, [MW] | Expected | - | 0.017029 | 0.020242 | 0.014206 | 0.014879 | 0.013027 | 0.029401 | 0.059641 | 0.029601 | 0.035301 | 0.028109 | 0.029837 | 0.041723 | 0.04306 | 0.040868 | 0.044072 | 0.039772 | 0.030982 | 0.033729 | 0.021797 | 0.020978 | 0.024508 | 0.022645 | 0.023713 | 0.022166
TSO | - | 3 | 34 | 2020 | Summer | P, [MW] | Expected | - | 0.03635 | 0.022586 | 0.023826 | 0.021178 | 0.022811 | 0.015517 | 0.017577 | 0.066164 | 0.067085 | 0.069929 | 0.071097 | 0.074225 | 0.072827 | 0.074557 | 0.0632 | 0.057427 | 0.05419 | 0.057299 | 0.062576 | 0.062674 | 0.060033 | 0.060655 | 0.055165 | 0.046186
TSO | - | 4 | 15 | 2020 | Summer | P, [MW] | Expected | - | 0.076335 | 0.063358 | 0.055488 | 0.053151 | 0.061143 | 0.059661 | 0.062201 | 0.071859 | 0.094121 | 0.11647 | 0.12653 | 0.13873 | 0.15065 | 0.1563 | 0.14785 | 0.13124 | 0.12346 | 0.11383 | 0.095927 | 0.09486 | 0.097226 | 0.10737 | 0.10316 | 0.080211
TSO | - | 4 | 103 | 2020 | Summer | P, [MW] | Expected | - | 0.022295 | 0.020092 | 0.017184 | 0.016785 | 0.019778 | 0.021745 | 0.017475 | 0.016669 | 0.022548 | 0.029697 | 0.03288 | 0.038486 | 0.043559 | 0.046045 | 0.041167 | 0.035181 | 0.031457 | 0.029047 | 0.019558 | 0.018778 | 0.020524 | 0.023296 | 0.023092 | 0.017625
TSO | - | 5 | 42 | 2020 | Summer | P, [MW] | Expected | - | 0.066118 | 0.059378 | 0.048635 | 0.048643 | 0.050659 | 0.055474 | 0.044026 | 0.033266 | 0.029666 | 0.026711 | 0.02907 | 0.028301 | 0.028045 | 0.028512 | 0.031471 | 0.032719 | 0.032346 | 0.032326 | 0.029777 | 0.028743 | 0.030098 | 0.031263 | 0.032365 | 0.035842
TSO | - | 5 | 68 | 2020 | Summer | P, [MW] | Expected | - | 0.00018448 | 0.0001846 | 7.2775e-05 | 7.2791e-05 | 7.2814e-05 | 7.2908e-05 | 0.00012487 | 0.00018856 | 0.00019023 | 0.00019057 | 0.00018973 | 0.00018972 | 0.00018984 | 0.00018982 | 0.00018969 | 0.00018948 | 0.00018948 | 0.00018953 | 0.00022937 | 0.00035772 | 0.00035765 | 0.00035784 | 0.00030878 | 0.00018299
TSO | - | 7 | 9 | 2020 | Summer | P, [MW] | Expected | - | 0.04668 | 0.04267 | 0.042515 | 0.042532 | 0.042517 | 0.042532 | 0.042717 | 0.046018 | 0.042854 | 0.06015 | 0.052877 | 0.046318 | 0.043734 | 0.04376 | 0.043162 | 0.043191 | 0.043244 | 0.043595 | 0.065551 | 0.067376 | 0.054616 | 0.060037 | 0.053634 | 0.044423
TSO | - | 8 | 14 | 2020 | Summer | P, [MW] | Expected | - | 0.068888 | 0.068828 | 0.068928 | 0.068859 | 0.069109 | 0.06895 | 0.069017 | 0.069447 | 0.069379 | 0.069555 | 0.069453 | 0.069474 | 0.069368 | 0.069298 | 0.069251 | 0.06924 | 0.069178 | 0.069237 | 0.069499 | 0.069513 | 0.069286 | 0.069299 | 0.069126 | 0.069103
TSO | - | 9 | 10 | 2020 | Summer | P, [MW] | Expected | - | 0.21559 | 0.20909 | 0.18735 | 0.19233 | 0.1823 | 0.20016 | 0.22886 | 0.20028 | 0.15681 | 0.14156 | 0.13217 | 0.13219 | 0.1276 | 0.12636 | 0.12686 | 0.13927 | 0.14839 | 0.17581 | 0.21893 | 0.21148 | 0.21374 | 0.19865 | 0.20345 | 0.21063
TSO | - | 9 | 16 | 2020 | Summer | P, [MW] | Expected | - | 0.016017 | 0.022043 | 0.015565 | 0.019003 | 0.017472 | 0.028177 | 0.05694 | 0.036228 | 0.040746 | 0.039079 | 0.039606 | 0.046157 | 0.045494 | 0.040986 | 0.038563 | 0.037058 | 0.034516 | 0.035175 | 0.029025 | 0.030403 | 0.030953 | 0.032937 | 0.028423 | 0.020559
TSO | - | 10 | 15 | 2020 | Summer | P, [MW] | Expected | - | 0.129 | 0.088911 | 0.083459 | 0.076996 | 0.080336 | 0.076022 | 0.092863 | 0.16972 | 0.085021 | 0.079258 | 0.16178 | 0.1853 | 0.18756 | 0.18272 | 0.20435 | 0.19046 | 0.17387 | 0.19899 | 0.18527 | 0.19283 | 0.17919 | 0.18764 | 0.16093 | 0.1377
TSO | - | 11 | 13 | 2020 | Summer | P, [MW] | Expected | - | 2.8797 | 2.9319 | 2.9688 | 2.9755 | 2.7668 | 2.7833 | 2.9457 | 2.8577 | 2.7939 | 2.7438 | 2.7318 | 2.6484 | 2.6014 | 2.6011 | 2.5505 | 2.6308 | 2.67 | 2.6932 | 2.7296 | 2.7202 | 2.7112 | 2.6449 | 2.6949 | 2.8323
TSO | - | 12 | 72 | 2020 | Summer | P, [MW] | Expected | - | 0.13498 | 0.12496 | 0.10222 | 0.1081 | 0.044668 | 0.057372 | 0.097949 | 0.058203 | 0.061915 | 0.064829 | 0.077855 | 0.07792 | 0.0951 | 0.11022 | 0.090635 | 0.08895 | 0.093213 | 0.077542 | 0.071592 | 0.06967 | 0.096852 | 0.099911 | 0.12047 | 0.10908
TSO | - | 15 | 18 | 2020 | Summer | P, [MW] | Expected | - | 0.031086 | 0.026533 | 0.023196 | 0.022478 | 0.025881 | 0.025896 | 0.025432 | 0.028303 | 0.036819 | 0.046238 | 0.050412 | 0.056731 | 0.061461 | 0.065262 | 0.059465 | 0.052995 | 0.049531 | 0.044232 | 0.036677 | 0.035683 | 0.038151 | 0.042664 | 0.040098 | 0.03158
TSO | - | 15 | 26 | 2020 | Summer | P, [MW] | Expected | - | 0.066225 | 0.056508 | 0.048873 | 0.047881 | 0.052176 | 0.052066 | 0.061464 | 0.076813 | 0.095589 | 0.10859 | 0.11662 | 0.12761 | 0.13552 | 0.13817 | 0.13014 | 0.1202 | 0.10991 | 0.10296 | 0.094157 | 0.095188 | 0.097039 | 0.10587 | 0.1001 | 0.07793
TSO | - | 16 | 17 | 2020 | Summer | P, [MW] | Expected | - | 0.0031436 | 0.0014919 | 0.0020613 | 0.0018949 | 0.002137 | 0.00078808 | 0.00094451 | 0.0080186 | 0.0075838 | 0.0086548 | 0.0093945 | 0.0086767 | 0.0076142 | 0.0078658 | 0.0062198 | 0.0054076 | 0.0065686 | 0.006946 | 0.0078311 | 0.0079644 | 0.0067221 | 0.0071731 | 0.0063388 | 0.0042065
TSO | - | 17 | 34 | 2020 | Summer | P, [MW] | Expected | - | 0.022197 | 0.01614 | 0.015786 | 0.016067 | 0.01738 | 0.010076 | 0.011435 | 0.043532 | 0.043072 | 0.049542 | 0.04901 | 0.047261 | 0.045874 | 0.044414 | 0.035003 | 0.034367 | 0.036098 | 0.03895 | 0.044189 | 0.046144 | 0.043218 | 0.046793 | 0.039488 | 0.028162
TSO | - | 18 | 103 | 2020 | Summer | P, [MW] | Expected | - | 0.030724 | 0.025717 | 0.022332 | 0.021343 | 0.024787 | 0.024905 | 0.024484 | 0.027092 | 0.036204 | 0.04516 | 0.049275 | 0.054128 | 0.059974 | 0.061262 | 0.058819 | 0.051179 | 0.047471 | 0.045277 | 0.03548 | 0.03525 | 0.035473 | 0.039064 | 0.038892 | 0.029636
TSO | - | 26 | 55 | 2020 | Summer | P, [MW] | Expected | - | 0.045399 | 0.047477 | 0.04648 | 0.047059 | 0.044541 | 0.048953 | 0.051132 | 0.056156 | 0.059565 | 0.055752 | 0.054855 | 0.057157 | 0.057568 | 0.054984 | 0.052877 | 0.0513 | 0.052633 | 0.052494 | 0.053583 | 0.058367 | 0.059749 | 0.061225 | 0.055116 | 0.049689
TSO | - | 26 | 103 | 2020 | Summer | P, [MW] | Expected | - | 0.0069666 | 0.0076587 | 0.0069717 | 0.0071409 | 0.0066687 | 0.0078222 | 0.0077929 | 0.008209 | 0.0086099 | 0.0066869 | 0.0066291 | 0.0069913 | 0.0067674 | 0.0068594 | 0.0070869 | 0.0078196 | 0.008577 | 0.0083635 | 0.0090885 | 0.0097976 | 0.010081 | 0.0092218 | 0.0096285 | 0.0088959
TSO | - | 29 | 34 | 2020 | Summer | P, [MW] | Expected | - | 0.085111 | 0.074077 | 0.066104 | 0.067462 | 0.067118 | 0.072468 | 0.10406 | 0.12393 | 0.13034 | 0.12867 | 0.14816 | 0.16282 | 0.16862 | 0.16454 | 0.1562 | 0.15138 | 0.14757 | 0.16125 | 0.14399 | 0.1473 | 0.1525 | 0.14942 | 0.13191 | 0.11154
TSO | - | 34 | 35 | 2020 | Summer | P, [MW] | Expected | - | 0.0042278 | 0.003311 | 0.0024356 | 0.0025551 | 0.0029256 | 0.0031928 | 0.0060902 | 0.0081077 | 0.0076493 | 0.0066935 | 0.0078612 | 0.0083438 | 0.0083661 | 0.0085267 | 0.009742 | 0.009296 | 0.0086938 | 0.009566 | 0.0074867 | 0.0076941 | 0.0078033 | 0.0069864 | 0.005873 | 0.0048687
TSO | - | 35 | 36 | 2020 | Summer | P, [MW] | Expected | - | 0.0031644 | 0.0021667 | 0.0012967 | 0.001452 | 0.0014413 | 0.0015911 | 0.0044226 | 0.0058289 | 0.0051496 | 0.0052763 | 0.005451 | 0.0092939 | 0.0096595 | 0.0082314 | 0.0066292 | 0.0062347 | 0.0058151 | 0.0075026 | 0.0062219 | 0.0064677 | 0.006483 | 0.0057833 | 0.0046809 | 0.0040931
TSO | - | 42 | 72 | 2020 | Summer | P, [MW] | Expected | - | 0.076426 | 0.074024 | 0.080262 | 0.076759 | 0.080016 | 0.079958 | 0.11476 | 0.15978 | 0.1874 | 0.2011 | 0.1955 | 0.22117 | 0.2247 | 0.21732 | 0.19532 | 0.17903 | 0.17539 | 0.17886 | 0.1841 | 0.18925 | 0.19155 | 0.21437 | 0.19538 | 0.14319
TSO | - | 72 | 103 | 2020 | Summer | P, [MW] | Expected | - | 0.036995 | 0.038038 | 0.027185 | 0.032933 | 0.056438 | 0.066223 | 0.024044 | 0.012416 | 0.0211 | 0.017259 | 0.022179 | 0.027709 | 0.036575 | 0.038924 | 0.051022 | 0.044414 | 0.043659 | 0.039496 | 0.024183 | 0.02483 | 0.039753 | 0.046462 | 0.050748 | 0.036131
TSO | - | 1 | 2 | 2020 | Summer | P, [MW] | Expected | - | 0.033095 | 0.028821 | 0.029481 | 0.029287 | 0.029233 | 0.029559 | 0.02991 | 0.041943 | 0.055104 | 0.060039 | 0.055601 | 0.056901 | 0.058677 | 0.056997 | 0.051935 | 0.048157 | 0.050233 | 0.049461 | 0.051075 | 0.049818 | 0.050062 | 0.054892 | 0.04839 | 0.041707
TSO | - | 8 | 72 | 2020 | Summer | P, [MW] | Expected | - | 0.741 | 0.741 | 0.741 | 0.741 | 0.741 | 0.741 | 0.741 | 0.741 | 0.741 | 0.741 | 0.741 | 0.741 | 0.741 | 0.741 | 0.741 | 0.741 | 0.741 | 0.741 | 0.741 | 0.741 | 0.741 | 0.741 | 0.741 | 0.741
TSO | - | 11 | 12 | 2020 | Summer | P, [MW] | Expected | - | 1.2664 | 1.2664 | 1.2664 | 1.2664 | 1.2664 | 1.2664 | 1.2664 | 1.2664 | 1.2664 | 1.2664 | 1.2664 | 1.2664 | 1.2664 | 1.2664 | 1.2664 | 1.2664 | 1.2664 | 1.2664 | 1.2664 | 1.2664 | 1.2664 | 1.2664 | 1.2664 | 1.2664
TSO | - | 13 | 14 | 2020 | Summer | P, [MW] | Expected | - | 0.062839 | 0.059975 | 0.059392 | 0.05844 | 0.064057 | 0.062226 | 0.061123 | 0.06791 | 0.068495 | 0.072462 | 0.071944 | 0.074294 | 0.075124 | 0.075096 | 0.074605 | 0.072186 | 0.070549 | 0.069812 | 0.072291 | 0.072618 | 0.071157 | 0.073305 | 0.070697 | 0.065945
TSO | - | 13 | 15 | 2020 | Summer | P, [MW] | Expected | - | 0.30163 | 0.29318 | 0.28906 | 0.28739 | 0.29174 | 0.29002 | 0.29229 | 0.30307 | 0.30365 | 0.31365 | 0.31415 | 0.32006 | 0.32508 | 0.32742 | 0.32361 | 0.31694 | 0.31319 | 0.30883 | 0.31503 | 0.31545 | 0.31597 | 0.32214 | 0.31802 | 0.30467
TSO | - | 19 | 20 | 2020 | Summer | P, [MW] | Expected | - | 0.011397 | 0.011224 | 0.011241 | 0.011235 | 0.011594 | 0.01209 | 0.010593 | 0.0080302 | 0.0081555 | 0.008429 | 0.0081467 | 0.010874 | 0.013055 | 0.012342 | 0.011342 | 0.011613 | 0.012908 | 0.01151 | 0.011455 | 0.011691 | 0.011742 | 0.012395 | 0.010446 | 0.0098438
TSO | - | 19 | 21 | 2020 | Summer | P, [MW] | Expected | - | 0.015546 | 0.014056 | 0.012391 | 0.012225 | 0.01209 | 0.012124 | 0.017498 | 0.02635 | 0.03135 | 0.029342 | 0.030071 | 0.032292 | 0.032988 | 0.031425 | 0.026329 | 0.025238 | 0.0249 | 0.02413 | 0.023647 | 0.026252 | 0.027573 | 0.030381 | 0.02579 | 0.019607
TSO | - | 29 | 30 | 2020 | Summer | P, [MW] | Expected | - | 0.036219 | 0.033426 | 0.032009 | 0.03218 | 0.032267 | 0.034573 | 0.04745 | 0.059477 | 0.058113 | 0.060357 | 0.062339 | 0.065903 | 0.067169 | 0.064065 | 0.055659 | 0.054167 | 0.055074 | 0.057389 | 0.055915 | 0.057433 | 0.062066 | 0.060724 | 0.049227 | 0.04311
TSO | - | 1 | 5 | 2030 | Summer | P, [MW] | 0 | 0 | 0.066525 | 0.084064 | 0.085284 | 0.085731 | 0.10916 | 0.11407 | 0.076118 | 0.060879 | 0.090025 | 0.076264 | 0.10663 | 0.14807 | 0.18499 | 0.19675 | 0.24342 | 0.1924 | 0.16798 | 0.14871 | 0.13472 | 0.090549 | 0.087078 | 0.10147 | 0.13814 | 0.12619
TSO | - | 1 | 19 | 2030 | Summer | P, [MW] | 0 | 0 | 0.1025 | 0.07609 | 0.068506 | 0.066623 | 0.070084 | 0.069358 | 0.079156 | 0.089933 | 0.10944 | 0.11135 | 0.10309 | 0.10867 | 0.1288 | 0.127 | 0.10907 | 0.11236 | 0.12063 | 0.11813 | 0.11744 | 0.14058 | 0.15885 | 0.17429 | 0.14856 | 0.10892
TSO | - | 1 | 29 | 2030 | Summer | P, [MW] | 0 | 0 | 0.088157 | 0.080027 | 0.067637 | 0.070147 | 0.094311 | 0.10213 | 0.082602 | 0.075154 | 0.1225 | 0.12596 | 0.15342 | 0.20621 | 0.24518 | 0.25099 | 0.27048 | 0.23087 | 0.1984 | 0.16765 | 0.13665 | 0.10845 | 0.1058 | 0.087424 | 0.1284 | 0.11991
TSO | - | 1 | 36 | 2030 | Summer | P, [MW] | 0 | 0 | 0.59998 | 0.59954 | 0.56466 | 0.57252 | 0.6382 | 0.65304 | 0.57998 | 0.60863 | 0.70449 | 0.70692 | 0.75693 | 0.85409 | 0.90746 | 0.90925 | 0.94326 | 0.86387 | 0.82149 | 0.7885 | 0.7422 | 0.70421 | 0.70377 | 0.67519 | 0.73854 | 0.70645
TSO | - | 1 | 55 | 2030 | Summer | P, [MW] | 0 | 0 | 0.24705 | 0.27554 | 0.22691 | 0.24419 | 0.301 | 0.30833 | 0.21507 | 0.18981 | 0.19892 | 0.2303 | 0.26568 | 0.30143 | 0.32056 | 0.32195 | 0.3865 | 0.31943 | 0.27532 | 0.2399 | 0.18279 | 0.13105 | 0.12414 | 0.12723 | 0.14232 | 0.19642
TSO | - | 3 | 9 | 2030 | Summer | P, [MW] | 0 | 0 | 0.026657 | 0.015101 | 0.010132 | 0.013025 | 0.011652 | 0.017613 | 0.0509 | 0.065802 | 0.092817 | 0.073849 | 0.080927 | 0.1272 | 0.15065 | 0.14992 | 0.12109 | 0.10614 | 0.094554 | 0.092141 | 0.079857 | 0.073184 | 0.08452 | 0.072286 | 0.074745 | 0.058906
TSO | - | 3 | 34 | 2030 | Summer | P, [MW] | 0 | 0 | 0.086746 | 0.086044 | 0.091934 | 0.089952 | 0.074739 | 0.068798 | 0.062176 | 0.092204 | 0.078374 | 0.081021 | 0.081959 | 0.069275 | 0.060225 | 0.06161 | 0.062745 | 0.062342 | 0.056473 | 0.063476 | 0.066574 | 0.06857 | 0.061731 | 0.060312 | 0.060275 | 0.063293
TSO | - | 4 | 15 | 2030 | Summer | P, [MW] | 0 | 0 | 0.076544 | 0.065434 | 0.057005 | 0.056334 | 0.058838 | 0.061063 | 0.055776 | 0.045363 | 0.049292 | 0.048595 | 0.043421 | 0.040478 | 0.042099 | 0.045164 | 0.045667 | 0.046761 | 0.057013 | 0.06535 | 0.06169 | 0.075198 | 0.091319 | 0.097078 | 0.098998 | 0.07976
TSO | - | 4 | 103 | 2030 | Summer | P, [MW] | 0 | 0 | 0.023419 | 0.021946 | 0.01978 | 0.018817 | 0.020133 | 0.023705 | 0.019767 | 0.020312 | 0.034288 | 0.050287 | 0.067275 | 0.084663 | 0.098827 | 0.10312 | 0.090207 | 0.074235 | 0.060113 | 0.045621 | 0.02396 | 0.019318 | 0.020071 | 0.019747 | 0.023778 | 0.021099
TSO | - | 5 | 42 | 2030 | Summer | P, [MW] | 0 | 0 | 0.60964 | 0.63117 | 0.53317 | 0.56264 | 0.67234 | 0.71249 | 0.47702 | 0.37723 | 0.37528 | 0.46645 | 0.53775 | 0.59914 | 0.60679 | 0.59973 | 0.71045 | 0.61978 | 0.53607 | 0.46813 | 0.28649 | 0.19927 | 0.20796 | 0.21493 | 0.22963 | 0.34819
TSO | - | 5 | 68 | 2030 | Summer | P, [MW] | 0 | 0 | 0.00026582 | 0.00026737 | 0.00010592 | 0.00010607 | 0.00010511 | 0.00010501 | 0.00018116 | 0.00027198 | 0.00027314 | 0.00027205 | 0.00027066 | 0.00026962 | 0.00026882 | 0.00026873 | 0.00026786 | 0.00026872 | 0.00026946 | 0.0002702 | 0.00032973 | 0.00051545 | 0.00051562 | 0.00051808 | 0.00044497 | 0.00026326
TSO | - | 7 | 9 | 2030 | Summer | P, [MW] | 0 | 0 | 0.19679 | 0.14117 | 0.11813 | 0.1161 | 0.17114 | 0.15565 | 0.11981 | 0.16378 | 0.16045 | 0.14737 | 0.10772 | 0.11838 | 0.12431 | 0.12677 | 0.11687 | 0.11824 | 0.15553 | 0.18545 | 0.28341 | 0.28963 | 0.29046 | 0.29159 | 0.28982 | 0.26254
TSO | - | 8 | 14 | 2030 | Summer | P, [MW] | 0 | 0 | 0.035989 | 0.024687 | 0.021911 | 0.018446 | 0.0090037 | 0.010879 | 0.017253 | 0.024261 | 0.03532 | 0.038534 | 0.039045 | 0.044965 | 0.057118 | 0.060366 | 0.057441 | 0.050925 | 0.049137 | 0.044009 | 0.039263 | 0.044888 | 0.053992 | 0.066819 | 0.061266 | 0.038748
TSO | - | 9 | 10 | 2030 | Summer | P, [MW] | 0 | 0 | 0.79311 | 0.78385 | 0.65488 | 0.66372 | 0.83898 | 0.90552 | 0.74387 | 0.67306 | 0.50914 | 0.49192 | 0.47693 | 0.69175 | 0.7841 | 0.78658 | 0.86789 | 0.72435 | 0.66438 | 0.59861 | 0.87208 | 0.65 | 0.60172 | 0.55866 | 0.67766 | 0.80446
TSO | - | 9 | 16 | 2030 | Summer | P, [MW] | 0 | 0 | 0.018248 | 0.01293 | 0.0063938 | 0.0071434 | 0.0096821 | 0.015922 | 0.033591 | 0.014299 | 0.0036672 | 0.0047603 | 0.024558 | 0.032578 | 0.040966 | 0.046211 | 0.048249 | 0.029871 | 0.010693 | 0.0064248 | 0.017011 | 0.043196 | 0.072454 | 0.071384 | 0.061821 | 0.040405
TSO | - | 10 | 15 | 2030 | Summer | P, [MW] | 0 | 0 | 0.16259 | 0.2034 | 0.16377 | 0.20302 | 0.30469 | 0.34489 | 0.20542 | 0.11916 | 0.36427 | 0.45492 | 0.72928 | 0.8554 | 0.95509 | 0.96312 | 1.1851 | 0.99408 | 0.77988 | 0.64301 | 0.12808 | 0.060236 | 0.069336 | 0.050659 | 0.084437 | 0.15123
TSO | - | 11 | 13 | 2030 | Summer | P, [MW] | 0 | 0 | 0.025994 | 0.024205 | 0.020265 | 0.02359 | 0.050382 | 0.048897 | 0.024458 | 0.033082 | 0.042571 | 0.047863 | 0.050715 | 0.060786 | 0.065775 | 0.06407 | 0.072945 | 0.063907 | 0.058432 | 0.055305 | 0.046771 | 0.042384 | 0.041234 | 0.045699 | 0.042635 | 0.032921
TSO | - | 12 | 72 | 2030 | Summer | P, [MW] | 0 | 0 | 0.13895 | 0.12946 | 0.11985 | 0.13223 | 0.30943 | 0.26836 | 0.15494 | 0.2227 | 0.2738 | 0.34441 | 0.34667 | 0.42753 | 0.43489 | 0.3982 | 0.47666 | 0.40373 | 0.33884 | 0.32448 | 0.31199 | 0.29475 | 0.25691 | 0.27601 | 0.23711 | 0.17905
TSO | - | 15 | 18 | 2030 | Summer | P, [MW] | 0 | 0 | 0.028414 | 0.028055 | 0.024821 | 0.032638 | 0.025854 | 0.027374 | 0.024525 | 0.021477 | 0.02596 | 0.029003 | 0.030069 | 0.032384 | 0.034524 | 0.037221 | 0.034713 | 0.032954 | 0.034606 | 0.033547 | 0.028233 | 0.029356 | 0.035467 | 0.032121 | 0.038254 | 0.033754
TSO | - | 15 | 26 | 2030 | Summer | P, [MW] | 0 | 0 | 0.010333 | 0.0054918 | 0.0040461 | 0.003371 | 0.0028617 | 0.0030861 | 0.0098473 | 0.016481 | 0.023984 | 0.02478 | 0.024181 | 0.023828 | 0.025328 | 0.02632 | 0.017872 | 0.019603 | 0.020391 | 0.021682 | 0.023498 | 0.033792 | 0.039546 | 0.045279 | 0.039588 | 0.019519
TSO | - | 16 | 17 | 2030 | Summer | P, [MW] | 0 | 0 | 0.012637 | 0.01415 | 0.016699 | 0.017793 | 0.013386 | 0.01174 | 0.0066167 | 0.0049093 | 0.003752 | 0.0053377 | 0.012123 | 0.024827 | 0.036784 | 0.036898 | 0.028979 | 0.021657 | 0.01237 | 0.0076798 | 0.0045008 | 0.0057052 | 0.0063687 | 0.0057256 | 0.0068347 | 0.0070363
TSO | - | 17 | 34 | 2030 | Summer | P, [MW] | 0 | 0 | 0.056499 | 0.065278 | 0.066679 | 0.072465 | 0.05911 | 0.05012 | 0.033064 | 0.026846 | 0.0088855 | 0.0048314 | 0.0097098 | 0.023681 | 0.038887 | 0.041557 | 0.03199 | 0.020048 | 0.010954 | 0.0112 | 0.017683 | 0.033657 | 0.040121 | 0.042891 | 0.040753 | 0.037345
TSO | - | 18 | 103 | 2030 | Summer | P, [MW] | 0 | 0 | 0.032987 | 0.025479 | 0.022036 | 0.015264 | 0.022319 | 0.024629 | 0.022106 | 0.018787 | 0.02388 | 0.027 | 0.02801 | 0.028837 | 0.032372 | 0.033707 | 0.032717 | 0.030192 | 0.031508 | 0.032621 | 0.02404 | 0.027228 | 0.03074 | 0.037564 | 0.035023 | 0.026432
TSO | - | 26 | 55 | 2030 | Summer | P, [MW] | 0 | 0 | 0.21256 | 0.23365 | 0.21642 | 0.23264 | 0.28533 | 0.2921 | 0.15102 | 0.10668 | 0.10024 | 0.1271 | 0.15818 | 0.18617 | 0.1975 | 0.20443 | 0.27686 | 0.23334 | 0.19313 | 0.17144 | 0.11721 | 0.062829 | 0.052888 | 0.046336 | 0.075185 | 0.13993
TSO | - | 26 | 103 | 2030 | Summer | P, [MW] | 0 | 0 | 0.01957 | 0.02321 | 0.021973 | 0.02321 | 0.027458 | 0.02986 | 0.013378 | 0.0065939 | 0.0065012 | 0.0074414 | 0.0084331 | 0.0096086 | 0.010406 | 0.011453 | 0.015907 | 0.01292 | 0.013555 | 0.012345 | 0.0070886 | 0.0059314 | 0.0068211 | 0.0069268 | 0.0075736 | 0.010946
TSO | - | 29 | 34 | 2030 | Summer | P, [MW] | 0 | 0 | 0.2076 | 0.18203 | 0.16239 | 0.16349 | 0.18605 | 0.19846 | 0.22018 | 0.23703 | 0.28998 | 0.29961 | 0.32833 | 0.37881 | 0.42294 | 0.42433 | 0.40782 | 0.37833 | 0.35297 | 0.32697 | 0.28746 | 0.27295 | 0.28859 | 0.23979 | 0.28251 | 0.24727
TSO | - | 34 | 35 | 2030 | Summer | P, [MW] | 0 | 0 | 0.0036837 | 0.0031419 | 0.0049797 | 0.0044777 | 0.0019339 | 0.0013204 | 0.0010906 | 0.0019813 | 0.0063649 | 0.0080079 | 0.0096672 | 0.018375 | 0.027722 | 0.028128 | 0.024291 | 0.019531 | 0.014686 | 0.0084888 | 0.003951 | 0.0031117 | 0.004596 | 9.4192e-05 | 0.0056218 | 0.0021668
TSO | - | 35 | 36 | 2030 | Summer | P, [MW] | 0 | 0 | 0.026013 | 0.025001 | 0.026172 | 0.025671 | 0.020876 | 0.018976 | 0.02091 | 0.028586 | 0.018193 | 0.018161 | 0.011101 | 0.0065675 | 0.0064197 | 0.0075397 | 0.0060891 | 0.0071276 | 0.0090607 | 0.011179 | 0.014158 | 0.023626 | 0.026131 | 0.023623 | 0.022855 | 0.019818
TSO | - | 42 | 72 | 2030 | Summer | P, [MW] | 0 | 0 | 0.070141 | 0.091456 | 0.070808 | 0.084167 | 0.11593 | 0.13039 | 0.033531 | 0.016668 | 0.017738 | 0.022817 | 0.029055 | 0.031353 | 0.032606 | 0.034128 | 0.061466 | 0.046381 | 0.034061 | 0.023819 | 0.014933 | 0.029289 | 0.03592 | 0.054879 | 0.033243 | 0.015834
TSO | - | 72 | 103 | 2030 | Summer | P, [MW] | 0 | 0 | 0.14482 | 0.1067 | 0.1076 | 0.089532 | 0.1251 | 0.14259 | 0.094604 | 0.12478 | 0.14833 | 0.18026 | 0.19448 | 0.21066 | 0.24905 | 0.26268 | 0.27129 | 0.23998 | 0.21299 | 0.18642 | 0.15416 | 0.16587 | 0.17606 | 0.19212 | 0.17894 | 0.14299
TSO | - | 1 | 2 | 2030 | Summer | P, [MW] | 0 | 0 | 0.042948 | 0.035833 | 0.034873 | 0.034629 | 0.034252 | 0.033671 | 0.039434 | 0.054412 | 0.069327 | 0.073047 | 0.071744 | 0.075408 | 0.07782 | 0.075354 | 0.070333 | 0.065122 | 0.066898 | 0.068099 | 0.068534 | 0.06683 | 0.06741 | 0.079061 | 0.063839 | 0.053678
TSO | - | 8 | 72 | 2030 | Summer | P, [MW] | 0 | 0 | 0.090012 | 0.073112 | 0.062194 | 0.06188 | 0.089384 | 0.089637 | 0.065794 | 0.071422 | 0.08218 | 0.084548 | 0.083807 | 0.096996 | 0.11056 | 0.11387 | 0.11837 | 0.10711 | 0.10757 | 0.1066 | 0.11159 | 0.12423 | 0.14137 | 0.15654 | 0.15153 | 0.10423
TSO | - | 11 | 12 | 2030 | Summer | P, [MW] | 0 | 0 | 0.049624 | 0.041522 | 0.035274 | 0.035801 | 0.065661 | 0.06374 | 0.03873 | 0.049134 | 0.058862 | 0.06336 | 0.063564 | 0.075331 | 0.083119 | 0.082909 | 0.090195 | 0.080446 | 0.077303 | 0.075676 | 0.074487 | 0.077007 | 0.082084 | 0.090668 | 0.086269 | 0.060573
TSO | - | 13 | 14 | 2030 | Summer | P, [MW] | 0 | 0 | 0.0057482 | 0.0045059 | 0.0038099 | 0.0040456 | 0.0083844 | 0.0074854 | 0.0042807 | 0.0071478 | 0.0079019 | 0.0084867 | 0.0077561 | 0.0092664 | 0.0098761 | 0.0095611 | 0.010469 | 0.0092053 | 0.0089168 | 0.009332 | 0.011061 | 0.01225 | 0.012199 | 0.013286 | 0.012057 | 0.0080029
TSO | - | 13 | 15 | 2030 | Summer | P, [MW] | 0 | 0 | 0.010865 | 0.007127 | 0.0057601 | 0.0054786 | 0.003396 | 0.0029945 | 0.0059927 | 0.006704 | 0.0048294 | 0.0033002 | 0.0015524 | 0.0015327 | 0.0019478 | 0.0022175 | 0.0020275 | 0.0019514 | 0.0030785 | 0.0044695 | 0.012957 | 0.020128 | 0.024433 | 0.027213 | 0.025689 | 0.014269
TSO | - | 19 | 20 | 2030 | Summer | P, [MW] | 0 | 0 | 0.017889 | 0.01484 | 0.014318 | 0.014129 | 0.015001 | 0.015145 | 0.013931 | 0.010609 | 0.011777 | 0.012229 | 0.010678 | 0.013971 | 0.017041 | 0.015775 | 0.013723 | 0.015271 | 0.017762 | 0.016488 | 0.017024 | 0.018778 | 0.018681 | 0.021502 | 0.016515 | 0.015375
TSO | - | 19 | 21 | 2030 | Summer | P, [MW] | 0 | 0 | 0.020174 | 0.016848 | 0.014214 | 0.01389 | 0.013688 | 0.013218 | 0.021687 | 0.03432 | 0.041478 | 0.038584 | 0.039194 | 0.041816 | 0.04351 | 0.041872 | 0.034392 | 0.032665 | 0.032431 | 0.031275 | 0.030841 | 0.036047 | 0.040274 | 0.044054 | 0.037683 | 0.025503
TSO | - | 29 | 30 | 2030 | Summer | P, [MW] | 0 | 0 | 0.054257 | 0.050284 | 0.04772 | 0.04729 | 0.046494 | 0.048648 | 0.069328 | 0.085355 | 0.082581 | 0.085128 | 0.0857 | 0.087802 | 0.088602 | 0.08472 | 0.071183 | 0.071545 | 0.07388 | 0.076418 | 0.076081 | 0.081235 | 0.089004 | 0.086939 | 0.071602 | 0.061034
TSO | - | 1 | 5 | 2030 | Summer | P, [MW] | Expected | - | 0.066525 | 0.084064 | 0.085284 | 0.085731 | 0.10916 | 0.11407 | 0.076118 | 0.060879 | 0.090025 | 0.076264 | 0.10663 | 0.14807 | 0.18499 | 0.19675 | 0.24342 | 0.1924 | 0.16798 | 0.14871 | 0.13472 | 0.090549 | 0.087078 | 0.10147 | 0.13814 | 0.12619
TSO | - | 1 | 19 | 2030 | Summer | P, [MW] | Expected | - | 0.1025 | 0.07609 | 0.068506 | 0.066623 | 0.070084 | 0.069358 | 0.079156 | 0.089933 | 0.10944 | 0.11135 | 0.10309 | 0.10867 | 0.1288 | 0.127 | 0.10907 | 0.11236 | 0.12063 | 0.11813 | 0.11744 | 0.14058 | 0.15885 | 0.17429 | 0.14856 | 0.10892
TSO | - | 1 | 29 | 2030 | Summer | P, [MW] | Expected | - | 0.088157 | 0.080027 | 0.067637 | 0.070147 | 0.094311 | 0.10213 | 0.082602 | 0.075154 | 0.1225 | 0.12596 | 0.15342 | 0.20621 | 0.24518 | 0.25099 | 0.27048 | 0.23087 | 0.1984 | 0.16765 | 0.13665 | 0.10845 | 0.1058 | 0.087424 | 0.1284 | 0.11991
TSO | - | 1 | 36 | 2030 | Summer | P, [MW] | Expected | - | 0.59998 | 0.59954 | 0.56466 | 0.57252 | 0.6382 | 0.65304 | 0.57998 | 0.60863 | 0.70449 | 0.70692 | 0.75693 | 0.85409 | 0.90746 | 0.90925 | 0.94326 | 0.86387 | 0.82149 | 0.7885 | 0.7422 | 0.70421 | 0.70377 | 0.67519 | 0.73854 | 0.70645
TSO | - | 1 | 55 | 2030 | Summer | P, [MW] | Expected | - | 0.24705 | 0.27554 | 0.22691 | 0.24419 | 0.301 | 0.30833 | 0.21507 | 0.18981 | 0.19892 | 0.2303 | 0.26568 | 0.30143 | 0.32056 | 0.32195 | 0.3865 | 0.31943 | 0.27532 | 0.2399 | 0.18279 | 0.13105 | 0.12414 | 0.12723 | 0.14232 | 0.19642
TSO | - | 3 | 9 | 2030 | Summer | P, [MW] | Expected | - | 0.026657 | 0.015101 | 0.010132 | 0.013025 | 0.011652 | 0.017613 | 0.0509 | 0.065802 | 0.092817 | 0.073849 | 0.080927 | 0.1272 | 0.15065 | 0.14992 | 0.12109 | 0.10614 | 0.094554 | 0.092141 | 0.079857 | 0.073184 | 0.08452 | 0.072286 | 0.074745 | 0.058906
TSO | - | 3 | 34 | 2030 | Summer | P, [MW] | Expected | - | 0.086746 | 0.086044 | 0.091934 | 0.089952 | 0.074739 | 0.068798 | 0.062176 | 0.092204 | 0.078374 | 0.081021 | 0.081959 | 0.069275 | 0.060225 | 0.06161 | 0.062745 | 0.062342 | 0.056473 | 0.063476 | 0.066574 | 0.06857 | 0.061731 | 0.060312 | 0.060275 | 0.063293
TSO | - | 4 | 15 | 2030 | Summer | P, [MW] | Expected | - | 0.076544 | 0.065434 | 0.057005 | 0.056334 | 0.058838 | 0.061063 | 0.055776 | 0.045363 | 0.049292 | 0.048595 | 0.043421 | 0.040478 | 0.042099 | 0.045164 | 0.045667 | 0.046761 | 0.057013 | 0.06535 | 0.06169 | 0.075198 | 0.091319 | 0.097078 | 0.098998 | 0.07976
TSO | - | 4 | 103 | 2030 | Summer | P, [MW] | Expected | - | 0.023419 | 0.021946 | 0.01978 | 0.018817 | 0.020133 | 0.023705 | 0.019767 | 0.020312 | 0.034288 | 0.050287 | 0.067275 | 0.084663 | 0.098827 | 0.10312 | 0.090207 | 0.074235 | 0.060113 | 0.045621 | 0.02396 | 0.019318 | 0.020071 | 0.019747 | 0.023778 | 0.021099
TSO | - | 5 | 42 | 2030 | Summer | P, [MW] | Expected | - | 0.60964 | 0.63117 | 0.53317 | 0.56264 | 0.67234 | 0.71249 | 0.47702 | 0.37723 | 0.37528 | 0.46645 | 0.53775 | 0.59914 | 0.60679 | 0.59973 | 0.71045 | 0.61978 | 0.53607 | 0.46813 | 0.28649 | 0.19927 | 0.20796 | 0.21493 | 0.22963 | 0.34819
TSO | - | 5 | 68 | 2030 | Summer | P, [MW] | Expected | - | 0.00026582 | 0.00026737 | 0.00010592 | 0.00010607 | 0.00010511 | 0.00010501 | 0.00018116 | 0.00027198 | 0.00027314 | 0.00027205 | 0.00027066 | 0.00026962 | 0.00026882 | 0.00026873 | 0.00026786 | 0.00026872 | 0.00026946 | 0.0002702 | 0.00032973 | 0.00051545 | 0.00051562 | 0.00051808 | 0.00044497 | 0.00026326
TSO | - | 7 | 9 | 2030 | Summer | P, [MW] | Expected | - | 0.19679 | 0.14117 | 0.11813 | 0.1161 | 0.17114 | 0.15565 | 0.11981 | 0.16378 | 0.16045 | 0.14737 | 0.10772 | 0.11838 | 0.12431 | 0.12677 | 0.11687 | 0.11824 | 0.15553 | 0.18545 | 0.28341 | 0.28963 | 0.29046 | 0.29159 | 0.28982 | 0.26254
TSO | - | 8 | 14 | 2030 | Summer | P, [MW] | Expected | - | 0.035989 | 0.024687 | 0.021911 | 0.018446 | 0.0090037 | 0.010879 | 0.017253 | 0.024261 | 0.03532 | 0.038534 | 0.039045 | 0.044965 | 0.057118 | 0.060366 | 0.057441 | 0.050925 | 0.049137 | 0.044009 | 0.039263 | 0.044888 | 0.053992 | 0.066819 | 0.061266 | 0.038748
TSO | - | 9 | 10 | 2030 | Summer | P, [MW] | Expected | - | 0.79311 | 0.78385 | 0.65488 | 0.66372 | 0.83898 | 0.90552 | 0.74387 | 0.67306 | 0.50914 | 0.49192 | 0.47693 | 0.69175 | 0.7841 | 0.78658 | 0.86789 | 0.72435 | 0.66438 | 0.59861 | 0.87208 | 0.65 | 0.60172 | 0.55866 | 0.67766 | 0.80446
TSO | - | 9 | 16 | 2030 | Summer | P, [MW] | Expected | - | 0.018248 | 0.01293 | 0.0063938 | 0.0071434 | 0.0096821 | 0.015922 | 0.033591 | 0.014299 | 0.0036672 | 0.0047603 | 0.024558 | 0.032578 | 0.040966 | 0.046211 | 0.048249 | 0.029871 | 0.010693 | 0.0064248 | 0.017011 | 0.043196 | 0.072454 | 0.071384 | 0.061821 | 0.040405
TSO | - | 10 | 15 | 2030 | Summer | P, [MW] | Expected | - | 0.16259 | 0.2034 | 0.16377 | 0.20302 | 0.30469 | 0.34489 | 0.20542 | 0.11916 | 0.36427 | 0.45492 | 0.72928 | 0.8554 | 0.95509 | 0.96312 | 1.1851 | 0.99408 | 0.77988 | 0.64301 | 0.12808 | 0.060236 | 0.069336 | 0.050659 | 0.084437 | 0.15123
TSO | - | 11 | 13 | 2030 | Summer | P, [MW] | Expected | - | 0.025994 | 0.024205 | 0.020265 | 0.02359 | 0.050382 | 0.048897 | 0.024458 | 0.033082 | 0.042571 | 0.047863 | 0.050715 | 0.060786 | 0.065775 | 0.06407 | 0.072945 | 0.063907 | 0.058432 | 0.055305 | 0.046771 | 0.042384 | 0.041234 | 0.045699 | 0.042635 | 0.032921
TSO | - | 12 | 72 | 2030 | Summer | P, [MW] | Expected | - | 0.13895 | 0.12946 | 0.11985 | 0.13223 | 0.30943 | 0.26836 | 0.15494 | 0.2227 | 0.2738 | 0.34441 | 0.34667 | 0.42753 | 0.43489 | 0.3982 | 0.47666 | 0.40373 | 0.33884 | 0.32448 | 0.31199 | 0.29475 | 0.25691 | 0.27601 | 0.23711 | 0.17905
TSO | - | 15 | 18 | 2030 | Summer | P, [MW] | Expected | - | 0.028414 | 0.028055 | 0.024821 | 0.032638 | 0.025854 | 0.027374 | 0.024525 | 0.021477 | 0.02596 | 0.029003 | 0.030069 | 0.032384 | 0.034524 | 0.037221 | 0.034713 | 0.032954 | 0.034606 | 0.033547 | 0.028233 | 0.029356 | 0.035467 | 0.032121 | 0.038254 | 0.033754
TSO | - | 15 | 26 | 2030 | Summer | P, [MW] | Expected | - | 0.010333 | 0.0054918 | 0.0040461 | 0.003371 | 0.0028617 | 0.0030861 | 0.0098473 | 0.016481 | 0.023984 | 0.02478 | 0.024181 | 0.023828 | 0.025328 | 0.02632 | 0.017872 | 0.019603 | 0.020391 | 0.021682 | 0.023498 | 0.033792 | 0.039546 | 0.045279 | 0.039588 | 0.019519
TSO | - | 16 | 17 | 2030 | Summer | P, [MW] | Expected | - | 0.012637 | 0.01415 | 0.016699 | 0.017793 | 0.013386 | 0.01174 | 0.0066167 | 0.0049093 | 0.003752 | 0.0053377 | 0.012123 | 0.024827 | 0.036784 | 0.036898 | 0.028979 | 0.021657 | 0.01237 | 0.0076798 | 0.0045008 | 0.0057052 | 0.0063687 | 0.0057256 | 0.0068347 | 0.0070363
TSO | - | 17 | 34 | 2030 | Summer | P, [MW] | Expected | - | 0.056499 | 0.065278 | 0.066679 | 0.072465 | 0.05911 | 0.05012 | 0.033064 | 0.026846 | 0.0088855 | 0.0048314 | 0.0097098 | 0.023681 | 0.038887 | 0.041557 | 0.03199 | 0.020048 | 0.010954 | 0.0112 | 0.017683 | 0.033657 | 0.040121 | 0.042891 | 0.040753 | 0.037345
TSO | - | 18 | 103 | 2030 | Summer | P, [MW] | Expected | - | 0.032987 | 0.025479 | 0.022036 | 0.015264 | 0.022319 | 0.024629 | 0.022106 | 0.018787 | 0.02388 | 0.027 | 0.02801 | 0.028837 | 0.032372 | 0.033707 | 0.032717 | 0.030192 | 0.031508 | 0.032621 | 0.02404 | 0.027228 | 0.03074 | 0.037564 | 0.035023 | 0.026432
TSO | - | 26 | 55 | 2030 | Summer | P, [MW] | Expected | - | 0.21256 | 0.23365 | 0.21642 | 0.23264 | 0.28533 | 0.2921 | 0.15102 | 0.10668 | 0.10024 | 0.1271 | 0.15818 | 0.18617 | 0.1975 | 0.20443 | 0.27686 | 0.23334 | 0.19313 | 0.17144 | 0.11721 | 0.062829 | 0.052888 | 0.046336 | 0.075185 | 0.13993
TSO | - | 26 | 103 | 2030 | Summer | P, [MW] | Expected | - | 0.01957 | 0.02321 | 0.021973 | 0.02321 | 0.027458 | 0.02986 | 0.013378 | 0.0065939 | 0.0065012 | 0.0074414 | 0.0084331 | 0.0096086 | 0.010406 | 0.011453 | 0.015907 | 0.01292 | 0.013555 | 0.012345 | 0.0070886 | 0.0059314 | 0.0068211 | 0.0069268 | 0.0075736 | 0.010946
TSO | - | 29 | 34 | 2030 | Summer | P, [MW] | Expected | - | 0.2076 | 0.18203 | 0.16239 | 0.16349 | 0.18605 | 0.19846 | 0.22018 | 0.23703 | 0.28998 | 0.29961 | 0.32833 | 0.37881 | 0.42294 | 0.42433 | 0.40782 | 0.37833 | 0.35297 | 0.32697 | 0.28746 | 0.27295 | 0.28859 | 0.23979 | 0.28251 | 0.24727
TSO | - | 34 | 35 | 2030 | Summer | P, [MW] | Expected | - | 0.0036837 | 0.0031419 | 0.0049797 | 0.0044777 | 0.0019339 | 0.0013204 | 0.0010906 | 0.0019813 | 0.0063649 | 0.0080079 | 0.0096672 | 0.018375 | 0.027722 | 0.028128 | 0.024291 | 0.019531 | 0.014686 | 0.0084888 | 0.003951 | 0.0031117 | 0.004596 | 9.4192e-05 | 0.0056218 | 0.0021668
TSO | - | 35 | 36 | 2030 | Summer | P, [MW] | Expected | - | 0.026013 | 0.025001 | 0.026172 | 0.025671 | 0.020876 | 0.018976 | 0.02091 | 0.028586 | 0.018193 | 0.018161 | 0.011101 | 0.0065675 | 0.0064197 | 0.0075397 | 0.0060891 | 0.0071276 | 0.0090607 | 0.011179 | 0.014158 | 0.023626 | 0.026131 | 0.023623 | 0.022855 | 0.019818
TSO | - | 42 | 72 | 2030 | Summer | P, [MW] | Expected | - | 0.070141 | 0.091456 | 0.070808 | 0.084167 | 0.11593 | 0.13039 | 0.033531 | 0.016668 | 0.017738 | 0.022817 | 0.029055 | 0.031353 | 0.032606 | 0.034128 | 0.061466 | 0.046381 | 0.034061 | 0.023819 | 0.014933 | 0.029289 | 0.03592 | 0.054879 | 0.033243 | 0.015834
TSO | - | 72 | 103 | 2030 | Summer | P, [MW] | Expected | - | 0.14482 | 0.1067 | 0.1076 | 0.089532 | 0.1251 | 0.14259 | 0.094604 | 0.12478 | 0.14833 | 0.18026 | 0.19448 | 0.21066 | 0.24905 | 0.26268 | 0.27129 | 0.23998 | 0.21299 | 0.18642 | 0.15416 | 0.16587 | 0.17606 | 0.19212 | 0.17894 | 0.14299
TSO | - | 1 | 2 | 2030 | Summer | P, [MW] | Expected | - | 0.042948 | 0.035833 | 0.034873 | 0.034629 | 0.034252 | 0.033671 | 0.039434 | 0.054412 | 0.069327 | 0.073047 | 0.071744 | 0.075408 | 0.07782 | 0.075354 | 0.070333 | 0.065122 | 0.066898 | 0.068099 | 0.068534 | 0.06683 | 0.06741 | 0.079061 | 0.063839 | 0.053678
TSO | - | 8 | 72 | 2030 | Summer | P, [MW] | Expected | - | 0.090012 | 0.073112 | 0.062194 | 0.06188 | 0.089384 | 0.089637 | 0.065794 | 0.071422 | 0.08218 | 0.084548 | 0.083807 | 0.096996 | 0.11056 | 0.11387 | 0.11837 | 0.10711 | 0.10757 | 0.1066 | 0.11159 | 0.12423 | 0.14137 | 0.15654 | 0.15153 | 0.10423
TSO | - | 11 | 12 | 2030 | Summer | P, [MW] | Expected | - | 0.049624 | 0.041522 | 0.035274 | 0.035801 | 0.065661 | 0.06374 | 0.03873 | 0.049134 | 0.058862 | 0.06336 | 0.063564 | 0.075331 | 0.083119 | 0.082909 | 0.090195 | 0.080446 | 0.077303 | 0.075676 | 0.074487 | 0.077007 | 0.082084 | 0.090668 | 0.086269 | 0.060573
TSO | - | 13 | 14 | 2030 | Summer | P, [MW] | Expected | - | 0.0057482 | 0.0045059 | 0.0038099 | 0.0040456 | 0.0083844 | 0.0074854 | 0.0042807 | 0.0071478 | 0.0079019 | 0.0084867 | 0.0077561 | 0.0092664 | 0.0098761 | 0.0095611 | 0.010469 | 0.0092053 | 0.0089168 | 0.009332 | 0.011061 | 0.01225 | 0.012199 | 0.013286 | 0.012057 | 0.0080029
TSO | - | 13 | 15 | 2030 | Summer | P, [MW] | Expected | - | 0.010865 | 0.007127 | 0.0057601 | 0.0054786 | 0.003396 | 0.0029945 | 0.0059927 | 0.006704 | 0.0048294 | 0.0033002 | 0.0015524 | 0.0015327 | 0.0019478 | 0.0022175 | 0.0020275 | 0.0019514 | 0.0030785 | 0.0044695 | 0.012957 | 0.020128 | 0.024433 | 0.027213 | 0.025689 | 0.014269
TSO | - | 19 | 20 | 2030 | Summer | P, [MW] | Expected | - | 0.017889 | 0.01484 | 0.014318 | 0.014129 | 0.015001 | 0.015145 | 0.013931 | 0.010609 | 0.011777 | 0.012229 | 0.010678 | 0.013971 | 0.017041 | 0.015775 | 0.013723 | 0.015271 | 0.017762 | 0.016488 | 0.017024 | 0.018778 | 0.018681 | 0.021502 | 0.016515 | 0.015375
TSO | - | 19 | 21 | 2030 | Summer | P, [MW] | Expected | - | 0.020174 | 0.016848 | 0.014214 | 0.01389 | 0.013688 | 0.013218 | 0.021687 | 0.03432 | 0.041478 | 0.038584 | 0.039194 | 0.041816 | 0.04351 | 0.041872 | 0.034392 | 0.032665 | 0.032431 | 0.031275 | 0.030841 | 0.036047 | 0.040274 | 0.044054 | 0.037683 | 0.025503
TSO | - | 29 | 30 | 2030 | Summer | P, [MW] | Expected | - | 0.054257 | 0.050284 | 0.04772 | 0.04729 | 0.046494 | 0.048648 | 0.069328 | 0.085355 | 0.082581 | 0.085128 | 0.0857 | 0.087802 | 0.088602 | 0.08472 | 0.071183 | 0.071545 | 0.07388 | 0.076418 | 0.076081 | 0.081235 | 0.089004 | 0.086939 | 0.071602 | 0.061034
DSO | 55 | 4 | 2 | 2020 | Summer | P, [MW] | 0 | 0 | 0.013527 | 0.01313 | 0.012915 | 0.011717 | 0.012385 | 0.012581 | 0.017027 | 0.018371 | 0.019631 | 0.019392 | 0.019964 | 0.019972 | 0.019806 | 0.019586 | 0.018953 | 0.018864 | 0.018718 | 0.018931 | 0.016709 | 0.018827 | 0.019928 | 0.018761 | 0.014537 | 0.013819
DSO | 55 | 5 | 4 | 2020 | Summer | P, [MW] | 0 | 0 | 0.0095044 | 0.0092271 | 0.0090773 | 0.0082392 | 0.0087065 | 0.0088426 | 0.011948 | 0.012884 | 0.013764 | 0.013597 | 0.013996 | 0.014 | 0.013884 | 0.013732 | 0.013292 | 0.01323 | 0.013129 | 0.013278 | 0.011725 | 0.013205 | 0.013975 | 0.013161 | 0.01021 | 0.0097079
DSO | 55 | 7 | 5 | 2020 | Summer | P, [MW] | 0 | 0 | 2.2708e-07 | 2.272e-07 | 2.2713e-07 | 2.2778e-07 | 2.2739e-07 | 2.2719e-07 | 2.2789e-07 | 2.2848e-07 | 2.291e-07 | 2.2887e-07 | 2.2935e-07 | 2.2985e-07 | 2.2937e-07 | 2.2852e-07 | 2.2779e-07 | 2.2776e-07 | 2.278e-07 | 2.2797e-07 | 2.2728e-07 | 2.275e-07 | 2.2772e-07 | 2.2712e-07 | 2.2657e-07 | 2.2675e-07
DSO | 55 | 1 | 2 | 2020 | Summer | P, [MW] | 0 | 0 | 0.039326 | 0.038185 | 0.037633 | 0.036462 | 0.037572 | 0.038342 | 0.046251 | 0.049507 | 0.053339 | 0.050789 | 0.051902 | 0.052554 | 0.053979 | 0.052496 | 0.04989 | 0.049194 | 0.049296 | 0.049418 | 0.047884 | 0.048808 | 0.048943 | 0.046357 | 0.041738 | 0.040602
DSO | 55 | 2 | 3 | 2020 | Summer | P, [MW] | 0 | 0 | 0.037388 | 0.036283 | 0.035131 | 0.034047 | 0.034342 | 0.035542 | 0.051677 | 0.058213 | 0.063736 | 0.060877 | 0.062748 | 0.064295 | 0.064754 | 0.062415 | 0.058668 | 0.057838 | 0.058072 | 0.058898 | 0.053055 | 0.056522 | 0.058094 | 0.052255 | 0.039399 | 0.038236
DSO | 55 | 5 | 6 | 2020 | Summer | P, [MW] | 0 | 0 | 0.01191 | 0.011265 | 0.010926 | 0.0098583 | 0.010618 | 0.011203 | 0.019466 | 0.024069 | 0.026608 | 0.026158 | 0.027602 | 0.02884 | 0.028456 | 0.026668 | 0.023446 | 0.022572 | 0.021654 | 0.021514 | 0.019238 | 0.021463 | 0.02179 | 0.019235 | 0.013884 | 0.012567
DSO | 55 | 4 | 2 | 2020 | Summer | P, [MW] | 0 | 1 | 0.023755 | 0.023809 | 0.023857 | 0.023536 | 0.023698 | 0.023659 | 0.02378 | 0.023491 | 0.023171 | 0.023046 | 0.02251 | 0.022397 | 0.023533 | 0.024337 | 0.024924 | 0.024909 | 0.024835 | 0.024837 | 0.024103 | 0.024564 | 0.024752 | 0.024096 | 0.02341 | 0.023671
DSO | 55 | 5 | 4 | 2020 | Summer | P, [MW] | 0 | 1 | 0.016651 | 0.016689 | 0.016723 | 0.016498 | 0.016611 | 0.016584 | 0.016666 | 0.016462 | 0.016238 | 0.01615 | 0.015774 | 0.015694 | 0.01649 | 0.017054 | 0.017465 | 0.017455 | 0.017403 | 0.017405 | 0.016892 | 0.017214 | 0.017345 | 0.016886 | 0.016408 | 0.016591
DSO | 55 | 7 | 5 | 2020 | Summer | P, [MW] | 0 | 1 | 2.1863e-07 | 2.1869e-07 | 2.1873e-07 | 2.1875e-07 | 2.1873e-07 | 2.187e-07 | 2.1873e-07 | 2.1865e-07 | 2.1856e-07 | 2.1849e-07 | 2.183e-07 | 2.1834e-07 | 2.1868e-07 | 2.1883e-07 | 2.1905e-07 | 2.191e-07 | 2.1915e-07 | 2.1917e-07 | 2.1886e-07 | 2.189e-07 | 2.1894e-07 | 2.1858e-07 | 2.1836e-07 | 2.1864e-07
DSO | 55 | 1 | 2 | 2020 | Summer | P, [MW] | 0 | 1 | 0.042613 | 0.042373 | 0.042246 | 0.042028 | 0.042234 | 0.042418 | 0.044149 | 0.045048 | 0.04634 | 0.045754 | 0.046731 | 0.04693 | 0.046345 | 0.045582 | 0.044672 | 0.044506 | 0.044479 | 0.044511 | 0.044256 | 0.044527 | 0.044603 | 0.044243 | 0.043232 | 0.042904
DSO | 55 | 2 | 3 | 2020 | Summer | P, [MW] | 0 | 1 | 0.03687 | 0.035872 | 0.035355 | 0.035288 | 0.035151 | 0.035117 | 0.040203 | 0.041885 | 0.044956 | 0.04408 | 0.047091 | 0.04697 | 0.044251 | 0.042518 | 0.038388 | 0.03869 | 0.038349 | 0.038973 | 0.039043 | 0.040039 | 0.039894 | 0.039711 | 0.036667 | 0.034567
DSO | 55 | 5 | 6 | 2020 | Summer | P, [MW] | 0 | 1 | 0.020676 | 0.020442 | 0.020254 | 0.019913 | 0.020195 | 0.020483 | 0.02353 | 0.025211 | 0.026346 | 0.026307 | 0.027224 | 0.027813 | 0.026533 | 0.025081 | 0.023909 | 0.023653 | 0.023572 | 0.023567 | 0.02307 | 0.023561 | 0.023802 | 0.023499 | 0.021907 | 0.021346
DSO | 55 | 4 | 2 | 2020 | Summer | P, [MW] | 0 | 2 | 0.024074 | 0.024134 | 0.024189 | 0.023932 | 0.024153 | 0.024232 | 0.025621 | 0.025925 | 0.025827 | 0.024951 | 0.024669 | 0.024705 | 0.024996 | 0.025474 | 0.025322 | 0.025386 | 0.02532 | 0.025338 | 0.025148 | 0.025095 | 0.024866 | 0.024038 | 0.023419 | 0.023771
DSO | 55 | 5 | 4 | 2020 | Summer | P, [MW] | 0 | 2 | 0.016873 | 0.016916 | 0.016954 | 0.016775 | 0.016929 | 0.016984 | 0.017954 | 0.018166 | 0.018097 | 0.017484 | 0.017287 | 0.017311 | 0.017515 | 0.01785 | 0.017745 | 0.01779 | 0.017743 | 0.017756 | 0.017623 | 0.017586 | 0.017425 | 0.016846 | 0.016415 | 0.016661
DSO | 55 | 7 | 5 | 2020 | Summer | P, [MW] | 0 | 2 | 2.1882e-07 | 2.1889e-07 | 2.1888e-07 | 2.1895e-07 | 2.1895e-07 | 2.1897e-07 | 2.1936e-07 | 2.1965e-07 | 2.1968e-07 | 2.1941e-07 | 2.1935e-07 | 2.1937e-07 | 2.1937e-07 | 2.1952e-07 | 2.1936e-07 | 2.1935e-07 | 2.1939e-07 | 2.1942e-07 | 2.1967e-07 | 2.193e-07 | 2.1903e-07 | 2.1861e-07 | 2.1837e-07 | 2.1866e-07
DSO | 55 | 1 | 2 | 2020 | Summer | P, [MW] | 0 | 2 | 0.042617 | 0.042408 | 0.0423 | 0.042086 | 0.042293 | 0.042444 | 0.043839 | 0.044376 | 0.045188 | 0.04486 | 0.045261 | 0.045464 | 0.045628 | 0.045026 | 0.044497 | 0.044369 | 0.044373 | 0.044382 | 0.044134 | 0.04435 | 0.044569 | 0.044234 | 0.043225 | 0.042892
DSO | 55 | 2 | 3 | 2020 | Summer | P, [MW] | 0 | 2 | 0.034122 | 0.033385 | 0.033227 | 0.032632 | 0.032373 | 0.0324 | 0.036092 | 0.037007 | 0.039084 | 0.0393 | 0.041085 | 0.042026 | 0.041556 | 0.039177 | 0.038075 | 0.03796 | 0.037253 | 0.037918 | 0.031073 | 0.035961 | 0.039619 | 0.039257 | 0.036881 | 0.03486
DSO | 55 | 5 | 6 | 2020 | Summer | P, [MW] | 0 | 2 | 0.020744 | 0.020463 | 0.020225 | 0.019913 | 0.020162 | 0.020336 | 0.022086 | 0.023073 | 0.023918 | 0.024549 | 0.025215 | 0.0255 | 0.025005 | 0.024134 | 0.023447 | 0.023199 | 0.023153 | 0.023123 | 0.023172 | 0.023484 | 0.023653 | 0.023593 | 0.021868 | 0.021185
DSO | 55 | 4 | 2 | 2020 | Summer | P, [MW] | Expected | - | 0.016495 | 0.016227 | 0.016089 | 0.015151 | 0.015683 | 0.015828 | 0.01922 | 0.020181 | 0.021022 | 0.020708 | 0.021 | 0.020994 | 0.02108 | 0.021106 | 0.020716 | 0.020659 | 0.020535 | 0.02069 | 0.018971 | 0.020542 | 0.021323 | 0.020277 | 0.017074 | 0.016648
DSO | 55 | 5 | 4 | 2020 | Summer | P, [MW] | Expected | - | 0.011578 | 0.011391 | 0.011295 | 0.010639 | 0.01101 | 0.011112 | 0.01348 | 0.01415 | 0.014736 | 0.014517 | 0.01472 | 0.014715 | 0.014775 | 0.014795 | 0.014524 | 0.014485 | 0.014399 | 0.014508 | 0.013306 | 0.014404 | 0.014949 | 0.014219 | 0.011982 | 0.011684
DSO | 55 | 7 | 5 | 2020 | Summer | P, [MW] | Expected | - | 2.2469e-07 | 2.248e-07 | 2.2475e-07 | 2.2523e-07 | 2.2494e-07 | 2.248e-07 | 2.2536e-07 | 2.2581e-07 | 2.2625e-07 | 2.2604e-07 | 2.2635e-07 | 2.2671e-07 | 2.2642e-07 | 2.2585e-07 | 2.2534e-07 | 2.2532e-07 | 2.2536e-07 | 2.2549e-07 | 2.2499e-07 | 2.251e-07 | 2.2523e-07 | 2.2469e-07 | 2.2423e-07 | 2.2444e-07
DSO | 55 | 1 | 2 | 2020 | Summer | P, [MW] | Expected | - | 0.040266 | 0.039386 | 0.038959 | 0.038061 | 0.038912 | 0.03951 | 0.045606 | 0.048137 | 0.051174 | 0.049222 | 0.050214 | 0.050738 | 0.051695 | 0.050441 | 0.048374 | 0.047835 | 0.047905 | 0.047998 | 0.04683 | 0.047559 | 0.047698 | 0.045752 | 0.042164 | 0.041258
DSO | 55 | 2 | 3 | 2020 | Summer | P, [MW] | Expected | - | 0.036848 | 0.03581 | 0.034891 | 0.034022 | 0.034176 | 0.035032 | 0.047812 | 0.052851 | 0.057532 | 0.055395 | 0.057417 | 0.058639 | 0.058511 | 0.056253 | 0.052829 | 0.052262 | 0.05228 | 0.053054 | 0.047913 | 0.05123 | 0.052854 | 0.048606 | 0.038649 | 0.037229
DSO | 55 | 5 | 6 | 2020 | Summer | P, [MW] | Expected | - | 0.014424 | 0.01389 | 0.013587 | 0.012731 | 0.013349 | 0.013833 | 0.020421 | 0.02409 | 0.026187 | 0.02595 | 0.027207 | 0.028216 | 0.027688 | 0.02608 | 0.023512 | 0.022816 | 0.022142 | 0.022037 | 0.020347 | 0.022051 | 0.022344 | 0.020467 | 0.016171 | 0.015052
DSO | 55 | 4 | 2 | 2030 | Summer | P, [MW] | 0 | 0 | 0.001262 | 0.0010519 | 0.00096056 | 0.00091439 | 0.0012673 | 0.0013391 | 0.0020771 | 0.0025852 | 0.0027082 | 0.0022958 | 0.0023136 | 0.0025908 | 0.0025863 | 0.002269 | 0.0020419 | 0.0019245 | 0.0018314 | 0.002067 | 0.0020547 | 0.0024423 | 0.002337 | 0.0017661 | 0.0015154 | 0.0014658
DSO | 55 | 5 | 4 | 2030 | Summer | P, [MW] | 0 | 0 | 0.00089534 | 0.00074715 | 0.00068275 | 0.00064994 | 0.00090121 | 0.00095079 | 0.0014552 | 0.0018047 | 0.0018916 | 0.0016058 | 0.0016186 | 0.0018138 | 0.0018138 | 0.0015943 | 0.0014408 | 0.0013575 | 0.0012923 | 0.0014548 | 0.0014439 | 0.0017105 | 0.0016382 | 0.0012391 | 0.001069 | 0.0010374
DSO | 55 | 7 | 5 | 2030 | Summer | P, [MW] | 0 | 0 | 2.3402e-07 | 2.3378e-07 | 2.3367e-07 | 2.3358e-07 | 2.3418e-07 | 2.342e-07 | 2.3385e-07 | 2.3384e-07 | 2.3402e-07 | 2.3405e-07 | 2.341e-07 | 2.3431e-07 | 2.3454e-07 | 2.3454e-07 | 2.3473e-07 | 2.3454e-07 | 2.3447e-07 | 2.3441e-07 | 2.3422e-07 | 2.3399e-07 | 2.3396e-07 | 2.3361e-07 | 2.3391e-07 | 2.3411e-07
DSO | 55 | 1 | 2 | 2030 | Summer | P, [MW] | 0 | 0 | 0.027552 | 0.026372 | 0.025284 | 0.025001 | 0.024825 | 0.025859 | 0.037382 | 0.040049 | 0.040802 | 0.032281 | 0.029788 | 0.02893 | 0.029311 | 0.027459 | 0.026332 | 0.027094 | 0.030675 | 0.035449 | 0.038394 | 0.043378 | 0.044744 | 0.040037 | 0.030913 | 0.029695
DSO | 55 | 2 | 3 | 2030 | Summer | P, [MW] | 0 | 0 | 0.034171 | 0.033096 | 0.031884 | 0.031535 | 0.031312 | 0.03205 | 0.039677 | 0.039438 | 0.039939 | 0.031285 | 0.028162 | 0.026525 | 0.02786 | 0.027256 | 0.028447 | 0.029479 | 0.034847 | 0.039433 | 0.042732 | 0.046166 | 0.048804 | 0.045203 | 0.036094 | 0.03596
DSO | 55 | 5 | 6 | 2030 | Summer | P, [MW] | 0 | 0 | 0.0029069 | 0.0025018 | 0.0023101 | 0.0022542 | 0.0025054 | 0.0028558 | 0.0070962 | 0.0094396 | 0.0097828 | 0.0081054 | 0.0081287 | 0.0089161 | 0.0084464 | 0.0070419 | 0.0053508 | 0.0052047 | 0.0049067 | 0.0060502 | 0.0063961 | 0.0083027 | 0.0077625 | 0.0058889 | 0.0043096 | 0.0036109
DSO | 55 | 4 | 2 | 2030 | Summer | P, [MW] | 0 | 1 | 0.0015736 | 0.0015297 | 0.0014335 | 0.0013972 | 0.0015274 | 0.0015805 | 0.0019837 | 0.0022401 | 0.0023552 | 0.0020412 | 0.0021374 | 0.0021972 | 0.0017993 | 0.0014906 | 0.0014217 | 0.001334 | 0.0013981 | 0.0015483 | 0.0017014 | 0.0019244 | 0.002131 | 0.0021564 | 0.0020512 | 0.0018382
DSO | 55 | 5 | 4 | 2030 | Summer | P, [MW] | 0 | 1 | 0.0011195 | 0.0010885 | 0.0010214 | 0.0009961 | 0.0010879 | 0.0011245 | 0.0014013 | 0.0015782 | 0.0016578 | 0.0014398 | 0.0015061 | 0.0015478 | 0.0012735 | 0.0010604 | 0.0010143 | 0.00095231 | 0.00099627 | 0.0011003 | 0.001206 | 0.0013609 | 0.0015047 | 0.0015214 | 0.0014501 | 0.0013026
DSO | 55 | 7 | 5 | 2030 | Summer | P, [MW] | 0 | 1 | 2.3451e-07 | 2.3443e-07 | 2.344e-07 | 2.3439e-07 | 2.345e-07 | 2.345e-07 | 2.3446e-07 | 2.3443e-07 | 2.3446e-07 | 2.3444e-07 | 2.3446e-07 | 2.3449e-07 | 2.3447e-07 | 2.3445e-07 | 2.3448e-07 | 2.3444e-07 | 2.3445e-07 | 2.3447e-07 | 2.3449e-07 | 2.3447e-07 | 2.3447e-07 | 2.3441e-07 | 2.3447e-07 | 2.3448e-07
DSO | 55 | 1 | 2 | 2030 | Summer | P, [MW] | 0 | 1 | 0.026867 | 0.02509 | 0.023946 | 0.02393 | 0.023686 | 0.023813 | 0.029407 | 0.029161 | 0.029373 | 0.024128 | 0.024516 | 0.022697 | 0.017598 | 0.014709 | 0.012698 | 0.013441 | 0.01571 | 0.019421 | 0.024719 | 0.028876 | 0.030527 | 0.031283 | 0.029283 | 0.025681
DSO | 55 | 2 | 3 | 2030 | Summer | P, [MW] | 0 | 1 | 0.034995 | 0.032284 | 0.031308 | 0.031548 | 0.030943 | 0.030465 | 0.033678 | 0.03124 | 0.030703 | 0.02534 | 0.025136 | 0.022519 | 0.018393 | 0.016721 | 0.015175 | 0.016308 | 0.018891 | 0.023074 | 0.029346 | 0.033804 | 0.034909 | 0.035378 | 0.03419 | 0.030729
DSO | 55 | 5 | 6 | 2030 | Summer | P, [MW] | 0 | 1 | 0.0024973 | 0.0024511 | 0.0021255 | 0.0020167 | 0.0021859 | 0.002475 | 0.0048255 | 0.0060969 | 0.0066398 | 0.0053834 | 0.0058902 | 0.0060821 | 0.0040572 | 0.0025309 | 0.0018304 | 0.0017706 | 0.0021504 | 0.0027947 | 0.0035545 | 0.0043969 | 0.0051458 | 0.0054514 | 0.0046261 | 0.00368
DSO | 55 | 4 | 2 | 2030 | Summer | P, [MW] | 0 | 2 | 0.0015814 | 0.0014779 | 0.0014203 | 0.0013801 | 0.001503 | 0.0014941 | 0.001429 | 0.0012931 | 0.0013367 | 0.0013269 | 0.0013316 | 0.0013602 | 0.0012817 | 0.0011314 | 0.0011599 | 0.0011715 | 0.0012323 | 0.0013285 | 0.0014785 | 0.0017321 | 0.0020059 | 0.0021428 | 0.0020229 | 0.0017661
DSO | 55 | 5 | 4 | 2030 | Summer | P, [MW] | 0 | 2 | 0.0011246 | 0.0010525 | 0.0010127 | 0.00098453 | 0.0010715 | 0.001065 | 0.0010182 | 0.00092229 | 0.00095232 | 0.00094439 | 0.00094726 | 0.00096799 | 0.00091474 | 0.00081119 | 0.00083197 | 0.00083975 | 0.00088134 | 0.00094777 | 0.0010503 | 0.0012266 | 0.0014176 | 0.0015116 | 0.0014304 | 0.0012527
DSO | 55 | 7 | 5 | 2030 | Summer | P, [MW] | 0 | 2 | 2.3444e-07 | 2.3439e-07 | 2.3436e-07 | 2.3434e-07 | 2.3445e-07 | 2.3445e-07 | 2.3436e-07 | 2.3433e-07 | 2.3436e-07 | 2.3436e-07 | 2.3437e-07 | 2.3441e-07 | 2.3443e-07 | 2.3443e-07 | 2.3447e-07 | 2.3444e-07 | 2.3443e-07 | 2.3445e-07 | 2.3435e-07 | 2.3439e-07 | 2.3446e-07 | 2.344e-07 | 2.3448e-07 | 2.3449e-07
DSO | 55 | 1 | 2 | 2030 | Summer | P, [MW] | 0 | 2 | 0.02292 | 0.02192 | 0.021306 | 0.020611 | 0.020082 | 0.019815 | 0.020547 | 0.017863 | 0.017611 | 0.015446 | 0.014942 | 0.014129 | 0.012445 | 0.010296 | 0.01042 | 0.011594 | 0.013545 | 0.016932 | 0.014414 | 0.022818 | 0.029653 | 0.030718 | 0.029381 | 0.025562
DSO | 55 | 2 | 3 | 2030 | Summer | P, [MW] | 0 | 2 | 0.02883 | 0.028069 | 0.027739 | 0.026905 | 0.026015 | 0.025568 | 0.026186 | 0.02242 | 0.021531 | 0.017909 | 0.016983 | 0.015977 | 0.014657 | 0.013049 | 0.013534 | 0.015058 | 0.017163 | 0.021216 | 0.015868 | 0.026256 | 0.034473 | 0.034554 | 0.034507 | 0.031184
DSO | 55 | 5 | 6 | 2030 | Summer | P, [MW] | 0 | 2 | 0.0025702 | 0.0022195 | 0.0019614 | 0.001853 | 0.0019572 | 0.001976 | 0.0021176 | 0.0019601 | 0.002193 | 0.0024218 | 0.0025269 | 0.0024572 | 0.0018593 | 0.0011052 | 0.001001 | 0.0010929 | 0.0014544 | 0.0019135 | 0.0028477 | 0.003792 | 0.0047046 | 0.0054814 | 0.0045202 | 0.0033627
DSO | 55 | 4 | 2 | 2030 | Summer | P, [MW] | Expected | - | 0.0013521 | 0.001181 | 0.0010938 | 0.0010499 | 0.0013381 | 0.0013957 | 0.0019712 | 0.0023513 | 0.0024619 | 0.002121 | 0.0021481 | 0.0023588 | 0.0022875 | 0.0019953 | 0.0018273 | 0.0017326 | 0.0016839 | 0.0018874 | 0.0019219 | 0.0022669 | 0.0022603 | 0.0018756 | 0.0016645 | 0.0015619
DSO | 55 | 5 | 4 | 2030 | Summer | P, [MW] | Expected | - | 0.00096012 | 0.00083953 | 0.00077826 | 0.00074719 | 0.00095221 | 0.00099192 | 0.001385 | 0.0016463 | 0.001724 | 0.0014876 | 0.0015066 | 0.0016549 | 0.0016082 | 0.0014062 | 0.0012929 | 0.0012256 | 0.0011913 | 0.0013317 | 0.0013537 | 0.0015915 | 0.0015876 | 0.0013184 | 0.0011751 | 0.001106
DSO | 55 | 7 | 5 | 2030 | Summer | P, [MW] | Expected | - | 2.3415e-07 | 2.3396e-07 | 2.3387e-07 | 2.338e-07 | 2.3426e-07 | 2.3428e-07 | 2.3401e-07 | 2.34e-07 | 2.3413e-07 | 2.3415e-07 | 2.3419e-07 | 2.3435e-07 | 2.3451e-07 | 2.3451e-07 | 2.3465e-07 | 2.3451e-07 | 2.3446e-07 | 2.3442e-07 | 2.3428e-07 | 2.3411e-07 | 2.341e-07 | 2.3384e-07 | 2.3407e-07 | 2.3422e-07
DSO | 55 | 1 | 2 | 2030 | Summer | P, [MW] | Expected | - | 0.026793 | 0.025553 | 0.024524 | 0.024221 | 0.023984 | 0.024703 | 0.033837 | 0.035324 | 0.035856 | 0.028711 | 0.026914 | 0.025925 | 0.025228 | 0.023186 | 0.022112 | 0.022929 | 0.02609 | 0.030514 | 0.033015 | 0.038369 | 0.040557 | 0.037455 | 0.030461 | 0.028532
DSO | 55 | 2 | 3 | 2030 | Summer | P, [MW] | Expected | - | 0.033526 | 0.032262 | 0.031209 | 0.030876 | 0.030502 | 0.030898 | 0.036893 | 0.035836 | 0.03599 | 0.028525 | 0.026133 | 0.024446 | 0.024621 | 0.023721 | 0.02442 | 0.025538 | 0.030041 | 0.034493 | 0.036982 | 0.041555 | 0.044772 | 0.042278 | 0.035595 | 0.034531
DSO | 55 | 5 | 6 | 2030 | Summer | P, [MW] | Expected | - | 0.0028003 | 0.0024542 | 0.0022339 | 0.0021629 | 0.0023814 | 0.0026757 | 0.0060606 | 0.0078936 | 0.0082495 | 0.0069046 | 0.0070087 | 0.0075886 | 0.0068783 | 0.0055494 | 0.0042264 | 0.0041267 | 0.0040198 | 0.0049942 | 0.0054832 | 0.0071003 | 0.0069519 | 0.0057682 | 0.0043849 | 0.0035853
DSO | 68 | 10 | 15 | 2020 | Summer | P, [MW] | 0 | 0 | 0.00081196 | 0.00074679 | 0.00068668 | 0.00061824 | 0.00059464 | 0.00060934 | 0.00066671 | 0.00095658 | 0.0011191 | 0.0012493 | 0.0011366 | 0.0012329 | 0.0012361 | 0.001139 | 0.00088182 | 0.00094786 | 0.0010324 | 0.00099356 | 0.0010464 | 0.0011563 | 0.0012644 | 0.0010656 | 0.00083193 | 0.0007521
DSO | 68 | 10 | 11 | 2020 | Summer | P, [MW] | 0 | 0 | 0.0003129 | 0.00030031 | 0.00027944 | 0.00027561 | 0.00026888 | 0.00025449 | 0.00023628 | 0.00024171 | 0.00025422 | 0.00026317 | 0.00028363 | 0.00029236 | 0.0002861 | 0.00026945 | 0.00024972 | 0.00024447 | 0.00024637 | 0.00024591 | 0.00024704 | 0.00025915 | 0.00030072 | 0.00026877 | 0.00024224 | 0.00023762
DSO | 68 | 10 | 23 | 2020 | Summer | P, [MW] | 0 | 0 | 0.0031734 | 0.0028657 | 0.0026221 | 0.0026313 | 0.0026718 | 0.002694 | 0.0030977 | 0.0042207 | 0.0047466 | 0.0048439 | 0.0049808 | 0.0054405 | 0.00545 | 0.0051787 | 0.0047068 | 0.00453 | 0.0047433 | 0.0044689 | 0.0042154 | 0.0043204 | 0.0046229 | 0.0039877 | 0.0034631 | 0.0031837
DSO | 68 | 11 | 12 | 2020 | Summer | P, [MW] | 0 | 0 | 0.00047033 | 0.00045253 | 0.00042197 | 0.00041649 | 0.00040638 | 0.00038417 | 0.00035495 | 0.00036027 | 0.00037719 | 0.0003894 | 0.00041859 | 0.00043098 | 0.00042192 | 0.00039782 | 0.00036973 | 0.00036337 | 0.0003661 | 0.00036376 | 0.00036357 | 0.0003809 | 0.00043996 | 0.00039601 | 0.00035869 | 0.00035544
DSO | 68 | 12 | 13 | 2020 | Summer | P, [MW] | 0 | 0 | 0.000342 | 0.00032982 | 0.00030817 | 0.00030438 | 0.00029704 | 0.00028052 | 0.00025808 | 0.00026006 | 0.00027109 | 0.00027912 | 0.00029927 | 0.00030778 | 0.00030143 | 0.00028455 | 0.00026521 | 0.0002616 | 0.00026351 | 0.00026071 | 0.00025932 | 0.00027132 | 0.00031192 | 0.00028272 | 0.00025733 | 0.00025742
DSO | 68 | 13 | 8 | 2020 | Summer | P, [MW] | 0 | 0 | 2.379e-07 | 2.3788e-07 | 2.378e-07 | 2.3779e-07 | 2.3777e-07 | 2.3764e-07 | 2.3749e-07 | 2.3734e-07 | 2.373e-07 | 2.3731e-07 | 2.3731e-07 | 2.3728e-07 | 2.3723e-07 | 2.372e-07 | 2.3719e-07 | 2.3728e-07 | 2.3727e-07 | 2.3721e-07 | 2.3709e-07 | 2.3707e-07 | 2.3708e-07 | 2.3717e-07 | 2.3719e-07 | 2.3742e-07
DSO | 68 | 15 | 16 | 2020 | Summer | P, [MW] | 0 | 0 | 0.00081328 | 0.00074815 | 0.00068795 | 0.00061958 | 0.00059599 | 0.00061051 | 0.00066771 | 0.000957 | 0.0011194 | 0.0012495 | 0.001137 | 0.0012333 | 0.0012365 | 0.0011393 | 0.00088237 | 0.00094846 | 0.0010329 | 0.00099396 | 0.0010465 | 0.0011563 | 0.0012644 | 0.0010658 | 0.00083241 | 0.00075292
DSO | 68 | 16 | 18 | 2020 | Summer | P, [MW] | 0 | 0 | 5.2102e-05 | 4.7086e-05 | 4.1203e-05 | 4.057e-05 | 3.9194e-05 | 3.6395e-05 | 3.6538e-05 | 4.0976e-05 | 4.6428e-05 | 5.2089e-05 | 5.5197e-05 | 5.5129e-05 | 5.422e-05 | 4.6915e-05 | 4.0234e-05 | 4.2055e-05 | 4.2799e-05 | 3.9137e-05 | 3.6645e-05 | 3.7056e-05 | 3.9133e-05 | 3.5298e-05 | 3.2384e-05 | 3.5482e-05
DSO | 68 | 18 | 19 | 2020 | Summer | P, [MW] | 0 | 0 | 8.4029e-05 | 7.6417e-05 | 6.7314e-05 | 6.6394e-05 | 6.4187e-05 | 5.9522e-05 | 5.8914e-05 | 6.5061e-05 | 7.3058e-05 | 8.1632e-05 | 8.5924e-05 | 8.5601e-05 | 8.4317e-05 | 7.3556e-05 | 6.3998e-05 | 6.6895e-05 | 6.8008e-05 | 6.2352e-05 | 5.7939e-05 | 5.799e-05 | 6.1175e-05 | 5.627e-05 | 5.2146e-05 | 5.7808e-05
DSO | 68 | 21 | 10 | 2020 | Summer | P, [MW] | 0 | 0 | 0.0050606 | 0.0047179 | 0.0043697 | 0.0043106 | 0.0042717 | 0.0043924 | 0.0048001 | 0.0066765 | 0.0077855 | 0.0078493 | 0.0077597 | 0.008199 | 0.008454 | 0.0082011 | 0.0073109 | 0.0072607 | 0.0074986 | 0.0070242 | 0.0065335 | 0.0065244 | 0.0066666 | 0.0059811 | 0.0052242 | 0.0047504
DSO | 68 | 23 | 27 | 2020 | Summer | P, [MW] | 0 | 0 | 0.00032456 | 0.00030128 | 0.00028985 | 0.00028592 | 0.0002643 | 0.00029463 | 0.00036008 | 0.00046765 | 0.0006126 | 0.00064737 | 0.00060347 | 0.00062218 | 0.00062962 | 0.00065965 | 0.00060719 | 0.00057807 | 0.00058663 | 0.00054218 | 0.00051327 | 0.00050098 | 0.00047746 | 0.00039371 | 0.00035944 | 0.00029026
DSO | 68 | 25 | 23 | 2020 | Summer | P, [MW] | 0 | 0 | 6.0296e-05 | 6.9946e-05 | 6.3793e-05 | 7.7143e-05 | 7.2823e-05 | 7.9032e-05 | 9.561e-05 | 0.00014926 | 0.00018135 | 0.00016668 | 0.00012948 | 0.00013177 | 0.00012016 | 0.00011805 | 9.7918e-05 | 8.4908e-05 | 0.00010198 | 9.1454e-05 | 6.5747e-05 | 6.0654e-05 | 5.4258e-05 | 4.1431e-05 | 3.6478e-05 | 4.2958e-05
DSO | 68 | 25 | 10 | 2020 | Summer | P, [MW] | 0 | 0 | 0.0032526 | 0.0029144 | 0.0026648 | 0.0026083 | 0.0026755 | 0.0026444 | 0.0029275 | 0.0037067 | 0.0040271 | 0.0041432 | 0.0044474 | 0.0049264 | 0.0050321 | 0.0047359 | 0.0043651 | 0.0042924 | 0.0044291 | 0.0042134 | 0.0041011 | 0.0042706 | 0.0047246 | 0.004193 | 0.0036232 | 0.0033154
DSO | 68 | 25 | 29 | 2020 | Summer | P, [MW] | 0 | 0 | 0.00051133 | 0.0004526 | 0.00042937 | 0.0003884 | 0.00040334 | 0.00038645 | 0.00038976 | 0.00045557 | 0.00035877 | 0.0003731 | 0.00045038 | 0.00054952 | 0.00058563 | 0.0005684 | 0.00053604 | 0.00057263 | 0.0005871 | 0.00054953 | 0.00055115 | 0.00062744 | 0.00068411 | 0.00060416 | 0.0004355 | 0.00049322
DSO | 68 | 27 | 21 | 2020 | Summer | P, [MW] | 0 | 0 | 4.0486e-05 | 3.1306e-05 | 3.0286e-05 | 3.2424e-05 | 3.1813e-05 | 3.3743e-05 | 6.8191e-05 | 6.8941e-05 | 8.3695e-05 | 0.00010498 | 0.00011811 | 0.00014693 | 0.00011951 | 0.00012136 | 0.00013501 | 9.5405e-05 | 0.00010393 | 9.7919e-05 | 0.00010582 | 0.00011872 | 0.00013997 | 7.96e-05 | 7.4405e-05 | 5.4942e-05
DSO | 68 | 9 | 10 | 2020 | Summer | P, [MW] | 0 | 0 | 0.041666 | 0.037284 | 0.033797 | 0.033136 | 0.033539 | 0.034828 | 0.040545 | 0.058095 | 0.06656 | 0.068835 | 0.07015 | 0.076204 | 0.0773 | 0.073375 | 0.065161 | 0.06385 | 0.066606 | 0.063387 | 0.061083 | 0.062919 | 0.067718 | 0.058775 | 0.049817 | 0.04402
DSO | 68 | 13 | 14 | 2020 | Summer | P, [MW] | 0 | 0 | 0.00091173 | 0.00080542 | 0.00072706 | 0.00070044 | 0.00070195 | 0.00073602 | 0.00086924 | 0.0010642 | 0.001207 | 0.0013075 | 0.0014406 | 0.0014971 | 0.0014528 | 0.0013591 | 0.0012206 | 0.0011311 | 0.0011405 | 0.0012357 | 0.0013216 | 0.0013913 | 0.0016766 | 0.0013947 | 0.0011911 | 0.00097791
DSO | 68 | 16 | 17 | 2020 | Summer | P, [MW] | 0 | 0 | 0.0039547 | 0.0035448 | 0.0032805 | 0.0027507 | 0.0025697 | 0.0027969 | 0.0031251 | 0.005332 | 0.0063079 | 0.0071128 | 0.0060029 | 0.0066211 | 0.0066613 | 0.006315 | 0.0047438 | 0.0051602 | 0.005762 | 0.005653 | 0.0060722 | 0.0067178 | 0.0073972 | 0.0062821 | 0.0046873 | 0.0040638
DSO | 68 | 19 | 20 | 2020 | Summer | P, [MW] | 0 | 0 | 0.00036934 | 0.00033708 | 0.00030728 | 0.00030079 | 0.00030009 | 0.0002963 | 0.00033192 | 0.00039036 | 0.00043998 | 0.00047462 | 0.00052371 | 0.00053991 | 0.00051868 | 0.00045322 | 0.00037553 | 0.00038452 | 0.0003894 | 0.0003648 | 0.00036637 | 0.00039774 | 0.00041813 | 0.00035533 | 0.00031347 | 0.00029808
DSO | 68 | 21 | 22 | 2020 | Summer | P, [MW] | 0 | 0 | 0.016012 | 0.015642 | 0.01453 | 0.014015 | 0.013828 | 0.014141 | 0.013851 | 0.02017 | 0.023199 | 0.022647 | 0.021937 | 0.022472 | 0.024079 | 0.023173 | 0.019951 | 0.021042 | 0.021518 | 0.020142 | 0.018252 | 0.017843 | 0.017733 | 0.017355 | 0.014974 | 0.014102
DSO | 68 | 23 | 24 | 2020 | Summer | P, [MW] | 0 | 0 | 0.0093822 | 0.0086453 | 0.0075468 | 0.0081208 | 0.0085137 | 0.0084938 | 0.0099332 | 0.015183 | 0.016454 | 0.016279 | 0.01646 | 0.018163 | 0.017652 | 0.01619 | 0.0144 | 0.01351 | 0.01476 | 0.013871 | 0.012397 | 0.012707 | 0.013738 | 0.011622 | 0.0098916 | 0.0098266
DSO | 68 | 25 | 26 | 2020 | Summer | P, [MW] | 0 | 0 | 0.0044118 | 0.0036783 | 0.0031981 | 0.0030636 | 0.0032863 | 0.003248 | 0.0037873 | 0.0048799 | 0.0058086 | 0.0061254 | 0.0069657 | 0.0077353 | 0.00811 | 0.0073826 | 0.006874 | 0.0067698 | 0.0068148 | 0.0066509 | 0.0068272 | 0.0070606 | 0.0084468 | 0.0077576 | 0.0069746 | 0.0055696
DSO | 68 | 27 | 28 | 2020 | Summer | P, [MW] | 0 | 0 | 0.0053169 | 0.0043721 | 0.004179 | 0.0043385 | 0.0040999 | 0.004766 | 0.0076036 | 0.0096535 | 0.012638 | 0.014008 | 0.013839 | 0.015065 | 0.014243 | 0.014824 | 0.014362 | 0.012552 | 0.012953 | 0.012004 | 0.011849 | 0.012062 | 0.012312 | 0.0088791 | 0.0080825 | 0.0060801
DSO | 68 | 29 | 30 | 2020 | Summer | P, [MW] | 0 | 0 | 0.0042387 | 0.0036403 | 0.0034455 | 0.0030492 | 0.0032053 | 0.0030805 | 0.0030573 | 0.003827 | 0.0029241 | 0.0031072 | 0.0038241 | 0.0047263 | 0.0050839 | 0.0049369 | 0.0046473 | 0.004998 | 0.0051159 | 0.0047841 | 0.0047958 | 0.0054604 | 0.0059607 | 0.0052643 | 0.003718 | 0.0041848
DSO | 68 | 10 | 15 | 2020 | Summer | P, [MW] | 0 | 1 | 0.005205 | 0.0048059 | 0.0044952 | 0.0044501 | 0.004448 | 0.0045087 | 0.0049914 | 0.0058069 | 0.0062298 | 0.006436 | 0.0067197 | 0.0070317 | 0.0069468 | 0.0066199 | 0.0062032 | 0.0061373 | 0.006271 | 0.0061003 | 0.0059364 | 0.0060517 | 0.0064839 | 0.0058227 | 0.0053509 | 0.0050634
DSO | 68 | 10 | 11 | 2020 | Summer | P, [MW] | 0 | 1 | 0.0024741 | 0.0024023 | 0.0023588 | 0.0023653 | 0.0023668 | 0.0023992 | 0.0025748 | 0.0027328 | 0.0027736 | 0.0027925 | 0.0028395 | 0.0028625 | 0.0028171 | 0.0027714 | 0.002707 | 0.0026971 | 0.0027553 | 0.0027363 | 0.0027452 | 0.0027905 | 0.0028734 | 0.002567 | 0.0024742 | 0.0024187
DSO | 68 | 10 | 23 | 2020 | Summer | P, [MW] | 0 | 1 | 0.011237 | 0.01064 | 0.010232 | 0.010146 | 0.010165 | 0.010219 | 0.011254 | 0.012472 | 0.012921 | 0.012926 | 0.013218 | 0.013381 | 0.013273 | 0.012974 | 0.012611 | 0.012472 | 0.012741 | 0.01271 | 0.012963 | 0.013144 | 0.013644 | 0.012423 | 0.011603 | 0.011122
DSO | 68 | 11 | 12 | 2020 | Summer | P, [MW] | 0 | 1 | 0.0036277 | 0.0035236 | 0.0034606 | 0.0034701 | 0.0034722 | 0.0035193 | 0.0037741 | 0.0040024 | 0.0040608 | 0.0040877 | 0.0041554 | 0.0041882 | 0.0041219 | 0.0040565 | 0.0039634 | 0.0039492 | 0.004034 | 0.0040065 | 0.0040189 | 0.0040847 | 0.0042046 | 0.003759 | 0.0036251 | 0.0035457
DSO | 68 | 12 | 13 | 2020 | Summer | P, [MW] | 0 | 1 | 0.0025736 | 0.0025007 | 0.0024565 | 0.0024632 | 0.0024646 | 0.0024976 | 0.0026765 | 0.0028363 | 0.0028766 | 0.0028952 | 0.0029424 | 0.002965 | 0.0029183 | 0.0028729 | 0.0028078 | 0.0027979 | 0.0028577 | 0.0028383 | 0.0028468 | 0.002893 | 0.002977 | 0.0026633 | 0.0025698 | 0.002515
DSO | 68 | 13 | 8 | 2020 | Summer | P, [MW] | 0 | 1 | 2.4143e-07 | 2.4152e-07 | 2.4162e-07 | 2.4166e-07 | 2.4168e-07 | 2.4174e-07 | 2.419e-07 | 2.4171e-07 | 2.4149e-07 | 2.4131e-07 | 2.4122e-07 | 2.4106e-07 | 2.4105e-07 | 2.4119e-07 | 2.4142e-07 | 2.4142e-07 | 2.4144e-07 | 2.4161e-07 | 2.4179e-07 | 2.4174e-07 | 2.4166e-07 | 2.4143e-07 | 2.4156e-07 | 2.416e-07
DSO | 68 | 15 | 16 | 2020 | Summer | P, [MW] | 0 | 1 | 0.0052131 | 0.0048137 | 0.0045027 | 0.0044577 | 0.0044556 | 0.0045164 | 0.0049995 | 0.0058155 | 0.0062385 | 0.0064447 | 0.0067286 | 0.0070409 | 0.0069559 | 0.0066288 | 0.0062119 | 0.006146 | 0.0062798 | 0.006109 | 0.0059449 | 0.0060602 | 0.0064927 | 0.0058309 | 0.0053589 | 0.0050714
DSO | 68 | 16 | 18 | 2020 | Summer | P, [MW] | 0 | 1 | 0.001152 | 0.0010215 | 0.0009168 | 0.00089712 | 0.00089326 | 0.00089191 | 0.0010077 | 0.001325 | 0.0015016 | 0.0015939 | 0.0016548 | 0.0017473 | 0.0017155 | 0.0015966 | 0.001423 | 0.0014134 | 0.0014599 | 0.001393 | 0.001362 | 0.0014314 | 0.0015361 | 0.0013377 | 0.0011545 | 0.0010669
DSO | 68 | 18 | 19 | 2020 | Summer | P, [MW] | 0 | 1 | 0.0017058 | 0.0015153 | 0.0013623 | 0.0013336 | 0.0013279 | 0.0013259 | 0.0014951 | 0.0019578 | 0.002215 | 0.0023492 | 0.0024377 | 0.0025722 | 0.0025261 | 0.002353 | 0.0021003 | 0.0020864 | 0.0021541 | 0.0020567 | 0.0020116 | 0.0021127 | 0.0022651 | 0.001976 | 0.001709 | 0.0015814
DSO | 68 | 21 | 10 | 2020 | Summer | P, [MW] | 0 | 1 | 0.013773 | 0.013151 | 0.012713 | 0.012732 | 0.012704 | 0.012727 | 0.013785 | 0.015172 | 0.015496 | 0.015492 | 0.015705 | 0.015808 | 0.015634 | 0.015344 | 0.015015 | 0.014896 | 0.015211 | 0.015253 | 0.015506 | 0.0158 | 0.016173 | 0.014743 | 0.013906 | 0.01338
DSO | 68 | 23 | 27 | 2020 | Summer | P, [MW] | 0 | 1 | 0.0010736 | 0.0010076 | 0.00094882 | 0.00095429 | 0.0009457 | 0.00094105 | 0.0010092 | 0.0011731 | 0.0012076 | 0.0012175 | 0.0012138 | 0.0012383 | 0.0012082 | 0.0011779 | 0.0011312 | 0.0011379 | 0.0011566 | 0.0011464 | 0.0011203 | 0.0011789 | 0.0012055 | 0.0010855 | 0.00099015 | 0.0009607
DSO | 68 | 25 | 23 | 2020 | Summer | P, [MW] | 0 | 1 | 0.00024694 | 0.00023016 | 0.00021787 | 0.00022588 | 0.00022094 | 0.00022034 | 0.00022678 | 0.00029823 | 0.00032738 | 0.00035458 | 0.00036362 | 0.00038101 | 0.00037594 | 0.00035298 | 0.00030537 | 0.00031364 | 0.00031982 | 0.00029873 | 0.00027721 | 0.00030526 | 0.00031732 | 0.00026195 | 0.00022467 | 0.00020408
DSO | 68 | 25 | 10 | 2020 | Summer | P, [MW] | 0 | 1 | 0.01441 | 0.013398 | 0.012715 | 0.012567 | 0.012629 | 0.012778 | 0.014266 | 0.016253 | 0.017141 | 0.01741 | 0.017954 | 0.018387 | 0.018247 | 0.017698 | 0.016936 | 0.016594 | 0.016985 | 0.016872 | 0.017145 | 0.017429 | 0.018415 | 0.016702 | 0.015418 | 0.014595
DSO | 68 | 25 | 29 | 2020 | Summer | P, [MW] | 0 | 1 | 0.0014107 | 0.0013483 | 0.0012889 | 0.0012761 | 0.0012843 | 0.0013068 | 0.0014248 | 0.0015741 | 0.0015598 | 0.001583 | 0.0016481 | 0.0016675 | 0.0016769 | 0.0016728 | 0.0016038 | 0.0015904 | 0.0016152 | 0.0016021 | 0.0016105 | 0.0016456 | 0.0017015 | 0.0015651 | 0.0014953 | 0.001424
DSO | 68 | 27 | 21 | 2020 | Summer | P, [MW] | 0 | 1 | 0.00069893 | 0.00063098 | 0.00057846 | 0.00055847 | 0.00055892 | 0.00056215 | 0.00064389 | 0.0007883 | 0.0008695 | 0.00089188 | 0.00093412 | 0.00098165 | 0.00097503 | 0.00091274 | 0.00083469 | 0.00083267 | 0.00085122 | 0.00081727 | 0.00080389 | 0.00083544 | 0.00090363 | 0.00080708 | 0.00070733 | 0.00066378
DSO | 68 | 9 | 10 | 2020 | Summer | P, [MW] | 0 | 1 | 0.080433 | 0.079657 | 0.079169 | 0.079088 | 0.079138 | 0.079436 | 0.080425 | 0.082449 | 0.083659 | 0.084539 | 0.085221 | 0.086004 | 0.08605 | 0.085331 | 0.083867 | 0.083557 | 0.083639 | 0.083452 | 0.083587 | 0.084197 | 0.084746 | 0.083762 | 0.082339 | 0.081002
DSO | 68 | 13 | 14 | 2020 | Summer | P, [MW] | 0 | 1 | 0.0043091 | 0.0040928 | 0.0039768 | 0.003956 | 0.0039917 | 0.0040691 | 0.0044546 | 0.0050471 | 0.0054129 | 0.0055405 | 0.0057069 | 0.0059294 | 0.0059417 | 0.005608 | 0.0053629 | 0.0053011 | 0.0053283 | 0.0053611 | 0.0055555 | 0.0056297 | 0.0058644 | 0.0055306 | 0.0051001 | 0.0046656
DSO | 68 | 16 | 17 | 2020 | Summer | P, [MW] | 0 | 1 | 0.0053039 | 0.004822 | 0.0045337 | 0.00416 | 0.0040987 | 0.0040166 | 0.0044649 | 0.0054864 | 0.0064271 | 0.0072268 | 0.0071299 | 0.0072204 | 0.0072996 | 0.0069129 | 0.0059909 | 0.0059339 | 0.0058332 | 0.0058482 | 0.006294 | 0.0070698 | 0.0072834 | 0.0072117 | 0.0061106 | 0.0049934
DSO | 68 | 19 | 20 | 2020 | Summer | P, [MW] | 0 | 1 | 0.0042156 | 0.0037387 | 0.0033799 | 0.0033074 | 0.003302 | 0.0033027 | 0.0037195 | 0.0048508 | 0.0054912 | 0.0058447 | 0.0060969 | 0.006393 | 0.0063063 | 0.0059034 | 0.0052502 | 0.0052178 | 0.0053691 | 0.0051194 | 0.0050115 | 0.0052566 | 0.0056415 | 0.0050158 | 0.0043264 | 0.0039815
DSO | 68 | 21 | 22 | 2020 | Summer | P, [MW] | 0 | 1 | 0.019045 | 0.018462 | 0.018138 | 0.018192 | 0.017227 | 0.016907 | 0.016215 | 0.0164 | 0.016314 | 0.016335 | 0.015838 | 0.015456 | 0.01529 | 0.016258 | 0.01648 | 0.016288 | 0.015953 | 0.016513 | 0.016695 | 0.01733 | 0.016922 | 0.015792 | 0.015083 | 0.014779
DSO | 68 | 23 | 24 | 2020 | Summer | P, [MW] | 0 | 1 | 0.014045 | 0.014108 | 0.013425 | 0.013484 | 0.013192 | 0.013098 | 0.012891 | 0.014644 | 0.015324 | 0.016065 | 0.016451 | 0.017077 | 0.016862 | 0.016025 | 0.014642 | 0.015047 | 0.014813 | 0.014506 | 0.014349 | 0.01534 | 0.014902 | 0.015075 | 0.014239 | 0.013332
DSO | 68 | 25 | 26 | 2020 | Summer | P, [MW] | 0 | 1 | 0.013662 | 0.01211 | 0.010912 | 0.01054 | 0.010579 | 0.010658 | 0.012086 | 0.015074 | 0.01753 | 0.019168 | 0.020702 | 0.022103 | 0.02216 | 0.020918 | 0.018971 | 0.018048 | 0.018124 | 0.017847 | 0.018149 | 0.018628 | 0.020357 | 0.019969 | 0.017805 | 0.015493
DSO | 68 | 27 | 28 | 2020 | Summer | P, [MW] | 0 | 1 | 0.013638 | 0.012381 | 0.011546 | 0.011398 | 0.011399 | 0.011443 | 0.012731 | 0.016833 | 0.019334 | 0.021242 | 0.022395 | 0.022917 | 0.023223 | 0.022174 | 0.019514 | 0.019569 | 0.019856 | 0.01882 | 0.018437 | 0.019562 | 0.019903 | 0.017362 | 0.015648 | 0.013426
DSO | 68 | 29 | 30 | 2020 | Summer | P, [MW] | 0 | 1 | 0.0061798 | 0.005628 | 0.0051587 | 0.0048178 | 0.0046912 | 0.0050774 | 0.0052238 | 0.0061948 | 0.0069669 | 0.0078545 | 0.008211 | 0.0089878 | 0.0087254 | 0.0082938 | 0.0068529 | 0.0061298 | 0.0061763 | 0.0063172 | 0.0069013 | 0.0071527 | 0.0077174 | 0.0079358 | 0.0075921 | 0.0069173
DSO | 68 | 10 | 15 | 2020 | Summer | P, [MW] | 0 | 2 | 0.0054422 | 0.0050699 | 0.0047361 | 0.0046849 | 0.004671 | 0.0047347 | 0.0051872 | 0.0059838 | 0.0064016 | 0.0065697 | 0.0067743 | 0.0069903 | 0.0070587 | 0.0069175 | 0.0064496 | 0.0064423 | 0.006566 | 0.0063948 | 0.0062172 | 0.0063157 | 0.0066456 | 0.005963 | 0.0054523 | 0.0051838
DSO | 68 | 10 | 11 | 2020 | Summer | P, [MW] | 0 | 2 | 0.0025657 | 0.0025156 | 0.0024659 | 0.0024596 | 0.0024572 | 0.0025212 | 0.0026683 | 0.0027992 | 0.0028464 | 0.0028032 | 0.0027877 | 0.0027805 | 0.0028582 | 0.002907 | 0.002839 | 0.0028491 | 0.0028863 | 0.0028615 | 0.0028782 | 0.0028925 | 0.0029258 | 0.0026105 | 0.002508 | 0.0024531
DSO | 68 | 10 | 23 | 2020 | Summer | P, [MW] | 0 | 2 | 0.011481 | 0.010859 | 0.010456 | 0.010359 | 0.010334 | 0.010594 | 0.011624 | 0.01294 | 0.01337 | 0.0133 | 0.013435 | 0.013456 | 0.013548 | 0.013534 | 0.01302 | 0.012994 | 0.013218 | 0.013224 | 0.013365 | 0.013688 | 0.013975 | 0.012567 | 0.011793 | 0.011229
DSO | 68 | 11 | 12 | 2020 | Summer | P, [MW] | 0 | 2 | 0.0037604 | 0.0036881 | 0.0036162 | 0.0036072 | 0.0036037 | 0.0036967 | 0.0039097 | 0.0040988 | 0.004166 | 0.004102 | 0.0040784 | 0.0040674 | 0.0041817 | 0.0042536 | 0.0041557 | 0.0041709 | 0.0042251 | 0.004189 | 0.004213 | 0.0042331 | 0.0042807 | 0.0038222 | 0.0036742 | 0.003596
DSO | 68 | 12 | 13 | 2020 | Summer | P, [MW] | 0 | 2 | 0.0026667 | 0.0026162 | 0.0025658 | 0.0025595 | 0.0025572 | 0.0026225 | 0.0027719 | 0.0029039 | 0.0029502 | 0.0029044 | 0.0028871 | 0.0028789 | 0.0029603 | 0.0030115 | 0.0029434 | 0.0029544 | 0.0029926 | 0.0029672 | 0.0029837 | 0.0029976 | 0.0030304 | 0.0027079 | 0.0026044 | 0.0025504
DSO | 68 | 13 | 8 | 2020 | Summer | P, [MW] | 0 | 2 | 2.4152e-07 | 2.4163e-07 | 2.4171e-07 | 2.4173e-07 | 2.4175e-07 | 2.4184e-07 | 2.4199e-07 | 2.4177e-07 | 2.4158e-07 | 2.4136e-07 | 2.4122e-07 | 2.41e-07 | 2.4114e-07 | 2.414e-07 | 2.4163e-07 | 2.4163e-07 | 2.4162e-07 | 2.4178e-07 | 2.4197e-07 | 2.419e-07 | 2.4173e-07 | 2.4153e-07 | 2.4163e-07 | 2.4165e-07
DSO | 68 | 15 | 16 | 2020 | Summer | P, [MW] | 0 | 2 | 0.0054507 | 0.0050781 | 0.0047441 | 0.0046929 | 0.004679 | 0.0047427 | 0.0051955 | 0.0059927 | 0.0064106 | 0.0065785 | 0.0067833 | 0.0069994 | 0.007068 | 0.0069269 | 0.0064587 | 0.0064516 | 0.0065753 | 0.006404 | 0.0062262 | 0.0063246 | 0.0066547 | 0.0059714 | 0.0054605 | 0.005192
DSO | 68 | 16 | 18 | 2020 | Summer | P, [MW] | 0 | 2 | 0.0011504 | 0.0010214 | 0.00091716 | 0.00089383 | 0.00089011 | 0.00089411 | 0.0010098 | 0.0013234 | 0.001505 | 0.0015913 | 0.0016464 | 0.0017272 | 0.0017187 | 0.0016119 | 0.0014463 | 0.0014386 | 0.0014769 | 0.0014069 | 0.0013793 | 0.0014431 | 0.0015374 | 0.0013437 | 0.001161 | 0.0010715
DSO | 68 | 18 | 19 | 2020 | Summer | P, [MW] | 0 | 2 | 0.0017034 | 0.0015151 | 0.0013629 | 0.0013288 | 0.0013234 | 0.0013292 | 0.0014982 | 0.0019556 | 0.00222 | 0.0023453 | 0.0024253 | 0.0025427 | 0.0025306 | 0.0023754 | 0.0021345 | 0.0021234 | 0.0021792 | 0.0020772 | 0.002037 | 0.0021298 | 0.0022671 | 0.0019848 | 0.0017184 | 0.001588
DSO | 68 | 21 | 10 | 2020 | Summer | P, [MW] | 0 | 2 | 0.013825 | 0.013205 | 0.012739 | 0.012643 | 0.012612 | 0.012859 | 0.013981 | 0.015367 | 0.015925 | 0.015811 | 0.015888 | 0.015831 | 0.015966 | 0.016062 | 0.015596 | 0.015533 | 0.015771 | 0.015828 | 0.016038 | 0.016329 | 0.016609 | 0.014948 | 0.014016 | 0.013496
DSO | 68 | 23 | 27 | 2020 | Summer | P, [MW] | 0 | 2 | 0.0010506 | 0.00098942 | 0.00091831 | 0.00090402 | 0.00091075 | 0.00091578 | 0.00099888 | 0.0011712 | 0.0012545 | 0.0012578 | 0.0012533 | 0.0012692 | 0.001262 | 0.001247 | 0.0011972 | 0.0012209 | 0.0012545 | 0.0012183 | 0.0012188 | 0.0012442 | 0.0012764 | 0.001112 | 0.00099216 | 0.00096311
DSO | 68 | 25 | 23 | 2020 | Summer | P, [MW] | 0 | 2 | 0.00023399 | 0.00021589 | 0.00019273 | 0.00019352 | 0.00019695 | 0.00019454 | 0.00021202 | 0.00026568 | 0.00031519 | 0.00033726 | 0.00034631 | 0.00036041 | 0.00036022 | 0.00034329 | 0.00030653 | 0.0002971 | 0.00031185 | 0.00028699 | 0.0002733 | 0.00028764 | 0.00030842 | 0.00025991 | 0.00021397 | 0.00020484
DSO | 68 | 25 | 10 | 2020 | Summer | P, [MW] | 0 | 2 | 0.015126 | 0.014108 | 0.013404 | 0.013213 | 0.013198 | 0.013543 | 0.014998 | 0.017227 | 0.017972 | 0.018056 | 0.018414 | 0.018707 | 0.018786 | 0.018452 | 0.017399 | 0.017369 | 0.017633 | 0.017597 | 0.017784 | 0.018315 | 0.018916 | 0.016988 | 0.015834 | 0.014737
DSO | 68 | 25 | 29 | 2020 | Summer | P, [MW] | 0 | 2 | 0.001465 | 0.001402 | 0.0013447 | 0.0013243 | 0.0013302 | 0.0013556 | 0.0014958 | 0.0016442 | 0.0016969 | 0.0016746 | 0.0017108 | 0.0017311 | 0.0017247 | 0.0017132 | 0.0016406 | 0.001626 | 0.001665 | 0.0016637 | 0.0016668 | 0.0017077 | 0.001744 | 0.0015953 | 0.0015216 | 0.0014413
DSO | 68 | 27 | 21 | 2020 | Summer | P, [MW] | 0 | 2 | 0.00072703 | 0.00065634 | 0.00060202 | 0.00058782 | 0.00059256 | 0.00060595 | 0.00068897 | 0.00086129 | 0.00092149 | 0.00093384 | 0.0009557 | 0.0009927 | 0.00098413 | 0.00093619 | 0.00085998 | 0.00087661 | 0.00090533 | 0.00086602 | 0.00085545 | 0.00089442 | 0.00093526 | 0.00081874 | 0.00072941 | 0.00067445
DSO | 68 | 9 | 10 | 2020 | Summer | P, [MW] | 0 | 2 | 0.080163 | 0.079418 | 0.079019 | 0.078944 | 0.079 | 0.079327 | 0.080307 | 0.082124 | 0.083255 | 0.08432 | 0.085199 | 0.086166 | 0.08573 | 0.084598 | 0.083311 | 0.082964 | 0.083154 | 0.082944 | 0.083082 | 0.083562 | 0.084421 | 0.083472 | 0.08211 | 0.080935
DSO | 68 | 13 | 14 | 2020 | Summer | P, [MW] | 0 | 2 | 0.0044783 | 0.0042516 | 0.0040967 | 0.0040481 | 0.0040561 | 0.0041442 | 0.0045782 | 0.0051628 | 0.005644 | 0.0059297 | 0.0061936 | 0.0063493 | 0.0060324 | 0.005771 | 0.0054359 | 0.0052857 | 0.0052971 | 0.0053606 | 0.0055517 | 0.0057353 | 0.0059431 | 0.0056075 | 0.0051661 | 0.0046718
DSO | 68 | 16 | 17 | 2020 | Summer | P, [MW] | 0 | 2 | 0.0042483 | 0.0039025 | 0.0036378 | 0.0035223 | 0.0034907 | 0.0034839 | 0.0039268 | 0.0050174 | 0.0062547 | 0.0070905 | 0.0070856 | 0.0068935 | 0.0066724 | 0.0057611 | 0.0051313 | 0.0048112 | 0.0048096 | 0.0049483 | 0.0053861 | 0.0062534 | 0.0065944 | 0.0066535 | 0.0058356 | 0.0046649
DSO | 68 | 19 | 20 | 2020 | Summer | P, [MW] | 0 | 2 | 0.0042504 | 0.0037832 | 0.0034151 | 0.0033373 | 0.0033217 | 0.0033441 | 0.0037607 | 0.004875 | 0.0055213 | 0.0058619 | 0.0061177 | 0.0064408 | 0.0063344 | 0.005936 | 0.005276 | 0.0052243 | 0.005356 | 0.0051258 | 0.0050319 | 0.0052929 | 0.0056542 | 0.0050374 | 0.0043424 | 0.0039796
DSO | 68 | 21 | 22 | 2020 | Summer | P, [MW] | 0 | 2 | 0.014444 | 0.013633 | 0.013101 | 0.013138 | 0.01303 | 0.013222 | 0.013671 | 0.014462 | 0.015268 | 0.01625 | 0.016139 | 0.015824 | 0.015746 | 0.01626 | 0.016052 | 0.016321 | 0.01733 | 0.016543 | 0.016603 | 0.016912 | 0.017206 | 0.015289 | 0.014573 | 0.014082
DSO | 68 | 23 | 24 | 2020 | Summer | P, [MW] | 0 | 2 | 0.012567 | 0.01245 | 0.012039 | 0.011968 | 0.012042 | 0.011548 | 0.01164 | 0.012637 | 0.013721 | 0.014888 | 0.015662 | 0.016288 | 0.015959 | 0.014876 | 0.014408 | 0.014078 | 0.014115 | 0.013618 | 0.01402 | 0.014138 | 0.014444 | 0.014547 | 0.012764 | 0.013058
DSO | 68 | 25 | 26 | 2020 | Summer | P, [MW] | 0 | 2 | 0.014237 | 0.012532 | 0.01155 | 0.011164 | 0.011021 | 0.011022 | 0.012398 | 0.015823 | 0.017732 | 0.019895 | 0.021893 | 0.023761 | 0.023109 | 0.020517 | 0.017984 | 0.017735 | 0.017438 | 0.01727 | 0.017864 | 0.018662 | 0.020374 | 0.020141 | 0.018395 | 0.015369
DSO | 68 | 27 | 28 | 2020 | Summer | P, [MW] | 0 | 2 | 0.013374 | 0.012049 | 0.011178 | 0.011141 | 0.010942 | 0.010724 | 0.011931 | 0.014681 | 0.017247 | 0.019097 | 0.020192 | 0.0211 | 0.021013 | 0.020027 | 0.017945 | 0.016582 | 0.01674 | 0.016108 | 0.01555 | 0.01629 | 0.017712 | 0.016623 | 0.014901 | 0.013618
DSO | 68 | 29 | 30 | 2020 | Summer | P, [MW] | 0 | 2 | 0.0063731 | 0.0058008 | 0.0055466 | 0.0052869 | 0.0052025 | 0.0050458 | 0.0049336 | 0.0063083 | 0.0059057 | 0.0065128 | 0.0071455 | 0.0086662 | 0.0081942 | 0.0071405 | 0.0062452 | 0.0059951 | 0.0060135 | 0.0061019 | 0.0062944 | 0.0065243 | 0.0072323 | 0.0074563 | 0.0072895 | 0.0066122
DSO | 68 | 10 | 15 | 2020 | Summer | P, [MW] | Expected | - | 0.002101 | 0.0019442 | 0.0018092 | 0.0017466 | 0.0017275 | 0.0017557 | 0.0019303 | 0.0023677 | 0.0026039 | 0.0027503 | 0.0027396 | 0.0028838 | 0.0028837 | 0.0027475 | 0.0024374 | 0.0024741 | 0.0025713 | 0.0024947 | 0.0024837 | 0.0025927 | 0.0027788 | 0.0024448 | 0.0021376 | 0.0020011
DSO | 68 | 10 | 11 | 2020 | Summer | P, [MW] | Expected | - | 0.00094348 | 0.00091705 | 0.00088885 | 0.00088612 | 0.0008812 | 0.0008847 | 0.00091779 | 0.00096293 | 0.00098445 | 0.00098737 | 0.0010065 | 0.001015 | 0.0010151 | 0.0010037 | 0.00097066 | 0.00096693 | 0.00098191 | 0.00097535 | 0.00097981 | 0.00099697 | 0.0010433 | 0.00093162 | 0.00088477 | 0.0008657
DSO | 68 | 10 | 23 | 2020 | Summer | P, [MW] | Expected | - | 0.0055122 | 0.0051181 | 0.0048284 | 0.0048088 | 0.0048369 | 0.0048975 | 0.0054809 | 0.006645 | 0.0071462 | 0.0072065 | 0.0073654 | 0.0077199 | 0.0077245 | 0.0074858 | 0.0070235 | 0.0068737 | 0.0070965 | 0.0068969 | 0.0067721 | 0.0069191 | 0.0072477 | 0.0064184 | 0.0058159 | 0.0054672
DSO | 68 | 11 | 12 | 2020 | Summer | P, [MW] | Expected | - | 0.0013914 | 0.0013535 | 0.0013124 | 0.0013085 | 0.0013011 | 0.0013053 | 0.0013512 | 0.0014147 | 0.0014447 | 0.0014481 | 0.0014753 | 0.0014872 | 0.0014876 | 0.0014713 | 0.001424 | 0.0014196 | 0.0014414 | 0.0014306 | 0.0014357 | 0.0014603 | 0.0015264 | 0.0013659 | 0.001299 | 0.0012741
DSO | 68 | 12 | 13 | 2020 | Summer | P, [MW] | Expected | - | 0.00099289 | 0.00096656 | 0.00093759 | 0.00093495 | 0.00092957 | 0.00093182 | 0.00096268 | 0.0010058 | 0.001026 | 0.0010279 | 0.0010466 | 0.0010547 | 0.0010551 | 0.0010439 | 0.001011 | 0.0010086 | 0.001024 | 0.0010156 | 0.0010182 | 0.0010353 | 0.001081 | 0.00096926 | 0.00092298 | 0.0009075
DSO | 68 | 13 | 8 | 2020 | Summer | P, [MW] | Expected | - | 2.3892e-07 | 2.3894e-07 | 2.3891e-07 | 2.3891e-07 | 2.3889e-07 | 2.3883e-07 | 2.3876e-07 | 2.386e-07 | 2.3851e-07 | 2.3846e-07 | 2.3843e-07 | 2.3835e-07 | 2.3834e-07 | 2.3837e-07 | 2.3843e-07 | 2.3849e-07 | 2.3849e-07 | 2.3849e-07 | 2.3846e-07 | 2.3843e-07 | 2.384e-07 | 2.384e-07 | 2.3845e-07 | 2.3862e-07
DSO | 68 | 15 | 16 | 2020 | Summer | P, [MW] | Expected | - | 0.0021043 | 0.0019475 | 0.0018124 | 0.0017498 | 0.0017306 | 0.0017588 | 0.0019334 | 0.0023704 | 0.0026066 | 0.0027529 | 0.0027424 | 0.0028867 | 0.0028866 | 0.0027503 | 0.0024404 | 0.0024771 | 0.0025742 | 0.0024975 | 0.0024863 | 0.0025952 | 0.0027813 | 0.0024474 | 0.0021402 | 0.002004
DSO | 68 | 16 | 18 | 2020 | Summer | P, [MW] | Expected | - | 0.00036614 | 0.00032547 | 0.00029143 | 0.00028483 | 0.00028276 | 0.00028114 | 0.00031431 | 0.00040762 | 0.00046268 | 0.00049223 | 0.00051102 | 0.00053572 | 0.00052933 | 0.00049186 | 0.00043863 | 0.00043748 | 0.00045011 | 0.00042795 | 0.00041778 | 0.00043711 | 0.00046703 | 0.00040828 | 0.00035392 | 0.00033083
DSO | 68 | 18 | 19 | 2020 | Summer | P, [MW] | Expected | - | 0.00054705 | 0.00048749 | 0.0004374 | 0.00042776 | 0.0004246 | 0.00042182 | 0.00046968 | 0.00060554 | 0.00068575 | 0.00072894 | 0.00075609 | 0.00079185 | 0.0007826 | 0.00072802 | 0.00065069 | 0.00064919 | 0.00066761 | 0.0006351 | 0.00061975 | 0.00064749 | 0.00069116 | 0.00060602 | 0.00052689 | 0.00049407
DSO | 68 | 21 | 10 | 2020 | Summer | P, [MW] | Expected | - | 0.0075573 | 0.0071351 | 0.0067572 | 0.006704 | 0.0066678 | 0.0067926 | 0.0073952 | 0.0091316 | 0.01005 | 0.010079 | 0.010056 | 0.010376 | 0.010553 | 0.010345 | 0.009595 | 0.0095332 | 0.0097821 | 0.0094574 | 0.009173 | 0.0092501 | 0.0094451 | 0.0085138 | 0.0077205 | 0.0072325
DSO | 68 | 23 | 27 | 2020 | Summer | P, [MW] | Expected | - | 0.00053529 | 0.00050049 | 0.00047377 | 0.0004697 | 0.000454 | 0.00047571 | 0.00054407 | 0.00066895 | 0.00078929 | 0.00081603 | 0.00078349 | 0.00080263 | 0.00080262 | 0.0008176 | 0.00076634 | 0.00074989 | 0.00076346 | 0.00072508 | 0.00070078 | 0.00070399 | 0.0006956 | 0.00059516 | 0.00053993 | 0.00048216
DSO | 68 | 25 | 23 | 2020 | Summer | P, [MW] | Expected | - | 0.00011177 | 0.00011368 | 0.00010422 | 0.00011502 | 0.00011171 | 0.00011572 | 0.00013098 | 0.00018717 | 0.00022133 | 0.00021789 | 0.0001939 | 0.00020004 | 0.00019099 | 0.00018379 | 0.00015735 | 0.0001479 | 0.00016308 | 0.000149 | 0.00012561 | 0.00012803 | 0.00012815 | 0.00010415 | 8.8719e-05 | 8.9101e-05
DSO | 68 | 25 | 10 | 2020 | Summer | P, [MW] | Expected | - | 0.0065427 | 0.0060111 | 0.0056348 | 0.0055459 | 0.0056006 | 0.0056489 | 0.0062717 | 0.0074304 | 0.0078926 | 0.0080259 | 0.0083722 | 0.008818 | 0.0088848 | 0.008547 | 0.0080229 | 0.0079178 | 0.008109 | 0.0079336 | 0.0079191 | 0.0081567 | 0.0087078 | 0.0078079 | 0.0070525 | 0.0065585
DSO | 68 | 25 | 29 | 2020 | Summer | P, [MW] | Expected | - | 0.00077605 | 0.00071618 | 0.00068292 | 0.00064892 | 0.00066161 | 0.00065637 | 0.00069562 | 0.00078517 | 0.00072151 | 0.00073188 | 0.00080155 | 0.00087803 | 0.00090425 | 0.00088971 | 0.00084637 | 0.00086851 | 0.00088795 | 0.00085906 | 0.00086187 | 0.00092721 | 0.00098087 | 0.00088303 | 0.00074206 | 0.00076163
DSO | 68 | 27 | 21 | 2020 | Summer | P, [MW] | Expected | - | 0.00023263 | 0.00020626 | 0.00019027 | 0.00018692 | 0.00018722 | 0.00019097 | 0.00023912 | 0.0002849 | 0.00031564 | 0.0003358 | 0.00035434 | 0.000387 | 0.00036525 | 0.00035082 | 0.00033853 | 0.00031233 | 0.00032517 | 0.00031041 | 0.00031263 | 0.00033193 | 0.00036267 | 0.00028912 | 0.0002584 | 0.00023042
DSO | 68 | 9 | 10 | 2020 | Summer | P, [MW] | Expected | - | 0.052704 | 0.049356 | 0.046739 | 0.046245 | 0.046547 | 0.047558 | 0.051923 | 0.065007 | 0.071388 | 0.073291 | 0.074453 | 0.079027 | 0.079754 | 0.076686 | 0.070426 | 0.069396 | 0.071404 | 0.069047 | 0.06744 | 0.068908 | 0.072537 | 0.065873 | 0.059076 | 0.054577
DSO | 68 | 13 | 14 | 2020 | Summer | P, [MW] | Expected | - | 0.0019066 | 0.0017674 | 0.0016727 | 0.0016438 | 0.0016511 | 0.0016991 | 0.0019113 | 0.0022187 | 0.0024417 | 0.0025726 | 0.0027291 | 0.0028235 | 0.0027483 | 0.0025964 | 0.0024145 | 0.0023203 | 0.0023326 | 0.0024143 | 0.0025307 | 0.0026174 | 0.0028843 | 0.0025874 | 0.0023174 | 0.0020324
DSO | 68 | 16 | 17 | 2020 | Summer | P, [MW] | Expected | - | 0.0041894 | 0.0037784 | 0.0035106 | 0.0030623 | 0.0029197 | 0.0030693 | 0.003431 | 0.0053091 | 0.0063173 | 0.0071259 | 0.0063186 | 0.0067456 | 0.0067541 | 0.0063213 | 0.0049773 | 0.0052208 | 0.0056361 | 0.0055802 | 0.0060058 | 0.0067017 | 0.0072663 | 0.0064679 | 0.0050547 | 0.0042825
DSO | 68 | 19 | 20 | 2020 | Summer | P, [MW] | Expected | - | 0.0014732 | 0.0013153 | 0.0011902 | 0.0011641 | 0.0011606 | 0.0011612 | 0.0013057 | 0.0016682 | 0.0018875 | 0.0020114 | 0.002119 | 0.002219 | 0.0021763 | 0.0020151 | 0.001772 | 0.0017664 | 0.0018103 | 0.0017242 | 0.0016965 | 0.0017912 | 0.0019123 | 0.00169 | 0.0014623 | 0.0013502
DSO | 68 | 21 | 22 | 2020 | Summer | P, [MW] | Expected | - | 0.016221 | 0.015758 | 0.014841 | 0.014487 | 0.0142 | 0.014405 | 0.014163 | 0.018816 | 0.021082 | 0.020831 | 0.020238 | 0.02052 | 0.021633 | 0.021197 | 0.018898 | 0.019688 | 0.020125 | 0.019109 | 0.017794 | 0.017637 | 0.017542 | 0.016837 | 0.014932 | 0.014196
DSO | 68 | 23 | 24 | 2020 | Summer | P, [MW] | Expected | - | 0.010503 | 0.0099692 | 0.0090282 | 0.0094366 | 0.009686 | 0.0095879 | 0.010599 | 0.014743 | 0.015902 | 0.01605 | 0.016345 | 0.01774 | 0.017298 | 0.015979 | 0.014436 | 0.01381 | 0.014675 | 0.013926 | 0.012908 | 0.013288 | 0.014005 | 0.012533 | 0.010923 | 0.010789
DSO | 68 | 25 | 26 | 2020 | Summer | P, [MW] | Expected | - | 0.0071368 | 0.0061476 | 0.0054932 | 0.0052889 | 0.0054331 | 0.0054171 | 0.006203 | 0.0078996 | 0.0091864 | 0.0099557 | 0.011061 | 0.012077 | 0.01226 | 0.011193 | 0.010189 | 0.0099473 | 0.009948 | 0.0097674 | 0.010021 | 0.01037 | 0.011852 | 0.011271 | 0.010153 | 0.0083871
DSO | 68 | 27 | 28 | 2020 | Summer | P, [MW] | Expected | - | 0.0076566 | 0.0066129 | 0.0062314 | 0.0063188 | 0.00612 | 0.006571 | 0.0089543 | 0.011397 | 0.014253 | 0.015768 | 0.015969 | 0.017048 | 0.016493 | 0.016617 | 0.01561 | 0.01413 | 0.01448 | 0.013564 | 0.013319 | 0.013737 | 0.014168 | 0.011197 | 0.010137 | 0.0082064
DSO | 68 | 29 | 30 | 2020 | Summer | P, [MW] | Expected | - | 0.0048209 | 0.0042329 | 0.0039904 | 0.0036215 | 0.0037028 | 0.0036466 | 0.0036349 | 0.0045197 | 0.0039276 | 0.0042719 | 0.0049253 | 0.0058979 | 0.0060485 | 0.0057312 | 0.0051906 | 0.0053021 | 0.0053956 | 0.0051913 | 0.0053107 | 0.0058542 | 0.0063933 | 0.005959 | 0.0047817 | 0.0049219
DSO | 68 | 10 | 15 | 2030 | Summer | P, [MW] | 0 | 0 | 0.0018675 | 0.001637 | 0.0015196 | 0.0014204 | 0.0016767 | 0.0017282 | 0.0014814 | 0.0015375 | 0.0015779 | 0.0015768 | 0.001543 | 0.0015896 | 0.001707 | 0.0016248 | 0.0017951 | 0.0017119 | 0.0017553 | 0.001797 | 0.0017749 | 0.0019551 | 0.0021874 | 0.0018467 | 0.0017539 | 0.0017778
DSO | 68 | 10 | 11 | 2030 | Summer | P, [MW] | 0 | 0 | 0.0013159 | 0.0010827 | 0.0010271 | 0.0010036 | 0.0012312 | 0.0012524 | 0.00093347 | 0.0010014 | 0.0010278 | 0.0011038 | 0.0011011 | 0.0011929 | 0.0012959 | 0.0013228 | 0.0015482 | 0.0013361 | 0.0013086 | 0.0011825 | 0.0010318 | 0.00099577 | 0.00099898 | 0.00086362 | 0.00094731 | 0.0010745
DSO | 68 | 10 | 23 | 2030 | Summer | P, [MW] | 0 | 0 | 0.0035792 | 0.0031836 | 0.0027539 | 0.0027244 | 0.0029801 | 0.0030443 | 0.0030705 | 0.0034509 | 0.0032817 | 0.002513 | 0.0020568 | 0.0020126 | 0.0019036 | 0.0017672 | 0.0018206 | 0.0020381 | 0.0026515 | 0.0032579 | 0.0039498 | 0.0048655 | 0.0055043 | 0.0049628 | 0.0043239 | 0.0039325
DSO | 68 | 11 | 12 | 2030 | Summer | P, [MW] | 0 | 0 | 0.0019407 | 0.0016012 | 0.00152 | 0.001486 | 0.0018182 | 0.0018487 | 0.0013822 | 0.0014814 | 0.0015202 | 0.0016318 | 0.0016282 | 0.0017627 | 0.0019131 | 0.0019525 | 0.002281 | 0.0019718 | 0.0019313 | 0.0017458 | 0.0015235 | 0.0014691 | 0.0014714 | 0.0012749 | 0.0013987 | 0.0015867
DSO | 68 | 12 | 13 | 2030 | Summer | P, [MW] | 0 | 0 | 0.0013847 | 0.0011456 | 0.0010882 | 0.0010643 | 0.001299 | 0.0013202 | 0.00099005 | 0.0010602 | 0.0010878 | 0.001167 | 0.0011646 | 0.00126 | 0.0013663 | 0.0013942 | 0.0016259 | 0.0014078 | 0.0013789 | 0.001247 | 0.0010884 | 0.0010487 | 0.0010487 | 0.00091061 | 0.00099919 | 0.0011336
DSO | 68 | 13 | 8 | 2030 | Summer | P, [MW] | 0 | 0 | 2.3364e-07 | 2.3342e-07 | 2.3332e-07 | 2.3322e-07 | 2.3353e-07 | 2.3357e-07 | 2.3333e-07 | 2.3336e-07 | 2.3337e-07 | 2.3353e-07 | 2.3348e-07 | 2.3353e-07 | 2.3366e-07 | 2.3352e-07 | 2.3341e-07 | 2.3364e-07 | 2.3362e-07 | 2.3367e-07 | 2.3359e-07 | 2.3357e-07 | 2.3368e-07 | 2.3349e-07 | 2.3351e-07 | 2.3354e-07
DSO | 68 | 15 | 16 | 2030 | Summer | P, [MW] | 0 | 0 | 0.0018712 | 0.0016403 | 0.0015228 | 0.0014237 | 0.0016805 | 0.001732 | 0.0014847 | 0.0015404 | 0.0015808 | 0.0015799 | 0.0015466 | 0.0015933 | 0.001711 | 0.0016288 | 0.0017996 | 0.0017161 | 0.0017593 | 0.0018005 | 0.0017777 | 0.0019576 | 0.0021898 | 0.0018491 | 0.0017567 | 0.0017811
DSO | 68 | 16 | 18 | 2030 | Summer | P, [MW] | 0 | 0 | 0.00035507 | 0.00030953 | 0.00029498 | 0.00029014 | 0.0003411 | 0.00034776 | 0.00029381 | 0.00030806 | 0.00032315 | 0.00035003 | 0.00036162 | 0.00037304 | 0.00039709 | 0.00039097 | 0.00042869 | 0.0003922 | 0.00038259 | 0.00036835 | 0.00033026 | 0.00030774 | 0.00031199 | 0.00027308 | 0.00030059 | 0.00032719
DSO | 68 | 18 | 19 | 2030 | Summer | P, [MW] | 0 | 0 | 0.000537 | 0.00046977 | 0.00044826 | 0.0004413 | 0.00051651 | 0.00052624 | 0.00044625 | 0.00046737 | 0.00048972 | 0.00052962 | 0.00054678 | 0.00056383 | 0.00059934 | 0.0005906 | 0.00064624 | 0.00059234 | 0.00057804 | 0.00055668 | 0.00050001 | 0.00046617 | 0.0004722 | 0.00041519 | 0.00045597 | 0.00049565
DSO | 68 | 21 | 10 | 2030 | Summer | P, [MW] | 0 | 0 | 0.0058045 | 0.0055013 | 0.0050285 | 0.0049255 | 0.0048761 | 0.0049832 | 0.0052448 | 0.0064329 | 0.0067462 | 0.0054563 | 0.0045435 | 0.0043426 | 0.0042854 | 0.0041111 | 0.0038042 | 0.0042419 | 0.0052379 | 0.005963 | 0.0067838 | 0.0077561 | 0.0082945 | 0.0077576 | 0.0067188 | 0.0059486
DSO | 68 | 23 | 27 | 2030 | Summer | P, [MW] | 0 | 0 | 0.00039593 | 0.00036661 | 0.00036171 | 0.00035391 | 0.00032372 | 0.00035947 | 0.00044442 | 0.00052015 | 0.00064759 | 0.00060568 | 0.00050864 | 0.00048713 | 0.0004759 | 0.00050967 | 0.00047742 | 0.00048931 | 0.0005352 | 0.00056028 | 0.00060669 | 0.0006388 | 0.00063875 | 0.00053323 | 0.00049134 | 0.00038695
DSO | 68 | 25 | 23 | 2030 | Summer | P, [MW] | 0 | 0 | 0.0002001 | 0.0002043 | 0.00018885 | 0.00020355 | 0.00021978 | 0.00023166 | 0.00022727 | 0.00030394 | 0.00035551 | 0.00035741 | 0.00030397 | 0.00031784 | 0.00030953 | 0.00032023 | 0.00024882 | 0.00026791 | 0.00026093 | 0.0002422 | 0.00019804 | 0.0001884 | 0.00018517 | 0.00014913 | 0.00015441 | 0.00017042
DSO | 68 | 25 | 10 | 2030 | Summer | P, [MW] | 0 | 0 | 0.0040241 | 0.0033871 | 0.0028982 | 0.0027228 | 0.0032895 | 0.0033507 | 0.0029353 | 0.0029921 | 0.0027314 | 0.0022947 | 0.0020468 | 0.0021141 | 0.0021871 | 0.0020929 | 0.0021984 | 0.0023926 | 0.0028557 | 0.0033577 | 0.0040125 | 0.0049922 | 0.0057251 | 0.0052436 | 0.0046789 | 0.0043432
DSO | 68 | 25 | 29 | 2030 | Summer | P, [MW] | 0 | 0 | 0.00071911 | 0.00062596 | 0.00059595 | 0.00054243 | 0.00060199 | 0.00059642 | 0.00052612 | 0.00050188 | 0.00043059 | 0.00043009 | 0.00042648 | 0.00044446 | 0.00044667 | 0.00044667 | 0.0004926 | 0.00045787 | 0.00049915 | 0.00053664 | 0.00061821 | 0.00078563 | 0.00089556 | 0.00080417 | 0.00063763 | 0.00071687
DSO | 68 | 27 | 21 | 2030 | Summer | P, [MW] | 0 | 0 | 0.00011048 | 9.1296e-05 | 8.4358e-05 | 7.9067e-05 | 0.00010739 | 0.00011422 | 9.0193e-05 | 7.969e-05 | 7.6818e-05 | 8.7687e-05 | 8.944e-05 | 9.3442e-05 | 0.00010512 | 0.00010782 | 8.1068e-05 | 0.00011703 | 0.0001017 | 0.00010241 | 8.7124e-05 | 0.00011399 | 0.00014649 | 8.792e-05 | 9.3786e-05 | 9.4846e-05
DSO | 68 | 9 | 10 | 2030 | Summer | P, [MW] | 0 | 0 | 0.051334 | 0.046867 | 0.041822 | 0.040244 | 0.041872 | 0.042986 | 0.044482 | 0.05104 | 0.050024 | 0.040215 | 0.033378 | 0.032527 | 0.031703 | 0.029384 | 0.028003 | 0.031554 | 0.040809 | 0.04971 | 0.060773 | 0.073894 | 0.08331 | 0.075166 | 0.065245 | 0.057634
DSO | 68 | 13 | 14 | 2030 | Summer | P, [MW] | 0 | 0 | 0.0025495 | 0.0020185 | 0.0019022 | 0.0018268 | 0.0021856 | 0.0022959 | 0.0019873 | 0.0021586 | 0.0022211 | 0.0023066 | 0.0022557 | 0.002313 | 0.0024192 | 0.0024096 | 0.002723 | 0.0024138 | 0.0024399 | 0.0025591 | 0.0026744 | 0.0028534 | 0.0032546 | 0.0026989 | 0.0026494 | 0.0025246
DSO | 68 | 16 | 17 | 2030 | Summer | P, [MW] | 0 | 0 | 0.0050733 | 0.0045555 | 0.004182 | 0.0034468 | 0.0033247 | 0.0036166 | 0.0035393 | 0.0050734 | 0.0053092 | 0.0050208 | 0.0033768 | 0.0033125 | 0.0032369 | 0.0030245 | 0.0022554 | 0.002949 | 0.0039069 | 0.0049961 | 0.0065561 | 0.0082486 | 0.0095899 | 0.0082077 | 0.0063784 | 0.0055303
DSO | 68 | 19 | 20 | 2030 | Summer | P, [MW] | 0 | 0 | 0.001546 | 0.001369 | 0.0013135 | 0.0012657 | 0.0014864 | 0.0015174 | 0.0013354 | 0.0013662 | 0.0013868 | 0.0014086 | 0.0014509 | 0.0014787 | 0.001519 | 0.0014879 | 0.0016258 | 0.0015253 | 0.0015052 | 0.001524 | 0.0014472 | 0.0014829 | 0.0015535 | 0.0013245 | 0.001406 | 0.0014519
DSO | 68 | 21 | 22 | 2030 | Summer | P, [MW] | 0 | 0 | 0.01976 | 0.019548 | 0.018129 | 0.017352 | 0.017065 | 0.016999 | 0.016228 | 0.021304 | 0.022759 | 0.019254 | 0.016616 | 0.015873 | 0.016855 | 0.016081 | 0.01394 | 0.016004 | 0.018469 | 0.019623 | 0.020383 | 0.021883 | 0.022554 | 0.02254 | 0.019515 | 0.018129
DSO | 68 | 23 | 24 | 2030 | Summer | P, [MW] | 0 | 0 | 0.010237 | 0.0099194 | 0.0081817 | 0.0087651 | 0.0093405 | 0.0092312 | 0.0096961 | 0.01193 | 0.010636 | 0.0073852 | 0.0055515 | 0.0054265 | 0.0046336 | 0.0038699 | 0.0036205 | 0.0043737 | 0.0066444 | 0.0088372 | 0.01065 | 0.013519 | 0.015797 | 0.014075 | 0.012066 | 0.011868
DSO | 68 | 25 | 26 | 2030 | Summer | P, [MW] | 0 | 0 | 0.0053407 | 0.004366 | 0.0035182 | 0.0031934 | 0.0039179 | 0.0039087 | 0.003518 | 0.0032185 | 0.0030662 | 0.0024254 | 0.0022713 | 0.0023524 | 0.0025237 | 0.0023062 | 0.0022409 | 0.0025612 | 0.0034923 | 0.0045102 | 0.0062786 | 0.0083326 | 0.010029 | 0.0097124 | 0.009046 | 0.0072814
DSO | 68 | 27 | 28 | 2030 | Summer | P, [MW] | 0 | 0 | 0.0062846 | 0.0052566 | 0.0049197 | 0.0050277 | 0.0048507 | 0.005662 | 0.0082286 | 0.0082418 | 0.0095704 | 0.0084649 | 0.0067192 | 0.0065747 | 0.0055623 | 0.0059783 | 0.0063593 | 0.006285 | 0.007828 | 0.0093961 | 0.011839 | 0.014023 | 0.015227 | 0.011229 | 0.010552 | 0.0079005
DSO | 68 | 29 | 30 | 2030 | Summer | P, [MW] | 0 | 0 | 0.005439 | 0.0046992 | 0.0044424 | 0.0038853 | 0.0041206 | 0.003973 | 0.0034784 | 0.0034434 | 0.0021038 | 0.0017974 | 0.0018592 | 0.0021151 | 0.0022367 | 0.0021891 | 0.0023027 | 0.0028437 | 0.003368 | 0.0039353 | 0.0049841 | 0.0066318 | 0.0076878 | 0.0069015 | 0.0050902 | 0.0056584
DSO | 68 | 10 | 15 | 2030 | Summer | P, [MW] | 0 | 1 | 0.0016335 | 0.0015742 | 0.0014758 | 0.0014603 | 0.0014923 | 0.001527 | 0.0014181 | 0.0013786 | 0.0013876 | 0.0013504 | 0.0013338 | 0.0013654 | 0.0013745 | 0.0013599 | 0.0014344 | 0.0013513 | 0.0014041 | 0.0014409 | 0.0014988 | 0.0016793 | 0.0018655 | 0.0018594 | 0.0018059 | 0.0016264
DSO | 68 | 10 | 11 | 2030 | Summer | P, [MW] | 0 | 1 | 0.0010702 | 0.0010953 | 0.0010399 | 0.00099517 | 0.0010822 | 0.0011153 | 0.00095147 | 0.0009715 | 0.00097621 | 0.00096572 | 0.00095186 | 0.00094633 | 0.00096367 | 0.0010075 | 0.0010865 | 0.00097144 | 0.0010008 | 0.00099522 | 0.00097827 | 0.0010162 | 0.0010433 | 0.0010049 | 0.0010553 | 0.0010037
DSO | 68 | 10 | 23 | 2030 | Summer | P, [MW] | 0 | 1 | 0.0031109 | 0.0029157 | 0.0027743 | 0.0026772 | 0.0025121 | 0.0023564 | 0.0021218 | 0.0019304 | 0.0017076 | 0.0013282 | 0.0010917 | 0.00095243 | 0.00091717 | 0.00091858 | 0.0010274 | 0.0010349 | 0.0013248 | 0.0017844 | 0.002502 | 0.0033388 | 0.0036727 | 0.0038156 | 0.0036029 | 0.0032646
DSO | 68 | 11 | 12 | 2030 | Summer | P, [MW] | 0 | 1 | 0.0015825 | 0.0016198 | 0.001539 | 0.0014738 | 0.0016009 | 0.0016492 | 0.0014093 | 0.0014383 | 0.0014447 | 0.0014299 | 0.0014099 | 0.0014016 | 0.001427 | 0.001492 | 0.0016075 | 0.001439 | 0.0014814 | 0.0014721 | 0.0014452 | 0.0014995 | 0.0015376 | 0.0014802 | 0.0015555 | 0.0014823
DSO | 68 | 12 | 13 | 2030 | Summer | P, [MW] | 0 | 1 | 0.001132 | 0.0011587 | 0.0011019 | 0.0010559 | 0.0011457 | 0.0011797 | 0.0010098 | 0.0010302 | 0.0010344 | 0.0010242 | 0.0010103 | 0.0010042 | 0.0010222 | 0.0010688 | 0.0011505 | 0.0010311 | 0.0010608 | 0.0010535 | 0.001033 | 0.0010706 | 0.0010965 | 0.001055 | 0.0011095 | 0.0010591
DSO | 68 | 13 | 8 | 2030 | Summer | P, [MW] | 0 | 1 | 2.3357e-07 | 2.3347e-07 | 2.3348e-07 | 2.3348e-07 | 2.3348e-07 | 2.3344e-07 | 2.3339e-07 | 2.3336e-07 | 2.3333e-07 | 2.3334e-07 | 2.3331e-07 | 2.333e-07 | 2.3334e-07 | 2.3333e-07 | 2.3337e-07 | 2.3335e-07 | 2.3336e-07 | 2.3342e-07 | 2.3346e-07 | 2.3349e-07 | 2.3354e-07 | 2.3354e-07 | 2.3349e-07 | 2.3355e-07
DSO | 68 | 15 | 16 | 2030 | Summer | P, [MW] | 0 | 1 | 0.001637 | 0.0015778 | 0.0014793 | 0.0014639 | 0.0014961 | 0.0015309 | 0.0014216 | 0.0013821 | 0.001391 | 0.0013538 | 0.0013373 | 0.0013691 | 0.0013783 | 0.0013638 | 0.0014385 | 0.0013552 | 0.0014079 | 0.0014445 | 0.0015019 | 0.0016822 | 0.0018685 | 0.0018622 | 0.0018091 | 0.0016298
DSO | 68 | 16 | 18 | 2030 | Summer | P, [MW] | 0 | 1 | 0.00030949 | 0.00030958 | 0.0002974 | 0.00029995 | 0.00030411 | 0.00031357 | 0.00028834 | 0.00029632 | 0.00029848 | 0.00029836 | 0.00029536 | 0.00029919 | 0.00030008 | 0.00029956 | 0.00031196 | 0.0002978 | 0.00030433 | 0.00029858 | 0.00030653 | 0.00030715 | 0.00031016 | 0.00029774 | 0.00030742 | 0.0003048
DSO | 68 | 18 | 19 | 2030 | Summer | P, [MW] | 0 | 1 | 0.00046988 | 0.00047014 | 0.00045215 | 0.00045594 | 0.00046206 | 0.00047606 | 0.00043859 | 0.00045045 | 0.00045361 | 0.00045345 | 0.00044906 | 0.00045482 | 0.00045626 | 0.00045558 | 0.00047397 | 0.00045292 | 0.00046231 | 0.00045361 | 0.00046511 | 0.0004657 | 0.00046975 | 0.00045142 | 0.00046602 | 0.00046249
DSO | 68 | 21 | 10 | 2030 | Summer | P, [MW] | 0 | 1 | 0.0050625 | 0.0047638 | 0.0046887 | 0.004613 | 0.0041973 | 0.0039241 | 0.0035624 | 0.0031183 | 0.0027148 | 0.0021913 | 0.0017353 | 0.0014297 | 0.0013116 | 0.0013977 | 0.0014855 | 0.0017543 | 0.0021291 | 0.002887 | 0.003855 | 0.0049029 | 0.0051083 | 0.0049411 | 0.0047216 | 0.0044147
DSO | 68 | 23 | 27 | 2030 | Summer | P, [MW] | 0 | 1 | 0.00034115 | 0.0003152 | 0.00032577 | 0.00032135 | 0.00030953 | 0.00029784 | 0.00030028 | 0.00029571 | 0.00028891 | 0.00027249 | 0.0002376 | 0.00019606 | 0.00019297 | 0.00020947 | 0.00020755 | 0.00024227 | 0.00025939 | 0.00031922 | 0.00038247 | 0.00045536 | 0.00042495 | 0.00034762 | 0.00034164 | 0.00029696
DSO | 68 | 25 | 23 | 2030 | Summer | P, [MW] | 0 | 1 | 0.00018375 | 0.0002028 | 0.00020655 | 0.00022025 | 0.00022428 | 0.00022853 | 0.00019314 | 0.00019801 | 0.0001747 | 0.00016768 | 0.00015154 | 0.00014312 | 0.00014686 | 0.00015777 | 0.00016074 | 0.00018092 | 0.00017333 | 0.00016343 | 0.00014911 | 0.00016785 | 0.00015416 | 0.0001365 | 0.00014493 | 0.00014078
DSO | 68 | 25 | 10 | 2030 | Summer | P, [MW] | 0 | 1 | 0.0033871 | 0.0031066 | 0.0028728 | 0.0027453 | 0.0026926 | 0.0026166 | 0.0023585 | 0.0022288 | 0.0020778 | 0.001745 | 0.0015737 | 0.0014781 | 0.0015322 | 0.0015946 | 0.0018311 | 0.0016049 | 0.0018638 | 0.002262 | 0.002978 | 0.0037724 | 0.0043433 | 0.0046397 | 0.0043951 | 0.0038973
DSO | 68 | 25 | 29 | 2030 | Summer | P, [MW] | 0 | 1 | 0.00067714 | 0.00063528 | 0.00056517 | 0.00055968 | 0.00055114 | 0.00057709 | 0.00053618 | 0.0005295 | 0.00048347 | 0.00045923 | 0.00045081 | 0.00044491 | 0.00045261 | 0.00047642 | 0.00050007 | 0.00046953 | 0.00048083 | 0.00050315 | 0.00059156 | 0.00068343 | 0.00079333 | 0.00084923 | 0.00084539 | 0.00078575
DSO | 68 | 27 | 21 | 2030 | Summer | P, [MW] | 0 | 1 | 8.0727e-05 | 8.1428e-05 | 7.901e-05 | 7.2553e-05 | 8.3852e-05 | 8.8994e-05 | 8.1347e-05 | 8.8658e-05 | 9.5362e-05 | 8.8582e-05 | 9.2955e-05 | 9.4139e-05 | 0.00010526 | 0.000105 | 0.00011849 | 9.8112e-05 | 9.8781e-05 | 9.7696e-05 | 0.00010564 | 0.00014374 | 0.00016043 | 0.00016284 | 0.00015329 | 0.00010894
DSO | 68 | 9 | 10 | 2030 | Summer | P, [MW] | 0 | 1 | 0.045261 | 0.041668 | 0.039636 | 0.038081 | 0.035357 | 0.03328 | 0.031274 | 0.028764 | 0.026557 | 0.022038 | 0.018253 | 0.016204 | 0.015001 | 0.014305 | 0.013667 | 0.01619 | 0.020395 | 0.027814 | 0.039064 | 0.050969 | 0.05649 | 0.058446 | 0.054288 | 0.047965
DSO | 68 | 13 | 14 | 2030 | Summer | P, [MW] | 0 | 1 | 0.002079 | 0.0020022 | 0.0018635 | 0.0017583 | 0.0019125 | 0.0019814 | 0.0018326 | 0.0019664 | 0.002085 | 0.0019763 | 0.001895 | 0.0019277 | 0.0019643 | 0.0018652 | 0.0019486 | 0.0018356 | 0.0019593 | 0.0021621 | 0.0025147 | 0.002751 | 0.0030508 | 0.0031693 | 0.0029684 | 0.0025309
DSO | 68 | 16 | 17 | 2030 | Summer | P, [MW] | 0 | 1 | 0.004364 | 0.0037854 | 0.0033996 | 0.0029985 | 0.0028463 | 0.0025706 | 0.0027736 | 0.0028937 | 0.0031576 | 0.0029986 | 0.0023998 | 0.0021231 | 0.0020156 | 0.0017691 | 0.0014649 | 0.0017225 | 0.0020899 | 0.0027367 | 0.00403 | 0.0056563 | 0.0064484 | 0.0066162 | 0.0055024 | 0.0041338
DSO | 68 | 19 | 20 | 2030 | Summer | P, [MW] | 0 | 1 | 0.001344 | 0.0013155 | 0.0012667 | 0.0012713 | 0.0012931 | 0.0013262 | 0.001255 | 0.0012687 | 0.0012712 | 0.0012534 | 0.0012329 | 0.0012134 | 0.001215 | 0.0012166 | 0.0012413 | 0.0012174 | 0.0012725 | 0.0012818 | 0.0013621 | 0.0014185 | 0.0015012 | 0.0014712 | 0.0014549 | 0.0014026
DSO | 68 | 21 | 22 | 2030 | Summer | P, [MW] | 0 | 1 | 0.01679 | 0.016054 | 0.016012 | 0.016025 | 0.014201 | 0.013267 | 0.011493 | 0.0092557 | 0.0075792 | 0.0059843 | 0.0044612 | 0.0035153 | 0.0031001 | 0.0039368 | 0.0047249 | 0.0053657 | 0.0060721 | 0.0080708 | 0.010036 | 0.012143 | 0.012389 | 0.01178 | 0.011303 | 0.011582
DSO | 68 | 23 | 24 | 2030 | Summer | P, [MW] | 0 | 1 | 0.009538 | 0.0095253 | 0.0091012 | 0.0089858 | 0.0081063 | 0.0073532 | 0.0061267 | 0.0052624 | 0.0040423 | 0.0026371 | 0.0017758 | 0.001454 | 0.0011236 | 0.0009384 | 0.00088137 | 0.0014618 | 0.0023206 | 0.0036341 | 0.0056511 | 0.0085391 | 0.0093352 | 0.010364 | 0.009781 | 0.0094853
DSO | 68 | 25 | 26 | 2030 | Summer | P, [MW] | 0 | 1 | 0.0046016 | 0.0038925 | 0.0034497 | 0.0031396 | 0.0030227 | 0.0027455 | 0.002684 | 0.0025136 | 0.0025561 | 0.0021649 | 0.0020311 | 0.0019597 | 0.0019842 | 0.0018868 | 0.0019691 | 0.0019199 | 0.0024479 | 0.0033532 | 0.0049346 | 0.0064325 | 0.0080934 | 0.0093845 | 0.0085374 | 0.0069406
DSO | 68 | 27 | 28 | 2030 | Summer | P, [MW] | 0 | 1 | 0.0057512 | 0.0051277 | 0.0050813 | 0.0047801 | 0.0048727 | 0.0046967 | 0.0051086 | 0.0057761 | 0.0061069 | 0.0057571 | 0.0052843 | 0.0045305 | 0.0045231 | 0.0040902 | 0.0032574 | 0.0042807 | 0.0051685 | 0.0066516 | 0.009007 | 0.011657 | 0.011604 | 0.01007 | 0.0096304 | 0.0073638
DSO | 68 | 29 | 30 | 2030 | Summer | P, [MW] | 0 | 1 | 0.0050042 | 0.0044233 | 0.0038629 | 0.0036371 | 0.0032738 | 0.0035583 | 0.0033154 | 0.0031935 | 0.0031504 | 0.0030746 | 0.0028041 | 0.0029615 | 0.002633 | 0.0024321 | 0.0018305 | 0.001654 | 0.0020237 | 0.0027221 | 0.004162 | 0.0051212 | 0.0062748 | 0.0069685 | 0.0068583 | 0.0063293
DSO | 68 | 10 | 15 | 2030 | Summer | P, [MW] | 0 | 2 | 0.0015584 | 0.0015258 | 0.00143 | 0.0013995 | 0.0015114 | 0.0014863 | 0.0013722 | 0.0013177 | 0.0013625 | 0.0013383 | 0.0013191 | 0.0014027 | 0.00135 | 0.0013784 | 0.0014581 | 0.0013851 | 0.0013881 | 0.0014151 | 0.0014051 | 0.0015727 | 0.001778 | 0.001804 | 0.0017593 | 0.0016337
DSO | 68 | 10 | 11 | 2030 | Summer | P, [MW] | 0 | 2 | 0.0010432 | 0.0010735 | 0.0010006 | 0.0010161 | 0.0010916 | 0.0010788 | 0.00095249 | 0.00091906 | 0.00094129 | 0.00092237 | 0.00091145 | 0.00096281 | 0.00091807 | 0.00095949 | 0.0010595 | 0.00095633 | 0.00096771 | 0.00095936 | 0.00093959 | 0.00095536 | 0.0010257 | 0.00097337 | 0.001036 | 0.00099261
DSO | 68 | 10 | 23 | 2030 | Summer | P, [MW] | 0 | 2 | 0.002546 | 0.0022949 | 0.0022515 | 0.0021618 | 0.0020416 | 0.0019065 | 0.0016759 | 0.0014668 | 0.0013109 | 0.001131 | 0.00099248 | 0.00091262 | 0.00077948 | 0.00084917 | 0.00093541 | 0.00078422 | 0.00099852 | 0.0013291 | 0.0019848 | 0.0026018 | 0.0032485 | 0.0034824 | 0.0031956 | 0.0031142
DSO | 68 | 11 | 12 | 2030 | Summer | P, [MW] | 0 | 2 | 0.0015425 | 0.0015877 | 0.0014815 | 0.0015043 | 0.0016149 | 0.0015961 | 0.0014109 | 0.0013614 | 0.0013929 | 0.0013648 | 0.0013485 | 0.0014237 | 0.0013603 | 0.001422 | 0.0015687 | 0.001418 | 0.0014342 | 0.0014208 | 0.00139 | 0.0014111 | 0.001512 | 0.0014342 | 0.0015275 | 0.0014664
DSO | 68 | 12 | 13 | 2030 | Summer | P, [MW] | 0 | 2 | 0.0011035 | 0.0011359 | 0.0010611 | 0.0010773 | 0.0011556 | 0.0011423 | 0.001011 | 0.0009755 | 0.00099715 | 0.00097692 | 0.00096516 | 0.0010185 | 0.00097504 | 0.0010195 | 0.0011235 | 0.0010171 | 0.0010282 | 0.0010179 | 0.00099484 | 0.0010085 | 0.0010785 | 0.0010225 | 0.0010897 | 0.0010481
DSO | 68 | 13 | 8 | 2030 | Summer | P, [MW] | 0 | 2 | 2.3349e-07 | 2.334e-07 | 2.3344e-07 | 2.334e-07 | 2.3342e-07 | 2.3341e-07 | 2.3334e-07 | 2.3333e-07 | 2.3331e-07 | 2.3336e-07 | 2.3334e-07 | 2.3333e-07 | 2.3334e-07 | 2.3337e-07 | 2.3341e-07 | 2.3336e-07 | 2.3336e-07 | 2.3337e-07 | 2.3342e-07 | 2.3346e-07 | 2.3349e-07 | 2.3351e-07 | 2.3345e-07 | 2.3352e-07
DSO | 68 | 15 | 16 | 2030 | Summer | P, [MW] | 0 | 2 | 0.0015622 | 0.0015296 | 0.0014337 | 0.0014033 | 0.0015155 | 0.0014903 | 0.0013759 | 0.0013212 | 0.0013659 | 0.0013416 | 0.0013226 | 0.0014065 | 0.0013539 | 0.0013826 | 0.0014625 | 0.0013893 | 0.0013922 | 0.001419 | 0.0014085 | 0.0015758 | 0.0017811 | 0.001807 | 0.0017626 | 0.0016373
DSO | 68 | 16 | 18 | 2030 | Summer | P, [MW] | 0 | 2 | 0.00030208 | 0.00029803 | 0.00027496 | 0.00027337 | 0.00029877 | 0.00029397 | 0.00027204 | 0.00027329 | 0.00028654 | 0.00028234 | 0.00028819 | 0.00030112 | 0.00029504 | 0.00028765 | 0.00030091 | 0.00029 | 0.00029371 | 0.00029843 | 0.00029525 | 0.0002956 | 0.00030421 | 0.00029529 | 0.0003039 | 0.00030525
DSO | 68 | 18 | 19 | 2030 | Summer | P, [MW] | 0 | 2 | 0.00045887 | 0.00045303 | 0.00041893 | 0.00041658 | 0.00045427 | 0.00044713 | 0.00041452 | 0.00041639 | 0.00043596 | 0.00042966 | 0.00043828 | 0.00045744 | 0.00044874 | 0.0004381 | 0.00045788 | 0.00044166 | 0.00044699 | 0.0004537 | 0.0004487 | 0.00044871 | 0.00046108 | 0.00044776 | 0.00046084 | 0.00046316
DSO | 68 | 21 | 10 | 2030 | Summer | P, [MW] | 0 | 2 | 0.0036236 | 0.0032269 | 0.0031889 | 0.0030592 | 0.0029138 | 0.0027737 | 0.0025664 | 0.0022556 | 0.002056 | 0.0018609 | 0.0015677 | 0.0013366 | 0.0011574 | 0.0011311 | 0.0012246 | 0.001309 | 0.0018406 | 0.0022714 | 0.0030741 | 0.0038498 | 0.0046414 | 0.0044967 | 0.0042526 | 0.0041585
DSO | 68 | 23 | 27 | 2030 | Summer | P, [MW] | 0 | 2 | 0.00025951 | 0.00022939 | 0.00023477 | 0.00022479 | 0.00022335 | 0.00021405 | 0.00022 | 0.00020258 | 0.00020904 | 0.00020464 | 0.00017958 | 0.00015902 | 0.0001456 | 0.00015084 | 0.0001524 | 0.00015074 | 0.00018905 | 0.00021392 | 0.00024279 | 0.0002857 | 0.00034321 | 0.00031004 | 0.0003147 | 0.00029643
DSO | 68 | 25 | 23 | 2030 | Summer | P, [MW] | 0 | 2 | 0.00015925 | 0.00017655 | 0.0001657 | 0.00017529 | 0.00018999 | 0.00018582 | 0.00017661 | 0.00015537 | 0.00016873 | 0.0001541 | 0.00013729 | 0.00012533 | 0.00013024 | 0.00012772 | 0.00014781 | 0.00017692 | 0.0001833 | 0.0001599 | 0.00015 | 0.00015267 | 0.00014914 | 0.00013394 | 0.00013402 | 0.00013971
DSO | 68 | 25 | 10 | 2030 | Summer | P, [MW] | 0 | 2 | 0.0030578 | 0.0027426 | 0.0026181 | 0.0024984 | 0.0024834 | 0.0023675 | 0.0021198 | 0.0020087 | 0.0018646 | 0.0016915 | 0.0015974 | 0.001605 | 0.0014338 | 0.0015553 | 0.0017164 | 0.0014748 | 0.0015798 | 0.0018663 | 0.0024992 | 0.0031852 | 0.0039643 | 0.0043354 | 0.0041475 | 0.00373
DSO | 68 | 25 | 29 | 2030 | Summer | P, [MW] | 0 | 2 | 0.00068755 | 0.0006421 | 0.00061716 | 0.00059003 | 0.00059171 | 0.00057395 | 0.00052002 | 0.00053758 | 0.00049042 | 0.00045054 | 0.00047358 | 0.0004895 | 0.00045101 | 0.00046155 | 0.00048743 | 0.00045696 | 0.00046441 | 0.00048335 | 0.00053596 | 0.00061157 | 0.00073066 | 0.00077928 | 0.0008047 | 0.00074594
DSO | 68 | 27 | 21 | 2030 | Summer | P, [MW] | 0 | 2 | 9.5841e-05 | 9.5447e-05 | 9.2385e-05 | 9.3299e-05 | 0.00010234 | 0.00010167 | 9.612e-05 | 9.4539e-05 | 9.4774e-05 | 8.7786e-05 | 8.737e-05 | 9.2832e-05 | 9.1427e-05 | 0.00011638 | 0.00012603 | 0.00011826 | 0.00010259 | 8.5722e-05 | 8.395e-05 | 9.2643e-05 | 0.0001051 | 0.00014199 | 0.00013247 | 0.00011964
DSO | 68 | 9 | 10 | 2030 | Summer | P, [MW] | 0 | 2 | 0.036296 | 0.031949 | 0.031211 | 0.029532 | 0.027588 | 0.025914 | 0.024061 | 0.022437 | 0.020873 | 0.01937 | 0.017346 | 0.015702 | 0.013001 | 0.010583 | 0.010207 | 0.011052 | 0.015203 | 0.020539 | 0.030772 | 0.040615 | 0.050585 | 0.053861 | 0.049402 | 0.045322
DSO | 68 | 13 | 14 | 2030 | Summer | P, [MW] | 0 | 2 | 0.0020765 | 0.0019612 | 0.0017746 | 0.0017709 | 0.0018567 | 0.0018325 | 0.0017906 | 0.0019173 | 0.0021407 | 0.0021989 | 0.0022499 | 0.0023215 | 0.0019064 | 0.0017556 | 0.0018221 | 0.0016367 | 0.0017229 | 0.0019288 | 0.0022261 | 0.0025698 | 0.0029953 | 0.0031022 | 0.0029343 | 0.002448
DSO | 68 | 16 | 17 | 2030 | Summer | P, [MW] | 0 | 2 | 0.0028005 | 0.002413 | 0.0022815 | 0.0019606 | 0.0019291 | 0.0018544 | 0.0019475 | 0.0023775 | 0.0029032 | 0.0028121 | 0.0022393 | 0.0019009 | 0.0015409 | 0.0010755 | 0.0009627 | 0.00096252 | 0.0012189 | 0.0017441 | 0.0028255 | 0.0045058 | 0.0054171 | 0.005803 | 0.004957 | 0.0036816
DSO | 68 | 19 | 20 | 2030 | Summer | P, [MW] | 0 | 2 | 0.0013451 | 0.0013035 | 0.00121 | 0.0012064 | 0.0012926 | 0.0012806 | 0.0012088 | 0.0012056 | 0.0012396 | 0.0012076 | 0.0012321 | 0.0012762 | 0.0012068 | 0.0011692 | 0.0011863 | 0.0011517 | 0.0011906 | 0.0012493 | 0.0012861 | 0.0013672 | 0.0014673 | 0.0014666 | 0.001436 | 0.0013928
DSO | 68 | 21 | 22 | 2030 | Summer | P, [MW] | 0 | 2 | 0.010276 | 0.0092215 | 0.0090007 | 0.0086865 | 0.0084396 | 0.0083399 | 0.0078683 | 0.0069549 | 0.0062613 | 0.0058319 | 0.0046989 | 0.003724 | 0.0033933 | 0.0037283 | 0.0040553 | 0.0051171 | 0.0071605 | 0.0077911 | 0.009506 | 0.011202 | 0.012532 | 0.010856 | 0.010423 | 0.010449
DSO | 68 | 23 | 24 | 2030 | Summer | P, [MW] | 0 | 2 | 0.0073825 | 0.007161 | 0.0070864 | 0.0069735 | 0.0062013 | 0.0055798 | 0.0044634 | 0.0033465 | 0.0026768 | 0.0019506 | 0.0014326 | 0.0010344 | 0.00078343 | 0.0007219 | 0.00079553 | 0.00089032 | 0.0016863 | 0.0026745 | 0.0051183 | 0.0068988 | 0.0084942 | 0.0094236 | 0.0077531 | 0.0089016
DSO | 68 | 25 | 26 | 2030 | Summer | P, [MW] | 0 | 2 | 0.0043856 | 0.0035216 | 0.0033309 | 0.0029942 | 0.0027678 | 0.0025455 | 0.0024682 | 0.0024711 | 0.002361 | 0.0024327 | 0.002492 | 0.00251 | 0.0020891 | 0.0015457 | 0.0014729 | 0.0015347 | 0.0017136 | 0.0023989 | 0.0040287 | 0.0055897 | 0.007531 | 0.0091735 | 0.0086987 | 0.0066566
DSO | 68 | 27 | 28 | 2030 | Summer | P, [MW] | 0 | 2 | 0.0055466 | 0.0047545 | 0.0049284 | 0.0047131 | 0.0043967 | 0.0039298 | 0.0038966 | 0.0034826 | 0.0036738 | 0.0034947 | 0.00323 | 0.0028999 | 0.0026279 | 0.0022205 | 0.0019534 | 0.0016589 | 0.0021745 | 0.0031263 | 0.0043805 | 0.0059323 | 0.0079966 | 0.0086658 | 0.0083738 | 0.00767
DSO | 68 | 29 | 30 | 2030 | Summer | P, [MW] | 0 | 2 | 0.0051067 | 0.0044845 | 0.0043996 | 0.0040382 | 0.0038032 | 0.0035225 | 0.0027346 | 0.0032177 | 0.0021186 | 0.0019598 | 0.002093 | 0.0026166 | 0.0021959 | 0.0016515 | 0.0014425 | 0.001498 | 0.0017929 | 0.002367 | 0.0033131 | 0.0041671 | 0.0054764 | 0.0061966 | 0.006359 | 0.0058455
DSO | 68 | 10 | 15 | 2030 | Summer | P, [MW] | Expected | - | 0.0017899 | 0.0016121 | 0.0015005 | 0.0014231 | 0.0016267 | 0.0016649 | 0.0014567 | 0.0014834 | 0.0015199 | 0.0015104 | 0.0014811 | 0.0015308 | 0.0016085 | 0.0015518 | 0.0016954 | 0.0016137 | 0.0016527 | 0.0016915 | 0.0016826 | 0.0018611 | 0.0020829 | 0.0018424 | 0.0017621 | 0.0017356
DSO | 68 | 10 | 11 | 2030 | Summer | P, [MW] | Expected | - | 0.0012418 | 0.0010832 | 0.0010251 | 0.0010042 | 0.00119 | 0.001208 | 0.00093876 | 0.00098534 | 0.0010081 | 0.0010582 | 0.0010527 | 0.0011248 | 0.0011945 | 0.0012258 | 0.0014124 | 0.0012297 | 0.0012159 | 0.0011239 | 0.001011 | 0.00099291 | 0.0010091 | 0.00089949 | 0.0009754 | 0.0010527
DSO | 68 | 10 | 23 | 2030 | Summer | P, [MW] | Expected | - | 0.0033647 | 0.0030184 | 0.002685 | 0.0026373 | 0.0027791 | 0.0027835 | 0.0027358 | 0.0029502 | 0.0027753 | 0.0021463 | 0.0017668 | 0.001704 | 0.0016021 | 0.0015148 | 0.0015808 | 0.0017157 | 0.0022258 | 0.0027719 | 0.0034623 | 0.004324 | 0.0049204 | 0.0045875 | 0.0040597 | 0.0037201
DSO | 68 | 11 | 12 | 2030 | Summer | P, [MW] | Expected | - | 0.0018327 | 0.0016019 | 0.0015172 | 0.0014868 | 0.0017581 | 0.0017841 | 0.0013902 | 0.0014581 | 0.0014913 | 0.0015648 | 0.001557 | 0.0016627 | 0.0017647 | 0.0018109 | 0.002083 | 0.0018166 | 0.001796 | 0.0016603 | 0.0014933 | 0.0014652 | 0.0014867 | 0.001327 | 0.0014395 | 0.0015546
DSO | 68 | 12 | 13 | 2030 | Summer | P, [MW] | Expected | - | 0.0013084 | 0.0011461 | 0.0010863 | 0.0010649 | 0.0012566 | 0.0012747 | 0.00099586 | 0.0010438 | 0.0010672 | 0.0011195 | 0.0011141 | 0.001189 | 0.0012612 | 0.0012942 | 0.0014862 | 0.0012982 | 0.0012834 | 0.0011866 | 0.0010671 | 0.0010461 | 0.0010597 | 0.00094723 | 0.0010279 | 0.0011108
DSO | 68 | 13 | 8 | 2030 | Summer | P, [MW] | Expected | - | 2.3361e-07 | 2.3342e-07 | 2.3336e-07 | 2.3328e-07 | 2.335e-07 | 2.3353e-07 | 2.3334e-07 | 2.3335e-07 | 2.3336e-07 | 2.3348e-07 | 2.3344e-07 | 2.3347e-07 | 2.3357e-07 | 2.3347e-07 | 2.334e-07 | 2.3356e-07 | 2.3354e-07 | 2.3359e-07 | 2.3354e-07 | 2.3354e-07 | 2.3363e-07 | 2.335e-07 | 2.335e-07 | 2.3354e-07
DSO | 68 | 15 | 16 | 2030 | Summer | P, [MW] | Expected | - | 0.0017936 | 0.0016156 | 0.0015039 | 0.0014265 | 0.0016306 | 0.0016687 | 0.0014601 | 0.0014865 | 0.001523 | 0.0015136 | 0.0014847 | 0.0015346 | 0.0016124 | 0.0015558 | 0.0016999 | 0.0016178 | 0.0016566 | 0.0016952 | 0.0016856 | 0.0018637 | 0.0020855 | 0.0018449 | 0.0017651 | 0.0017389
DSO | 68 | 16 | 18 | 2030 | Summer | P, [MW] | Expected | - | 0.00034099 | 0.00030789 | 0.00029246 | 0.00028915 | 0.00032977 | 0.00033519 | 0.00028992 | 0.00030141 | 0.0003144 | 0.00033298 | 0.00034166 | 0.00035222 | 0.00036865 | 0.00036315 | 0.00039376 | 0.00036412 | 0.00035871 | 0.0003484 | 0.00032187 | 0.00030592 | 0.00031062 | 0.00027978 | 0.00030204 | 0.00032086
DSO | 68 | 18 | 19 | 2030 | Summer | P, [MW] | Expected | - | 0.00051625 | 0.00046743 | 0.00044463 | 0.00043986 | 0.00049984 | 0.00050777 | 0.00044062 | 0.00045767 | 0.00047688 | 0.00050446 | 0.00051732 | 0.00053306 | 0.00055739 | 0.00054952 | 0.00059472 | 0.0005509 | 0.00054278 | 0.00052724 | 0.00048769 | 0.00046361 | 0.00047026 | 0.00042502 | 0.0004581 | 0.00048627
DSO | 68 | 21 | 10 | 2030 | Summer | P, [MW] | Expected | - | 0.005387 | 0.005071 | 0.0047172 | 0.0046143 | 0.0044988 | 0.0045163 | 0.0046219 | 0.0053627 | 0.0055003 | 0.0044762 | 0.0037172 | 0.003497 | 0.0034137 | 0.0032977 | 0.0031044 | 0.0034675 | 0.0043085 | 0.0049962 | 0.0058354 | 0.0067905 | 0.0073175 | 0.0068894 | 0.0060812 | 0.0054737
DSO | 68 | 23 | 27 | 2030 | Summer | P, [MW] | Expected | - | 0.00036862 | 0.00033967 | 0.00033844 | 0.00033082 | 0.00030736 | 0.00032989 | 0.00039177 | 0.00044272 | 0.0005337 | 0.00050079 | 0.00042291 | 0.00039867 | 0.0003883 | 0.00041553 | 0.00039243 | 0.00040565 | 0.00044635 | 0.00047636 | 0.00052268 | 0.00056215 | 0.00056599 | 0.00047483 | 0.00044472 | 0.00036116
DSO | 68 | 25 | 23 | 2030 | Summer | P, [MW] | Expected | - | 0.00019193 | 0.00020012 | 0.00018807 | 0.0002019 | 0.00021617 | 0.00022466 | 0.00021516 | 0.00026758 | 0.000303 | 0.00030126 | 0.00025838 | 0.00026538 | 0.00026068 | 0.00026952 | 0.00022181 | 0.00024249 | 0.00023732 | 0.00021919 | 0.00018419 | 0.00018036 | 0.0001756 | 0.00014515 | 0.00015014 | 0.0001618
DSO | 68 | 25 | 10 | 2030 | Summer | P, [MW] | Expected | - | 0.0037951 | 0.003255 | 0.0028545 | 0.002694 | 0.0030891 | 0.0031054 | 0.0027364 | 0.0027426 | 0.0025142 | 0.00213 | 0.001915 | 0.0019505 | 0.0019859 | 0.0019449 | 0.0020771 | 0.002149 | 0.0025317 | 0.0029881 | 0.0036485 | 0.0045598 | 0.0052762 | 0.0050276 | 0.0045624 | 0.0041919
DSO | 68 | 25 | 29 | 2030 | Summer | P, [MW] | Expected | - | 0.0007086 | 0.0006296 | 0.00059458 | 0.0005517 | 0.00059325 | 0.00059045 | 0.00052668 | 0.00051092 | 0.00044669 | 0.00043718 | 0.00043669 | 0.00045096 | 0.00044814 | 0.00045305 | 0.00049293 | 0.00045941 | 0.00049157 | 0.00052424 | 0.00060265 | 0.00074617 | 0.0008574 | 0.00080705 | 0.00069118 | 0.00073087
DSO | 68 | 27 | 21 | 2030 | Summer | P, [MW] | Expected | - | 0.00010413 | 9.0479e-05 | 8.474e-05 | 8.017e-05 | 0.00010331 | 0.00010882 | 8.9776e-05 | 8.3092e-05 | 8.2032e-05 | 8.7829e-05 | 8.9647e-05 | 9.3455e-05 | 0.00010318 | 0.00010864 | 9.2836e-05 | 0.0001145 | 0.00010141 | 9.9353e-05 | 8.9316e-05 | 0.00011519 | 0.00014257 | 0.00010635 | 0.00010781 | 0.0001004
DSO | 68 | 9 | 10 | 2030 | Summer | P, [MW] | Expected | - | 0.048318 | 0.043993 | 0.039994 | 0.038404 | 0.038901 | 0.03916 | 0.039678 | 0.043772 | 0.042507 | 0.034641 | 0.028927 | 0.027792 | 0.026645 | 0.024544 | 0.023413 | 0.026431 | 0.034235 | 0.042415 | 0.053386 | 0.065865 | 0.074804 | 0.069734 | 0.061417 | 0.054494
DSO | 68 | 13 | 14 | 2030 | Summer | P, [MW] | Expected | - | 0.0024147 | 0.002008 | 0.0018785 | 0.001809 | 0.0020996 | 0.0021848 | 0.0019371 | 0.0020967 | 0.0021902 | 0.002244 | 0.0022033 | 0.0022592 | 0.002281 | 0.0022384 | 0.0024837 | 0.0022202 | 0.0022688 | 0.0024123 | 0.0025876 | 0.0027983 | 0.0031884 | 0.0028237 | 0.0027357 | 0.0025146
DSO | 68 | 16 | 17 | 2030 | Summer | P, [MW] | Expected | - | 0.0046473 | 0.0041394 | 0.0037988 | 0.0031704 | 0.003057 | 0.0032154 | 0.0032025 | 0.0043769 | 0.0046581 | 0.0044164 | 0.0030747 | 0.002941 | 0.0028201 | 0.0025668 | 0.0019578 | 0.00249 | 0.0032634 | 0.0042087 | 0.0056623 | 0.0073436 | 0.008545 | 0.0076368 | 0.0060502 | 0.0050667
DSO | 68 | 19 | 20 | 2030 | Summer | P, [MW] | Expected | - | 0.0014885 | 0.001352 | 0.001292 | 0.001258 | 0.0014311 | 0.0014562 | 0.0013058 | 0.0013293 | 0.0013493 | 0.0013577 | 0.0013885 | 0.0014119 | 0.001431 | 0.0014036 | 0.0015081 | 0.001428 | 0.001427 | 0.0014501 | 0.001412 | 0.0014572 | 0.0015337 | 0.0013657 | 0.0014173 | 0.0014364
DSO | 68 | 21 | 22 | 2030 | Summer | P, [MW] | Expected | - | 0.017981 | 0.017574 | 0.016522 | 0.015924 | 0.015424 | 0.015229 | 0.014358 | 0.017533 | 0.018234 | 0.015441 | 0.013177 | 0.012372 | 0.012967 | 0.012582 | 0.011212 | 0.012929 | 0.015083 | 0.016282 | 0.017351 | 0.018966 | 0.01967 | 0.019334 | 0.017043 | 0.016097
DSO | 68 | 23 | 24 | 2030 | Summer | P, [MW] | Expected | - | 0.0097295 | 0.009469 | 0.0081565 | 0.0085407 | 0.0087158 | 0.0084413 | 0.0084386 | 0.0097513 | 0.0085569 | 0.0059305 | 0.0044237 | 0.0042315 | 0.0035822 | 0.0030014 | 0.0028257 | 0.0034601 | 0.0053184 | 0.0072135 | 0.009146 | 0.011862 | 0.013831 | 0.012881 | 0.011123 | 0.011104
DSO | 68 | 25 | 26 | 2030 | Summer | P, [MW] | Expected | - | 0.0050986 | 0.0041777 | 0.0034816 | 0.0031573 | 0.0036257 | 0.0035478 | 0.0032489 | 0.003011 | 0.0028926 | 0.0023893 | 0.0022686 | 0.0023188 | 0.0023845 | 0.0021376 | 0.0020924 | 0.0023229 | 0.003089 | 0.0040433 | 0.0057652 | 0.0076693 | 0.0093959 | 0.0095886 | 0.0089237 | 0.0071435
DSO | 68 | 27 | 28 | 2030 | Summer | P, [MW] | Expected | - | 0.006103 | 0.0051664 | 0.004944 | 0.0049474 | 0.004789 | 0.0052767 | 0.007164 | 0.0072096 | 0.0082333 | 0.007368 | 0.0060157 | 0.0057577 | 0.0049947 | 0.0051718 | 0.0052868 | 0.0053378 | 0.0066404 | 0.0081084 | 0.010369 | 0.012529 | 0.013677 | 0.010697 | 0.010109 | 0.0077909
DSO | 68 | 29 | 30 | 2030 | Summer | P, [MW] | Expected | - | 0.0053294 | 0.0046291 | 0.0043535 | 0.0038717 | 0.0039543 | 0.0038494 | 0.0033488 | 0.0033754 | 0.0022555 | 0.0020031 | 0.0020276 | 0.0023077 | 0.0022875 | 0.002147 | 0.0021123 | 0.0024815 | 0.0029509 | 0.0035379 | 0.004628 | 0.0060639 | 0.00717 | 0.0068104 | 0.005524 | 0.0057809
DSO | 29 | 32 | 34 | 2020 | Summer | P, [MW] | 0 | 0 | 0.0023627 | 0.0024157 | 0.0027794 | 0.0022974 | 0.0022387 | 0.0020866 | 0.0021947 | 0.0025574 | 0.0020122 | 0.0011882 | 0.0022801 | 0.002768 | 0.0027493 | 0.0029434 | 0.001889 | 0.0033213 | 0.0027765 | 0.0026243 | 0.0026727 | 0.0032194 | 0.0039186 | 0.003858 | 0.0037833 | 0.00386
DSO | 29 | 33 | 35 | 2020 | Summer | P, [MW] | 0 | 0 | 0.00022014 | 0.00023784 | 0.00024278 | 0.00024851 | 0.00024785 | 0.00025109 | 0.00017415 | 7.0576e-05 | 0.0001179 | 0.00010307 | 0.00016759 | 0.00015936 | 0.00021921 | 0.00011843 | 0.00016934 | 0.00011512 | 9.9268e-05 | 0.00015267 | 0.00021351 | 0.0001068 | 0.00013053 | 0.00012069 | 0.00023277 | 0.00027505
DSO | 29 | 33 | 37 | 2020 | Summer | P, [MW] | 0 | 0 | 0.0098116 | 0.0087542 | 0.0075212 | 0.0080895 | 0.0078758 | 0.008912 | 0.012696 | 0.019462 | 0.022113 | 0.020048 | 0.020747 | 0.023062 | 0.024949 | 0.024021 | 0.020431 | 0.019148 | 0.018453 | 0.016391 | 0.015089 | 0.021637 | 0.025278 | 0.022174 | 0.014659 | 0.01232
DSO | 29 | 37 | 39 | 2020 | Summer | P, [MW] | 0 | 0 | 0.0027485 | 0.0025567 | 0.002243 | 0.0023515 | 0.0022906 | 0.0027987 | 0.0028475 | 0.0031737 | 0.003342 | 0.0032359 | 0.0034917 | 0.0037927 | 0.0040891 | 0.0041499 | 0.0038629 | 0.0037631 | 0.0035374 | 0.0035637 | 0.0033856 | 0.004065 | 0.0047359 | 0.0041491 | 0.0036454 | 0.0035987
DSO | 29 | 31 | 32 | 2020 | Summer | P, [MW] | 0 | 0 | 0.013085 | 0.012998 | 0.013334 | 0.012661 | 0.012616 | 0.012723 | 0.012468 | 0.012647 | 0.011289 | 0.0094822 | 0.011658 | 0.01245 | 0.011655 | 0.013229 | 0.011155 | 0.013872 | 0.012966 | 0.012703 | 0.012835 | 0.013498 | 0.014656 | 0.014547 | 0.014967 | 0.015556
DSO | 29 | 31 | 33 | 2020 | Summer | P, [MW] | 0 | 0 | 0.0066311 | 0.006006 | 0.0055033 | 0.0056669 | 0.0055091 | 0.0056713 | 0.009023 | 0.01417 | 0.016355 | 0.015666 | 0.015147 | 0.01637 | 0.018375 | 0.016268 | 0.01392 | 0.012377 | 0.012246 | 0.011312 | 0.011972 | 0.014285 | 0.016557 | 0.01439 | 0.011186 | 0.0081549
DSO | 29 | 35 | 36 | 2020 | Summer | P, [MW] | 0 | 0 | 0.0027076 | 0.0030261 | 0.0032661 | 0.0032874 | 0.0033417 | 0.0033951 | 0.0023145 | 0.0011466 | 0.001302 | 0.0011978 | 0.0014247 | 0.0014858 | 0.001609 | 0.0012117 | 0.0015772 | 0.0013793 | 0.0014074 | 0.0017093 | 0.0014587 | 0.0012421 | 0.0012101 | 0.0011272 | 0.0016772 | 0.0023706
DSO | 29 | 37 | 38 | 2020 | Summer | P, [MW] | 0 | 0 | 0.0044752 | 0.003996 | 0.0034412 | 0.0037299 | 0.0035948 | 0.0037601 | 0.0072179 | 0.011623 | 0.012781 | 0.011173 | 0.01087 | 0.012444 | 0.013655 | 0.011965 | 0.009948 | 0.0090785 | 0.0093506 | 0.0086362 | 0.0082744 | 0.010144 | 0.011229 | 0.0098797 | 0.0073492 | 0.0052507
DSO | 29 | 39 | 40 | 2020 | Summer | P, [MW] | 0 | 0 | 0.0028744 | 0.0025757 | 0.0023455 | 0.0024197 | 0.0024026 | 0.0027172 | 0.0031631 | 0.0039423 | 0.0043424 | 0.0045468 | 0.0045618 | 0.0048521 | 0.0052536 | 0.005046 | 0.0047753 | 0.0043267 | 0.0041135 | 0.0040982 | 0.0041466 | 0.0047659 | 0.0055243 | 0.0047301 | 0.0040421 | 0.0034824
DSO | 29 | 32 | 34 | 2020 | Summer | P, [MW] | 0 | 1 | 0.0041693 | 0.0030001 | 0.0023768 | 0.0023769 | 0.0023091 | 0.0023072 | 0.0025929 | 0.0023225 | 0.0017709 | 0.00181 | 0.0024918 | 0.0025466 | 0.0025493 | 0.0020877 | 0.0023669 | 0.0026941 | 0.0025465 | 0.0024327 | 0.0029811 | 0.0029908 | 0.0025596 | 0.0026102 | 0.0029587 | 0.002782
DSO | 29 | 33 | 35 | 2020 | Summer | P, [MW] | 0 | 1 | 0.0018143 | 0.0018357 | 0.001818 | 0.0018362 | 0.0018228 | 0.001922 | 0.0019194 | 0.0017322 | 0.0016049 | 0.0015923 | 0.0016633 | 0.001739 | 0.001761 | 0.001718 | 0.0018027 | 0.0018239 | 0.0018524 | 0.0019783 | 0.0018872 | 0.0016558 | 0.0015878 | 0.0015833 | 0.0018976 | 0.0019052
DSO | 29 | 33 | 37 | 2020 | Summer | P, [MW] | 0 | 1 | 0.046327 | 0.048999 | 0.050284 | 0.0505 | 0.050371 | 0.051266 | 0.049238 | 0.044853 | 0.042406 | 0.04201 | 0.040811 | 0.040981 | 0.040697 | 0.041516 | 0.043389 | 0.044066 | 0.045437 | 0.048686 | 0.048449 | 0.041883 | 0.03977 | 0.040253 | 0.049669 | 0.05038
DSO | 29 | 37 | 39 | 2020 | Summer | P, [MW] | 0 | 1 | 0.01603 | 0.016445 | 0.01648 | 0.016409 | 0.016384 | 0.016576 | 0.016479 | 0.015824 | 0.015109 | 0.014778 | 0.014718 | 0.014841 | 0.014882 | 0.014987 | 0.015356 | 0.015388 | 0.015629 | 0.016555 | 0.016529 | 0.014882 | 0.014329 | 0.014334 | 0.016769 | 0.016469
DSO | 29 | 31 | 32 | 2020 | Summer | P, [MW] | 0 | 1 | 0.010169 | 0.0080119 | 0.006692 | 0.0067899 | 0.0066303 | 0.0070083 | 0.0073627 | 0.0065329 | 0.005075 | 0.0048364 | 0.006289 | 0.0065567 | 0.0067066 | 0.0057144 | 0.0067255 | 0.0073103 | 0.0071493 | 0.0073904 | 0.0081893 | 0.0074582 | 0.0064345 | 0.0064888 | 0.0081402 | 0.007889
DSO | 29 | 31 | 33 | 2020 | Summer | P, [MW] | 0 | 1 | 0.011734 | 0.010963 | 0.010456 | 0.010574 | 0.010567 | 0.010446 | 0.010929 | 0.0124 | 0.013253 | 0.013782 | 0.014607 | 0.01564 | 0.015427 | 0.014469 | 0.013204 | 0.012503 | 0.012254 | 0.012787 | 0.013425 | 0.013248 | 0.013248 | 0.01414 | 0.013848 | 0.012207
DSO | 29 | 35 | 36 | 2020 | Summer | P, [MW] | 0 | 1 | 0.0079296 | 0.0083011 | 0.0085466 | 0.0084455 | 0.0085401 | 0.0086243 | 0.0081478 | 0.0073407 | 0.006967 | 0.0067892 | 0.0066904 | 0.0067262 | 0.0066602 | 0.0066375 | 0.0070536 | 0.0071298 | 0.0073298 | 0.0075667 | 0.0074176 | 0.0067186 | 0.0064825 | 0.0064053 | 0.007467 | 0.0078258
DSO | 29 | 37 | 38 | 2020 | Summer | P, [MW] | 0 | 1 | 0.0074876 | 0.0072978 | 0.0070863 | 0.0070873 | 0.0070955 | 0.0071061 | 0.0074496 | 0.0080821 | 0.008455 | 0.0085061 | 0.0089865 | 0.010036 | 0.0097816 | 0.0090771 | 0.0080994 | 0.0076367 | 0.007542 | 0.0081159 | 0.0082342 | 0.0077495 | 0.0075833 | 0.0079538 | 0.0084249 | 0.0078051
DSO | 29 | 39 | 40 | 2020 | Summer | P, [MW] | 0 | 1 | 0.0094306 | 0.0093803 | 0.0092953 | 0.009307 | 0.0093165 | 0.0093973 | 0.0097771 | 0.010105 | 0.010205 | 0.010339 | 0.01061 | 0.010898 | 0.010619 | 0.010302 | 0.010229 | 0.010037 | 0.010113 | 0.010581 | 0.010706 | 0.010104 | 0.009936 | 0.010279 | 0.010885 | 0.009949
DSO | 29 | 32 | 34 | 2020 | Summer | P, [MW] | 0 | 2 | 0.0024183 | 0.002407 | 0.0027649 | 0.0019154 | 0.00064227 | 0.00091371 | 0.0011786 | 0.0012946 | 0.0011744 | 0.0012754 | 0.0017009 | 0.0018114 | 0.0017656 | 0.0014572 | 0.0017292 | 0.0016928 | 0.0014451 | 0.0014098 | 0.0015843 | 0.0017794 | 0.001476 | 0.0014659 | 0.0013178 | 0.001515
DSO | 29 | 33 | 35 | 2020 | Summer | P, [MW] | 0 | 2 | 0.0019185 | 0.001884 | 0.0018053 | 0.0019009 | 0.0020341 | 0.0020654 | 0.0020361 | 0.001854 | 0.0017073 | 0.0016723 | 0.0017372 | 0.0017908 | 0.0018323 | 0.0017754 | 0.0018552 | 0.0018791 | 0.0019208 | 0.0020573 | 0.0019678 | 0.0017033 | 0.0016446 | 0.001628 | 0.0019792 | 0.0019711
DSO | 29 | 33 | 37 | 2020 | Summer | P, [MW] | 0 | 2 | 0.0506 | 0.051232 | 0.050308 | 0.052837 | 0.058262 | 0.057375 | 0.055429 | 0.050621 | 0.046829 | 0.04521 | 0.043506 | 0.043926 | 0.044061 | 0.044718 | 0.046821 | 0.047916 | 0.049367 | 0.052583 | 0.052194 | 0.045285 | 0.043181 | 0.043306 | 0.053471 | 0.053874
DSO | 29 | 37 | 39 | 2020 | Summer | P, [MW] | 0 | 2 | 0.016474 | 0.016532 | 0.016343 | 0.016623 | 0.017276 | 0.017297 | 0.016941 | 0.016326 | 0.015425 | 0.015012 | 0.014691 | 0.014775 | 0.015107 | 0.015176 | 0.015607 | 0.015711 | 0.016031 | 0.016839 | 0.016915 | 0.015276 | 0.014831 | 0.014924 | 0.017132 | 0.016749
DSO | 29 | 31 | 32 | 2020 | Summer | P, [MW] | 0 | 2 | 0.0072551 | 0.0072282 | 0.0076117 | 0.0063938 | 0.0048076 | 0.0053525 | 0.0057033 | 0.0052357 | 0.004393 | 0.0041525 | 0.0051652 | 0.0052863 | 0.0055395 | 0.0051194 | 0.0057389 | 0.0058316 | 0.005663 | 0.0061081 | 0.0062325 | 0.0056707 | 0.0047234 | 0.004957 | 0.00557 | 0.0060784
DSO | 29 | 31 | 33 | 2020 | Summer | P, [MW] | 0 | 2 | 0.01086 | 0.010427 | 0.010248 | 0.010364 | 0.010081 | 0.0095714 | 0.0097117 | 0.010397 | 0.011483 | 0.012944 | 0.014251 | 0.014543 | 0.013374 | 0.011973 | 0.010717 | 0.010435 | 0.010498 | 0.010927 | 0.0116 | 0.011315 | 0.011895 | 0.013541 | 0.012967 | 0.011386
DSO | 29 | 35 | 36 | 2020 | Summer | P, [MW] | 0 | 2 | 0.0081088 | 0.0083328 | 0.0084028 | 0.0079751 | 0.0088822 | 0.0093053 | 0.008662 | 0.0077711 | 0.0072452 | 0.0069022 | 0.0067281 | 0.0067816 | 0.0069263 | 0.0070815 | 0.007555 | 0.0076652 | 0.0078727 | 0.0081129 | 0.0078964 | 0.0071053 | 0.0068012 | 0.0065054 | 0.0077405 | 0.0081878
DSO | 29 | 37 | 38 | 2020 | Summer | P, [MW] | 0 | 2 | 0.0070849 | 0.0067924 | 0.0065506 | 0.0066418 | 0.0071992 | 0.0069561 | 0.0068095 | 0.0068979 | 0.0071685 | 0.0076195 | 0.0079124 | 0.0082121 | 0.0078922 | 0.0072435 | 0.0069204 | 0.0067833 | 0.0069449 | 0.0074177 | 0.0076157 | 0.0069542 | 0.0071187 | 0.0075208 | 0.008223 | 0.0074831
DSO | 29 | 39 | 40 | 2020 | Summer | P, [MW] | 0 | 2 | 0.0093244 | 0.009057 | 0.0088263 | 0.0088496 | 0.0091613 | 0.0090991 | 0.0091512 | 0.0093714 | 0.0097845 | 0.010324 | 0.010916 | 0.0111 | 0.010585 | 0.0098087 | 0.0095627 | 0.009454 | 0.009527 | 0.010016 | 0.010138 | 0.009507 | 0.0096785 | 0.010038 | 0.01066 | 0.0097267
DSO | 29 | 32 | 34 | 2020 | Summer | P, [MW] | Expected | - | 0.0026287 | 0.0024979 | 0.0027198 | 0.0022542 | 0.0020207 | 0.0019506 | 0.0021064 | 0.0023434 | 0.0018581 | 0.0012895 | 0.0022276 | 0.0025997 | 0.0025802 | 0.0026088 | 0.0019344 | 0.0029991 | 0.0025534 | 0.0024234 | 0.0025613 | 0.002981 | 0.0033755 | 0.003338 | 0.0033133 | 0.003371
DSO | 29 | 33 | 35 | 2020 | Summer | P, [MW] | Expected | - | 0.0006905 | 0.00070128 | 0.00069103 | 0.00071138 | 0.00072802 | 0.00074897 | 0.00068945 | 0.00056273 | 0.00055739 | 0.00053999 | 0.00060549 | 0.0006181 | 0.00066992 | 0.00058365 | 0.00064351 | 0.00061122 | 0.00060993 | 0.00068556 | 0.00070321 | 0.00055615 | 0.00055502 | 0.00054496 | 0.00072009 | 0.00075021
DSO | 29 | 33 | 37 | 2020 | Summer | P, [MW] | Expected | - | 0.020855 | 0.020572 | 0.019743 | 0.020541 | 0.021145 | 0.021886 | 0.024021 | 0.02754 | 0.028543 | 0.02678 | 0.026865 | 0.028602 | 0.029929 | 0.029477 | 0.02748 | 0.026817 | 0.026724 | 0.026175 | 0.025155 | 0.027907 | 0.029905 | 0.027776 | 0.025205 | 0.023693
DSO | 29 | 37 | 39 | 2020 | Summer | P, [MW] | Expected | - | 0.0066066 | 0.0065372 | 0.0062912 | 0.0063985 | 0.0064448 | 0.006838 | 0.0068082 | 0.0068597 | 0.0067492 | 0.0065671 | 0.0066954 | 0.0069399 | 0.007205 | 0.0072732 | 0.0071824 | 0.0071307 | 0.0070495 | 0.0073161 | 0.007196 | 0.0072119 | 0.0075485 | 0.0071434 | 0.0074469 | 0.007316
DSO | 29 | 31 | 32 | 2020 | Summer | P, [MW] | Expected | - | 0.011835 | 0.011461 | 0.011567 | 0.010927 | 0.010646 | 0.010854 | 0.010773 | 0.010715 | 0.0094159 | 0.0080571 | 0.0099632 | 0.010585 | 0.010074 | 0.010997 | 0.0097487 | 0.011786 | 0.011092 | 0.011002 | 0.011228 | 0.011517 | 0.012062 | 0.012026 | 0.012649 | 0.013107
DSO | 29 | 31 | 33 | 2020 | Summer | P, [MW] | Expected | - | 0.0079641 | 0.0073456 | 0.0068887 | 0.007039 | 0.0068848 | 0.0069106 | 0.0093937 | 0.013378 | 0.015216 | 0.015008 | 0.014942 | 0.016005 | 0.017239 | 0.015398 | 0.01336 | 0.012117 | 0.011998 | 0.011468 | 0.012126 | 0.013712 | 0.015419 | 0.014233 | 0.011821 | 0.0091953
DSO | 29 | 35 | 36 | 2020 | Summer | P, [MW] | Expected | - | 0.0042252 | 0.0045377 | 0.0047542 | 0.004694 | 0.0048758 | 0.0049865 | 0.0040546 | 0.0029779 | 0.0029603 | 0.0028115 | 0.0029346 | 0.002991 | 0.0030902 | 0.0028254 | 0.0032135 | 0.0030988 | 0.0031771 | 0.0034609 | 0.0032296 | 0.002862 | 0.002762 | 0.0026496 | 0.0033705 | 0.0039809
DSO | 29 | 37 | 38 | 2020 | Summer | P, [MW] | Expected | - | 0.0052784 | 0.0048672 | 0.0044061 | 0.0046255 | 0.0046098 | 0.0046947 | 0.0071927 | 0.010442 | 0.011361 | 0.010285 | 0.010178 | 0.011496 | 0.012279 | 0.010878 | 0.0092514 | 0.0085446 | 0.0087485 | 0.0083878 | 0.0081746 | 0.0093462 | 0.010121 | 0.0092676 | 0.0076277 | 0.0059345
DSO | 29 | 39 | 40 | 2020 | Summer | P, [MW] | Expected | - | 0.0047324 | 0.0044737 | 0.0042641 | 0.0043221 | 0.0043558 | 0.0045832 | 0.0049634 | 0.0055983 | 0.0059573 | 0.0061996 | 0.0063335 | 0.0066083 | 0.0067818 | 0.0064772 | 0.0062384 | 0.0058749 | 0.0057439 | 0.0058697 | 0.0059396 | 0.0062059 | 0.006748 | 0.0062811 | 0.0059651 | 0.0052983
DSO | 29 | 32 | 34 | 2030 | Summer | P, [MW] | 0 | 0 | 0.0033565 | 0.0032307 | 0.0037142 | 0.0031573 | 0.0030246 | 0.0027732 | 0.002737 | 0.0026351 | 0.0016323 | 0.0005869 | 0.0011507 | 0.0013843 | 0.0012435 | 0.0014139 | 0.00082221 | 0.0021876 | 0.0020314 | 0.0023652 | 0.002921 | 0.004315 | 0.0056764 | 0.005277 | 0.0055866 | 0.0053817
DSO | 29 | 33 | 35 | 2030 | Summer | P, [MW] | 0 | 0 | 0.00024987 | 0.00024506 | 0.00020194 | 0.00020999 | 0.00033705 | 0.00034345 | 0.00018378 | 0.00015266 | 0.00017255 | 0.00022021 | 0.00026655 | 0.00039749 | 0.00039965 | 0.00041219 | 0.00049319 | 0.00042229 | 0.00039134 | 0.00032069 | 0.00022371 | 0.00013826 | 4.3961e-05 | 9.6644e-05 | 0.00010602 | 0.00019382
DSO | 29 | 33 | 37 | 2030 | Summer | P, [MW] | 0 | 0 | 0.0080588 | 0.0069502 | 0.0058038 | 0.0060377 | 0.0077709 | 0.0077344 | 0.009856 | 0.011817 | 0.011367 | 0.0088516 | 0.0073128 | 0.0095106 | 0.011175 | 0.010661 | 0.014691 | 0.010295 | 0.0095276 | 0.0095568 | 0.01268 | 0.015907 | 0.018092 | 0.016807 | 0.013363 | 0.009727
DSO | 29 | 37 | 39 | 2030 | Summer | P, [MW] | 0 | 0 | 0.0016233 | 0.0011913 | 0.0010256 | 0.0010318 | 0.0016259 | 0.0016075 | 0.0013905 | 0.0015067 | 0.0016894 | 0.0016985 | 0.0015932 | 0.0021367 | 0.0024969 | 0.0024051 | 0.0033728 | 0.0023192 | 0.0019387 | 0.0020301 | 0.0022828 | 0.0025429 | 0.0029436 | 0.0026431 | 0.0021782 | 0.0016979
DSO | 29 | 31 | 32 | 2030 | Summer | P, [MW] | 0 | 0 | 0.0059612 | 0.0057421 | 0.0066238 | 0.0056306 | 0.0054395 | 0.0049945 | 0.0048503 | 0.0046702 | 0.0029203 | 0.0010824 | 0.002132 | 0.0027837 | 0.0027659 | 0.0030463 | 0.0020852 | 0.0043278 | 0.0038852 | 0.0043861 | 0.005318 | 0.0075663 | 0.0097111 | 0.0090274 | 0.009577 | 0.0092698
DSO | 29 | 31 | 33 | 2030 | Summer | P, [MW] | 0 | 0 | 0.0051871 | 0.0044766 | 0.0034897 | 0.003634 | 0.0039194 | 0.0040007 | 0.0069761 | 0.0093167 | 0.0090112 | 0.0058114 | 0.0038088 | 0.0034011 | 0.0040761 | 0.0035042 | 0.003392 | 0.0031317 | 0.004037 | 0.0052474 | 0.008884 | 0.013611 | 0.016068 | 0.015132 | 0.011169 | 0.0075702
DSO | 29 | 35 | 36 | 2030 | Summer | P, [MW] | 0 | 0 | 0.0022149 | 0.0025244 | 0.0026479 | 0.0027452 | 0.0029973 | 0.0031053 | 0.0022127 | 0.001465 | 0.0014355 | 0.0020534 | 0.0024091 | 0.0033869 | 0.0031518 | 0.0033664 | 0.0036763 | 0.0034936 | 0.003229 | 0.0027227 | 0.0018767 | 0.0011618 | 0.00056381 | 0.00058399 | 0.00087231 | 0.0014727
DSO | 29 | 37 | 38 | 2030 | Summer | P, [MW] | 0 | 0 | 0.0048213 | 0.0045605 | 0.0037193 | 0.0039617 | 0.0039067 | 0.0039783 | 0.0073433 | 0.0094941 | 0.008812 | 0.0057129 | 0.0040729 | 0.0043425 | 0.0047893 | 0.004124 | 0.004121 | 0.003612 | 0.004878 | 0.0049304 | 0.007807 | 0.011059 | 0.012036 | 0.011533 | 0.0090062 | 0.0062104
DSO | 29 | 39 | 40 | 2030 | Summer | P, [MW] | 0 | 0 | 0.002568 | 0.0022051 | 0.0019557 | 0.0019675 | 0.0022346 | 0.0022877 | 0.0026492 | 0.0028448 | 0.0029153 | 0.0026569 | 0.002069 | 0.002199 | 0.0024546 | 0.0023848 | 0.0029063 | 0.0022701 | 0.002128 | 0.0029318 | 0.0037461 | 0.004824 | 0.0055668 | 0.0050326 | 0.0041261 | 0.0031334
DSO | 29 | 32 | 34 | 2030 | Summer | P, [MW] | 0 | 1 | 0.0053877 | 0.003967 | 0.0030727 | 0.0030462 | 0.002936 | 0.0029063 | 0.002833 | 0.0023307 | 0.0012146 | 0.00098164 | 0.001271 | 0.0011247 | 0.0009146 | 0.00074743 | 0.00094813 | 0.0014511 | 0.0016539 | 0.0019441 | 0.0031308 | 0.003567 | 0.0032728 | 0.0036046 | 0.0038542 | 0.0036087
DSO | 29 | 33 | 35 | 2030 | Summer | P, [MW] | 0 | 1 | 0.00021866 | 0.00026077 | 0.00028725 | 0.00027514 | 0.00029744 | 0.00030783 | 0.0002744 | 0.00019524 | 0.00019148 | 0.00021771 | 0.00022677 | 0.00025953 | 0.00025147 | 0.00026298 | 0.00026129 | 0.00026854 | 0.00028001 | 0.00024632 | 0.00019025 | 0.00017201 | 0.00017135 | 0.00017569 | 0.00017437 | 0.00020173
DSO | 29 | 33 | 37 | 2030 | Summer | P, [MW] | 0 | 1 | 0.0074572 | 0.0066375 | 0.0063595 | 0.00612 | 0.0068757 | 0.0066753 | 0.0063925 | 0.0059521 | 0.0061981 | 0.0052943 | 0.0044132 | 0.0039347 | 0.004077 | 0.0041838 | 0.004071 | 0.0039185 | 0.0040857 | 0.0058331 | 0.0073153 | 0.010853 | 0.011063 | 0.011895 | 0.011182 | 0.009034
DSO | 29 | 37 | 39 | 2030 | Summer | P, [MW] | 0 | 1 | 0.001344 | 0.0012171 | 0.0011894 | 0.0011544 | 0.0014874 | 0.0014592 | 0.0012508 | 0.0012358 | 0.0015511 | 0.0014968 | 0.0013078 | 0.0011626 | 0.0012636 | 0.0012418 | 0.0011405 | 0.0011413 | 0.0012304 | 0.0014256 | 0.0016498 | 0.0022735 | 0.0022639 | 0.0024753 | 0.0022055 | 0.0017753
DSO | 29 | 31 | 32 | 2030 | Summer | P, [MW] | 0 | 1 | 0.0092264 | 0.0069831 | 0.0054587 | 0.0054071 | 0.0052258 | 0.0051612 | 0.0050365 | 0.0041459 | 0.0021308 | 0.0016803 | 0.002272 | 0.0020723 | 0.0017143 | 0.0014242 | 0.0017989 | 0.0026539 | 0.0029917 | 0.0034832 | 0.0055828 | 0.0063336 | 0.0058043 | 0.0063968 | 0.0067771 | 0.0063534
DSO | 29 | 31 | 33 | 2030 | Summer | P, [MW] | 0 | 1 | 0.0050996 | 0.0041247 | 0.0036695 | 0.0035856 | 0.0036286 | 0.0034935 | 0.0037838 | 0.0038168 | 0.003586 | 0.0023559 | 0.0017935 | 0.0014021 | 0.0012974 | 0.001028 | 0.00095404 | 0.0010348 | 0.0013127 | 0.003038 | 0.0051666 | 0.008703 | 0.0093543 | 0.010049 | 0.009177 | 0.0066214
DSO | 29 | 35 | 36 | 2030 | Summer | P, [MW] | 0 | 1 | 0.0022333 | 0.0025341 | 0.002925 | 0.0027233 | 0.0029552 | 0.003017 | 0.002624 | 0.0017571 | 0.0016174 | 0.0019301 | 0.002088 | 0.0020765 | 0.0019423 | 0.0019034 | 0.0017806 | 0.0020805 | 0.0023877 | 0.0021346 | 0.0012325 | 0.0010851 | 0.00091547 | 0.0009766 | 0.0010877 | 0.0014564
DSO | 29 | 37 | 38 | 2030 | Summer | P, [MW] | 0 | 1 | 0.0048204 | 0.0041231 | 0.0038031 | 0.0036194 | 0.0036162 | 0.0034411 | 0.0036516 | 0.0033059 | 0.0028404 | 0.0018404 | 0.0014309 | 0.0011531 | 0.0011258 | 0.00084392 | 0.00067056 | 0.00075181 | 0.00091196 | 0.0024734 | 0.0035807 | 0.0059858 | 0.006241 | 0.0066042 | 0.0065229 | 0.0051996
DSO | 29 | 39 | 40 | 2030 | Summer | P, [MW] | 0 | 1 | 0.0023853 | 0.0020875 | 0.0020608 | 0.0020159 | 0.0021753 | 0.0021561 | 0.0021792 | 0.0020652 | 0.0022079 | 0.0019658 | 0.0016917 | 0.0013819 | 0.0011972 | 0.0011178 | 0.0010486 | 0.0011771 | 0.0015329 | 0.0020824 | 0.0027033 | 0.0040458 | 0.0042109 | 0.0046078 | 0.0041232 | 0.0030764
DSO | 29 | 32 | 34 | 2030 | Summer | P, [MW] | 0 | 2 | 0.0031119 | 0.0030833 | 0.0035328 | 0.0024772 | 0.00075588 | 0.0010881 | 0.0013491 | 0.0014726 | 0.0013486 | 0.0015252 | 0.0018765 | 0.0020549 | 0.0020023 | 0.001815 | 0.0019873 | 0.0019742 | 0.0018693 | 0.0016725 | 0.0020086 | 0.0022582 | 0.0018299 | 0.0019302 | 0.0017646 | 0.0018836
DSO | 29 | 33 | 35 | 2030 | Summer | P, [MW] | 0 | 2 | 0.0002418 | 0.00025934 | 0.00027497 | 0.00022418 | 0.00028652 | 0.00033143 | 0.000279 | 0.00020478 | 0.0001925 | 0.00020779 | 0.00020616 | 0.00022595 | 0.00023689 | 0.00025156 | 0.00029881 | 0.00028421 | 0.00026659 | 0.00025279 | 0.00019763 | 0.00017134 | 0.00017918 | 0.00017121 | 0.00018637 | 0.00021153
DSO | 29 | 33 | 37 | 2030 | Summer | P, [MW] | 0 | 2 | 0.0066743 | 0.0057712 | 0.0049084 | 0.0045662 | 0.0059297 | 0.0054021 | 0.0044531 | 0.0053739 | 0.0064984 | 0.0063728 | 0.0062371 | 0.0067437 | 0.0059003 | 0.0048076 | 0.0054771 | 0.0050456 | 0.0046236 | 0.0059549 | 0.0066473 | 0.00895 | 0.0095461 | 0.0104 | 0.0094205 | 0.0080972
DSO | 29 | 37 | 39 | 2030 | Summer | P, [MW] | 0 | 2 | 0.001409 | 0.0010979 | 0.00085967 | 0.00084865 | 0.0015183 | 0.0014233 | 0.001006 | 0.0013196 | 0.0018396 | 0.0019763 | 0.0021577 | 0.0023456 | 0.0019678 | 0.0015161 | 0.0016105 | 0.0015143 | 0.0014008 | 0.0016195 | 0.0016392 | 0.0019817 | 0.0019898 | 0.0021724 | 0.001954 | 0.0017157
DSO | 29 | 31 | 32 | 2030 | Summer | P, [MW] | 0 | 2 | 0.0054842 | 0.0054062 | 0.0061629 | 0.00437 | 0.001338 | 0.0019512 | 0.0023983 | 0.0025873 | 0.0023063 | 0.0026089 | 0.0033441 | 0.0036439 | 0.0036072 | 0.0032965 | 0.0035948 | 0.0035586 | 0.0033678 | 0.0029948 | 0.0035968 | 0.0040128 | 0.0032217 | 0.0034311 | 0.003139 | 0.0033415
DSO | 29 | 31 | 33 | 2030 | Summer | P, [MW] | 0 | 2 | 0.0039834 | 0.0034027 | 0.0027584 | 0.0027087 | 0.0023811 | 0.0019742 | 0.0020995 | 0.0029315 | 0.0037029 | 0.0037601 | 0.004248 | 0.0041983 | 0.0029973 | 0.0018246 | 0.001452 | 0.0015348 | 0.0015934 | 0.0029468 | 0.0042739 | 0.0065304 | 0.0075849 | 0.0091959 | 0.0074881 | 0.0054206
DSO | 29 | 35 | 36 | 2030 | Summer | P, [MW] | 0 | 2 | 0.0021843 | 0.0024806 | 0.0028233 | 0.0018679 | 0.0024762 | 0.0030636 | 0.0025119 | 0.0016271 | 0.0012543 | 0.0010833 | 0.00095761 | 0.00097633 | 0.0011102 | 0.0016084 | 0.0021154 | 0.0021212 | 0.0019317 | 0.0020442 | 0.0012485 | 0.0011674 | 0.00096895 | 0.00080178 | 0.00098411 | 0.0016034
DSO | 29 | 37 | 38 | 2030 | Summer | P, [MW] | 0 | 2 | 0.0036381 | 0.0034068 | 0.0030836 | 0.0026659 | 0.0023294 | 0.0020746 | 0.0019668 | 0.0021558 | 0.002048 | 0.0016169 | 0.001435 | 0.0013345 | 0.0010486 | 0.00079961 | 0.00077589 | 0.00082855 | 0.00089147 | 0.0019792 | 0.0027765 | 0.0045263 | 0.0050866 | 0.0056799 | 0.005058 | 0.0042017
DSO | 29 | 39 | 40 | 2030 | Summer | P, [MW] | 0 | 2 | 0.00214 | 0.0018233 | 0.0015229 | 0.0013942 | 0.0016653 | 0.0015323 | 0.0015482 | 0.0019893 | 0.0027715 | 0.0031569 | 0.003767 | 0.0039696 | 0.0031009 | 0.0022087 | 0.0020974 | 0.0020377 | 0.0018595 | 0.0024359 | 0.00254 | 0.0032931 | 0.0035438 | 0.0039866 | 0.0034857 | 0.0028057
DSO | 29 | 32 | 34 | 2030 | Summer | P, [MW] | Expected | - | 0.0036117 | 0.0033148 | 0.0035966 | 0.0030442 | 0.0026879 | 0.0025515 | 0.0025524 | 0.0024256 | 0.0015321 | 0.00077734 | 0.0012715 | 0.001443 | 0.0013049 | 0.001376 | 0.0010066 | 0.0020519 | 0.0019544 | 0.0022061 | 0.0028206 | 0.0039143 | 0.0047836 | 0.00456 | 0.0047931 | 0.0046287
DSO | 29 | 33 | 35 | 2030 | Summer | P, [MW] | Expected | - | 0.00024426 | 0.00024934 | 0.00022456 | 0.00022132 | 0.00032417 | 0.00033664 | 0.00021033 | 0.00016619 | 0.00017811 | 0.00021808 | 0.00025224 | 0.00035327 | 0.00035523 | 0.00036793 | 0.00043229 | 0.0003806 | 0.00035761 | 0.00030037 | 0.00021521 | 0.0001478 | 8.1478e-05 | 0.00011859 | 0.00012727 | 0.00019748
DSO | 29 | 33 | 37 | 2030 | Summer | P, [MW] | Expected | - | 0.007775 | 0.0067371 | 0.0057552 | 0.0058392 | 0.00738 | 0.0072499 | 0.0085894 | 0.010059 | 0.0099332 | 0.0079893 | 0.0067449 | 0.0083188 | 0.0094074 | 0.0088993 | 0.011858 | 0.0086339 | 0.0080496 | 0.0085103 | 0.011052 | 0.014191 | 0.015867 | 0.01519 | 0.012488 | 0.0093952
DSO | 29 | 37 | 39 | 2030 | Summer | P, [MW] | Expected | - | 0.0015528 | 0.0011816 | 0.0010253 | 0.0010231 | 0.0015907 | 0.00156 | 0.0013156 | 0.0014413 | 0.0016911 | 0.0017094 | 0.0016331 | 0.0020274 | 0.0022451 | 0.0021119 | 0.0028021 | 0.0020359 | 0.0017606 | 0.0018851 | 0.0021004 | 0.0024242 | 0.0027102 | 0.0025519 | 0.00215 | 0.0017115
DSO | 29 | 31 | 32 | 2030 | Summer | P, [MW] | Expected | - | 0.0063595 | 0.0058714 | 0.0063916 | 0.0054186 | 0.0048231 | 0.0045836 | 0.0045266 | 0.0042977 | 0.0027198 | 0.0013859 | 0.0023251 | 0.0028049 | 0.0027359 | 0.0028503 | 0.00226 | 0.0039788 | 0.0036837 | 0.0040583 | 0.00511 | 0.0068826 | 0.008226 | 0.0078522 | 0.0082573 | 0.0080063
DSO | 29 | 31 | 33 | 2030 | Summer | P, [MW] | Expected | - | 0.0050026 | 0.0042729 | 0.0034109 | 0.0034949 | 0.0036581 | 0.0036387 | 0.0058234 | 0.0076188 | 0.0074779 | 0.0050247 | 0.0035836 | 0.0032294 | 0.003525 | 0.0029105 | 0.0027666 | 0.0026041 | 0.0032988 | 0.0046031 | 0.0076944 | 0.011898 | 0.013897 | 0.013558 | 0.010358 | 0.0071275
DSO | 29 | 35 | 36 | 2030 | Summer | P, [MW] | Expected | - | 0.0022131 | 0.0025195 | 0.0027126 | 0.0026168 | 0.0029168 | 0.0030867 | 0.0023142 | 0.0015299 | 0.0014356 | 0.0018972 | 0.0021558 | 0.0028553 | 0.0026873 | 0.0029062 | 0.0031825 | 0.0030956 | 0.0029235 | 0.0025418 | 0.0016949 | 0.0011516 | 0.00067192 | 0.00067119 | 0.00091906 | 0.0014891
DSO | 29 | 37 | 38 | 2030 | Summer | P, [MW] | Expected | - | 0.0046521 | 0.0043332 | 0.0036404 | 0.0037277 | 0.0036399 | 0.0036296 | 0.0060478 | 0.0075617 | 0.0069926 | 0.0045746 | 0.0033186 | 0.0034572 | 0.0037316 | 0.0031805 | 0.0031502 | 0.0028057 | 0.0037419 | 0.0041578 | 0.0064846 | 0.0094009 | 0.010216 | 0.0099927 | 0.0080874 | 0.0057791
DSO | 29 | 39 | 40 | 2030 | Summer | P, [MW] | Expected | - | 0.0024808 | 0.0021338 | 0.0019089 | 0.0018925 | 0.0021448 | 0.002161 | 0.0024247 | 0.0026112 | 0.0027937 | 0.0026296 | 0.0022576 | 0.0023352 | 0.0023673 | 0.0021786 | 0.0025254 | 0.0020807 | 0.0020046 | 0.0027396 | 0.0034248 | 0.0044942 | 0.0050841 | 0.0048225 | 0.0040342 | 0.0030784

## Transformer Ratio
Operator | Connection Node ID | From Node ID | To Node ID | Year | Day | Quantity | Market Scenario | Operation Scenario | 0 | 1 | 2 | 3 | 4 | 5 | 6 | 7 | 8 | 9 | 10 | 11 | 12 | 13 | 14 | 15 | 16 | 17 | 18 | 19 | 20 | 21 | 22 | 23
TSO | - | 1 | 2 | 2020 | Summer | Ratio | 0 | 0 | 0.988 | 0.98411 | 0.9806 | 0.98109 | 0.98092 | 0.9795 | 0.98806 | 0.99037 | 0.99075 | 0.98902 | 0.99394 | 0.99831 | 0.99757 | 0.99659 | 0.99739 | 0.99584 | 0.99518 | 1.0003 | 0.99649 | 0.99496 | 0.99486 | 0.99351 | 0.99121 | 0.98872
TSO | - | 8 | 72 | 2020 | Summer | Ratio | 0 | 0 | 1.1051 | 1.1049 | 1.1041 | 1.1041 | 1.1038 | 1.1017 | 1.1035 | 1.1103 | 1.1129 | 1.1119 | 1.1116 | 1.111 | 1.1109 | 1.111 | 1.1103 | 1.1108 | 1.1109 | 1.1102 | 1.1101 | 1.1091 | 1.1076 | 1.1092 | 1.1085 | 1.1057
TSO | - | 11 | 12 | 2020 | Summer | Ratio | 0 | 0 | 1.1182 | 1.1164 | 1.1165 | 1.1167 | 1.115 | 1.1147 | 1.1171 | 1.1215 | 1.1242 | 1.1251 | 1.1248 | 1.124 | 1.124 | 1.1236 | 1.122 | 1.1226 | 1.1229 | 1.1225 | 1.1227 | 1.1229 | 1.1213 | 1.1217 | 1.1207 | 1.1212
TSO | - | 13 | 14 | 2020 | Summer | Ratio | 0 | 0 | 1.17 | 1.17 | 1.17 | 1.17 | 1.17 | 1.17 | 1.17 | 1.17 | 1.17 | 1.17 | 1.17 | 1.17 | 1.17 | 1.17 | 1.17 | 1.17 | 1.17 | 1.17 | 1.17 | 1.17 | 1.17 | 1.17 | 1.17 | 1.17
TSO | - | 13 | 15 | 2020 | Summer | Ratio | 0 | 0 | 1.0627 | 1.0613 | 1.0613 | 1.0612 | 1.0609 | 1.0606 | 1.0626 | 1.0648 | 1.0656 | 1.0671 | 1.0692 | 1.0695 | 1.0698 | 1.07 | 1.0696 | 1.0688 | 1.0676 | 1.0675 | 1.0656 | 1.0653 | 1.0648 | 1.0654 | 1.0641 | 1.0631
TSO | - | 19 | 20 | 2020 | Summer | Ratio | 0 | 0 | 1.0205 | 1.0204 | 1.0205 | 1.0205 | 1.0206 | 1.0213 | 1.0183 | 1.0169 | 1.0167 | 1.0191 | 1.02 | 1.0183 | 1.0211 | 1.021 | 1.0207 | 1.0208 | 1.021 | 1.0208 | 1.021 | 1.0212 | 1.0211 | 1.0212 | 1.0208 | 1.0206
TSO | - | 19 | 21 | 2020 | Summer | Ratio | 0 | 0 | 1.0165 | 1.0163 | 1.0161 | 1.016 | 1.0161 | 1.0167 | 1.0173 | 1.0219 | 1.0258 | 1.0253 | 1.0254 | 1.0261 | 1.0258 | 1.0256 | 1.025 | 1.0249 | 1.0249 | 1.0248 | 1.0222 | 1.0217 | 1.0218 | 1.0221 | 1.0216 | 1.0207
TSO | - | 29 | 30 | 2020 | Summer | Ratio | 0 | 0 | 1.0292 | 1.027 | 1.0263 | 1.0268 | 1.0263 | 1.028 | 1.0349 | 1.04 | 1.0392 | 1.0404 | 1.0422 | 1.0435 | 1.0445 | 1.0436 | 1.0393 | 1.0395 | 1.0395 | 1.0416 | 1.0393 | 1.0394 | 1.0406 | 1.0385 | 1.034 | 1.0328
TSO | - | 1 | 2 | 2020 | Summer | Ratio | Expected | - | 0.988 | 0.98411 | 0.9806 | 0.98109 | 0.98092 | 0.9795 | 0.98806 | 0.99037 | 0.99075 | 0.98902 | 0.99394 | 0.99831 | 0.99757 | 0.99659 | 0.99739 | 0.99584 | 0.99518 | 1.0003 | 0.99649 | 0.99496 | 0.99486 | 0.99351 | 0.99121 | 0.98872
TSO | - | 8 | 72 | 2020 | Summer | Ratio | Expected | - | 1.1051 | 1.1049 | 1.1041 | 1.1041 | 1.1038 | 1.1017 | 1.1035 | 1.1103 | 1.1129 | 1.1119 | 1.1116 | 1.111 | 1.1109 | 1.111 | 1.1103 | 1.1108 | 1.1109 | 1.1102 | 1.1101 | 1.1091 | 1.1076 | 1.1092 | 1.1085 | 1.1057
TSO | - | 11 | 12 | 2020 | Summer | Ratio | Expected | - | 1.1182 | 1.1164 | 1.1165 | 1.1167 | 1.115 | 1.1147 | 1.1171 | 1.1215 | 1.1242 | 1.1251 | 1.1248 | 1.124 | 1.124 | 1.1236 | 1.122 | 1.1226 | 1.1229 | 1.1225 | 1.1227 | 1.1229 | 1.1213 | 1.1217 | 1.1207 | 1.1212
TSO | - | 13 | 14 | 2020 | Summer | Ratio | Expected | - | 1.17 | 1.17 | 1.17 | 1.17 | 1.17 | 1.17 | 1.17 | 1.17 | 1.17 | 1.17 | 1.17 | 1.17 | 1.17 | 1.17 | 1.17 | 1.17 | 1.17 | 1.17 | 1.17 | 1.17 | 1.17 | 1.17 | 1.17 | 1.17
TSO | - | 13 | 15 | 2020 | Summer | Ratio | Expected | - | 1.0627 | 1.0613 | 1.0613 | 1.0612 | 1.0609 | 1.0606 | 1.0626 | 1.0648 | 1.0656 | 1.0671 | 1.0692 | 1.0695 | 1.0698 | 1.07 | 1.0696 | 1.0688 | 1.0676 | 1.0675 | 1.0656 | 1.0653 | 1.0648 | 1.0654 | 1.0641 | 1.0631
TSO | - | 19 | 20 | 2020 | Summer | Ratio | Expected | - | 1.0205 | 1.0204 | 1.0205 | 1.0205 | 1.0206 | 1.0213 | 1.0183 | 1.0169 | 1.0167 | 1.0191 | 1.02 | 1.0183 | 1.0211 | 1.021 | 1.0207 | 1.0208 | 1.021 | 1.0208 | 1.021 | 1.0212 | 1.0211 | 1.0212 | 1.0208 | 1.0206
TSO | - | 19 | 21 | 2020 | Summer | Ratio | Expected | - | 1.0165 | 1.0163 | 1.0161 | 1.016 | 1.0161 | 1.0167 | 1.0173 | 1.0219 | 1.0258 | 1.0253 | 1.0254 | 1.0261 | 1.0258 | 1.0256 | 1.025 | 1.0249 | 1.0249 | 1.0248 | 1.0222 | 1.0217 | 1.0218 | 1.0221 | 1.0216 | 1.0207
TSO | - | 29 | 30 | 2020 | Summer | Ratio | Expected | - | 1.0292 | 1.027 | 1.0263 | 1.0268 | 1.0263 | 1.028 | 1.0349 | 1.04 | 1.0392 | 1.0404 | 1.0422 | 1.0435 | 1.0445 | 1.0436 | 1.0393 | 1.0395 | 1.0395 | 1.0416 | 1.0393 | 1.0394 | 1.0406 | 1.0385 | 1.034 | 1.0328
TSO | - | 1 | 2 | 2030 | Summer | Ratio | 0 | 0 | 1.0063 | 1 | 0.99794 | 0.99855 | 1.0005 | 1.0006 | 1.0029 | 1.0077 | 1.0153 | 1.0172 | 1.018 | 1.0214 | 1.0248 | 1.026 | 1.0248 | 1.0212 | 1.0201 | 1.0193 | 1.0148 | 1.0121 | 1.0121 | 0.99277 | 1.0121 | 1.0081
TSO | - | 8 | 72 | 2030 | Summer | Ratio | 0 | 0 | 1.0289 | 1.0262 | 1.0264 | 1.0242 | 1.0254 | 1.024 | 1.0252 | 1.0312 | 1.0345 | 1.0348 | 1.0343 | 1.0338 | 1.035 | 1.0356 | 1.0345 | 1.0347 | 1.0347 | 1.0336 | 1.0329 | 1.0331 | 1.0331 | 1.0358 | 1.0344 | 1.0295
TSO | - | 11 | 12 | 2030 | Summer | Ratio | 0 | 0 | 0.99146 | 0.98839 | 0.98911 | 0.98748 | 0.98841 | 0.98804 | 0.98847 | 0.99517 | 0.99767 | 0.99898 | 0.99835 | 0.99835 | 0.99891 | 0.99855 | 0.99725 | 0.99712 | 0.99719 | 0.99686 | 0.99627 | 0.99649 | 0.99514 | 0.9961 | 0.99489 | 0.99471
TSO | - | 13 | 14 | 2030 | Summer | Ratio | 0 | 0 | 0.99936 | 1.0019 | 1.0002 | 1.0052 | 1.0004 | 1.0008 | 1.0013 | 0.99585 | 0.99411 | 0.99275 | 0.99145 | 0.98954 | 0.98804 | 0.98812 | 0.98744 | 0.98938 | 0.99125 | 0.99253 | 0.99451 | 0.99446 | 0.9948 | 0.99329 | 0.99503 | 0.9967
TSO | - | 13 | 15 | 2030 | Summer | Ratio | 0 | 0 | 0.99506 | 0.9951 | 0.99506 | 0.9948 | 0.9952 | 0.99467 | 0.99668 | 0.99702 | 0.9982 | 0.99971 | 1.0014 | 1.0021 | 1.003 | 1.0033 | 1.0037 | 1.0023 | 1.0003 | 0.99898 | 0.9973 | 0.99681 | 0.99656 | 0.99733 | 0.99606 | 0.99521
TSO | - | 19 | 20 | 2030 | Summer | Ratio | 0 | 0 | 1.0278 | 1.0229 | 1.0218 | 1.0214 | 1.0224 | 1.0223 | 1.0203 | 1.0191 | 1.0207 | 1.0237 | 1.0227 | 1.0197 | 1.0232 | 1.0224 | 1.0208 | 1.0232 | 1.0247 | 1.0256 | 1.0268 | 1.0293 | 1.029 | 1.0319 | 1.0281 | 1.0273
TSO | - | 19 | 21 | 2030 | Summer | Ratio | 0 | 0 | 1.0164 | 1.0127 | 1.0117 | 1.0114 | 1.0117 | 1.0116 | 1.0139 | 1.0194 | 1.0249 | 1.0242 | 1.0229 | 1.0228 | 1.0255 | 1.0269 | 1.0253 | 1.0243 | 1.0248 | 1.0244 | 1.0217 | 1.0248 | 1.0297 | 1.0296 | 1.0292 | 1.0207
TSO | - | 29 | 30 | 2030 | Summer | Ratio | 0 | 0 | 1.0403 | 1.0374 | 1.0358 | 1.0355 | 1.0339 | 1.0345 | 1.0466 | 1.0524 | 1.0503 | 1.0512 | 1.0502 | 1.0475 | 1.0472 | 1.0467 | 1.0383 | 1.0427 | 1.0443 | 1.0458 | 1.0455 | 1.0499 | 1.0532 | 1.0504 | 1.0454 | 1.0411
TSO | - | 1 | 2 | 2030 | Summer | Ratio | Expected | - | 1.0063 | 1 | 0.99794 | 0.99855 | 1.0005 | 1.0006 | 1.0029 | 1.0077 | 1.0153 | 1.0172 | 1.018 | 1.0214 | 1.0248 | 1.026 | 1.0248 | 1.0212 | 1.0201 | 1.0193 | 1.0148 | 1.0121 | 1.0121 | 0.99277 | 1.0121 | 1.0081
TSO | - | 8 | 72 | 2030 | Summer | Ratio | Expected | - | 1.0289 | 1.0262 | 1.0264 | 1.0242 | 1.0254 | 1.024 | 1.0252 | 1.0312 | 1.0345 | 1.0348 | 1.0343 | 1.0338 | 1.035 | 1.0356 | 1.0345 | 1.0347 | 1.0347 | 1.0336 | 1.0329 | 1.0331 | 1.0331 | 1.0358 | 1.0344 | 1.0295
TSO | - | 11 | 12 | 2030 | Summer | Ratio | Expected | - | 0.99146 | 0.98839 | 0.98911 | 0.98748 | 0.98841 | 0.98804 | 0.98847 | 0.99517 | 0.99767 | 0.99898 | 0.99835 | 0.99835 | 0.99891 | 0.99855 | 0.99725 | 0.99712 | 0.99719 | 0.99686 | 0.99627 | 0.99649 | 0.99514 | 0.9961 | 0.99489 | 0.99471
TSO | - | 13 | 14 | 2030 | Summer | Ratio | Expected | - | 0.99936 | 1.0019 | 1.0002 | 1.0052 | 1.0004 | 1.0008 | 1.0013 | 0.99585 | 0.99411 | 0.99275 | 0.99145 | 0.98954 | 0.98804 | 0.98812 | 0.98744 | 0.98938 | 0.99125 | 0.99253 | 0.99451 | 0.99446 | 0.9948 | 0.99329 | 0.99503 | 0.9967
TSO | - | 13 | 15 | 2030 | Summer | Ratio | Expected | - | 0.99506 | 0.9951 | 0.99506 | 0.9948 | 0.9952 | 0.99467 | 0.99668 | 0.99702 | 0.9982 | 0.99971 | 1.0014 | 1.0021 | 1.003 | 1.0033 | 1.0037 | 1.0023 | 1.0003 | 0.99898 | 0.9973 | 0.99681 | 0.99656 | 0.99733 | 0.99606 | 0.99521
TSO | - | 19 | 20 | 2030 | Summer | Ratio | Expected | - | 1.0278 | 1.0229 | 1.0218 | 1.0214 | 1.0224 | 1.0223 | 1.0203 | 1.0191 | 1.0207 | 1.0237 | 1.0227 | 1.0197 | 1.0232 | 1.0224 | 1.0208 | 1.0232 | 1.0247 | 1.0256 | 1.0268 | 1.0293 | 1.029 | 1.0319 | 1.0281 | 1.0273
TSO | - | 19 | 21 | 2030 | Summer | Ratio | Expected | - | 1.0164 | 1.0127 | 1.0117 | 1.0114 | 1.0117 | 1.0116 | 1.0139 | 1.0194 | 1.0249 | 1.0242 | 1.0229 | 1.0228 | 1.0255 | 1.0269 | 1.0253 | 1.0243 | 1.0248 | 1.0244 | 1.0217 | 1.0248 | 1.0297 | 1.0296 | 1.0292 | 1.0207
TSO | - | 29 | 30 | 2030 | Summer | Ratio | Expected | - | 1.0403 | 1.0374 | 1.0358 | 1.0355 | 1.0339 | 1.0345 | 1.0466 | 1.0524 | 1.0503 | 1.0512 | 1.0502 | 1.0475 | 1.0472 | 1.0467 | 1.0383 | 1.0427 | 1.0443 | 1.0458 | 1.0455 | 1.0499 | 1.0532 | 1.0504 | 1.0454 | 1.0411
DSO | 55 | 1 | 2 | 2020 | Summer | Ratio | 0 | 0 | 1.0357 | 1.0347 | 1.0338 | 1.0314 | 1.0326 | 1.0331 | 1.0537 | 1.0604 | 1.0615 | 1.0634 | 1.066 | 1.0684 | 1.0645 | 1.0622 | 1.0582 | 1.0577 | 1.056 | 1.0564 | 1.0489 | 1.0567 | 1.0594 | 1.0551 | 1.039 | 1.0357
DSO | 55 | 2 | 3 | 2020 | Summer | Ratio | 0 | 0 | 0.97997 | 0.98036 | 0.98028 | 0.98116 | 0.98011 | 0.98055 | 0.97586 | 0.97545 | 0.97779 | 0.97547 | 0.97401 | 0.97308 | 0.97634 | 0.97713 | 0.97828 | 0.97793 | 0.97891 | 0.97907 | 0.98017 | 0.97699 | 0.97637 | 0.97545 | 0.97811 | 0.97992
DSO | 55 | 5 | 6 | 2020 | Summer | Ratio | 0 | 0 | 0.95942 | 0.95977 | 0.95994 | 0.96165 | 0.96082 | 0.96087 | 0.95792 | 0.95853 | 0.95774 | 0.95795 | 0.95777 | 0.95841 | 0.9584 | 0.95774 | 0.95692 | 0.95651 | 0.95621 | 0.9558 | 0.95829 | 0.95572 | 0.95391 | 0.95436 | 0.95872 | 0.95925
DSO | 55 | 1 | 2 | 2020 | Summer | Ratio | 0 | 1 | 1.0426 | 1.0425 | 1.0424 | 1.0414 | 1.0421 | 1.0427 | 1.0467 | 1.0489 | 1.0495 | 1.0498 | 1.0506 | 1.0516 | 1.051 | 1.0506 | 1.0507 | 1.05 | 1.0495 | 1.0492 | 1.0463 | 1.0485 | 1.0497 | 1.048 | 1.0441 | 1.0443
DSO | 55 | 2 | 3 | 2020 | Summer | Ratio | 0 | 1 | 0.98147 | 0.98082 | 0.98037 | 0.98092 | 0.98037 | 0.97988 | 0.98225 | 0.98234 | 0.98457 | 0.98405 | 0.98664 | 0.98571 | 0.98242 | 0.98047 | 0.97645 | 0.97732 | 0.97738 | 0.97821 | 0.98066 | 0.97986 | 0.97886 | 0.9804 | 0.98062 | 0.97848
DSO | 55 | 5 | 6 | 2020 | Summer | Ratio | 0 | 1 | 0.94615 | 0.94592 | 0.94577 | 0.94608 | 0.94597 | 0.94619 | 0.94773 | 0.94899 | 0.95007 | 0.95025 | 0.95162 | 0.95206 | 0.94946 | 0.94746 | 0.94597 | 0.94599 | 0.94614 | 0.94617 | 0.94707 | 0.94648 | 0.94622 | 0.94698 | 0.94714 | 0.94655
DSO | 55 | 1 | 2 | 2020 | Summer | Ratio | 0 | 2 | 1.0444 | 1.0445 | 1.0443 | 1.0436 | 1.0446 | 1.045 | 1.0501 | 1.0524 | 1.0526 | 1.0522 | 1.0523 | 1.053 | 1.0524 | 1.052 | 1.0507 | 1.0505 | 1.0506 | 1.0501 | 1.0535 | 1.0514 | 1.0501 | 1.0483 | 1.044 | 1.0442
DSO | 55 | 2 | 3 | 2020 | Summer | Ratio | 0 | 2 | 0.97779 | 0.97703 | 0.97699 | 0.97707 | 0.97612 | 0.97569 | 0.97425 | 0.97307 | 0.97448 | 0.97579 | 0.97741 | 0.97774 | 0.97728 | 0.97543 | 0.9757 | 0.97577 | 0.975 | 0.97595 | 0.96725 | 0.97332 | 0.97782 | 0.97961 | 0.98093 | 0.97858
DSO | 55 | 5 | 6 | 2020 | Summer | Ratio | 0 | 2 | 0.94562 | 0.94537 | 0.94512 | 0.94534 | 0.94512 | 0.94512 | 0.94405 | 0.94432 | 0.94494 | 0.94665 | 0.94744 | 0.94745 | 0.94669 | 0.94562 | 0.94546 | 0.94519 | 0.94529 | 0.94531 | 0.94557 | 0.94573 | 0.94606 | 0.94716 | 0.94713 | 0.94634
DSO | 55 | 1 | 2 | 2020 | Summer | Ratio | Expected | - | 1.0379 | 1.0372 | 1.0365 | 1.0345 | 1.0356 | 1.0362 | 1.0522 | 1.0576 | 1.0585 | 1.0599 | 1.0619 | 1.0638 | 1.0608 | 1.0591 | 1.056 | 1.0556 | 1.0543 | 1.0544 | 1.0492 | 1.0548 | 1.0567 | 1.0531 | 1.0405 | 1.0381
DSO | 55 | 2 | 3 | 2020 | Summer | Ratio | Expected | - | 0.97987 | 0.97995 | 0.97982 | 0.98054 | 0.97958 | 0.97976 | 0.97654 | 0.97609 | 0.97828 | 0.97674 | 0.9763 | 0.97555 | 0.97734 | 0.97736 | 0.97765 | 0.97753 | 0.97813 | 0.9785 | 0.9784 | 0.97688 | 0.97693 | 0.97675 | 0.97887 | 0.97952
DSO | 55 | 5 | 6 | 2020 | Summer | Ratio | Expected | - | 0.95555 | 0.95574 | 0.95579 | 0.95709 | 0.95646 | 0.95652 | 0.95448 | 0.95514 | 0.95482 | 0.95523 | 0.95542 | 0.95594 | 0.95545 | 0.95454 | 0.95372 | 0.95339 | 0.95321 | 0.95293 | 0.95487 | 0.95297 | 0.95169 | 0.95227 | 0.95541 | 0.95559
DSO | 55 | 1 | 2 | 2030 | Summer | Ratio | 0 | 0 | 1.0073 | 1.006 | 1.0058 | 1.0055 | 1.0089 | 1.0086 | 1.0032 | 1.0007 | 0.99993 | 1.0001 | 1.0004 | 1.0021 | 1.0032 | 1.0039 | 1.0062 | 1.0055 | 1.0053 | 1.005 | 1.0049 | 1.0045 | 1.0045 | 1.0039 | 1.007 | 1.0081
DSO | 55 | 2 | 3 | 2030 | Summer | Ratio | 0 | 0 | 1.0058 | 1.0066 | 1.0064 | 1.0066 | 1.0038 | 1.0041 | 1.0105 | 1.0126 | 1.0141 | 1.0127 | 1.0119 | 1.0104 | 1.0101 | 1.0092 | 1.0077 | 1.0082 | 1.0091 | 1.01 | 1.0099 | 1.0106 | 1.0114 | 1.0106 | 1.0059 | 1.0052
DSO | 55 | 5 | 6 | 2030 | Summer | Ratio | 0 | 0 | 0.98644 | 0.98707 | 0.98729 | 0.98748 | 0.9856 | 0.98594 | 0.99032 | 0.99284 | 0.99249 | 0.99209 | 0.99202 | 0.99133 | 0.99009 | 0.98941 | 0.9873 | 0.98762 | 0.98752 | 0.98806 | 0.98879 | 0.98973 | 0.98898 | 0.98926 | 0.98761 | 0.98644
DSO | 55 | 1 | 2 | 2030 | Summer | Ratio | 0 | 1 | 1.0129 | 1.0125 | 1.0124 | 1.0123 | 1.0132 | 1.0134 | 1.0104 | 1.01 | 1.0092 | 1.0091 | 1.0084 | 1.0088 | 1.0099 | 1.0109 | 1.0129 | 1.0117 | 1.0114 | 1.0111 | 1.011 | 1.0116 | 1.0123 | 1.0121 | 1.0136 | 1.0137
DSO | 55 | 2 | 3 | 2030 | Summer | Ratio | 0 | 1 | 1.0031 | 1.0031 | 1.003 | 1.003 | 1.0023 | 1.0019 | 1.0053 | 1.0053 | 1.006 | 1.0052 | 1.0059 | 1.005 | 1.0036 | 1.0025 | 1.0005 | 1.0015 | 1.0021 | 1.003 | 1.0039 | 1.0042 | 1.0038 | 1.0039 | 1.0023 | 1.0015
DSO | 55 | 5 | 6 | 2030 | Summer | Ratio | 0 | 1 | 0.98383 | 0.9839 | 0.98391 | 0.98394 | 0.98351 | 0.98372 | 0.98571 | 0.98646 | 0.98686 | 0.98668 | 0.98721 | 0.98717 | 0.98564 | 0.98463 | 0.98365 | 0.98418 | 0.98455 | 0.98478 | 0.98529 | 0.98514 | 0.98499 | 0.98532 | 0.98444 | 0.98415
DSO | 55 | 1 | 2 | 2030 | Summer | Ratio | 0 | 2 | 1.0134 | 1.0134 | 1.0135 | 1.0132 | 1.0142 | 1.0143 | 1.0132 | 1.0121 | 1.0114 | 1.0106 | 1.0099 | 1.0101 | 1.0109 | 1.0113 | 1.0119 | 1.0118 | 1.012 | 1.0116 | 1.0141 | 1.013 | 1.0126 | 1.0122 | 1.0134 | 1.0138
DSO | 55 | 2 | 3 | 2030 | Summer | Ratio | 0 | 2 | 1.0016 | 1.0015 | 1.0014 | 1.0015 | 1.0005 | 1.0003 | 1.0015 | 1.0016 | 1.0023 | 1.0021 | 1.0028 | 1.0026 | 1.0018 | 1.0013 | 1.0009 | 1.0011 | 1.001 | 1.0021 | 0.99793 | 1.0011 | 1.0032 | 1.0034 | 1.0025 | 1.0015
DSO | 55 | 5 | 6 | 2030 | Summer | Ratio | 0 | 2 | 0.9837 | 0.98365 | 0.98345 | 0.98348 | 0.98296 | 0.9831 | 0.98377 | 0.98464 | 0.98496 | 0.98576 | 0.98608 | 0.98568 | 0.98495 | 0.98449 | 0.98407 | 0.98404 | 0.98434 | 0.98462 | 0.98519 | 0.98526 | 0.98509 | 0.98554 | 0.98446 | 0.98406
DSO | 55 | 1 | 2 | 2030 | Summer | Ratio | Expected | - | 1.009 | 1.008 | 1.0078 | 1.0076 | 1.0103 | 1.0101 | 1.0056 | 1.0037 | 1.0029 | 1.0029 | 1.0029 | 1.0042 | 1.0053 | 1.006 | 1.008 | 1.0073 | 1.0072 | 1.0069 | 1.0071 | 1.0067 | 1.0068 | 1.0063 | 1.0089 | 1.0097
DSO | 55 | 2 | 3 | 2030 | Summer | Ratio | Expected | - | 1.0048 | 1.0054 | 1.0052 | 1.0053 | 1.0031 | 1.0033 | 1.0085 | 1.01 | 1.0113 | 1.0101 | 1.0097 | 1.0085 | 1.008 | 1.0071 | 1.0057 | 1.0062 | 1.0069 | 1.0079 | 1.0073 | 1.0083 | 1.0091 | 1.0086 | 1.0049 | 1.0041
DSO | 55 | 5 | 6 | 2030 | Summer | Ratio | Expected | - | 0.98567 | 0.98613 | 0.98626 | 0.9864 | 0.98493 | 0.98521 | 0.98873 | 0.99076 | 0.99061 | 0.99041 | 0.99049 | 0.98993 | 0.98872 | 0.98803 | 0.98632 | 0.98662 | 0.98664 | 0.9871 | 0.98778 | 0.98844 | 0.98785 | 0.98817 | 0.98671 | 0.98578
DSO | 68 | 9 | 10 | 2020 | Summer | Ratio | 0 | 0 | 1.0137 | 1.0146 | 1.0154 | 1.0154 | 1.0153 | 1.0146 | 1.0125 | 1.0061 | 1.0033 | 1.0018 | 1.0014 | 1.0003 | 1.0001 | 1.0009 | 1.0033 | 1.004 | 1.0036 | 1.0035 | 1.0032 | 1.0028 | 1.0018 | 1.0037 | 1.0064 | 1.0095
DSO | 68 | 13 | 14 | 2020 | Summer | Ratio | 0 | 0 | 0.99424 | 0.9941 | 0.99417 | 0.99415 | 0.99426 | 0.99457 | 0.99542 | 0.99606 | 0.99639 | 0.99666 | 0.9967 | 0.99671 | 0.99664 | 0.99665 | 0.99652 | 0.99628 | 0.99627 | 0.99676 | 0.99718 | 0.99714 | 0.99738 | 0.99685 | 0.9966 | 0.99582
DSO | 68 | 16 | 17 | 2020 | Summer | Ratio | 0 | 0 | 0.99809 | 0.99754 | 0.99755 | 0.99716 | 0.99695 | 0.99748 | 0.99783 | 1.0017 | 1.0026 | 1.0035 | 1.0018 | 1.0018 | 1.0014 | 1.0018 | 1.0004 | 1.0003 | 1.0007 | 1.0013 | 1.0028 | 1.0031 | 1.0027 | 1.0018 | 1.0005 | 0.99923
DSO | 68 | 19 | 20 | 2020 | Summer | Ratio | 0 | 0 | 0.99689 | 0.99706 | 0.99734 | 0.99734 | 0.99747 | 0.99768 | 0.99795 | 0.99797 | 0.99779 | 0.99745 | 0.99756 | 0.99773 | 0.99759 | 0.99784 | 0.99789 | 0.99778 | 0.99773 | 0.9979 | 0.99819 | 0.99853 | 0.99848 | 0.99833 | 0.99824 | 0.99775
DSO | 68 | 21 | 22 | 2020 | Summer | Ratio | 0 | 0 | 0.9999 | 1.0002 | 1.0001 | 1.0001 | 1.0001 | 1.0005 | 1.0009 | 1.0039 | 1.0049 | 1.0046 | 1.0044 | 1.0044 | 1.005 | 1.0049 | 1.0032 | 1.0042 | 1.0043 | 1.004 | 1.0032 | 1.0028 | 1.0029 | 1.0027 | 1.0015 | 1.0009
DSO | 68 | 23 | 24 | 2020 | Summer | Ratio | 0 | 0 | 0.99933 | 0.99959 | 0.99898 | 0.99948 | 0.99966 | 1 | 1.0005 | 1.0035 | 1.0043 | 1.0042 | 1.0035 | 1.0047 | 1.005 | 1.0045 | 1.0037 | 1.0028 | 1.0039 | 1.0038 | 1.0028 | 1.0026 | 1.0033 | 1.002 | 1.0011 | 1.0008
DSO | 68 | 25 | 26 | 2020 | Summer | Ratio | 0 | 0 | 0.99496 | 0.99467 | 0.99462 | 0.99465 | 0.99476 | 0.99493 | 0.99552 | 0.99675 | 0.99761 | 0.99801 | 0.99845 | 0.99863 | 0.99866 | 0.99854 | 0.99834 | 0.99796 | 0.99792 | 0.99802 | 0.99829 | 0.99814 | 0.99861 | 0.99809 | 0.99798 | 0.99699
DSO | 68 | 27 | 28 | 2020 | Summer | Ratio | 0 | 0 | 0.99323 | 0.99294 | 0.99308 | 0.99312 | 0.99334 | 0.99362 | 0.99515 | 0.99718 | 0.99875 | 0.99896 | 0.99943 | 0.99939 | 0.99929 | 0.99955 | 0.99932 | 0.99856 | 0.99834 | 0.99812 | 0.99855 | 0.99838 | 0.99862 | 0.99718 | 0.99675 | 0.99563
DSO | 68 | 29 | 30 | 2020 | Summer | Ratio | 0 | 0 | 0.99812 | 0.99732 | 0.99729 | 0.99695 | 0.99713 | 0.99721 | 0.99662 | 0.99849 | 0.99776 | 0.99843 | 0.99904 | 0.99971 | 1.0006 | 1.0007 | 1.0004 | 1.0013 | 1.0011 | 1.0009 | 1.001 | 1.0013 | 1.0018 | 1.0013 | 0.99929 | 0.99893
DSO | 68 | 9 | 10 | 2020 | Summer | Ratio | 0 | 1 | 1.0461 | 1.0423 | 1.0395 | 1.0389 | 1.0388 | 1.039 | 1.044 | 1.0516 | 1.0553 | 1.0572 | 1.0594 | 1.061 | 1.0606 | 1.0585 | 1.0549 | 1.0539 | 1.0548 | 1.0543 | 1.055 | 1.0569 | 1.0594 | 1.0543 | 1.0492 | 1.0451
DSO | 68 | 13 | 14 | 2020 | Summer | Ratio | 0 | 1 | 0.984 | 0.9841 | 0.98418 | 0.98412 | 0.98416 | 0.98408 | 0.98369 | 0.9836 | 0.98377 | 0.98377 | 0.98367 | 0.98376 | 0.98398 | 0.98387 | 0.98393 | 0.98392 | 0.9837 | 0.98387 | 0.98406 | 0.98391 | 0.98374 | 0.98482 | 0.98482 | 0.98468
DSO | 68 | 16 | 17 | 2020 | Summer | Ratio | 0 | 1 | 0.98681 | 0.98673 | 0.98671 | 0.9863 | 0.98624 | 0.98574 | 0.98534 | 0.98671 | 0.98768 | 0.98847 | 0.98751 | 0.98688 | 0.98694 | 0.98686 | 0.98603 | 0.98623 | 0.98616 | 0.98629 | 0.98746 | 0.98857 | 0.98762 | 0.98825 | 0.98712 | 0.98628
DSO | 68 | 19 | 20 | 2020 | Summer | Ratio | 0 | 1 | 0.98038 | 0.98152 | 0.98255 | 0.98274 | 0.98279 | 0.98282 | 0.98172 | 0.97893 | 0.97751 | 0.9768 | 0.97638 | 0.97563 | 0.97591 | 0.97686 | 0.97814 | 0.97824 | 0.97784 | 0.97836 | 0.97863 | 0.97807 | 0.97727 | 0.97899 | 0.98049 | 0.98126
DSO | 68 | 21 | 22 | 2020 | Summer | Ratio | 0 | 1 | 0.9884 | 0.98856 | 0.98864 | 0.98837 | 0.98794 | 0.98783 | 0.98653 | 0.98584 | 0.98606 | 0.9863 | 0.98594 | 0.98589 | 0.98599 | 0.98667 | 0.98667 | 0.98676 | 0.98615 | 0.98614 | 0.98574 | 0.98595 | 0.9857 | 0.98638 | 0.98643 | 0.98668
DSO | 68 | 23 | 24 | 2020 | Summer | Ratio | 0 | 1 | 0.98846 | 0.98874 | 0.98844 | 0.98862 | 0.98842 | 0.98845 | 0.98711 | 0.98771 | 0.98803 | 0.9891 | 0.98899 | 0.98952 | 0.98945 | 0.98917 | 0.98821 | 0.98841 | 0.98791 | 0.98771 | 0.9869 | 0.98767 | 0.98722 | 0.98846 | 0.98861 | 0.98829
DSO | 68 | 25 | 26 | 2020 | Summer | Ratio | 0 | 1 | 0.97926 | 0.98017 | 0.98063 | 0.98068 | 0.98061 | 0.98028 | 0.97896 | 0.97747 | 0.97691 | 0.9769 | 0.97684 | 0.9765 | 0.97677 | 0.97723 | 0.97777 | 0.9781 | 0.97761 | 0.97771 | 0.97753 | 0.97736 | 0.97647 | 0.97834 | 0.97925 | 0.97943
DSO | 68 | 27 | 28 | 2020 | Summer | Ratio | 0 | 1 | 0.97182 | 0.97272 | 0.97362 | 0.97378 | 0.97382 | 0.97386 | 0.97256 | 0.97144 | 0.97158 | 0.97255 | 0.97283 | 0.9724 | 0.97299 | 0.97327 | 0.973 | 0.97296 | 0.97274 | 0.97262 | 0.97295 | 0.97242 | 0.97147 | 0.97273 | 0.97424 | 0.97358
DSO | 68 | 29 | 30 | 2020 | Summer | Ratio | 0 | 1 | 0.98529 | 0.98512 | 0.98512 | 0.98471 | 0.98438 | 0.98474 | 0.98358 | 0.98342 | 0.98507 | 0.9862 | 0.98581 | 0.98687 | 0.9862 | 0.9854 | 0.984 | 0.98308 | 0.98292 | 0.9833 | 0.98414 | 0.98408 | 0.98431 | 0.98627 | 0.98658 | 0.98641
DSO | 68 | 9 | 10 | 2020 | Summer | Ratio | 0 | 2 | 1.0463 | 1.0426 | 1.04 | 1.0393 | 1.039 | 1.0399 | 1.0448 | 1.0521 | 1.0558 | 1.0579 | 1.06 | 1.0615 | 1.061 | 1.059 | 1.0551 | 1.0543 | 1.0552 | 1.0547 | 1.0554 | 1.0572 | 1.0598 | 1.0543 | 1.0493 | 1.0453
DSO | 68 | 13 | 14 | 2020 | Summer | Ratio | 0 | 2 | 0.9837 | 0.98368 | 0.98374 | 0.98371 | 0.98375 | 0.98353 | 0.98335 | 0.9834 | 0.98364 | 0.98408 | 0.98439 | 0.98454 | 0.98391 | 0.98344 | 0.98345 | 0.98326 | 0.98312 | 0.98333 | 0.98348 | 0.9836 | 0.98358 | 0.98472 | 0.98475 | 0.98453
DSO | 68 | 16 | 17 | 2020 | Summer | Ratio | 0 | 2 | 0.98443 | 0.9842 | 0.98421 | 0.98398 | 0.98398 | 0.98374 | 0.98366 | 0.9852 | 0.9866 | 0.98758 | 0.98712 | 0.98669 | 0.98595 | 0.98454 | 0.98428 | 0.98394 | 0.98381 | 0.98397 | 0.98523 | 0.98647 | 0.98608 | 0.987 | 0.98633 | 0.98523
DSO | 68 | 19 | 20 | 2020 | Summer | Ratio | 0 | 2 | 0.98049 | 0.98165 | 0.98265 | 0.9829 | 0.98294 | 0.98292 | 0.9818 | 0.97903 | 0.97754 | 0.97685 | 0.9765 | 0.97594 | 0.97592 | 0.97676 | 0.97793 | 0.97795 | 0.97765 | 0.97823 | 0.97847 | 0.978 | 0.9773 | 0.97894 | 0.98042 | 0.98117
DSO | 68 | 21 | 22 | 2020 | Summer | Ratio | 0 | 2 | 0.98614 | 0.98608 | 0.98603 | 0.98609 | 0.98614 | 0.98595 | 0.9852 | 0.98498 | 0.9851 | 0.98601 | 0.986 | 0.98618 | 0.98589 | 0.98567 | 0.98565 | 0.98597 | 0.98631 | 0.98548 | 0.98517 | 0.98521 | 0.98528 | 0.98583 | 0.98615 | 0.98616
DSO | 68 | 23 | 24 | 2020 | Summer | Ratio | 0 | 2 | 0.98772 | 0.98804 | 0.98771 | 0.98763 | 0.98781 | 0.98708 | 0.98607 | 0.98629 | 0.98698 | 0.98815 | 0.98861 | 0.98949 | 0.98906 | 0.98788 | 0.98758 | 0.98755 | 0.98728 | 0.98676 | 0.98685 | 0.98665 | 0.98689 | 0.98826 | 0.98771 | 0.98793
DSO | 68 | 25 | 26 | 2020 | Summer | Ratio | 0 | 2 | 0.97795 | 0.97872 | 0.97934 | 0.97947 | 0.9794 | 0.97894 | 0.97787 | 0.97613 | 0.97613 | 0.97672 | 0.97696 | 0.97687 | 0.97655 | 0.97638 | 0.97703 | 0.97695 | 0.97658 | 0.9766 | 0.97664 | 0.97622 | 0.97593 | 0.97808 | 0.97882 | 0.97926
DSO | 68 | 27 | 28 | 2020 | Summer | Ratio | 0 | 2 | 0.97138 | 0.9723 | 0.9733 | 0.97369 | 0.97333 | 0.97284 | 0.97132 | 0.96888 | 0.9689 | 0.96995 | 0.97053 | 0.97057 | 0.97077 | 0.97075 | 0.97096 | 0.96949 | 0.96881 | 0.96936 | 0.96914 | 0.96878 | 0.96876 | 0.97179 | 0.97317 | 0.97351
DSO | 68 | 29 | 30 | 2020 | Summer | Ratio | 0 | 2 | 0.98492 | 0.98476 | 0.98506 | 0.98489 | 0.98466 | 0.98409 | 0.98224 | 0.98272 | 0.98168 | 0.98284 | 0.98323 | 0.98526 | 0.9847 | 0.9833 | 0.98283 | 0.98269 | 0.98223 | 0.98234 | 0.98265 | 0.98248 | 0.98307 | 0.98508 | 0.9857 | 0.98564
DSO | 68 | 9 | 10 | 2020 | Summer | Ratio | Expected | - | 1.023 | 1.0226 | 1.0223 | 1.0222 | 1.0221 | 1.0217 | 1.0216 | 1.0192 | 1.0182 | 1.0177 | 1.018 | 1.0177 | 1.0174 | 1.0174 | 1.0181 | 1.0183 | 1.0183 | 1.0181 | 1.018 | 1.0183 | 1.0183 | 1.0181 | 1.0187 | 1.0197
DSO | 68 | 13 | 14 | 2020 | Summer | Ratio | Expected | - | 0.99127 | 0.99118 | 0.99125 | 0.99122 | 0.99132 | 0.9915 | 0.99202 | 0.99247 | 0.99277 | 0.99302 | 0.99308 | 0.99312 | 0.99301 | 0.99294 | 0.99286 | 0.99266 | 0.99259 | 0.993 | 0.99335 | 0.99332 | 0.99346 | 0.9934 | 0.99322 | 0.99262
DSO | 68 | 16 | 17 | 2020 | Summer | Ratio | Expected | - | 0.99452 | 0.99409 | 0.9941 | 0.99372 | 0.99357 | 0.99384 | 0.99402 | 0.99717 | 0.99818 | 0.99911 | 0.99764 | 0.99752 | 0.99715 | 0.99719 | 0.99605 | 0.99598 | 0.99618 | 0.99668 | 0.9981 | 0.99864 | 0.9982 | 0.99774 | 0.99656 | 0.99538
DSO | 68 | 19 | 20 | 2020 | Summer | Ratio | Expected | - | 0.99219 | 0.99264 | 0.99313 | 0.9932 | 0.9933 | 0.99345 | 0.99332 | 0.99255 | 0.992 | 0.99155 | 0.99152 | 0.99146 | 0.9914 | 0.99183 | 0.99222 | 0.99215 | 0.99202 | 0.9923 | 0.99258 | 0.99267 | 0.99243 | 0.9928 | 0.99316 | 0.99303
DSO | 68 | 21 | 22 | 2020 | Summer | Ratio | Expected | - | 0.99629 | 0.9965 | 0.99649 | 0.99643 | 0.99637 | 0.99664 | 0.99658 | 0.99859 | 0.99938 | 0.99933 | 0.9991 | 0.99918 | 0.99957 | 0.99954 | 0.99831 | 0.99911 | 0.99914 | 0.99883 | 0.99812 | 0.99791 | 0.99791 | 0.99798 | 0.99714 | 0.99675
DSO | 68 | 23 | 24 | 2020 | Summer | Ratio | Expected | - | 0.99612 | 0.99639 | 0.99587 | 0.99624 | 0.99636 | 0.99651 | 0.99649 | 0.99875 | 0.99951 | 0.99977 | 0.99932 | 1.0003 | 1.0005 | 0.99992 | 0.99917 | 0.99859 | 0.99922 | 0.99905 | 0.99828 | 0.99821 | 0.99866 | 0.99812 | 0.99737 | 0.9972
DSO | 68 | 25 | 26 | 2020 | Summer | Ratio | Expected | - | 0.99029 | 0.99032 | 0.99044 | 0.99048 | 0.99054 | 0.99055 | 0.99064 | 0.99105 | 0.99158 | 0.99195 | 0.99229 | 0.99236 | 0.99238 | 0.99233 | 0.99236 | 0.99212 | 0.99197 | 0.99206 | 0.99223 | 0.99204 | 0.9922 | 0.99241 | 0.99257 | 0.99195
DSO | 68 | 27 | 28 | 2020 | Summer | Ratio | Expected | - | 0.98705 | 0.9871 | 0.98747 | 0.98758 | 0.98769 | 0.98783 | 0.98852 | 0.98946 | 0.99061 | 0.99105 | 0.9915 | 0.99142 | 0.99146 | 0.99168 | 0.99151 | 0.99075 | 0.99047 | 0.99037 | 0.99069 | 0.99044 | 0.99048 | 0.99006 | 0.99016 | 0.98932
DSO | 68 | 29 | 30 | 2020 | Summer | Ratio | Expected | - | 0.9944 | 0.99378 | 0.9938 | 0.99348 | 0.99353 | 0.99355 | 0.9927 | 0.99409 | 0.99365 | 0.99445 | 0.99489 | 0.99581 | 0.99627 | 0.996 | 0.99557 | 0.99602 | 0.9958 | 0.99576 | 0.99597 | 0.99616 | 0.99662 | 0.99681 | 0.99553 | 0.99524
DSO | 68 | 9 | 10 | 2030 | Summer | Ratio | 0 | 0 | 1.0145 | 1.0112 | 1.01 | 1.0091 | 1.0136 | 1.014 | 1.0088 | 1.0059 | 1.0054 | 1.0075 | 1.0081 | 1.0087 | 1.0097 | 1.0101 | 1.0136 | 1.0121 | 1.0108 | 1.0097 | 1.0076 | 1.0067 | 1.0064 | 1.0042 | 1.0077 | 1.0106
DSO | 68 | 13 | 14 | 2030 | Summer | Ratio | 0 | 0 | 0.988 | 0.98881 | 0.98901 | 0.98906 | 0.98802 | 0.98802 | 0.98997 | 0.98979 | 0.98976 | 0.98942 | 0.98937 | 0.9888 | 0.98821 | 0.98801 | 0.98698 | 0.98789 | 0.98809 | 0.98917 | 0.99042 | 0.99091 | 0.99152 | 0.99177 | 0.99093 | 0.98974
DSO | 68 | 16 | 17 | 2030 | Summer | Ratio | 0 | 0 | 0.99565 | 0.9958 | 0.99601 | 0.99547 | 0.99403 | 0.99429 | 0.99544 | 0.99907 | 0.9996 | 0.99982 | 0.99707 | 0.99651 | 0.99553 | 0.99575 | 0.99355 | 0.99454 | 0.99544 | 0.99697 | 0.99989 | 1.001 | 1.0009 | 1.0005 | 0.9985 | 0.9968
DSO | 68 | 19 | 20 | 2030 | Summer | Ratio | 0 | 0 | 0.98967 | 0.99041 | 0.99067 | 0.99068 | 0.98991 | 0.98978 | 0.99071 | 0.99036 | 0.98994 | 0.98921 | 0.98905 | 0.98888 | 0.98833 | 0.98847 | 0.98795 | 0.98858 | 0.98875 | 0.98915 | 0.98989 | 0.99065 | 0.99073 | 0.99129 | 0.99069 | 0.9901
DSO | 68 | 21 | 22 | 2030 | Summer | Ratio | 0 | 0 | 1.0039 | 1.0053 | 1.0057 | 1.0059 | 1.0042 | 1.0042 | 1.0056 | 1.0086 | 1.0094 | 1.0081 | 1.0077 | 1.0073 | 1.0073 | 1.0072 | 1.0041 | 1.0064 | 1.0068 | 1.0067 | 1.0057 | 1.0053 | 1.005 | 1.0068 | 1.0047 | 1.0042
DSO | 68 | 23 | 24 | 2030 | Summer | Ratio | 0 | 0 | 1.001 | 1.0026 | 1.0025 | 1.0034 | 1.0016 | 1.0015 | 1.0035 | 1.0055 | 1.0056 | 1.0043 | 1.0033 | 1.0039 | 1.0035 | 1.003 | 1.0016 | 1.0013 | 1.003 | 1.0035 | 1.0042 | 1.0052 | 1.0061 | 1.0059 | 1.004 | 1.0031
DSO | 68 | 25 | 26 | 2030 | Summer | Ratio | 0 | 0 | 0.99271 | 0.99374 | 0.99419 | 0.99465 | 0.99269 | 0.99241 | 0.99495 | 0.99543 | 0.99591 | 0.99482 | 0.99489 | 0.99428 | 0.99351 | 0.99314 | 0.99324 | 0.99265 | 0.99357 | 0.99429 | 0.9959 | 0.99663 | 0.9972 | 0.99815 | 0.99697 | 0.99515
DSO | 68 | 27 | 28 | 2030 | Summer | Ratio | 0 | 0 | 0.99086 | 0.99143 | 0.99182 | 0.99195 | 0.99069 | 0.99063 | 0.99345 | 0.9946 | 0.99586 | 0.99521 | 0.99554 | 0.99485 | 0.99419 | 0.99457 | 0.99408 | 0.99369 | 0.99371 | 0.9939 | 0.99604 | 0.99713 | 0.99767 | 0.99649 | 0.99547 | 0.99333
DSO | 68 | 29 | 30 | 2030 | Summer | Ratio | 0 | 0 | 0.99537 | 0.99533 | 0.99526 | 0.99479 | 0.99391 | 0.99354 | 0.99348 | 0.99453 | 0.99213 | 0.99158 | 0.99193 | 0.99231 | 0.99281 | 0.99268 | 0.99194 | 0.99451 | 0.99501 | 0.99586 | 0.99735 | 0.99863 | 0.99956 | 0.99956 | 0.99674 | 0.99623
DSO | 68 | 9 | 10 | 2030 | Summer | Ratio | 0 | 1 | 1.0122 | 1.0124 | 1.0117 | 1.0117 | 1.0133 | 1.0138 | 1.0123 | 1.0122 | 1.0117 | 1.0107 | 1.0114 | 1.0115 | 1.0128 | 1.0137 | 1.0166 | 1.0135 | 1.0135 | 1.0125 | 1.0113 | 1.0108 | 1.0113 | 1.0103 | 1.0114 | 1.0115
DSO | 68 | 13 | 14 | 2030 | Summer | Ratio | 0 | 1 | 0.98899 | 0.98868 | 0.98886 | 0.98901 | 0.98863 | 0.98849 | 0.9895 | 0.98966 | 0.98986 | 0.98976 | 0.98971 | 0.98981 | 0.98976 | 0.98925 | 0.98877 | 0.98944 | 0.98941 | 0.98979 | 0.99049 | 0.99051 | 0.9907 | 0.99119 | 0.99045 | 0.99022
DSO | 68 | 16 | 17 | 2030 | Summer | Ratio | 0 | 1 | 0.99535 | 0.99492 | 0.99498 | 0.99449 | 0.99411 | 0.99343 | 0.99433 | 0.99575 | 0.9964 | 0.99659 | 0.99524 | 0.99413 | 0.99378 | 0.99349 | 0.99246 | 0.99345 | 0.99396 | 0.99476 | 0.99724 | 0.99877 | 0.99813 | 0.99794 | 0.99619 | 0.99526
DSO | 68 | 19 | 20 | 2030 | Summer | Ratio | 0 | 1 | 0.99035 | 0.99025 | 0.99046 | 0.9904 | 0.99034 | 0.99017 | 0.99068 | 0.99047 | 0.99039 | 0.99031 | 0.99033 | 0.99013 | 0.99015 | 0.99021 | 0.98991 | 0.99026 | 0.99021 | 0.99038 | 0.9904 | 0.99052 | 0.99065 | 0.99099 | 0.99066 | 0.99064
DSO | 68 | 21 | 22 | 2030 | Summer | Ratio | 0 | 1 | 1.0041 | 1.0042 | 1.0045 | 1.0043 | 1.0035 | 1.0034 | 1.0032 | 1.0025 | 1.0024 | 1.0024 | 1.002 | 1.0017 | 1.0015 | 1.0022 | 1.0017 | 1.0026 | 1.0021 | 1.0023 | 1.0017 | 1.0016 | 1.0015 | 1.0012 | 1.0008 | 1.0015
DSO | 68 | 23 | 24 | 2030 | Summer | Ratio | 0 | 1 | 1.0026 | 1.0029 | 1.0029 | 1.0032 | 1.0025 | 1.0024 | 1.0024 | 1.0026 | 1.0024 | 1.003 | 1.0024 | 1.0026 | 1.0017 | 1.0009 | 0.99918 | 1.0013 | 1.0013 | 1.002 | 1.0024 | 1.0038 | 1.0035 | 1.0041 | 1.0041 | 1.0037
DSO | 68 | 25 | 26 | 2030 | Summer | Ratio | 0 | 1 | 0.99435 | 0.99421 | 0.99421 | 0.99414 | 0.99353 | 0.993 | 0.99381 | 0.99371 | 0.99388 | 0.99403 | 0.9942 | 0.99411 | 0.99358 | 0.99302 | 0.99211 | 0.99343 | 0.99369 | 0.99433 | 0.99512 | 0.99546 | 0.99565 | 0.99653 | 0.996 | 0.99557
DSO | 68 | 27 | 28 | 2030 | Summer | Ratio | 0 | 1 | 0.99236 | 0.99201 | 0.99197 | 0.992 | 0.99155 | 0.9914 | 0.9919 | 0.9927 | 0.99323 | 0.99374 | 0.99368 | 0.99333 | 0.99306 | 0.99301 | 0.99204 | 0.99255 | 0.99289 | 0.99318 | 0.99473 | 0.99519 | 0.99531 | 0.99495 | 0.9947 | 0.99348
DSO | 68 | 29 | 30 | 2030 | Summer | Ratio | 0 | 1 | 0.99479 | 0.99389 | 0.99395 | 0.9933 | 0.99239 | 0.99266 | 0.99282 | 0.9928 | 0.99442 | 0.99503 | 0.9942 | 0.9951 | 0.99363 | 0.99224 | 0.99004 | 0.99003 | 0.99073 | 0.99211 | 0.99441 | 0.99504 | 0.99602 | 0.99719 | 0.99678 | 0.99665
DSO | 68 | 9 | 10 | 2030 | Summer | Ratio | 0 | 2 | 1.0136 | 1.014 | 1.0132 | 1.0135 | 1.0151 | 1.0155 | 1.0144 | 1.0136 | 1.0136 | 1.0123 | 1.0122 | 1.0131 | 1.0131 | 1.0162 | 1.0182 | 1.0154 | 1.0142 | 1.0138 | 1.0119 | 1.0117 | 1.012 | 1.0102 | 1.0119 | 1.012
DSO | 68 | 13 | 14 | 2030 | Summer | Ratio | 0 | 2 | 0.98912 | 0.9887 | 0.98892 | 0.9888 | 0.98841 | 0.98845 | 0.98938 | 0.98996 | 0.99018 | 0.99045 | 0.99065 | 0.99035 | 0.99006 | 0.98945 | 0.98881 | 0.98926 | 0.9893 | 0.98972 | 0.99037 | 0.99077 | 0.99077 | 0.9914 | 0.99058 | 0.99019
DSO | 68 | 16 | 17 | 2030 | Summer | Ratio | 0 | 2 | 0.993 | 0.99241 | 0.9925 | 0.99215 | 0.99166 | 0.99169 | 0.9926 | 0.99454 | 0.99563 | 0.99579 | 0.99491 | 0.99358 | 0.99302 | 0.99147 | 0.99088 | 0.99125 | 0.99178 | 0.99267 | 0.99517 | 0.99701 | 0.99659 | 0.99677 | 0.99545 | 0.99415
DSO | 68 | 19 | 20 | 2030 | Summer | Ratio | 0 | 2 | 0.9906 | 0.9906 | 0.991 | 0.99104 | 0.99057 | 0.99067 | 0.99107 | 0.99101 | 0.99067 | 0.99063 | 0.99053 | 0.99029 | 0.99027 | 0.99043 | 0.99009 | 0.99028 | 0.9903 | 0.99034 | 0.99053 | 0.99073 | 0.99076 | 0.99104 | 0.99071 | 0.99057
DSO | 68 | 21 | 22 | 2030 | Summer | Ratio | 0 | 2 | 1.0017 | 1.0016 | 1.0017 | 1.0018 | 1.0016 | 1.0017 | 1.0019 | 1.0019 | 1.0017 | 1.0021 | 1.0018 | 1.0012 | 1.0015 | 1.0013 | 1.0007 | 1.002 | 1.0027 | 1.0022 | 1.0024 | 1.0024 | 1.0016 | 1.0009 | 1.0009 | 1.001
DSO | 68 | 23 | 24 | 2030 | Summer | Ratio | 0 | 2 | 1.0026 | 1.0028 | 1.0029 | 1.0027 | 1.0022 | 1.0017 | 1.0016 | 1.0017 | 1.0015 | 1.0019 | 1.0019 | 1.0017 | 1.0015 | 0.99905 | 0.99884 | 1.001 | 1.0014 | 1.0015 | 1.0027 | 1.0028 | 1.0032 | 1.0042 | 1.0032 | 1.0035
DSO | 68 | 25 | 26 | 2030 | Summer | Ratio | 0 | 2 | 0.99388 | 0.99348 | 0.99388 | 0.99364 | 0.99273 | 0.99253 | 0.99308 | 0.99329 | 0.99344 | 0.99411 | 0.99462 | 0.99435 | 0.99408 | 0.99269 | 0.99184 | 0.9926 | 0.99303 | 0.99366 | 0.99468 | 0.99487 | 0.99541 | 0.9967 | 0.99601 | 0.99555
DSO | 68 | 27 | 28 | 2030 | Summer | Ratio | 0 | 2 | 0.99182 | 0.99133 | 0.99146 | 0.99146 | 0.9906 | 0.99029 | 0.99043 | 0.99046 | 0.99118 | 0.99186 | 0.99195 | 0.99134 | 0.99202 | 0.99208 | 0.99089 | 0.99035 | 0.99098 | 0.99133 | 0.99141 | 0.99213 | 0.99325 | 0.99443 | 0.99356 | 0.99348
DSO | 68 | 29 | 30 | 2030 | Summer | Ratio | 0 | 2 | 0.9948 | 0.99389 | 0.99432 | 0.99384 | 0.99301 | 0.99254 | 0.99129 | 0.9925 | 0.99063 | 0.99128 | 0.99112 | 0.99244 | 0.99216 | 0.99039 | 0.98936 | 0.99006 | 0.99049 | 0.99151 | 0.99303 | 0.99365 | 0.99477 | 0.99617 | 0.99595 | 0.99587
DSO | 68 | 9 | 10 | 2030 | Summer | Ratio | Expected | - | 1.014 | 1.0118 | 1.0107 | 1.0101 | 1.0138 | 1.0141 | 1.0101 | 1.0079 | 1.0075 | 1.0086 | 1.0092 | 1.0097 | 1.0106 | 1.0115 | 1.0147 | 1.0128 | 1.0116 | 1.0107 | 1.0088 | 1.008 | 1.0079 | 1.0059 | 1.0089 | 1.011
DSO | 68 | 13 | 14 | 2030 | Summer | Ratio | Expected | - | 0.9883 | 0.98878 | 0.98898 | 0.98902 | 0.98817 | 0.98815 | 0.98982 | 0.9898 | 0.98983 | 0.98961 | 0.9896 | 0.98916 | 0.9887 | 0.9884 | 0.9875 | 0.98831 | 0.98845 | 0.98933 | 0.99042 | 0.99083 | 0.99129 | 0.99163 | 0.99081 | 0.98987
DSO | 68 | 16 | 17 | 2030 | Summer | Ratio | Expected | - | 0.99523 | 0.99519 | 0.99536 | 0.99485 | 0.9937 | 0.9938 | 0.99487 | 0.99795 | 0.99858 | 0.99878 | 0.9965 | 0.99575 | 0.99492 | 0.99482 | 0.99301 | 0.99392 | 0.99471 | 0.99604 | 0.99883 | 1.0001 | 0.99988 | 0.9996 | 0.99774 | 0.9962
DSO | 68 | 19 | 20 | 2030 | Summer | Ratio | Expected | - | 0.9899 | 0.99042 | 0.99069 | 0.99069 | 0.99006 | 0.98997 | 0.99076 | 0.99047 | 0.99011 | 0.98957 | 0.98944 | 0.98926 | 0.98886 | 0.989 | 0.98854 | 0.98906 | 0.98918 | 0.9895 | 0.99006 | 0.99064 | 0.99072 | 0.99121 | 0.99069 | 0.99024
DSO | 68 | 21 | 22 | 2030 | Summer | Ratio | Expected | - | 1.0036 | 1.0046 | 1.0049 | 1.0051 | 1.0037 | 1.0037 | 1.0048 | 1.0067 | 1.0073 | 1.0065 | 1.0061 | 1.0056 | 1.0056 | 1.0057 | 1.0032 | 1.0052 | 1.0055 | 1.0055 | 1.0047 | 1.0043 | 1.004 | 1.0052 | 1.0036 | 1.0034
DSO | 68 | 23 | 24 | 2030 | Summer | Ratio | Expected | - | 1.0015 | 1.0027 | 1.0026 | 1.0033 | 1.0018 | 1.0016 | 1.0031 | 1.0046 | 1.0046 | 1.0038 | 1.003 | 1.0034 | 1.003 | 1.0021 | 1.0008 | 1.0013 | 1.0026 | 1.003 | 1.0038 | 1.0046 | 1.0053 | 1.0054 | 1.0039 | 1.0032
DSO | 68 | 25 | 26 | 2030 | Summer | Ratio | Expected | - | 0.99311 | 0.99377 | 0.99415 | 0.99443 | 0.99281 | 0.99251 | 0.99452 | 0.99488 | 0.99527 | 0.99461 | 0.99475 | 0.99426 | 0.9936 | 0.99306 | 0.99288 | 0.99275 | 0.99351 | 0.9942 | 0.99561 | 0.99621 | 0.99672 | 0.99771 | 0.99669 | 0.99527
DSO | 68 | 27 | 28 | 2030 | Summer | Ratio | Expected | - | 0.99121 | 0.9915 | 0.99179 | 0.99189 | 0.9908 | 0.99069 | 0.9928 | 0.99374 | 0.99482 | 0.99452 | 0.99476 | 0.99413 | 0.99372 | 0.99399 | 0.99333 | 0.99305 | 0.9932 | 0.99343 | 0.99519 | 0.99614 | 0.9967 | 0.99597 | 0.99508 | 0.99337
DSO | 68 | 29 | 30 | 2030 | Summer | Ratio | Expected | - | 0.99521 | 0.99492 | 0.99494 | 0.99444 | 0.99356 | 0.99327 | 0.99307 | 0.99399 | 0.99224 | 0.99203 | 0.99214 | 0.99273 | 0.99283 | 0.99229 | 0.9913 | 0.99323 | 0.99376 | 0.9947 | 0.99631 | 0.9974 | 0.99837 | 0.99874 | 0.99663 | 0.99624
DSO | 29 | 31 | 32 | 2020 | Summer | Ratio | 0 | 0 | 1.0334 | 1.0339 | 1.0331 | 1.0336 | 1.0335 | 1.0349 | 1.0322 | 1.0319 | 1.0314 | 1.03 | 1.031 | 1.0312 | 1.0323 | 1.0345 | 1.0307 | 1.0333 | 1.0331 | 1.0335 | 1.0342 | 1.0356 | 1.0381 | 1.0381 | 1.039 | 1.0401
DSO | 29 | 31 | 33 | 2020 | Summer | Ratio | 0 | 0 | 0.95565 | 0.9561 | 0.95848 | 0.95737 | 0.95814 | 0.95539 | 0.95741 | 0.95577 | 0.95671 | 0.95909 | 0.95775 | 0.95646 | 0.9569 | 0.95208 | 0.95757 | 0.95456 | 0.95511 | 0.95384 | 0.95402 | 0.95168 | 0.94831 | 0.94929 | 0.94923 | 0.94759
DSO | 29 | 35 | 36 | 2020 | Summer | Ratio | 0 | 0 | 1.0048 | 1.0047 | 1.004 | 1.0043 | 1.004 | 1.0038 | 1.0035 | 1.0006 | 0.99579 | 0.99636 | 0.99321 | 0.99354 | 0.9915 | 0.9949 | 0.99338 | 0.99547 | 0.9968 | 1.005 | 1.0091 | 0.99616 | 0.99472 | 0.99464 | 1.0087 | 1.0085
DSO | 29 | 37 | 38 | 2020 | Summer | Ratio | 0 | 0 | 1.0028 | 1.0023 | 1.0015 | 1.0018 | 1.0018 | 1.0021 | 1.0033 | 1.007 | 1.0085 | 1.0078 | 1.0081 | 1.0087 | 1.0088 | 1.009 | 1.0075 | 1.0071 | 1.0068 | 1.005 | 1.0036 | 1.008 | 1.0092 | 1.0085 | 1.0035 | 1.003
DSO | 29 | 39 | 40 | 2020 | Summer | Ratio | 0 | 0 | 1.006 | 1.0058 | 1.0053 | 1.0055 | 1.0054 | 1.0062 | 1.006 | 1.0061 | 1.0062 | 1.0056 | 1.0061 | 1.0067 | 1.0069 | 1.0073 | 1.0069 | 1.007 | 1.0067 | 1.0068 | 1.0063 | 1.0072 | 1.0078 | 1.0073 | 1.0069 | 1.0072
DSO | 29 | 31 | 32 | 2020 | Summer | Ratio | 0 | 1 | 0.9858 | 0.98353 | 0.98238 | 0.98237 | 0.98262 | 0.98177 | 0.98098 | 0.98188 | 0.98236 | 0.98289 | 0.98364 | 0.98449 | 0.98475 | 0.98449 | 0.98372 | 0.98352 | 0.98266 | 0.98076 | 0.98174 | 0.98423 | 0.98533 | 0.98537 | 0.98296 | 0.98274
DSO | 29 | 31 | 33 | 2020 | Summer | Ratio | 0 | 1 | 1.0607 | 1.0638 | 1.065 | 1.0652 | 1.0649 | 1.0666 | 1.0657 | 1.0609 | 1.0577 | 1.0568 | 1.056 | 1.0552 | 1.0555 | 1.0566 | 1.0594 | 1.0606 | 1.062 | 1.0654 | 1.0642 | 1.0579 | 1.0555 | 1.0553 | 1.064 | 1.0652
DSO | 29 | 35 | 36 | 2020 | Summer | Ratio | 0 | 1 | 0.96877 | 0.96879 | 0.96921 | 0.96893 | 0.96914 | 0.96769 | 0.96753 | 0.97012 | 0.97179 | 0.97176 | 0.9705 | 0.96914 | 0.96876 | 0.96928 | 0.96832 | 0.96803 | 0.96787 | 0.96672 | 0.96822 | 0.97062 | 0.9712 | 0.9714 | 0.96794 | 0.96795
DSO | 29 | 37 | 38 | 2020 | Summer | Ratio | 0 | 1 | 0.989 | 0.98775 | 0.98702 | 0.98685 | 0.9869 | 0.98659 | 0.98778 | 0.99006 | 0.99102 | 0.99103 | 0.99202 | 0.99267 | 0.99256 | 0.99155 | 0.99018 | 0.98955 | 0.98908 | 0.98855 | 0.98878 | 0.99048 | 0.99102 | 0.99104 | 0.98839 | 0.98735
DSO | 29 | 39 | 40 | 2020 | Summer | Ratio | 0 | 1 | 0.98197 | 0.98154 | 0.98146 | 0.98156 | 0.98159 | 0.98143 | 0.9818 | 0.98265 | 0.98337 | 0.98376 | 0.98397 | 0.98404 | 0.98375 | 0.98343 | 0.98301 | 0.98289 | 0.9827 | 0.98214 | 0.98226 | 0.98341 | 0.98382 | 0.98406 | 0.98212 | 0.98186
DSO | 29 | 31 | 32 | 2020 | Summer | Ratio | 0 | 2 | 0.98233 | 0.98275 | 0.98411 | 0.98183 | 0.97676 | 0.9777 | 0.97785 | 0.97851 | 0.97928 | 0.98059 | 0.98195 | 0.98126 | 0.98113 | 0.98197 | 0.97993 | 0.97981 | 0.9793 | 0.97767 | 0.97857 | 0.98098 | 0.98138 | 0.98308 | 0.97897 | 0.98017
DSO | 29 | 31 | 33 | 2020 | Summer | Ratio | 0 | 2 | 1.0661 | 1.0661 | 1.0645 | 1.0677 | 1.0724 | 1.0722 | 1.0714 | 1.0677 | 1.0637 | 1.0611 | 1.0595 | 1.0605 | 1.0613 | 1.0613 | 1.0648 | 1.0658 | 1.0667 | 1.0699 | 1.0686 | 1.0626 | 1.0605 | 1.059 | 1.0687 | 1.0688
DSO | 29 | 35 | 36 | 2020 | Summer | Ratio | 0 | 2 | 0.96752 | 0.96809 | 0.96911 | 0.96787 | 0.96699 | 0.96635 | 0.96641 | 0.9687 | 0.97054 | 0.97076 | 0.96955 | 0.96882 | 0.96815 | 0.96879 | 0.96802 | 0.96777 | 0.96739 | 0.96604 | 0.96753 | 0.97041 | 0.97091 | 0.97108 | 0.96737 | 0.96746
DSO | 29 | 37 | 38 | 2020 | Summer | Ratio | 0 | 2 | 0.98671 | 0.98629 | 0.98641 | 0.98549 | 0.98392 | 0.98419 | 0.98469 | 0.98656 | 0.98795 | 0.98882 | 0.9897 | 0.98972 | 0.98965 | 0.98885 | 0.98785 | 0.98734 | 0.98706 | 0.98647 | 0.98688 | 0.9884 | 0.98921 | 0.98946 | 0.98665 | 0.98567
DSO | 29 | 39 | 40 | 2020 | Summer | Ratio | 0 | 2 | 0.98146 | 0.98125 | 0.9813 | 0.98107 | 0.9807 | 0.9806 | 0.98094 | 0.98164 | 0.98275 | 0.98348 | 0.98412 | 0.98413 | 0.9835 | 0.98298 | 0.98242 | 0.98227 | 0.98202 | 0.9816 | 0.98163 | 0.98274 | 0.98324 | 0.98334 | 0.98166 | 0.98145
DSO | 29 | 31 | 32 | 2020 | Summer | Ratio | Expected | - | 1.0193 | 1.0194 | 1.0188 | 1.0189 | 1.0181 | 1.0192 | 1.0171 | 1.0171 | 1.017 | 1.0162 | 1.0172 | 1.0174 | 1.0182 | 1.0199 | 1.0167 | 1.0186 | 1.0182 | 1.018 | 1.0188 | 1.0205 | 1.0225 | 1.0227 | 1.0224 | 1.0234
DSO | 29 | 31 | 33 | 2020 | Summer | Ratio | Expected | - | 0.98643 | 0.98719 | 0.98884 | 0.98854 | 0.98971 | 0.98796 | 0.98917 | 0.98677 | 0.98643 | 0.98762 | 0.98632 | 0.98543 | 0.98591 | 0.98261 | 0.98744 | 0.98561 | 0.98633 | 0.98636 | 0.98612 | 0.9827 | 0.97964 | 0.98011 | 0.9827 | 0.98171
DSO | 29 | 35 | 36 | 2020 | Summer | Ratio | Expected | - | 0.99435 | 0.99433 | 0.99406 | 0.99404 | 0.99372 | 0.99329 | 0.99306 | 0.99167 | 0.98875 | 0.98919 | 0.98658 | 0.98652 | 0.98492 | 0.98751 | 0.98617 | 0.98759 | 0.98847 | 0.99396 | 0.99736 | 0.98883 | 0.98796 | 0.98795 | 0.99699 | 0.99683
DSO | 29 | 37 | 38 | 2020 | Summer | Ratio | Expected | - | 0.99855 | 0.99791 | 0.99729 | 0.99736 | 0.99711 | 0.9973 | 0.99844 | 1.0016 | 1.0031 | 1.0027 | 1.0032 | 1.0037 | 1.0037 | 1.0036 | 1.0022 | 1.0018 | 1.0014 | 1 | 0.9991 | 1.0027 | 1.0038 | 1.0033 | 0.9989 | 0.99831
DSO | 29 | 39 | 40 | 2020 | Summer | Ratio | Expected | - | 0.99903 | 0.99884 | 0.99847 | 0.99859 | 0.99844 | 0.999 | 0.999 | 0.99926 | 0.99956 | 0.99933 | 0.99982 | 1.0002 | 1.0003 | 1.0004 | 0.99997 | 1 | 0.99975 | 0.99968 | 0.99937 | 1.0003 | 1.0009 | 1.0006 | 0.99972 | 0.99992
DSO | 29 | 31 | 32 | 2030 | Summer | Ratio | 0 | 0 | 0.99785 | 0.99994 | 1.0013 | 1.0013 | 0.9964 | 0.99713 | 0.99921 | 0.99842 | 0.99672 | 0.99471 | 0.99414 | 0.99159 | 0.99274 | 0.99254 | 0.98764 | 0.99217 | 0.99354 | 0.99528 | 0.99685 | 1.0021 | 1.0057 | 1.0052 | 1.0058 | 1.0036
DSO | 29 | 31 | 33 | 2030 | Summer | Ratio | 0 | 0 | 1.0111 | 1.006 | 1.0025 | 1.0024 | 1.0163 | 1.0154 | 1.0031 | 1.0036 | 1.0082 | 1.0125 | 1.016 | 1.0236 | 1.0253 | 1.0256 | 1.0344 | 1.0261 | 1.0216 | 1.0171 | 1.0141 | 1.0029 | 0.99498 | 0.99769 | 0.99793 | 1.0058
DSO | 29 | 35 | 36 | 2030 | Summer | Ratio | 0 | 0 | 0.98978 | 0.99061 | 0.99428 | 0.99411 | 0.98816 | 0.98805 | 0.99383 | 0.99312 | 0.99263 | 0.99209 | 0.99069 | 0.98794 | 0.98766 | 0.98755 | 0.98593 | 0.98722 | 0.98733 | 0.98888 | 0.99137 | 0.99352 | 0.99811 | 0.99336 | 0.99317 | 0.99065
DSO | 29 | 37 | 38 | 2030 | Summer | Ratio | 0 | 0 | 0.9992 | 0.9996 | 0.99956 | 0.99969 | 0.99688 | 0.99711 | 1.0011 | 1.0025 | 1.0019 | 1.0004 | 0.99917 | 0.99733 | 0.99647 | 0.99603 | 0.99351 | 0.99529 | 0.99707 | 0.99798 | 0.99827 | 1.0015 | 1.0033 | 1.0027 | 1.0013 | 0.99881
DSO | 29 | 39 | 40 | 2030 | Summer | Ratio | 0 | 0 | 0.99715 | 0.99892 | 0.99992 | 0.99989 | 0.99627 | 0.99646 | 0.99994 | 0.99966 | 0.99836 | 0.99756 | 0.99653 | 0.99517 | 0.99462 | 0.99474 | 0.99317 | 0.99463 | 0.99542 | 0.99659 | 0.99737 | 0.99973 | 1.0016 | 1.001 | 1.0009 | 0.99885
DSO | 29 | 31 | 32 | 2030 | Summer | Ratio | 0 | 1 | 1.0049 | 1.0018 | 1.0001 | 1.0004 | 0.9994 | 0.99994 | 0.99936 | 0.99853 | 0.99649 | 0.99526 | 0.99644 | 0.99701 | 0.99744 | 0.99644 | 0.99725 | 0.99782 | 0.998 | 0.99846 | 0.99909 | 1.0001 | 1.0004 | 1.0002 | 1.0019 | 1.0014
DSO | 29 | 31 | 33 | 2030 | Summer | Ratio | 0 | 1 | 1.0043 | 1.0083 | 1.0099 | 1.0096 | 1.0131 | 1.0129 | 1.0105 | 1.0103 | 1.0141 | 1.0164 | 1.0151 | 1.0157 | 1.0168 | 1.0191 | 1.0191 | 1.0177 | 1.0164 | 1.0142 | 1.0125 | 1.0104 | 1.009 | 1.0094 | 1.0076 | 1.0101
DSO | 29 | 35 | 36 | 2030 | Summer | Ratio | 0 | 1 | 0.99111 | 0.98998 | 0.98985 | 0.98982 | 0.9895 | 0.989 | 0.98963 | 0.99176 | 0.99175 | 0.99125 | 0.99109 | 0.98924 | 0.98922 | 0.98858 | 0.98834 | 0.98858 | 0.98888 | 0.99002 | 0.99072 | 0.99116 | 0.99058 | 0.99072 | 0.99062 | 0.99017
DSO | 29 | 37 | 38 | 2030 | Summer | Ratio | 0 | 1 | 0.99982 | 0.99878 | 0.9984 | 0.99834 | 0.99775 | 0.99764 | 0.99833 | 0.99886 | 0.99828 | 0.99759 | 0.99787 | 0.99762 | 0.9974 | 0.9963 | 0.99563 | 0.99605 | 0.99648 | 0.99734 | 0.99783 | 0.99858 | 0.99887 | 0.99878 | 0.99893 | 0.99814
DSO | 29 | 39 | 40 | 2030 | Summer | Ratio | 0 | 1 | 0.99837 | 0.99804 | 0.99813 | 0.99826 | 0.99678 | 0.99682 | 0.99827 | 0.99807 | 0.99683 | 0.99652 | 0.99672 | 0.99666 | 0.99579 | 0.99564 | 0.99581 | 0.99606 | 0.99646 | 0.99693 | 0.99753 | 0.99809 | 0.99891 | 0.99895 | 0.99905 | 0.99788
DSO | 29 | 31 | 32 | 2030 | Summer | Ratio | 0 | 2 | 1.0013 | 1.002 | 1.0029 | 1.0013 | 0.99697 | 0.99808 | 0.99898 | 0.99732 | 0.99556 | 0.99482 | 0.99667 | 0.99518 | 0.99583 | 0.9971 | 0.99505 | 0.99602 | 0.99681 | 0.99738 | 0.99772 | 0.99828 | 0.99733 | 0.99977 | 0.99878 | 1.0001
DSO | 29 | 31 | 33 | 2030 | Summer | Ratio | 0 | 2 | 1.0111 | 1.0091 | 1.0072 | 1.0097 | 1.018 | 1.0171 | 1.0132 | 1.0147 | 1.0173 | 1.0183 | 1.0158 | 1.0188 | 1.0193 | 1.0184 | 1.022 | 1.02 | 1.0183 | 1.0161 | 1.0147 | 1.0131 | 1.0132 | 1.0104 | 1.0122 | 1.0124
DSO | 29 | 35 | 36 | 2030 | Summer | Ratio | 0 | 2 | 0.98971 | 0.98972 | 0.98988 | 0.98967 | 0.98865 | 0.98788 | 0.98893 | 0.99072 | 0.99069 | 0.9897 | 0.98942 | 0.98873 | 0.98831 | 0.9884 | 0.98778 | 0.98824 | 0.98843 | 0.98946 | 0.9904 | 0.99148 | 0.99057 | 0.9908 | 0.99006 | 0.9901
DSO | 29 | 37 | 38 | 2030 | Summer | Ratio | 0 | 2 | 0.99781 | 0.99809 | 0.99834 | 0.99779 | 0.9964 | 0.99659 | 0.99697 | 0.99694 | 0.99652 | 0.99623 | 0.99649 | 0.99574 | 0.99548 | 0.99546 | 0.99449 | 0.99511 | 0.99581 | 0.99662 | 0.99722 | 0.99768 | 0.99775 | 0.99824 | 0.99769 | 0.99732
DSO | 29 | 39 | 40 | 2030 | Summer | Ratio | 0 | 2 | 0.99699 | 0.9978 | 0.99847 | 0.99793 | 0.99546 | 0.99548 | 0.9974 | 0.99708 | 0.99675 | 0.99715 | 0.99798 | 0.99752 | 0.99705 | 0.99684 | 0.99615 | 0.99639 | 0.99646 | 0.99689 | 0.99709 | 0.99742 | 0.99822 | 0.99864 | 0.99816 | 0.99728
DSO | 29 | 31 | 32 | 2030 | Summer | Ratio | Expected | - | 0.99935 | 1.0005 | 1.0013 | 1.0012 | 0.99691 | 0.99767 | 0.9992 | 0.99828 | 0.99652 | 0.99481 | 0.99483 | 0.99288 | 0.99385 | 0.99375 | 0.99007 | 0.99353 | 0.99464 | 0.99604 | 0.99729 | 1.0013 | 1.0038 | 1.0037 | 1.0042 | 1.0028
DSO | 29 | 31 | 33 | 2030 | Summer | Ratio | Expected | - | 1.0101 | 1.0068 | 1.0042 | 1.0045 | 1.0161 | 1.0153 | 1.0056 | 1.0062 | 1.0103 | 1.0139 | 1.0158 | 1.0218 | 1.0232 | 1.0236 | 1.0304 | 1.024 | 1.0204 | 1.0165 | 1.014 | 1.0054 | 0.99958 | 1.0012 | 1.0013 | 1.0073
DSO | 29 | 35 | 36 | 2030 | Summer | Ratio | Expected | - | 0.98996 | 0.9904 | 0.99302 | 0.99286 | 0.98842 | 0.98816 | 0.99253 | 0.99259 | 0.99222 | 0.99163 | 0.99057 | 0.98824 | 0.98797 | 0.98782 | 0.98654 | 0.98756 | 0.98771 | 0.98913 | 0.99114 | 0.99289 | 0.99596 | 0.99262 | 0.99236 | 0.9905
DSO | 29 | 37 | 38 | 2030 | Summer | Ratio | Expected | - | 0.99909 | 0.99927 | 0.99922 | 0.99923 | 0.99693 | 0.99711 | 1.0001 | 1.0012 | 1.0006 | 0.9994 | 0.9986 | 0.99714 | 0.99646 | 0.99598 | 0.99396 | 0.99538 | 0.9968 | 0.99769 | 0.99806 | 1.0006 | 1.0019 | 1.0015 | 1.0004 | 0.9985
DSO | 29 | 39 | 40 | 2030 | Summer | Ratio | Expected | - | 0.9973 | 0.99863 | 0.99945 | 0.99938 | 0.99623 | 0.99637 | 0.99934 | 0.99906 | 0.99791 | 0.99735 | 0.99677 | 0.99572 | 0.99513 | 0.99517 | 0.99397 | 0.99509 | 0.99572 | 0.99668 | 0.99735 | 0.99917 | 1.0008 | 1.0004 | 1.0003 | 0.99848

## Branch Loading
Operator | Connection Node ID | From Node ID | To Node ID | Year | Day | Quantity | Market Scenario | Operation Scenario | 0 | 1 | 2 | 3 | 4 | 5 | 6 | 7 | 8 | 9 | 10 | 11 | 12 | 13 | 14 | 15 | 16 | 17 | 18 | 19 | 20 | 21 | 22 | 23
TSO | - | 1 | 5 | 2020 | Summer | I, [%] | 0 | 0 | 8.828% | 8.516% | 8.167% | 8.097% | 8.11% | 8.498% | 7.942% | 7.56% | 7.894% | 8.023% | 8.459% | 8.824% | 9.196% | 9.32% | 9.434% | 8.896% | 8.828% | 8.786% | 8.304% | 8.295% | 8.54% | 9.304% | 9.594% | 8.229%
TSO | - | 1 | 19 | 2020 | Summer | I, [%] | 0 | 0 | 14.83% | 14.57% | 14.35% | 14.31% | 14.37% | 14.74% | 14.8% | 15.53% | 16.45% | 16.56% | 16.68% | 17.35% | 18.08% | 17.77% | 17.05% | 16.99% | 17.18% | 16.87% | 16.52% | 16.79% | 16.92% | 17.32% | 16.44% | 15.59%
TSO | - | 1 | 29 | 2020 | Summer | I, [%] | 0 | 0 | 7.984% | 7.174% | 6.403% | 6.491% | 6.54% | 6.745% | 8.453% | 8.984% | 10.08% | 9.739% | 10.98% | 11.86% | 12.19% | 12.22% | 12.58% | 12.21% | 11.78% | 12.45% | 11.39% | 11.62% | 11.58% | 11.71% | 11.61% | 10.08%
TSO | - | 1 | 36 | 2020 | Summer | I, [%] | 0 | 0 | 21.53% | 20.29% | 19.58% | 19.61% | 19.96% | 20.38% | 23.75% | 25.9% | 27.93% | 28.06% | 29.46% | 31.95% | 32.79% | 32.19% | 30.77% | 29.96% | 29.53% | 30.3% | 29.47% | 30.26% | 30.53% | 30.79% | 29.53% | 26.3%
TSO | - | 1 | 55 | 2020 | Summer | I, [%] | 0 | 0 | 8.907% | 8.976% | 9.155% | 9.113% | 9.69% | 10.03% | 9.017% | 8.291% | 7.897% | 7.615% | 7.664% | 7.693% | 7.429% | 7.403% | 7.7% | 7.959% | 8.132% | 8.351% | 8.291% | 8.157% | 8.134% | 7.952% | 8.534% | 9.165%
TSO | - | 3 | 9 | 2020 | Summer | I, [%] | 0 | 0 | 9.886% | 10.78% | 9.029% | 9.241% | 8.646% | 12.99% | 18.5% | 13.03% | 14.23% | 12.7% | 13.09% | 15.47% | 15.72% | 15.31% | 15.9% | 15.11% | 13.33% | 13.91% | 11.18% | 10.97% | 11.86% | 11.4% | 11.67% | 11.28%
TSO | - | 3 | 34 | 2020 | Summer | I, [%] | 0 | 0 | 14.03% | 11.06% | 11.36% | 10.71% | 11.12% | 9.169% | 9.759% | 18.93% | 19.07% | 19.47% | 19.63% | 20.05% | 19.87% | 20.1% | 18.51% | 17.64% | 17.14% | 17.62% | 18.41% | 18.43% | 18.04% | 18.13% | 17.29% | 15.82%
TSO | - | 4 | 15 | 2020 | Summer | I, [%] | 0 | 0 | 11.87% | 10.82% | 10.12% | 9.907% | 10.63% | 10.5% | 10.72% | 11.52% | 13.18% | 14.67% | 15.29% | 16.01% | 16.68% | 16.99% | 16.52% | 15.57% | 15.1% | 14.5% | 13.31% | 13.24% | 13.4% | 14.08% | 13.8% | 12.17%
TSO | - | 4 | 103 | 2020 | Summer | I, [%] | 0 | 0 | 14.75% | 14% | 12.95% | 12.79% | 13.89% | 14.56% | 13.05% | 12.75% | 14.83% | 17.02% | 17.91% | 19.37% | 20.61% | 21.19% | 20.04% | 18.52% | 17.51% | 16.83% | 13.81% | 13.53% | 14.15% | 15.07% | 15.01% | 13.11%
TSO | - | 5 | 42 | 2020 | Summer | I, [%] | 0 | 0 | 11.93% | 11.31% | 10.24% | 10.24% | 10.45% | 10.93% | 9.738% | 8.465% | 7.994% | 7.585% | 7.913% | 7.808% | 7.772% | 7.837% | 8.233% | 8.395% | 8.347% | 8.345% | 8.009% | 7.869% | 8.052% | 8.206% | 8.35% | 8.787%
TSO | - | 5 | 68 | 2020 | Summer | I, [%] | 0 | 0 | 1.6% | 1.601% | 1.005% | 1.005% | 1.006% | 1.006% | 1.317% | 1.618% | 1.625% | 1.627% | 1.623% | 1.623% | 1.624% | 1.623% | 1.623% | 1.622% | 1.622% | 1.622% | 1.785% | 2.229% | 2.228% | 2.229% | 2.071% | 1.594%
TSO | - | 7 | 9 | 2020 | Summer | I, [%] | 0 | 0 | 14.8% | 14.15% | 14.13% | 14.13% | 14.13% | 14.13% | 14.16% | 14.7% | 14.18% | 16.8% | 15.75% | 14.74% | 14.33% | 14.33% | 14.23% | 14.24% | 14.25% | 14.3% | 17.54% | 17.78% | 16.01% | 16.79% | 15.87% | 14.44%
TSO | - | 8 | 14 | 2020 | Summer | I, [%] | 0 | 0 | 12.78% | 12.77% | 12.78% | 12.77% | 12.8% | 12.78% | 12.79% | 12.83% | 12.82% | 12.84% | 12.83% | 12.83% | 12.82% | 12.81% | 12.81% | 12.81% | 12.8% | 12.81% | 12.83% | 12.83% | 12.81% | 12.81% | 12.8% | 12.8%
TSO | - | 9 | 10 | 2020 | Summer | I, [%] | 0 | 0 | 19.9% | 19.59% | 18.55% | 18.79% | 18.3% | 19.17% | 20.5% | 19.18% | 16.97% | 16.12% | 15.58% | 15.58% | 15.31% | 15.23% | 15.26% | 15.99% | 16.51% | 17.97% | 20.05% | 19.71% | 19.81% | 19.1% | 19.33% | 19.67%
TSO | - | 9 | 16 | 2020 | Summer | I, [%] | 0 | 0 | 10.13% | 11.89% | 9.988% | 11.04% | 10.58% | 13.44% | 19.1% | 15.24% | 16.16% | 15.83% | 15.93% | 17.2% | 17.07% | 16.21% | 15.72% | 15.41% | 14.87% | 15.01% | 13.64% | 13.96% | 14.08% | 14.53% | 13.5% | 11.48%
TSO | - | 10 | 15 | 2020 | Summer | I, [%] | 0 | 0 | 19.64% | 16.3% | 15.79% | 15.17% | 15.5% | 15.07% | 16.66% | 22.52% | 15.94% | 15.39% | 21.99% | 23.53% | 23.68% | 23.37% | 24.71% | 23.86% | 22.8% | 24.39% | 23.53% | 24.01% | 23.14% | 23.68% | 21.93% | 20.29%
TSO | - | 11 | 13 | 2020 | Summer | I, [%] | 0 | 0 | 37.73% | 38.07% | 38.31% | 38.35% | 36.98% | 37.09% | 38.16% | 37.58% | 37.16% | 36.83% | 36.75% | 36.18% | 35.86% | 35.86% | 35.51% | 36.06% | 36.33% | 36.49% | 36.73% | 36.67% | 36.61% | 36.16% | 36.5% | 37.42%
TSO | - | 12 | 72 | 2020 | Summer | I, [%] | 0 | 0 | 14.71% | 14.15% | 12.8% | 13.16% | 8.46% | 9.587% | 12.53% | 9.657% | 9.96% | 10.19% | 11.17% | 11.17% | 12.34% | 13.29% | 12.05% | 11.94% | 12.22% | 11.15% | 10.71% | 10.57% | 12.46% | 12.65% | 13.89% | 13.22%
TSO | - | 15 | 18 | 2020 | Summer | I, [%] | 0 | 0 | 17.85% | 16.49% | 15.42% | 15.18% | 16.29% | 16.3% | 16.15% | 17.04% | 19.43% | 21.77% | 22.74% | 24.12% | 25.1% | 25.87% | 24.69% | 23.31% | 22.54% | 21.3% | 19.39% | 19.13% | 19.78% | 20.92% | 20.28% | 17.99%
TSO | - | 15 | 26 | 2020 | Summer | I, [%] | 0 | 0 | 17.76% | 16.4% | 15.25% | 15.1% | 15.76% | 15.74% | 17.11% | 19.12% | 21.33% | 22.74% | 23.56% | 24.65% | 25.4% | 25.65% | 24.89% | 23.92% | 22.87% | 22.14% | 21.17% | 21.29% | 21.49% | 22.45% | 21.83% | 19.26%
TSO | - | 16 | 17 | 2020 | Summer | I, [%] | 0 | 0 | 6.09% | 4.195% | 4.931% | 4.728% | 5.021% | 3.049% | 3.338% | 9.726% | 9.458% | 10.1% | 10.53% | 10.12% | 9.477% | 9.633% | 8.566% | 7.987% | 8.803% | 9.052% | 9.611% | 9.693% | 8.905% | 9.199% | 8.647% | 7.044%
TSO | - | 17 | 34 | 2020 | Summer | I, [%] | 0 | 0 | 10.65% | 9.079% | 8.979% | 9.059% | 9.422% | 7.174% | 7.642% | 14.91% | 14.83% | 15.91% | 15.82% | 15.54% | 15.31% | 15.06% | 13.37% | 13.25% | 13.58% | 14.1% | 15.02% | 15.35% | 14.86% | 15.46% | 14.2% | 11.99%
TSO | - | 18 | 103 | 2020 | Summer | I, [%] | 0 | 0 | 17.75% | 16.24% | 15.13% | 14.79% | 15.94% | 15.98% | 15.84% | 16.67% | 19.27% | 21.52% | 22.48% | 23.56% | 24.8% | 25.06% | 24.56% | 22.91% | 22.06% | 21.55% | 19.07% | 19.01% | 19.07% | 20.01% | 19.97% | 17.43%
TSO | - | 26 | 55 | 2020 | Summer | I, [%] | 0 | 0 | 9.13% | 9.336% | 9.238% | 9.295% | 9.043% | 9.481% | 9.689% | 10.15% | 10.46% | 10.12% | 10.04% | 10.24% | 10.28% | 10.05% | 9.853% | 9.705% | 9.83% | 9.817% | 9.919% | 10.35% | 10.47% | 10.6% | 10.06% | 9.552%
TSO | - | 26 | 103 | 2020 | Summer | I, [%] | 0 | 0 | 5.795% | 6.076% | 5.797% | 5.867% | 5.67% | 6.14% | 6.129% | 6.29% | 6.442% | 5.677% | 5.653% | 5.805% | 5.711% | 5.75% | 5.845% | 6.139% | 6.43% | 6.349% | 6.619% | 6.872% | 6.971% | 6.667% | 6.813% | 6.548%
TSO | - | 29 | 34 | 2020 | Summer | I, [%] | 0 | 0 | 21.48% | 20.03% | 18.93% | 19.12% | 19.07% | 19.82% | 23.75% | 25.91% | 26.58% | 26.4% | 28.33% | 29.7% | 30.23% | 29.86% | 29.09% | 28.64% | 28.28% | 29.56% | 27.93% | 28.25% | 28.75% | 28.45% | 26.74% | 24.58%
TSO | - | 34 | 35 | 2020 | Summer | I, [%] | 0 | 0 | 4.994% | 4.419% | 3.79% | 3.882% | 4.154% | 4.34% | 5.993% | 6.915% | 6.717% | 6.283% | 6.809% | 7.015% | 7.025% | 7.092% | 7.58% | 7.405% | 7.161% | 7.511% | 6.645% | 6.737% | 6.784% | 6.419% | 5.886% | 5.359%
TSO | - | 35 | 36 | 2020 | Summer | I, [%] | 0 | 0 | 4.57% | 3.781% | 2.925% | 3.095% | 3.084% | 3.24% | 5.402% | 6.202% | 5.829% | 5.901% | 5.998% | 7.831% | 7.984% | 7.37% | 6.614% | 6.414% | 6.195% | 7.036% | 6.408% | 6.533% | 6.541% | 6.178% | 5.558% | 5.197%
TSO | - | 42 | 72 | 2020 | Summer | I, [%] | 0 | 0 | 14.32% | 14.09% | 14.68% | 14.35% | 14.65% | 14.65% | 17.55% | 20.71% | 22.42% | 23.23% | 22.9% | 24.36% | 24.55% | 24.15% | 22.89% | 21.92% | 21.69% | 21.91% | 22.23% | 22.53% | 22.67% | 23.98% | 22.9% | 19.6%
TSO | - | 72 | 103 | 2020 | Summer | I, [%] | 0 | 0 | 7.608% | 7.714% | 6.522% | 7.178% | 9.397% | 10.18% | 6.133% | 4.407% | 5.746% | 5.196% | 5.891% | 6.584% | 7.565% | 7.804% | 8.935% | 8.336% | 8.265% | 7.861% | 6.151% | 6.233% | 7.886% | 8.526% | 8.911% | 7.518%
TSO | - | 1 | 2 | 2020 | Summer | I, [%] | 0 | 0 | 47.84% | 44.64% | 45.15% | 45% | 44.96% | 45.21% | 45.48% | 53.86% | 61.73% | 64.43% | 62.01% | 62.73% | 63.7% | 62.78% | 59.93% | 57.71% | 58.94% | 58.48% | 59.43% | 58.69% | 58.84% | 61.61% | 57.85% | 53.7%
TSO | - | 8 | 72 | 2020 | Summer | I, [%] | 0 | 0 | 100% | 100% | 100% | 100% | 100% | 100% | 100% | 100% | 100% | 100% | 100% | 100% | 100% | 100% | 100% | 100% | 100% | 100% | 100% | 100% | 100% | 100% | 100% | 100%
TSO | - | 11 | 12 | 2020 | Summer | I, [%] | 0 | 0 | 100% | 100% | 100% | 100% | 100% | 100% | 100% | 100% | 100% | 100% | 100% | 100% | 100% | 100% | 100% | 100% | 100% | 100% | 100% | 100% | 100% | 100% | 100% | 100%
TSO | - | 13 | 14 | 2020 | Summer | I, [%] | 0 | 0 | 32.82% | 32.07% | 31.91% | 31.65% | 33.14% | 32.66% | 32.37% | 34.12% | 34.27% | 35.25% | 35.12% | 35.69% | 35.89% | 35.88% | 35.76% | 35.18% | 34.78% | 34.6% | 35.2% | 35.28% | 34.93% | 35.45% | 34.81% | 33.62%
TSO | - | 13 | 15 | 2020 | Summer | I, [%] | 0 | 0 | 56% | 55.21% | 54.82% | 54.66% | 55.08% | 54.91% | 55.13% | 56.14% | 56.19% | 57.11% | 57.15% | 57.69% | 58.14% | 58.35% | 58.01% | 57.41% | 57.06% | 56.67% | 57.23% | 57.27% | 57.32% | 57.87% | 57.5% | 56.28%
TSO | - | 19 | 20 | 2020 | Summer | I, [%] | 0 | 0 | 28.96% | 28.74% | 28.76% | 28.75% | 29.21% | 29.83% | 27.92% | 24.31% | 24.5% | 24.91% | 24.48% | 28.29% | 31% | 30.14% | 28.89% | 29.23% | 30.82% | 29.1% | 29.03% | 29.33% | 29.4% | 30.2% | 27.73% | 26.91%
TSO | - | 19 | 21 | 2020 | Summer | I, [%] | 0 | 0 | 33.82% | 32.16% | 30.2% | 29.99% | 29.83% | 29.87% | 35.88% | 44.03% | 48.03% | 46.47% | 47.04% | 48.75% | 49.27% | 48.09% | 44.02% | 43.1% | 42.81% | 42.14% | 41.71% | 43.95% | 45.04% | 47.28% | 43.56% | 37.99%
TSO | - | 29 | 30 | 2020 | Summer | I, [%] | 0 | 0 | 53.98% | 51.86% | 50.75% | 50.88% | 50.95% | 52.74% | 61.78% | 69.17% | 68.38% | 69.68% | 70.82% | 72.81% | 73.51% | 71.79% | 66.92% | 66.01% | 66.56% | 67.95% | 67.07% | 67.97% | 70.66% | 69.89% | 62.93% | 58.89%
TSO | - | 1 | 5 | 2020 | Summer | I, [%] | Expected | - | 8.828% | 8.516% | 8.167% | 8.097% | 8.11% | 8.498% | 7.942% | 7.56% | 7.894% | 8.023% | 8.459% | 8.824% | 9.196% | 9.32% | 9.434% | 8.896% | 8.828% | 8.786% | 8.304% | 8.295% | 8.54% | 9.304% | 9.594% | 8.229%
TSO | - | 1 | 19 | 2020 | Summer | I, [%] | Expected | - | 14.83% | 14.57% | 14.35% | 14.31% | 14.37% | 14.74% | 14.8% | 15.53% | 16.45% | 16.56% | 16.68% | 17.35% | 18.08% | 17.77% | 17.05% | 16.99% | 17.18% | 16.87% | 16.52% | 16.79% | 16.92% | 17.32% | 16.44% | 15.59%
TSO | - | 1 | 29 | 2020 | Summer | I, [%] | Expected | - | 7.984% | 7.174% | 6.403% | 6.491% | 6.54% | 6.745% | 8.453% | 8.984% | 10.08% | 9.739% | 10.98% | 11.86% | 12.19% | 12.22% | 12.58% | 12.21% | 11.78% | 12.45% | 11.39% | 11.62% | 11.58% | 11.71% | 11.61% | 10.08%
TSO | - | 1 | 36 | 2020 | Summer | I, [%] | Expected | - | 21.53% | 20.29% | 19.58% | 19.61% | 19.96% | 20.38% | 23.75% | 25.9% | 27.93% | 28.06% | 29.46% | 31.95% | 32.79% | 32.19% | 30.77% | 29.96% | 29.53% | 30.3% | 29.47% | 30.26% | 30.53% | 30.79% | 29.53% | 26.3%
TSO | - | 1 | 55 | 2020 | Summer | I, [%] | Expected | - | 8.907% | 8.976% | 9.155% | 9.113% | 9.69% | 10.03% | 9.017% | 8.291% | 7.897% | 7.615% | 7.664% | 7.693% | 7.429% | 7.403% | 7.7% | 7.959% | 8.132% | 8.351% | 8.291% | 8.157% | 8.134% | 7.952% | 8.534% | 9.165%
TSO | - | 3 | 9 | 2020 | Summer | I, [%] | Expected | - | 9.886% | 10.78% | 9.029% | 9.241% | 8.646% | 12.99% | 18.5% | 13.03% | 14.23% | 12.7% | 13.09% | 15.47% | 15.72% | 15.31% | 15.9% | 15.11% | 13.33% | 13.91% | 11.18% | 10.97% | 11.86% | 11.4% | 11.67% | 11.28%
TSO | - | 3 | 34 | 2020 | Summer | I, [%] | Expected | - | 14.03% | 11.06% | 11.36% | 10.71% | 11.12% | 9.169% | 9.759% | 18.93% | 19.07% | 19.47% | 19.63% | 20.05% | 19.87% | 20.1% | 18.51% | 17.64% | 17.14% | 17.62% | 18.41% | 18.43% | 18.04% | 18.13% | 17.29% | 15.82%
TSO | - | 4 | 15 | 2020 | Summer | I, [%] | Expected | - | 11.87% | 10.82% | 10.12% | 9.907% | 10.63% | 10.5% | 10.72% | 11.52% | 13.18% | 14.67% | 15.29% | 16.01% | 16.68% | 16.99% | 16.52% | 15.57% | 15.1% | 14.5% | 13.31% | 13.24% | 13.4% | 14.08% | 13.8% | 12.17%
TSO | - | 4 | 103 | 2020 | Summer | I, [%] | Expected | - | 14.75% | 14% | 12.95% | 12.79% | 13.89% | 14.56% | 13.05% | 12.75% | 14.83% | 17.02% | 17.91% | 19.37% | 20.61% | 21.19% | 20.04% | 18.52% | 17.51% | 16.83% | 13.81% | 13.53% | 14.15% | 15.07% | 15.01% | 13.11%
TSO | - | 5 | 42 | 2020 | Summer | I, [%] | Expected | - | 11.93% | 11.31% | 10.24% | 10.24% | 10.45% | 10.93% | 9.738% | 8.465% | 7.994% | 7.585% | 7.913% | 7.808% | 7.772% | 7.837% | 8.233% | 8.395% | 8.347% | 8.345% | 8.009% | 7.869% | 8.052% | 8.206% | 8.35% | 8.787%
TSO | - | 5 | 68 | 2020 | Summer | I, [%] | Expected | - | 1.6% | 1.601% | 1.005% | 1.005% | 1.006% | 1.006% | 1.317% | 1.618% | 1.625% | 1.627% | 1.623% | 1.623% | 1.624% | 1.623% | 1.623% | 1.622% | 1.622% | 1.622% | 1.785% | 2.229% | 2.228% | 2.229% | 2.071% | 1.594%
TSO | - | 7 | 9 | 2020 | Summer | I, [%] | Expected | - | 14.8% | 14.15% | 14.13% | 14.13% | 14.13% | 14.13% | 14.16% | 14.7% | 14.18% | 16.8% | 15.75% | 14.74% | 14.33% | 14.33% | 14.23% | 14.24% | 14.25% | 14.3% | 17.54% | 17.78% | 16.01% | 16.79% | 15.87% | 14.44%
TSO | - | 8 | 14 | 2020 | Summer | I, [%] | Expected | - | 12.78% | 12.77% | 12.78% | 12.77% | 12.8% | 12.78% | 12.79% | 12.83% | 12.82% | 12.84% | 12.83% | 12.83% | 12.82% | 12.81% | 12.81% | 12.81% | 12.8% | 12.81% | 12.83% | 12.83% | 12.81% | 12.81% | 12.8% | 12.8%
TSO | - | 9 | 10 | 2020 | Summer | I, [%] | Expected | - | 19.9% | 19.59% | 18.55% | 18.79% | 18.3% | 19.17% | 20.5% | 19.18% | 16.97% | 16.12% | 15.58% | 15.58% | 15.31% | 15.23% | 15.26% | 15.99% | 16.51% | 17.97% | 20.05% | 19.71% | 19.81% | 19.1% | 19.33% | 19.67%
TSO | - | 9 | 16 | 2020 | Summer | I, [%] | Expected | - | 10.13% | 11.89% | 9.988% | 11.04% | 10.58% | 13.44% | 19.1% | 15.24% | 16.16% | 15.83% | 15.93% | 17.2% | 17.07% | 16.21% | 15.72% | 15.41% | 14.87% | 15.01% | 13.64% | 13.96% | 14.08% | 14.53% | 13.5% | 11.48%
TSO | - | 10 | 15 | 2020 | Summer | I, [%] | Expected | - | 19.64% | 16.3% | 15.79% | 15.17% | 15.5% | 15.07% | 16.66% | 22.52% | 15.94% | 15.39% | 21.99% | 23.53% | 23.68% | 23.37% | 24.71% | 23.86% | 22.8% | 24.39% | 23.53% | 24.01% | 23.14% | 23.68% | 21.93% | 20.29%
TSO | - | 11 | 13 | 2020 | Summer | I, [%] | Expected | - | 37.73% | 38.07% | 38.31% | 38.35% | 36.98% | 37.09% | 38.16% | 37.58% | 37.16% | 36.83% | 36.75% | 36.18% | 35.86% | 35.86% | 35.51% | 36.06% | 36.33% | 36.49% | 36.73% | 36.67% | 36.61% | 36.16% | 36.5% | 37.42%
TSO | - | 12 | 72 | 2020 | Summer | I, [%] | Expected | - | 14.71% | 14.15% | 12.8% | 13.16% | 8.46% | 9.587% | 12.53% | 9.657% | 9.96% | 10.19% | 11.17% | 11.17% | 12.34% | 13.29% | 12.05% | 11.94% | 12.22% | 11.15% | 10.71% | 10.57% | 12.46% | 12.65% | 13.89% | 13.22%
TSO | - | 15 | 18 | 2020 | Summer | I, [%] | Expected | - | 17.85% | 16.49% | 15.42% | 15.18% | 16.29% | 16.3% | 16.15% | 17.04% | 19.43% | 21.77% | 22.74% | 24.12% | 25.1% | 25.87% | 24.69% | 23.31% | 22.54% | 21.3% | 19.39% | 19.13% | 19.78% | 20.92% | 20.28% | 17.99%
TSO | - | 15 | 26 | 2020 | Summer | I, [%] | Expected | - | 17.76% | 16.4% | 15.25% | 15.1% | 15.76% | 15.74% | 17.11% | 19.12% | 21.33% | 22.74% | 23.56% | 24.65% | 25.4% | 25.65% | 24.89% | 23.92% | 22.87% | 22.14% | 21.17% | 21.29% | 21.49% | 22.45% | 21.83% | 19.26%
TSO | - | 16 | 17 | 2020 | Summer | I, [%] | Expected | - | 6.09% | 4.195% | 4.931% | 4.728% | 5.021% | 3.049% | 3.338% | 9.726% | 9.458% | 10.1% | 10.53% | 10.12% | 9.477% | 9.633% | 8.566% | 7.987% | 8.803% | 9.052% | 9.611% | 9.693% | 8.905% | 9.199% | 8.647% | 7.044%
TSO | - | 17 | 34 | 2020 | Summer | I, [%] | Expected | - | 10.65% | 9.079% | 8.979% | 9.059% | 9.422% | 7.174% | 7.642% | 14.91% | 14.83% | 15.91% | 15.82% | 15.54% | 15.31% | 15.06% | 13.37% | 13.25% | 13.58% | 14.1% | 15.02% | 15.35% | 14.86% | 15.46% | 14.2% | 11.99%
TSO | - | 18 | 103 | 2020 | Summer | I, [%] | Expected | - | 17.75% | 16.24% | 15.13% | 14.79% | 15.94% | 15.98% | 15.84% | 16.67% | 19.27% | 21.52% | 22.48% | 23.56% | 24.8% | 25.06% | 24.56% | 22.91% | 22.06% | 21.55% | 19.07% | 19.01% | 19.07% | 20.01% | 19.97% | 17.43%
TSO | - | 26 | 55 | 2020 | Summer | I, [%] | Expected | - | 9.13% | 9.336% | 9.238% | 9.295% | 9.043% | 9.481% | 9.689% | 10.15% | 10.46% | 10.12% | 10.04% | 10.24% | 10.28% | 10.05% | 9.853% | 9.705% | 9.83% | 9.817% | 9.919% | 10.35% | 10.47% | 10.6% | 10.06% | 9.552%
TSO | - | 26 | 103 | 2020 | Summer | I, [%] | Expected | - | 5.795% | 6.076% | 5.797% | 5.867% | 5.67% | 6.14% | 6.129% | 6.29% | 6.442% | 5.677% | 5.653% | 5.805% | 5.711% | 5.75% | 5.845% | 6.139% | 6.43% | 6.349% | 6.619% | 6.872% | 6.971% | 6.667% | 6.813% | 6.548%
TSO | - | 29 | 34 | 2020 | Summer | I, [%] | Expected | - | 21.48% | 20.03% | 18.93% | 19.12% | 19.07% | 19.82% | 23.75% | 25.91% | 26.58% | 26.4% | 28.33% | 29.7% | 30.23% | 29.86% | 29.09% | 28.64% | 28.28% | 29.56% | 27.93% | 28.25% | 28.75% | 28.45% | 26.74% | 24.58%
TSO | - | 34 | 35 | 2020 | Summer | I, [%] | Expected | - | 4.994% | 4.419% | 3.79% | 3.882% | 4.154% | 4.34% | 5.993% | 6.915% | 6.717% | 6.283% | 6.809% | 7.015% | 7.025% | 7.092% | 7.58% | 7.405% | 7.161% | 7.511% | 6.645% | 6.737% | 6.784% | 6.419% | 5.886% | 5.359%
TSO | - | 35 | 36 | 2020 | Summer | I, [%] | Expected | - | 4.57% | 3.781% | 2.925% | 3.095% | 3.084% | 3.24% | 5.402% | 6.202% | 5.829% | 5.901% | 5.998% | 7.831% | 7.984% | 7.37% | 6.614% | 6.414% | 6.195% | 7.036% | 6.408% | 6.533% | 6.541% | 6.178% | 5.558% | 5.197%
TSO | - | 42 | 72 | 2020 | Summer | I, [%] | Expected | - | 14.32% | 14.09% | 14.68% | 14.35% | 14.65% | 14.65% | 17.55% | 20.71% | 22.42% | 23.23% | 22.9% | 24.36% | 24.55% | 24.15% | 22.89% | 21.92% | 21.69% | 21.91% | 22.23% | 22.53% | 22.67% | 23.98% | 22.9% | 19.6%
TSO | - | 72 | 103 | 2020 | Summer | I, [%] | Expected | - | 7.608% | 7.714% | 6.522% | 7.178% | 9.397% | 10.18% | 6.133% | 4.407% | 5.746% | 5.196% | 5.891% | 6.584% | 7.565% | 7.804% | 8.935% | 8.336% | 8.265% | 7.861% | 6.151% | 6.233% | 7.886% | 8.526% | 8.911% | 7.518%
TSO | - | 1 | 2 | 2020 | Summer | I, [%] | Expected | - | 47.84% | 44.64% | 45.15% | 45% | 44.96% | 45.21% | 45.48% | 53.86% | 61.73% | 64.43% | 62.01% | 62.73% | 63.7% | 62.78% | 59.93% | 57.71% | 58.94% | 58.48% | 59.43% | 58.69% | 58.84% | 61.61% | 57.85% | 53.7%
TSO | - | 8 | 72 | 2020 | Summer | I, [%] | Expected | - | 100% | 100% | 100% | 100% | 100% | 100% | 100% | 100% | 100% | 100% | 100% | 100% | 100% | 100% | 100% | 100% | 100% | 100% | 100% | 100% | 100% | 100% | 100% | 100%
TSO | - | 11 | 12 | 2020 | Summer | I, [%] | Expected | - | 100% | 100% | 100% | 100% | 100% | 100% | 100% | 100% | 100% | 100% | 100% | 100% | 100% | 100% | 100% | 100% | 100% | 100% | 100% | 100% | 100% | 100% | 100% | 100%
TSO | - | 13 | 14 | 2020 | Summer | I, [%] | Expected | - | 32.82% | 32.07% | 31.91% | 31.65% | 33.14% | 32.66% | 32.37% | 34.12% | 34.27% | 35.25% | 35.12% | 35.69% | 35.89% | 35.88% | 35.76% | 35.18% | 34.78% | 34.6% | 35.2% | 35.28% | 34.93% | 35.45% | 34.81% | 33.62%
TSO | - | 13 | 15 | 2020 | Summer | I, [%] | Expected | - | 56% | 55.21% | 54.82% | 54.66% | 55.08% | 54.91% | 55.13% | 56.14% | 56.19% | 57.11% | 57.15% | 57.69% | 58.14% | 58.35% | 58.01% | 57.41% | 57.06% | 56.67% | 57.23% | 57.27% | 57.32% | 57.87% | 57.5% | 56.28%
TSO | - | 19 | 20 | 2020 | Summer | I, [%] | Expected | - | 28.96% | 28.74% | 28.76% | 28.75% | 29.21% | 29.83% | 27.92% | 24.31% | 24.5% | 24.91% | 24.48% | 28.29% | 31% | 30.14% | 28.89% | 29.23% | 30.82% | 29.1% | 29.03% | 29.33% | 29.4% | 30.2% | 27.73% | 26.91%
TSO | - | 19 | 21 | 2020 | Summer | I, [%] | Expected | - | 33.82% | 32.16% | 30.2% | 29.99% | 29.83% | 29.87% | 35.88% | 44.03% | 48.03% | 46.47% | 47.04% | 48.75% | 49.27% | 48.09% | 44.02% | 43.1% | 42.81% | 42.14% | 41.71% | 43.95% | 45.04% | 47.28% | 43.56% | 37.99%
TSO | - | 29 | 30 | 2020 | Summer | I, [%] | Expected | - | 53.98% | 51.86% | 50.75% | 50.88% | 50.95% | 52.74% | 61.78% | 69.17% | 68.38% | 69.68% | 70.82% | 72.81% | 73.51% | 71.79% | 66.92% | 66.01% | 66.56% | 67.95% | 67.07% | 67.97% | 70.66% | 69.89% | 62.93% | 58.89%
TSO | - | 1 | 5 | 2030 | Summer | I, [%] | 0 | 0 | 11.75% | 13.21% | 13.31% | 13.34% | 15.05% | 15.39% | 12.57% | 11.24% | 13.67% | 12.58% | 14.88% | 17.53% | 19.6% | 20.21% | 22.48% | 19.99% | 18.68% | 17.57% | 16.72% | 13.71% | 13.45% | 14.52% | 16.94% | 16.19%
TSO | - | 1 | 19 | 2030 | Summer | I, [%] | 0 | 0 | 17.5% | 15.08% | 14.31% | 14.11% | 14.47% | 14.4% | 15.38% | 16.39% | 18.09% | 18.24% | 17.55% | 18.02% | 19.62% | 19.48% | 18.05% | 18.33% | 18.99% | 18.79% | 18.73% | 20.5% | 21.79% | 22.82% | 21.07% | 18.04%
TSO | - | 1 | 29 | 2030 | Summer | I, [%] | 0 | 0 | 17.36% | 16.54% | 15.2% | 15.48% | 17.95% | 18.68% | 16.8% | 16.03% | 20.46% | 20.75% | 22.9% | 26.55% | 28.95% | 29.29% | 30.41% | 28.09% | 26.04% | 23.94% | 21.61% | 19.25% | 19.02% | 17.29% | 20.95% | 20.24%
TSO | - | 1 | 36 | 2030 | Summer | I, [%] | 0 | 0 | 48.36% | 48.34% | 46.91% | 47.24% | 49.87% | 50.45% | 47.54% | 48.71% | 52.4% | 52.49% | 54.32% | 57.7% | 59.47% | 59.53% | 60.63% | 58.03% | 56.58% | 55.44% | 53.78% | 52.39% | 52.37% | 51.3% | 53.65% | 52.47%
TSO | - | 1 | 55 | 2030 | Summer | I, [%] | 0 | 0 | 22.64% | 23.91% | 21.7% | 22.51% | 24.99% | 25.29% | 21.12% | 19.84% | 20.31% | 21.86% | 23.48% | 25.01% | 25.79% | 25.84% | 28.32% | 25.74% | 23.9% | 22.31% | 19.47% | 16.49% | 16.05% | 16.25% | 17.18% | 20.19%
TSO | - | 3 | 9 | 2030 | Summer | I, [%] | 0 | 0 | 12.37% | 9.309% | 7.625% | 8.646% | 8.177% | 10.05% | 17.09% | 19.43% | 23.08% | 20.59% | 21.55% | 27.02% | 29.4% | 29.33% | 26.36% | 24.68% | 23.29% | 23% | 21.41% | 20.49% | 22.02% | 20.37% | 20.71% | 18.39%
TSO | - | 3 | 34 | 2030 | Summer | I, [%] | 0 | 0 | 21.68% | 21.59% | 22.32% | 22.08% | 20.12% | 19.31% | 18.36% | 22.35% | 20.61% | 20.95% | 21.07% | 19.37% | 18.06% | 18.27% | 18.44% | 18.38% | 17.49% | 18.55% | 18.99% | 19.28% | 18.29% | 18.08% | 18.07% | 18.52%
TSO | - | 4 | 15 | 2030 | Summer | I, [%] | 0 | 0 | 11.89% | 10.99% | 10.26% | 10.2% | 10.42% | 10.62% | 10.15% | 9.153% | 9.541% | 9.473% | 8.955% | 8.646% | 8.817% | 9.133% | 9.183% | 9.293% | 10.26% | 10.99% | 10.67% | 11.78% | 12.99% | 13.39% | 13.52% | 12.14%
TSO | - | 4 | 103 | 2030 | Summer | I, [%] | 0 | 0 | 15.11% | 14.63% | 13.89% | 13.55% | 14.01% | 15.2% | 13.88% | 14.07% | 18.29% | 22.14% | 25.61% | 28.73% | 31.04% | 31.71% | 29.66% | 26.91% | 24.21% | 21.09% | 15.29% | 13.73% | 13.99% | 13.88% | 15.23% | 14.34%
TSO | - | 5 | 42 | 2030 | Summer | I, [%] | 0 | 0 | 36.24% | 36.87% | 33.89% | 34.81% | 38.06% | 39.18% | 32.06% | 28.51% | 28.43% | 31.7% | 34.03% | 35.92% | 36.15% | 35.94% | 39.12% | 36.54% | 33.98% | 31.75% | 24.84% | 20.72% | 21.16% | 21.52% | 22.24% | 27.39%
TSO | - | 5 | 68 | 2030 | Summer | I, [%] | 0 | 0 | 1.921% | 1.927% | 1.213% | 1.214% | 1.208% | 1.208% | 1.586% | 1.943% | 1.947% | 1.944% | 1.939% | 1.935% | 1.932% | 1.932% | 1.929% | 1.932% | 1.934% | 1.937% | 2.14% | 2.675% | 2.676% | 2.682% | 2.486% | 1.912%
TSO | - | 7 | 9 | 2030 | Summer | I, [%] | 0 | 0 | 30.39% | 25.74% | 23.55% | 23.34% | 28.34% | 27.03% | 23.71% | 27.73% | 27.44% | 26.3% | 22.49% | 23.57% | 24.16% | 24.39% | 23.42% | 23.56% | 27.02% | 29.5% | 36.47% | 36.87% | 36.92% | 36.99% | 36.88% | 35.1%
TSO | - | 8 | 14 | 2030 | Summer | I, [%] | 0 | 0 | 9.234% | 7.648% | 7.205% | 6.611% | 4.619% | 5.077% | 6.394% | 7.582% | 9.148% | 9.555% | 9.618% | 10.32% | 11.63% | 11.96% | 11.67% | 10.98% | 10.79% | 10.21% | 9.645% | 10.31% | 11.31% | 12.58% | 12.05% | 9.582%
TSO | - | 9 | 10 | 2030 | Summer | I, [%] | 0 | 0 | 38.16% | 37.94% | 34.68% | 34.91% | 39.25% | 40.77% | 36.96% | 35.15% | 30.57% | 30.05% | 29.59% | 35.64% | 37.94% | 38% | 39.92% | 36.47% | 34.93% | 33.15% | 40.01% | 34.55% | 33.24% | 32.03% | 35.27% | 38.43%
TSO | - | 9 | 16 | 2030 | Summer | I, [%] | 0 | 0 | 10.81% | 9.103% | 6.401% | 6.766% | 7.877% | 10.1% | 14.67% | 9.573% | 4.848% | 5.523% | 12.55% | 14.45% | 16.2% | 17.21% | 17.58% | 13.84% | 8.278% | 6.417% | 10.44% | 16.64% | 21.55% | 21.39% | 19.9% | 16.09%
TSO | - | 10 | 15 | 2030 | Summer | I, [%] | 0 | 0 | 22.04% | 24.66% | 22.12% | 24.63% | 30.18% | 32.11% | 24.78% | 18.87% | 33% | 36.87% | 46.69% | 50.56% | 53.43% | 53.65% | 59.51% | 54.51% | 48.28% | 43.84% | 19.56% | 13.42% | 14.4% | 12.3% | 15.89% | 21.26%
TSO | - | 11 | 13 | 2030 | Summer | I, [%] | 0 | 0 | 3.584% | 3.459% | 3.165% | 3.415% | 4.99% | 4.916% | 3.477% | 4.044% | 4.587% | 4.864% | 5.007% | 5.481% | 5.702% | 5.627% | 6.005% | 5.62% | 5.374% | 5.228% | 4.808% | 4.577% | 4.515% | 4.753% | 4.591% | 4.034%
TSO | - | 12 | 72 | 2030 | Summer | I, [%] | 0 | 0 | 14.92% | 14.4% | 13.86% | 14.55% | 22.27% | 20.74% | 15.76% | 18.89% | 20.94% | 23.49% | 23.57% | 26.17% | 26.4% | 25.26% | 27.63% | 25.43% | 23.3% | 22.8% | 22.36% | 21.73% | 20.29% | 21.03% | 19.49% | 16.94%
TSO | - | 15 | 18 | 2030 | Summer | I, [%] | 0 | 0 | 17.07% | 16.96% | 15.95% | 18.29% | 16.28% | 16.75% | 15.86% | 14.84% | 16.32% | 17.24% | 17.56% | 18.22% | 18.81% | 19.54% | 18.87% | 18.38% | 18.84% | 18.55% | 17.01% | 17.35% | 19.07% | 18.15% | 19.81% | 18.6%
TSO | - | 15 | 26 | 2030 | Summer | I, [%] | 0 | 0 | 7.014% | 5.113% | 4.389% | 4.006% | 3.691% | 3.833% | 6.847% | 8.858% | 10.69% | 10.86% | 10.73% | 10.65% | 10.98% | 11.19% | 9.224% | 9.661% | 9.853% | 10.16% | 10.58% | 12.68% | 13.72% | 14.68% | 13.73% | 9.64%
TSO | - | 16 | 17 | 2030 | Summer | I, [%] | 0 | 0 | 12.21% | 12.92% | 14.04% | 14.49% | 12.57% | 11.77% | 8.835% | 7.61% | 6.653% | 7.935% | 11.96% | 17.11% | 20.83% | 20.86% | 18.49% | 15.98% | 12.08% | 9.518% | 7.286% | 8.204% | 8.668% | 8.218% | 8.979% | 9.111%
TSO | - | 17 | 34 | 2030 | Summer | I, [%] | 0 | 0 | 16.99% | 18.26% | 18.45% | 19.24% | 17.37% | 16% | 12.99% | 11.71% | 6.736% | 4.967% | 7.042% | 11% | 14.09% | 14.57% | 12.78% | 10.12% | 7.479% | 7.563% | 9.503% | 13.11% | 14.31% | 14.8% | 14.43% | 13.81%
TSO | - | 18 | 103 | 2030 | Summer | I, [%] | 0 | 0 | 18.39% | 16.16% | 15.03% | 12.51% | 15.13% | 15.89% | 15.06% | 13.88% | 15.65% | 16.64% | 16.95% | 17.2% | 18.22% | 18.59% | 18.32% | 17.59% | 17.97% | 18.29% | 15.7% | 16.71% | 17.75% | 19.63% | 18.95% | 16.46%
TSO | - | 26 | 55 | 2030 | Summer | I, [%] | 0 | 0 | 19.76% | 20.71% | 19.93% | 20.67% | 22.89% | 23.16% | 16.65% | 14% | 13.57% | 15.28% | 17.04% | 18.49% | 19.04% | 19.37% | 22.55% | 20.7% | 18.83% | 17.74% | 14.67% | 10.74% | 9.854% | 9.224% | 11.75% | 16.03%
TSO | - | 26 | 103 | 2030 | Summer | I, [%] | 0 | 0 | 9.712% | 10.58% | 10.29% | 10.58% | 11.5% | 12% | 8.03% | 5.638% | 5.598% | 5.989% | 6.376% | 6.806% | 7.082% | 7.43% | 8.757% | 7.892% | 8.083% | 7.714% | 5.845% | 5.347% | 5.734% | 5.778% | 6.042% | 7.264%
TSO | - | 29 | 34 | 2030 | Summer | I, [%] | 0 | 0 | 33.54% | 31.41% | 29.66% | 29.76% | 31.75% | 32.79% | 34.54% | 35.84% | 39.64% | 40.29% | 42.18% | 45.31% | 47.87% | 47.95% | 47.01% | 45.28% | 43.73% | 42.09% | 39.47% | 38.46% | 39.54% | 36.05% | 39.13% | 36.6%
TSO | - | 34 | 35 | 2030 | Summer | I, [%] | 0 | 0 | 4.661% | 4.305% | 5.42% | 5.139% | 3.377% | 2.791% | 2.536% | 3.418% | 6.127% | 6.873% | 7.551% | 10.41% | 12.79% | 12.88% | 11.97% | 10.73% | 9.307% | 7.076% | 4.827% | 4.284% | 5.206% | 0.7454% | 5.758% | 3.575%
TSO | - | 35 | 36 | 2030 | Summer | I, [%] | 0 | 0 | 13.1% | 12.84% | 13.14% | 13.02% | 11.74% | 11.19% | 11.75% | 13.73% | 10.96% | 10.95% | 8.559% | 6.583% | 6.509% | 7.054% | 6.339% | 6.858% | 7.732% | 8.589% | 9.666% | 12.49% | 13.13% | 12.49% | 12.28% | 11.44%
TSO | - | 42 | 72 | 2030 | Summer | I, [%] | 0 | 0 | 13.72% | 15.67% | 13.78% | 15.03% | 17.64% | 18.7% | 9.485% | 6.688% | 6.899% | 7.825% | 8.83% | 9.172% | 9.354% | 9.57% | 12.84% | 11.16% | 9.56% | 7.995% | 6.33% | 8.865% | 9.818% | 12.14% | 9.445% | 6.518%
TSO | - | 72 | 103 | 2030 | Summer | I, [%] | 0 | 0 | 15.05% | 12.92% | 12.97% | 11.84% | 13.99% | 14.94% | 12.17% | 13.97% | 15.23% | 16.79% | 17.44% | 18.15% | 19.74% | 20.27% | 20.6% | 19.38% | 18.25% | 17.08% | 15.53% | 16.11% | 16.6% | 17.34% | 16.73% | 14.96%
TSO | - | 1 | 2 | 2030 | Summer | I, [%] | 0 | 0 | 54.5% | 49.78% | 49.11% | 48.94% | 48.67% | 48.25% | 52.22% | 61.34% | 69.24% | 71.07% | 70.44% | 72.21% | 73.36% | 72.19% | 69.74% | 67.11% | 68.02% | 68.62% | 68.84% | 67.98% | 68.28% | 73.94% | 66.44% | 60.93%
TSO | - | 8 | 72 | 2030 | Summer | I, [%] | 0 | 0 | 34.85% | 31.41% | 28.97% | 28.9% | 34.73% | 34.78% | 29.8% | 31.05% | 33.3% | 33.78% | 33.63% | 36.18% | 38.63% | 39.2% | 39.97% | 38.02% | 38.1% | 37.93% | 38.81% | 40.95% | 43.68% | 45.96% | 45.22% | 37.5%
TSO | - | 11 | 12 | 2030 | Summer | I, [%] | 0 | 0 | 19.79% | 18.11% | 16.69% | 16.81% | 22.77% | 22.43% | 17.49% | 19.7% | 21.56% | 22.37% | 22.4% | 24.39% | 25.62% | 25.59% | 26.69% | 25.2% | 24.71% | 24.44% | 24.25% | 24.66% | 25.46% | 26.76% | 26.1% | 21.87%
TSO | - | 13 | 14 | 2030 | Summer | I, [%] | 0 | 0 | 9.927% | 8.789% | 8.082% | 8.328% | 11.99% | 11.33% | 8.567% | 11.07% | 11.64% | 12.06% | 11.53% | 12.6% | 13.01% | 12.8% | 13.4% | 12.56% | 12.36% | 12.65% | 13.77% | 14.49% | 14.46% | 15.09% | 14.38% | 11.71%
TSO | - | 13 | 15 | 2030 | Summer | I, [%] | 0 | 0 | 10.63% | 8.608% | 7.739% | 7.547% | 5.942% | 5.58% | 7.894% | 8.349% | 7.086% | 5.858% | 4.018% | 3.992% | 4.5% | 4.802% | 4.591% | 4.504% | 5.658% | 6.817% | 11.61% | 14.47% | 15.94% | 16.82% | 16.34% | 12.18%
TSO | - | 19 | 20 | 2030 | Summer | I, [%] | 0 | 0 | 36.28% | 33.05% | 32.46% | 32.25% | 33.22% | 33.38% | 32.02% | 27.94% | 29.44% | 30% | 28.03% | 32.06% | 35.41% | 34.07% | 31.78% | 33.52% | 36.15% | 34.83% | 35.39% | 37.17% | 37.08% | 39.78% | 34.86% | 33.64%
TSO | - | 19 | 21 | 2030 | Summer | I, [%] | 0 | 0 | 38.53% | 35.21% | 32.34% | 31.97% | 31.74% | 31.19% | 39.95% | 50.25% | 55.25% | 53.29% | 53.71% | 55.47% | 56.58% | 55.51% | 50.31% | 49.03% | 48.85% | 47.97% | 47.64% | 51.5% | 54.44% | 56.94% | 52.66% | 43.32%
TSO | - | 29 | 30 | 2030 | Summer | I, [%] | 0 | 0 | 66.07% | 63.6% | 61.96% | 61.68% | 61.16% | 62.56% | 74.68% | 82.87% | 81.51% | 82.76% | 83.03% | 84.05% | 84.43% | 82.56% | 75.67% | 75.87% | 77.1% | 78.41% | 78.24% | 80.84% | 84.62% | 83.63% | 75.9% | 70.07%
TSO | - | 1 | 5 | 2030 | Summer | I, [%] | Expected | - | 11.75% | 13.21% | 13.31% | 13.34% | 15.05% | 15.39% | 12.57% | 11.24% | 13.67% | 12.58% | 14.88% | 17.53% | 19.6% | 20.21% | 22.48% | 19.99% | 18.68% | 17.57% | 16.72% | 13.71% | 13.45% | 14.52% | 16.94% | 16.19%
TSO | - | 1 | 19 | 2030 | Summer | I, [%] | Expected | - | 17.5% | 15.08% | 14.31% | 14.11% | 14.47% | 14.4% | 15.38% | 16.39% | 18.09% | 18.24% | 17.55% | 18.02% | 19.62% | 19.48% | 18.05% | 18.33% | 18.99% | 18.79% | 18.73% | 20.5% | 21.79% | 22.82% | 21.07% | 18.04%
TSO | - | 1 | 29 | 2030 | Summer | I, [%] | Expected | - | 17.36% | 16.54% | 15.2% | 15.48% | 17.95% | 18.68% | 16.8% | 16.03% | 20.46% | 20.75% | 22.9% | 26.55% | 28.95% | 29.29% | 30.41% | 28.09% | 26.04% | 23.94% | 21.61% | 19.25% | 19.02% | 17.29% | 20.95% | 20.24%
TSO | - | 1 | 36 | 2030 | Summer | I, [%] | Expected | - | 48.36% | 48.34% | 46.91% | 47.24% | 49.87% | 50.45% | 47.54% | 48.71% | 52.4% | 52.49% | 54.32% | 57.7% | 59.47% | 59.53% | 60.63% | 58.03% | 56.58% | 55.44% | 53.78% | 52.39% | 52.37% | 51.3% | 53.65% | 52.47%
TSO | - | 1 | 55 | 2030 | Summer | I, [%] | Expected | - | 22.64% | 23.91% | 21.7% | 22.51% | 24.99% | 25.29% | 21.12% | 19.84% | 20.31% | 21.86% | 23.48% | 25.01% | 25.79% | 25.84% | 28.32% | 25.74% | 23.9% | 22.31% | 19.47% | 16.49% | 16.05% | 16.25% | 17.18% | 20.19%
TSO | - | 3 | 9 | 2030 | Summer | I, [%] | Expected | - | 12.37% | 9.309% | 7.625% | 8.646% | 8.177% | 10.05% | 17.09% | 19.43% | 23.08% | 20.59% | 21.55% | 27.02% | 29.4% | 29.33% | 26.36% | 24.68% | 23.29% | 23% | 21.41% | 20.49% | 22.02% | 20.37% | 20.71% | 18.39%
TSO | - | 3 | 34 | 2030 | Summer | I, [%] | Expected | - | 21.68% | 21.59% | 22.32% | 22.08% | 20.12% | 19.31% | 18.36% | 22.35% | 20.61% | 20.95% | 21.07% | 19.37% | 18.06% | 18.27% | 18.44% | 18.38% | 17.49% | 18.55% | 18.99% | 19.28% | 18.29% | 18.08% | 18.07% | 18.52%
TSO | - | 4 | 15 | 2030 | Summer | I, [%] | Expected | - | 11.89% | 10.99% | 10.26% | 10.2% | 10.42% | 10.62% | 10.15% | 9.153% | 9.541% | 9.473% | 8.955% | 8.646% | 8.817% | 9.133% | 9.183% | 9.293% | 10.26% | 10.99% | 10.67% | 11.78% | 12.99% | 13.39% | 13.52% | 12.14%
TSO | - | 4 | 103 | 2030 | Summer | I, [%] | Expected | - | 15.11% | 14.63% | 13.89% | 13.55% | 14.01% | 15.2% | 13.88% | 14.07% | 18.29% | 22.14% | 25.61% | 28.73% | 31.04% | 31.71% | 29.66% | 26.91% | 24.21% | 21.09% | 15.29% | 13.73% | 13.99% | 13.88% | 15.23% | 14.34%
TSO | - | 5 | 42 | 2030 | Summer | I, [%] | Expected | - | 36.24% | 36.87% | 33.89% | 34.81% | 38.06% | 39.18% | 32.06% | 28.51% | 28.43% | 31.7% | 34.03% | 35.92% | 36.15% | 35.94% | 39.12% | 36.54% | 33.98% | 31.75% | 24.84% | 20.72% | 21.16% | 21.52% | 22.24% | 27.39%
TSO | - | 5 | 68 | 2030 | Summer | I, [%] | Expected | - | 1.921% | 1.927% | 1.213% | 1.214% | 1.208% | 1.208% | 1.586% | 1.943% | 1.947% | 1.944% | 1.939% | 1.935% | 1.932% | 1.932% | 1.929% | 1.932% | 1.934% | 1.937% | 2.14% | 2.675% | 2.676% | 2.682% | 2.486% | 1.912%
TSO | - | 7 | 9 | 2030 | Summer | I, [%] | Expected | - | 30.39% | 25.74% | 23.55% | 23.34% | 28.34% | 27.03% | 23.71% | 27.73% | 27.44% | 26.3% | 22.49% | 23.57% | 24.16% | 24.39% | 23.42% | 23.56% | 27.02% | 29.5% | 36.47% | 36.87% | 36.92% | 36.99% | 36.88% | 35.1%
TSO | - | 8 | 14 | 2030 | Summer | I, [%] | Expected | - | 9.234% | 7.648% | 7.205% | 6.611% | 4.619% | 5.077% | 6.394% | 7.582% | 9.148% | 9.555% | 9.618% | 10.32% | 11.63% | 11.96% | 11.67% | 10.98% | 10.79% | 10.21% | 9.645% | 10.31% | 11.31% | 12.58% | 12.05% | 9.582%
TSO | - | 9 | 10 | 2030 | Summer | I, [%] | Expected | - | 38.16% | 37.94% | 34.68% | 34.91% | 39.25% | 40.77% | 36.96% | 35.15% | 30.57% | 30.05% | 29.59% | 35.64% | 37.94% | 38% | 39.92% | 36.47% | 34.93% | 33.15% | 40.01% | 34.55% | 33.24% | 32.03% | 35.27% | 38.43%
TSO | - | 9 | 16 | 2030 | Summer | I, [%] | Expected | - | 10.81% | 9.103% | 6.401% | 6.766% | 7.877% | 10.1% | 14.67% | 9.573% | 4.848% | 5.523% | 12.55% | 14.45% | 16.2% | 17.21% | 17.58% | 13.84% | 8.278% | 6.417% | 10.44% | 16.64% | 21.55% | 21.39% | 19.9% | 16.09%
TSO | - | 10 | 15 | 2030 | Summer | I, [%] | Expected | - | 22.04% | 24.66% | 22.12% | 24.63% | 30.18% | 32.11% | 24.78% | 18.87% | 33% | 36.87% | 46.69% | 50.56% | 53.43% | 53.65% | 59.51% | 54.51% | 48.28% | 43.84% | 19.56% | 13.42% | 14.4% | 12.3% | 15.89% | 21.26%
TSO | - | 11 | 13 | 2030 | Summer | I, [%] | Expected | - | 3.584% | 3.459% | 3.165% | 3.415% | 4.99% | 4.916% | 3.477% | 4.044% | 4.587% | 4.864% | 5.007% | 5.481% | 5.702% | 5.627% | 6.005% | 5.62% | 5.374% | 5.228% | 4.808% | 4.577% | 4.515% | 4.753% | 4.591% | 4.034%
TSO | - | 12 | 72 | 2030 | Summer | I, [%] | Expected | - | 14.92% | 14.4% | 13.86% | 14.55% | 22.27% | 20.74% | 15.76% | 18.89% | 20.94% | 23.49% | 23.57% | 26.17% | 26.4% | 25.26% | 27.63% | 25.43% | 23.3% | 22.8% | 22.36% | 21.73% | 20.29% | 21.03% | 19.49% | 16.94%
TSO | - | 15 | 18 | 2030 | Summer | I, [%] | Expected | - | 17.07% | 16.96% | 15.95% | 18.29% | 16.28% | 16.75% | 15.86% | 14.84% | 16.32% | 17.24% | 17.56% | 18.22% | 18.81% | 19.54% | 18.87% | 18.38% | 18.84% | 18.55% | 17.01% | 17.35% | 19.07% | 18.15% | 19.81% | 18.6%
TSO | - | 15 | 26 | 2030 | Summer | I, [%] | Expected | - | 7.014% | 5.113% | 4.389% | 4.006% | 3.691% | 3.833% | 6.847% | 8.858% | 10.69% | 10.86% | 10.73% | 10.65% | 10.98% | 11.19% | 9.224% | 9.661% | 9.853% | 10.16% | 10.58% | 12.68% | 13.72% | 14.68% | 13.73% | 9.64%
TSO | - | 16 | 17 | 2030 | Summer | I, [%] | Expected | - | 12.21% | 12.92% | 14.04% | 14.49% | 12.57% | 11.77% | 8.835% | 7.61% | 6.653% | 7.935% | 11.96% | 17.11% | 20.83% | 20.86% | 18.49% | 15.98% | 12.08% | 9.518% | 7.286% | 8.204% | 8.668% | 8.218% | 8.979% | 9.111%
TSO | - | 17 | 34 | 2030 | Summer | I, [%] | Expected | - | 16.99% | 18.26% | 18.45% | 19.24% | 17.37% | 16% | 12.99% | 11.71% | 6.736% | 4.967% | 7.042% | 11% | 14.09% | 14.57% | 12.78% | 10.12% | 7.479% | 7.563% | 9.503% | 13.11% | 14.31% | 14.8% | 14.43% | 13.81%
TSO | - | 18 | 103 | 2030 | Summer | I, [%] | Expected | - | 18.39% | 16.16% | 15.03% | 12.51% | 15.13% | 15.89% | 15.06% | 13.88% | 15.65% | 16.64% | 16.95% | 17.2% | 18.22% | 18.59% | 18.32% | 17.59% | 17.97% | 18.29% | 15.7% | 16.71% | 17.75% | 19.63% | 18.95% | 16.46%
TSO | - | 26 | 55 | 2030 | Summer | I, [%] | Expected | - | 19.76% | 20.71% | 19.93% | 20.67% | 22.89% | 23.16% | 16.65% | 14% | 13.57% | 15.28% | 17.04% | 18.49% | 19.04% | 19.37% | 22.55% | 20.7% | 18.83% | 17.74% | 14.67% | 10.74% | 9.854% | 9.224% | 11.75% | 16.03%
TSO | - | 26 | 103 | 2030 | Summer | I, [%] | Expected | - | 9.712% | 10.58% | 10.29% | 10.58% | 11.5% | 12% | 8.03% | 5.638% | 5.598% | 5.989% | 6.376% | 6.806% | 7.082% | 7.43% | 8.757% | 7.892% | 8.083% | 7.714% | 5.845% | 5.347% | 5.734% | 5.778% | 6.042% | 7.264%
TSO | - | 29 | 34 | 2030 | Summer | I, [%] | Expected | - | 33.54% | 31.41% | 29.66% | 29.76% | 31.75% | 32.79% | 34.54% | 35.84% | 39.64% | 40.29% | 42.18% | 45.31% | 47.87% | 47.95% | 47.01% | 45.28% | 43.73% | 42.09% | 39.47% | 38.46% | 39.54% | 36.05% | 39.13% | 36.6%
TSO | - | 34 | 35 | 2030 | Summer | I, [%] | Expected | - | 4.661% | 4.305% | 5.42% | 5.139% | 3.377% | 2.791% | 2.536% | 3.418% | 6.127% | 6.873% | 7.551% | 10.41% | 12.79% | 12.88% | 11.97% | 10.73% | 9.307% | 7.076% | 4.827% | 4.284% | 5.206% | 0.7454% | 5.758% | 3.575%
TSO | - | 35 | 36 | 2030 | Summer | I, [%] | Expected | - | 13.1% | 12.84% | 13.14% | 13.02% | 11.74% | 11.19% | 11.75% | 13.73% | 10.96% | 10.95% | 8.559% | 6.583% | 6.509% | 7.054% | 6.339% | 6.858% | 7.732% | 8.589% | 9.666% | 12.49% | 13.13% | 12.49% | 12.28% | 11.44%
TSO | - | 42 | 72 | 2030 | Summer | I, [%] | Expected | - | 13.72% | 15.67% | 13.78% | 15.03% | 17.64% | 18.7% | 9.485% | 6.688% | 6.899% | 7.825% | 8.83% | 9.172% | 9.354% | 9.57% | 12.84% | 11.16% | 9.56% | 7.995% | 6.33% | 8.865% | 9.818% | 12.14% | 9.445% | 6.518%
TSO | - | 72 | 103 | 2030 | Summer | I, [%] | Expected | - | 15.05% | 12.92% | 12.97% | 11.84% | 13.99% | 14.94% | 12.17% | 13.97% | 15.23% | 16.79% | 17.44% | 18.15% | 19.74% | 20.27% | 20.6% | 19.38% | 18.25% | 17.08% | 15.53% | 16.11% | 16.6% | 17.34% | 16.73% | 14.96%
TSO | - | 1 | 2 | 2030 | Summer | I, [%] | Expected | - | 54.5% | 49.78% | 49.11% | 48.94% | 48.67% | 48.25% | 52.22% | 61.34% | 69.24% | 71.07% | 70.44% | 72.21% | 73.36% | 72.19% | 69.74% | 67.11% | 68.02% | 68.62% | 68.84% | 67.98% | 68.28% | 73.94% | 66.44% | 60.93%
TSO | - | 8 | 72 | 2030 | Summer | I, [%] | Expected | - | 34.85% | 31.41% | 28.97% | 28.9% | 34.73% | 34.78% | 29.8% | 31.05% | 33.3% | 33.78% | 33.63% | 36.18% | 38.63% | 39.2% | 39.97% | 38.02% | 38.1% | 37.93% | 38.81% | 40.95% | 43.68% | 45.96% | 45.22% | 37.5%
TSO | - | 11 | 12 | 2030 | Summer | I, [%] | Expected | - | 19.79% | 18.11% | 16.69% | 16.81% | 22.77% | 22.43% | 17.49% | 19.7% | 21.56% | 22.37% | 22.4% | 24.39% | 25.62% | 25.59% | 26.69% | 25.2% | 24.71% | 24.44% | 24.25% | 24.66% | 25.46% | 26.76% | 26.1% | 21.87%
TSO | - | 13 | 14 | 2030 | Summer | I, [%] | Expected | - | 9.927% | 8.789% | 8.082% | 8.328% | 11.99% | 11.33% | 8.567% | 11.07% | 11.64% | 12.06% | 11.53% | 12.6% | 13.01% | 12.8% | 13.4% | 12.56% | 12.36% | 12.65% | 13.77% | 14.49% | 14.46% | 15.09% | 14.38% | 11.71%
TSO | - | 13 | 15 | 2030 | Summer | I, [%] | Expected | - | 10.63% | 8.608% | 7.739% | 7.547% | 5.942% | 5.58% | 7.894% | 8.349% | 7.086% | 5.858% | 4.018% | 3.992% | 4.5% | 4.802% | 4.591% | 4.504% | 5.658% | 6.817% | 11.61% | 14.47% | 15.94% | 16.82% | 16.34% | 12.18%
TSO | - | 19 | 20 | 2030 | Summer | I, [%] | Expected | - | 36.28% | 33.05% | 32.46% | 32.25% | 33.22% | 33.38% | 32.02% | 27.94% | 29.44% | 30% | 28.03% | 32.06% | 35.41% | 34.07% | 31.78% | 33.52% | 36.15% | 34.83% | 35.39% | 37.17% | 37.08% | 39.78% | 34.86% | 33.64%
TSO | - | 19 | 21 | 2030 | Summer | I, [%] | Expected | - | 38.53% | 35.21% | 32.34% | 31.97% | 31.74% | 31.19% | 39.95% | 50.25% | 55.25% | 53.29% | 53.71% | 55.47% | 56.58% | 55.51% | 50.31% | 49.03% | 48.85% | 47.97% | 47.64% | 51.5% | 54.44% | 56.94% | 52.66% | 43.32%
TSO | - | 29 | 30 | 2030 | Summer | I, [%] | Expected | - | 66.07% | 63.6% | 61.96% | 61.68% | 61.16% | 62.56% | 74.68% | 82.87% | 81.51% | 82.76% | 83.03% | 84.05% | 84.43% | 82.56% | 75.67% | 75.87% | 77.1% | 78.41% | 78.24% | 80.84% | 84.62% | 83.63% | 75.9% | 70.07%
DSO | 55 | 4 | 2 | 2020 | Summer | I, [%] | 0 | 0 | 38.54% | 37.97% | 37.66% | 35.87% | 36.88% | 37.17% | 43.24% | 44.91% | 46.43% | 46.15% | 46.82% | 46.83% | 46.64% | 46.38% | 45.62% | 45.51% | 45.34% | 45.59% | 42.83% | 45.47% | 46.78% | 45.39% | 39.95% | 38.95%
DSO | 55 | 5 | 4 | 2020 | Summer | I, [%] | 0 | 0 | 35.36% | 34.84% | 34.56% | 32.92% | 33.85% | 34.11% | 39.65% | 41.17% | 42.56% | 42.3% | 42.91% | 42.92% | 42.74% | 42.51% | 41.82% | 41.72% | 41.56% | 41.8% | 39.28% | 41.68% | 42.88% | 41.61% | 36.65% | 35.74%
DSO | 55 | 7 | 5 | 2020 | Summer | I, [%] | 0 | 0 | 0.1729% | 0.1729% | 0.1729% | 0.1731% | 0.173% | 0.1729% | 0.1732% | 0.1734% | 0.1736% | 0.1735% | 0.1737% | 0.1739% | 0.1737% | 0.1734% | 0.1731% | 0.1731% | 0.1731% | 0.1732% | 0.1729% | 0.173% | 0.1731% | 0.1729% | 0.1727% | 0.1727%
DSO | 55 | 1 | 2 | 2020 | Summer | I, [%] | 0 | 0 | 70.11% | 69.09% | 68.59% | 67.51% | 68.53% | 69.23% | 76.04% | 78.67% | 81.65% | 79.68% | 80.55% | 81.05% | 82.14% | 81.01% | 78.97% | 78.42% | 78.5% | 78.6% | 77.37% | 78.11% | 78.22% | 76.12% | 72.23% | 71.24%
DSO | 55 | 2 | 3 | 2020 | Summer | I, [%] | 0 | 0 | 64.03% | 63.07% | 62.06% | 61.1% | 61.36% | 62.43% | 75.28% | 79.89% | 83.6% | 81.7% | 82.95% | 83.96% | 84.26% | 82.73% | 80.2% | 79.64% | 79.8% | 80.36% | 76.27% | 78.72% | 79.81% | 75.69% | 65.73% | 64.75%
DSO | 55 | 5 | 6 | 2020 | Summer | I, [%] | 0 | 0 | 48.61% | 47.28% | 46.56% | 44.23% | 45.9% | 47.15% | 62.15% | 69.11% | 72.66% | 72.04% | 74% | 75.65% | 75.14% | 72.74% | 68.21% | 66.92% | 65.55% | 65.33% | 61.78% | 65.26% | 65.75% | 61.78% | 52.49% | 49.93%
DSO | 55 | 4 | 2 | 2020 | Summer | I, [%] | 0 | 1 | 51.07% | 51.13% | 51.18% | 50.84% | 51.01% | 50.97% | 51.1% | 50.79% | 50.44% | 50.31% | 49.72% | 49.59% | 50.83% | 51.7% | 52.32% | 52.3% | 52.22% | 52.22% | 51.45% | 51.94% | 52.14% | 51.44% | 50.7% | 50.98%
DSO | 55 | 5 | 4 | 2020 | Summer | I, [%] | 0 | 1 | 46.81% | 46.86% | 46.91% | 46.59% | 46.75% | 46.71% | 46.83% | 46.54% | 46.22% | 46.1% | 45.56% | 45.44% | 46.58% | 47.37% | 47.94% | 47.92% | 47.85% | 47.85% | 47.14% | 47.59% | 47.77% | 47.14% | 46.46% | 46.72%
DSO | 55 | 7 | 5 | 2020 | Summer | I, [%] | 0 | 1 | 0.1696% | 0.1696% | 0.1696% | 0.1696% | 0.1696% | 0.1696% | 0.1696% | 0.1696% | 0.1696% | 0.1695% | 0.1695% | 0.1695% | 0.1696% | 0.1697% | 0.1698% | 0.1698% | 0.1698% | 0.1698% | 0.1697% | 0.1697% | 0.1697% | 0.1696% | 0.1695% | 0.1696%
DSO | 55 | 1 | 2 | 2020 | Summer | I, [%] | 0 | 1 | 72.98% | 72.78% | 72.67% | 72.48% | 72.66% | 72.82% | 74.29% | 75.04% | 76.11% | 75.63% | 76.43% | 76.59% | 76.11% | 75.48% | 74.73% | 74.59% | 74.56% | 74.59% | 74.38% | 74.6% | 74.67% | 74.37% | 73.51% | 73.23%
DSO | 55 | 2 | 3 | 2020 | Summer | I, [%] | 0 | 1 | 63.58% | 62.72% | 62.26% | 62.2% | 62.08% | 62.05% | 66.39% | 67.77% | 70.21% | 69.52% | 71.86% | 71.77% | 69.66% | 68.28% | 64.88% | 65.13% | 64.85% | 65.37% | 65.43% | 66.26% | 66.14% | 65.99% | 63.41% | 61.56%
DSO | 55 | 5 | 6 | 2020 | Summer | I, [%] | 0 | 1 | 64.05% | 63.69% | 63.39% | 62.86% | 63.3% | 63.75% | 68.33% | 70.73% | 72.3% | 72.25% | 73.5% | 74.29% | 72.56% | 70.54% | 68.87% | 68.51% | 68.39% | 68.38% | 67.66% | 68.37% | 68.72% | 68.28% | 65.93% | 65.08%
DSO | 55 | 4 | 2 | 2020 | Summer | I, [%] | 0 | 2 | 51.42% | 51.48% | 51.54% | 51.26% | 51.5% | 51.58% | 53.04% | 53.36% | 53.25% | 52.34% | 52.05% | 52.09% | 52.39% | 52.89% | 52.73% | 52.8% | 52.73% | 52.75% | 52.55% | 52.49% | 52.25% | 51.38% | 50.71% | 51.09%
DSO | 55 | 5 | 4 | 2020 | Summer | I, [%] | 0 | 2 | 47.12% | 47.18% | 47.23% | 46.98% | 47.2% | 47.27% | 48.6% | 48.89% | 48.8% | 47.96% | 47.69% | 47.73% | 48.01% | 48.46% | 48.32% | 48.38% | 48.32% | 48.33% | 48.15% | 48.1% | 47.88% | 47.08% | 46.47% | 46.82%
DSO | 55 | 7 | 5 | 2020 | Summer | I, [%] | 0 | 2 | 0.1697% | 0.1697% | 0.1697% | 0.1697% | 0.1697% | 0.1697% | 0.1699% | 0.17% | 0.17% | 0.1699% | 0.1699% | 0.1699% | 0.1699% | 0.1699% | 0.1699% | 0.1699% | 0.1699% | 0.1699% | 0.17% | 0.1699% | 0.1698% | 0.1696% | 0.1695% | 0.1696%
DSO | 55 | 1 | 2 | 2020 | Summer | I, [%] | 0 | 2 | 72.99% | 72.81% | 72.71% | 72.53% | 72.71% | 72.84% | 74.03% | 74.48% | 75.16% | 74.88% | 75.22% | 75.39% | 75.52% | 75.02% | 74.58% | 74.47% | 74.48% | 74.48% | 74.27% | 74.46% | 74.64% | 74.36% | 73.51% | 73.22%
DSO | 55 | 2 | 3 | 2020 | Summer | I, [%] | 0 | 2 | 61.17% | 60.5% | 60.36% | 59.82% | 59.58% | 59.6% | 62.91% | 63.7% | 65.46% | 65.64% | 67.12% | 67.88% | 67.5% | 65.54% | 64.61% | 64.52% | 63.91% | 64.48% | 58.37% | 62.79% | 65.91% | 65.61% | 63.59% | 61.83%
DSO | 55 | 5 | 6 | 2020 | Summer | I, [%] | 0 | 2 | 64.15% | 63.72% | 63.35% | 62.86% | 63.25% | 63.52% | 66.2% | 67.66% | 68.89% | 69.79% | 70.73% | 71.13% | 70.44% | 69.2% | 68.21% | 67.84% | 67.78% | 67.73% | 67.81% | 68.26% | 68.51% | 68.42% | 65.87% | 64.83%
DSO | 55 | 4 | 2 | 2020 | Summer | I, [%] | Expected | - | 42.17% | 41.78% | 41.57% | 40.21% | 40.99% | 41.2% | 45.76% | 46.96% | 47.98% | 47.63% | 47.98% | 47.98% | 48.06% | 48.07% | 47.59% | 47.52% | 47.38% | 47.56% | 45.45% | 47.4% | 48.33% | 47.11% | 43.03% | 42.41%
DSO | 55 | 5 | 4 | 2020 | Summer | I, [%] | Expected | - | 38.68% | 38.32% | 38.13% | 36.89% | 37.6% | 37.79% | 41.95% | 43.04% | 43.97% | 43.65% | 43.97% | 43.97% | 44.04% | 44.05% | 43.62% | 43.56% | 43.43% | 43.6% | 41.67% | 43.44% | 44.29% | 43.18% | 39.46% | 38.89%
DSO | 55 | 7 | 5 | 2020 | Summer | I, [%] | Expected | - | 0.1719% | 0.172% | 0.172% | 0.1721% | 0.172% | 0.172% | 0.1722% | 0.1724% | 0.1725% | 0.1724% | 0.1726% | 0.1727% | 0.1726% | 0.1724% | 0.1722% | 0.1722% | 0.1722% | 0.1722% | 0.172% | 0.1721% | 0.1721% | 0.1719% | 0.1718% | 0.1718%
DSO | 55 | 1 | 2 | 2020 | Summer | I, [%] | Expected | - | 70.93% | 70.15% | 69.76% | 68.94% | 69.72% | 70.26% | 75.5% | 77.55% | 79.93% | 78.41% | 79.2% | 79.6% | 80.34% | 79.36% | 77.74% | 77.31% | 77.36% | 77.44% | 76.5% | 77.09% | 77.2% | 75.62% | 72.6% | 71.81%
DSO | 55 | 2 | 3 | 2020 | Summer | I, [%] | Expected | - | 63.56% | 62.66% | 61.85% | 61.07% | 61.21% | 61.97% | 72.24% | 75.85% | 79.09% | 77.67% | 79.1% | 79.92% | 79.78% | 78.21% | 75.79% | 75.4% | 75.39% | 75.95% | 72.17% | 74.67% | 75.87% | 72.87% | 65.09% | 63.88%
DSO | 55 | 5 | 6 | 2020 | Summer | I, [%] | Expected | - | 53.04% | 51.97% | 51.36% | 49.55% | 50.86% | 51.86% | 63.61% | 69.13% | 72.07% | 71.75% | 73.46% | 74.81% | 74.1% | 71.92% | 68.3% | 67.28% | 66.27% | 66.11% | 63.48% | 66.13% | 66.57% | 63.66% | 56.32% | 54.23%
DSO | 55 | 4 | 2 | 2030 | Summer | I, [%] | 0 | 0 | 11.77% | 10.75% | 10.27% | 10.02% | 11.8% | 12.13% | 15.1% | 16.85% | 17.24% | 15.88% | 15.94% | 16.87% | 16.85% | 15.78% | 14.97% | 14.54% | 14.18% | 15.07% | 15.02% | 16.38% | 16.02% | 13.93% | 12.9% | 12.69%
DSO | 55 | 5 | 4 | 2030 | Summer | I, [%] | 0 | 0 | 10.85% | 9.915% | 9.478% | 9.247% | 10.89% | 11.18% | 13.84% | 15.41% | 15.78% | 14.54% | 14.59% | 15.45% | 15.45% | 14.48% | 13.77% | 13.36% | 13.04% | 13.84% | 13.78% | 15% | 14.68% | 12.77% | 11.86% | 11.68%
DSO | 55 | 7 | 5 | 2030 | Summer | I, [%] | 0 | 0 | 0.1755% | 0.1754% | 0.1753% | 0.1753% | 0.1755% | 0.1755% | 0.1754% | 0.1754% | 0.1755% | 0.1755% | 0.1755% | 0.1756% | 0.1757% | 0.1757% | 0.1757% | 0.1757% | 0.1756% | 0.1756% | 0.1755% | 0.1755% | 0.1755% | 0.1753% | 0.1754% | 0.1755%
DSO | 55 | 1 | 2 | 2030 | Summer | I, [%] | 0 | 0 | 58.69% | 57.41% | 56.22% | 55.9% | 55.71% | 56.85% | 68.36% | 70.75% | 71.42% | 63.52% | 61.02% | 60.14% | 60.53% | 58.59% | 57.37% | 58.2% | 61.92% | 66.57% | 69.28% | 73.64% | 74.79% | 70.74% | 62.16% | 60.93%
DSO | 55 | 2 | 3 | 2030 | Summer | I, [%] | 0 | 0 | 61.21% | 60.24% | 59.13% | 58.8% | 58.59% | 59.28% | 65.96% | 65.76% | 66.18% | 58.57% | 55.57% | 53.93% | 55.27% | 54.67% | 55.85% | 56.85% | 61.81% | 65.76% | 68.45% | 71.15% | 73.15% | 70.4% | 62.91% | 62.79%
DSO | 55 | 5 | 6 | 2030 | Summer | I, [%] | 0 | 0 | 24.02% | 22.28% | 21.41% | 21.15% | 22.3% | 23.8% | 37.52% | 43.28% | 44.06% | 40.1% | 40.16% | 42.06% | 40.94% | 37.38% | 32.58% | 32.14% | 31.2% | 34.65% | 35.62% | 40.59% | 39.25% | 34.18% | 29.24% | 26.77%
DSO | 55 | 4 | 2 | 2030 | Summer | I, [%] | 0 | 1 | 13.15% | 12.96% | 12.55% | 12.39% | 12.95% | 13.17% | 14.76% | 15.68% | 16.08% | 14.97% | 15.32% | 15.53% | 14.06% | 12.79% | 12.49% | 12.1% | 12.39% | 13.04% | 13.67% | 14.54% | 15.3% | 15.39% | 15.01% | 14.21%
DSO | 55 | 5 | 4 | 2030 | Summer | I, [%] | 0 | 1 | 12.14% | 11.97% | 11.59% | 11.45% | 11.96% | 12.16% | 13.58% | 14.41% | 14.77% | 13.76% | 14.08% | 14.27% | 12.94% | 11.81% | 11.55% | 11.19% | 11.45% | 12.03% | 12.6% | 13.38% | 14.07% | 14.15% | 13.81% | 13.09%
DSO | 55 | 7 | 5 | 2030 | Summer | I, [%] | 0 | 1 | 0.1757% | 0.1756% | 0.1756% | 0.1756% | 0.1757% | 0.1757% | 0.1756% | 0.1756% | 0.1756% | 0.1756% | 0.1756% | 0.1756% | 0.1756% | 0.1756% | 0.1756% | 0.1756% | 0.1756% | 0.1756% | 0.1756% | 0.1756% | 0.1756% | 0.1756% | 0.1756% | 0.1756%
DSO | 55 | 1 | 2 | 2030 | Summer | I, [%] | 0 | 1 | 57.95% | 56% | 54.71% | 54.69% | 54.41% | 54.56% | 60.63% | 60.37% | 60.59% | 54.92% | 55.36% | 53.26% | 46.9% | 42.88% | 39.84% | 40.99% | 44.31% | 49.27% | 55.59% | 60.08% | 61.77% | 62.53% | 60.5% | 56.66%
DSO | 55 | 2 | 3 | 2030 | Summer | I, [%] | 0 | 1 | 61.95% | 59.5% | 58.59% | 58.82% | 58.25% | 57.8% | 60.77% | 58.53% | 58.02% | 52.71% | 52.5% | 49.69% | 44.91% | 42.82% | 40.79% | 42.29% | 45.51% | 50.3% | 56.73% | 60.88% | 61.87% | 62.28% | 61.23% | 58.05%
DSO | 55 | 5 | 6 | 2030 | Summer | I, [%] | 0 | 1 | 22.26% | 22.05% | 20.54% | 20% | 20.83% | 22.16% | 30.94% | 34.78% | 36.3% | 32.68% | 34.19% | 34.74% | 28.37% | 22.41% | 19.06% | 18.74% | 20.66% | 23.55% | 26.56% | 29.54% | 31.95% | 32.89% | 30.3% | 27.02%
DSO | 55 | 4 | 2 | 2030 | Summer | I, [%] | 0 | 2 | 13.18% | 12.74% | 12.49% | 12.31% | 12.85% | 12.81% | 12.53% | 11.92% | 12.12% | 12.07% | 12.09% | 12.22% | 11.86% | 11.15% | 11.29% | 11.34% | 11.63% | 12.08% | 12.74% | 13.79% | 14.84% | 15.34% | 14.9% | 13.93%
DSO | 55 | 5 | 4 | 2030 | Summer | I, [%] | 0 | 2 | 12.16% | 11.77% | 11.54% | 11.38% | 11.87% | 11.84% | 11.57% | 11.02% | 11.19% | 11.15% | 11.16% | 11.29% | 10.97% | 10.33% | 10.46% | 10.51% | 10.77% | 11.17% | 11.76% | 12.7% | 13.66% | 14.1% | 13.72% | 12.84%
DSO | 55 | 7 | 5 | 2030 | Summer | I, [%] | 0 | 2 | 0.1756% | 0.1756% | 0.1756% | 0.1756% | 0.1756% | 0.1756% | 0.1756% | 0.1756% | 0.1756% | 0.1756% | 0.1756% | 0.1756% | 0.1756% | 0.1756% | 0.1756% | 0.1756% | 0.1756% | 0.1756% | 0.1756% | 0.1756% | 0.1756% | 0.1756% | 0.1756% | 0.1756%
DSO | 55 | 1 | 2 | 2030 | Summer | I, [%] | 0 | 2 | 53.53% | 52.34% | 51.61% | 50.76% | 50.1% | 49.77% | 50.68% | 47.25% | 46.92% | 43.94% | 43.22% | 42.02% | 39.44% | 35.87% | 36.09% | 38.07% | 41.15% | 46.01% | 42.45% | 53.41% | 60.88% | 61.97% | 60.6% | 56.53%
DSO | 55 | 2 | 3 | 2030 | Summer | I, [%] | 0 | 2 | 56.22% | 55.48% | 55.15% | 54.32% | 53.41% | 52.95% | 53.58% | 49.58% | 48.59% | 44.31% | 43.15% | 41.85% | 40.09% | 37.83% | 38.52% | 40.63% | 43.38% | 48.23% | 41.71% | 53.66% | 61.48% | 61.55% | 61.51% | 58.47%
DSO | 55 | 5 | 6 | 2030 | Summer | I, [%] | 0 | 2 | 22.58% | 20.99% | 19.73% | 19.17% | 19.71% | 19.8% | 20.5% | 19.72% | 20.86% | 21.92% | 22.39% | 22.08% | 19.21% | 14.81% | 14.09% | 14.73% | 16.99% | 19.49% | 23.77% | 27.43% | 30.55% | 32.98% | 29.95% | 25.83%
DSO | 55 | 4 | 2 | 2030 | Summer | I, [%] | Expected | - | 12.17% | 11.35% | 10.91% | 10.69% | 12.11% | 12.37% | 14.69% | 15.98% | 16.35% | 15.2% | 15.3% | 16.01% | 15.74% | 14.69% | 14.09% | 13.73% | 13.56% | 14.35% | 14.5% | 15.74% | 15.75% | 14.34% | 13.49% | 13.08%
DSO | 55 | 5 | 4 | 2030 | Summer | I, [%] | Expected | - | 11.22% | 10.47% | 10.08% | 9.867% | 11.18% | 11.42% | 13.48% | 14.64% | 14.98% | 13.94% | 14.03% | 14.69% | 14.45% | 13.51% | 12.98% | 12.65% | 12.49% | 13.2% | 13.32% | 14.44% | 14.45% | 13.16% | 12.4% | 12.05%
DSO | 55 | 7 | 5 | 2030 | Summer | I, [%] | Expected | - | 0.1755% | 0.1755% | 0.1754% | 0.1754% | 0.1756% | 0.1756% | 0.1755% | 0.1755% | 0.1755% | 0.1755% | 0.1755% | 0.1756% | 0.1757% | 0.1757% | 0.1757% | 0.1757% | 0.1756% | 0.1756% | 0.1756% | 0.1755% | 0.1755% | 0.1754% | 0.1755% | 0.1755%
DSO | 55 | 1 | 2 | 2030 | Summer | I, [%] | Expected | - | 57.84% | 56.49% | 55.34% | 55% | 54.72% | 55.51% | 64.73% | 65.91% | 66.37% | 59.5% | 57.67% | 56.57% | 55.57% | 53.1% | 51.83% | 52.86% | 56.44% | 61.16% | 63.49% | 68.81% | 70.94% | 68.32% | 61.7% | 59.69%
DSO | 55 | 2 | 3 | 2030 | Summer | I, [%] | Expected | - | 60.6% | 59.45% | 58.48% | 58.16% | 57.8% | 58.16% | 63.45% | 62.42% | 62.5% | 55.7% | 53.36% | 51.6% | 51.62% | 50.57% | 51.22% | 52.46% | 56.85% | 61.04% | 62.96% | 67.18% | 69.87% | 67.98% | 62.47% | 61.5%
DSO | 55 | 5 | 6 | 2030 | Summer | I, [%] | Expected | - | 23.56% | 22.06% | 21.04% | 20.7% | 21.72% | 23% | 34.15% | 38.7% | 39.63% | 36.45% | 36.77% | 38.16% | 36.04% | 32.02% | 28.01% | 27.74% | 27.66% | 30.9% | 32.64% | 37.13% | 36.96% | 33.83% | 29.49% | 26.67%
DSO | 68 | 10 | 15 | 2020 | Summer | I, [%] | 0 | 0 | 9.442% | 9.055% | 8.683% | 8.239% | 8.08% | 8.179% | 8.556% | 10.25% | 11.08% | 11.71% | 11.17% | 11.63% | 11.65% | 11.18% | 9.84% | 10.2% | 10.65% | 10.44% | 10.72% | 11.27% | 11.78% | 10.82% | 9.557% | 9.087%
DSO | 68 | 10 | 11 | 2020 | Summer | I, [%] | 0 | 0 | 6.416% | 6.286% | 6.064% | 6.022% | 5.948% | 5.787% | 5.576% | 5.639% | 5.783% | 5.884% | 6.109% | 6.202% | 6.135% | 5.954% | 5.732% | 5.672% | 5.693% | 5.688% | 5.701% | 5.839% | 6.29% | 5.947% | 5.646% | 5.591%
DSO | 68 | 10 | 23 | 2020 | Summer | I, [%] | 0 | 0 | 19.1% | 18.15% | 17.36% | 17.39% | 17.52% | 17.6% | 18.87% | 22.03% | 23.36% | 23.6% | 23.93% | 25.01% | 25.03% | 24.4% | 23.26% | 22.82% | 23.35% | 22.66% | 22.01% | 22.28% | 23.05% | 21.41% | 19.95% | 19.13%
DSO | 68 | 11 | 12 | 2020 | Summer | I, [%] | 0 | 0 | 7.186% | 7.049% | 6.807% | 6.762% | 6.68% | 6.495% | 6.243% | 6.289% | 6.435% | 6.539% | 6.779% | 6.879% | 6.806% | 6.609% | 6.371% | 6.316% | 6.34% | 6.32% | 6.318% | 6.467% | 6.95% | 6.594% | 6.275% | 6.247%
DSO | 68 | 12 | 13 | 2020 | Summer | I, [%] | 0 | 0 | 6.708% | 6.587% | 6.368% | 6.328% | 6.252% | 6.075% | 5.827% | 5.85% | 5.972% | 6.06% | 6.275% | 6.364% | 6.298% | 6.119% | 5.907% | 5.867% | 5.888% | 5.857% | 5.841% | 5.975% | 6.406% | 6.099% | 5.819% | 5.82%
DSO | 68 | 13 | 8 | 2020 | Summer | I, [%] | 0 | 0 | 0.1769% | 0.1769% | 0.1769% | 0.1769% | 0.1769% | 0.1768% | 0.1768% | 0.1767% | 0.1767% | 0.1767% | 0.1767% | 0.1767% | 0.1767% | 0.1767% | 0.1767% | 0.1767% | 0.1767% | 0.1767% | 0.1766% | 0.1766% | 0.1766% | 0.1767% | 0.1767% | 0.1767%
DSO | 68 | 15 | 16 | 2020 | Summer | I, [%] | 0 | 0 | 9.45% | 9.063% | 8.691% | 8.248% | 8.089% | 8.187% | 8.562% | 10.25% | 11.09% | 11.71% | 11.17% | 11.64% | 11.65% | 11.18% | 9.843% | 10.2% | 10.65% | 10.45% | 10.72% | 11.27% | 11.78% | 10.82% | 9.56% | 9.092%
DSO | 68 | 16 | 18 | 2020 | Summer | I, [%] | 0 | 0 | 2.618% | 2.489% | 2.328% | 2.31% | 2.271% | 2.188% | 2.193% | 2.322% | 2.472% | 2.618% | 2.695% | 2.693% | 2.671% | 2.484% | 2.301% | 2.352% | 2.373% | 2.269% | 2.196% | 2.208% | 2.269% | 2.155% | 2.064% | 2.161%
DSO | 68 | 18 | 19 | 2020 | Summer | I, [%] | 0 | 0 | 3.037% | 2.897% | 2.719% | 2.7% | 2.655% | 2.556% | 2.543% | 2.673% | 2.832% | 2.994% | 3.071% | 3.066% | 3.043% | 2.842% | 2.651% | 2.71% | 2.733% | 2.616% | 2.522% | 2.523% | 2.592% | 2.486% | 2.393% | 2.519%
DSO | 68 | 21 | 10 | 2020 | Summer | I, [%] | 0 | 0 | 28.17% | 27.2% | 26.18% | 26% | 25.88% | 26.24% | 27.43% | 32.36% | 34.94% | 35.08% | 34.88% | 35.86% | 36.41% | 35.86% | 33.86% | 33.74% | 34.29% | 33.19% | 32.01% | 31.98% | 32.33% | 30.62% | 28.62% | 27.29%
DSO | 68 | 23 | 27 | 2020 | Summer | I, [%] | 0 | 0 | 6.108% | 5.885% | 5.772% | 5.733% | 5.512% | 5.819% | 6.433% | 7.332% | 8.391% | 8.626% | 8.329% | 8.457% | 8.507% | 8.708% | 8.354% | 8.151% | 8.212% | 7.894% | 7.681% | 7.588% | 7.408% | 6.727% | 6.428% | 5.776%
DSO | 68 | 25 | 23 | 2020 | Summer | I, [%] | 0 | 0 | 2.633% | 2.835% | 2.708% | 2.978% | 2.893% | 3.014% | 3.315% | 4.142% | 4.566% | 4.377% | 3.858% | 3.892% | 3.716% | 3.684% | 3.355% | 3.124% | 3.424% | 3.242% | 2.749% | 2.64% | 2.497% | 2.182% | 2.048% | 2.222%
DSO | 68 | 25 | 10 | 2020 | Summer | I, [%] | 0 | 0 | 22.58% | 21.38% | 20.44% | 20.22% | 20.48% | 20.36% | 21.43% | 24.11% | 25.13% | 25.49% | 26.41% | 27.79% | 28.09% | 27.25% | 26.16% | 25.94% | 26.35% | 25.7% | 25.36% | 25.88% | 27.22% | 25.64% | 23.84% | 22.8%
DSO | 68 | 25 | 29 | 2020 | Summer | I, [%] | 0 | 0 | 7.493% | 7.049% | 6.866% | 6.53% | 6.655% | 6.514% | 6.542% | 7.072% | 6.276% | 6.4% | 7.032% | 7.767% | 8.019% | 7.9% | 7.672% | 7.929% | 8.029% | 7.768% | 7.779% | 8.3% | 8.667% | 8.145% | 6.915% | 7.359%
DSO | 68 | 27 | 21 | 2020 | Summer | I, [%] | 0 | 0 | 2.157% | 1.897% | 1.866% | 1.931% | 1.912% | 1.969% | 2.8% | 2.815% | 3.102% | 3.474% | 3.685% | 4.11% | 3.706% | 3.735% | 3.939% | 3.312% | 3.456% | 3.355% | 3.488% | 3.694% | 4.011% | 3.025% | 2.924% | 2.513%
DSO | 68 | 9 | 10 | 2020 | Summer | I, [%] | 0 | 0 | 52.36% | 49.53% | 47.15% | 46.69% | 46.97% | 47.87% | 51.65% | 61.82% | 66.17% | 67.3% | 67.93% | 70.81% | 71.31% | 69.48% | 65.47% | 64.81% | 66.2% | 64.58% | 63.39% | 64.34% | 66.75% | 62.18% | 57.25% | 53.82%
DSO | 68 | 13 | 14 | 2020 | Summer | I, [%] | 0 | 0 | 12.64% | 11.88% | 11.29% | 11.08% | 11.09% | 11.36% | 12.34% | 13.66% | 14.55% | 15.14% | 15.89% | 16.2% | 15.96% | 15.44% | 14.63% | 14.08% | 14.14% | 14.72% | 15.22% | 15.62% | 17.14% | 15.64% | 14.45% | 13.09%
DSO | 68 | 16 | 17 | 2020 | Summer | I, [%] | 0 | 0 | 37.24% | 35.25% | 33.92% | 31.06% | 30.02% | 31.32% | 33.1% | 43.24% | 47.03% | 49.94% | 45.88% | 48.18% | 48.33% | 47.06% | 40.78% | 42.54% | 44.95% | 44.52% | 46.14% | 48.53% | 50.93% | 46.93% | 40.54% | 37.75%
DSO | 68 | 19 | 20 | 2020 | Summer | I, [%] | 0 | 0 | 11.38% | 10.87% | 10.38% | 10.27% | 10.26% | 10.19% | 10.79% | 11.7% | 12.42% | 12.9% | 13.55% | 13.76% | 13.49% | 12.61% | 11.47% | 11.61% | 11.68% | 11.31% | 11.33% | 11.81% | 12.11% | 11.16% | 10.48% | 10.22%
DSO | 68 | 21 | 22 | 2020 | Summer | I, [%] | 0 | 0 | 39.86% | 39.39% | 37.97% | 37.29% | 37.04% | 37.46% | 37.07% | 44.73% | 47.97% | 47.4% | 46.65% | 47.22% | 48.88% | 47.95% | 44.49% | 45.69% | 46.2% | 44.7% | 42.55% | 42.07% | 41.94% | 41.49% | 38.54% | 37.4%
DSO | 68 | 23 | 24 | 2020 | Summer | I, [%] | 0 | 0 | 30.51% | 29.29% | 27.36% | 28.38% | 29.06% | 29.03% | 31.39% | 38.81% | 40.4% | 40.19% | 40.41% | 42.45% | 41.85% | 40.08% | 37.8% | 36.61% | 38.27% | 37.1% | 35.07% | 35.51% | 36.92% | 33.96% | 31.33% | 31.22%
DSO | 68 | 25 | 26 | 2020 | Summer | I, [%] | 0 | 0 | 20.92% | 19.1% | 17.81% | 17.43% | 18.06% | 17.95% | 19.38% | 22% | 24.01% | 24.65% | 26.29% | 27.7% | 28.36% | 27.06% | 26.11% | 25.92% | 26% | 25.69% | 26.02% | 26.47% | 28.95% | 27.74% | 26.3% | 23.51%
DSO | 68 | 27 | 28 | 2020 | Summer | I, [%] | 0 | 0 | 32.48% | 29.45% | 28.8% | 29.34% | 28.52% | 30.75% | 38.84% | 43.77% | 50.08% | 52.72% | 52.4% | 54.67% | 53.16% | 54.23% | 53.38% | 49.9% | 50.69% | 48.8% | 48.49% | 48.92% | 49.42% | 41.97% | 40.05% | 34.73%
DSO | 68 | 29 | 30 | 2020 | Summer | I, [%] | 0 | 0 | 38.55% | 35.73% | 34.76% | 32.7% | 33.52% | 32.87% | 32.74% | 36.63% | 32.02% | 33.01% | 36.62% | 40.71% | 42.22% | 41.61% | 40.37% | 41.86% | 42.35% | 40.96% | 41.01% | 43.76% | 45.72% | 42.96% | 36.11% | 38.31%
DSO | 68 | 10 | 15 | 2020 | Summer | I, [%] | 0 | 1 | 23.91% | 22.97% | 22.22% | 22.1% | 22.1% | 22.25% | 23.41% | 25.25% | 26.15% | 26.58% | 27.16% | 27.79% | 27.62% | 26.96% | 26.1% | 25.96% | 26.24% | 25.88% | 25.53% | 25.78% | 26.68% | 25.28% | 24.24% | 23.58%
DSO | 68 | 10 | 11 | 2020 | Summer | I, [%] | 0 | 1 | 18.04% | 17.78% | 17.62% | 17.64% | 17.65% | 17.77% | 18.41% | 18.96% | 19.1% | 19.17% | 19.33% | 19.41% | 19.25% | 19.1% | 18.87% | 18.84% | 19.04% | 18.97% | 19.01% | 19.16% | 19.44% | 18.38% | 18.04% | 17.84%
DSO | 68 | 10 | 23 | 2020 | Summer | I, [%] | 0 | 1 | 35.94% | 34.97% | 34.29% | 34.15% | 34.18% | 34.27% | 35.97% | 37.86% | 38.54% | 38.55% | 38.98% | 39.22% | 39.06% | 38.62% | 38.07% | 37.86% | 38.27% | 38.22% | 38.6% | 38.87% | 39.6% | 37.79% | 36.52% | 35.76%
DSO | 68 | 11 | 12 | 2020 | Summer | I, [%] | 0 | 1 | 19.96% | 19.67% | 19.49% | 19.52% | 19.53% | 19.66% | 20.36% | 20.96% | 21.12% | 21.18% | 21.36% | 21.44% | 21.27% | 21.1% | 20.86% | 20.82% | 21.05% | 20.97% | 21.01% | 21.18% | 21.49% | 20.32% | 19.95% | 19.73%
DSO | 68 | 12 | 13 | 2020 | Summer | I, [%] | 0 | 1 | 18.4% | 18.14% | 17.98% | 18% | 18.01% | 18.13% | 18.77% | 19.32% | 19.45% | 19.52% | 19.68% | 19.75% | 19.6% | 19.44% | 19.22% | 19.19% | 19.39% | 19.32% | 19.35% | 19.51% | 19.79% | 18.72% | 18.39% | 18.19%
DSO | 68 | 13 | 8 | 2020 | Summer | I, [%] | 0 | 1 | 0.1782% | 0.1783% | 0.1783% | 0.1783% | 0.1783% | 0.1783% | 0.1784% | 0.1783% | 0.1783% | 0.1782% | 0.1782% | 0.1781% | 0.1781% | 0.1781% | 0.1782% | 0.1782% | 0.1782% | 0.1783% | 0.1784% | 0.1783% | 0.1783% | 0.1782% | 0.1783% | 0.1783%
DSO | 68 | 15 | 16 | 2020 | Summer | I, [%] | 0 | 1 | 23.92% | 22.99% | 22.23% | 22.12% | 22.12% | 22.27% | 23.43% | 25.27% | 26.17% | 26.6% | 27.18% | 27.8% | 27.64% | 26.98% | 26.12% | 25.98% | 26.26% | 25.9% | 25.55% | 25.79% | 26.7% | 25.3% | 24.26% | 23.6%
DSO | 68 | 16 | 18 | 2020 | Summer | I, [%] | 0 | 1 | 12.31% | 11.59% | 10.98% | 10.86% | 10.84% | 10.83% | 11.51% | 13.2% | 14.06% | 14.48% | 14.76% | 15.16% | 15.02% | 14.49% | 13.68% | 13.64% | 13.86% | 13.54% | 13.39% | 13.72% | 14.22% | 13.27% | 12.33% | 11.85%
DSO | 68 | 18 | 19 | 2020 | Summer | I, [%] | 0 | 1 | 13.69% | 12.9% | 12.23% | 12.1% | 12.07% | 12.07% | 12.81% | 14.66% | 15.59% | 16.06% | 16.36% | 16.81% | 16.65% | 16.07% | 15.19% | 15.14% | 15.38% | 15.03% | 14.86% | 15.23% | 15.77% | 14.73% | 13.7% | 13.18%
DSO | 68 | 21 | 10 | 2020 | Summer | I, [%] | 0 | 1 | 46.47% | 45.41% | 44.65% | 44.68% | 44.63% | 44.67% | 46.49% | 48.77% | 49.29% | 49.29% | 49.62% | 49.79% | 49.51% | 49.05% | 48.52% | 48.33% | 48.84% | 48.9% | 49.31% | 49.77% | 50.36% | 48.08% | 46.7% | 45.8%
DSO | 68 | 23 | 27 | 2020 | Summer | I, [%] | 0 | 1 | 11.11% | 10.76% | 10.44% | 10.47% | 10.43% | 10.4% | 10.77% | 11.61% | 11.78% | 11.83% | 11.81% | 11.93% | 11.78% | 11.64% | 11.4% | 11.44% | 11.53% | 11.48% | 11.35% | 11.64% | 11.77% | 11.17% | 10.67% | 10.51%
DSO | 68 | 25 | 23 | 2020 | Summer | I, [%] | 0 | 1 | 5.328% | 5.143% | 5.004% | 5.095% | 5.039% | 5.032% | 5.106% | 5.855% | 6.134% | 6.384% | 6.465% | 6.618% | 6.574% | 6.37% | 5.924% | 6.004% | 6.063% | 5.86% | 5.645% | 5.924% | 6.039% | 5.487% | 5.082% | 4.843%
DSO | 68 | 25 | 10 | 2020 | Summer | I, [%] | 0 | 1 | 47.53% | 45.83% | 44.65% | 44.39% | 44.5% | 44.76% | 47.3% | 50.48% | 51.84% | 52.25% | 53.06% | 53.69% | 53.49% | 52.68% | 51.53% | 51.01% | 51.61% | 51.43% | 51.85% | 52.28% | 53.74% | 51.17% | 49.17% | 47.84%
DSO | 68 | 25 | 29 | 2020 | Summer | I, [%] | 0 | 1 | 12.45% | 12.17% | 11.9% | 11.84% | 11.87% | 11.98% | 12.51% | 13.15% | 13.09% | 13.18% | 13.45% | 13.53% | 13.57% | 13.55% | 13.27% | 13.21% | 13.32% | 13.26% | 13.3% | 13.44% | 13.67% | 13.11% | 12.81% | 12.5%
DSO | 68 | 27 | 21 | 2020 | Summer | I, [%] | 0 | 1 | 8.963% | 8.516% | 8.154% | 8.012% | 8.015% | 8.038% | 8.603% | 9.519% | 9.997% | 10.12% | 10.36% | 10.62% | 10.59% | 10.24% | 9.795% | 9.783% | 9.891% | 9.692% | 9.613% | 9.799% | 10.19% | 9.632% | 9.017% | 8.735%
DSO | 68 | 9 | 10 | 2020 | Summer | I, [%] | 0 | 1 | 72.74% | 72.39% | 72.17% | 72.13% | 72.16% | 72.29% | 72.74% | 73.65% | 74.19% | 74.58% | 74.88% | 75.22% | 75.24% | 74.93% | 74.28% | 74.14% | 74.18% | 74.1% | 74.16% | 74.43% | 74.67% | 74.23% | 73.6% | 73%
DSO | 68 | 13 | 14 | 2020 | Summer | I, [%] | 0 | 1 | 27.49% | 26.79% | 26.4% | 26.34% | 26.45% | 26.71% | 27.95% | 29.75% | 30.81% | 31.17% | 31.63% | 32.24% | 32.27% | 31.36% | 30.66% | 30.49% | 30.56% | 30.66% | 31.21% | 31.42% | 32.06% | 31.14% | 29.9% | 28.6%
DSO | 68 | 16 | 17 | 2020 | Summer | I, [%] | 0 | 1 | 43.12% | 41.12% | 39.87% | 38.19% | 37.91% | 37.53% | 39.57% | 43.86% | 47.47% | 50.34% | 50% | 50.32% | 50.59% | 49.23% | 45.83% | 45.61% | 45.23% | 45.28% | 46.98% | 49.79% | 50.54% | 50.29% | 46.29% | 41.84%
DSO | 68 | 19 | 20 | 2020 | Summer | I, [%] | 0 | 1 | 38.45% | 36.21% | 34.42% | 34.05% | 34.03% | 34.03% | 36.11% | 41.24% | 43.88% | 45.27% | 46.24% | 47.35% | 47.02% | 45.5% | 42.91% | 42.77% | 43.39% | 42.37% | 41.92% | 42.93% | 44.48% | 41.94% | 38.95% | 37.36%
DSO | 68 | 21 | 22 | 2020 | Summer | I, [%] | 0 | 1 | 43.47% | 42.8% | 42.42% | 42.48% | 41.34% | 40.96% | 40.11% | 40.34% | 40.23% | 40.26% | 39.64% | 39.16% | 38.95% | 40.16% | 40.43% | 40.2% | 39.78% | 40.47% | 40.7% | 41.46% | 40.97% | 39.58% | 38.68% | 38.29%
DSO | 68 | 23 | 24 | 2020 | Summer | I, [%] | 0 | 1 | 37.33% | 37.41% | 36.49% | 36.57% | 36.18% | 36.05% | 35.76% | 38.12% | 38.99% | 39.92% | 40.4% | 41.16% | 40.9% | 39.87% | 38.11% | 38.64% | 38.33% | 37.94% | 37.73% | 39.01% | 38.45% | 38.67% | 37.58% | 36.37%
DSO | 68 | 25 | 26 | 2020 | Summer | I, [%] | 0 | 1 | 36.81% | 34.66% | 32.9% | 32.34% | 32.4% | 32.52% | 34.63% | 38.67% | 41.7% | 43.61% | 45.32% | 46.83% | 46.89% | 45.55% | 43.38% | 42.31% | 42.4% | 42.08% | 42.43% | 42.99% | 44.94% | 44.51% | 42.03% | 39.2%
DSO | 68 | 27 | 28 | 2020 | Summer | I, [%] | 0 | 1 | 52.02% | 49.56% | 47.86% | 47.56% | 47.56% | 47.65% | 50.26% | 57.79% | 61.94% | 64.92% | 66.66% | 67.43% | 67.88% | 66.33% | 62.22% | 62.31% | 62.77% | 61.11% | 60.48% | 62.3% | 62.84% | 58.69% | 55.72% | 51.61%
DSO | 68 | 29 | 30 | 2020 | Summer | I, [%] | 0 | 1 | 46.55% | 44.42% | 42.53% | 41.1% | 40.56% | 42.19% | 42.8% | 46.61% | 49.42% | 52.48% | 53.66% | 56.14% | 55.31% | 53.93% | 49.02% | 46.36% | 46.54% | 47.06% | 49.19% | 50.08% | 52.02% | 52.75% | 51.59% | 49.25%
DSO | 68 | 10 | 15 | 2020 | Summer | I, [%] | 0 | 2 | 24.44% | 23.59% | 22.8% | 22.68% | 22.65% | 22.8% | 23.86% | 25.63% | 26.51% | 26.86% | 27.27% | 27.7% | 27.84% | 27.56% | 26.61% | 26.6% | 26.85% | 26.5% | 26.13% | 26.33% | 27.01% | 25.59% | 24.47% | 23.86%
DSO | 68 | 10 | 11 | 2020 | Summer | I, [%] | 0 | 2 | 18.37% | 18.19% | 18.01% | 17.99% | 17.98% | 18.21% | 18.74% | 19.19% | 19.35% | 19.2% | 19.15% | 19.13% | 19.39% | 19.56% | 19.33% | 19.36% | 19.49% | 19.4% | 19.46% | 19.51% | 19.62% | 18.53% | 18.17% | 17.97%
DSO | 68 | 10 | 23 | 2020 | Summer | I, [%] | 0 | 2 | 36.33% | 35.33% | 34.67% | 34.51% | 34.46% | 34.9% | 36.55% | 38.57% | 39.2% | 39.1% | 39.3% | 39.33% | 39.46% | 39.44% | 38.69% | 38.65% | 38.98% | 38.99% | 39.2% | 39.66% | 40.08% | 38.01% | 36.82% | 35.93%
DSO | 68 | 11 | 12 | 2020 | Summer | I, [%] | 0 | 2 | 20.32% | 20.12% | 19.93% | 19.9% | 19.89% | 20.15% | 20.72% | 21.21% | 21.39% | 21.22% | 21.16% | 21.13% | 21.43% | 21.61% | 21.36% | 21.4% | 21.54% | 21.45% | 21.51% | 21.56% | 21.68% | 20.49% | 20.08% | 19.87%
DSO | 68 | 12 | 13 | 2020 | Summer | I, [%] | 0 | 2 | 18.73% | 18.55% | 18.37% | 18.35% | 18.34% | 18.58% | 19.1% | 19.55% | 19.7% | 19.55% | 19.49% | 19.46% | 19.74% | 19.91% | 19.68% | 19.72% | 19.84% | 19.76% | 19.81% | 19.86% | 19.97% | 18.88% | 18.51% | 18.32%
DSO | 68 | 13 | 8 | 2020 | Summer | I, [%] | 0 | 2 | 0.1783% | 0.1783% | 0.1783% | 0.1783% | 0.1783% | 0.1784% | 0.1784% | 0.1784% | 0.1783% | 0.1782% | 0.1782% | 0.1781% | 0.1781% | 0.1782% | 0.1783% | 0.1783% | 0.1783% | 0.1784% | 0.1784% | 0.1784% | 0.1783% | 0.1783% | 0.1783% | 0.1783%
DSO | 68 | 15 | 16 | 2020 | Summer | I, [%] | 0 | 2 | 24.46% | 23.61% | 22.82% | 22.7% | 22.67% | 22.82% | 23.88% | 25.65% | 26.53% | 26.88% | 27.29% | 27.72% | 27.86% | 27.58% | 26.63% | 26.61% | 26.87% | 26.52% | 26.15% | 26.35% | 27.03% | 25.61% | 24.49% | 23.88%
DSO | 68 | 16 | 18 | 2020 | Summer | I, [%] | 0 | 2 | 12.3% | 11.59% | 10.99% | 10.84% | 10.82% | 10.85% | 11.53% | 13.2% | 14.07% | 14.47% | 14.72% | 15.07% | 15.04% | 14.56% | 13.79% | 13.76% | 13.94% | 13.61% | 13.47% | 13.78% | 14.22% | 13.3% | 12.36% | 11.87%
DSO | 68 | 18 | 19 | 2020 | Summer | I, [%] | 0 | 2 | 13.68% | 12.9% | 12.23% | 12.08% | 12.05% | 12.08% | 12.83% | 14.65% | 15.61% | 16.05% | 16.32% | 16.71% | 16.67% | 16.15% | 15.31% | 15.27% | 15.47% | 15.1% | 14.95% | 15.29% | 15.78% | 14.76% | 13.74% | 13.2%
DSO | 68 | 21 | 10 | 2020 | Summer | I, [%] | 0 | 2 | 46.56% | 45.5% | 44.69% | 44.52% | 44.47% | 44.9% | 46.82% | 49.09% | 49.97% | 49.79% | 49.91% | 49.82% | 50.03% | 50.18% | 49.45% | 49.35% | 49.73% | 49.82% | 50.15% | 50.6% | 51.03% | 48.41% | 46.88% | 46%
DSO | 68 | 23 | 27 | 2020 | Summer | I, [%] | 0 | 2 | 10.99% | 10.66% | 10.27% | 10.19% | 10.23% | 10.26% | 10.72% | 11.6% | 12.01% | 12.02% | 12% | 12.08% | 12.04% | 11.97% | 11.73% | 11.85% | 12.01% | 11.83% | 11.84% | 11.96% | 12.11% | 11.31% | 10.68% | 10.52%
DSO | 68 | 25 | 23 | 2020 | Summer | I, [%] | 0 | 2 | 5.186% | 4.981% | 4.707% | 4.716% | 4.758% | 4.729% | 4.937% | 5.526% | 6.019% | 6.226% | 6.309% | 6.436% | 6.435% | 6.282% | 5.936% | 5.844% | 5.987% | 5.743% | 5.605% | 5.75% | 5.954% | 5.466% | 4.959% | 4.852%
DSO | 68 | 25 | 10 | 2020 | Summer | I, [%] | 0 | 2 | 48.7% | 47.03% | 45.85% | 45.52% | 45.49% | 46.08% | 48.49% | 51.97% | 53.08% | 53.21% | 53.73% | 54.16% | 54.27% | 53.79% | 52.23% | 52.19% | 52.58% | 52.53% | 52.81% | 53.59% | 54.46% | 51.61% | 49.83% | 48.07%
DSO | 68 | 25 | 29 | 2020 | Summer | I, [%] | 0 | 2 | 12.68% | 12.41% | 12.15% | 12.06% | 12.09% | 12.2% | 12.82% | 13.44% | 13.65% | 13.56% | 13.71% | 13.79% | 13.76% | 13.71% | 13.42% | 13.36% | 13.52% | 13.52% | 13.53% | 13.69% | 13.84% | 13.23% | 12.93% | 12.58%
DSO | 68 | 27 | 21 | 2020 | Summer | I, [%] | 0 | 2 | 9.141% | 8.686% | 8.319% | 8.22% | 8.253% | 8.346% | 8.899% | 9.95% | 10.29% | 10.36% | 10.48% | 10.68% | 10.64% | 10.37% | 9.942% | 10.04% | 10.2% | 9.977% | 9.916% | 10.14% | 10.37% | 9.701% | 9.156% | 8.805%
DSO | 68 | 9 | 10 | 2020 | Summer | I, [%] | 0 | 2 | 72.62% | 72.28% | 72.1% | 72.07% | 72.09% | 72.24% | 72.69% | 73.5% | 74.01% | 74.48% | 74.87% | 75.29% | 75.1% | 74.6% | 74.03% | 73.88% | 73.96% | 73.87% | 73.93% | 74.15% | 74.53% | 74.11% | 73.5% | 72.97%
DSO | 68 | 13 | 14 | 2020 | Summer | I, [%] | 0 | 2 | 28.02% | 27.3% | 26.8% | 26.64% | 26.67% | 26.95% | 28.33% | 30.09% | 31.46% | 32.24% | 32.95% | 33.36% | 32.52% | 31.81% | 30.87% | 30.44% | 30.47% | 30.66% | 31.2% | 31.71% | 32.28% | 31.35% | 30.09% | 28.62%
DSO | 68 | 16 | 17 | 2020 | Summer | I, [%] | 0 | 2 | 38.6% | 36.99% | 35.71% | 35.14% | 34.99% | 34.95% | 37.11% | 41.94% | 46.83% | 49.86% | 49.84% | 49.16% | 48.37% | 44.94% | 42.42% | 41.07% | 41.07% | 41.65% | 43.46% | 46.83% | 48.09% | 48.3% | 45.23% | 40.44%
DSO | 68 | 19 | 20 | 2020 | Summer | I, [%] | 0 | 2 | 38.6% | 36.42% | 34.6% | 34.21% | 34.13% | 34.24% | 36.31% | 41.34% | 44% | 45.34% | 46.31% | 47.52% | 47.13% | 45.62% | 43.01% | 42.8% | 43.34% | 42.39% | 42% | 43.08% | 44.53% | 42.03% | 39.02% | 37.35%
DSO | 68 | 21 | 22 | 2020 | Summer | I, [%] | 0 | 2 | 37.85% | 36.78% | 36.05% | 36.1% | 35.95% | 36.22% | 36.83% | 37.88% | 38.92% | 40.15% | 40.01% | 39.62% | 39.52% | 40.16% | 39.91% | 40.24% | 41.46% | 40.51% | 40.59% | 40.96% | 41.31% | 38.95% | 38.02% | 37.38%
DSO | 68 | 23 | 24 | 2020 | Summer | I, [%] | 0 | 2 | 35.31% | 35.14% | 34.56% | 34.46% | 34.56% | 33.85% | 33.98% | 35.41% | 36.89% | 38.43% | 39.42% | 40.2% | 39.79% | 38.42% | 37.81% | 37.37% | 37.42% | 36.76% | 37.29% | 37.45% | 37.85% | 37.99% | 35.59% | 35.99%
DSO | 68 | 25 | 26 | 2020 | Summer | I, [%] | 0 | 2 | 37.58% | 35.26% | 33.85% | 33.28% | 33.07% | 33.07% | 35.07% | 39.62% | 41.94% | 44.43% | 46.6% | 48.55% | 47.88% | 45.12% | 42.24% | 41.95% | 41.59% | 41.39% | 42.1% | 43.03% | 44.96% | 44.7% | 42.72% | 39.05%
DSO | 68 | 27 | 28 | 2020 | Summer | I, [%] | 0 | 2 | 51.51% | 48.89% | 47.09% | 47.02% | 46.59% | 46.13% | 48.65% | 53.97% | 58.5% | 61.56% | 63.3% | 64.7% | 64.57% | 63.04% | 59.67% | 57.36% | 57.63% | 56.53% | 55.55% | 56.85% | 59.28% | 57.43% | 54.37% | 51.98%
DSO | 68 | 29 | 30 | 2020 | Summer | I, [%] | 0 | 2 | 47.27% | 45.1% | 44.1% | 43.06% | 42.71% | 42.06% | 41.59% | 47.03% | 45.51% | 47.79% | 50.05% | 55.12% | 53.6% | 50.04% | 46.79% | 45.85% | 45.92% | 46.25% | 46.98% | 47.83% | 50.36% | 51.13% | 50.56% | 48.15%
DSO | 68 | 10 | 15 | 2020 | Summer | I, [%] | Expected | - | 13.65% | 13.12% | 12.63% | 12.28% | 12.16% | 12.28% | 12.86% | 14.59% | 15.44% | 16% | 15.76% | 16.24% | 16.24% | 15.78% | 14.56% | 14.79% | 15.19% | 14.94% | 15.04% | 15.49% | 16.09% | 14.99% | 13.78% | 13.27%
DSO | 68 | 10 | 11 | 2020 | Summer | I, [%] | Expected | - | 9.785% | 9.629% | 9.421% | 9.391% | 9.338% | 9.273% | 9.289% | 9.479% | 9.625% | 9.685% | 9.861% | 9.935% | 9.903% | 9.775% | 9.551% | 9.508% | 9.571% | 9.546% | 9.567% | 9.695% | 10.07% | 9.521% | 9.205% | 9.109%
DSO | 68 | 10 | 23 | 2020 | Summer | I, [%] | Expected | - | 23.97% | 23.01% | 22.25% | 22.23% | 22.32% | 22.45% | 23.84% | 26.65% | 27.79% | 27.95% | 28.27% | 29.08% | 29.1% | 28.58% | 27.58% | 27.23% | 27.71% | 27.22% | 26.84% | 27.14% | 27.85% | 26.12% | 24.73% | 23.9%
DSO | 68 | 11 | 12 | 2020 | Summer | I, [%] | Expected | - | 10.89% | 10.72% | 10.49% | 10.46% | 10.4% | 10.33% | 10.33% | 10.52% | 10.67% | 10.73% | 10.92% | 11% | 10.96% | 10.82% | 10.58% | 10.54% | 10.61% | 10.57% | 10.59% | 10.72% | 11.13% | 10.54% | 10.2% | 10.12%
DSO | 68 | 12 | 13 | 2020 | Summer | I, [%] | Expected | - | 10.1% | 9.947% | 9.741% | 9.714% | 9.658% | 9.583% | 9.571% | 9.73% | 9.86% | 9.909% | 10.08% | 10.15% | 10.12% | 9.992% | 9.776% | 9.748% | 9.811% | 9.767% | 9.768% | 9.892% | 10.26% | 9.727% | 9.428% | 9.373%
DSO | 68 | 13 | 8 | 2020 | Summer | I, [%] | Expected | - | 0.1773% | 0.1773% | 0.1773% | 0.1773% | 0.1773% | 0.1773% | 0.1772% | 0.1772% | 0.1771% | 0.1771% | 0.1771% | 0.1771% | 0.1771% | 0.1771% | 0.1771% | 0.1771% | 0.1771% | 0.1771% | 0.1771% | 0.1771% | 0.1771% | 0.1771% | 0.1771% | 0.1772%
DSO | 68 | 15 | 16 | 2020 | Summer | I, [%] | Expected | - | 13.66% | 13.13% | 12.64% | 12.29% | 12.18% | 12.29% | 12.87% | 14.6% | 15.45% | 16.01% | 15.76% | 16.24% | 16.25% | 15.78% | 14.57% | 14.8% | 15.2% | 14.95% | 15.04% | 15.5% | 16.09% | 15% | 13.79% | 13.28%
DSO | 68 | 16 | 18 | 2020 | Summer | I, [%] | Expected | - | 5.387% | 5.09% | 4.801% | 4.752% | 4.717% | 4.66% | 4.858% | 5.43% | 5.784% | 6.006% | 6.135% | 6.243% | 6.202% | 5.926% | 5.569% | 5.594% | 5.666% | 5.499% | 5.405% | 5.506% | 5.684% | 5.334% | 5.001% | 4.932%
DSO | 68 | 18 | 19 | 2020 | Summer | I, [%] | Expected | - | 6.078% | 5.754% | 5.436% | 5.383% | 5.343% | 5.275% | 5.479% | 6.097% | 6.481% | 6.725% | 6.862% | 6.977% | 6.934% | 6.633% | 6.25% | 6.279% | 6.358% | 6.173% | 6.061% | 6.163% | 6.358% | 5.988% | 5.628% | 5.568%
DSO | 68 | 21 | 10 | 2020 | Summer | I, [%] | Expected | - | 33.41% | 32.42% | 31.46% | 31.31% | 31.21% | 31.54% | 32.93% | 37.09% | 39.14% | 39.21% | 39.13% | 39.84% | 40.23% | 39.79% | 38.18% | 38.06% | 38.57% | 37.81% | 37.07% | 37.19% | 37.58% | 35.66% | 33.81% | 32.61%
DSO | 68 | 23 | 27 | 2020 | Summer | I, [%] | Expected | - | 7.52% | 7.264% | 7.082% | 7.047% | 6.888% | 7.108% | 7.665% | 8.553% | 9.392% | 9.569% | 9.351% | 9.47% | 9.481% | 9.592% | 9.272% | 9.149% | 9.228% | 8.969% | 8.798% | 8.792% | 8.703% | 8.016% | 7.641% | 7.13%
DSO | 68 | 25 | 23 | 2020 | Summer | I, [%] | Expected | - | 3.382% | 3.472% | 3.321% | 3.529% | 3.466% | 3.547% | 3.802% | 4.584% | 4.997% | 4.928% | 4.58% | 4.645% | 4.513% | 4.438% | 4.091% | 3.924% | 4.167% | 3.973% | 3.571% | 3.554% | 3.497% | 3.123% | 2.897% | 2.972%
DSO | 68 | 25 | 10 | 2020 | Summer | I, [%] | Expected | - | 29.88% | 28.54% | 27.53% | 27.29% | 27.49% | 27.52% | 28.99% | 31.86% | 32.94% | 33.27% | 34.12% | 35.26% | 35.46% | 34.67% | 33.51% | 33.27% | 33.71% | 33.21% | 33.06% | 33.61% | 34.9% | 33% | 31.17% | 29.99%
DSO | 68 | 25 | 29 | 2020 | Summer | I, [%] | Expected | - | 8.942% | 8.546% | 8.34% | 8.078% | 8.176% | 8.107% | 8.29% | 8.849% | 8.302% | 8.392% | 8.902% | 9.451% | 9.632% | 9.538% | 9.293% | 9.46% | 9.569% | 9.374% | 9.389% | 9.805% | 10.12% | 9.581% | 8.616% | 8.84%
DSO | 68 | 27 | 21 | 2020 | Summer | I, [%] | Expected | - | 4.127% | 3.812% | 3.686% | 3.698% | 3.69% | 3.747% | 4.5% | 4.792% | 5.114% | 5.408% | 5.609% | 5.979% | 5.679% | 5.613% | 5.633% | 5.197% | 5.339% | 5.206% | 5.281% | 5.487% | 5.802% | 4.922% | 4.685% | 4.301%
DSO | 68 | 9 | 10 | 2020 | Summer | I, [%] | Expected | - | 58.16% | 56.04% | 54.29% | 53.95% | 54.16% | 54.84% | 57.67% | 65.18% | 68.44% | 69.36% | 69.92% | 72.08% | 72.42% | 70.99% | 67.96% | 67.44% | 68.45% | 67.26% | 66.44% | 67.18% | 68.99% | 65.61% | 61.91% | 59.29%
DSO | 68 | 13 | 14 | 2020 | Summer | I, [%] | Expected | - | 16.96% | 16.21% | 15.66% | 15.48% | 15.51% | 15.78% | 16.86% | 18.3% | 19.29% | 19.87% | 20.58% | 20.94% | 20.66% | 20.05% | 19.24% | 18.76% | 18.82% | 19.27% | 19.79% | 20.17% | 21.44% | 20.1% | 18.89% | 17.53%
DSO | 68 | 16 | 17 | 2020 | Summer | I, [%] | Expected | - | 38.27% | 36.34% | 35.02% | 32.66% | 31.85% | 32.72% | 34.6% | 43.14% | 47.06% | 49.99% | 47.03% | 48.63% | 48.66% | 47.07% | 41.74% | 42.77% | 44.43% | 44.22% | 45.88% | 48.47% | 50.47% | 47.61% | 42.03% | 38.72%
DSO | 68 | 19 | 20 | 2020 | Summer | I, [%] | Expected | - | 19.14% | 18.14% | 17.28% | 17.09% | 17.06% | 17.03% | 18.05% | 20.15% | 21.43% | 22.16% | 22.9% | 23.38% | 23.08% | 22.02% | 20.47% | 20.52% | 20.74% | 20.19% | 20.08% | 20.72% | 21.36% | 19.97% | 18.63% | 17.98%
DSO | 68 | 21 | 22 | 2020 | Summer | I, [%] | Expected | - | 40.09% | 39.51% | 38.33% | 37.86% | 37.5% | 37.78% | 37.47% | 43.12% | 45.57% | 45.34% | 44.7% | 44.98% | 46.12% | 45.72% | 43.25% | 44.13% | 44.61% | 43.5% | 42.01% | 41.83% | 41.72% | 40.86% | 38.49% | 37.53%
DSO | 68 | 23 | 24 | 2020 | Summer | I, [%] | Expected | - | 32.17% | 31.28% | 29.69% | 30.42% | 30.86% | 30.72% | 32.39% | 38.23% | 39.7% | 39.9% | 40.27% | 41.94% | 41.42% | 39.81% | 37.84% | 37.01% | 38.15% | 37.17% | 35.77% | 36.28% | 37.27% | 35.21% | 32.83% | 32.64%
DSO | 68 | 25 | 26 | 2020 | Summer | I, [%] | Expected | - | 25.57% | 23.63% | 22.26% | 21.83% | 22.25% | 22.19% | 23.8% | 26.9% | 29.1% | 30.18% | 31.91% | 33.41% | 33.8% | 32.28% | 30.88% | 30.55% | 30.57% | 30.27% | 30.67% | 31.19% | 33.52% | 32.56% | 30.9% | 27.97%
DSO | 68 | 27 | 28 | 2020 | Summer | I, [%] | Expected | - | 37.99% | 35.1% | 34.13% | 34.47% | 33.82% | 35.36% | 41.87% | 47.23% | 52.97% | 55.72% | 55.99% | 57.93% | 56.89% | 57.22% | 55.54% | 52.74% | 53.41% | 51.67% | 51.21% | 51.96% | 52.75% | 46.57% | 44.33% | 39.61%
DSO | 68 | 29 | 30 | 2020 | Summer | I, [%] | Expected | - | 40.94% | 38.31% | 37.2% | 35.38% | 35.84% | 35.51% | 35.44% | 39.54% | 36.43% | 37.9% | 40.97% | 44.97% | 45.72% | 44.57% | 42.52% | 43.07% | 43.46% | 42.59% | 43.03% | 45.24% | 47.28% | 45.53% | 40.38% | 41.28%
DSO | 68 | 10 | 15 | 2030 | Summer | I, [%] | 0 | 0 | 14.32% | 13.41% | 12.92% | 12.49% | 13.57% | 13.77% | 12.75% | 12.99% | 13.16% | 13.16% | 13.02% | 13.21% | 13.69% | 13.36% | 14.04% | 13.71% | 13.88% | 14.05% | 13.96% | 14.65% | 15.5% | 14.24% | 13.88% | 13.97%
DSO | 68 | 10 | 11 | 2030 | Summer | I, [%] | 0 | 0 | 13.16% | 11.94% | 11.62% | 11.49% | 12.73% | 12.84% | 11.08% | 11.48% | 11.63% | 12.05% | 12.04% | 12.53% | 13.06% | 13.19% | 14.27% | 13.26% | 13.12% | 12.47% | 11.65% | 11.45% | 11.46% | 10.66% | 11.16% | 11.89%
DSO | 68 | 10 | 23 | 2030 | Summer | I, [%] | 0 | 0 | 20.28% | 19.13% | 17.79% | 17.7% | 18.51% | 18.71% | 18.79% | 19.92% | 19.42% | 17% | 15.38% | 15.21% | 14.79% | 14.25% | 14.47% | 15.31% | 17.46% | 19.35% | 21.31% | 23.65% | 25.15% | 23.88% | 22.29% | 21.26%
DSO | 68 | 11 | 12 | 2030 | Summer | I, [%] | 0 | 0 | 14.6% | 13.26% | 12.92% | 12.77% | 14.13% | 14.25% | 12.32% | 12.75% | 12.92% | 13.39% | 13.37% | 13.91% | 14.49% | 14.64% | 15.83% | 14.71% | 14.56% | 13.84% | 12.93% | 12.7% | 12.71% | 11.83% | 12.39% | 13.2%
DSO | 68 | 12 | 13 | 2030 | Summer | I, [%] | 0 | 0 | 13.5% | 12.28% | 11.97% | 11.83% | 13.07% | 13.18% | 11.41% | 11.81% | 11.96% | 12.39% | 12.38% | 12.88% | 13.41% | 13.54% | 14.63% | 13.61% | 13.47% | 12.81% | 11.97% | 11.75% | 11.75% | 10.95% | 11.47% | 12.21%
DSO | 68 | 13 | 8 | 2030 | Summer | I, [%] | 0 | 0 | 0.1753% | 0.1752% | 0.1752% | 0.1752% | 0.1753% | 0.1753% | 0.1752% | 0.1752% | 0.1752% | 0.1753% | 0.1753% | 0.1753% | 0.1753% | 0.1753% | 0.1752% | 0.1753% | 0.1753% | 0.1753% | 0.1753% | 0.1753% | 0.1753% | 0.1753% | 0.1753% | 0.1753%
DSO | 68 | 15 | 16 | 2030 | Summer | I, [%] | 0 | 0 | 14.33% | 13.42% | 12.93% | 12.5% | 13.58% | 13.79% | 12.77% | 13% | 13.17% | 13.17% | 13.03% | 13.23% | 13.71% | 13.37% | 14.06% | 13.73% | 13.9% | 14.06% | 13.97% | 14.66% | 15.51% | 14.25% | 13.89% | 13.98%
DSO | 68 | 16 | 18 | 2030 | Summer | I, [%] | 0 | 0 | 6.835% | 6.382% | 6.23% | 6.179% | 6.699% | 6.764% | 6.217% | 6.366% | 6.521% | 6.786% | 6.898% | 7.006% | 7.228% | 7.172% | 7.51% | 7.184% | 7.095% | 6.962% | 6.592% | 6.363% | 6.407% | 5.994% | 6.289% | 6.561%
DSO | 68 | 18 | 19 | 2030 | Summer | I, [%] | 0 | 0 | 7.679% | 7.182% | 7.015% | 6.961% | 7.531% | 7.601% | 7% | 7.163% | 7.333% | 7.626% | 7.748% | 7.868% | 8.112% | 8.053% | 8.423% | 8.064% | 7.966% | 7.818% | 7.409% | 7.154% | 7.2% | 6.752% | 7.076% | 7.377%
DSO | 68 | 21 | 10 | 2030 | Summer | I, [%] | 0 | 0 | 30.17% | 29.37% | 28.08% | 27.79% | 27.65% | 27.95% | 28.68% | 31.76% | 32.52% | 29.25% | 26.69% | 26.09% | 25.92% | 25.39% | 24.42% | 25.79% | 28.66% | 30.58% | 32.61% | 34.87% | 36.06% | 34.88% | 32.46% | 30.54%
DSO | 68 | 23 | 27 | 2030 | Summer | I, [%] | 0 | 0 | 6.746% | 6.492% | 6.448% | 6.378% | 6.1% | 6.428% | 7.147% | 7.732% | 8.628% | 8.344% | 7.646% | 7.483% | 7.396% | 7.654% | 7.408% | 7.499% | 7.843% | 8.025% | 8.351% | 8.569% | 8.569% | 7.829% | 7.515% | 6.669%
DSO | 68 | 25 | 23 | 2030 | Summer | I, [%] | 0 | 0 | 4.796% | 4.846% | 4.659% | 4.837% | 5.026% | 5.16% | 5.111% | 5.911% | 6.392% | 6.409% | 5.911% | 6.044% | 5.965% | 6.067% | 5.348% | 5.549% | 5.476% | 5.276% | 4.771% | 4.654% | 4.613% | 4.14% | 4.213% | 4.426%
DSO | 68 | 25 | 10 | 2030 | Summer | I, [%] | 0 | 0 | 25.12% | 23.05% | 21.32% | 20.66% | 22.71% | 22.92% | 21.45% | 21.66% | 20.7% | 18.97% | 17.91% | 18.21% | 18.52% | 18.12% | 18.57% | 19.37% | 21.16% | 22.95% | 25.08% | 27.98% | 29.96% | 28.67% | 27.09% | 26.1%
DSO | 68 | 25 | 29 | 2030 | Summer | I, [%] | 0 | 0 | 8.886% | 8.29% | 8.089% | 7.717% | 8.13% | 8.092% | 7.6% | 7.423% | 6.876% | 6.872% | 6.843% | 6.986% | 7.003% | 7.003% | 7.354% | 7.09% | 7.403% | 7.676% | 8.239% | 9.287% | 9.916% | 9.396% | 8.367% | 8.872%
DSO | 68 | 27 | 21 | 2030 | Summer | I, [%] | 0 | 0 | 3.563% | 3.239% | 3.114% | 3.015% | 3.513% | 3.623% | 3.22% | 3.027% | 2.971% | 3.175% | 3.206% | 3.277% | 3.476% | 3.52% | 3.053% | 3.668% | 3.419% | 3.431% | 3.165% | 3.62% | 4.103% | 3.179% | 3.283% | 3.302%
DSO | 68 | 9 | 10 | 2030 | Summer | I, [%] | 0 | 0 | 58.11% | 55.53% | 52.45% | 51.45% | 52.49% | 53.18% | 54.1% | 57.95% | 57.37% | 51.44% | 46.86% | 46.26% | 45.67% | 43.97% | 42.92% | 45.56% | 51.81% | 57.19% | 63.23% | 69.72% | 74.03% | 70.32% | 65.52% | 61.58%
DSO | 68 | 13 | 14 | 2030 | Summer | I, [%] | 0 | 0 | 21.14% | 18.81% | 18.26% | 17.9% | 19.57% | 20.06% | 18.67% | 19.45% | 19.73% | 20.11% | 19.89% | 20.14% | 20.59% | 20.55% | 21.85% | 20.57% | 20.68% | 21.18% | 21.65% | 22.37% | 23.89% | 21.75% | 21.55% | 21.04%
DSO | 68 | 16 | 17 | 2030 | Summer | I, [%] | 0 | 0 | 42.18% | 39.97% | 38.29% | 34.76% | 34.14% | 35.61% | 35.23% | 42.18% | 43.15% | 41.96% | 34.41% | 34.08% | 33.69% | 32.57% | 28.12% | 32.16% | 37.01% | 41.85% | 47.95% | 53.78% | 57.99% | 53.65% | 47.29% | 44.04%
DSO | 68 | 19 | 20 | 2030 | Summer | I, [%] | 0 | 0 | 23.28% | 21.91% | 21.46% | 21.07% | 22.83% | 23.07% | 21.64% | 21.89% | 22.05% | 22.22% | 22.56% | 22.77% | 23.08% | 22.84% | 23.88% | 23.13% | 22.97% | 23.12% | 22.53% | 22.8% | 23.34% | 21.55% | 22.2% | 22.56%
DSO | 68 | 21 | 22 | 2030 | Summer | I, [%] | 0 | 0 | 44.28% | 44.04% | 42.41% | 41.49% | 41.15% | 41.07% | 40.12% | 45.97% | 47.52% | 43.7% | 40.6% | 39.68% | 40.89% | 39.94% | 37.19% | 39.85% | 42.8% | 44.12% | 44.97% | 46.59% | 47.3% | 47.29% | 44% | 42.41%
DSO | 68 | 23 | 24 | 2030 | Summer | I, [%] | 0 | 0 | 31.87% | 31.37% | 28.49% | 29.49% | 30.44% | 30.26% | 31.01% | 34.4% | 32.48% | 27.07% | 23.47% | 23.2% | 21.44% | 19.59% | 18.95% | 20.83% | 25.67% | 29.61% | 32.51% | 36.62% | 39.59% | 37.37% | 34.6% | 34.31%
DSO | 68 | 25 | 26 | 2030 | Summer | I, [%] | 0 | 0 | 23.02% | 20.81% | 18.68% | 17.8% | 19.71% | 19.69% | 18.68% | 17.87% | 17.44% | 15.51% | 15.01% | 15.28% | 15.82% | 15.13% | 14.91% | 15.94% | 18.61% | 21.15% | 24.96% | 28.75% | 31.54% | 31.04% | 29.96% | 26.88%
DSO | 68 | 27 | 28 | 2030 | Summer | I, [%] | 0 | 0 | 35.31% | 32.3% | 31.24% | 31.58% | 31.02% | 33.52% | 40.41% | 40.44% | 43.58% | 40.98% | 36.51% | 36.12% | 33.22% | 34.44% | 35.52% | 35.31% | 39.41% | 43.18% | 48.47% | 52.75% | 54.97% | 47.2% | 45.76% | 39.59%
DSO | 68 | 29 | 30 | 2030 | Summer | I, [%] | 0 | 0 | 43.67% | 40.59% | 39.47% | 36.91% | 38.01% | 37.32% | 34.92% | 34.75% | 27.16% | 25.1% | 25.53% | 27.23% | 28% | 27.7% | 28.41% | 31.58% | 34.36% | 37.15% | 41.8% | 48.22% | 51.92% | 49.19% | 42.25% | 44.54%
DSO | 68 | 10 | 15 | 2030 | Summer | I, [%] | 0 | 1 | 13.39% | 13.15% | 12.73% | 12.66% | 12.8% | 12.95% | 12.48% | 12.3% | 12.34% | 12.18% | 12.1% | 12.24% | 12.28% | 12.22% | 12.55% | 12.18% | 12.42% | 12.58% | 12.83% | 13.58% | 14.31% | 14.29% | 14.08% | 13.36%
DSO | 68 | 10 | 11 | 2030 | Summer | I, [%] | 0 | 1 | 11.87% | 12% | 11.7% | 11.44% | 11.93% | 12.11% | 11.19% | 11.31% | 11.33% | 11.27% | 11.19% | 11.16% | 11.26% | 11.51% | 11.96% | 11.31% | 11.48% | 11.44% | 11.35% | 11.56% | 11.72% | 11.5% | 11.78% | 11.49%
DSO | 68 | 10 | 23 | 2030 | Summer | I, [%] | 0 | 1 | 18.91% | 18.31% | 17.86% | 17.54% | 16.99% | 16.46% | 15.62% | 14.9% | 14.01% | 12.36% | 11.2% | 10.46% | 10.27% | 10.28% | 10.87% | 10.91% | 12.34% | 14.32% | 16.96% | 19.59% | 20.55% | 20.94% | 20.35% | 19.37%
DSO | 68 | 11 | 12 | 2030 | Summer | I, [%] | 0 | 1 | 13.18% | 13.34% | 13% | 12.72% | 13.26% | 13.46% | 12.44% | 12.57% | 12.59% | 12.53% | 12.44% | 12.41% | 12.52% | 12.8% | 13.29% | 12.57% | 12.75% | 12.71% | 12.6% | 12.83% | 12.99% | 12.75% | 13.07% | 12.76%
DSO | 68 | 12 | 13 | 2030 | Summer | I, [%] | 0 | 1 | 12.2% | 12.35% | 12.04% | 11.79% | 12.28% | 12.46% | 11.53% | 11.64% | 11.67% | 11.61% | 11.53% | 11.49% | 11.6% | 11.86% | 12.3% | 11.65% | 11.81% | 11.77% | 11.66% | 11.87% | 12.01% | 11.78% | 12.08% | 11.8%
DSO | 68 | 13 | 8 | 2030 | Summer | I, [%] | 0 | 1 | 0.1753% | 0.1753% | 0.1753% | 0.1753% | 0.1753% | 0.1753% | 0.1752% | 0.1752% | 0.1752% | 0.1752% | 0.1752% | 0.1752% | 0.1752% | 0.1752% | 0.1752% | 0.1752% | 0.1752% | 0.1752% | 0.1753% | 0.1753% | 0.1753% | 0.1753% | 0.1753% | 0.1753%
DSO | 68 | 15 | 16 | 2030 | Summer | I, [%] | 0 | 1 | 13.41% | 13.16% | 12.74% | 12.68% | 12.82% | 12.96% | 12.49% | 12.32% | 12.36% | 12.19% | 12.12% | 12.26% | 12.3% | 12.24% | 12.57% | 12.2% | 12.43% | 12.59% | 12.84% | 13.59% | 14.32% | 14.3% | 14.09% | 13.38%
DSO | 68 | 16 | 18 | 2030 | Summer | I, [%] | 0 | 1 | 6.381% | 6.382% | 6.255% | 6.282% | 6.326% | 6.423% | 6.159% | 6.244% | 6.267% | 6.266% | 6.234% | 6.274% | 6.284% | 6.278% | 6.407% | 6.26% | 6.328% | 6.268% | 6.351% | 6.357% | 6.388% | 6.259% | 6.36% | 6.333%
DSO | 68 | 18 | 19 | 2030 | Summer | I, [%] | 0 | 1 | 7.183% | 7.185% | 7.046% | 7.075% | 7.123% | 7.23% | 6.939% | 7.033% | 7.057% | 7.056% | 7.022% | 7.067% | 7.078% | 7.072% | 7.214% | 7.052% | 7.124% | 7.057% | 7.146% | 7.151% | 7.182% | 7.04% | 7.153% | 7.126%
DSO | 68 | 21 | 10 | 2030 | Summer | I, [%] | 0 | 1 | 28.17% | 27.33% | 27.11% | 26.89% | 25.65% | 24.81% | 23.63% | 22.11% | 20.63% | 18.54% | 16.5% | 14.97% | 14.34% | 14.8% | 15.26% | 16.59% | 18.27% | 21.28% | 24.59% | 27.73% | 28.3% | 27.83% | 27.21% | 26.31%
DSO | 68 | 23 | 27 | 2030 | Summer | I, [%] | 0 | 1 | 6.262% | 6.019% | 6.119% | 6.078% | 5.965% | 5.851% | 5.875% | 5.83% | 5.763% | 5.596% | 5.226% | 4.747% | 4.71% | 4.907% | 4.884% | 5.277% | 5.46% | 6.057% | 6.63% | 7.235% | 6.989% | 6.321% | 6.267% | 5.842%
DSO | 68 | 25 | 23 | 2030 | Summer | I, [%] | 0 | 1 | 4.596% | 4.828% | 4.872% | 5.031% | 5.077% | 5.125% | 4.712% | 4.771% | 4.481% | 4.39% | 4.174% | 4.056% | 4.109% | 4.259% | 4.298% | 4.56% | 4.464% | 4.334% | 4.14% | 4.392% | 4.21% | 3.961% | 4.081% | 4.023%
DSO | 68 | 25 | 10 | 2030 | Summer | I, [%] | 0 | 1 | 23.05% | 22.07% | 21.22% | 20.75% | 20.55% | 20.26% | 19.23% | 18.69% | 18.05% | 16.54% | 15.71% | 15.22% | 15.5% | 15.81% | 16.94% | 15.86% | 17.1% | 18.83% | 21.61% | 24.32% | 26.1% | 26.97% | 26.25% | 24.72%
DSO | 68 | 25 | 29 | 2030 | Summer | I, [%] | 0 | 1 | 8.622% | 8.352% | 7.877% | 7.839% | 7.779% | 7.96% | 7.673% | 7.625% | 7.286% | 7.101% | 7.035% | 6.989% | 7.049% | 7.232% | 7.41% | 7.18% | 7.266% | 7.433% | 8.059% | 8.662% | 9.333% | 9.656% | 9.634% | 9.288%
DSO | 68 | 27 | 21 | 2030 | Summer | I, [%] | 0 | 1 | 3.046% | 3.059% | 3.014% | 2.888% | 3.105% | 3.198% | 3.058% | 3.192% | 3.311% | 3.191% | 3.269% | 3.289% | 3.478% | 3.474% | 3.69% | 3.358% | 3.37% | 3.351% | 3.485% | 4.065% | 4.294% | 4.326% | 4.198% | 3.539%
DSO | 68 | 9 | 10 | 2030 | Summer | I, [%] | 0 | 1 | 54.57% | 52.36% | 51.07% | 50.05% | 48.23% | 46.79% | 45.36% | 43.5% | 41.8% | 38.08% | 34.65% | 32.65% | 31.41% | 30.68% | 29.99% | 32.64% | 36.63% | 42.78% | 50.7% | 57.91% | 60.96% | 62.01% | 59.76% | 56.17%
DSO | 68 | 13 | 14 | 2030 | Summer | I, [%] | 0 | 1 | 19.09% | 18.74% | 18.07% | 17.56% | 18.31% | 18.64% | 17.92% | 18.57% | 19.12% | 18.61% | 18.23% | 18.38% | 18.56% | 18.08% | 18.48% | 17.94% | 18.53% | 19.47% | 21% | 21.96% | 23.13% | 23.57% | 22.81% | 21.06%
DSO | 68 | 16 | 17 | 2030 | Summer | I, [%] | 0 | 1 | 39.12% | 36.43% | 34.53% | 32.42% | 31.59% | 30.02% | 31.19% | 31.85% | 33.27% | 32.43% | 29.01% | 27.28% | 26.58% | 24.91% | 22.66% | 24.58% | 27.07% | 30.98% | 37.59% | 44.53% | 47.55% | 48.16% | 43.92% | 38.07%
DSO | 68 | 19 | 20 | 2030 | Summer | I, [%] | 0 | 1 | 21.71% | 21.48% | 21.08% | 21.11% | 21.29% | 21.56% | 20.98% | 21.09% | 21.11% | 20.96% | 20.79% | 20.63% | 20.64% | 20.65% | 20.86% | 20.66% | 21.12% | 21.2% | 21.85% | 22.3% | 22.94% | 22.71% | 22.59% | 22.18%
DSO | 68 | 21 | 22 | 2030 | Summer | I, [%] | 0 | 1 | 40.81% | 39.91% | 39.86% | 39.87% | 37.53% | 36.28% | 33.77% | 30.3% | 27.42% | 24.37% | 21.04% | 18.67% | 17.54% | 19.76% | 21.65% | 23.07% | 24.54% | 28.3% | 31.55% | 34.71% | 35.06% | 34.19% | 33.49% | 33.9%
DSO | 68 | 23 | 24 | 2030 | Summer | I, [%] | 0 | 1 | 30.76% | 30.74% | 30.05% | 29.86% | 28.36% | 27.01% | 24.65% | 22.85% | 20.03% | 16.17% | 13.27% | 12.01% | 10.56% | 9.649% | 9.351% | 12.04% | 15.17% | 18.99% | 23.68% | 29.11% | 30.43% | 32.07% | 31.15% | 30.68%
DSO | 68 | 25 | 26 | 2030 | Summer | I, [%] | 0 | 1 | 21.37% | 19.65% | 18.5% | 17.65% | 17.32% | 16.5% | 16.32% | 15.79% | 15.92% | 14.66% | 14.2% | 13.94% | 14.03% | 13.68% | 13.98% | 13.8% | 15.58% | 18.24% | 22.13% | 25.26% | 28.34% | 30.51% | 29.1% | 26.24%
DSO | 68 | 27 | 28 | 2030 | Summer | I, [%] | 0 | 1 | 33.78% | 31.9% | 31.75% | 30.8% | 31.09% | 30.53% | 31.84% | 33.85% | 34.81% | 33.8% | 32.38% | 29.98% | 29.96% | 28.49% | 25.42% | 29.14% | 32.02% | 36.33% | 42.27% | 48.09% | 47.98% | 44.7% | 43.71% | 38.22%
DSO | 68 | 29 | 30 | 2030 | Summer | I, [%] | 0 | 1 | 41.89% | 39.38% | 36.8% | 35.71% | 33.88% | 35.32% | 34.09% | 33.46% | 33.24% | 32.83% | 31.36% | 32.22% | 30.38% | 29.2% | 25.33% | 24.08% | 26.64% | 30.89% | 38.2% | 42.38% | 46.91% | 49.43% | 49.04% | 47.11%
DSO | 68 | 10 | 15 | 2030 | Summer | I, [%] | 0 | 2 | 13.08% | 12.94% | 12.53% | 12.4% | 12.88% | 12.77% | 12.27% | 12.03% | 12.23% | 12.12% | 12.03% | 12.41% | 12.17% | 12.3% | 12.65% | 12.33% | 12.35% | 12.46% | 12.42% | 13.14% | 13.97% | 14.07% | 13.9% | 13.39%
DSO | 68 | 10 | 11 | 2030 | Summer | I, [%] | 0 | 2 | 11.72% | 11.88% | 11.47% | 11.56% | 11.98% | 11.91% | 11.19% | 11% | 11.13% | 11.02% | 10.95% | 11.26% | 10.99% | 11.24% | 11.81% | 11.22% | 11.28% | 11.24% | 11.12% | 11.21% | 11.62% | 11.32% | 11.68% | 11.43%
DSO | 68 | 10 | 23 | 2030 | Summer | I, [%] | 0 | 2 | 17.11% | 16.24% | 16.09% | 15.76% | 15.32% | 14.8% | 13.88% | 12.98% | 12.28% | 11.4% | 10.68% | 10.24% | 9.466% | 9.88% | 10.37% | 9.494% | 10.71% | 12.36% | 15.1% | 17.29% | 19.32% | 20.01% | 19.17% | 18.92%
DSO | 68 | 11 | 12 | 2030 | Summer | I, [%] | 0 | 2 | 13.01% | 13.2% | 12.75% | 12.85% | 13.32% | 13.24% | 12.45% | 12.23% | 12.37% | 12.24% | 12.17% | 12.5% | 12.22% | 12.5% | 13.12% | 12.48% | 12.55% | 12.49% | 12.35% | 12.45% | 12.88% | 12.55% | 12.95% | 12.69%
DSO | 68 | 12 | 13 | 2030 | Summer | I, [%] | 0 | 2 | 12.05% | 12.23% | 11.82% | 11.91% | 12.33% | 12.26% | 11.53% | 11.33% | 11.45% | 11.34% | 11.27% | 11.58% | 11.33% | 11.58% | 12.16% | 11.57% | 11.63% | 11.57% | 11.44% | 11.52% | 11.91% | 11.6% | 11.97% | 11.74%
DSO | 68 | 13 | 8 | 2030 | Summer | I, [%] | 0 | 2 | 0.1753% | 0.1752% | 0.1753% | 0.1752% | 0.1752% | 0.1752% | 0.1752% | 0.1752% | 0.1752% | 0.1752% | 0.1752% | 0.1752% | 0.1752% | 0.1752% | 0.1752% | 0.1752% | 0.1752% | 0.1752% | 0.1752% | 0.1753% | 0.1753% | 0.1753% | 0.1753% | 0.1753%
DSO | 68 | 15 | 16 | 2030 | Summer | I, [%] | 0 | 2 | 13.1% | 12.96% | 12.55% | 12.41% | 12.9% | 12.79% | 12.29% | 12.04% | 12.25% | 12.14% | 12.05% | 12.43% | 12.19% | 12.32% | 12.67% | 12.35% | 12.36% | 12.48% | 12.44% | 13.15% | 13.98% | 14.09% | 13.91% | 13.41%
DSO | 68 | 16 | 18 | 2030 | Summer | I, [%] | 0 | 2 | 6.304% | 6.262% | 6.015% | 5.997% | 6.27% | 6.219% | 5.983% | 5.997% | 6.14% | 6.095% | 6.158% | 6.294% | 6.231% | 6.152% | 6.292% | 6.177% | 6.216% | 6.266% | 6.233% | 6.236% | 6.327% | 6.233% | 6.323% | 6.337%
DSO | 68 | 18 | 19 | 2030 | Summer | I, [%] | 0 | 2 | 7.098% | 7.053% | 6.782% | 6.763% | 7.062% | 7.007% | 6.746% | 6.761% | 6.919% | 6.868% | 6.937% | 7.087% | 7.019% | 6.935% | 7.09% | 6.964% | 7.005% | 7.058% | 7.019% | 7.019% | 7.115% | 7.012% | 7.113% | 7.131%
DSO | 68 | 21 | 10 | 2030 | Summer | I, [%] | 0 | 2 | 23.84% | 22.49% | 22.36% | 21.9% | 21.37% | 20.85% | 20.06% | 18.81% | 17.95% | 17.08% | 15.68% | 14.48% | 13.47% | 13.32% | 13.86% | 14.33% | 16.99% | 18.87% | 21.95% | 24.57% | 26.98% | 26.55% | 25.82% | 25.54%
DSO | 68 | 23 | 27 | 2030 | Summer | I, [%] | 0 | 2 | 5.462% | 5.135% | 5.195% | 5.083% | 5.067% | 4.96% | 5.029% | 4.825% | 4.902% | 4.85% | 4.543% | 4.275% | 4.091% | 4.164% | 4.185% | 4.163% | 4.662% | 4.959% | 5.283% | 5.731% | 6.281% | 5.97% | 6.014% | 5.837%
DSO | 68 | 25 | 23 | 2030 | Summer | I, [%] | 0 | 2 | 4.278% | 4.505% | 4.364% | 4.489% | 4.673% | 4.622% | 4.506% | 4.226% | 4.404% | 4.209% | 3.972% | 3.795% | 3.869% | 3.832% | 4.122% | 4.51% | 4.59% | 4.287% | 4.152% | 4.189% | 4.14% | 3.924% | 3.925% | 4.007%
DSO | 68 | 25 | 10 | 2030 | Summer | I, [%] | 0 | 2 | 21.9% | 20.74% | 20.26% | 19.79% | 19.73% | 19.27% | 18.23% | 17.75% | 17.1% | 16.29% | 15.83% | 15.86% | 14.99% | 15.62% | 16.41% | 15.21% | 15.74% | 17.11% | 19.8% | 22.35% | 24.93% | 26.07% | 25.5% | 24.18%
DSO | 68 | 25 | 29 | 2030 | Summer | I, [%] | 0 | 2 | 8.688% | 8.396% | 8.232% | 8.049% | 8.06% | 7.938% | 7.556% | 7.683% | 7.338% | 7.033% | 7.211% | 7.331% | 7.037% | 7.119% | 7.316% | 7.083% | 7.141% | 7.285% | 7.671% | 8.194% | 8.957% | 9.25% | 9.4% | 9.05%
DSO | 68 | 27 | 21 | 2030 | Summer | I, [%] | 0 | 2 | 3.319% | 3.312% | 3.259% | 3.275% | 3.43% | 3.419% | 3.324% | 3.296% | 3.301% | 3.177% | 3.169% | 3.267% | 3.242% | 3.658% | 3.806% | 3.687% | 3.434% | 3.139% | 3.106% | 3.263% | 3.476% | 4.04% | 3.902% | 3.708%
DSO | 68 | 9 | 10 | 2030 | Summer | I, [%] | 0 | 2 | 48.87% | 45.85% | 45.31% | 44.08% | 42.6% | 41.29% | 39.79% | 38.42% | 37.06% | 35.7% | 33.78% | 32.14% | 29.25% | 26.39% | 25.91% | 26.97% | 31.63% | 36.76% | 44.99% | 51.69% | 57.69% | 59.53% | 57.01% | 54.61%
DSO | 68 | 13 | 14 | 2030 | Summer | I, [%] | 0 | 2 | 19.08% | 18.54% | 17.64% | 17.62% | 18.04% | 17.92% | 17.72% | 18.33% | 19.37% | 19.63% | 19.86% | 20.17% | 18.28% | 17.54% | 17.87% | 16.94% | 17.38% | 18.39% | 19.76% | 21.23% | 22.92% | 23.32% | 22.68% | 20.72%
DSO | 68 | 16 | 17 | 2030 | Summer | I, [%] | 0 | 2 | 31.34% | 29.09% | 28.28% | 26.22% | 26.01% | 25.5% | 26.13% | 28.87% | 31.91% | 31.4% | 28.02% | 25.82% | 23.24% | 19.42% | 18.37% | 18.37% | 20.67% | 24.73% | 31.48% | 39.75% | 43.58% | 45.11% | 41.69% | 35.93%
DSO | 68 | 19 | 20 | 2030 | Summer | I, [%] | 0 | 2 | 21.72% | 21.38% | 20.6% | 20.57% | 21.29% | 21.19% | 20.59% | 20.56% | 20.85% | 20.58% | 20.79% | 21.15% | 20.57% | 20.25% | 20.39% | 20.09% | 20.43% | 20.93% | 21.24% | 21.89% | 22.68% | 22.68% | 22.44% | 22.1%
DSO | 68 | 21 | 22 | 2030 | Summer | I, [%] | 0 | 2 | 31.93% | 30.25% | 29.88% | 29.36% | 28.94% | 28.76% | 27.94% | 26.27% | 24.92% | 24.05% | 21.59% | 19.22% | 18.35% | 19.23% | 20.06% | 22.53% | 26.65% | 27.8% | 30.71% | 33.34% | 35.26% | 32.82% | 32.16% | 32.2%
DSO | 68 | 23 | 24 | 2030 | Summer | I, [%] | 0 | 2 | 27.06% | 26.65% | 26.51% | 26.3% | 24.8% | 23.53% | 21.04% | 18.22% | 16.3% | 13.91% | 11.92% | 10.13% | 8.816% | 8.463% | 8.884% | 9.398% | 12.93% | 16.29% | 22.53% | 26.16% | 29.03% | 30.58% | 27.73% | 29.72%
DSO | 68 | 25 | 26 | 2030 | Summer | I, [%] | 0 | 2 | 20.86% | 18.69% | 18.18% | 17.23% | 16.57% | 15.89% | 15.65% | 15.66% | 15.3% | 15.54% | 15.72% | 15.78% | 14.4% | 12.38% | 12.09% | 12.34% | 13.04% | 15.43% | 19.99% | 23.55% | 27.33% | 30.17% | 29.38% | 25.7%
DSO | 68 | 27 | 28 | 2030 | Summer | I, [%] | 0 | 2 | 33.17% | 30.71% | 31.27% | 30.58% | 29.54% | 27.92% | 27.81% | 26.29% | 27% | 26.33% | 25.32% | 23.99% | 22.83% | 20.99% | 19.69% | 18.14% | 20.77% | 24.91% | 29.48% | 34.31% | 39.83% | 41.47% | 40.76% | 39.01%
DSO | 68 | 29 | 30 | 2030 | Summer | I, [%] | 0 | 2 | 42.31% | 39.65% | 39.28% | 37.63% | 36.52% | 35.14% | 30.97% | 33.59% | 27.26% | 26.21% | 27.09% | 30.29% | 27.75% | 24.06% | 22.49% | 22.92% | 25.07% | 28.81% | 34.08% | 38.22% | 43.82% | 46.61% | 47.22% | 45.27%
DSO | 68 | 10 | 15 | 2030 | Summer | I, [%] | Expected | - | 14.01% | 13.3% | 12.83% | 12.5% | 13.36% | 13.51% | 12.65% | 12.76% | 12.91% | 12.87% | 12.74% | 12.96% | 13.27% | 13.04% | 13.63% | 13.29% | 13.45% | 13.61% | 13.58% | 14.28% | 15.11% | 14.22% | 13.91% | 13.8%
DSO | 68 | 10 | 11 | 2030 | Summer | I, [%] | Expected | - | 12.77% | 11.94% | 11.61% | 11.49% | 12.51% | 12.6% | 11.11% | 11.38% | 11.52% | 11.79% | 11.76% | 12.15% | 12.51% | 12.67% | 13.59% | 12.69% | 12.62% | 12.15% | 11.53% | 11.43% | 11.52% | 10.87% | 11.33% | 11.77%
DSO | 68 | 10 | 23 | 2030 | Summer | I, [%] | Expected | - | 19.63% | 18.6% | 17.56% | 17.4% | 17.84% | 17.83% | 17.63% | 18.21% | 17.63% | 15.53% | 14.11% | 13.82% | 13.38% | 13.06% | 13.37% | 13.85% | 15.76% | 17.63% | 19.8% | 22.16% | 23.66% | 22.91% | 21.57% | 20.66%
DSO | 68 | 11 | 12 | 2030 | Summer | I, [%] | Expected | - | 14.17% | 13.26% | 12.91% | 12.78% | 13.89% | 13.99% | 12.35% | 12.65% | 12.79% | 13.1% | 13.07% | 13.5% | 13.89% | 14.07% | 15.08% | 14.09% | 14.02% | 13.49% | 12.8% | 12.68% | 12.78% | 12.06% | 12.57% | 13.06%
DSO | 68 | 12 | 13 | 2030 | Summer | I, [%] | Expected | - | 13.11% | 12.28% | 11.95% | 11.84% | 12.85% | 12.95% | 11.45% | 11.72% | 11.85% | 12.13% | 12.1% | 12.49% | 12.85% | 13.02% | 13.94% | 13.04% | 12.97% | 12.48% | 11.85% | 11.73% | 11.81% | 11.16% | 11.63% | 12.09%
DSO | 68 | 13 | 8 | 2030 | Summer | I, [%] | Expected | - | 0.1753% | 0.1752% | 0.1752% | 0.1752% | 0.1753% | 0.1753% | 0.1752% | 0.1752% | 0.1752% | 0.1753% | 0.1753% | 0.1753% | 0.1753% | 0.1753% | 0.1752% | 0.1753% | 0.1753% | 0.1753% | 0.1753% | 0.1753% | 0.1753% | 0.1753% | 0.1753% | 0.1753%
DSO | 68 | 15 | 16 | 2030 | Summer | I, [%] | Expected | - | 14.02% | 13.32% | 12.85% | 12.51% | 13.38% | 13.53% | 12.66% | 12.77% | 12.93% | 12.88% | 12.76% | 12.97% | 13.29% | 13.06% | 13.65% | 13.31% | 13.47% | 13.63% | 13.59% | 14.29% | 15.12% | 14.23% | 13.92% | 13.81%
DSO | 68 | 16 | 18 | 2030 | Summer | I, [%] | Expected | - | 6.694% | 6.365% | 6.203% | 6.167% | 6.584% | 6.638% | 6.176% | 6.296% | 6.43% | 6.613% | 6.697% | 6.8% | 6.951% | 6.899% | 7.179% | 6.908% | 6.86% | 6.763% | 6.506% | 6.344% | 6.393% | 6.066% | 6.304% | 6.497%
DSO | 68 | 18 | 19 | 2030 | Summer | I, [%] | Expected | - | 7.525% | 7.164% | 6.986% | 6.949% | 7.405% | 7.463% | 6.955% | 7.087% | 7.234% | 7.436% | 7.528% | 7.642% | 7.808% | 7.753% | 8.06% | 7.763% | 7.709% | 7.601% | 7.316% | 7.134% | 7.185% | 6.83% | 7.092% | 7.306%
DSO | 68 | 21 | 10 | 2030 | Summer | I, [%] | Expected | - | 28.98% | 28.1% | 27.12% | 26.82% | 26.47% | 26.49% | 26.73% | 28.53% | 28.74% | 25.98% | 23.66% | 22.85% | 22.49% | 22.15% | 21.61% | 22.84% | 25.51% | 27.58% | 29.94% | 32.38% | 33.66% | 32.68% | 30.76% | 29.22%
DSO | 68 | 23 | 27 | 2030 | Summer | I, [%] | Expected | - | 6.493% | 6.23% | 6.222% | 6.15% | 5.933% | 6.136% | 6.663% | 7.045% | 7.686% | 7.452% | 6.857% | 6.634% | 6.54% | 6.763% | 6.587% | 6.705% | 7.048% | 7.306% | 7.667% | 7.973% | 8.016% | 7.348% | 7.122% | 6.432%
DSO | 68 | 25 | 23 | 2030 | Summer | I, [%] | Expected | - | 4.693% | 4.795% | 4.647% | 4.815% | 4.983% | 5.078% | 4.968% | 5.507% | 5.835% | 5.807% | 5.386% | 5.439% | 5.4% | 5.489% | 5.023% | 5.259% | 5.205% | 5% | 4.593% | 4.55% | 4.488% | 4.084% | 4.153% | 4.308%
DSO | 68 | 25 | 10 | 2030 | Summer | I, [%] | Expected | - | 24.36% | 22.58% | 21.15% | 20.55% | 21.98% | 22.02% | 20.68% | 20.68% | 19.8% | 18.24% | 17.3% | 17.45% | 17.58% | 17.43% | 18.03% | 18.27% | 19.81% | 21.52% | 23.83% | 26.65% | 28.69% | 28.06% | 26.74% | 25.63%
DSO | 68 | 25 | 29 | 2030 | Summer | I, [%] | Expected | - | 8.82% | 8.314% | 8.079% | 7.782% | 8.07% | 8.051% | 7.604% | 7.489% | 7% | 6.928% | 6.923% | 7.035% | 7.014% | 7.052% | 7.357% | 7.102% | 7.346% | 7.585% | 8.132% | 9.042% | 9.696% | 9.413% | 8.696% | 8.957%
DSO | 68 | 27 | 21 | 2030 | Summer | I, [%] | Expected | - | 3.455% | 3.224% | 3.12% | 3.034% | 3.443% | 3.533% | 3.212% | 3.089% | 3.067% | 3.177% | 3.21% | 3.277% | 3.443% | 3.533% | 3.251% | 3.626% | 3.414% | 3.378% | 3.202% | 3.632% | 4.041% | 3.466% | 3.502% | 3.394%
DSO | 68 | 9 | 10 | 2030 | Summer | I, [%] | Expected | - | 56.29% | 53.69% | 51.24% | 50.2% | 50.47% | 50.57% | 50.8% | 53.09% | 52.24% | 47.28% | 43.25% | 42.3% | 41.29% | 39.56% | 38.64% | 41.06% | 46.76% | 52.21% | 58.84% | 65.46% | 69.83% | 67.59% | 63.48% | 59.81%
DSO | 68 | 13 | 14 | 2030 | Summer | I, [%] | Expected | - | 20.55% | 18.76% | 18.15% | 17.81% | 19.18% | 19.55% | 18.42% | 19.17% | 19.59% | 19.83% | 19.65% | 19.89% | 19.97% | 19.77% | 20.8% | 19.68% | 19.9% | 20.54% | 21.29% | 22.15% | 23.64% | 22.24% | 21.89% | 21%
DSO | 68 | 16 | 17 | 2030 | Summer | I, [%] | Expected | - | 40.19% | 37.91% | 36.32% | 33.21% | 32.62% | 33.37% | 33.35% | 38.8% | 40.13% | 39.09% | 32.73% | 31.93% | 31.18% | 29.59% | 25.95% | 29.1% | 33.26% | 37.85% | 44.11% | 50.45% | 54.44% | 51.64% | 46.01% | 42.03%
DSO | 68 | 19 | 20 | 2030 | Summer | I, [%] | Expected | - | 22.83% | 21.77% | 21.28% | 21% | 22.39% | 22.58% | 21.39% | 21.58% | 21.75% | 21.81% | 22.05% | 22.23% | 22.37% | 22.16% | 22.95% | 22.34% | 22.35% | 22.53% | 22.25% | 22.6% | 23.19% | 21.88% | 22.29% | 22.44%
DSO | 68 | 21 | 22 | 2030 | Summer | I, [%] | Expected | - | 42.02% | 41.48% | 40.25% | 39.53% | 38.89% | 38.62% | 37.48% | 40.92% | 41.42% | 38.13% | 35.09% | 33.76% | 34.33% | 34.1% | 32.52% | 34.98% | 37.89% | 39.53% | 41.01% | 43% | 43.83% | 43.35% | 40.81% | 39.73%
DSO | 68 | 23 | 24 | 2030 | Summer | I, [%] | Expected | - | 31.02% | 30.61% | 28.43% | 29.09% | 29.34% | 28.84% | 28.68% | 30.44% | 28.39% | 23.63% | 20.36% | 19.74% | 18.08% | 16.58% | 16.14% | 17.94% | 22.35% | 26.19% | 29.82% | 34.05% | 36.77% | 35.64% | 33.12% | 33.14%
DSO | 68 | 25 | 26 | 2030 | Summer | I, [%] | Expected | - | 22.47% | 20.34% | 18.58% | 17.7% | 18.92% | 18.69% | 17.91% | 17.26% | 16.92% | 15.39% | 15% | 15.16% | 15.36% | 14.53% | 14.37% | 15.12% | 17.38% | 19.92% | 23.84% | 27.51% | 30.48% | 30.84% | 29.75% | 26.62%
DSO | 68 | 27 | 28 | 2030 | Summer | I, [%] | Expected | - | 34.79% | 32.01% | 31.32% | 31.33% | 30.82% | 32.29% | 37.38% | 37.48% | 39.96% | 37.86% | 34.32% | 33.51% | 31.27% | 31.67% | 31.82% | 31.98% | 35.69% | 39.59% | 44.87% | 49.45% | 51.81% | 46.02% | 44.75% | 39.31%
DSO | 68 | 29 | 30 | 2030 | Summer | I, [%] | Expected | - | 43.22% | 40.28% | 39.06% | 36.84% | 37.21% | 36.73% | 34.24% | 34.4% | 28.04% | 26.37% | 26.59% | 28.38% | 28.31% | 27.4% | 27.13% | 29.27% | 31.93% | 35.06% | 40.19% | 45.96% | 50.05% | 48.86% | 43.93% | 45.01%
DSO | 29 | 32 | 34 | 2020 | Summer | I, [%] | 0 | 0 | 16.96% | 17.15% | 18.4% | 16.73% | 16.51% | 15.94% | 16.35% | 17.65% | 15.65% | 12.03% | 16.66% | 18.36% | 18.3% | 18.93% | 15.17% | 20.11% | 18.39% | 17.88% | 18.04% | 19.8% | 21.84% | 21.67% | 21.46% | 21.68%
DSO | 29 | 33 | 35 | 2020 | Summer | I, [%] | 0 | 0 | 5.177% | 5.381% | 5.437% | 5.501% | 5.494% | 5.529% | 4.605% | 2.931% | 3.788% | 3.541% | 4.517% | 4.405% | 5.166% | 3.797% | 4.541% | 3.744% | 3.477% | 4.311% | 5.099% | 3.606% | 3.986% | 3.833% | 5.323% | 5.787%
DSO | 29 | 33 | 37 | 2020 | Summer | I, [%] | 0 | 0 | 32.82% | 31% | 28.73% | 29.8% | 29.4% | 31.28% | 37.34% | 46.23% | 49.27% | 46.91% | 47.73% | 50.32% | 52.34% | 51.36% | 47.36% | 45.85% | 45.01% | 42.42% | 40.7% | 48.74% | 52.68% | 49.34% | 40.12% | 36.78%
DSO | 29 | 37 | 39 | 2020 | Summer | I, [%] | 0 | 0 | 17.37% | 16.75% | 15.69% | 16.06% | 15.85% | 17.53% | 17.68% | 18.67% | 19.15% | 18.84% | 19.58% | 20.4% | 21.19% | 21.34% | 20.59% | 20.33% | 19.71% | 19.78% | 19.28% | 21.12% | 22.8% | 21.34% | 20.01% | 19.88%
DSO | 29 | 31 | 32 | 2020 | Summer | I, [%] | 0 | 0 | 40.44% | 40.31% | 40.82% | 39.78% | 39.71% | 39.88% | 39.48% | 39.76% | 37.56% | 34.43% | 38.17% | 39.45% | 38.17% | 40.66% | 37.34% | 41.64% | 40.26% | 39.85% | 40.06% | 41.08% | 42.8% | 42.64% | 43.25% | 44.1%
DSO | 29 | 31 | 33 | 2020 | Summer | I, [%] | 0 | 0 | 28.79% | 27.4% | 26.23% | 26.61% | 26.24% | 26.63% | 33.58% | 42.09% | 45.21% | 44.25% | 43.51% | 45.24% | 47.93% | 45.09% | 41.71% | 39.33% | 39.13% | 37.6% | 38.68% | 42.26% | 45.49% | 42.41% | 37.39% | 31.93%
DSO | 29 | 35 | 36 | 2020 | Summer | I, [%] | 0 | 0 | 30.81% | 32.57% | 33.84% | 33.95% | 34.23% | 34.5% | 28.49% | 20.05% | 21.37% | 20.49% | 22.35% | 22.82% | 23.75% | 20.61% | 23.52% | 21.99% | 22.21% | 24.48% | 22.62% | 20.87% | 20.6% | 19.88% | 24.25% | 28.83%
DSO | 29 | 37 | 38 | 2020 | Summer | I, [%] | 0 | 0 | 21.07% | 19.91% | 18.48% | 19.24% | 18.88% | 19.31% | 26.76% | 33.96% | 35.61% | 33.29% | 32.84% | 35.14% | 36.81% | 34.45% | 31.41% | 30.01% | 30.46% | 29.27% | 28.65% | 31.72% | 33.38% | 31.31% | 27% | 22.82%
DSO | 29 | 39 | 40 | 2020 | Summer | I, [%] | 0 | 0 | 16.89% | 15.98% | 15.25% | 15.49% | 15.44% | 16.42% | 17.71% | 19.78% | 20.75% | 21.23% | 21.27% | 21.94% | 22.83% | 22.37% | 21.77% | 20.72% | 20.2% | 20.16% | 20.28% | 21.74% | 23.41% | 21.66% | 20.02% | 18.59%
DSO | 29 | 32 | 34 | 2020 | Summer | I, [%] | 0 | 1 | 22.53% | 19.11% | 17.01% | 17.01% | 16.77% | 16.76% | 17.77% | 16.82% | 14.68% | 14.85% | 17.42% | 17.61% | 17.62% | 15.94% | 16.98% | 18.11% | 17.61% | 17.21% | 19.05% | 19.08% | 17.65% | 17.83% | 18.98% | 18.41%
DSO | 29 | 33 | 35 | 2020 | Summer | I, [%] | 0 | 1 | 14.86% | 14.95% | 14.88% | 14.95% | 14.9% | 15.3% | 15.29% | 14.52% | 13.98% | 13.92% | 14.23% | 14.55% | 14.64% | 14.46% | 14.82% | 14.9% | 15.02% | 15.52% | 15.16% | 14.2% | 13.9% | 13.88% | 15.2% | 15.23%
DSO | 29 | 33 | 37 | 2020 | Summer | I, [%] | 0 | 1 | 71.32% | 73.35% | 74.3% | 74.46% | 74.37% | 75.02% | 73.53% | 70.18% | 68.23% | 67.91% | 66.94% | 67.08% | 66.84% | 67.51% | 69.02% | 69.56% | 70.63% | 73.11% | 72.93% | 67.81% | 66.08% | 66.48% | 73.85% | 74.37%
DSO | 29 | 37 | 39 | 2020 | Summer | I, [%] | 0 | 1 | 41.95% | 42.49% | 42.54% | 42.45% | 42.41% | 42.66% | 42.54% | 41.68% | 40.73% | 40.28% | 40.2% | 40.37% | 40.42% | 40.56% | 41.06% | 41.1% | 41.42% | 42.63% | 42.6% | 40.42% | 39.66% | 39.67% | 42.91% | 42.52%
DSO | 29 | 31 | 32 | 2020 | Summer | I, [%] | 0 | 1 | 35.65% | 31.65% | 28.92% | 29.13% | 28.79% | 29.6% | 30.34% | 28.58% | 25.19% | 24.59% | 28.04% | 28.63% | 28.95% | 26.73% | 28.99% | 30.23% | 29.89% | 30.39% | 31.99% | 30.53% | 28.36% | 28.48% | 31.9% | 31.4%
DSO | 29 | 31 | 33 | 2020 | Summer | I, [%] | 0 | 1 | 38.3% | 37.02% | 36.15% | 36.36% | 36.34% | 36.14% | 36.96% | 39.37% | 40.7% | 41.51% | 42.73% | 44.21% | 43.91% | 42.53% | 40.63% | 39.53% | 39.14% | 39.98% | 40.96% | 40.69% | 40.69% | 42.04% | 41.61% | 39.06%
DSO | 29 | 35 | 36 | 2020 | Summer | I, [%] | 0 | 1 | 52.73% | 53.95% | 54.74% | 54.42% | 54.72% | 54.99% | 53.45% | 50.73% | 49.42% | 48.79% | 48.43% | 48.56% | 48.32% | 48.24% | 49.73% | 50% | 50.7% | 51.51% | 51% | 48.54% | 47.68% | 47.39% | 51.17% | 52.38%
DSO | 29 | 37 | 38 | 2020 | Summer | I, [%] | 0 | 1 | 27.25% | 26.91% | 26.51% | 26.52% | 26.53% | 26.55% | 27.19% | 28.32% | 28.96% | 29.05% | 29.86% | 31.55% | 31.15% | 30.01% | 28.35% | 27.52% | 27.35% | 28.38% | 28.58% | 27.73% | 27.43% | 28.09% | 28.91% | 27.83%
DSO | 29 | 39 | 40 | 2020 | Summer | I, [%] | 0 | 1 | 30.59% | 30.51% | 30.37% | 30.39% | 30.4% | 30.53% | 31.14% | 31.66% | 31.82% | 32.03% | 32.44% | 32.88% | 32.46% | 31.97% | 31.86% | 31.56% | 31.67% | 32.4% | 32.59% | 31.66% | 31.4% | 31.93% | 32.86% | 31.42%
DSO | 29 | 32 | 34 | 2020 | Summer | I, [%] | 0 | 2 | 17.16% | 17.12% | 18.35% | 15.27% | 8.843% | 10.55% | 11.98% | 12.56% | 11.96% | 12.46% | 14.39% | 14.85% | 14.66% | 13.32% | 14.51% | 14.36% | 13.27% | 13.1% | 13.89% | 14.72% | 13.41% | 13.36% | 12.67% | 13.58%
DSO | 29 | 33 | 35 | 2020 | Summer | I, [%] | 0 | 2 | 15.28% | 15.15% | 14.83% | 15.21% | 15.74% | 15.86% | 15.75% | 15.02% | 14.42% | 14.27% | 14.54% | 14.77% | 14.94% | 14.7% | 15.03% | 15.13% | 15.29% | 15.83% | 15.48% | 14.4% | 14.15% | 14.08% | 15.52% | 15.49%
DSO | 29 | 33 | 37 | 2020 | Summer | I, [%] | 0 | 2 | 74.53% | 75% | 74.32% | 76.16% | 79.98% | 79.37% | 78.01% | 74.55% | 71.7% | 70.45% | 69.11% | 69.45% | 69.55% | 70.07% | 71.7% | 72.53% | 73.62% | 75.98% | 75.7% | 70.51% | 68.85% | 68.95% | 76.62% | 76.91%
DSO | 29 | 37 | 39 | 2020 | Summer | I, [%] | 0 | 2 | 42.53% | 42.6% | 42.36% | 42.72% | 43.55% | 43.58% | 43.13% | 42.34% | 41.15% | 40.6% | 40.16% | 40.28% | 40.73% | 40.82% | 41.39% | 41.53% | 41.95% | 43% | 43.09% | 40.95% | 40.35% | 40.48% | 43.37% | 42.88%
DSO | 29 | 31 | 32 | 2020 | Summer | I, [%] | 0 | 2 | 30.11% | 30.06% | 30.85% | 28.27% | 24.51% | 25.87% | 26.7% | 25.58% | 23.43% | 22.78% | 25.41% | 25.71% | 26.31% | 25.3% | 26.78% | 27% | 26.61% | 27.63% | 27.91% | 26.62% | 24.3% | 24.89% | 26.39% | 27.56%
DSO | 29 | 31 | 33 | 2020 | Summer | I, [%] | 0 | 2 | 36.84% | 36.1% | 35.79% | 35.99% | 35.5% | 34.59% | 34.84% | 36.05% | 37.89% | 40.22% | 42.21% | 42.64% | 40.89% | 38.69% | 36.6% | 36.12% | 36.23% | 36.96% | 38.08% | 37.61% | 38.56% | 41.14% | 40.26% | 37.73%
DSO | 29 | 35 | 36 | 2020 | Summer | I, [%] | 0 | 2 | 53.32% | 54.05% | 54.28% | 52.88% | 55.81% | 57.12% | 55.11% | 52.2% | 50.4% | 49.19% | 48.57% | 48.76% | 49.28% | 49.83% | 51.47% | 51.84% | 52.54% | 53.33% | 52.62% | 49.91% | 48.83% | 47.76% | 52.1% | 53.58%
DSO | 29 | 37 | 38 | 2020 | Summer | I, [%] | 0 | 2 | 26.51% | 25.96% | 25.49% | 25.67% | 26.72% | 26.27% | 25.99% | 26.16% | 26.67% | 27.49% | 28.02% | 28.54% | 27.98% | 26.81% | 26.2% | 25.94% | 26.25% | 27.13% | 27.49% | 26.27% | 26.57% | 27.32% | 28.56% | 27.25%
DSO | 29 | 39 | 40 | 2020 | Summer | I, [%] | 0 | 2 | 30.41% | 29.98% | 29.59% | 29.63% | 30.15% | 30.04% | 30.13% | 30.49% | 31.16% | 32% | 32.91% | 33.18% | 32.41% | 31.19% | 30.8% | 30.62% | 30.74% | 31.52% | 31.71% | 30.71% | 30.99% | 31.56% | 32.52% | 31.06%
DSO | 29 | 32 | 34 | 2020 | Summer | I, [%] | Expected | - | 17.79% | 17.43% | 18.19% | 16.56% | 15.45% | 15.29% | 15.93% | 16.8% | 14.99% | 12.49% | 16.45% | 17.75% | 17.68% | 17.7% | 15.33% | 19% | 17.54% | 17.1% | 17.59% | 18.97% | 20.04% | 19.94% | 19.85% | 20.06%
DSO | 29 | 33 | 35 | 2020 | Summer | I, [%] | Expected | - | 8.005% | 8.144% | 8.127% | 8.239% | 8.301% | 8.4% | 7.722% | 6.315% | 6.763% | 6.557% | 7.337% | 7.335% | 7.916% | 6.879% | 7.507% | 6.964% | 6.814% | 7.558% | 8.019% | 6.662% | 6.855% | 6.733% | 8.192% | 8.523%
DSO | 29 | 33 | 37 | 2020 | Summer | I, [%] | Expected | - | 44.28% | 43.34% | 41.75% | 42.8% | 43.05% | 44.4% | 48.32% | 53.69% | 55.18% | 53.27% | 53.53% | 55.45% | 56.87% | 56.34% | 53.93% | 53.05% | 52.76% | 51.6% | 50.31% | 54.57% | 56.91% | 54.59% | 50.15% | 47.88%
DSO | 29 | 37 | 39 | 2020 | Summer | I, [%] | Expected | - | 24.48% | 24.12% | 23.33% | 23.64% | 23.6% | 24.84% | 24.87% | 25.34% | 25.37% | 25.01% | 25.46% | 26.09% | 26.73% | 26.87% | 26.49% | 26.32% | 25.99% | 26.36% | 26.01% | 26.71% | 27.72% | 26.69% | 26.62% | 26.4%
DSO | 29 | 31 | 32 | 2020 | Summer | I, [%] | Expected | - | 38.28% | 37.61% | 37.7% | 36.62% | 35.98% | 36.41% | 36.35% | 36.14% | 33.78% | 31.36% | 34.9% | 35.94% | 35.16% | 36.48% | 34.64% | 37.92% | 36.83% | 36.75% | 37.17% | 37.51% | 38.1% | 38.08% | 39.22% | 39.92%
DSO | 29 | 31 | 33 | 2020 | Summer | I, [%] | Expected | - | 31.3% | 30.02% | 29.01% | 29.35% | 29.01% | 29.12% | 34.25% | 40.84% | 43.52% | 43.28% | 43.21% | 44.72% | 46.35% | 43.81% | 40.83% | 38.9% | 38.71% | 37.85% | 38.92% | 41.37% | 43.82% | 42.18% | 38.4% | 33.77%
DSO | 29 | 35 | 36 | 2020 | Summer | I, [%] | Expected | - | 37.16% | 38.7% | 39.75% | 39.58% | 40.24% | 40.66% | 35.86% | 29.03% | 29.52% | 28.64% | 29.82% | 30.21% | 30.91% | 28.73% | 31.25% | 30.26% | 30.62% | 32.46% | 30.96% | 28.97% | 28.5% | 27.79% | 32.07% | 35.73%
DSO | 29 | 37 | 38 | 2020 | Summer | I, [%] | Expected | - | 22.73% | 21.77% | 20.63% | 21.19% | 21.1% | 21.34% | 26.71% | 32.04% | 33.38% | 31.86% | 31.72% | 33.68% | 34.74% | 32.73% | 30.23% | 29.07% | 29.41% | 28.84% | 28.47% | 30.37% | 31.55% | 30.28% | 27.5% | 24.17%
DSO | 29 | 39 | 40 | 2020 | Summer | I, [%] | Expected | - | 20.78% | 20.06% | 19.46% | 19.64% | 19.68% | 20.38% | 21.41% | 23% | 23.82% | 24.31% | 24.53% | 25.11% | 25.57% | 25% | 24.5% | 23.68% | 23.35% | 23.53% | 23.67% | 24.44% | 25.63% | 24.54% | 23.64% | 22.2%
DSO | 29 | 32 | 34 | 2030 | Summer | I, [%] | 0 | 0 | 20.22% | 19.83% | 21.27% | 19.61% | 19.19% | 18.38% | 18.26% | 17.91% | 14.1% | 8.454% | 11.84% | 12.98% | 12.31% | 13.12% | 10.01% | 16.32% | 15.73% | 16.97% | 18.86% | 22.92% | 26.29% | 25.35% | 26.08% | 25.6%
DSO | 29 | 33 | 35 | 2030 | Summer | I, [%] | 0 | 0 | 5.516% | 5.463% | 4.959% | 5.057% | 6.406% | 6.467% | 4.731% | 4.311% | 4.584% | 5.178% | 5.697% | 6.957% | 6.976% | 7.085% | 7.749% | 7.171% | 6.903% | 6.249% | 5.219% | 4.103% | 2.314% | 3.43% | 3.593% | 4.858%
DSO | 29 | 33 | 37 | 2030 | Summer | I, [%] | 0 | 0 | 29.75% | 27.62% | 25.24% | 25.75% | 29.21% | 29.14% | 32.9% | 36.02% | 35.33% | 31.17% | 28.34% | 32.31% | 35.03% | 34.21% | 40.16% | 33.62% | 32.34% | 32.39% | 37.31% | 41.79% | 44.57% | 42.96% | 38.3% | 32.68%
DSO | 29 | 37 | 39 | 2030 | Summer | I, [%] | 0 | 0 | 13.35% | 11.44% | 10.61% | 10.64% | 13.36% | 13.29% | 12.36% | 12.86% | 13.62% | 13.66% | 13.23% | 15.32% | 16.56% | 16.25% | 19.24% | 15.96% | 14.59% | 14.93% | 15.83% | 16.71% | 17.98% | 17.04% | 15.46% | 13.65%
DSO | 29 | 31 | 32 | 2030 | Summer | I, [%] | 0 | 0 | 27.3% | 26.79% | 28.77% | 26.53% | 26.08% | 24.99% | 24.62% | 24.16% | 19.11% | 11.63% | 16.32% | 18.65% | 18.59% | 19.51% | 16.14% | 23.26% | 22.04% | 23.41% | 25.78% | 30.75% | 34.84% | 33.59% | 34.6% | 34.04%
DSO | 29 | 31 | 33 | 2030 | Summer | I, [%] | 0 | 0 | 25.46% | 23.66% | 20.89% | 21.31% | 22.13% | 22.36% | 29.53% | 34.13% | 33.56% | 26.95% | 21.82% | 20.62% | 22.57% | 20.93% | 20.59% | 19.79% | 22.46% | 25.61% | 33.32% | 41.25% | 44.82% | 43.49% | 37.36% | 30.76%
DSO | 29 | 35 | 36 | 2030 | Summer | I, [%] | 0 | 0 | 27.87% | 29.75% | 30.47% | 31.03% | 32.42% | 33% | 27.85% | 22.66% | 22.43% | 26.83% | 29.06% | 34.46% | 33.24% | 34.36% | 35.9% | 35% | 33.65% | 30.9% | 25.65% | 20.18% | 14.06% | 14.31% | 17.49% | 22.72%
DSO | 29 | 37 | 38 | 2030 | Summer | I, [%] | 0 | 0 | 21.87% | 21.27% | 19.21% | 19.82% | 19.69% | 19.87% | 26.99% | 30.69% | 29.57% | 23.81% | 20.1% | 20.76% | 21.8% | 20.23% | 20.22% | 18.93% | 22% | 22.12% | 27.83% | 33.12% | 34.56% | 33.83% | 29.89% | 24.82%
DSO | 29 | 39 | 40 | 2030 | Summer | I, [%] | 0 | 0 | 15.96% | 14.79% | 13.93% | 13.97% | 14.89% | 15.07% | 16.21% | 16.8% | 17.01% | 16.24% | 14.33% | 14.77% | 15.61% | 15.38% | 16.98% | 15.01% | 14.53% | 17.05% | 19.28% | 21.88% | 23.5% | 22.34% | 20.23% | 17.63%
DSO | 29 | 32 | 34 | 2030 | Summer | I, [%] | 0 | 1 | 25.61% | 21.98% | 19.34% | 19.26% | 18.91% | 18.81% | 18.57% | 16.85% | 12.16% | 10.93% | 12.44% | 11.7% | 10.55% | 9.54% | 10.74% | 13.29% | 14.19% | 15.39% | 19.53% | 20.84% | 19.96% | 20.95% | 21.66% | 20.96%
DSO | 29 | 33 | 35 | 2030 | Summer | I, [%] | 0 | 1 | 5.16% | 5.635% | 5.914% | 5.788% | 6.018% | 6.122% | 5.78% | 4.876% | 4.829% | 5.149% | 5.255% | 5.622% | 5.534% | 5.659% | 5.641% | 5.718% | 5.839% | 5.477% | 4.813% | 4.577% | 4.568% | 4.625% | 4.608% | 4.956%
DSO | 29 | 33 | 37 | 2030 | Summer | I, [%] | 0 | 1 | 28.61% | 27% | 26.42% | 25.92% | 27.48% | 27.07% | 26.49% | 25.56% | 26.09% | 24.11% | 22.01% | 20.78% | 21.16% | 21.43% | 21.14% | 20.74% | 21.18% | 25.31% | 28.34% | 34.52% | 34.85% | 36.14% | 35.04% | 31.49%
DSO | 29 | 37 | 39 | 2030 | Summer | I, [%] | 0 | 1 | 12.15% | 11.56% | 11.43% | 11.26% | 12.78% | 12.66% | 11.72% | 11.65% | 13.05% | 12.82% | 11.98% | 11.3% | 11.78% | 11.68% | 11.19% | 11.19% | 11.62% | 12.51% | 13.46% | 15.8% | 15.77% | 16.49% | 15.56% | 13.96%
DSO | 29 | 31 | 32 | 2030 | Summer | I, [%] | 0 | 1 | 33.96% | 29.54% | 26.12% | 26% | 25.56% | 25.4% | 25.09% | 22.76% | 16.32% | 14.49% | 16.85% | 16.09% | 14.64% | 13.34% | 15% | 18.21% | 19.34% | 20.87% | 26.42% | 28.14% | 26.94% | 28.28% | 29.11% | 28.18%
DSO | 29 | 31 | 33 | 2030 | Summer | I, [%] | 0 | 1 | 25.25% | 22.71% | 21.42% | 21.17% | 21.3% | 20.9% | 21.75% | 21.84% | 21.17% | 17.16% | 14.97% | 13.24% | 12.74% | 11.34% | 10.92% | 11.37% | 12.81% | 19.49% | 25.41% | 32.98% | 34.19% | 35.44% | 33.87% | 28.77%
DSO | 29 | 35 | 36 | 2030 | Summer | I, [%] | 0 | 1 | 27.98% | 29.81% | 32.03% | 30.9% | 32.19% | 32.52% | 30.33% | 24.82% | 23.81% | 26.01% | 27.06% | 26.98% | 26.1% | 25.83% | 24.99% | 27.01% | 28.93% | 27.36% | 20.79% | 19.51% | 17.92% | 18.5% | 19.53% | 22.6%
DSO | 29 | 37 | 38 | 2030 | Summer | I, [%] | 0 | 1 | 21.87% | 20.22% | 19.42% | 18.95% | 18.94% | 18.48% | 19.03% | 18.11% | 16.79% | 13.51% | 11.91% | 10.7% | 10.57% | 9.15% | 8.156% | 8.636% | 9.512% | 15.66% | 18.85% | 24.37% | 24.88% | 25.6% | 25.44% | 22.71%
DSO | 29 | 39 | 40 | 2030 | Summer | I, [%] | 0 | 1 | 15.38% | 14.39% | 14.3% | 14.14% | 14.69% | 14.63% | 14.7% | 14.31% | 14.8% | 13.96% | 12.95% | 11.71% | 10.9% | 10.53% | 10.2% | 10.81% | 12.33% | 14.37% | 16.38% | 20.03% | 20.44% | 21.38% | 20.22% | 17.47%
DSO | 29 | 32 | 34 | 2030 | Summer | I, [%] | 0 | 2 | 19.47% | 19.38% | 20.74% | 17.37% | 9.594% | 11.51% | 12.82% | 13.39% | 12.81% | 13.63% | 15.12% | 15.82% | 15.61% | 14.87% | 15.56% | 15.5% | 15.09% | 14.27% | 15.64% | 16.58% | 14.93% | 15.33% | 14.66% | 15.14%
DSO | 29 | 33 | 35 | 2030 | Summer | I, [%] | 0 | 2 | 5.426% | 5.62% | 5.786% | 5.225% | 5.907% | 6.353% | 5.829% | 4.994% | 4.842% | 5.03% | 5.01% | 5.245% | 5.371% | 5.535% | 6.032% | 5.883% | 5.698% | 5.548% | 4.906% | 4.568% | 4.671% | 4.566% | 4.764% | 5.075%
DSO | 29 | 33 | 37 | 2030 | Summer | I, [%] | 0 | 2 | 27.07% | 25.17% | 23.21% | 22.39% | 25.52% | 24.35% | 22.11% | 24.29% | 26.71% | 26.45% | 26.17% | 27.21% | 25.45% | 22.97% | 24.52% | 23.54% | 22.53% | 25.57% | 27.02% | 31.35% | 32.37% | 33.79% | 32.16% | 29.82%
DSO | 29 | 37 | 39 | 2030 | Summer | I, [%] | 0 | 2 | 12.44% | 10.98% | 9.715% | 9.653% | 12.91% | 12.5% | 10.51% | 12.04% | 14.21% | 14.73% | 15.39% | 16.05% | 14.7% | 12.9% | 13.3% | 12.89% | 12.4% | 13.33% | 13.42% | 14.75% | 14.78% | 15.44% | 14.65% | 13.73%
DSO | 29 | 31 | 32 | 2030 | Summer | I, [%] | 0 | 2 | 26.18% | 26% | 27.76% | 23.37% | 12.93% | 15.62% | 17.31% | 17.98% | 16.98% | 18.06% | 20.45% | 21.34% | 21.23% | 20.3% | 21.2% | 21.09% | 20.52% | 19.35% | 21.2% | 22.4% | 20.07% | 20.71% | 19.81% | 20.44%
DSO | 29 | 31 | 33 | 2030 | Summer | I, [%] | 0 | 2 | 22.31% | 20.62% | 18.57% | 18.4% | 17.25% | 15.71% | 16.2% | 19.14% | 21.51% | 21.68% | 23.04% | 22.91% | 19.36% | 15.1% | 13.47% | 13.85% | 14.11% | 19.19% | 23.11% | 28.57% | 30.79% | 33.9% | 30.59% | 26.03%
DSO | 29 | 35 | 36 | 2030 | Summer | I, [%] | 0 | 2 | 27.67% | 29.49% | 31.46% | 25.59% | 29.47% | 32.77% | 29.68% | 23.89% | 20.97% | 19.49% | 18.32% | 18.5% | 19.73% | 23.75% | 27.23% | 27.27% | 26.03% | 26.77% | 20.92% | 20.23% | 18.43% | 16.77% | 18.58% | 23.71%
DSO | 29 | 37 | 38 | 2030 | Summer | I, [%] | 0 | 2 | 19% | 18.38% | 17.49% | 16.26% | 15.2% | 14.35% | 13.97% | 14.62% | 14.25% | 12.67% | 11.93% | 11.51% | 10.2% | 8.907% | 8.773% | 9.066% | 9.404% | 14.01% | 16.6% | 21.19% | 22.46% | 23.74% | 22.4% | 20.42%
DSO | 29 | 39 | 40 | 2030 | Summer | I, [%] | 0 | 2 | 14.57% | 13.45% | 12.29% | 11.76% | 12.85% | 12.33% | 12.39% | 14.05% | 16.58% | 17.7% | 19.33% | 19.84% | 17.54% | 14.8% | 14.42% | 14.22% | 13.58% | 15.55% | 15.87% | 18.07% | 18.75% | 19.89% | 18.6% | 16.68%
DSO | 29 | 32 | 34 | 2030 | Summer | I, [%] | Expected | - | 20.88% | 20.07% | 20.92% | 19.24% | 17.78% | 17.46% | 17.52% | 17.11% | 13.64% | 9.547% | 12.39% | 13.21% | 12.53% | 12.86% | 10.9% | 15.77% | 15.42% | 16.36% | 18.49% | 21.72% | 23.76% | 23.29% | 23.82% | 23.44%
DSO | 29 | 33 | 35 | 2030 | Summer | I, [%] | Expected | - | 5.452% | 5.51% | 5.214% | 5.185% | 6.28% | 6.401% | 5.037% | 4.49% | 4.656% | 5.153% | 5.536% | 6.522% | 6.541% | 6.659% | 7.203% | 6.779% | 6.579% | 6.039% | 5.116% | 4.237% | 2.972% | 3.763% | 3.905% | 4.903%
DSO | 29 | 33 | 37 | 2030 | Summer | I, [%] | Expected | - | 29.2% | 27.18% | 25.12% | 25.29% | 28.43% | 28.16% | 30.44% | 32.85% | 32.78% | 29.49% | 27.12% | 29.94% | 31.68% | 30.78% | 35.21% | 30.34% | 29.35% | 30.41% | 34.56% | 39.26% | 41.44% | 40.67% | 36.96% | 32.1%
DSO | 29 | 37 | 39 | 2030 | Summer | I, [%] | Expected | - | 13.05% | 11.39% | 10.6% | 10.59% | 13.21% | 13.08% | 12% | 12.57% | 13.62% | 13.69% | 13.36% | 14.85% | 15.61% | 15.12% | 17.24% | 14.84% | 13.85% | 14.36% | 15.15% | 16.3% | 17.2% | 16.73% | 15.36% | 13.71%
DSO | 29 | 31 | 32 | 2030 | Summer | I, [%] | Expected | - | 28.09% | 27.07% | 28.25% | 26% | 24.12% | 23.71% | 23.65% | 23.08% | 18.4% | 12.96% | 16.99% | 18.67% | 18.41% | 18.74% | 16.7% | 22.23% | 21.43% | 22.47% | 25.22% | 29.19% | 31.6% | 30.99% | 31.7% | 31.26%
DSO | 29 | 31 | 33 | 2030 | Summer | I, [%] | Expected | - | 24.98% | 23.09% | 20.63% | 20.88% | 21.32% | 21.2% | 26.51% | 30.23% | 30.07% | 24.8% | 21.02% | 19.89% | 20.71% | 18.73% | 18.19% | 17.74% | 19.89% | 23.82% | 30.74% | 38.26% | 41.3% | 40.97% | 35.9% | 29.8%
DSO | 29 | 35 | 36 | 2030 | Summer | I, [%] | Expected | - | 27.86% | 29.72% | 30.83% | 30.23% | 31.96% | 32.9% | 28.47% | 23.15% | 22.42% | 25.67% | 27.24% | 31.11% | 30.29% | 31.62% | 33.11% | 32.75% | 31.89% | 29.8% | 24.28% | 20.09% | 15.24% | 15.26% | 17.94% | 22.85%
DSO | 29 | 37 | 38 | 2030 | Summer | I, [%] | Expected | - | 21.46% | 20.71% | 18.99% | 19.19% | 18.94% | 18.88% | 23.99% | 26.6% | 25.55% | 20.74% | 17.76% | 18% | 18.54% | 17.03% | 16.86% | 16.05% | 18.42% | 20.04% | 24.94% | 30.17% | 31.45% | 31.21% | 28.18% | 23.89%
DSO | 29 | 39 | 40 | 2030 | Summer | I, [%] | Expected | - | 15.68% | 14.54% | 13.75% | 13.68% | 14.57% | 14.61% | 15.45% | 16.05% | 16.63% | 16.12% | 14.85% | 15.06% | 15.21% | 14.61% | 15.65% | 14.29% | 14.08% | 16.46% | 18.38% | 21.07% | 22.38% | 21.86% | 20% | 17.47%

## Power Flows
Operator | Connection Node ID | From Node ID | To Node ID | Year | Day | Quantity | Market Scenario | Operation Scenario | 0 | 1 | 2 | 3 | 4 | 5 | 6 | 7 | 8 | 9 | 10 | 11 | 12 | 13 | 14 | 15 | 16 | 17 | 18 | 19 | 20 | 21 | 22 | 23
TSO | - | 1 | 5 | 2020 | Summer | P, [MW] | 0 | 0 | -4.3379 | -3.3588 | -1.6925 | -1.468 | -0.85194 | -0.90096 | 0.49088 | 2.2292 | 4.0251 | 5.0373 | 5.5852 | 6.5735 | 7.6967 | 7.9208 | 7.7508 | 6.2455 | 6.1689 | 6.0969 | 5.6717 | 5.651 | 6.0703 | 7.6724 | 7.9555 | 3.8684
TSO | - | 1 | 5 | 2020 | Summer | P, [%] | 0 | 0 | 3.527% | 2.731% | 1.376% | 1.194% | 0.6926% | 0.7325% | 0.3991% | 1.812% | 3.272% | 4.095% | 4.541% | 5.344% | 6.257% | 6.44% | 6.301% | 5.078% | 5.015% | 4.957% | 4.611% | 4.594% | 4.935% | 6.238% | 6.468% | 3.145%
TSO | - | 1 | 5 | 2020 | Summer | P, [MW] | 0 | 0 | 4.3754 | 3.3937 | 1.7246 | 1.4996 | 0.88362 | 0.93574 | -0.4605 | -2.2016 | -3.9951 | -5.0063 | -5.5508 | -6.536 | -7.6559 | -7.879 | -7.708 | -6.2074 | -6.1314 | -6.0597 | -5.6385 | -5.6179 | -6.0351 | -7.6307 | -7.9112 | -3.8358
TSO | - | 1 | 5 | 2020 | Summer | P, [%] | 0 | 0 | 3.557% | 2.759% | 1.402% | 1.219% | 0.7184% | 0.7608% | 0.3744% | 1.79% | 3.248% | 4.07% | 4.513% | 5.314% | 6.224% | 6.406% | 6.267% | 5.047% | 4.985% | 4.927% | 4.584% | 4.567% | 4.907% | 6.204% | 6.432% | 3.119%
TSO | - | 1 | 5 | 2020 | Summer | Q, [MVAr] | 0 | 0 | -11.3698 | -11.2855 | -11.2066 | -11.1468 | -11.2308 | -11.7242 | -11.0283 | -10.2825 | -10.1603 | -9.8639 | -10.2114 | -10.148 | -9.9162 | -9.9411 | -10.2756 | -10.4811 | -10.4254 | -10.4023 | -9.9214 | -9.9195 | -10.0384 | -10.1206 | -10.3805 | -10.6995
TSO | - | 1 | 5 | 2020 | Summer | Q, [%] | 0 | 0 | 9.244% | 9.175% | 9.111% | 9.062% | 9.131% | 9.532% | 8.966% | 8.36% | 8.26% | 8.019% | 8.302% | 8.25% | 8.062% | 8.082% | 8.354% | 8.521% | 8.476% | 8.457% | 8.066% | 8.065% | 8.161% | 8.228% | 8.439% | 8.699%
TSO | - | 1 | 5 | 2020 | Summer | Q, [MVAr] | 0 | 0 | 10.2805 | 10.1877 | 10.1002 | 10.0386 | 10.1233 | 10.6294 | 9.918 | 9.1643 | 9.0514 | 8.7587 | 9.1182 | 9.0661 | 8.8456 | 8.874 | 9.2117 | 9.4003 | 9.3426 | 9.3186 | 8.8244 | 8.8225 | 8.9479 | 9.0527 | 9.3215 | 9.5985
TSO | - | 1 | 5 | 2020 | Summer | Q, [%] | 0 | 0 | 8.358% | 8.283% | 8.212% | 8.161% | 8.23% | 8.642% | 8.063% | 7.451% | 7.359% | 7.121% | 7.413% | 7.371% | 7.192% | 7.215% | 7.489% | 7.643% | 7.596% | 7.576% | 7.174% | 7.173% | 7.275% | 7.36% | 7.578% | 7.804%
TSO | - | 1 | 5 | 2020 | Summer | S, [MVA] | 0 | 0 | 12.1692 | 11.7747 | 11.3337 | 11.243 | 11.2631 | 11.7588 | 11.0392 | 10.5213 | 10.9285 | 11.0757 | 11.639 | 12.091 | 12.5527 | 12.7108 | 12.871 | 12.2008 | 12.1138 | 12.0573 | 11.4282 | 11.4163 | 11.7311 | 12.7001 | 13.0784 | 11.3773
TSO | - | 1 | 5 | 2020 | Summer | S, [%] | 0 | 0 | 9.894% | 9.573% | 9.214% | 9.141% | 9.157% | 9.56% | 8.975% | 8.554% | 8.885% | 9.005% | 9.463% | 9.83% | 10.21% | 10.33% | 10.46% | 9.919% | 9.849% | 9.803% | 9.291% | 9.282% | 9.537% | 10.33% | 10.63% | 9.25%
TSO | - | 1 | 5 | 2020 | Summer | S, [MVA] | 0 | 0 | 11.1729 | 10.7381 | 10.2464 | 10.15 | 10.1618 | 10.6705 | 9.9286 | 9.425 | 9.8938 | 10.0885 | 10.6748 | 11.1765 | 11.6986 | 11.867 | 12.0112 | 11.2649 | 11.1749 | 11.1156 | 10.472 | 10.4593 | 10.793 | 11.8398 | 12.2261 | 10.3366
TSO | - | 1 | 5 | 2020 | Summer | S, [%] | 0 | 0 | 9.084% | 8.73% | 8.33% | 8.252% | 8.262% | 8.675% | 8.072% | 7.663% | 8.044% | 8.202% | 8.679% | 9.087% | 9.511% | 9.648% | 9.765% | 9.158% | 9.085% | 9.037% | 8.514% | 8.503% | 8.775% | 9.626% | 9.94% | 8.404%
TSO | - | 1 | 19 | 2020 | Summer | P, [MW] | 0 | 0 | 10.197 | 9.7069 | 9.1582 | 9.1041 | 9.173 | 9.0809 | 10.2201 | 11.0909 | 12.2191 | 12.1036 | 12.0746 | 13.5749 | 14.5812 | 14.0755 | 12.7364 | 12.6041 | 12.9933 | 12.318 | 12.1384 | 12.727 | 13.0303 | 13.8136 | 12.1912 | 10.5941
TSO | - | 1 | 19 | 2020 | Summer | P, [%] | 0 | 0 | 8.29% | 7.892% | 7.446% | 7.402% | 7.458% | 7.383% | 8.309% | 9.017% | 9.934% | 9.84% | 9.817% | 11.04% | 11.85% | 11.44% | 10.35% | 10.25% | 10.56% | 10.01% | 9.869% | 10.35% | 10.59% | 11.23% | 9.912% | 8.613%
TSO | - | 1 | 19 | 2020 | Summer | P, [MW] | 0 | 0 | -10.1234 | -9.6359 | -9.0893 | -9.0355 | -9.1039 | -9.0082 | -10.1468 | -11.0102 | -12.1286 | -12.0119 | -11.9815 | -13.4742 | -14.4718 | -13.9699 | -12.6392 | -12.5075 | -12.8945 | -12.2228 | -12.0471 | -12.6327 | -12.9346 | -13.7132 | -12.1007 | -10.5128
TSO | - | 1 | 19 | 2020 | Summer | P, [%] | 0 | 0 | 8.23% | 7.834% | 7.39% | 7.346% | 7.402% | 7.324% | 8.249% | 8.951% | 9.861% | 9.766% | 9.741% | 10.95% | 11.77% | 11.36% | 10.28% | 10.17% | 10.48% | 9.937% | 9.794% | 10.27% | 10.52% | 11.15% | 9.838% | 8.547%
TSO | - | 1 | 19 | 2020 | Summer | Q, [MVAr] | 0 | 0 | -17.0358 | -16.9384 | -16.9089 | -16.8921 | -16.9384 | -17.5086 | -16.9615 | -17.5478 | -18.2473 | -18.4998 | -18.7124 | -18.7228 | -19.171 | -19.0449 | -18.8455 | -18.8457 | -18.8809 | -18.8402 | -18.4103 | -18.4283 | -18.4235 | -18.51 | -18.256 | -17.9567
TSO | - | 1 | 19 | 2020 | Summer | Q, [%] | 0 | 0 | 13.85% | 13.77% | 13.75% | 13.73% | 13.77% | 14.23% | 13.79% | 14.27% | 14.84% | 15.04% | 15.21% | 15.22% | 15.59% | 15.48% | 15.32% | 15.32% | 15.35% | 15.32% | 14.97% | 14.98% | 14.98% | 15.05% | 14.84% | 14.6%
TSO | - | 1 | 19 | 2020 | Summer | Q, [MVAr] | 0 | 0 | 16.444 | 16.3378 | 16.3011 | 16.2832 | 16.3315 | 16.9154 | 16.3696 | 16.9814 | 17.7144 | 17.9705 | 18.188 | 18.225 | 18.7024 | 18.5633 | 18.3352 | 18.3333 | 18.3759 | 18.3231 | 17.8799 | 17.9084 | 17.9084 | 18.0108 | 17.7227 | 17.3921
TSO | - | 1 | 19 | 2020 | Summer | Q, [%] | 0 | 0 | 13.37% | 13.28% | 13.25% | 13.24% | 13.28% | 13.75% | 13.31% | 13.81% | 14.4% | 14.61% | 14.79% | 14.82% | 15.21% | 15.09% | 14.91% | 14.91% | 14.94% | 14.9% | 14.54% | 14.56% | 14.56% | 14.64% | 14.41% | 14.14%
TSO | - | 1 | 19 | 2020 | Summer | S, [MVA] | 0 | 0 | 19.8544 | 19.5226 | 19.2297 | 19.1892 | 19.2627 | 19.7234 | 19.8026 | 20.7589 | 21.9607 | 22.1075 | 22.27 | 23.1262 | 24.0861 | 23.6818 | 22.7457 | 22.6721 | 22.9197 | 22.5097 | 22.0517 | 22.396 | 22.5658 | 23.0962 | 21.9523 | 20.8489
TSO | - | 1 | 19 | 2020 | Summer | S, [%] | 0 | 0 | 16.14% | 15.87% | 15.63% | 15.6% | 15.66% | 16.04% | 16.1% | 16.88% | 17.85% | 17.97% | 18.11% | 18.8% | 19.58% | 19.25% | 18.49% | 18.43% | 18.63% | 18.3% | 17.93% | 18.21% | 18.35% | 18.78% | 17.85% | 16.95%
TSO | - | 1 | 19 | 2020 | Summer | S, [MVA] | 0 | 0 | 19.3103 | 18.9678 | 18.6639 | 18.6221 | 18.6976 | 19.1645 | 19.2593 | 20.2384 | 21.4687 | 21.6154 | 21.7798 | 22.665 | 23.6477 | 23.2326 | 22.2695 | 22.1934 | 22.4486 | 22.0258 | 21.5598 | 21.9156 | 22.091 | 22.6371 | 21.4598 | 20.3225
TSO | - | 1 | 19 | 2020 | Summer | S, [%] | 0 | 0 | 15.7% | 15.42% | 15.17% | 15.14% | 15.2% | 15.58% | 15.66% | 16.45% | 17.45% | 17.57% | 17.71% | 18.43% | 19.23% | 18.89% | 18.11% | 18.04% | 18.25% | 17.91% | 17.53% | 17.82% | 17.96% | 18.4% | 17.45% | 16.52%
TSO | - | 1 | 29 | 2020 | Summer | P, [MW] | 0 | 0 | -5.906 | -5.7147 | -5.9006 | -5.8152 | -6.1971 | -6.3625 | -7.2735 | -8.4659 | -10.8981 | -11.0556 | -11.2425 | -11.9955 | -12.4477 | -12.6574 | -12.4409 | -11.8751 | -11.5603 | -11.0227 | -11.1353 | -11.7737 | -11.6619 | -12.1677 | -12.213 | -9.9743
TSO | - | 1 | 29 | 2020 | Summer | P, [%] | 0 | 0 | 4.802% | 4.646% | 4.797% | 4.728% | 5.038% | 5.173% | 5.913% | 6.883% | 8.86% | 8.988% | 9.14% | 9.752% | 10.12% | 10.29% | 10.11% | 9.655% | 9.399% | 8.962% | 9.053% | 9.572% | 9.481% | 9.892% | 9.929% | 8.109%
TSO | - | 1 | 29 | 2020 | Summer | P, [MW] | 0 | 0 | 5.9246 | 5.7298 | 5.9125 | 5.8276 | 6.2096 | 6.3758 | 7.2944 | 8.4895 | 10.9278 | 11.0833 | 11.2778 | 12.0367 | 12.4912 | 12.7011 | 12.4872 | 11.9187 | 11.6009 | 11.0681 | 11.1732 | 11.8132 | 11.7011 | 12.2078 | 12.2525 | 10.004
TSO | - | 1 | 29 | 2020 | Summer | P, [%] | 0 | 0 | 4.817% | 4.658% | 4.807% | 4.738% | 5.048% | 5.184% | 5.93% | 6.902% | 8.884% | 9.011% | 9.169% | 9.786% | 10.16% | 10.33% | 10.15% | 9.69% | 9.432% | 8.998% | 9.084% | 9.604% | 9.513% | 9.925% | 9.961% | 8.133%
TSO | - | 1 | 29 | 2020 | Summer | Q, [MVAr] | 0 | 0 | 8.3089 | 7.136 | 5.6345 | 5.8773 | 5.5899 | 5.7947 | 8.0274 | 7.8582 | 7.1588 | 6.0795 | 8.671 | 9.566 | 9.6992 | 9.5134 | 10.5123 | 10.4103 | 9.9274 | 11.7191 | 9.6217 | 9.346 | 9.3972 | 9.0523 | 8.764 | 8.3443
TSO | - | 1 | 29 | 2020 | Summer | Q, [%] | 0 | 0 | 6.755% | 5.802% | 4.581% | 4.778% | 4.545% | 4.711% | 6.526% | 6.389% | 5.82% | 4.943% | 7.05% | 7.777% | 7.886% | 7.734% | 8.547% | 8.464% | 8.071% | 9.528% | 7.823% | 7.598% | 7.64% | 7.36% | 7.125% | 6.784%
TSO | - | 1 | 29 | 2020 | Summer | Q, [MVAr] | 0 | 0 | -8.9824 | -7.8226 | -6.3323 | -6.5739 | -6.2859 | -6.4862 | -8.6925 | -8.5138 | -7.7936 | -6.7219 | -9.2857 | -10.1596 | -10.2849 | -10.0984 | -11.0878 | -10.9952 | -10.5229 | -12.2969 | -10.2266 | -9.9455 | -9.9978 | -9.65 | -9.3643 | -8.9785
TSO | - | 1 | 29 | 2020 | Summer | Q, [%] | 0 | 0 | 7.303% | 6.36% | 5.148% | 5.345% | 5.11% | 5.273% | 7.067% | 6.922% | 6.336% | 5.465% | 7.549% | 8.26% | 8.362% | 8.21% | 9.014% | 8.939% | 8.555% | 9.997% | 8.314% | 8.086% | 8.128% | 7.846% | 7.613% | 7.3%
TSO | - | 1 | 29 | 2020 | Summer | S, [MVA] | 0 | 0 | 10.194 | 9.1423 | 8.1587 | 8.268 | 8.3457 | 8.6058 | 10.8325 | 11.5509 | 13.0391 | 12.6169 | 14.1979 | 15.3428 | 15.7804 | 15.8339 | 16.2876 | 15.7922 | 15.2379 | 16.0884 | 14.7164 | 15.0322 | 14.9769 | 15.1656 | 15.0322 | 13.0044
TSO | - | 1 | 29 | 2020 | Summer | S, [%] | 0 | 0 | 8.288% | 7.433% | 6.633% | 6.722% | 6.785% | 6.997% | 8.807% | 9.391% | 10.6% | 10.26% | 11.54% | 12.47% | 12.83% | 12.87% | 13.24% | 12.84% | 12.39% | 13.08% | 11.96% | 12.22% | 12.18% | 12.33% | 12.22% | 10.57%
TSO | - | 1 | 29 | 2020 | Summer | S, [MVA] | 0 | 0 | 10.7603 | 9.6966 | 8.6635 | 8.785 | 8.8358 | 9.0951 | 11.3476 | 12.0232 | 13.4222 | 12.9624 | 14.6086 | 15.7511 | 16.1805 | 16.2264 | 16.6994 | 16.2157 | 15.6625 | 16.5444 | 15.1467 | 15.4423 | 15.3907 | 15.5613 | 15.4212 | 13.4423
TSO | - | 1 | 29 | 2020 | Summer | S, [%] | 0 | 0 | 8.748% | 7.883% | 7.043% | 7.142% | 7.184% | 7.394% | 9.226% | 9.775% | 10.91% | 10.54% | 11.88% | 12.81% | 13.15% | 13.19% | 13.58% | 13.18% | 12.73% | 13.45% | 12.31% | 12.55% | 12.51% | 12.65% | 12.54% | 10.93%
TSO | - | 1 | 36 | 2020 | Summer | P, [MW] | 0 | 0 | -17.1926 | -16.4248 | -16.7034 | -16.5524 | -17.1871 | -17.6122 | -21.415 | -25.4148 | -29.766 | -30.8035 | -30.9853 | -34.3474 | -35.4951 | -34.9121 | -32.2233 | -30.966 | -30.5426 | -29.7541 | -30.063 | -31.4797 | -31.7768 | -32.6104 | -31.2456 | -26.1173
TSO | - | 1 | 36 | 2020 | Summer | P, [%] | 0 | 0 | 13.98% | 13.35% | 13.58% | 13.46% | 13.97% | 14.32% | 17.41% | 20.66% | 24.2% | 25.04% | 25.19% | 27.92% | 28.86% | 28.38% | 26.2% | 25.18% | 24.83% | 24.19% | 24.44% | 25.59% | 25.83% | 26.51% | 25.4% | 21.23%
TSO | - | 1 | 36 | 2020 | Summer | P, [MW] | 0 | 0 | 17.3115 | 16.5304 | 16.8018 | 16.6511 | 17.2893 | 17.7187 | 21.5598 | 25.5869 | 29.9662 | 31.0055 | 31.208 | 34.6094 | 35.7709 | 35.1781 | 32.4663 | 31.1963 | 30.7663 | 29.9896 | 30.2858 | 31.7146 | 32.016 | 32.8535 | 31.4692 | 26.2948
TSO | - | 1 | 36 | 2020 | Summer | P, [%] | 0 | 0 | 14.07% | 13.44% | 13.66% | 13.54% | 14.06% | 14.41% | 17.53% | 20.8% | 24.36% | 25.21% | 25.37% | 28.14% | 29.08% | 28.6% | 26.4% | 25.36% | 25.01% | 24.38% | 24.62% | 25.78% | 26.03% | 26.71% | 25.58% | 21.38%
TSO | - | 1 | 36 | 2020 | Summer | Q, [MVAr] | 0 | 0 | 22.1696 | 20.7042 | 19.2758 | 19.4466 | 19.5037 | 19.8289 | 22.3959 | 22.3183 | 21.1511 | 19.9608 | 22.888 | 23.8089 | 24.0963 | 23.5729 | 24.11 | 23.98 | 23.6082 | 26.1276 | 24.084 | 23.9577 | 24.1681 | 23.6197 | 22.6808 | 22.3205
TSO | - | 1 | 36 | 2020 | Summer | Q, [%] | 0 | 0 | 18.02% | 16.83% | 15.67% | 15.81% | 15.86% | 16.12% | 18.21% | 18.14% | 17.2% | 16.23% | 18.61% | 19.36% | 19.59% | 19.16% | 19.6% | 19.5% | 19.19% | 21.24% | 19.58% | 19.48% | 19.65% | 19.2% | 18.44% | 18.15%
TSO | - | 1 | 36 | 2020 | Summer | Q, [MVAr] | 0 | 0 | -22.3912 | -20.9728 | -19.5699 | -19.7398 | -19.7845 | -20.093 | -22.5265 | -22.3534 | -21.0888 | -19.8927 | -22.7464 | -23.5297 | -23.7688 | -23.2802 | -23.8972 | -23.8116 | -23.4629 | -25.9397 | -23.9414 | -23.773 | -23.9685 | -23.4065 | -22.536 | -22.337
TSO | - | 1 | 36 | 2020 | Summer | Q, [%] | 0 | 0 | 18.2% | 17.05% | 15.91% | 16.05% | 16.08% | 16.34% | 18.31% | 18.17% | 17.15% | 16.17% | 18.49% | 19.13% | 19.32% | 18.93% | 19.43% | 19.36% | 19.08% | 21.09% | 19.46% | 19.33% | 19.49% | 19.03% | 18.32% | 18.16%
TSO | - | 1 | 36 | 2020 | Summer | S, [MVA] | 0 | 0 | 28.0549 | 26.428 | 25.5061 | 25.5373 | 25.996 | 26.5212 | 30.9868 | 33.8233 | 36.5155 | 36.7054 | 38.5221 | 41.7924 | 42.9014 | 42.1253 | 40.2447 | 39.1655 | 38.6031 | 39.5974 | 38.5204 | 39.5593 | 39.9233 | 40.2657 | 38.6097 | 34.3558
TSO | - | 1 | 36 | 2020 | Summer | S, [%] | 0 | 0 | 22.81% | 21.49% | 20.74% | 20.76% | 21.13% | 21.56% | 25.19% | 27.5% | 29.69% | 29.84% | 31.32% | 33.98% | 34.88% | 34.25% | 32.72% | 31.84% | 31.38% | 32.19% | 31.32% | 32.16% | 32.46% | 32.74% | 31.39% | 27.93%
TSO | - | 1 | 36 | 2020 | Summer | S, [MVA] | 0 | 0 | 28.3028 | 26.7041 | 25.7931 | 25.8248 | 26.2744 | 26.7895 | 31.1812 | 33.9759 | 36.643 | 36.8383 | 38.6179 | 41.8504 | 42.9478 | 42.1837 | 40.313 | 39.2454 | 38.692 | 39.6515 | 38.606 | 39.6354 | 39.994 | 40.3388 | 38.7064 | 34.5015
TSO | - | 1 | 36 | 2020 | Summer | S, [%] | 0 | 0 | 23.01% | 21.71% | 20.97% | 21% | 21.36% | 21.78% | 25.35% | 27.62% | 29.79% | 29.95% | 31.4% | 34.02% | 34.92% | 34.3% | 32.77% | 31.91% | 31.46% | 32.24% | 31.39% | 32.22% | 32.52% | 32.8% | 31.47% | 28.05%
TSO | - | 1 | 55 | 2020 | Summer | P, [MW] | 0 | 0 | -2.8677 | -2.798 | -3.827 | -3.8127 | -4.251 | -4.3916 | -2.5656 | -2.0154 | -1.9427 | -1.7574 | -1.7309 | -2.1606 | -2.0642 | -2.009 | -2.2524 | -2.6812 | -2.8659 | -3.2092 | -3.1693 | -2.9268 | -2.7336 | -2.163 | -2.9094 | -3.2918
TSO | - | 1 | 55 | 2020 | Summer | P, [%] | 0 | 0 | 2.331% | 2.275% | 3.111% | 3.1% | 3.456% | 3.57% | 2.086% | 1.639% | 1.579% | 1.429% | 1.407% | 1.757% | 1.678% | 1.633% | 1.831% | 2.18% | 2.33% | 2.609% | 2.577% | 2.379% | 2.222% | 1.759% | 2.365% | 2.676%
TSO | - | 1 | 55 | 2020 | Summer | P, [MW] | 0 | 0 | 2.906 | 2.8369 | 3.8674 | 3.8527 | 4.2963 | 4.4401 | 2.6048 | 2.0485 | 1.9728 | 1.7853 | 1.7592 | 2.1891 | 2.0908 | 2.0354 | 2.281 | 2.7118 | 2.8978 | 3.2428 | 3.2024 | 2.9588 | 2.7655 | 2.1934 | 2.9445 | 3.3323
TSO | - | 1 | 55 | 2020 | Summer | P, [%] | 0 | 0 | 2.363% | 2.306% | 3.144% | 3.132% | 3.493% | 3.61% | 2.118% | 1.665% | 1.604% | 1.451% | 1.43% | 1.78% | 1.7% | 1.655% | 1.854% | 2.205% | 2.356% | 2.636% | 2.604% | 2.406% | 2.248% | 1.783% | 2.394% | 2.709%
TSO | - | 1 | 55 | 2020 | Summer | Q, [MVAr] | 0 | 0 | -11.9628 | -12.0745 | -12.0208 | -11.9675 | -12.6173 | -13.0223 | -12.1759 | -11.3135 | -10.7997 | -10.4593 | -10.5272 | -10.4781 | -10.1466 | -10.1246 | -10.4702 | -10.7144 | -10.9008 | -11.0983 | -11.0285 | -10.9152 | -10.9381 | -10.8293 | -11.4366 | -12.1919
TSO | - | 1 | 55 | 2020 | Summer | Q, [%] | 0 | 0 | 9.726% | 9.817% | 9.773% | 9.73% | 10.26% | 10.59% | 9.899% | 9.198% | 8.78% | 8.503% | 8.559% | 8.519% | 8.249% | 8.231% | 8.512% | 8.711% | 8.862% | 9.023% | 8.966% | 8.874% | 8.893% | 8.804% | 9.298% | 9.912%
TSO | - | 1 | 55 | 2020 | Summer | Q, [MVAr] | 0 | 0 | 10.8664 | 10.9799 | 10.9317 | 10.8771 | 11.5442 | 11.9624 | 11.0839 | 10.2023 | 9.6786 | 9.331 | 9.4005 | 9.3527 | 9.0144 | 8.9917 | 9.3443 | 9.5949 | 9.7856 | 9.989 | 9.9174 | 9.8009 | 9.823 | 9.7094 | 10.3318 | 11.1045
TSO | - | 1 | 55 | 2020 | Summer | Q, [%] | 0 | 0 | 8.834% | 8.927% | 8.888% | 8.843% | 9.386% | 9.726% | 9.011% | 8.295% | 7.869% | 7.586% | 7.643% | 7.604% | 7.329% | 7.31% | 7.597% | 7.801% | 7.956% | 8.121% | 8.063% | 7.968% | 7.986% | 7.894% | 8.4% | 9.028%
TSO | - | 1 | 55 | 2020 | Summer | S, [MVA] | 0 | 0 | 12.3017 | 12.3944 | 12.6153 | 12.5602 | 13.3142 | 13.7428 | 12.4432 | 11.4916 | 10.973 | 10.6059 | 10.6685 | 10.6985 | 10.3544 | 10.322 | 10.7097 | 11.0448 | 11.2713 | 11.553 | 11.4748 | 11.3008 | 11.2745 | 11.0431 | 11.8008 | 12.6285
TSO | - | 1 | 55 | 2020 | Summer | S, [%] | 0 | 0 | 10% | 10.08% | 10.26% | 10.21% | 10.82% | 11.17% | 10.12% | 9.343% | 8.921% | 8.623% | 8.674% | 8.698% | 8.418% | 8.392% | 8.707% | 8.979% | 9.164% | 9.393% | 9.329% | 9.188% | 9.166% | 8.978% | 9.594% | 10.27%
TSO | - | 1 | 55 | 2020 | Summer | S, [MVA] | 0 | 0 | 11.2483 | 11.3405 | 11.5956 | 11.5393 | 12.3177 | 12.7599 | 11.3859 | 10.4059 | 9.8776 | 9.5003 | 9.5637 | 9.6054 | 9.2537 | 9.2192 | 9.6187 | 9.9707 | 10.2056 | 10.5022 | 10.4217 | 10.2378 | 10.2048 | 9.9541 | 10.7431 | 11.5937
TSO | - | 1 | 55 | 2020 | Summer | S, [%] | 0 | 0 | 9.145% | 9.22% | 9.427% | 9.382% | 10.01% | 10.37% | 9.257% | 8.46% | 8.031% | 7.724% | 7.775% | 7.809% | 7.523% | 7.495% | 7.82% | 8.106% | 8.297% | 8.538% | 8.473% | 8.323% | 8.297% | 8.093% | 8.734% | 9.426%
TSO | - | 3 | 9 | 2020 | Summer | P, [MW] | 0 | 0 | -8.2901 | -9.7713 | -8.3762 | -8.4207 | -7.9703 | -11.9951 | -17.1502 | -12.1477 | -13.4914 | -12.083 | -12.1462 | -14.2661 | -14.566 | -14.2219 | -14.4333 | -13.5614 | -11.6119 | -11.4023 | -9.7765 | -9.6988 | -10.2205 | -9.9794 | -9.7539 | -9.5709
TSO | - | 3 | 9 | 2020 | Summer | P, [%] | 0 | 0 | 9.211% | 10.86% | 9.307% | 9.356% | 8.856% | 13.33% | 19.06% | 13.5% | 14.99% | 13.43% | 13.5% | 15.85% | 16.18% | 15.8% | 16.04% | 15.07% | 12.9% | 12.67% | 10.86% | 10.78% | 11.36% | 11.09% | 10.84% | 10.63%
TSO | - | 3 | 9 | 2020 | Summer | P, [MW] | 0 | 0 | 8.3071 | 9.7915 | 8.3905 | 8.4356 | 7.9834 | 12.0245 | 17.2099 | 12.1773 | 13.5267 | 12.1111 | 12.1761 | 14.3078 | 14.609 | 14.2627 | 14.4774 | 13.6012 | 11.6428 | 11.436 | 9.7983 | 9.7198 | 10.245 | 10.002 | 9.7776 | 9.5931
TSO | - | 3 | 9 | 2020 | Summer | P, [%] | 0 | 0 | 9.23% | 10.88% | 9.323% | 9.373% | 8.87% | 13.36% | 19.12% | 13.53% | 15.03% | 13.46% | 13.53% | 15.9% | 16.23% | 15.85% | 16.09% | 15.11% | 12.94% | 12.71% | 10.89% | 10.8% | 11.38% | 11.11% | 10.86% | 10.66%
TSO | - | 3 | 9 | 2020 | Summer | Q, [MVAr] | 0 | 0 | 4.1547 | 2.8711 | 1.7472 | 2.3424 | 1.8737 | 2.7836 | 3.5672 | 2.0333 | 0.62927 | -0.43751 | 2.2541 | 3.051 | 2.7769 | 2.5727 | 3.9926 | 4.2578 | 4.7013 | 6.2674 | 3.8233 | 3.4919 | 4.4204 | 3.9115 | 4.997 | 4.556
TSO | - | 3 | 9 | 2020 | Summer | Q, [%] | 0 | 0 | 4.616% | 3.19% | 1.941% | 2.603% | 2.082% | 3.093% | 3.964% | 2.259% | 0.6992% | 0.4861% | 2.505% | 3.39% | 3.085% | 2.859% | 4.436% | 4.731% | 5.224% | 6.964% | 4.248% | 3.88% | 4.912% | 4.346% | 5.552% | 5.062%
TSO | - | 3 | 9 | 2020 | Summer | Q, [MVAr] | 0 | 0 | -4.6168 | -3.3287 | -2.2204 | -2.8138 | -2.3498 | -3.2221 | -3.9362 | -2.4671 | -1.0525 | -0.003378 | -2.6866 | -3.4558 | -3.1789 | -2.98 | -4.3917 | -4.6662 | -5.1296 | -6.6864 | -4.2722 | -3.9433 | -4.8639 | -4.3602 | -5.4441 | -5.0067
TSO | - | 3 | 9 | 2020 | Summer | Q, [%] | 0 | 0 | 5.13% | 3.699% | 2.467% | 3.126% | 2.611% | 3.58% | 4.374% | 2.741% | 1.169% | 0.003753% | 2.985% | 3.84% | 3.532% | 3.311% | 4.88% | 5.185% | 5.7% | 7.429% | 4.747% | 4.381% | 5.404% | 4.845% | 6.049% | 5.563%
TSO | - | 3 | 9 | 2020 | Summer | S, [MVA] | 0 | 0 | 9.2729 | 10.1843 | 8.5565 | 8.7404 | 8.1876 | 12.3138 | 17.5173 | 12.3166 | 13.5061 | 12.0909 | 12.3536 | 14.5887 | 14.8283 | 14.4527 | 14.9754 | 14.2141 | 12.5275 | 13.0112 | 10.4975 | 10.3083 | 11.1355 | 10.7186 | 10.9594 | 10.6
TSO | - | 3 | 9 | 2020 | Summer | S, [%] | 0 | 0 | 10.3% | 11.32% | 9.507% | 9.712% | 9.097% | 13.68% | 19.46% | 13.69% | 15.01% | 13.43% | 13.73% | 16.21% | 16.48% | 16.06% | 16.64% | 15.79% | 13.92% | 14.46% | 11.66% | 11.45% | 12.37% | 11.91% | 12.18% | 11.78%
TSO | - | 3 | 9 | 2020 | Summer | S, [MVA] | 0 | 0 | 9.5038 | 10.3419 | 8.6793 | 8.8925 | 8.322 | 12.4487 | 17.6543 | 12.4247 | 13.5676 | 12.1111 | 12.4689 | 14.7193 | 14.9509 | 14.5707 | 15.1289 | 14.3794 | 12.7228 | 13.2473 | 10.6892 | 10.4892 | 11.341 | 10.9111 | 11.191 | 10.821
TSO | - | 3 | 9 | 2020 | Summer | S, [%] | 0 | 0 | 10.56% | 11.49% | 9.644% | 9.881% | 9.247% | 13.83% | 19.62% | 13.81% | 15.08% | 13.46% | 13.85% | 16.35% | 16.61% | 16.19% | 16.81% | 15.98% | 14.14% | 14.72% | 11.88% | 11.65% | 12.6% | 12.12% | 12.43% | 12.02%
TSO | - | 3 | 34 | 2020 | Summer | P, [MW] | 0 | 0 | -18.2109 | -14.3587 | -14.5726 | -13.7111 | -14.1615 | -11.7352 | -12.5831 | -24.4413 | -24.696 | -25.3051 | -25.2242 | -25.5552 | -25.2554 | -25.5995 | -23.39 | -22.2461 | -21.7447 | -21.9543 | -23.58 | -23.6577 | -23.136 | -23.3771 | -22.4038 | -20.5177
TSO | - | 3 | 34 | 2020 | Summer | P, [%] | 0 | 0 | 14.81% | 11.67% | 11.85% | 11.15% | 11.51% | 9.541% | 10.23% | 19.87% | 20.08% | 20.57% | 20.51% | 20.78% | 20.53% | 20.81% | 19.02% | 18.09% | 17.68% | 17.85% | 19.17% | 19.23% | 18.81% | 19.01% | 18.21% | 16.68%
TSO | - | 3 | 34 | 2020 | Summer | P, [MW] | 0 | 0 | 18.2472 | 14.3812 | 14.5964 | 13.7323 | 14.1843 | 11.7507 | 12.6007 | 24.5074 | 24.763 | 25.3751 | 25.2953 | 25.6295 | 25.3282 | 25.674 | 23.4532 | 22.3035 | 21.7989 | 22.0116 | 23.6426 | 23.7204 | 23.1961 | 23.4378 | 22.459 | 20.5639
TSO | - | 3 | 34 | 2020 | Summer | P, [%] | 0 | 0 | 14.84% | 11.69% | 11.87% | 11.16% | 11.53% | 9.553% | 10.24% | 19.92% | 20.13% | 20.63% | 20.57% | 20.84% | 20.59% | 20.87% | 19.07% | 18.13% | 17.72% | 17.9% | 19.22% | 19.28% | 18.86% | 19.06% | 18.26% | 16.72%
TSO | - | 3 | 34 | 2020 | Summer | Q, [MVAr] | 0 | 0 | -0.56816 | 0.71545 | 2.4166 | 2.3986 | 2.8673 | 1.9573 | -1.6768 | -2.4251 | -1.8736 | -0.80685 | -3.3919 | -4.6505 | -4.9448 | -4.8072 | -5.2459 | -5.2357 | -4.5426 | -6.1087 | -3.6645 | -3.3332 | -3.4092 | -2.6161 | -1.375 | -0.93391
TSO | - | 3 | 34 | 2020 | Summer | Q, [%] | 0 | 0 | 0.4619% | 0.5817% | 1.965% | 1.95% | 2.331% | 1.591% | 1.363% | 1.972% | 1.523% | 0.656% | 2.758% | 3.781% | 4.02% | 3.908% | 4.265% | 4.257% | 3.693% | 4.966% | 2.979% | 2.71% | 2.772% | 2.127% | 1.118% | 0.7593%
TSO | - | 3 | 34 | 2020 | Summer | Q, [MVAr] | 0 | 0 | 0.24353 | -1.0899 | -2.7883 | -2.7793 | -3.2427 | -2.3569 | 1.2865 | 2.2054 | 1.6557 | 0.59759 | 3.1898 | 4.4605 | 4.7498 | 4.6179 | 5.0176 | 4.9874 | 4.2823 | 5.8617 | 3.4334 | 3.102 | 3.1688 | 2.377 | 1.116 | 0.64357
TSO | - | 3 | 34 | 2020 | Summer | Q, [%] | 0 | 0 | 0.198% | 0.8861% | 2.267% | 2.26% | 2.636% | 1.916% | 1.046% | 1.793% | 1.346% | 0.4858% | 2.593% | 3.626% | 3.862% | 3.754% | 4.079% | 4.055% | 3.482% | 4.766% | 2.791% | 2.522% | 2.576% | 1.933% | 0.9073% | 0.5232%
TSO | - | 3 | 34 | 2020 | Summer | S, [MVA] | 0 | 0 | 18.2197 | 14.3765 | 14.7716 | 13.9194 | 14.4489 | 11.8973 | 12.6944 | 24.5613 | 24.7669 | 25.318 | 25.4512 | 25.9749 | 25.7349 | 26.0469 | 23.971 | 22.8539 | 22.2141 | 22.7883 | 23.863 | 23.8913 | 23.3859 | 23.5231 | 22.446 | 20.5389
TSO | - | 3 | 34 | 2020 | Summer | S, [%] | 0 | 0 | 14.81% | 11.69% | 12.01% | 11.32% | 11.75% | 9.673% | 10.32% | 19.97% | 20.14% | 20.58% | 20.69% | 21.12% | 20.92% | 21.18% | 19.49% | 18.58% | 18.06% | 18.53% | 19.4% | 19.42% | 19.01% | 19.12% | 18.25% | 16.7%
TSO | - | 3 | 34 | 2020 | Summer | S, [MVA] | 0 | 0 | 18.2488 | 14.4225 | 14.8604 | 14.0108 | 14.5503 | 11.9848 | 12.6662 | 24.6065 | 24.8183 | 25.3821 | 25.4956 | 26.0147 | 25.7698 | 26.086 | 23.9839 | 22.8543 | 22.2155 | 22.7787 | 23.8906 | 23.9223 | 23.4115 | 23.558 | 22.4867 | 20.5739
TSO | - | 3 | 34 | 2020 | Summer | S, [%] | 0 | 0 | 14.84% | 11.73% | 12.08% | 11.39% | 11.83% | 9.744% | 10.3% | 20.01% | 20.18% | 20.64% | 20.73% | 21.15% | 20.95% | 21.21% | 19.5% | 18.58% | 18.06% | 18.52% | 19.42% | 19.45% | 19.03% | 19.15% | 18.28% | 16.73%
TSO | - | 4 | 15 | 2020 | Summer | P, [MW] | 0 | 0 | -78.2502 | -71.1047 | -66.5904 | -65.1313 | -69.849 | -68.7442 | -70.6056 | -75.8948 | -86.7516 | -96.0182 | -100.0137 | -104.835 | -109.1826 | -111.1584 | -108.3139 | -102.2001 | -99.3746 | -95.4786 | -87.6134 | -87.1869 | -88.3222 | -92.7383 | -90.9938 | -80.2293
TSO | - | 4 | 15 | 2020 | Summer | P, [%] | 0 | 0 | 13.04% | 11.85% | 11.1% | 10.86% | 11.64% | 11.46% | 11.77% | 12.65% | 14.46% | 16% | 16.67% | 17.47% | 18.2% | 18.53% | 18.05% | 17.03% | 16.56% | 15.91% | 14.6% | 14.53% | 14.72% | 15.46% | 15.17% | 13.37%
TSO | - | 4 | 15 | 2020 | Summer | P, [MW] | 0 | 0 | 78.3265 | 71.1681 | 66.6459 | 65.1844 | 69.9102 | 68.8038 | 70.6678 | 75.9667 | 86.8457 | 96.1347 | 100.1402 | 104.9738 | 109.3332 | 111.3147 | 108.4618 | 102.3314 | 99.498 | 95.5924 | 87.7094 | 87.2818 | 88.4195 | 92.8456 | 91.097 | 80.3095
TSO | - | 4 | 15 | 2020 | Summer | P, [%] | 0 | 0 | 13.05% | 11.86% | 11.11% | 10.86% | 11.65% | 11.47% | 11.78% | 12.66% | 14.47% | 16.02% | 16.69% | 17.5% | 18.22% | 18.55% | 18.08% | 17.06% | 16.58% | 15.93% | 14.62% | 14.55% | 14.74% | 15.47% | 15.18% | 13.38%
TSO | - | 4 | 15 | 2020 | Summer | Q, [MVAr] | 0 | 0 | 2.4671 | 5.6322 | 4.6188 | 5.0767 | 5.5526 | 8.0264 | 3.1119 | -3.0773 | -5.2146 | -10.9392 | -11.8325 | -11.3282 | -12.2362 | -12.855 | -10.7842 | -8.7741 | -5.2068 | -4.0213 | -4.6747 | -3.3812 | -1.61 | -3.8081 | -0.27627 | 1.8201
TSO | - | 4 | 15 | 2020 | Summer | Q, [%] | 0 | 0 | 0.4112% | 0.9387% | 0.7698% | 0.8461% | 0.9254% | 1.338% | 0.5187% | 0.5129% | 0.8691% | 1.823% | 1.972% | 1.888% | 2.039% | 2.142% | 1.797% | 1.462% | 0.8678% | 0.6702% | 0.7791% | 0.5635% | 0.2683% | 0.6347% | 0.04605% | 0.3033%
TSO | - | 4 | 15 | 2020 | Summer | Q, [MVAr] | 0 | 0 | -2.8713 | -6.1308 | -5.1745 | -5.6494 | -6.0673 | -8.552 | -3.6187 | 2.6411 | 4.9401 | 10.8274 | 11.7937 | 11.3779 | 12.3724 | 13.0323 | 10.9 | 8.7693 | 5.1451 | 3.8897 | 4.4132 | 3.1119 | 1.3577 | 3.6296 | 0.066984 | -2.1961
TSO | - | 4 | 15 | 2020 | Summer | Q, [%] | 0 | 0 | 0.4786% | 1.022% | 0.8624% | 0.9416% | 1.011% | 1.425% | 0.6031% | 0.4402% | 0.8234% | 1.805% | 1.966% | 1.896% | 2.062% | 2.172% | 1.817% | 1.462% | 0.8575% | 0.6483% | 0.7355% | 0.5187% | 0.2263% | 0.6049% | 0.01116% | 0.366%
TSO | - | 4 | 15 | 2020 | Summer | S, [MVA] | 0 | 0 | 78.2891 | 71.3274 | 66.7504 | 65.3288 | 70.0694 | 69.2112 | 70.6742 | 75.9572 | 86.9082 | 96.6393 | 100.7112 | 105.4453 | 109.8661 | 111.8992 | 108.8494 | 102.5761 | 99.5109 | 95.5632 | 87.7381 | 87.2525 | 88.3369 | 92.8164 | 90.9942 | 80.2499
TSO | - | 4 | 15 | 2020 | Summer | S, [%] | 0 | 0 | 13.05% | 11.89% | 11.13% | 10.89% | 11.68% | 11.54% | 11.78% | 12.66% | 14.48% | 16.11% | 16.79% | 17.57% | 18.31% | 18.65% | 18.14% | 17.1% | 16.59% | 15.93% | 14.62% | 14.54% | 14.72% | 15.47% | 15.17% | 13.37%
TSO | - | 4 | 15 | 2020 | Summer | S, [MVA] | 0 | 0 | 78.3791 | 71.4317 | 66.8465 | 65.4288 | 70.173 | 69.3333 | 70.7604 | 76.0126 | 86.9861 | 96.7425 | 100.8323 | 105.5886 | 110.0311 | 112.0749 | 109.0081 | 102.7064 | 99.631 | 95.6715 | 87.8203 | 87.3373 | 88.4299 | 92.9165 | 91.097 | 80.3395
TSO | - | 4 | 15 | 2020 | Summer | S, [%] | 0 | 0 | 13.06% | 11.91% | 11.14% | 10.9% | 11.7% | 11.56% | 11.79% | 12.67% | 14.5% | 16.12% | 16.81% | 17.6% | 18.34% | 18.68% | 18.17% | 17.12% | 16.61% | 15.95% | 14.64% | 14.56% | 14.74% | 15.49% | 15.18% | 13.39%
TSO | - | 4 | 103 | 2020 | Summer | P, [MW] | 0 | 0 | 39.3199 | 36.8343 | 34.1841 | 33.7527 | 36.5848 | 38.2763 | 34.8724 | 34.4199 | 40.0273 | 45.8705 | 48.2611 | 52.2635 | 55.5788 | 57.1155 | 54.0824 | 50.0131 | 47.1615 | 45.3011 | 37.172 | 36.3307 | 37.8841 | 40.492 | 39.9485 | 34.6084
TSO | - | 4 | 103 | 2020 | Summer | P, [%] | 0 | 0 | 15.98% | 14.97% | 13.9% | 13.72% | 14.87% | 15.56% | 14.18% | 13.99% | 16.27% | 18.65% | 19.62% | 21.25% | 22.59% | 23.22% | 21.98% | 20.33% | 19.17% | 18.42% | 15.11% | 14.77% | 15.4% | 16.46% | 16.24% | 14.07%
TSO | - | 4 | 103 | 2020 | Summer | P, [MW] | 0 | 0 | -39.2976 | -36.8142 | -34.1669 | -33.7359 | -36.565 | -38.2546 | -34.8549 | -34.4032 | -40.0047 | -45.8408 | -48.2283 | -52.225 | -55.5352 | -57.0695 | -54.0413 | -49.9779 | -47.13 | -45.272 | -37.1524 | -36.3119 | -37.8636 | -40.4687 | -39.9254 | -34.5908
TSO | - | 4 | 103 | 2020 | Summer | P, [%] | 0 | 0 | 15.97% | 14.97% | 13.89% | 13.71% | 14.86% | 15.55% | 14.17% | 13.99% | 16.26% | 18.63% | 19.6% | 21.23% | 22.58% | 23.2% | 21.97% | 20.32% | 19.16% | 18.4% | 15.1% | 14.76% | 15.39% | 16.45% | 16.23% | 14.06%
TSO | - | 4 | 103 | 2020 | Summer | Q, [MVAr] | 0 | 0 | -6.7395 | -8.9057 | -7.7209 | -7.786 | -8.6716 | -9.474 | -5.6376 | -1.776 | -1.8455 | 2.5499 | 2.6739 | 1.8353 | 2.3166 | 2.8603 | 0.86048 | -0.81925 | -3.9229 | -4.0803 | -3.3894 | -4.2901 | -5.3049 | -4.4816 | -7.1516 | -7.7977
TSO | - | 4 | 103 | 2020 | Summer | Q, [%] | 0 | 0 | 2.74% | 3.62% | 3.139% | 3.165% | 3.525% | 3.851% | 2.292% | 0.722% | 0.7502% | 1.037% | 1.087% | 0.7461% | 0.9417% | 1.163% | 0.3498% | 0.333% | 1.595% | 1.659% | 1.378% | 1.744% | 2.156% | 1.822% | 2.907% | 3.17%
TSO | - | 4 | 103 | 2020 | Summer | Q, [MVAr] | 0 | 0 | 6.5468 | 8.7051 | 7.5104 | 7.5741 | 8.47 | 9.279 | 5.4282 | 1.5642 | 1.6541 | -2.7163 | -2.8292 | -1.9713 | -2.4351 | -2.9702 | -0.98731 | 0.67166 | 3.7622 | 3.9113 | 3.1877 | 4.0857 | 5.1064 | 4.2927 | 6.9618 | 7.5889
TSO | - | 4 | 103 | 2020 | Summer | Q, [%] | 0 | 0 | 2.661% | 3.539% | 3.053% | 3.079% | 3.443% | 3.772% | 2.207% | 0.6359% | 0.6724% | 1.104% | 1.15% | 0.8014% | 0.9899% | 1.207% | 0.4013% | 0.273% | 1.529% | 1.59% | 1.296% | 1.661% | 2.076% | 1.745% | 2.83% | 3.085%
TSO | - | 4 | 103 | 2020 | Summer | S, [MVA] | 0 | 0 | 39.8933 | 37.8956 | 35.0452 | 34.6391 | 37.5985 | 39.4314 | 35.3251 | 34.4657 | 40.0698 | 45.9413 | 48.3352 | 52.2957 | 55.627 | 57.1871 | 54.0893 | 50.0198 | 47.3243 | 45.4845 | 37.3262 | 36.5832 | 38.2537 | 40.7392 | 40.5836 | 35.476
TSO | - | 4 | 103 | 2020 | Summer | S, [%] | 0 | 0 | 16.22% | 15.4% | 14.25% | 14.08% | 15.28% | 16.03% | 14.36% | 14.01% | 16.29% | 18.68% | 19.65% | 21.26% | 22.61% | 23.25% | 21.99% | 20.33% | 19.24% | 18.49% | 15.17% | 14.87% | 15.55% | 16.56% | 16.5% | 14.42%
TSO | - | 4 | 103 | 2020 | Summer | S, [MVA] | 0 | 0 | 39.8392 | 37.8294 | 34.9826 | 34.5757 | 37.5332 | 39.3638 | 35.2751 | 34.4387 | 40.0389 | 45.9212 | 48.3112 | 52.2622 | 55.5886 | 57.1467 | 54.0503 | 49.9824 | 47.2799 | 45.4407 | 37.2889 | 36.5411 | 38.2063 | 40.6957 | 40.5278 | 35.4135
TSO | - | 4 | 103 | 2020 | Summer | S, [%] | 0 | 0 | 16.19% | 15.38% | 14.22% | 14.06% | 15.26% | 16% | 14.34% | 14% | 16.28% | 18.67% | 19.64% | 21.24% | 22.6% | 23.23% | 21.97% | 20.32% | 19.22% | 18.47% | 15.16% | 14.85% | 15.53% | 16.54% | 16.47% | 14.4%
TSO | - | 5 | 42 | 2020 | Summer | P, [MW] | 0 | 0 | 7.4336 | 6.445 | 4.7156 | 4.5331 | 4.92 | 5.0174 | 4.0931 | 2.7026 | 2.5567 | 2.0989 | 2.1269 | 2.1659 | 2.029 | 2.0613 | 2.4449 | 2.5586 | 2.4151 | 2.3094 | 1.2607 | 1.0549 | 1.8843 | 2.219 | 1.9188 | 2.5764
TSO | - | 5 | 42 | 2020 | Summer | P, [%] | 0 | 0 | 8.26% | 7.161% | 5.24% | 5.037% | 5.467% | 5.575% | 4.548% | 3.003% | 2.841% | 2.332% | 2.363% | 2.407% | 2.254% | 2.29% | 2.717% | 2.843% | 2.683% | 2.566% | 1.401% | 1.172% | 2.094% | 2.466% | 2.132% | 2.863%
TSO | - | 5 | 42 | 2020 | Summer | P, [MW] | 0 | 0 | -7.3675 | -6.3856 | -4.667 | -4.4845 | -4.8694 | -4.962 | -4.0491 | -2.6694 | -2.527 | -2.0722 | -2.0979 | -2.1376 | -2.001 | -2.0328 | -2.4134 | -2.5259 | -2.3828 | -2.2771 | -1.2309 | -1.0261 | -1.8542 | -2.1877 | -1.8864 | -2.5406
TSO | - | 5 | 42 | 2020 | Summer | P, [%] | 0 | 0 | 8.186% | 7.095% | 5.186% | 4.983% | 5.41% | 5.513% | 4.499% | 2.966% | 2.808% | 2.302% | 2.331% | 2.375% | 2.223% | 2.259% | 2.682% | 2.807% | 2.648% | 2.53% | 1.368% | 1.14% | 2.06% | 2.431% | 2.096% | 2.823%
TSO | - | 5 | 42 | 2020 | Summer | Q, [MVAr] | 0 | 0 | -9.6263 | -9.6197 | -9.4644 | -9.5597 | -9.5829 | -10.0585 | -9.2243 | -8.4491 | -8.0098 | -7.7385 | -8.0612 | -7.938 | -7.9391 | -7.9952 | -8.2835 | -8.4166 | -8.4142 | -8.4425 | -8.3485 | -8.2418 | -8.2626 | -8.3244 | -8.5499 | -8.8198
TSO | - | 5 | 42 | 2020 | Summer | Q, [%] | 0 | 0 | 10.7% | 10.69% | 10.52% | 10.62% | 10.65% | 11.18% | 10.25% | 9.388% | 8.9% | 8.598% | 8.957% | 8.82% | 8.821% | 8.884% | 9.204% | 9.352% | 9.349% | 9.381% | 9.276% | 9.158% | 9.181% | 9.249% | 9.5% | 9.8%
TSO | - | 5 | 42 | 2020 | Summer | Q, [MVAr] | 0 | 0 | 8.3594 | 8.3382 | 8.16 | 8.2554 | 8.2837 | 8.771 | 7.9131 | 7.1181 | 6.6732 | 6.3965 | 6.724 | 6.6009 | 6.6022 | 6.6592 | 6.9529 | 7.0871 | 7.0837 | 7.1123 | 7.0128 | 6.904 | 6.928 | 6.9934 | 7.2203 | 7.4939
TSO | - | 5 | 42 | 2020 | Summer | Q, [%] | 0 | 0 | 9.288% | 9.265% | 9.067% | 9.173% | 9.204% | 9.746% | 8.792% | 7.909% | 7.415% | 7.107% | 7.471% | 7.334% | 7.336% | 7.399% | 7.725% | 7.875% | 7.871% | 7.903% | 7.792% | 7.671% | 7.698% | 7.77% | 8.023% | 8.327%
TSO | - | 5 | 42 | 2020 | Summer | S, [MVA] | 0 | 0 | 12.1624 | 11.5792 | 10.5741 | 10.58 | 10.7721 | 11.2404 | 10.0917 | 8.8708 | 8.4079 | 8.0181 | 8.3371 | 8.2282 | 8.1943 | 8.2567 | 8.6368 | 8.7969 | 8.754 | 8.7527 | 8.4432 | 8.309 | 8.4747 | 8.6151 | 8.7626 | 9.1884
TSO | - | 5 | 42 | 2020 | Summer | S, [%] | 0 | 0 | 13.51% | 12.87% | 11.75% | 11.76% | 11.97% | 12.49% | 11.21% | 9.856% | 9.342% | 8.909% | 9.263% | 9.142% | 9.105% | 9.174% | 9.596% | 9.774% | 9.727% | 9.725% | 9.381% | 9.232% | 9.416% | 9.572% | 9.736% | 10.21%
TSO | - | 5 | 42 | 2020 | Summer | S, [MVA] | 0 | 0 | 11.1427 | 10.5025 | 9.4003 | 9.3948 | 9.6089 | 10.0773 | 8.8889 | 7.6022 | 7.1357 | 6.7238 | 7.0437 | 6.9384 | 6.8988 | 6.9625 | 7.3599 | 7.5237 | 7.4737 | 7.4679 | 7.12 | 6.9798 | 7.1719 | 7.3276 | 7.4627 | 7.9128
TSO | - | 5 | 42 | 2020 | Summer | S, [%] | 0 | 0 | 12.38% | 11.67% | 10.44% | 10.44% | 10.68% | 11.2% | 9.877% | 8.447% | 7.929% | 7.471% | 7.826% | 7.709% | 7.665% | 7.736% | 8.178% | 8.36% | 8.304% | 8.298% | 7.911% | 7.755% | 7.969% | 8.142% | 8.292% | 8.792%
TSO | - | 5 | 68 | 2020 | Summer | P, [MW] | 0 | 0 | 2.1107 | 2.1107 | 1.3068 | 1.3068 | 1.3068 | 1.3068 | 1.7255 | 2.1442 | 2.1442 | 2.1442 | 2.1442 | 2.1442 | 2.1442 | 2.1442 | 2.1442 | 2.1442 | 2.1442 | 2.1442 | 2.3451 | 2.9481 | 2.9481 | 2.9481 | 2.7387 | 2.1107
TSO | - | 5 | 68 | 2020 | Summer | P, [%] | 0 | 0 | 1.716% | 1.716% | 1.062% | 1.062% | 1.062% | 1.062% | 1.403% | 1.743% | 1.743% | 1.743% | 1.743% | 1.743% | 1.743% | 1.743% | 1.743% | 1.743% | 1.743% | 1.743% | 1.907% | 2.397% | 2.397% | 2.397% | 2.227% | 1.716%
TSO | - | 5 | 68 | 2020 | Summer | P, [MW] | 0 | 0 | -2.1105 | -2.1105 | -1.3067 | -1.3067 | -1.3067 | -1.3067 | -1.7253 | -2.144 | -2.144 | -2.144 | -2.144 | -2.144 | -2.144 | -2.144 | -2.144 | -2.144 | -2.144 | -2.144 | -2.3449 | -2.9478 | -2.9478 | -2.9478 | -2.7384 | -2.1105
TSO | - | 5 | 68 | 2020 | Summer | P, [%] | 0 | 0 | 1.716% | 1.716% | 1.062% | 1.062% | 1.062% | 1.062% | 1.403% | 1.743% | 1.743% | 1.743% | 1.743% | 1.743% | 1.743% | 1.743% | 1.743% | 1.743% | 1.743% | 1.743% | 1.906% | 2.397% | 2.397% | 2.397% | 2.226% | 1.716%
TSO | - | 5 | 68 | 2020 | Summer | Q, [MVAr] | 0 | 0 | 0.18521 | 0.18533 | 0.18518 | 0.18521 | 0.18527 | 0.1855 | 0.1858 | -0.047936 | -0.28214 | -0.29456 | -0.23595 | -0.21481 | -0.21469 | -0.21471 | -0.21483 | -0.21503 | -0.21504 | -0.21499 | 0.19134 | 0.0034159 | 0.0033781 | 0.0034785 | 0.0032546 | 0.0022847
TSO | - | 5 | 68 | 2020 | Summer | Q, [%] | 0 | 0 | 0.1506% | 0.1507% | 0.1505% | 0.1506% | 0.1506% | 0.1508% | 0.1511% | 0.03897% | 0.2294% | 0.2395% | 0.1918% | 0.1746% | 0.1745% | 0.1746% | 0.1747% | 0.1748% | 0.1748% | 0.1748% | 0.1556% | 0.002777% | 0.002746% | 0.002828% | 0.002646% | 0.001858%
TSO | - | 5 | 68 | 2020 | Summer | Q, [MVAr] | 0 | 0 | -0.36814 | -0.36814 | -0.36814 | -0.36814 | -0.36814 | -0.36814 | -0.36814 | -0.1337 | 0.10074 | 0.1133 | 0.054685 | 0.033752 | 0.033752 | 0.033752 | 0.033752 | 0.033752 | 0.033752 | 0.033752 | -0.37233 | -0.18394 | -0.18394 | -0.18394 | -0.18394 | -0.18394
TSO | - | 5 | 68 | 2020 | Summer | Q, [%] | 0 | 0 | 0.2993% | 0.2993% | 0.2993% | 0.2993% | 0.2993% | 0.2993% | 0.2993% | 0.1087% | 0.0819% | 0.09211% | 0.04446% | 0.02744% | 0.02744% | 0.02744% | 0.02744% | 0.02744% | 0.02744% | 0.02744% | 0.3027% | 0.1495% | 0.1495% | 0.1495% | 0.1495% | 0.1495%
TSO | - | 5 | 68 | 2020 | Summer | S, [MVA] | 0 | 0 | 2.1188 | 2.1188 | 1.3198 | 1.3198 | 1.3198 | 1.3199 | 1.7354 | 2.1447 | 2.1626 | 2.1643 | 2.1571 | 2.1549 | 2.1549 | 2.1549 | 2.1549 | 2.1549 | 2.1549 | 2.1549 | 2.3529 | 2.9481 | 2.9481 | 2.9481 | 2.7388 | 2.1107
TSO | - | 5 | 68 | 2020 | Summer | S, [%] | 0 | 0 | 1.723% | 1.723% | 1.073% | 1.073% | 1.073% | 1.073% | 1.411% | 1.744% | 1.758% | 1.76% | 1.754% | 1.752% | 1.752% | 1.752% | 1.752% | 1.752% | 1.752% | 1.752% | 1.913% | 2.397% | 2.397% | 2.397% | 2.227% | 1.716%
TSO | - | 5 | 68 | 2020 | Summer | S, [MVA] | 0 | 0 | 2.1423 | 2.1423 | 1.3576 | 1.3576 | 1.3576 | 1.3576 | 1.7642 | 2.1481 | 2.1463 | 2.147 | 2.1447 | 2.1442 | 2.1442 | 2.1442 | 2.1442 | 2.1442 | 2.1442 | 2.1442 | 2.3743 | 2.9535 | 2.9535 | 2.9535 | 2.7446 | 2.1185
TSO | - | 5 | 68 | 2020 | Summer | S, [%] | 0 | 0 | 1.742% | 1.742% | 1.104% | 1.104% | 1.104% | 1.104% | 1.434% | 1.746% | 1.745% | 1.745% | 1.744% | 1.743% | 1.743% | 1.743% | 1.743% | 1.743% | 1.743% | 1.743% | 1.93% | 2.401% | 2.401% | 2.401% | 2.231% | 1.722%
TSO | - | 7 | 9 | 2020 | Summer | P, [MW] | 0 | 0 | 37.6349 | 36.0241 | 36.043 | 36.0337 | 36.0505 | 36.0126 | 36.0072 | 37.3675 | 36.0957 | 43.136 | 40.1401 | 37.4092 | 36.3137 | 36.3406 | 36.0254 | 36.026 | 36.058 | 36.0722 | 44.7671 | 45.4362 | 40.753 | 42.8527 | 40.4431 | 36.6743
TSO | - | 7 | 9 | 2020 | Summer | P, [%] | 0 | 0 | 15.3% | 14.64% | 14.65% | 14.65% | 14.65% | 14.64% | 14.64% | 15.19% | 14.67% | 17.53% | 16.32% | 15.21% | 14.76% | 14.77% | 14.64% | 14.64% | 14.66% | 14.66% | 18.2% | 18.47% | 16.57% | 17.42% | 16.44% | 14.91%
TSO | - | 7 | 9 | 2020 | Summer | P, [MW] | 0 | 0 | -37.5882 | -35.9814 | -36.0005 | -35.9912 | -36.0079 | -35.97 | -35.9645 | -37.3215 | -36.0529 | -43.0759 | -40.0872 | -37.3629 | -36.27 | -36.2968 | -35.9823 | -35.9828 | -36.0148 | -36.0286 | -44.7015 | -45.3688 | -40.6983 | -42.7927 | -40.3894 | -36.6299
TSO | - | 7 | 9 | 2020 | Summer | P, [%] | 0 | 0 | 15.28% | 14.63% | 14.63% | 14.63% | 14.64% | 14.62% | 14.62% | 15.17% | 14.66% | 17.51% | 16.3% | 15.19% | 14.74% | 14.75% | 14.63% | 14.63% | 14.64% | 14.65% | 18.17% | 18.44% | 16.54% | 17.4% | 16.42% | 14.89%
TSO | - | 7 | 9 | 2020 | Summer | Q, [MVAr] | 0 | 0 | -7.9989 | -7.9987 | -7.9988 | -7.9987 | -7.9987 | -7.9987 | -7.9986 | -7.9986 | -7.9989 | -7.999 | -7.9987 | -7.9985 | -7.9987 | -7.9988 | -7.9987 | -7.9987 | -7.9987 | -7.9985 | -7.9985 | -7.9986 | -7.9988 | -7.9989 | -7.9989 | -7.9988
TSO | - | 7 | 9 | 2020 | Summer | Q, [%] | 0 | 0 | 3.252% | 3.252% | 3.252% | 3.252% | 3.252% | 3.252% | 3.251% | 3.251% | 3.252% | 3.252% | 3.252% | 3.251% | 3.252% | 3.252% | 3.252% | 3.252% | 3.252% | 3.251% | 3.251% | 3.251% | 3.252% | 3.252% | 3.252% | 3.252%
TSO | - | 7 | 9 | 2020 | Summer | Q, [MVAr] | 0 | 0 | 7.6414 | 7.624 | 7.621 | 7.6215 | 7.6208 | 7.6221 | 7.6251 | 7.6385 | 7.625 | 7.6837 | 7.6633 | 7.6417 | 7.6326 | 7.6323 | 7.6316 | 7.632 | 7.632 | 7.6368 | 7.7094 | 7.7152 | 7.6711 | 7.6889 | 7.666 | 7.6333
TSO | - | 7 | 9 | 2020 | Summer | Q, [%] | 0 | 0 | 3.106% | 3.099% | 3.098% | 3.098% | 3.098% | 3.098% | 3.1% | 3.105% | 3.1% | 3.123% | 3.115% | 3.106% | 3.103% | 3.103% | 3.102% | 3.102% | 3.102% | 3.104% | 3.134% | 3.136% | 3.118% | 3.126% | 3.116% | 3.103%
TSO | - | 7 | 9 | 2020 | Summer | S, [MVA] | 0 | 0 | 38.4756 | 36.9014 | 36.9199 | 36.9108 | 36.9272 | 36.8902 | 36.8849 | 38.214 | 36.9714 | 43.8714 | 40.9293 | 38.2547 | 37.1842 | 37.2105 | 36.9027 | 36.9032 | 36.9345 | 36.9483 | 45.476 | 46.1349 | 41.5305 | 43.5929 | 41.2265 | 37.5364
TSO | - | 7 | 9 | 2020 | Summer | S, [%] | 0 | 0 | 15.64% | 15% | 15.01% | 15% | 15.01% | 15% | 14.99% | 15.53% | 15.03% | 17.83% | 16.64% | 15.55% | 15.12% | 15.13% | 15% | 15% | 15.01% | 15.02% | 18.49% | 18.75% | 16.88% | 17.72% | 16.76% | 15.26%
TSO | - | 7 | 9 | 2020 | Summer | S, [MVA] | 0 | 0 | 38.3571 | 36.7802 | 36.7983 | 36.7893 | 36.8055 | 36.7687 | 36.7639 | 38.0951 | 36.8504 | 43.7558 | 40.8131 | 38.1363 | 37.0644 | 37.0906 | 36.7827 | 36.7832 | 36.8145 | 36.8291 | 45.3615 | 46.0201 | 41.415 | 43.478 | 41.1105 | 37.4168
TSO | - | 7 | 9 | 2020 | Summer | S, [%] | 0 | 0 | 15.59% | 14.95% | 14.96% | 14.95% | 14.96% | 14.95% | 14.94% | 15.49% | 14.98% | 17.79% | 16.59% | 15.5% | 15.07% | 15.08% | 14.95% | 14.95% | 14.97% | 14.97% | 18.44% | 18.71% | 16.84% | 17.67% | 16.71% | 15.21%
TSO | - | 8 | 14 | 2020 | Summer | P, [MW] | 0 | 0 | -13.3718 | -12.9956 | -12.8587 | -12.7488 | -13.4412 | -13.2614 | -13.0714 | -13.8012 | -13.9033 | -14.3159 | -14.2951 | -14.5607 | -14.6913 | -14.7125 | -14.6752 | -14.4042 | -14.235 | -14.1236 | -14.3192 | -14.352 | -14.2657 | -14.5105 | -14.2722 | -13.6934
TSO | - | 8 | 14 | 2020 | Summer | P, [%] | 0 | 0 | 4.3% | 4.179% | 4.135% | 4.099% | 4.322% | 4.264% | 4.203% | 4.438% | 4.471% | 4.603% | 4.596% | 4.682% | 4.724% | 4.731% | 4.719% | 4.632% | 4.577% | 4.541% | 4.604% | 4.615% | 4.587% | 4.666% | 4.589% | 4.403%
TSO | - | 8 | 14 | 2020 | Summer | P, [MW] | 0 | 0 | 13.4407 | 13.0644 | 12.9276 | 12.8177 | 13.5103 | 13.3303 | 13.1404 | 13.8707 | 13.9727 | 14.3854 | 14.3646 | 14.6302 | 14.7606 | 14.7818 | 14.7445 | 14.4734 | 14.3042 | 14.1928 | 14.3887 | 14.4215 | 14.335 | 14.5798 | 14.3414 | 13.7625
TSO | - | 8 | 14 | 2020 | Summer | P, [%] | 0 | 0 | 4.322% | 4.201% | 4.157% | 4.121% | 4.344% | 4.286% | 4.225% | 4.46% | 4.493% | 4.626% | 4.619% | 4.704% | 4.746% | 4.753% | 4.741% | 4.654% | 4.599% | 4.564% | 4.627% | 4.637% | 4.609% | 4.688% | 4.611% | 4.425%
TSO | - | 8 | 14 | 2020 | Summer | Q, [MVAr] | 0 | 0 | -39.0048 | -39.1121 | -39.1785 | -39.1969 | -39.0334 | -39.0552 | -39.1315 | -38.9918 | -38.9416 | -38.8409 | -38.8246 | -38.7368 | -38.6657 | -38.6418 | -38.6443 | -38.7374 | -38.7819 | -38.834 | -38.8272 | -38.8188 | -38.7961 | -38.7135 | -38.7567 | -38.9486
TSO | - | 8 | 14 | 2020 | Summer | Q, [%] | 0 | 0 | 12.54% | 12.58% | 12.6% | 12.6% | 12.55% | 12.56% | 12.58% | 12.54% | 12.52% | 12.49% | 12.48% | 12.46% | 12.43% | 12.43% | 12.43% | 12.46% | 12.47% | 12.49% | 12.48% | 12.48% | 12.47% | 12.45% | 12.46% | 12.52%
TSO | - | 8 | 14 | 2020 | Summer | Q, [MVAr] | 0 | 0 | 35.8029 | 35.911 | 35.9796 | 35.9974 | 35.8348 | 35.8548 | 35.9331 | 35.7969 | 35.745 | 35.6449 | 35.627 | 35.538 | 35.4643 | 35.4391 | 35.441 | 35.5356 | 35.5802 | 35.6338 | 35.6301 | 35.6219 | 35.596 | 35.5121 | 35.5539 | 35.7485
TSO | - | 8 | 14 | 2020 | Summer | Q, [%] | 0 | 0 | 11.51% | 11.55% | 11.57% | 11.57% | 11.52% | 11.53% | 11.55% | 11.51% | 11.49% | 11.46% | 11.46% | 11.43% | 11.4% | 11.4% | 11.4% | 11.43% | 11.44% | 11.46% | 11.46% | 11.45% | 11.45% | 11.42% | 11.43% | 11.49%
TSO | - | 8 | 14 | 2020 | Summer | S, [MVA] | 0 | 0 | 41.2332 | 41.2145 | 41.2347 | 41.2181 | 41.2829 | 41.2453 | 41.2569 | 41.3623 | 41.3492 | 41.3952 | 41.3727 | 41.383 | 41.3626 | 41.3479 | 41.3369 | 41.3287 | 41.3119 | 41.3226 | 41.3834 | 41.387 | 41.3358 | 41.3436 | 41.3011 | 41.2856
TSO | - | 8 | 14 | 2020 | Summer | S, [%] | 0 | 0 | 13.26% | 13.25% | 13.26% | 13.25% | 13.27% | 13.26% | 13.27% | 13.3% | 13.3% | 13.31% | 13.3% | 13.31% | 13.3% | 13.3% | 13.29% | 13.29% | 13.28% | 13.29% | 13.31% | 13.31% | 13.29% | 13.29% | 13.28% | 13.28%
TSO | - | 8 | 14 | 2020 | Summer | S, [MVA] | 0 | 0 | 38.2427 | 38.2135 | 38.2316 | 38.2114 | 38.297 | 38.2526 | 38.2604 | 38.3902 | 38.3789 | 38.4383 | 38.4138 | 38.4316 | 38.4134 | 38.3984 | 38.3858 | 38.37 | 38.3478 | 38.3563 | 38.4258 | 38.4304 | 38.374 | 38.3885 | 38.3374 | 38.3062
TSO | - | 8 | 14 | 2020 | Summer | S, [%] | 0 | 0 | 12.3% | 12.29% | 12.29% | 12.29% | 12.31% | 12.3% | 12.3% | 12.34% | 12.34% | 12.36% | 12.35% | 12.36% | 12.35% | 12.35% | 12.34% | 12.34% | 12.33% | 12.33% | 12.36% | 12.36% | 12.34% | 12.34% | 12.33% | 12.32%
TSO | - | 9 | 10 | 2020 | Summer | P, [MW] | 0 | 0 | 1.6002 | 1.58 | 1.2794 | 0.8305 | 0.056088 | 1.6708 | 5.4466 | 4.5356 | -4.8506 | -5.0528 | -7.9258 | -7.6312 | -7.4179 | -7.4464 | -6.2066 | -6.2748 | -7.009 | -7.0936 | 4.2241 | 4.7655 | 4.1553 | 4.6995 | 3.786 | 2.8016
TSO | - | 9 | 10 | 2020 | Summer | P, [%] | 0 | 0 | 1.301% | 1.285% | 1.04% | 0.6752% | 0.0456% | 1.358% | 4.428% | 3.687% | 3.944% | 4.108% | 6.444% | 6.204% | 6.031% | 6.054% | 5.046% | 5.101% | 5.698% | 5.767% | 3.434% | 3.874% | 3.378% | 3.821% | 3.078% | 2.278%
TSO | - | 9 | 10 | 2020 | Summer | P, [MW] | 0 | 0 | -1.3846 | -1.3709 | -1.092 | -0.63817 | 0.12621 | -1.4707 | -5.2177 | -4.3353 | 5.0074 | 5.1944 | 8.058 | 7.7633 | 7.5455 | 7.5728 | 6.3334 | 6.4141 | 7.1574 | 7.2694 | -4.0052 | -4.554 | -3.9416 | -4.5008 | -3.5826 | -2.591
TSO | - | 9 | 10 | 2020 | Summer | P, [%] | 0 | 0 | 1.126% | 1.115% | 0.8878% | 0.5188% | 0.1026% | 1.196% | 4.242% | 3.525% | 4.071% | 4.223% | 6.551% | 6.312% | 6.135% | 6.157% | 5.149% | 5.215% | 5.819% | 5.91% | 3.256% | 3.702% | 3.205% | 3.659% | 2.913% | 2.107%
TSO | - | 9 | 10 | 2020 | Summer | Q, [MVAr] | 0 | 0 | -26.4259 | -26.1169 | -24.8288 | -25.1563 | -24.5388 | -25.5934 | -26.754 | -25.1338 | -22.2035 | -21.066 | -19.2452 | -19.3362 | -19.0478 | -18.9407 | -19.4075 | -20.3704 | -20.8339 | -22.7035 | -26.263 | -25.7326 | -25.9721 | -24.9697 | -25.4432 | -26.0237
TSO | - | 9 | 10 | 2020 | Summer | Q, [%] | 0 | 0 | 21.48% | 21.23% | 20.19% | 20.45% | 19.95% | 20.81% | 21.75% | 20.43% | 18.05% | 17.13% | 15.65% | 15.72% | 15.49% | 15.4% | 15.78% | 16.56% | 16.94% | 18.46% | 21.35% | 20.92% | 21.12% | 20.3% | 20.69% | 21.16%
TSO | - | 9 | 10 | 2020 | Summer | Q, [MVAr] | 0 | 0 | 25.794 | 25.4553 | 24.0893 | 24.4342 | 23.7817 | 24.8989 | 26.1626 | 24.4525 | 21.3688 | 20.1765 | 18.3387 | 18.4335 | 18.1295 | 18.0172 | 18.4893 | 19.4936 | 19.9864 | 21.9555 | 25.6501 | 25.0938 | 25.341 | 24.2861 | 24.7733 | 25.376
TSO | - | 9 | 10 | 2020 | Summer | Q, [%] | 0 | 0 | 20.97% | 20.7% | 19.58% | 19.87% | 19.33% | 20.24% | 21.27% | 19.88% | 17.37% | 16.4% | 14.91% | 14.99% | 14.74% | 14.65% | 15.03% | 15.85% | 16.25% | 17.85% | 20.85% | 20.4% | 20.6% | 19.74% | 20.14% | 20.63%
TSO | - | 9 | 10 | 2020 | Summer | S, [MVA] | 0 | 0 | 26.4743 | 26.1646 | 24.8617 | 25.17 | 24.5389 | 25.6479 | 27.3027 | 25.5398 | 22.7272 | 21.6635 | 20.8134 | 20.7875 | 20.4413 | 20.3518 | 20.3758 | 21.3149 | 21.9813 | 23.7858 | 26.6006 | 26.1701 | 26.3024 | 25.4081 | 25.7233 | 26.1741
TSO | - | 9 | 10 | 2020 | Summer | S, [%] | 0 | 0 | 21.52% | 21.27% | 20.21% | 20.46% | 19.95% | 20.85% | 22.2% | 20.76% | 18.48% | 17.61% | 16.92% | 16.9% | 16.62% | 16.55% | 16.57% | 17.33% | 17.87% | 19.34% | 21.63% | 21.28% | 21.38% | 20.66% | 20.91% | 21.28%
TSO | - | 9 | 10 | 2020 | Summer | S, [MVA] | 0 | 0 | 25.8311 | 25.4922 | 24.114 | 24.4425 | 23.782 | 24.9423 | 26.6778 | 24.8338 | 21.9477 | 20.8344 | 20.031 | 20.0016 | 19.637 | 19.5439 | 19.544 | 20.5218 | 21.2294 | 23.1276 | 25.961 | 25.5036 | 25.6457 | 24.6996 | 25.031 | 25.508
TSO | - | 9 | 10 | 2020 | Summer | S, [%] | 0 | 0 | 21% | 20.73% | 19.6% | 19.87% | 19.33% | 20.28% | 21.69% | 20.19% | 17.84% | 16.94% | 16.29% | 16.26% | 15.97% | 15.89% | 15.89% | 16.68% | 17.26% | 18.8% | 21.11% | 20.73% | 20.85% | 20.08% | 20.35% | 20.74%
TSO | - | 9 | 16 | 2020 | Summer | P, [MW] | 0 | 0 | 12.657 | 15.2903 | 12.9598 | 14.353 | 13.7761 | 17.4348 | 24.7851 | 19.7756 | 20.9652 | 20.4097 | 20.6448 | 22.2729 | 22.117 | 21.0023 | 20.2883 | 19.8293 | 19.0691 | 18.9354 | 17.5049 | 17.9708 | 18.0174 | 18.7209 | 17.3358 | 14.5971
TSO | - | 9 | 16 | 2020 | Summer | P, [%] | 0 | 0 | 10.29% | 12.43% | 10.54% | 11.67% | 11.2% | 14.17% | 20.15% | 16.08% | 17.04% | 16.59% | 16.78% | 18.11% | 17.98% | 17.08% | 16.49% | 16.12% | 15.5% | 15.39% | 14.23% | 14.61% | 14.65% | 15.22% | 14.09% | 11.87%
TSO | - | 9 | 16 | 2020 | Summer | P, [MW] | 0 | 0 | -12.641 | -15.2683 | -12.9443 | -14.334 | -13.7586 | -17.4066 | -24.7281 | -19.7394 | -20.9244 | -20.3706 | -20.6052 | -22.2268 | -22.0715 | -20.9614 | -20.2497 | -19.7922 | -19.0346 | -18.9003 | -17.4759 | -17.9403 | -17.9865 | -18.688 | -17.3074 | -14.5766
TSO | - | 9 | 16 | 2020 | Summer | P, [%] | 0 | 0 | 10.28% | 12.41% | 10.52% | 11.65% | 11.19% | 14.15% | 20.1% | 16.05% | 17.01% | 16.56% | 16.75% | 18.07% | 17.94% | 17.04% | 16.46% | 16.09% | 15.48% | 15.37% | 14.21% | 14.59% | 14.62% | 15.19% | 14.07% | 11.85%
TSO | - | 9 | 16 | 2020 | Summer | Q, [MVAr] | 0 | 0 | -3.7381 | -2.5306 | -1.5265 | -1.2082 | -1.0939 | -1.8265 | -1.7783 | -0.18471 | 1.3922 | 2.8004 | 0.65598 | -0.1103 | 0.067019 | -0.078068 | -1.6841 | -2.249 | -2.7824 | -4.2026 | -2.4669 | -2.1622 | -3.011 | -2.261 | -2.6241 | -3.1452
TSO | - | 9 | 16 | 2020 | Summer | Q, [%] | 0 | 0 | 3.039% | 2.057% | 1.241% | 0.9822% | 0.8893% | 1.485% | 1.446% | 0.1502% | 1.132% | 2.277% | 0.5333% | 0.08968% | 0.05449% | 0.06347% | 1.369% | 1.828% | 2.262% | 3.417% | 2.006% | 1.758% | 2.448% | 1.838% | 2.133% | 2.557%
TSO | - | 9 | 16 | 2020 | Summer | Q, [MVAr] | 0 | 0 | 3.4129 | 2.2237 | 1.1959 | 0.88964 | 0.7697 | 1.5395 | 1.5906 | -0.071689 | -1.635 | -3.0501 | -0.90027 | -0.11076 | -0.29052 | -0.16105 | 1.4376 | 1.9976 | 2.5222 | 3.9472 | 2.1879 | 1.8873 | 2.7381 | 1.994 | 2.3413 | 2.8355
TSO | - | 9 | 16 | 2020 | Summer | Q, [%] | 0 | 0 | 2.775% | 1.808% | 0.9723% | 0.7233% | 0.6258% | 1.252% | 1.293% | 0.05828% | 1.329% | 2.48% | 0.7319% | 0.09005% | 0.2362% | 0.1309% | 1.169% | 1.624% | 2.051% | 3.209% | 1.779% | 1.534% | 2.226% | 1.621% | 1.904% | 2.305%
TSO | - | 9 | 16 | 2020 | Summer | S, [MVA] | 0 | 0 | 13.1975 | 15.4983 | 13.0494 | 14.4037 | 13.8194 | 17.5302 | 24.8488 | 19.7765 | 21.0113 | 20.601 | 20.6552 | 22.2732 | 22.1171 | 21.0025 | 20.3581 | 19.9564 | 19.271 | 19.3962 | 17.6779 | 18.1004 | 18.2673 | 18.8569 | 17.5333 | 14.9321
TSO | - | 9 | 16 | 2020 | Summer | S, [%] | 0 | 0 | 10.73% | 12.6% | 10.61% | 11.71% | 11.24% | 14.25% | 20.2% | 16.08% | 17.08% | 16.75% | 16.79% | 18.11% | 17.98% | 17.08% | 16.55% | 16.22% | 15.67% | 15.77% | 14.37% | 14.72% | 14.85% | 15.33% | 14.25% | 12.14%
TSO | - | 9 | 16 | 2020 | Summer | S, [MVA] | 0 | 0 | 13.0936 | 15.4294 | 12.9994 | 14.3615 | 13.7801 | 17.4745 | 24.7792 | 19.7395 | 20.9882 | 20.5977 | 20.6248 | 22.227 | 22.0734 | 20.962 | 20.3007 | 19.8927 | 19.2009 | 19.308 | 17.6123 | 18.0393 | 18.1937 | 18.794 | 17.465 | 14.8498
TSO | - | 9 | 16 | 2020 | Summer | S, [%] | 0 | 0 | 10.65% | 12.54% | 10.57% | 11.68% | 11.2% | 14.21% | 20.15% | 16.05% | 17.06% | 16.75% | 16.77% | 18.07% | 17.95% | 17.04% | 16.5% | 16.17% | 15.61% | 15.7% | 14.32% | 14.67% | 14.79% | 15.28% | 14.2% | 12.07%
TSO | - | 10 | 15 | 2020 | Summer | P, [MW] | 0 | 0 | -20.4548 | -17.144 | -17.4072 | -16.1813 | -17.1 | -15.4973 | -15.29 | -23.7059 | -7.3235 | -8.1788 | -2.8304 | -2.8941 | -2.8125 | -2.722 | -3.2449 | -3.2934 | -3.2642 | -3.3618 | -23.885 | -24.7889 | -23.1521 | -24.231 | -22.3691 | -20.649
TSO | - | 10 | 15 | 2020 | Summer | P, [%] | 0 | 0 | 16.63% | 13.94% | 14.15% | 13.16% | 13.9% | 12.6% | 12.43% | 19.27% | 5.954% | 6.649% | 2.301% | 2.353% | 2.287% | 2.213% | 2.638% | 2.678% | 2.654% | 2.733% | 19.42% | 20.15% | 18.82% | 19.7% | 18.19% | 16.79%
TSO | - | 10 | 15 | 2020 | Summer | P, [MW] | 0 | 0 | 20.5838 | 17.2329 | 17.4906 | 16.2583 | 17.1803 | 15.5733 | 15.3829 | 23.8756 | 7.4085 | 8.2581 | 2.9922 | 3.0794 | 3.0001 | 2.9047 | 3.4493 | 3.4839 | 3.4381 | 3.5608 | 24.0703 | 24.9817 | 23.3313 | 24.4186 | 22.5301 | 20.7867
TSO | - | 10 | 15 | 2020 | Summer | P, [%] | 0 | 0 | 16.73% | 14.01% | 14.22% | 13.22% | 13.97% | 12.66% | 12.51% | 19.41% | 6.023% | 6.714% | 2.433% | 2.504% | 2.439% | 2.362% | 2.804% | 2.832% | 2.795% | 2.895% | 19.57% | 20.31% | 18.97% | 19.85% | 18.32% | 16.9%
TSO | - | 10 | 15 | 2020 | Summer | Q, [MVAr] | 0 | 0 | -16.774 | -13.8858 | -12.4165 | -12.6904 | -12.167 | -13.3337 | -16.581 | -18.7691 | -20.3875 | -19.2693 | -29.4593 | -31.467 | -31.6609 | -31.2688 | -32.9668 | -31.8496 | -30.4665 | -32.5301 | -20.6176 | -20.5109 | -20.6807 | -20.5144 | -19.1749 | -17.8716
TSO | - | 10 | 15 | 2020 | Summer | Q, [%] | 0 | 0 | 13.64% | 11.29% | 10.09% | 10.32% | 9.892% | 10.84% | 13.48% | 15.26% | 16.58% | 15.67% | 23.95% | 25.58% | 25.74% | 25.42% | 26.8% | 25.89% | 24.77% | 26.45% | 16.76% | 16.68% | 16.81% | 16.68% | 15.59% | 14.53%
TSO | - | 10 | 15 | 2020 | Summer | Q, [MVAr] | 0 | 0 | 16.3537 | 13.3229 | 11.8338 | 12.0851 | 11.5731 | 12.7252 | 16.0332 | 18.493 | 19.8131 | 18.6742 | 29.158 | 31.2492 | 31.4512 | 31.0419 | 32.8166 | 31.6503 | 30.2083 | 32.361 | 20.397 | 20.3169 | 20.4387 | 20.3021 | 18.868 | 17.4824
TSO | - | 10 | 15 | 2020 | Summer | Q, [%] | 0 | 0 | 13.3% | 10.83% | 9.621% | 9.825% | 9.409% | 10.35% | 13.04% | 15.03% | 16.11% | 15.18% | 23.71% | 25.41% | 25.57% | 25.24% | 26.68% | 25.73% | 24.56% | 26.31% | 16.58% | 16.52% | 16.62% | 16.51% | 15.34% | 14.21%
TSO | - | 10 | 15 | 2020 | Summer | S, [MVA] | 0 | 0 | 26.4531 | 22.0619 | 21.3817 | 20.5641 | 20.9868 | 20.4439 | 22.5547 | 30.2365 | 21.663 | 20.9332 | 29.5949 | 31.5998 | 31.7856 | 31.3871 | 33.1261 | 32.0195 | 30.6409 | 32.7033 | 31.5528 | 32.1743 | 31.0437 | 31.7487 | 29.4627 | 27.3089
TSO | - | 10 | 15 | 2020 | Summer | S, [%] | 0 | 0 | 21.51% | 17.94% | 17.38% | 16.72% | 17.06% | 16.62% | 18.34% | 24.58% | 17.61% | 17.02% | 24.06% | 25.69% | 25.84% | 25.52% | 26.93% | 26.03% | 24.91% | 26.59% | 25.65% | 26.16% | 25.24% | 25.81% | 23.95% | 22.2%
TSO | - | 10 | 15 | 2020 | Summer | S, [MVA] | 0 | 0 | 26.2895 | 21.7824 | 21.1178 | 20.2578 | 20.7148 | 20.1111 | 22.2193 | 30.1999 | 21.1529 | 20.4187 | 29.3112 | 31.4006 | 31.594 | 31.1775 | 32.9974 | 31.8414 | 30.4033 | 32.5563 | 31.5502 | 32.2004 | 31.0176 | 31.756 | 29.3872 | 27.161
TSO | - | 10 | 15 | 2020 | Summer | S, [%] | 0 | 0 | 21.37% | 17.71% | 17.17% | 16.47% | 16.84% | 16.35% | 18.06% | 24.55% | 17.2% | 16.6% | 23.83% | 25.53% | 25.69% | 25.35% | 26.83% | 25.89% | 24.72% | 26.47% | 25.65% | 26.18% | 25.22% | 25.82% | 23.89% | 22.08%
TSO | - | 11 | 13 | 2020 | Summer | P, [MW] | 0 | 0 | -57.5244 | -56.8475 | -57.5184 | -57.0835 | -44.5429 | -44.2524 | -57.7631 | -57.143 | -53.8482 | -55.84 | -55.5716 | -53.7083 | -53.5729 | -54.5928 | -50.2658 | -51.2273 | -51.6389 | -50.7674 | -55.3605 | -55.0135 | -54.8309 | -54.0302 | -55.0287 | -56.6232
TSO | - | 11 | 13 | 2020 | Summer | P, [%] | 0 | 0 | 4.325% | 4.274% | 4.325% | 4.292% | 3.349% | 3.327% | 4.343% | 4.296% | 4.049% | 4.198% | 4.178% | 4.038% | 4.028% | 4.105% | 3.779% | 3.852% | 3.883% | 3.817% | 4.162% | 4.136% | 4.123% | 4.062% | 4.137% | 4.257%
TSO | - | 11 | 13 | 2020 | Summer | P, [MW] | 0 | 0 | 60.4041 | 59.7794 | 60.4872 | 60.059 | 47.3096 | 47.0356 | 60.7088 | 60.0007 | 56.6421 | 58.5838 | 58.3034 | 56.3567 | 56.1743 | 57.1938 | 52.8163 | 53.8581 | 54.309 | 53.4606 | 58.0901 | 57.7337 | 57.542 | 56.6751 | 57.7236 | 59.4555
TSO | - | 11 | 13 | 2020 | Summer | P, [%] | 0 | 0 | 4.542% | 4.495% | 4.548% | 4.516% | 3.557% | 3.537% | 4.565% | 4.511% | 4.259% | 4.405% | 4.384% | 4.237% | 4.224% | 4.3% | 3.971% | 4.049% | 4.083% | 4.02% | 4.368% | 4.341% | 4.326% | 4.261% | 4.34% | 4.47%
TSO | - | 11 | 13 | 2020 | Summer | Q, [MVAr] | 0 | 0 | -502.9933 | -507.2315 | -510.0646 | -510.6466 | -495.2204 | -496.5925 | -508.2177 | -501.2668 | -496.478 | -492.157 | -491.1957 | -484.4716 | -480.5181 | -480.3726 | -476.5481 | -483.2671 | -486.5115 | -488.5333 | -491.0405 | -490.2993 | -489.5744 | -484.1378 | -488.1996 | -499.2827
TSO | - | 11 | 13 | 2020 | Summer | Q, [%] | 0 | 0 | 37.82% | 38.14% | 38.35% | 38.39% | 37.23% | 37.34% | 38.21% | 37.69% | 37.33% | 37% | 36.93% | 36.43% | 36.13% | 36.12% | 35.83% | 36.34% | 36.58% | 36.73% | 36.92% | 36.86% | 36.81% | 36.4% | 36.71% | 37.54%
TSO | - | 11 | 13 | 2020 | Summer | Q, [MVAr] | 0 | 0 | 498.6658 | 503.4649 | 506.6936 | 507.3484 | 489.6797 | 491.229 | 504.5992 | 496.7023 | 491.228 | 486.3691 | 485.2783 | 477.6577 | 473.1979 | 473.0488 | 468.6802 | 476.2638 | 479.9302 | 482.201 | 485.0997 | 484.2569 | 483.4352 | 477.2857 | 481.8851 | 494.4458
TSO | - | 11 | 13 | 2020 | Summer | Q, [%] | 0 | 0 | 37.49% | 37.85% | 38.1% | 38.15% | 36.82% | 36.93% | 37.94% | 37.35% | 36.93% | 36.57% | 36.49% | 35.91% | 35.58% | 35.57% | 35.24% | 35.81% | 36.08% | 36.26% | 36.47% | 36.41% | 36.35% | 35.89% | 36.23% | 37.18%
TSO | - | 11 | 13 | 2020 | Summer | S, [MVA] | 0 | 0 | 506.272 | 510.4071 | 513.2974 | 513.8273 | 497.2196 | 498.5603 | 511.4898 | 504.5134 | 499.3896 | 495.3146 | 494.3292 | 487.4396 | 483.4952 | 483.4648 | 479.1918 | 485.9746 | 489.2443 | 491.164 | 494.1513 | 493.376 | 492.6353 | 487.1434 | 491.2912 | 502.4833
TSO | - | 11 | 13 | 2020 | Summer | S, [%] | 0 | 0 | 38.07% | 38.38% | 38.59% | 38.63% | 37.38% | 37.49% | 38.46% | 37.93% | 37.55% | 37.24% | 37.17% | 36.65% | 36.35% | 36.35% | 36.03% | 36.54% | 36.79% | 36.93% | 37.15% | 37.1% | 37.04% | 36.63% | 36.94% | 37.78%
TSO | - | 11 | 13 | 2020 | Summer | S, [MVA] | 0 | 0 | 502.3109 | 507.0015 | 510.2912 | 510.8908 | 491.9598 | 493.4757 | 508.2381 | 500.3132 | 494.4829 | 489.8847 | 488.7682 | 480.9708 | 476.5205 | 476.4937 | 471.6468 | 479.2994 | 482.9932 | 485.1554 | 488.5655 | 487.6863 | 486.8477 | 480.6389 | 485.33 | 498.0077
TSO | - | 11 | 13 | 2020 | Summer | S, [%] | 0 | 0 | 37.77% | 38.12% | 38.37% | 38.41% | 36.99% | 37.1% | 38.21% | 37.62% | 37.18% | 36.83% | 36.75% | 36.16% | 35.83% | 35.83% | 35.46% | 36.04% | 36.32% | 36.48% | 36.73% | 36.67% | 36.61% | 36.14% | 36.49% | 37.44%
TSO | - | 12 | 72 | 2020 | Summer | P, [MW] | 0 | 0 | 38.2587 | 36.8083 | 33.2861 | 34.2308 | 21.9921 | 24.9274 | 32.5819 | 25.1074 | 25.8966 | 26.4997 | 29.0437 | 29.0557 | 32.1039 | 34.5659 | 31.3402 | 31.047 | 31.7835 | 28.9851 | 27.8495 | 27.4726 | 32.3987 | 32.9072 | 36.1392 | 34.3861
TSO | - | 12 | 72 | 2020 | Summer | P, [%] | 0 | 0 | 15.55% | 14.96% | 13.53% | 13.91% | 8.94% | 10.13% | 13.24% | 10.21% | 10.53% | 10.77% | 11.81% | 11.81% | 13.05% | 14.05% | 12.74% | 12.62% | 12.92% | 11.78% | 11.32% | 11.17% | 13.17% | 13.38% | 14.69% | 13.98%
TSO | - | 12 | 72 | 2020 | Summer | P, [MW] | 0 | 0 | -38.1237 | -36.6833 | -33.1839 | -34.1227 | -21.9474 | -24.87 | -32.484 | -25.0492 | -25.8347 | -26.4349 | -28.9658 | -28.9778 | -32.0088 | -34.4557 | -31.2495 | -30.9581 | -31.6902 | -28.9075 | -27.7779 | -27.403 | -32.3019 | -32.8073 | -36.0187 | -34.277
TSO | - | 12 | 72 | 2020 | Summer | P, [%] | 0 | 0 | 15.5% | 14.91% | 13.49% | 13.87% | 8.922% | 10.11% | 13.2% | 10.18% | 10.5% | 10.75% | 11.77% | 11.78% | 13.01% | 14.01% | 12.7% | 12.58% | 12.88% | 11.75% | 11.29% | 11.14% | 13.13% | 13.34% | 14.64% | 13.93%
TSO | - | 12 | 72 | 2020 | Summer | Q, [MVAr] | 0 | 0 | -11.7727 | -11.3669 | -10.3782 | -10.6438 | -7.1793 | -8.0149 | -10.18 | -8.066 | -8.2901 | -8.4612 | -9.1816 | -9.185 | -10.0453 | -10.7378 | -9.83 | -9.7474 | -9.955 | -9.165 | -8.8437 | -8.737 | -10.1283 | -10.2715 | -11.1793 | -10.6873
TSO | - | 12 | 72 | 2020 | Summer | Q, [%] | 0 | 0 | 4.786% | 4.621% | 4.219% | 4.327% | 2.918% | 3.258% | 4.138% | 3.279% | 3.37% | 3.44% | 3.732% | 3.734% | 4.083% | 4.365% | 3.996% | 3.962% | 4.047% | 3.726% | 3.595% | 3.552% | 4.117% | 4.175% | 4.544% | 4.344%
TSO | - | 12 | 72 | 2020 | Summer | Q, [MVAr] | 0 | 0 | 10.5834 | 10.1434 | 9.077 | 9.3627 | 5.6815 | 6.5604 | 8.8642 | 6.6144 | 6.8512 | 7.0322 | 7.7972 | 7.8008 | 8.7198 | 9.464 | 8.4893 | 8.4008 | 8.623 | 7.7795 | 7.4379 | 7.3246 | 8.8088 | 8.9624 | 9.9404 | 9.4096
TSO | - | 12 | 72 | 2020 | Summer | Q, [%] | 0 | 0 | 4.302% | 4.123% | 3.69% | 3.806% | 2.31% | 2.667% | 3.603% | 2.689% | 2.785% | 2.859% | 3.17% | 3.171% | 3.545% | 3.847% | 3.451% | 3.415% | 3.505% | 3.162% | 3.024% | 2.977% | 3.581% | 3.643% | 4.041% | 3.825%
TSO | - | 12 | 72 | 2020 | Summer | S, [MVA] | 0 | 0 | 40.029 | 38.5234 | 34.8665 | 35.8474 | 23.1343 | 26.1842 | 34.1352 | 26.3712 | 27.1912 | 27.8177 | 30.4604 | 30.4729 | 33.6388 | 36.1953 | 32.8456 | 32.5412 | 33.306 | 30.3995 | 29.2199 | 28.8285 | 33.9449 | 34.473 | 37.8288 | 36.0087
TSO | - | 12 | 72 | 2020 | Summer | S, [%] | 0 | 0 | 16.27% | 15.66% | 14.17% | 14.57% | 9.404% | 10.64% | 13.88% | 10.72% | 11.05% | 11.31% | 12.38% | 12.39% | 13.67% | 14.71% | 13.35% | 13.23% | 13.54% | 12.36% | 11.88% | 11.72% | 13.8% | 14.01% | 15.38% | 14.64%
TSO | - | 12 | 72 | 2020 | Summer | S, [MVA] | 0 | 0 | 39.5654 | 38.0599 | 34.403 | 35.3838 | 22.6709 | 25.7207 | 33.6717 | 25.9077 | 26.7277 | 27.3543 | 29.9969 | 30.0094 | 33.1753 | 35.7318 | 32.3821 | 32.0777 | 32.8425 | 29.936 | 28.7565 | 28.365 | 33.4814 | 34.0095 | 37.3652 | 35.5451
TSO | - | 12 | 72 | 2020 | Summer | S, [%] | 0 | 0 | 16.08% | 15.47% | 13.98% | 14.38% | 9.216% | 10.46% | 13.69% | 10.53% | 10.86% | 11.12% | 12.19% | 12.2% | 13.49% | 14.53% | 13.16% | 13.04% | 13.35% | 12.17% | 11.69% | 11.53% | 13.61% | 13.82% | 15.19% | 14.45%
TSO | - | 15 | 18 | 2020 | Summer | P, [MW] | 0 | 0 | 23.6156 | 21.5505 | 20.1868 | 19.8092 | 21.2663 | 21.1274 | 21.344 | 22.868 | 26.1493 | 29.4453 | 30.7513 | 32.6127 | 33.9536 | 34.9902 | 33.3657 | 31.473 | 30.3213 | 28.578 | 26.0424 | 25.648 | 26.4381 | 28.0757 | 27.0137 | 23.8031
TSO | - | 15 | 18 | 2020 | Summer | P, [%] | 0 | 0 | 19.2% | 17.52% | 16.41% | 16.11% | 17.29% | 17.18% | 17.35% | 18.59% | 21.26% | 23.94% | 25% | 26.51% | 27.6% | 28.45% | 27.13% | 25.59% | 24.65% | 23.23% | 21.17% | 20.85% | 21.49% | 22.83% | 21.96% | 19.35%
TSO | - | 15 | 18 | 2020 | Summer | P, [MW] | 0 | 0 | -23.5846 | -21.5239 | -20.1636 | -19.7868 | -21.2404 | -21.1015 | -21.3186 | -22.8397 | -26.1125 | -29.399 | -30.7009 | -32.556 | -33.8921 | -34.925 | -33.3062 | -31.42 | -30.2717 | -28.5337 | -26.0058 | -25.6123 | -26.3999 | -28.033 | -26.9736 | -23.7715
TSO | - | 15 | 18 | 2020 | Summer | P, [%] | 0 | 0 | 19.17% | 17.5% | 16.39% | 16.09% | 17.27% | 17.16% | 17.33% | 18.57% | 21.23% | 23.9% | 24.96% | 26.47% | 27.55% | 28.39% | 27.08% | 25.54% | 24.61% | 23.2% | 21.14% | 20.82% | 21.46% | 22.79% | 21.93% | 19.33%
TSO | - | 15 | 18 | 2020 | Summer | Q, [MVAr] | 0 | 0 | -5.2093 | -5.9278 | -5.4127 | -5.5639 | -5.9224 | -6.4304 | -4.801 | -3.0151 | -2.8386 | -1.0701 | -0.91524 | -1.2624 | -1.0326 | -0.95693 | -1.8414 | -2.1811 | -3.3477 | -3.8124 | -3.3289 | -3.5915 | -4.2718 | -3.6766 | -4.9186 | -5.2483
TSO | - | 15 | 18 | 2020 | Summer | Q, [%] | 0 | 0 | 4.235% | 4.819% | 4.401% | 4.524% | 4.815% | 5.228% | 3.903% | 2.451% | 2.308% | 0.87% | 0.7441% | 1.026% | 0.8395% | 0.778% | 1.497% | 1.773% | 2.722% | 3.1% | 2.706% | 2.92% | 3.473% | 2.989% | 3.999% | 4.267%
TSO | - | 15 | 18 | 2020 | Summer | Q, [MVAr] | 0 | 0 | 5.0542 | 5.7571 | 5.2306 | 5.3794 | 5.7495 | 6.2575 | 4.6266 | 2.8506 | 2.7032 | 0.96711 | 0.8265 | 1.1952 | 0.98169 | 0.91899 | 1.7836 | 2.1011 | 3.2558 | 3.7024 | 3.1931 | 3.4523 | 4.141 | 3.5612 | 4.7944 | 5.0949
TSO | - | 15 | 18 | 2020 | Summer | Q, [%] | 0 | 0 | 4.109% | 4.681% | 4.253% | 4.373% | 4.674% | 5.087% | 3.761% | 2.318% | 2.198% | 0.7863% | 0.672% | 0.9717% | 0.7981% | 0.7471% | 1.45% | 1.708% | 2.647% | 3.01% | 2.596% | 2.807% | 3.367% | 2.895% | 3.898% | 4.142%
TSO | - | 15 | 18 | 2020 | Summer | S, [MVA] | 0 | 0 | 24.1834 | 22.3509 | 20.8999 | 20.5758 | 22.0756 | 22.0843 | 21.8773 | 23.0659 | 26.303 | 29.4647 | 30.7649 | 32.6371 | 33.9693 | 35.0033 | 33.4165 | 31.5484 | 30.5055 | 28.8311 | 26.2543 | 25.8982 | 26.781 | 28.3154 | 27.4578 | 24.3748
TSO | - | 15 | 18 | 2020 | Summer | S, [%] | 0 | 0 | 19.66% | 18.17% | 16.99% | 16.73% | 17.95% | 17.95% | 17.79% | 18.75% | 21.38% | 23.96% | 25.01% | 26.53% | 27.62% | 28.46% | 27.17% | 25.65% | 24.8% | 23.44% | 21.34% | 21.06% | 21.77% | 23.02% | 22.32% | 19.82%
TSO | - | 15 | 18 | 2020 | Summer | S, [MVA] | 0 | 0 | 24.12 | 22.2806 | 20.831 | 20.505 | 22.0048 | 22.0098 | 21.8148 | 23.0169 | 26.2521 | 29.4149 | 30.712 | 32.5779 | 33.9063 | 34.937 | 33.3539 | 31.4901 | 30.4463 | 28.7729 | 26.2011 | 25.8439 | 26.7227 | 28.2583 | 27.3964 | 24.3114
TSO | - | 15 | 18 | 2020 | Summer | S, [%] | 0 | 0 | 19.61% | 18.11% | 16.94% | 16.67% | 17.89% | 17.89% | 17.74% | 18.71% | 21.34% | 23.91% | 24.97% | 26.49% | 27.57% | 28.4% | 27.12% | 25.6% | 24.75% | 23.39% | 21.3% | 21.01% | 21.73% | 22.97% | 22.27% | 19.77%
TSO | - | 15 | 26 | 2020 | Summer | P, [MW] | 0 | 0 | 23.7636 | 21.9733 | 20.3721 | 20.161 | 21.1448 | 21.1211 | 22.8349 | 25.3718 | 28.3193 | 30.0482 | 31.1692 | 32.6938 | 33.7018 | 33.9795 | 33.0437 | 31.7629 | 30.4363 | 29.4881 | 28.1089 | 28.316 | 28.6665 | 29.9728 | 29.2386 | 25.7913
TSO | - | 15 | 26 | 2020 | Summer | P, [%] | 0 | 0 | 19.32% | 17.86% | 16.56% | 16.39% | 17.19% | 17.17% | 18.56% | 20.63% | 23.02% | 24.43% | 25.34% | 26.58% | 27.4% | 27.63% | 26.86% | 25.82% | 24.74% | 23.97% | 22.85% | 23.02% | 23.31% | 24.37% | 23.77% | 20.97%
TSO | - | 15 | 26 | 2020 | Summer | P, [MW] | 0 | 0 | -23.6974 | -21.9168 | -20.3232 | -20.1131 | -21.0926 | -21.0691 | -22.7734 | -25.295 | -28.2237 | -29.9396 | -31.0525 | -32.5662 | -33.5662 | -33.8414 | -32.9135 | -31.6427 | -30.3264 | -29.3851 | -28.0147 | -28.2208 | -28.5694 | -29.867 | -29.1385 | -25.7134
TSO | - | 15 | 26 | 2020 | Summer | P, [%] | 0 | 0 | 19.27% | 17.82% | 16.52% | 16.35% | 17.15% | 17.13% | 18.51% | 20.57% | 22.95% | 24.34% | 25.25% | 26.48% | 27.29% | 27.51% | 26.76% | 25.73% | 24.66% | 23.89% | 22.78% | 22.94% | 23.23% | 24.28% | 23.69% | 20.91%
TSO | - | 15 | 26 | 2020 | Summer | Q, [MVAr] | 0 | 0 | 3.2473 | 2.8249 | 3.0229 | 3.01 | 2.4787 | 2.4812 | 3.4921 | 4.7895 | 5.2947 | 6.3154 | 6.4174 | 6.2935 | 6.4453 | 6.7601 | 6.2242 | 5.9397 | 5.3308 | 4.9879 | 5.2404 | 4.9896 | 4.6114 | 4.6492 | 3.9045 | 3.4576
TSO | - | 15 | 26 | 2020 | Summer | Q, [%] | 0 | 0 | 2.64% | 2.297% | 2.458% | 2.447% | 2.015% | 2.017% | 2.839% | 3.894% | 4.305% | 5.134% | 5.217% | 5.117% | 5.24% | 5.496% | 5.06% | 4.829% | 4.334% | 4.055% | 4.26% | 4.057% | 3.749% | 3.78% | 3.174% | 2.811%
TSO | - | 15 | 26 | 2020 | Summer | Q, [MVAr] | 0 | 0 | -3.5766 | -3.1875 | -3.4117 | -3.4022 | -2.8563 | -2.8591 | -3.8376 | -5.0822 | -5.5229 | -6.4989 | -6.5733 | -6.4119 | -6.5365 | -6.8421 | -6.3338 | -6.0835 | -5.51 | -5.1909 | -5.4735 | -5.2192 | -4.8348 | -4.8423 | -4.1175 | -3.7467
TSO | - | 15 | 26 | 2020 | Summer | Q, [%] | 0 | 0 | 2.908% | 2.592% | 2.774% | 2.766% | 2.322% | 2.324% | 3.12% | 4.132% | 4.49% | 5.284% | 5.344% | 5.213% | 5.314% | 5.563% | 5.149% | 4.946% | 4.48% | 4.22% | 4.45% | 4.243% | 3.931% | 3.937% | 3.348% | 3.046%
TSO | - | 15 | 26 | 2020 | Summer | S, [MVA] | 0 | 0 | 23.9844 | 22.1542 | 20.5951 | 20.3844 | 21.2896 | 21.2664 | 23.1004 | 25.8199 | 28.81 | 30.7047 | 31.8229 | 33.2941 | 34.3125 | 34.6455 | 33.6248 | 32.3135 | 30.8997 | 29.907 | 28.5932 | 28.7522 | 29.035 | 30.3313 | 29.4981 | 26.0221
TSO | - | 15 | 26 | 2020 | Summer | S, [%] | 0 | 0 | 19.5% | 18.01% | 16.74% | 16.57% | 17.31% | 17.29% | 18.78% | 20.99% | 23.42% | 24.96% | 25.87% | 27.07% | 27.9% | 28.17% | 27.34% | 26.27% | 25.12% | 24.31% | 23.25% | 23.38% | 23.61% | 24.66% | 23.98% | 21.16%
TSO | - | 15 | 26 | 2020 | Summer | S, [MVA] | 0 | 0 | 23.9658 | 22.1474 | 20.6076 | 20.3988 | 21.2851 | 21.2622 | 23.0945 | 25.8005 | 28.759 | 30.6368 | 31.7406 | 33.1914 | 34.1967 | 34.5261 | 33.5174 | 32.2222 | 30.8229 | 29.8401 | 28.5444 | 28.6994 | 28.9756 | 30.257 | 29.4279 | 25.9849
TSO | - | 15 | 26 | 2020 | Summer | S, [%] | 0 | 0 | 19.48% | 18.01% | 16.75% | 16.58% | 17.3% | 17.29% | 18.78% | 20.98% | 23.38% | 24.91% | 25.81% | 26.98% | 27.8% | 28.07% | 27.25% | 26.2% | 25.06% | 24.26% | 23.21% | 23.33% | 23.56% | 24.6% | 23.93% | 21.13%
TSO | - | 16 | 17 | 2020 | Summer | P, [MW] | 0 | 0 | -7.723 | -5.4467 | -6.3777 | -6.154 | -6.4864 | -3.9634 | -3.8449 | -12.3426 | -12.1646 | -13.1024 | -13.1548 | -12.3592 | -11.4945 | -11.8046 | -10.0933 | -9.2868 | -10.4614 | -10.0467 | -11.8671 | -12.0716 | -10.9315 | -11.5 | -10.7816 | -8.8614
TSO | - | 16 | 17 | 2020 | Summer | P, [%] | 0 | 0 | 6.279% | 4.428% | 5.185% | 5.003% | 5.273% | 3.222% | 3.126% | 10.03% | 9.89% | 10.65% | 10.69% | 10.05% | 9.345% | 9.597% | 8.206% | 7.55% | 8.505% | 8.168% | 9.648% | 9.814% | 8.887% | 9.35% | 8.766% | 7.204%
TSO | - | 16 | 17 | 2020 | Summer | P, [MW] | 0 | 0 | 7.7262 | 5.4482 | 6.3798 | 6.1559 | 6.4885 | 3.9642 | 3.8458 | 12.3506 | 12.1722 | 13.111 | 13.1642 | 12.3679 | 11.5021 | 11.8125 | 10.0995 | 9.2922 | 10.468 | 10.0537 | 11.8749 | 12.0796 | 10.9382 | 11.5072 | 10.7879 | 8.8656
TSO | - | 16 | 17 | 2020 | Summer | P, [%] | 0 | 0 | 6.281% | 4.429% | 5.187% | 5.005% | 5.275% | 3.223% | 3.127% | 10.04% | 9.896% | 10.66% | 10.7% | 10.06% | 9.351% | 9.604% | 8.211% | 7.555% | 8.511% | 8.174% | 9.654% | 9.821% | 8.893% | 9.355% | 8.771% | 7.208%
TSO | - | 16 | 17 | 2020 | Summer | Q, [MVAr] | 0 | 0 | -1.7689 | -0.42167 | 0.69307 | 0.12636 | 0.7633 | 0.10649 | -2.0996 | -2.6353 | -1.759 | -1.0119 | -3.6447 | -4.3682 | -4.3405 | -4.086 | -4.6466 | -4.6036 | -4.5802 | -6.0282 | -3.7979 | -3.5013 | -3.7431 | -3.211 | -3.1613 | -2.3265
TSO | - | 16 | 17 | 2020 | Summer | Q, [%] | 0 | 0 | 1.438% | 0.3428% | 0.5635% | 0.1027% | 0.6206% | 0.08658% | 1.707% | 2.143% | 1.43% | 0.8227% | 2.963% | 3.551% | 3.529% | 3.322% | 3.778% | 3.743% | 3.724% | 4.901% | 3.088% | 2.847% | 3.043% | 2.611% | 2.57% | 1.891%
TSO | - | 16 | 17 | 2020 | Summer | Q, [MVAr] | 0 | 0 | 1.5728 | 0.21886 | -0.89477 | -0.32838 | -0.96472 | -0.31209 | 1.8957 | 2.4568 | 1.5783 | 0.83433 | 3.4715 | 4.193 | 4.1614 | 3.9076 | 4.4628 | 4.417 | 4.3974 | 5.848 | 3.6194 | 3.3231 | 3.5606 | 3.0297 | 2.9768 | 2.1343
TSO | - | 16 | 17 | 2020 | Summer | Q, [%] | 0 | 0 | 1.279% | 0.1779% | 0.7275% | 0.267% | 0.7843% | 0.2537% | 1.541% | 1.997% | 1.283% | 0.6783% | 2.822% | 3.409% | 3.383% | 3.177% | 3.628% | 3.591% | 3.575% | 4.754% | 2.943% | 2.702% | 2.895% | 2.463% | 2.42% | 1.735%
TSO | - | 16 | 17 | 2020 | Summer | S, [MVA] | 0 | 0 | 7.923 | 5.463 | 6.4153 | 6.1553 | 6.5312 | 3.9648 | 4.3808 | 12.6208 | 12.2911 | 13.1414 | 13.6504 | 13.1085 | 12.2867 | 12.4918 | 11.1115 | 10.3652 | 11.4201 | 11.7165 | 12.46 | 12.5692 | 11.5546 | 11.9399 | 11.2355 | 9.1617
TSO | - | 16 | 17 | 2020 | Summer | S, [%] | 0 | 0 | 6.441% | 4.441% | 5.216% | 5.004% | 5.31% | 3.223% | 3.562% | 10.26% | 9.993% | 10.68% | 11.1% | 10.66% | 9.989% | 10.16% | 9.034% | 8.427% | 9.285% | 9.526% | 10.13% | 10.22% | 9.394% | 9.707% | 9.135% | 7.449%
TSO | - | 16 | 17 | 2020 | Summer | S, [MVA] | 0 | 0 | 7.8846 | 5.4526 | 6.4422 | 6.1647 | 6.5599 | 3.9765 | 4.2877 | 12.5926 | 12.2741 | 13.1375 | 13.6142 | 13.0593 | 12.2318 | 12.442 | 11.0416 | 10.2886 | 11.3541 | 11.6308 | 12.4143 | 12.5284 | 11.5032 | 11.8994 | 11.1911 | 9.1189
TSO | - | 16 | 17 | 2020 | Summer | S, [%] | 0 | 0 | 6.41% | 4.433% | 5.238% | 5.012% | 5.333% | 3.233% | 3.486% | 10.24% | 9.979% | 10.68% | 11.07% | 10.62% | 9.945% | 10.12% | 8.977% | 8.365% | 9.231% | 9.456% | 10.09% | 10.19% | 9.352% | 9.674% | 9.098% | 7.414%
TSO | - | 17 | 34 | 2020 | Summer | P, [MW] | 0 | 0 | -13.8169 | -11.7752 | -11.4818 | -11.6914 | -12.0954 | -9.1664 | -9.8976 | -19.2715 | -19.2465 | -20.6893 | -20.2856 | -19.7497 | -19.4356 | -19.1787 | -16.8327 | -16.6678 | -17.1725 | -17.4331 | -19.243 | -19.7236 | -19.0437 | -19.9074 | -18.3022 | -15.5201
TSO | - | 17 | 34 | 2020 | Summer | P, [%] | 0 | 0 | 11.23% | 9.573% | 9.335% | 9.505% | 9.834% | 7.452% | 8.047% | 15.67% | 15.65% | 16.82% | 16.49% | 16.06% | 15.8% | 15.59% | 13.69% | 13.55% | 13.96% | 14.17% | 15.64% | 16.04% | 15.48% | 16.18% | 14.88% | 12.62%
TSO | - | 17 | 34 | 2020 | Summer | P, [MW] | 0 | 0 | 13.8391 | 11.7914 | 11.4975 | 11.7075 | 12.1127 | 9.1765 | 9.909 | 19.315 | 19.2896 | 20.7389 | 20.3346 | 19.7969 | 19.4815 | 19.2231 | 16.8677 | 16.7022 | 17.2086 | 17.472 | 19.2872 | 19.7697 | 19.0869 | 19.9541 | 18.3417 | 15.5482
TSO | - | 17 | 34 | 2020 | Summer | P, [%] | 0 | 0 | 11.25% | 9.586% | 9.348% | 9.518% | 9.848% | 7.461% | 8.056% | 15.7% | 15.68% | 16.86% | 16.53% | 16.1% | 15.84% | 15.63% | 13.71% | 13.58% | 13.99% | 14.2% | 15.68% | 16.07% | 15.52% | 16.22% | 14.91% | 12.64%
TSO | - | 17 | 34 | 2020 | Summer | Q, [MVAr] | 0 | 0 | -0.65159 | 0.69098 | 2.0378 | 1.3756 | 1.8928 | 1.5489 | -0.95596 | -1.8358 | -1.157 | -0.62403 | -3.2 | -4.0062 | -4.0828 | -3.7901 | -4.235 | -4.2353 | -3.9813 | -5.4749 | -3.0774 | -2.7778 | -3.0194 | -2.5629 | -2.3619 | -1.4518
TSO | - | 17 | 34 | 2020 | Summer | Q, [%] | 0 | 0 | 0.5297% | 0.5618% | 1.657% | 1.118% | 1.539% | 1.259% | 0.7772% | 1.492% | 0.9407% | 0.5073% | 2.602% | 3.257% | 3.319% | 3.081% | 3.443% | 3.443% | 3.237% | 4.451% | 2.502% | 2.258% | 2.455% | 2.084% | 1.92% | 1.18%
TSO | - | 17 | 34 | 2020 | Summer | Q, [MVAr] | 0 | 0 | 0.24936 | -1.116 | -2.4658 | -1.8022 | -2.3152 | -1.9956 | 0.51601 | 1.5087 | 0.82678 | 0.31518 | 2.8926 | 3.6938 | 3.7653 | 3.467 | 3.8799 | 3.8781 | 3.6297 | 5.1358 | 2.7539 | 2.4608 | 2.692 | 2.2474 | 2.0202 | 1.0704
TSO | - | 17 | 34 | 2020 | Summer | Q, [%] | 0 | 0 | 0.2027% | 0.9074% | 2.005% | 1.465% | 1.882% | 1.622% | 0.4195% | 1.227% | 0.6722% | 0.2562% | 2.352% | 3.003% | 3.061% | 2.819% | 3.154% | 3.153% | 2.951% | 4.175% | 2.239% | 2.001% | 2.189% | 1.827% | 1.642% | 0.8702%
TSO | - | 17 | 34 | 2020 | Summer | S, [MVA] | 0 | 0 | 13.8323 | 11.7955 | 11.6612 | 11.7721 | 12.2426 | 9.2964 | 9.9437 | 19.3587 | 19.2813 | 20.6987 | 20.5364 | 20.1519 | 19.8598 | 19.5496 | 17.3573 | 17.1975 | 17.628 | 18.2726 | 19.4875 | 19.9182 | 19.2816 | 20.0717 | 18.454 | 15.5878
TSO | - | 17 | 34 | 2020 | Summer | S, [%] | 0 | 0 | 11.25% | 9.59% | 9.481% | 9.571% | 9.953% | 7.558% | 8.084% | 15.74% | 15.68% | 16.83% | 16.7% | 16.38% | 16.15% | 15.89% | 14.11% | 13.98% | 14.33% | 14.86% | 15.84% | 16.19% | 15.68% | 16.32% | 15% | 12.67%
TSO | - | 17 | 34 | 2020 | Summer | S, [MVA] | 0 | 0 | 13.8414 | 11.8441 | 11.759 | 11.8454 | 12.332 | 9.391 | 9.9225 | 19.3739 | 19.3073 | 20.7413 | 20.5393 | 20.1386 | 19.842 | 19.5333 | 17.3082 | 17.1465 | 17.5872 | 18.2112 | 19.4828 | 19.9223 | 19.2758 | 20.0803 | 18.4526 | 15.585
TSO | - | 17 | 34 | 2020 | Summer | S, [%] | 0 | 0 | 11.25% | 9.629% | 9.56% | 9.63% | 10.03% | 7.635% | 8.067% | 15.75% | 15.7% | 16.86% | 16.7% | 16.37% | 16.13% | 15.88% | 14.07% | 13.94% | 14.3% | 14.81% | 15.84% | 16.2% | 15.67% | 16.33% | 15% | 12.67%
TSO | - | 18 | 103 | 2020 | Summer | P, [MW] | 0 | 0 | 23.7676 | 21.5499 | 20.1356 | 19.6728 | 21.1764 | 21.0595 | 21.1756 | 22.4867 | 26.0095 | 29.074 | 30.3669 | 31.826 | 33.4971 | 33.853 | 33.1772 | 30.937 | 29.7377 | 29.0517 | 25.7368 | 25.6133 | 25.6499 | 26.96 | 26.8006 | 23.3245
TSO | - | 18 | 103 | 2020 | Summer | P, [%] | 0 | 0 | 19.32% | 17.52% | 16.37% | 15.99% | 17.22% | 17.12% | 17.22% | 18.28% | 21.15% | 23.64% | 24.69% | 25.87% | 27.23% | 27.52% | 26.97% | 25.15% | 24.18% | 23.62% | 20.92% | 20.82% | 20.85% | 21.92% | 21.79% | 18.96%
TSO | - | 18 | 103 | 2020 | Summer | P, [MW] | 0 | 0 | -23.7368 | -21.5242 | -20.1133 | -19.6514 | -21.1516 | -21.0346 | -21.1511 | -22.4596 | -25.9733 | -29.0289 | -30.3176 | -31.7719 | -33.4371 | -33.7917 | -33.1184 | -30.8858 | -29.6903 | -29.0065 | -25.7013 | -25.578 | -25.6145 | -26.921 | -26.7617 | -23.2949
TSO | - | 18 | 103 | 2020 | Summer | P, [%] | 0 | 0 | 19.3% | 17.5% | 16.35% | 15.98% | 17.2% | 17.1% | 17.2% | 18.26% | 21.12% | 23.6% | 24.65% | 25.83% | 27.18% | 27.47% | 26.93% | 25.11% | 24.14% | 23.58% | 20.9% | 20.8% | 20.82% | 21.89% | 21.76% | 18.94%
TSO | - | 18 | 103 | 2020 | Summer | Q, [MVAr] | 0 | 0 | -3.5132 | -4.4011 | -3.8256 | -3.8124 | -4.2245 | -5.0275 | -3.4356 | -1.6106 | -1.4952 | 0.025893 | 0.074496 | -0.34423 | -0.28769 | -0.048994 | -0.5016 | -1.1761 | -2.3468 | -2.2394 | -1.7271 | -2.2893 | -2.791 | -2.4082 | -3.4374 | -3.5779
TSO | - | 18 | 103 | 2020 | Summer | Q, [%] | 0 | 0 | 2.856% | 3.578% | 3.11% | 3.1% | 3.435% | 4.087% | 2.793% | 1.309% | 1.216% | 0.02105% | 0.06057% | 0.2799% | 0.2339% | 0.03983% | 0.4078% | 0.9562% | 1.908% | 1.821% | 1.404% | 1.861% | 2.269% | 1.958% | 2.795% | 2.909%
TSO | - | 18 | 103 | 2020 | Summer | Q, [MVAr] | 0 | 0 | 3.3572 | 4.2277 | 3.6407 | 3.6241 | 4.0479 | 4.8513 | 3.2582 | 1.4424 | 1.3583 | -0.13183 | -0.1663 | 0.26903 | 0.23254 | -0.0016995 | 0.4424 | 1.0907 | 2.2485 | 2.1335 | 1.5877 | 2.149 | 2.6514 | 2.281 | 3.3094 | 3.4181
TSO | - | 18 | 103 | 2020 | Summer | Q, [%] | 0 | 0 | 2.729% | 3.437% | 2.96% | 2.946% | 3.291% | 3.944% | 2.649% | 1.173% | 1.104% | 0.1072% | 0.1352% | 0.2187% | 0.1891% | 0.001382% | 0.3597% | 0.8867% | 1.828% | 1.735% | 1.291% | 1.747% | 2.156% | 1.855% | 2.691% | 2.779%
TSO | - | 18 | 103 | 2020 | Summer | S, [MVA] | 0 | 0 | 24.0258 | 21.9948 | 20.4958 | 20.0388 | 21.5937 | 21.6513 | 21.4525 | 22.5443 | 26.0525 | 29.0741 | 30.367 | 31.8278 | 33.4983 | 33.853 | 33.181 | 30.9593 | 29.8302 | 29.1379 | 25.7946 | 25.7154 | 25.8013 | 27.0674 | 27.0201 | 23.5973
TSO | - | 18 | 103 | 2020 | Summer | S, [%] | 0 | 0 | 19.53% | 17.88% | 16.66% | 16.29% | 17.56% | 17.6% | 17.44% | 18.33% | 21.18% | 23.64% | 24.69% | 25.88% | 27.23% | 27.52% | 26.98% | 25.17% | 24.25% | 23.69% | 20.97% | 20.91% | 20.98% | 22.01% | 21.97% | 19.18%
TSO | - | 18 | 103 | 2020 | Summer | S, [MVA] | 0 | 0 | 23.9731 | 21.9355 | 20.4402 | 19.9828 | 21.5355 | 21.5868 | 21.4006 | 22.5058 | 26.0088 | 29.0292 | 30.3181 | 31.773 | 33.4379 | 33.7917 | 33.1213 | 30.905 | 29.7753 | 29.0848 | 25.7503 | 25.6682 | 25.7513 | 27.0174 | 26.9656 | 23.5443
TSO | - | 18 | 103 | 2020 | Summer | S, [%] | 0 | 0 | 19.49% | 17.83% | 16.62% | 16.25% | 17.51% | 17.55% | 17.4% | 18.3% | 21.15% | 23.6% | 24.65% | 25.83% | 27.19% | 27.47% | 26.93% | 25.13% | 24.21% | 23.65% | 20.94% | 20.87% | 20.94% | 21.97% | 21.92% | 19.14%
TSO | - | 26 | 55 | 2020 | Summer | P, [MW] | 0 | 0 | 6.0664 | 6.3274 | 5.7969 | 5.8828 | 6.4608 | 6.654 | 7.4639 | 8.4987 | 9.4074 | 9.0351 | 8.8541 | 9.3903 | 9.5444 | 9.1874 | 8.6809 | 8.3061 | 8.5174 | 8.3073 | 8.526 | 9.3052 | 9.5982 | 9.9257 | 8.9466 | 7.887
TSO | - | 26 | 55 | 2020 | Summer | P, [%] | 0 | 0 | 4.932% | 5.144% | 4.713% | 4.783% | 5.253% | 5.41% | 6.068% | 6.909% | 7.648% | 7.346% | 7.198% | 7.634% | 7.76% | 7.469% | 7.058% | 6.753% | 6.925% | 6.754% | 6.932% | 7.565% | 7.803% | 8.07% | 7.274% | 6.412%
TSO | - | 26 | 55 | 2020 | Summer | P, [MW] | 0 | 0 | -6.021 | -6.2799 | -5.7504 | -5.8357 | -6.4163 | -6.6051 | -7.4128 | -8.4425 | -9.3478 | -8.9793 | -8.7992 | -9.3331 | -9.4868 | -9.1324 | -8.628 | -8.2548 | -8.4648 | -8.2548 | -8.4724 | -9.2468 | -9.5385 | -9.8644 | -8.8915 | -7.8373
TSO | - | 26 | 55 | 2020 | Summer | P, [%] | 0 | 0 | 4.895% | 5.106% | 4.675% | 4.744% | 5.216% | 5.37% | 6.027% | 6.864% | 7.6% | 7.3% | 7.154% | 7.588% | 7.713% | 7.425% | 7.015% | 6.711% | 6.882% | 6.711% | 6.888% | 7.518% | 7.755% | 8.02% | 7.229% | 6.372%
TSO | - | 26 | 55 | 2020 | Summer | Q, [MVAr] | 0 | 0 | 9.9888 | 10.1647 | 10.3077 | 10.3502 | 9.6256 | 10.1988 | 9.9983 | 9.9964 | 9.7547 | 9.4633 | 9.4733 | 9.3656 | 9.2852 | 9.1878 | 9.2964 | 9.3568 | 9.4061 | 9.5605 | 9.5586 | 9.6574 | 9.6139 | 9.5388 | 9.4549 | 9.4522
TSO | - | 26 | 55 | 2020 | Summer | Q, [%] | 0 | 0 | 8.121% | 8.264% | 8.38% | 8.415% | 7.826% | 8.292% | 8.129% | 8.127% | 7.931% | 7.694% | 7.702% | 7.614% | 7.549% | 7.47% | 7.558% | 7.607% | 7.647% | 7.773% | 7.771% | 7.852% | 7.816% | 7.755% | 7.687% | 7.685%
TSO | - | 26 | 55 | 2020 | Summer | Q, [MVAr] | 0 | 0 | -11.2454 | -11.4149 | -11.5617 | -11.6021 | -10.8872 | -11.4444 | -11.2349 | -11.2133 | -10.9586 | -10.679 | -10.6915 | -10.5757 | -10.4934 | -10.4047 | -10.5213 | -10.5879 | -10.6336 | -10.789 | -10.7834 | -10.8659 | -10.818 | -10.7374 | -10.6758 | -10.6935
TSO | - | 26 | 55 | 2020 | Summer | Q, [%] | 0 | 0 | 9.143% | 9.28% | 9.4% | 9.433% | 8.851% | 9.304% | 9.134% | 9.117% | 8.909% | 8.682% | 8.692% | 8.598% | 8.531% | 8.459% | 8.554% | 8.608% | 8.645% | 8.772% | 8.767% | 8.834% | 8.795% | 8.73% | 8.679% | 8.694%
TSO | - | 26 | 55 | 2020 | Summer | S, [MVA] | 0 | 0 | 11.6866 | 11.9731 | 11.826 | 11.9052 | 11.5929 | 12.1775 | 12.477 | 13.1208 | 13.5519 | 13.0839 | 12.9668 | 13.2624 | 13.3158 | 12.9932 | 12.7193 | 12.5116 | 12.6894 | 12.6655 | 12.8085 | 13.4109 | 13.585 | 13.7662 | 13.0168 | 12.3105
TSO | - | 26 | 55 | 2020 | Summer | S, [%] | 0 | 0 | 9.501% | 9.734% | 9.615% | 9.679% | 9.425% | 9.9% | 10.14% | 10.67% | 11.02% | 10.64% | 10.54% | 10.78% | 10.83% | 10.56% | 10.34% | 10.17% | 10.32% | 10.3% | 10.41% | 10.9% | 11.04% | 11.19% | 10.58% | 10.01%
TSO | - | 26 | 55 | 2020 | Summer | S, [MVA] | 0 | 0 | 12.7558 | 13.0283 | 12.9128 | 12.9871 | 12.6372 | 13.2137 | 13.46 | 14.0362 | 14.4039 | 13.9524 | 13.8469 | 14.105 | 14.1461 | 13.844 | 13.6066 | 13.4255 | 13.5914 | 13.5848 | 13.7136 | 14.2678 | 14.4226 | 14.5808 | 13.8935 | 13.258
TSO | - | 26 | 55 | 2020 | Summer | S, [%] | 0 | 0 | 10.37% | 10.59% | 10.5% | 10.56% | 10.27% | 10.74% | 10.94% | 11.41% | 11.71% | 11.34% | 11.26% | 11.47% | 11.5% | 11.26% | 11.06% | 10.92% | 11.05% | 11.04% | 11.15% | 11.6% | 11.73% | 11.85% | 11.3% | 10.78%
TSO | - | 26 | 103 | 2020 | Summer | P, [MW] | 0 | 0 | -1.9065 | -2.1117 | -1.7845 | -1.969 | -1.5675 | -1.6728 | -3.2697 | -4.5182 | -4.3089 | -3.0438 | -2.9566 | -2.9444 | -2.5444 | -2.1695 | -2.3078 | -2.9638 | -2.7302 | -2.9126 | -4.2787 | -4.7404 | -4.7105 | -4.6408 | -4.476 | -4.1172
TSO | - | 26 | 103 | 2020 | Summer | P, [%] | 0 | 0 | 1.55% | 1.717% | 1.451% | 1.601% | 1.274% | 1.36% | 2.658% | 3.673% | 3.503% | 2.475% | 2.404% | 2.394% | 2.069% | 1.764% | 1.876% | 2.41% | 2.22% | 2.368% | 3.479% | 3.854% | 3.83% | 3.773% | 3.639% | 3.347%
TSO | - | 26 | 103 | 2020 | Summer | P, [MW] | 0 | 0 | 1.9134 | 2.1194 | 1.7914 | 1.9762 | 1.5742 | 1.6806 | 3.2775 | 4.5264 | 4.3175 | 3.0505 | 2.9632 | 2.9514 | 2.5511 | 2.1764 | 2.3149 | 2.9716 | 2.7388 | 2.921 | 4.2878 | 4.7502 | 4.7206 | 4.65 | 4.4856 | 4.1261
TSO | - | 26 | 103 | 2020 | Summer | P, [%] | 0 | 0 | 1.556% | 1.723% | 1.456% | 1.607% | 1.28% | 1.366% | 2.665% | 3.68% | 3.51% | 2.48% | 2.409% | 2.4% | 2.074% | 1.769% | 1.882% | 2.416% | 2.227% | 2.375% | 3.486% | 3.862% | 3.838% | 3.781% | 3.647% | 3.355%
TSO | - | 26 | 103 | 2020 | Summer | Q, [MVAr] | 0 | 0 | -7.84 | -8.1813 | -7.8766 | -7.9285 | -7.7499 | -8.3761 | -7.8517 | -7.4311 | -7.7898 | -7.2694 | -7.2693 | -7.4951 | -7.5105 | -7.6844 | -7.7784 | -7.9731 | -8.4754 | -8.2996 | -8.0796 | -8.2091 | -8.3823 | -7.9466 | -8.2729 | -8.0688
TSO | - | 26 | 103 | 2020 | Summer | Q, [%] | 0 | 0 | 6.374% | 6.651% | 6.404% | 6.446% | 6.301% | 6.81% | 6.383% | 6.042% | 6.333% | 5.91% | 5.91% | 6.094% | 6.106% | 6.247% | 6.324% | 6.482% | 6.891% | 6.748% | 6.569% | 6.674% | 6.815% | 6.461% | 6.726% | 6.56%
TSO | - | 26 | 103 | 2020 | Summer | Q, [MVAr] | 0 | 0 | 7.3264 | 7.6695 | 7.3625 | 7.415 | 7.2347 | 7.8647 | 7.3407 | 6.9224 | 7.283 | 6.7569 | 6.7569 | 6.9839 | 6.9988 | 7.1731 | 7.2675 | 7.4643 | 7.9687 | 7.792 | 7.5743 | 7.706 | 7.8801 | 7.4417 | 7.7689 | 7.5619
TSO | - | 26 | 103 | 2020 | Summer | Q, [%] | 0 | 0 | 5.956% | 6.235% | 5.986% | 6.028% | 5.882% | 6.394% | 5.968% | 5.628% | 5.921% | 5.493% | 5.493% | 5.678% | 5.69% | 5.832% | 5.909% | 6.069% | 6.479% | 6.335% | 6.158% | 6.265% | 6.407% | 6.05% | 6.316% | 6.148%
TSO | - | 26 | 103 | 2020 | Summer | S, [MVA] | 0 | 0 | 8.0684 | 8.4494 | 8.0762 | 8.1694 | 7.9069 | 8.5415 | 8.5053 | 8.6969 | 8.9021 | 7.8809 | 7.8476 | 8.0527 | 7.9298 | 7.9847 | 8.1135 | 8.5061 | 8.9043 | 8.7959 | 9.1426 | 9.4795 | 9.6152 | 9.2024 | 9.4062 | 9.0586
TSO | - | 26 | 103 | 2020 | Summer | S, [%] | 0 | 0 | 6.56% | 6.869% | 6.566% | 6.642% | 6.428% | 6.944% | 6.915% | 7.071% | 7.237% | 6.407% | 6.38% | 6.547% | 6.447% | 6.492% | 6.596% | 6.916% | 7.239% | 7.151% | 7.433% | 7.707% | 7.817% | 7.482% | 7.647% | 7.365%
TSO | - | 26 | 103 | 2020 | Summer | S, [MVA] | 0 | 0 | 7.5721 | 7.957 | 7.5773 | 7.6738 | 7.404 | 8.0423 | 8.0392 | 8.271 | 8.4665 | 7.4136 | 7.3781 | 7.582 | 7.4493 | 7.496 | 7.6273 | 8.0341 | 8.4262 | 8.3215 | 8.7037 | 9.0525 | 9.1858 | 8.775 | 8.9709 | 8.6143
TSO | - | 26 | 103 | 2020 | Summer | S, [%] | 0 | 0 | 6.156% | 6.469% | 6.16% | 6.239% | 6.02% | 6.538% | 6.536% | 6.724% | 6.883% | 6.027% | 5.998% | 6.164% | 6.056% | 6.094% | 6.201% | 6.532% | 6.851% | 6.765% | 7.076% | 7.36% | 7.468% | 7.134% | 7.293% | 7.004%
TSO | - | 29 | 34 | 2020 | Summer | P, [MW] | 0 | 0 | -16.2391 | -15.5311 | -15.5195 | -15.45 | -15.8815 | -16.3716 | -19.8435 | -23.1347 | -25.4487 | -26.0704 | -26.3771 | -27.6096 | -28.2856 | -28.0484 | -26.3823 | -25.5507 | -25.4263 | -25.1125 | -25.1446 | -26.0615 | -26.7032 | -27.0366 | -25.1567 | -21.7517
TSO | - | 29 | 34 | 2020 | Summer | P, [%] | 0 | 0 | 13.2% | 12.63% | 12.62% | 12.56% | 12.91% | 13.31% | 16.13% | 18.81% | 20.69% | 21.2% | 21.44% | 22.45% | 23% | 22.8% | 21.45% | 20.77% | 20.67% | 20.42% | 20.44% | 21.19% | 21.71% | 21.98% | 20.45% | 17.68%
TSO | - | 29 | 34 | 2020 | Summer | P, [MW] | 0 | 0 | 16.3242 | 15.6052 | 15.5856 | 15.5175 | 15.9486 | 16.4441 | 19.9476 | 23.2586 | 25.579 | 26.199 | 26.5253 | 27.7724 | 28.4542 | 28.213 | 26.5385 | 25.7021 | 25.5738 | 25.2737 | 25.2886 | 26.2088 | 26.8557 | 27.1861 | 25.2886 | 21.8632
TSO | - | 29 | 34 | 2020 | Summer | P, [%] | 0 | 0 | 13.27% | 12.69% | 12.67% | 12.62% | 12.97% | 13.37% | 16.22% | 18.91% | 20.8% | 21.3% | 21.57% | 22.58% | 23.13% | 22.94% | 21.58% | 20.9% | 20.79% | 20.55% | 20.56% | 21.31% | 21.83% | 22.1% | 20.56% | 17.77%
TSO | - | 29 | 34 | 2020 | Summer | Q, [MVAr] | 0 | 0 | 22.733 | 20.9405 | 19.1434 | 19.5173 | 19.0947 | 19.9162 | 23.7081 | 24.6001 | 23.5516 | 22.5727 | 25.8658 | 27.1334 | 27.4366 | 27.0035 | 27.2094 | 27.1776 | 26.659 | 29.1284 | 26.305 | 26.0075 | 26.2837 | 25.412 | 24.1276 | 23.5084
TSO | - | 29 | 34 | 2020 | Summer | Q, [%] | 0 | 0 | 18.48% | 17.02% | 15.56% | 15.87% | 15.52% | 16.19% | 19.27% | 20% | 19.15% | 18.35% | 21.03% | 22.06% | 22.31% | 21.95% | 22.12% | 22.1% | 21.67% | 23.68% | 21.39% | 21.14% | 21.37% | 20.66% | 19.62% | 19.11%
TSO | - | 29 | 34 | 2020 | Summer | Q, [MVAr] | 0 | 0 | -22.8889 | -21.1359 | -19.3677 | -19.7366 | -19.3155 | -20.1171 | -23.7975 | -24.62 | -23.5501 | -22.5781 | -25.8008 | -27.0164 | -27.2995 | -26.881 | -27.1153 | -27.1002 | -26.5954 | -29.0153 | -26.254 | -25.9451 | -26.2032 | -25.3428 | -24.1199 | -23.5719
TSO | - | 29 | 34 | 2020 | Summer | Q, [%] | 0 | 0 | 18.61% | 17.18% | 15.75% | 16.05% | 15.7% | 16.36% | 19.35% | 20.02% | 19.15% | 18.36% | 20.98% | 21.96% | 22.19% | 21.85% | 22.04% | 22.03% | 21.62% | 23.59% | 21.34% | 21.09% | 21.3% | 20.6% | 19.61% | 19.16%
TSO | - | 29 | 34 | 2020 | Summer | S, [MVA] | 0 | 0 | 27.9374 | 26.0715 | 24.644 | 24.8923 | 24.8361 | 25.7815 | 30.9166 | 33.7694 | 34.6744 | 34.4846 | 36.943 | 38.7106 | 39.4061 | 38.9346 | 37.8996 | 37.3022 | 36.8402 | 38.4591 | 36.3896 | 36.8183 | 37.4686 | 37.1046 | 34.8568 | 32.0278
TSO | - | 29 | 34 | 2020 | Summer | S, [%] | 0 | 0 | 22.71% | 21.2% | 20.04% | 20.24% | 20.19% | 20.96% | 25.14% | 27.45% | 28.19% | 28.04% | 30.03% | 31.47% | 32.04% | 31.65% | 30.81% | 30.33% | 29.95% | 31.27% | 29.59% | 29.93% | 30.46% | 30.17% | 28.34% | 26.04%
TSO | - | 29 | 34 | 2020 | Summer | S, [MVA] | 0 | 0 | 28.1137 | 26.2726 | 24.86 | 25.1063 | 25.0489 | 25.9828 | 31.052 | 33.869 | 34.7692 | 34.5855 | 37.0037 | 38.7453 | 39.4323 | 38.9687 | 37.9412 | 37.35 | 36.8963 | 38.4792 | 36.4525 | 36.8789 | 37.5211 | 37.1663 | 34.9468 | 32.1502
TSO | - | 29 | 34 | 2020 | Summer | S, [%] | 0 | 0 | 22.86% | 21.36% | 20.21% | 20.41% | 20.36% | 21.12% | 25.25% | 27.54% | 28.27% | 28.12% | 30.08% | 31.5% | 32.06% | 31.68% | 30.85% | 30.37% | 30% | 31.28% | 29.64% | 29.98% | 30.5% | 30.22% | 28.41% | 26.14%
TSO | - | 34 | 35 | 2020 | Summer | P, [MW] | 0 | 0 | 5.9534 | 5.5136 | 4.9295 | 5.0168 | 5.417 | 5.6276 | 7.195 | 8.0131 | 7.8202 | 7.49 | 7.114 | 6.7445 | 6.6917 | 6.8255 | 7.1422 | 6.8391 | 6.8361 | 6.7916 | 7.0909 | 7.4444 | 7.4927 | 7.1736 | 6.5268 | 6.2282
TSO | - | 34 | 35 | 2020 | Summer | P, [%] | 0 | 0 | 4.84% | 4.483% | 4.008% | 4.079% | 4.404% | 4.575% | 5.85% | 6.515% | 6.358% | 6.089% | 5.784% | 5.483% | 5.44% | 5.549% | 5.807% | 5.56% | 5.558% | 5.522% | 5.765% | 6.052% | 6.092% | 5.832% | 5.306% | 5.064%
TSO | - | 34 | 35 | 2020 | Summer | P, [MW] | 0 | 0 | -5.9492 | -5.5103 | -4.9271 | -5.0142 | -5.414 | -5.6244 | -7.1889 | -8.005 | -7.8126 | -7.4833 | -7.1061 | -6.7361 | -6.6833 | -6.817 | -7.1325 | -6.8298 | -6.8274 | -6.782 | -7.0834 | -7.4367 | -7.4849 | -7.1666 | -6.5209 | -6.2233
TSO | - | 34 | 35 | 2020 | Summer | P, [%] | 0 | 0 | 4.837% | 4.48% | 4.006% | 4.077% | 4.402% | 4.573% | 5.845% | 6.508% | 6.352% | 6.084% | 5.777% | 5.477% | 5.434% | 5.542% | 5.799% | 5.553% | 5.551% | 5.514% | 5.759% | 6.046% | 6.085% | 5.827% | 5.302% | 5.06%
TSO | - | 34 | 35 | 2020 | Summer | Q, [MVAr] | 0 | 0 | -2.8032 | -1.8572 | -0.57713 | -0.88077 | -0.32552 | -0.72938 | -3.2039 | -4.293 | -4.1314 | -3.5338 | -5.4805 | -6.3368 | -6.4147 | -6.4031 | -6.9813 | -6.9643 | -6.5157 | -7.1812 | -5.1322 | -4.8166 | -4.8567 | -4.4808 | -4.2155 | -3.3411
TSO | - | 34 | 35 | 2020 | Summer | Q, [%] | 0 | 0 | 2.279% | 1.51% | 0.4692% | 0.7161% | 0.2646% | 0.593% | 2.605% | 3.49% | 3.359% | 2.873% | 4.456% | 5.152% | 5.215% | 5.206% | 5.676% | 5.662% | 5.297% | 5.838% | 4.173% | 3.916% | 3.949% | 3.643% | 3.427% | 2.716%
TSO | - | 34 | 35 | 2020 | Summer | Q, [MVAr] | 0 | 0 | 2.4026 | 1.4525 | 0.16839 | 0.47264 | -0.081578 | 0.32439 | 2.8097 | 3.9053 | 3.741 | 3.1392 | 5.0919 | 5.9505 | 6.0283 | 6.017 | 6.6001 | 6.5817 | 6.1306 | 6.8009 | 4.7432 | 4.428 | 4.4685 | 4.0892 | 3.8198 | 2.9423
TSO | - | 34 | 35 | 2020 | Summer | Q, [%] | 0 | 0 | 1.953% | 1.181% | 0.1369% | 0.3843% | 0.06632% | 0.2637% | 2.284% | 3.175% | 3.041% | 2.552% | 4.14% | 4.838% | 4.901% | 4.892% | 5.366% | 5.351% | 4.984% | 5.529% | 3.856% | 3.6% | 3.633% | 3.325% | 3.106% | 2.392%
TSO | - | 34 | 35 | 2020 | Summer | S, [MVA] | 0 | 0 | 6.5804 | 5.818 | 4.9632 | 5.0935 | 5.4267 | 5.6747 | 7.8761 | 9.0906 | 8.8445 | 8.2818 | 8.9802 | 9.2543 | 9.2697 | 9.3588 | 9.9875 | 9.7609 | 9.4438 | 9.8841 | 8.7533 | 8.8668 | 8.9291 | 8.4581 | 7.7698 | 7.0677
TSO | - | 34 | 35 | 2020 | Summer | S, [%] | 0 | 0 | 5.35% | 4.73% | 4.035% | 4.141% | 4.412% | 4.614% | 6.403% | 7.391% | 7.191% | 6.733% | 7.301% | 7.524% | 7.536% | 7.609% | 8.12% | 7.936% | 7.678% | 8.036% | 7.117% | 7.209% | 7.259% | 6.876% | 6.317% | 5.746%
TSO | - | 34 | 35 | 2020 | Summer | S, [MVA] | 0 | 0 | 6.416 | 5.6985 | 4.93 | 5.0364 | 5.4147 | 5.6338 | 7.7185 | 8.9068 | 8.6621 | 8.1151 | 8.7421 | 8.988 | 9.0004 | 9.0926 | 9.7177 | 9.485 | 9.176 | 9.6046 | 8.5248 | 8.6552 | 8.7173 | 8.2512 | 7.5573 | 6.8838
TSO | - | 34 | 35 | 2020 | Summer | S, [%] | 0 | 0 | 5.216% | 4.633% | 4.008% | 4.095% | 4.402% | 4.58% | 6.275% | 7.241% | 7.042% | 6.598% | 7.107% | 7.307% | 7.317% | 7.392% | 7.901% | 7.711% | 7.46% | 7.809% | 6.931% | 7.037% | 7.087% | 6.708% | 6.144% | 5.597%
TSO | - | 35 | 36 | 2020 | Summer | P, [MW] | 0 | 0 | -4.4088 | -3.8757 | -3.3869 | -3.4708 | -3.729 | -3.7615 | -5.8781 | -7.225 | -6.9064 | -7.2597 | -6.3689 | -8.6549 | -8.8427 | -7.901 | -6.1405 | -5.7882 | -5.8376 | -5.832 | -6.4786 | -6.9253 | -6.9091 | -6.6054 | -5.8091 | -5.2677
TSO | - | 35 | 36 | 2020 | Summer | P, [%] | 0 | 0 | 3.584% | 3.151% | 2.754% | 2.822% | 3.032% | 3.058% | 4.779% | 5.874% | 5.615% | 5.902% | 5.178% | 7.036% | 7.189% | 6.424% | 4.992% | 4.706% | 4.746% | 4.741% | 5.267% | 5.63% | 5.617% | 5.37% | 4.723% | 4.283%
TSO | - | 35 | 36 | 2020 | Summer | P, [MW] | 0 | 0 | 4.4119 | 3.8779 | 3.3882 | 3.4722 | 3.7304 | 3.7631 | 5.8825 | 7.2308 | 6.9116 | 7.2649 | 6.3743 | 8.6642 | 8.8523 | 7.9093 | 6.1472 | 5.7944 | 5.8434 | 5.8395 | 6.4848 | 6.9317 | 6.9156 | 6.6111 | 5.8138 | 5.2718
TSO | - | 35 | 36 | 2020 | Summer | P, [%] | 0 | 0 | 3.587% | 3.153% | 2.755% | 2.823% | 3.033% | 3.059% | 4.783% | 5.879% | 5.619% | 5.906% | 5.182% | 7.044% | 7.197% | 6.43% | 4.998% | 4.711% | 4.751% | 4.748% | 5.272% | 5.636% | 5.622% | 5.375% | 4.727% | 4.286%
TSO | - | 35 | 36 | 2020 | Summer | Q, [MVAr] | 0 | 0 | -4.1739 | -3.2238 | -1.9397 | -2.244 | -1.6897 | -2.0957 | -4.0371 | -3.7843 | -3.352 | -2.7501 | -4.7029 | -5.5615 | -5.6393 | -5.628 | -6.211 | -6.1926 | -5.7416 | -7.2162 | -5.4266 | -5.1114 | -5.1518 | -4.7726 | -4.5032 | -4.43
TSO | - | 35 | 36 | 2020 | Summer | Q, [%] | 0 | 0 | 3.393% | 2.621% | 1.577% | 1.824% | 1.374% | 1.704% | 3.282% | 3.077% | 2.725% | 2.236% | 3.823% | 4.522% | 4.585% | 4.576% | 5.05% | 5.035% | 4.668% | 5.867% | 4.412% | 4.156% | 4.188% | 3.88% | 3.661% | 3.602%
TSO | - | 35 | 36 | 2020 | Summer | Q, [MVAr] | 0 | 0 | 3.8129 | 2.8587 | 1.5709 | 1.8758 | 1.3215 | 1.729 | 3.6806 | 3.4324 | 2.9967 | 2.3945 | 4.3493 | 5.2217 | 5.3006 | 5.284 | 5.862 | 5.8424 | 5.3897 | 6.8715 | 5.0764 | 4.7619 | 4.8023 | 4.4202 | 4.1467 | 4.0718
TSO | - | 35 | 36 | 2020 | Summer | Q, [%] | 0 | 0 | 3.1% | 2.324% | 1.277% | 1.525% | 1.074% | 1.406% | 2.992% | 2.791% | 2.436% | 1.947% | 3.536% | 4.245% | 4.309% | 4.296% | 4.766% | 4.75% | 4.382% | 5.587% | 4.127% | 3.871% | 3.904% | 3.594% | 3.371% | 3.31%
TSO | - | 35 | 36 | 2020 | Summer | S, [MVA] | 0 | 0 | 6.0711 | 5.0412 | 3.903 | 4.133 | 4.0939 | 4.306 | 7.1309 | 8.1561 | 7.6769 | 7.7631 | 7.9171 | 10.2877 | 10.4878 | 9.7005 | 8.734 | 8.4766 | 8.188 | 9.2782 | 8.451 | 8.6073 | 8.6184 | 8.1491 | 7.3501 | 6.8828
TSO | - | 35 | 36 | 2020 | Summer | S, [%] | 0 | 0 | 4.936% | 4.099% | 3.173% | 3.36% | 3.328% | 3.501% | 5.797% | 6.631% | 6.241% | 6.311% | 6.437% | 8.364% | 8.527% | 7.887% | 7.101% | 6.892% | 6.657% | 7.543% | 6.871% | 6.998% | 7.007% | 6.625% | 5.976% | 5.596%
TSO | - | 35 | 36 | 2020 | Summer | S, [MVA] | 0 | 0 | 5.8313 | 4.8177 | 3.7346 | 3.9465 | 3.9576 | 4.1413 | 6.939 | 8.0041 | 7.5332 | 7.6494 | 7.7168 | 10.116 | 10.3179 | 9.512 | 8.4942 | 8.2286 | 7.9495 | 9.0176 | 8.2355 | 8.4098 | 8.4195 | 7.9527 | 7.1411 | 6.6612
TSO | - | 35 | 36 | 2020 | Summer | S, [%] | 0 | 0 | 4.741% | 3.917% | 3.036% | 3.209% | 3.218% | 3.367% | 5.641% | 6.507% | 6.125% | 6.219% | 6.274% | 8.224% | 8.389% | 7.733% | 6.906% | 6.69% | 6.463% | 7.331% | 6.695% | 6.837% | 6.845% | 6.466% | 5.806% | 5.416%
TSO | - | 42 | 72 | 2020 | Summer | P, [MW] | 0 | 0 | -11.8626 | -11.6461 | -12.5744 | -12.1614 | -12.3337 | -12.1788 | -15.7475 | -18.9604 | -20.5545 | -21.3258 | -21.0947 | -22.5307 | -22.6484 | -22.194 | -20.8608 | -19.9779 | -19.7433 | -19.986 | -20.4599 | -20.7941 | -20.821 | -22.2523 | -21.1869 | -17.8122
TSO | - | 42 | 72 | 2020 | Summer | P, [%] | 0 | 0 | 13.18% | 12.94% | 13.97% | 13.51% | 13.7% | 13.53% | 17.5% | 21.07% | 22.84% | 23.7% | 23.44% | 25.03% | 25.16% | 24.66% | 23.18% | 22.2% | 21.94% | 22.21% | 22.73% | 23.1% | 23.13% | 24.72% | 23.54% | 19.79%
TSO | - | 42 | 72 | 2020 | Summer | P, [MW] | 0 | 0 | 11.939 | 11.7201 | 12.6547 | 12.2381 | 12.4137 | 12.2587 | 15.8623 | 19.1202 | 20.7419 | 21.5269 | 21.2902 | 22.7519 | 22.8731 | 22.4113 | 21.0561 | 20.1569 | 19.9187 | 20.1649 | 20.644 | 20.9833 | 21.0125 | 22.4667 | 21.3822 | 17.9554
TSO | - | 42 | 72 | 2020 | Summer | P, [%] | 0 | 0 | 13.27% | 13.02% | 14.06% | 13.6% | 13.79% | 13.62% | 17.62% | 21.24% | 23.05% | 23.92% | 23.66% | 25.28% | 25.41% | 24.9% | 23.4% | 22.4% | 22.13% | 22.41% | 22.94% | 23.31% | 23.35% | 24.96% | 23.76% | 19.95%
TSO | - | 42 | 72 | 2020 | Summer | Q, [MVAr] | 0 | 0 | -8.0455 | -7.9761 | -7.5291 | -7.6175 | -7.8978 | -8.1383 | -7.4001 | -7.6043 | -8.065 | -8.2111 | -7.9352 | -8.076 | -8.2989 | -8.4068 | -8.5182 | -8.2024 | -8.2101 | -8.1556 | -7.7742 | -7.7242 | -8.0306 | -7.7737 | -7.6586 | -7.6111
TSO | - | 42 | 72 | 2020 | Summer | Q, [%] | 0 | 0 | 8.939% | 8.862% | 8.366% | 8.464% | 8.775% | 9.043% | 8.222% | 8.449% | 8.961% | 9.123% | 8.817% | 8.973% | 9.221% | 9.341% | 9.465% | 9.114% | 9.122% | 9.062% | 8.638% | 8.582% | 8.923% | 8.637% | 8.51% | 8.457%
TSO | - | 42 | 72 | 2020 | Summer | Q, [MVAr] | 0 | 0 | 7.0643 | 6.9894 | 6.5562 | 6.6367 | 6.9245 | 7.1651 | 6.5047 | 6.8101 | 7.3331 | 7.51 | 7.2214 | 7.4197 | 7.6506 | 7.7422 | 7.8044 | 7.4518 | 7.4514 | 7.4046 | 7.0347 | 6.9961 | 7.308 | 7.1019 | 6.9442 | 6.7797
TSO | - | 42 | 72 | 2020 | Summer | Q, [%] | 0 | 0 | 7.849% | 7.766% | 7.285% | 7.374% | 7.694% | 7.961% | 7.227% | 7.567% | 8.148% | 8.344% | 8.024% | 8.244% | 8.501% | 8.602% | 8.672% | 8.28% | 8.279% | 8.227% | 7.816% | 7.773% | 8.12% | 7.891% | 7.716% | 7.533%
TSO | - | 42 | 72 | 2020 | Summer | S, [MVA] | 0 | 0 | 14.3336 | 14.1156 | 14.6562 | 14.3501 | 14.6456 | 14.6477 | 17.3996 | 20.4285 | 22.0801 | 22.8519 | 22.5379 | 23.9344 | 24.121 | 23.7329 | 22.5329 | 21.5962 | 21.3823 | 21.586 | 21.8871 | 22.1823 | 22.316 | 23.5711 | 22.5286 | 19.3702
TSO | - | 42 | 72 | 2020 | Summer | S, [%] | 0 | 0 | 15.93% | 15.68% | 16.28% | 15.94% | 16.27% | 16.28% | 19.33% | 22.7% | 24.53% | 25.39% | 25.04% | 26.59% | 26.8% | 26.37% | 25.04% | 24% | 23.76% | 23.98% | 24.32% | 24.65% | 24.8% | 26.19% | 25.03% | 21.52%
TSO | - | 42 | 72 | 2020 | Summer | S, [MVA] | 0 | 0 | 13.8725 | 13.646 | 14.2522 | 13.9218 | 14.2144 | 14.1992 | 17.1442 | 20.2968 | 22 | 22.7992 | 22.4816 | 23.9311 | 24.1187 | 23.7109 | 22.4559 | 21.4902 | 21.2668 | 21.4814 | 21.8096 | 22.1189 | 22.2471 | 23.5624 | 22.4816 | 19.1927
TSO | - | 42 | 72 | 2020 | Summer | S, [%] | 0 | 0 | 15.41% | 15.16% | 15.84% | 15.47% | 15.79% | 15.78% | 19.05% | 22.55% | 24.44% | 25.33% | 24.98% | 26.59% | 26.8% | 26.35% | 24.95% | 23.88% | 23.63% | 23.87% | 24.23% | 24.58% | 24.72% | 26.18% | 24.98% | 21.33%
TSO | - | 72 | 103 | 2020 | Summer | P, [MW] | 0 | 0 | -18.7177 | -19.6172 | -16.4519 | -18.2393 | -23.9937 | -26.2469 | -15.0674 | -8.9883 | -11.8845 | -7.5885 | -9.3442 | -11.4625 | -13.891 | -14.2647 | -18.4661 | -17.6474 | -18.5392 | -17.7916 | -13.3427 | -13.9122 | -18.6594 | -19.8305 | -21.5886 | -18.5258
TSO | - | 72 | 103 | 2020 | Summer | P, [%] | 0 | 0 | 7.609% | 7.974% | 6.688% | 7.414% | 9.754% | 10.67% | 6.125% | 3.654% | 4.831% | 3.085% | 3.798% | 4.66% | 5.647% | 5.799% | 7.507% | 7.174% | 7.536% | 7.232% | 5.424% | 5.655% | 7.585% | 8.061% | 8.776% | 7.531%
TSO | - | 72 | 103 | 2020 | Summer | P, [MW] | 0 | 0 | 18.7547 | 19.6552 | 16.4791 | 18.2723 | 24.0502 | 26.3132 | 15.0915 | 9.0008 | 11.9056 | 7.6058 | 9.3664 | 11.4902 | 13.9275 | 14.3036 | 18.5171 | 17.6918 | 18.5829 | 17.8311 | 13.3669 | 13.937 | 18.6992 | 19.877 | 21.6394 | 18.5619
TSO | - | 72 | 103 | 2020 | Summer | P, [%] | 0 | 0 | 7.624% | 7.99% | 6.699% | 7.428% | 9.776% | 10.7% | 6.135% | 3.659% | 4.84% | 3.092% | 3.807% | 4.671% | 5.662% | 5.814% | 7.527% | 7.192% | 7.554% | 7.248% | 5.434% | 5.665% | 7.601% | 8.08% | 8.797% | 7.545%
TSO | - | 72 | 103 | 2020 | Summer | Q, [MVAr] | 0 | 0 | 7.723 | 6.2888 | 5.5367 | 5.8314 | 7.5696 | 7.5038 | 6.1102 | 6.9909 | 9.1757 | 10.9896 | 12.0658 | 12.7919 | 14.1866 | 14.7223 | 14.757 | 13.2013 | 11.6601 | 10.8105 | 9.1026 | 8.6862 | 9.5078 | 10.9427 | 9.8901 | 7.5609
TSO | - | 72 | 103 | 2020 | Summer | Q, [%] | 0 | 0 | 3.139% | 2.556% | 2.251% | 2.37% | 3.077% | 3.05% | 2.484% | 2.842% | 3.73% | 4.467% | 4.905% | 5.2% | 5.767% | 5.985% | 5.999% | 5.366% | 4.74% | 4.394% | 3.7% | 3.531% | 3.865% | 4.448% | 4.02% | 3.074%
TSO | - | 72 | 103 | 2020 | Summer | Q, [MVAr] | 0 | 0 | -9.2883 | -7.8513 | -7.1371 | -7.4118 | -9.0678 | -8.9681 | -7.7211 | -8.6411 | -10.7949 | -12.6207 | -13.6793 | -14.386 | -15.7493 | -16.2766 | -16.2696 | -14.7376 | -13.2 | -12.3653 | -10.7113 | -10.2928 | -11.0625 | -12.4734 | -11.4066 | -9.1293
TSO | - | 72 | 103 | 2020 | Summer | Q, [%] | 0 | 0 | 3.776% | 3.192% | 2.901% | 3.013% | 3.686% | 3.646% | 3.139% | 3.513% | 4.388% | 5.13% | 5.561% | 5.848% | 6.402% | 6.617% | 6.614% | 5.991% | 5.366% | 5.027% | 4.354% | 4.184% | 4.497% | 5.07% | 4.637% | 3.711%
TSO | - | 72 | 103 | 2020 | Summer | S, [MVA] | 0 | 0 | 20.2484 | 20.6006 | 17.3586 | 19.1489 | 25.1595 | 27.2985 | 16.2592 | 11.387 | 15.0145 | 13.3551 | 15.261 | 17.1762 | 19.8549 | 20.4995 | 23.6382 | 22.0387 | 21.9011 | 20.8185 | 16.152 | 16.4012 | 20.9421 | 22.6493 | 23.7462 | 20.0093
TSO | - | 72 | 103 | 2020 | Summer | S, [%] | 0 | 0 | 8.231% | 8.374% | 7.056% | 7.784% | 10.23% | 11.1% | 6.609% | 4.629% | 6.103% | 5.429% | 6.204% | 6.982% | 8.071% | 8.333% | 9.609% | 8.959% | 8.903% | 8.463% | 6.566% | 6.667% | 8.513% | 9.207% | 9.653% | 8.134%
TSO | - | 72 | 103 | 2020 | Summer | S, [MVA] | 0 | 0 | 20.9287 | 21.1653 | 17.9582 | 19.7183 | 25.7028 | 27.7994 | 16.9519 | 12.4773 | 16.0709 | 14.7353 | 16.5787 | 18.4115 | 21.0242 | 21.6684 | 24.6492 | 23.026 | 22.7939 | 21.6991 | 17.1291 | 17.3258 | 21.7264 | 23.4666 | 24.4617 | 20.6855
TSO | - | 72 | 103 | 2020 | Summer | S, [%] | 0 | 0 | 8.508% | 8.604% | 7.3% | 8.016% | 10.45% | 11.3% | 6.891% | 5.072% | 6.533% | 5.99% | 6.739% | 7.484% | 8.546% | 8.808% | 10.02% | 9.36% | 9.266% | 8.821% | 6.963% | 7.043% | 8.832% | 9.539% | 9.944% | 8.409%
TSO | - | 1 | 2 | 2020 | Summer | P, [MW] | 0 | 0 | 19.9562 | 18.2712 | 18.0696 | 18.0083 | 18.0153 | 17.9034 | 19.0193 | 22.4693 | 25.5811 | 26.4356 | 25.9692 | 26.523 | 26.9182 | 26.4599 | 25.3934 | 24.4309 | 24.8832 | 24.9247 | 25.1833 | 24.8266 | 24.9051 | 25.9903 | 24.3178 | 22.3907
TSO | - | 1 | 2 | 2020 | Summer | P, [%] | 0 | 0 | 49.89% | 45.68% | 45.17% | 45.02% | 45.04% | 44.76% | 47.55% | 56.17% | 63.95% | 66.09% | 64.92% | 66.31% | 67.3% | 66.15% | 63.48% | 61.08% | 62.21% | 62.31% | 62.96% | 62.07% | 62.26% | 64.98% | 60.79% | 55.98%
TSO | - | 1 | 2 | 2020 | Summer | P, [MW] | 0 | 0 | -19.9231 | -18.2424 | -18.0401 | -17.979 | -17.986 | -17.8739 | -18.9894 | -22.4274 | -25.526 | -26.3755 | -25.9136 | -26.4661 | -26.8595 | -26.4029 | -25.3415 | -24.3827 | -24.8329 | -24.8753 | -25.1322 | -24.7768 | -24.855 | -25.9355 | -24.2695 | -22.349
TSO | - | 1 | 2 | 2020 | Summer | P, [%] | 0 | 0 | 49.81% | 45.61% | 45.1% | 44.95% | 44.97% | 44.68% | 47.47% | 56.07% | 63.82% | 65.94% | 64.78% | 66.17% | 67.15% | 66.01% | 63.35% | 60.96% | 62.08% | 62.19% | 62.83% | 61.94% | 62.14% | 64.84% | 60.67% | 55.87%
TSO | - | 1 | 2 | 2020 | Summer | Q, [MVAr] | 0 | 0 | 4.5051 | 5.5389 | 6.8016 | 6.7844 | 6.7122 | 7.2348 | 4.0146 | 4.9826 | 6.4369 | 7.7184 | 5.2622 | 3.8317 | 4.0357 | 4.434 | 3.3141 | 3.3458 | 3.8941 | 1.783 | 3.2684 | 3.5435 | 3.4431 | 4.21 | 4.4407 | 5.0422
TSO | - | 1 | 2 | 2020 | Summer | Q, [%] | 0 | 0 | 11.26% | 13.85% | 17% | 16.96% | 16.78% | 18.09% | 10.04% | 12.46% | 16.09% | 19.3% | 13.16% | 9.579% | 10.09% | 11.08% | 8.285% | 8.364% | 9.735% | 4.457% | 8.171% | 8.859% | 8.608% | 10.53% | 11.1% | 12.61%
TSO | - | 1 | 2 | 2020 | Summer | Q, [MVAr] | 0 | 0 | -3.5234 | -4.684 | -5.9271 | -5.9156 | -5.845 | -6.358 | -3.1274 | -3.7384 | -4.8023 | -5.9375 | -3.6129 | -2.1438 | -2.2951 | -2.7433 | -1.7735 | -1.9173 | -2.404 | -0.3158 | -1.7534 | -2.0657 | -1.9581 | -2.5817 | -3.0053 | -3.805
TSO | - | 1 | 2 | 2020 | Summer | Q, [%] | 0 | 0 | 8.808% | 11.71% | 14.82% | 14.79% | 14.61% | 15.9% | 7.818% | 9.346% | 12.01% | 14.84% | 9.032% | 5.36% | 5.738% | 6.858% | 4.434% | 4.793% | 6.01% | 0.7895% | 4.383% | 5.164% | 4.895% | 6.454% | 7.513% | 9.512%
TSO | - | 1 | 2 | 2020 | Summer | S, [MVA] | 0 | 0 | 20.4584 | 19.0923 | 19.3073 | 19.2438 | 19.2251 | 19.31 | 19.4384 | 23.0151 | 26.3785 | 27.5393 | 26.497 | 26.7984 | 27.219 | 26.8288 | 25.6088 | 24.6589 | 25.186 | 24.9884 | 25.3945 | 25.0782 | 25.142 | 26.3291 | 24.72 | 22.9514
TSO | - | 1 | 2 | 2020 | Summer | S, [%] | 0 | 0 | 51.15% | 47.73% | 48.27% | 48.11% | 48.06% | 48.27% | 48.6% | 57.54% | 65.95% | 68.85% | 66.24% | 67% | 68.05% | 67.07% | 64.02% | 61.65% | 62.97% | 62.47% | 63.49% | 62.7% | 62.85% | 65.82% | 61.8% | 57.38%
TSO | - | 1 | 2 | 2020 | Summer | S, [MVA] | 0 | 0 | 20.2322 | 18.8341 | 18.9888 | 18.9272 | 18.9119 | 18.971 | 19.2452 | 22.7368 | 25.9738 | 27.0356 | 26.1642 | 26.5528 | 26.9574 | 26.545 | 25.4035 | 24.458 | 24.949 | 24.8773 | 25.1933 | 24.8628 | 24.9321 | 26.0636 | 24.4548 | 22.6706
TSO | - | 1 | 2 | 2020 | Summer | S, [%] | 0 | 0 | 50.58% | 47.09% | 47.47% | 47.32% | 47.28% | 47.43% | 48.11% | 56.84% | 64.93% | 67.59% | 65.41% | 66.38% | 67.39% | 66.36% | 63.51% | 61.14% | 62.37% | 62.19% | 62.98% | 62.16% | 62.33% | 65.16% | 61.14% | 56.68%
TSO | - | 8 | 72 | 2020 | Summer | P, [MW] | 0 | 0 | 34.7251 | 31.0205 | 24.1194 | 25.3685 | 27.2935 | 30.6913 | 24.0605 | 18.4438 | 24.606 | 25.9628 | 30.0493 | 34.7153 | 40.6768 | 43.2034 | 44.0396 | 39.8507 | 38.9899 | 34.9971 | 28.6987 | 28.7981 | 35.8225 | 39.7111 | 41.2857 | 32.2178
TSO | - | 8 | 72 | 2020 | Summer | P, [%] | 0 | 0 | 11.58% | 10.34% | 8.04% | 8.456% | 9.098% | 10.23% | 8.02% | 6.148% | 8.202% | 8.654% | 10.02% | 11.57% | 13.56% | 14.4% | 14.68% | 13.28% | 13% | 11.67% | 9.566% | 9.599% | 11.94% | 13.24% | 13.76% | 10.74%
TSO | - | 8 | 72 | 2020 | Summer | P, [MW] | 0 | 0 | -33.9842 | -30.2795 | -23.3784 | -24.6275 | -26.5525 | -29.9503 | -23.3195 | -17.7028 | -23.865 | -25.2218 | -29.3083 | -33.9743 | -39.9358 | -42.4624 | -43.2986 | -39.1097 | -38.2489 | -34.2561 | -27.9577 | -28.0571 | -35.0815 | -38.9701 | -40.5447 | -31.4768
TSO | - | 8 | 72 | 2020 | Summer | P, [%] | 0 | 0 | 11.33% | 10.09% | 7.793% | 8.209% | 8.851% | 9.983% | 7.773% | 5.901% | 7.955% | 8.407% | 9.769% | 11.32% | 13.31% | 14.15% | 14.43% | 13.04% | 12.75% | 11.42% | 9.319% | 9.352% | 11.69% | 12.99% | 13.51% | 10.49%
TSO | - | 8 | 72 | 2020 | Summer | Q, [MVAr] | 0 | 0 | -296.7539 | -297.1163 | -297.6792 | -297.5881 | -297.4384 | -297.1464 | -297.6834 | -298.0332 | -297.6444 | -297.5432 | -297.2044 | -296.7549 | -296.0831 | -295.7652 | -295.6556 | -296.1827 | -296.2843 | -296.7256 | -297.322 | -297.3135 | -296.6384 | -296.1994 | -296.0083 | -297.0038
TSO | - | 8 | 72 | 2020 | Summer | Q, [%] | 0 | 0 | 98.92% | 99.04% | 99.23% | 99.2% | 99.15% | 99.05% | 99.23% | 99.34% | 99.21% | 99.18% | 99.07% | 98.92% | 98.69% | 98.59% | 98.55% | 98.73% | 98.76% | 98.91% | 99.11% | 99.1% | 98.88% | 98.73% | 98.67% | 99%
TSO | - | 8 | 72 | 2020 | Summer | Q, [MVAr] | 0 | 0 | 328.2452 | 328.6075 | 329.1705 | 329.0794 | 328.9296 | 328.6377 | 329.1746 | 329.5244 | 329.1356 | 329.0344 | 328.6956 | 328.2461 | 327.5743 | 327.2564 | 327.1468 | 327.674 | 327.7756 | 328.2169 | 328.8132 | 328.8047 | 328.1297 | 327.6906 | 327.4995 | 328.495
TSO | - | 8 | 72 | 2020 | Summer | Q, [%] | 0 | 0 | 109.4% | 109.5% | 109.7% | 109.7% | 109.6% | 109.5% | 109.7% | 109.8% | 109.7% | 109.7% | 109.6% | 109.4% | 109.2% | 109.1% | 109% | 109.2% | 109.3% | 109.4% | 109.6% | 109.6% | 109.4% | 109.2% | 109.2% | 109.5%
TSO | - | 8 | 72 | 2020 | Summer | S, [MVA] | 0 | 0 | 298.7787 | 298.7313 | 298.6548 | 298.6675 | 298.688 | 298.7272 | 298.6542 | 298.6034 | 298.6597 | 298.6738 | 298.7196 | 298.7785 | 298.8642 | 298.9039 | 298.9175 | 298.8516 | 298.8388 | 298.7823 | 298.7038 | 298.705 | 298.7936 | 298.8495 | 298.8736 | 298.7461
TSO | - | 8 | 72 | 2020 | Summer | S, [%] | 0 | 0 | 99.59% | 99.58% | 99.55% | 99.56% | 99.56% | 99.58% | 99.55% | 99.53% | 99.55% | 99.56% | 99.57% | 99.59% | 99.62% | 99.63% | 99.64% | 99.62% | 99.61% | 99.59% | 99.57% | 99.57% | 99.6% | 99.62% | 99.62% | 99.58%
TSO | - | 8 | 72 | 2020 | Summer | S, [MVA] | 0 | 0 | 329.9997 | 329.9996 | 329.9996 | 329.9996 | 329.9996 | 329.9996 | 329.9996 | 329.9996 | 329.9997 | 329.9997 | 329.9997 | 329.9996 | 329.9997 | 329.9997 | 329.9997 | 329.9997 | 329.9997 | 329.9997 | 329.9996 | 329.9996 | 329.9997 | 329.9997 | 329.9997 | 329.9997
TSO | - | 8 | 72 | 2020 | Summer | S, [%] | 0 | 0 | 110% | 110% | 110% | 110% | 110% | 110% | 110% | 110% | 110% | 110% | 110% | 110% | 110% | 110% | 110% | 110% | 110% | 110% | 110% | 110% | 110% | 110% | 110% | 110%
TSO | - | 11 | 12 | 2020 | Summer | P, [MW] | 0 | 0 | 130.3663 | 118.1285 | 108.8538 | 107.0424 | 153.6025 | 150.3689 | 114.7709 | 135.2152 | 148.383 | 158.2248 | 160.4892 | 175.4959 | 183.5471 | 183.6388 | 191.8602 | 178.4731 | 171.6306 | 167.4592 | 160.8889 | 162.6391 | 164.2988 | 176.1235 | 167.285 | 140.6053
TSO | - | 11 | 12 | 2020 | Summer | P, [%] | 0 | 0 | 21.73% | 19.69% | 18.14% | 17.84% | 25.6% | 25.06% | 19.13% | 22.54% | 24.73% | 26.37% | 26.75% | 29.25% | 30.59% | 30.61% | 31.98% | 29.75% | 28.61% | 27.91% | 26.81% | 27.11% | 27.38% | 29.35% | 27.88% | 23.43%
TSO | - | 11 | 12 | 2020 | Summer | P, [MW] | 0 | 0 | -129.0999 | -116.8621 | -107.5874 | -105.776 | -152.3361 | -149.1025 | -113.5044 | -133.9487 | -147.1165 | -156.9584 | -159.2228 | -174.2295 | -182.2806 | -182.3724 | -190.5938 | -177.2067 | -170.3642 | -166.1927 | -159.6224 | -161.3727 | -163.0324 | -174.857 | -166.0186 | -139.3389
TSO | - | 11 | 12 | 2020 | Summer | P, [%] | 0 | 0 | 21.52% | 19.48% | 17.93% | 17.63% | 25.39% | 24.85% | 18.92% | 22.32% | 24.52% | 26.16% | 26.54% | 29.04% | 30.38% | 30.4% | 31.77% | 29.53% | 28.39% | 27.7% | 26.6% | 26.9% | 27.17% | 29.14% | 27.67% | 23.22%
TSO | - | 11 | 12 | 2020 | Summer | Q, [MVAr] | 0 | 0 | -571.5511 | -573.8719 | -575.4723 | -575.7689 | -566.4792 | -567.2377 | -574.467 | -570.5648 | -567.6952 | -565.3654 | -564.8066 | -560.8882 | -558.6299 | -558.6036 | -556.1819 | -560.0661 | -561.9337 | -563.0336 | -564.707 | -564.2683 | -563.8476 | -560.7164 | -563.079 | -569.4242
TSO | - | 11 | 12 | 2020 | Summer | Q, [%] | 0 | 0 | 95.26% | 95.65% | 95.91% | 95.96% | 94.41% | 94.54% | 95.74% | 95.09% | 94.62% | 94.23% | 94.13% | 93.48% | 93.1% | 93.1% | 92.7% | 93.34% | 93.66% | 93.84% | 94.12% | 94.04% | 93.97% | 93.45% | 93.85% | 94.9%
TSO | - | 11 | 12 | 2020 | Summer | Q, [MVAr] | 0 | 0 | 647.2495 | 649.5703 | 651.1706 | 651.4673 | 642.1776 | 642.9361 | 650.1654 | 646.2632 | 643.3936 | 641.0638 | 640.5051 | 636.5867 | 634.3284 | 634.3021 | 631.8804 | 635.7645 | 637.6322 | 638.7321 | 640.4054 | 639.9667 | 639.5461 | 636.4149 | 638.7775 | 645.1227
TSO | - | 11 | 12 | 2020 | Summer | Q, [%] | 0 | 0 | 107.9% | 108.3% | 108.5% | 108.6% | 107% | 107.2% | 108.4% | 107.7% | 107.2% | 106.8% | 106.8% | 106.1% | 105.7% | 105.7% | 105.3% | 106% | 106.3% | 106.5% | 106.7% | 106.7% | 106.6% | 106.1% | 106.5% | 107.5%
TSO | - | 11 | 12 | 2020 | Summer | S, [MVA] | 0 | 0 | 586.2303 | 585.9039 | 585.6769 | 585.6346 | 586.9348 | 586.8299 | 585.8197 | 586.3679 | 586.7668 | 587.0886 | 587.1655 | 587.7027 | 588.011 | 588.0146 | 588.344 | 587.8152 | 587.5599 | 587.4091 | 587.1791 | 587.2395 | 587.2974 | 587.7264 | 587.403 | 586.5269
TSO | - | 11 | 12 | 2020 | Summer | S, [%] | 0 | 0 | 97.71% | 97.65% | 97.61% | 97.61% | 97.82% | 97.8% | 97.64% | 97.73% | 97.79% | 97.85% | 97.86% | 97.95% | 98% | 98% | 98.06% | 97.97% | 97.93% | 97.9% | 97.86% | 97.87% | 97.88% | 97.95% | 97.9% | 97.75%
TSO | - | 11 | 12 | 2020 | Summer | S, [MVA] | 0 | 0 | 659.999 | 659.9987 | 659.9987 | 659.9986 | 659.9987 | 659.9987 | 659.9987 | 659.9988 | 659.999 | 659.999 | 659.999 | 659.9989 | 659.9991 | 659.9991 | 659.9991 | 659.9991 | 659.9991 | 659.999 | 659.9988 | 659.9989 | 659.9991 | 659.9992 | 659.9991 | 659.9989
TSO | - | 11 | 12 | 2020 | Summer | S, [%] | 0 | 0 | 110% | 110% | 110% | 110% | 110% | 110% | 110% | 110% | 110% | 110% | 110% | 110% | 110% | 110% | 110% | 110% | 110% | 110% | 110% | 110% | 110% | 110% | 110% | 110%
TSO | - | 13 | 14 | 2020 | Summer | P, [MW] | 0 | 0 | 86.6261 | 81.0721 | 78.9818 | 77.3936 | 87.5265 | 84.9469 | 82.0863 | 92.6846 | 94.2465 | 100.293 | 100.0429 | 103.9938 | 106.0083 | 106.3679 | 105.8377 | 101.7963 | 99.308 | 97.6119 | 100.3743 | 100.8555 | 99.7035 | 103.3493 | 99.8956 | 91.2823
TSO | - | 13 | 14 | 2020 | Summer | P, [%] | 0 | 0 | 21.66% | 20.27% | 19.75% | 19.35% | 21.88% | 21.24% | 20.52% | 23.17% | 23.56% | 25.07% | 25.01% | 26% | 26.5% | 26.59% | 26.46% | 25.45% | 24.83% | 24.4% | 25.09% | 25.21% | 24.93% | 25.84% | 24.97% | 22.82%
TSO | - | 13 | 14 | 2020 | Summer | P, [MW] | 0 | 0 | -86.5632 | -81.0122 | -78.9224 | -77.3351 | -87.4624 | -84.8847 | -82.0252 | -92.6167 | -94.178 | -100.2205 | -99.971 | -103.9195 | -105.9331 | -106.2928 | -105.7631 | -101.7241 | -99.2374 | -97.5421 | -100.302 | -100.7828 | -99.6323 | -103.276 | -99.8249 | -91.2164
TSO | - | 13 | 14 | 2020 | Summer | P, [%] | 0 | 0 | 21.64% | 20.25% | 19.73% | 19.33% | 21.87% | 21.22% | 20.51% | 23.15% | 23.54% | 25.06% | 24.99% | 25.98% | 26.48% | 26.57% | 26.44% | 25.43% | 24.81% | 24.39% | 25.08% | 25.2% | 24.91% | 25.82% | 24.96% | 22.8%
TSO | - | 13 | 14 | 2020 | Summer | Q, [MVAr] | 0 | 0 | 105.0335 | 105.4439 | 106.2132 | 106.0595 | 105.9925 | 105.5426 | 106.2627 | 106.9646 | 106.4057 | 106.3763 | 105.8922 | 105.3586 | 104.5096 | 104.1027 | 103.9485 | 104.5504 | 104.6338 | 105.1891 | 106.0629 | 106.061 | 105.1133 | 104.6053 | 104.2827 | 105.4505
TSO | - | 13 | 14 | 2020 | Summer | Q, [%] | 0 | 0 | 26.26% | 26.36% | 26.55% | 26.51% | 26.5% | 26.39% | 26.57% | 26.74% | 26.6% | 26.59% | 26.47% | 26.34% | 26.13% | 26.03% | 25.99% | 26.14% | 26.16% | 26.3% | 26.52% | 26.52% | 26.28% | 26.15% | 26.07% | 26.36%
TSO | - | 13 | 14 | 2020 | Summer | Q, [MVAr] | 0 | 0 | -99.5611 | -100.221 | -101.041 | -100.9703 | -100.4141 | -100.1236 | -100.9398 | -101.0507 | -100.4407 | -100.0659 | -99.6269 | -98.8886 | -97.9674 | -97.5629 | -97.4515 | -98.264 | -98.49 | -99.1096 | -99.7673 | -99.737 | -98.9166 | -98.2214 | -98.126 | -99.7077
TSO | - | 13 | 14 | 2020 | Summer | Q, [%] | 0 | 0 | 24.89% | 25.06% | 25.26% | 25.24% | 25.1% | 25.03% | 25.23% | 25.26% | 25.11% | 25.02% | 24.91% | 24.72% | 24.49% | 24.39% | 24.36% | 24.57% | 24.62% | 24.78% | 24.94% | 24.93% | 24.73% | 24.56% | 24.53% | 24.93%
TSO | - | 13 | 14 | 2020 | Summer | S, [MVA] | 0 | 0 | 136.1474 | 133.0079 | 132.3607 | 131.295 | 137.4602 | 135.4814 | 134.2756 | 141.534 | 142.1428 | 146.2006 | 145.6768 | 148.0376 | 148.8624 | 148.8338 | 148.3473 | 145.9221 | 144.2578 | 143.5021 | 146.0285 | 146.3583 | 144.8779 | 147.0488 | 144.4092 | 139.4714
TSO | - | 13 | 14 | 2020 | Summer | S, [%] | 0 | 0 | 34.04% | 33.25% | 33.09% | 32.82% | 34.37% | 33.87% | 33.57% | 35.38% | 35.54% | 36.55% | 36.42% | 37.01% | 37.22% | 37.21% | 37.09% | 36.48% | 36.06% | 35.88% | 36.51% | 36.59% | 36.22% | 36.76% | 36.1% | 34.87%
TSO | - | 13 | 14 | 2020 | Summer | S, [MVA] | 0 | 0 | 131.9303 | 128.869 | 128.2109 | 127.1838 | 133.1641 | 131.2636 | 130.0653 | 137.0733 | 137.6875 | 141.624 | 141.1372 | 143.4511 | 144.2894 | 144.2799 | 143.8145 | 141.4341 | 139.8154 | 139.0581 | 141.4709 | 141.7909 | 140.3962 | 142.5251 | 139.9776 | 135.1371
TSO | - | 13 | 14 | 2020 | Summer | S, [%] | 0 | 0 | 32.98% | 32.22% | 32.05% | 31.8% | 33.29% | 32.82% | 32.52% | 34.27% | 34.42% | 35.41% | 35.28% | 35.86% | 36.07% | 36.07% | 35.95% | 35.36% | 34.95% | 34.76% | 35.37% | 35.45% | 35.1% | 35.63% | 34.99% | 33.78%
TSO | - | 13 | 15 | 2020 | Summer | P, [MW] | 0 | 0 | 136.582 | 123.1231 | 116.0248 | 113.0173 | 120.6938 | 118.1706 | 121.6181 | 138.746 | 139.6099 | 153.7671 | 154.4361 | 162.1984 | 168.5189 | 171.3921 | 166.6894 | 158.1465 | 153.14 | 147.1069 | 155.6127 | 156.1769 | 156.8714 | 164.8521 | 159.5664 | 141.1243
TSO | - | 13 | 15 | 2020 | Summer | P, [%] | 0 | 0 | 22.76% | 20.52% | 19.34% | 18.84% | 20.12% | 19.7% | 20.27% | 23.12% | 23.27% | 25.63% | 25.74% | 27.03% | 28.09% | 28.57% | 27.78% | 26.36% | 25.52% | 24.52% | 25.94% | 26.03% | 26.15% | 27.48% | 26.59% | 23.52%
TSO | - | 13 | 15 | 2020 | Summer | P, [MW] | 0 | 0 | -136.2803 | -122.8299 | -115.7357 | -112.7299 | -120.402 | -117.8806 | -121.3258 | -138.443 | -139.3062 | -153.4534 | -154.122 | -161.8784 | -168.1938 | -171.0647 | -166.3658 | -157.8296 | -152.8268 | -146.798 | -155.2976 | -155.8615 | -156.5555 | -164.53 | -159.2484 | -140.8196
TSO | - | 13 | 15 | 2020 | Summer | P, [%] | 0 | 0 | 22.71% | 20.47% | 19.29% | 18.79% | 20.07% | 19.65% | 20.22% | 23.07% | 23.22% | 25.58% | 25.69% | 26.98% | 28.03% | 28.51% | 27.73% | 26.3% | 25.47% | 24.47% | 25.88% | 25.98% | 26.09% | 27.42% | 26.54% | 23.47%
TSO | - | 13 | 15 | 2020 | Summer | Q, [MVAr] | 0 | 0 | -320.5584 | -320.7041 | -320.7681 | -320.7923 | -320.7269 | -320.5825 | -320.7185 | -320.5317 | -320.521 | -320.3249 | -320.3147 | -320.1909 | -320.0824 | -320.0307 | -320.1146 | -320.257 | -320.3344 | -320.4216 | -320.2966 | -320.2879 | -320.2771 | -320.1464 | -320.2343 | -320.5017
TSO | - | 13 | 15 | 2020 | Summer | Q, [%] | 0 | 0 | 53.43% | 53.45% | 53.46% | 53.47% | 53.45% | 53.43% | 53.45% | 53.42% | 53.42% | 53.39% | 53.39% | 53.37% | 53.35% | 53.34% | 53.35% | 53.38% | 53.39% | 53.4% | 53.38% | 53.38% | 53.38% | 53.36% | 53.37% | 53.42%
TSO | - | 13 | 15 | 2020 | Summer | Q, [MVAr] | 0 | 0 | 343.5698 | 343.0708 | 342.8207 | 342.7174 | 342.9841 | 342.7078 | 343.017 | 343.6528 | 343.6864 | 344.2536 | 344.2813 | 344.6083 | 344.8828 | 345.0099 | 344.8026 | 344.4364 | 344.2278 | 343.9823 | 344.33 | 344.3536 | 344.3828 | 344.7228 | 344.4964 | 343.7453
TSO | - | 13 | 15 | 2020 | Summer | Q, [%] | 0 | 0 | 57.26% | 57.18% | 57.14% | 57.12% | 57.16% | 57.12% | 57.17% | 57.28% | 57.28% | 57.38% | 57.38% | 57.43% | 57.48% | 57.5% | 57.47% | 57.41% | 57.37% | 57.33% | 57.39% | 57.39% | 57.4% | 57.45% | 57.42% | 57.29%
TSO | - | 13 | 15 | 2020 | Summer | S, [MVA] | 0 | 0 | 348.4427 | 343.5265 | 341.1069 | 340.1186 | 342.6846 | 341.6686 | 343.0034 | 349.2722 | 349.6064 | 355.3201 | 355.6009 | 358.9297 | 361.7338 | 363.0356 | 360.9137 | 357.1762 | 355.0577 | 352.5769 | 356.0972 | 356.3363 | 356.6316 | 360.0971 | 357.7868 | 350.1963
TSO | - | 13 | 15 | 2020 | Summer | S, [%] | 0 | 0 | 58.07% | 57.25% | 56.85% | 56.69% | 57.11% | 56.94% | 57.17% | 58.21% | 58.27% | 59.22% | 59.27% | 59.82% | 60.29% | 60.51% | 60.15% | 59.53% | 59.18% | 58.76% | 59.35% | 59.39% | 59.44% | 60.02% | 59.63% | 58.37%
TSO | - | 13 | 15 | 2020 | Summer | S, [MVA] | 0 | 0 | 369.6113 | 364.3964 | 361.8298 | 360.7814 | 363.5034 | 362.4148 | 363.8415 | 370.4912 | 370.8457 | 376.9065 | 377.2044 | 380.7354 | 383.7099 | 385.0908 | 382.84 | 378.8754 | 376.6282 | 373.9967 | 377.7308 | 377.9844 | 378.2977 | 381.9737 | 379.5231 | 371.4714
TSO | - | 13 | 15 | 2020 | Summer | S, [%] | 0 | 0 | 61.6% | 60.73% | 60.3% | 60.13% | 60.58% | 60.4% | 60.64% | 61.75% | 61.81% | 62.82% | 62.87% | 63.46% | 63.95% | 64.18% | 63.81% | 63.15% | 62.77% | 62.33% | 62.96% | 63% | 63.05% | 63.66% | 63.25% | 61.91%
TSO | - | 19 | 20 | 2020 | Summer | P, [MW] | 0 | 0 | 4.4866 | 4.4341 | 4.4335 | 4.4337 | 4.556 | 4.5918 | 4.0505 | 2.8686 | 2.9953 | 3.2375 | 3.0832 | 4.1807 | 5.0254 | 4.8024 | 4.4612 | 4.5573 | 5.007 | 4.514 | 4.4573 | 4.5077 | 4.5352 | 4.7652 | 4.0606 | 3.8493
TSO | - | 19 | 20 | 2020 | Summer | P, [%] | 0 | 0 | 22.43% | 22.17% | 22.17% | 22.17% | 22.78% | 22.96% | 20.25% | 14.34% | 14.98% | 16.19% | 15.42% | 20.9% | 25.13% | 24.01% | 22.31% | 22.79% | 25.03% | 22.57% | 22.29% | 22.54% | 22.68% | 23.83% | 20.3% | 19.25%
TSO | - | 19 | 20 | 2020 | Summer | P, [MW] | 0 | 0 | -4.4752 | -4.4228 | -4.4222 | -4.4225 | -4.5444 | -4.5797 | -4.0399 | -2.8606 | -2.9872 | -3.229 | -3.075 | -4.1699 | -5.0124 | -4.79 | -4.4499 | -4.5457 | -4.9941 | -4.5025 | -4.4459 | -4.496 | -4.5235 | -4.7528 | -4.0502 | -3.8394
TSO | - | 19 | 20 | 2020 | Summer | P, [%] | 0 | 0 | 22.38% | 22.11% | 22.11% | 22.11% | 22.72% | 22.9% | 20.2% | 14.3% | 14.94% | 16.15% | 15.38% | 20.85% | 25.06% | 23.95% | 22.25% | 22.73% | 24.97% | 22.51% | 22.23% | 22.48% | 22.62% | 23.76% | 20.25% | 19.2%
TSO | - | 19 | 20 | 2020 | Summer | Q, [MVAr] | 0 | 0 | -4.3491 | -4.3353 | -4.3424 | -4.3396 | -4.3542 | -4.5026 | -4.4543 | -4.3877 | -4.353 | -4.2892 | -4.2898 | -4.4425 | -4.4105 | -4.3829 | -4.3531 | -4.3602 | -4.3759 | -4.3645 | -4.3994 | -4.4381 | -4.4302 | -4.441 | -4.3904 | -4.3472
TSO | - | 19 | 20 | 2020 | Summer | Q, [%] | 0 | 0 | 21.75% | 21.68% | 21.71% | 21.7% | 21.77% | 22.51% | 22.27% | 21.94% | 21.77% | 21.45% | 21.45% | 22.21% | 22.05% | 21.91% | 21.77% | 21.8% | 21.88% | 21.82% | 22% | 22.19% | 22.15% | 22.21% | 21.95% | 21.74%
TSO | - | 19 | 20 | 2020 | Summer | Q, [MVAr] | 0 | 0 | 4.535 | 4.5183 | 4.5257 | 4.5228 | 4.5432 | 4.6997 | 4.627 | 4.5186 | 4.486 | 4.4266 | 4.4227 | 4.6198 | 4.6234 | 4.5842 | 4.5381 | 4.5496 | 4.5863 | 4.5522 | 4.5861 | 4.6287 | 4.6216 | 4.6431 | 4.5608 | 4.5077
TSO | - | 19 | 20 | 2020 | Summer | Q, [%] | 0 | 0 | 22.67% | 22.59% | 22.63% | 22.61% | 22.72% | 23.5% | 23.14% | 22.59% | 22.43% | 22.13% | 22.11% | 23.1% | 23.12% | 22.92% | 22.69% | 22.75% | 22.93% | 22.76% | 22.93% | 23.14% | 23.11% | 23.22% | 22.8% | 22.54%
TSO | - | 19 | 20 | 2020 | Summer | S, [MVA] | 0 | 0 | 6.2486 | 6.2013 | 6.2058 | 6.204 | 6.3021 | 6.431 | 6.0206 | 5.2422 | 5.284 | 5.3738 | 5.2829 | 6.1004 | 6.6864 | 6.5017 | 6.2332 | 6.3072 | 6.6497 | 6.2789 | 6.2627 | 6.3258 | 6.3399 | 6.5138 | 5.9804 | 5.8064
TSO | - | 19 | 20 | 2020 | Summer | S, [%] | 0 | 0 | 31.24% | 31.01% | 31.03% | 31.02% | 31.51% | 32.15% | 30.1% | 26.21% | 26.42% | 26.87% | 26.41% | 30.5% | 33.43% | 32.51% | 31.17% | 31.54% | 33.25% | 31.39% | 31.31% | 31.63% | 31.7% | 32.57% | 29.9% | 29.03%
TSO | - | 19 | 20 | 2020 | Summer | S, [MVA] | 0 | 0 | 6.3713 | 6.3227 | 6.3276 | 6.3257 | 6.4259 | 6.562 | 6.1425 | 5.348 | 5.3896 | 5.4792 | 5.3866 | 6.2234 | 6.8191 | 6.6301 | 6.3557 | 6.4313 | 6.7805 | 6.4027 | 6.3874 | 6.4528 | 6.467 | 6.6444 | 6.0996 | 5.9212
TSO | - | 19 | 20 | 2020 | Summer | S, [%] | 0 | 0 | 31.86% | 31.61% | 31.64% | 31.63% | 32.13% | 32.81% | 30.71% | 26.74% | 26.95% | 27.4% | 26.93% | 31.12% | 34.1% | 33.15% | 31.78% | 32.16% | 33.9% | 32.01% | 31.94% | 32.26% | 32.33% | 33.22% | 30.5% | 29.61%
TSO | - | 19 | 21 | 2020 | Summer | P, [MW] | 0 | 0 | 5.9113 | 5.4823 | 4.9439 | 4.8904 | 4.8358 | 4.7161 | 6.357 | 8.3919 | 9.3697 | 9.037 | 9.1692 | 9.52 | 9.6757 | 9.4064 | 8.4447 | 8.2207 | 8.1516 | 7.9857 | 7.8609 | 8.3832 | 8.6512 | 9.185 | 8.306 | 6.9565
TSO | - | 19 | 21 | 2020 | Summer | P, [%] | 0 | 0 | 29.56% | 27.41% | 24.72% | 24.45% | 24.18% | 23.58% | 31.79% | 41.96% | 46.85% | 45.18% | 45.85% | 47.6% | 48.38% | 47.03% | 42.22% | 41.1% | 40.76% | 39.93% | 39.3% | 41.92% | 43.26% | 45.92% | 41.53% | 34.78%
TSO | - | 19 | 21 | 2020 | Summer | P, [MW] | 0 | 0 | -5.8957 | -5.4682 | -4.9315 | -4.8781 | -4.8237 | -4.704 | -6.3395 | -8.3655 | -9.3384 | -9.0076 | -9.1392 | -9.4877 | -9.6427 | -9.375 | -8.4184 | -8.1955 | -8.1267 | -7.9616 | -7.8372 | -8.3569 | -8.6236 | -9.1546 | -8.2802 | -6.9369
TSO | - | 19 | 21 | 2020 | Summer | P, [%] | 0 | 0 | 29.48% | 27.34% | 24.66% | 24.39% | 24.12% | 23.52% | 31.7% | 41.83% | 46.69% | 45.04% | 45.7% | 47.44% | 48.21% | 46.88% | 42.09% | 40.98% | 40.63% | 39.81% | 39.19% | 41.78% | 43.12% | 45.77% | 41.4% | 34.68%
TSO | - | 19 | 21 | 2020 | Summer | Q, [MVAr] | 0 | 0 | -4.2794 | -4.2546 | -4.2436 | -4.2389 | -4.2466 | -4.3854 | -4.4116 | -4.4441 | -4.4201 | -4.3427 | -4.3521 | -4.4591 | -4.3984 | -4.3762 | -4.345 | -4.3442 | -4.3416 | -4.3454 | -4.3788 | -4.4247 | -4.4207 | -4.431 | -4.3944 | -4.3315
TSO | - | 19 | 21 | 2020 | Summer | Q, [%] | 0 | 0 | 21.4% | 21.27% | 21.22% | 21.19% | 21.23% | 21.93% | 22.06% | 22.22% | 22.1% | 21.71% | 21.76% | 22.3% | 21.99% | 21.88% | 21.73% | 21.72% | 21.71% | 21.73% | 21.89% | 22.12% | 22.1% | 22.16% | 21.97% | 21.66%
TSO | - | 19 | 21 | 2020 | Summer | Q, [MVAr] | 0 | 0 | 4.5398 | 4.4901 | 4.4511 | 4.4437 | 4.4491 | 4.5885 | 4.7047 | 4.8854 | 4.9452 | 4.8341 | 4.8557 | 5 | 4.9509 | 4.9025 | 4.786 | 4.7669 | 4.7586 | 4.7495 | 4.7749 | 4.8644 | 4.8825 | 4.9399 | 4.8263 | 4.6598
TSO | - | 19 | 21 | 2020 | Summer | Q, [%] | 0 | 0 | 22.7% | 22.45% | 22.26% | 22.22% | 22.25% | 22.94% | 23.52% | 24.43% | 24.73% | 24.17% | 24.28% | 25% | 24.75% | 24.51% | 23.93% | 23.83% | 23.79% | 23.75% | 23.87% | 24.32% | 24.41% | 24.7% | 24.13% | 23.3%
TSO | - | 19 | 21 | 2020 | Summer | S, [MVA] | 0 | 0 | 7.2977 | 6.9395 | 6.5154 | 6.4718 | 6.4357 | 6.44 | 7.7378 | 9.496 | 10.36 | 10.0262 | 10.1497 | 10.5125 | 10.6285 | 10.3746 | 9.497 | 9.298 | 9.2357 | 9.0914 | 8.9982 | 9.4792 | 9.7152 | 10.1979 | 9.3968 | 8.1948
TSO | - | 19 | 21 | 2020 | Summer | S, [%] | 0 | 0 | 36.49% | 34.7% | 32.58% | 32.36% | 32.18% | 32.2% | 38.69% | 47.48% | 51.8% | 50.13% | 50.75% | 52.56% | 53.14% | 51.87% | 47.48% | 46.49% | 46.18% | 45.46% | 44.99% | 47.4% | 48.58% | 50.99% | 46.98% | 40.97%
TSO | - | 19 | 21 | 2020 | Summer | S, [MVA] | 0 | 0 | 7.4411 | 7.0754 | 6.6432 | 6.5987 | 6.5622 | 6.5713 | 7.8945 | 9.6876 | 10.5669 | 10.2228 | 10.349 | 10.7245 | 10.8394 | 10.5795 | 9.6838 | 9.481 | 9.4174 | 9.2707 | 9.1772 | 9.6696 | 9.9099 | 10.4024 | 9.5841 | 8.3567
TSO | - | 19 | 21 | 2020 | Summer | S, [%] | 0 | 0 | 37.21% | 35.38% | 33.22% | 32.99% | 32.81% | 32.86% | 39.47% | 48.44% | 52.83% | 51.11% | 51.75% | 53.62% | 54.2% | 52.9% | 48.42% | 47.4% | 47.09% | 46.35% | 45.89% | 48.35% | 49.55% | 52.01% | 47.92% | 41.78%
TSO | - | 29 | 30 | 2020 | Summer | P, [MW] | 0 | 0 | 10.3138 | 9.8146 | 9.6253 | 9.6407 | 9.6886 | 10.0041 | 12.473 | 14.4777 | 14.362 | 14.8059 | 14.9045 | 15.3522 | 15.5595 | 15.1361 | 13.7582 | 13.5044 | 13.6905 | 13.893 | 13.8317 | 14.0979 | 14.8182 | 14.6606 | 12.8185 | 11.7015
TSO | - | 29 | 30 | 2020 | Summer | P, [%] | 0 | 0 | 46.88% | 44.61% | 43.75% | 43.82% | 44.04% | 45.47% | 56.7% | 65.81% | 65.28% | 67.3% | 67.75% | 69.78% | 70.72% | 68.8% | 62.54% | 61.38% | 62.23% | 63.15% | 62.87% | 64.08% | 67.36% | 66.64% | 58.27% | 53.19%
TSO | - | 29 | 30 | 2020 | Summer | P, [MW] | 0 | 0 | -10.2776 | -9.7812 | -9.5933 | -9.6085 | -9.6564 | -9.9695 | -12.4255 | -14.4182 | -14.3039 | -14.7456 | -14.8421 | -15.2863 | -15.4923 | -15.0721 | -13.7026 | -13.4503 | -13.6354 | -13.8357 | -13.7758 | -14.0404 | -14.7561 | -14.5999 | -12.7693 | -11.6584
TSO | - | 29 | 30 | 2020 | Summer | P, [%] | 0 | 0 | 46.72% | 44.46% | 43.61% | 43.68% | 43.89% | 45.32% | 56.48% | 65.54% | 65.02% | 67.03% | 67.46% | 69.48% | 70.42% | 68.51% | 62.28% | 61.14% | 61.98% | 62.89% | 62.62% | 63.82% | 67.07% | 66.36% | 58.04% | 52.99%
TSO | - | 29 | 30 | 2020 | Summer | Q, [MVAr] | 0 | 0 | -7.3143 | -7.1709 | -7.0047 | -7.0344 | -6.9996 | -7.2534 | -7.3352 | -7.2752 | -7.1165 | -6.9332 | -7.279 | -7.4023 | -7.3545 | -7.3163 | -7.4788 | -7.4992 | -7.4374 | -7.6991 | -7.4266 | -7.383 | -7.358 | -7.2848 | -7.2811 | -7.3057
TSO | - | 29 | 30 | 2020 | Summer | Q, [%] | 0 | 0 | 33.25% | 32.59% | 31.84% | 31.97% | 31.82% | 32.97% | 33.34% | 33.07% | 32.35% | 31.51% | 33.09% | 33.65% | 33.43% | 33.26% | 33.99% | 34.09% | 33.81% | 35% | 33.76% | 33.56% | 33.45% | 33.11% | 33.1% | 33.21%
TSO | - | 29 | 30 | 2020 | Summer | Q, [MVAr] | 0 | 0 | 8.0634 | 7.8622 | 7.6668 | 7.7 | 7.667 | 7.9685 | 8.3166 | 8.5054 | 8.3185 | 8.1816 | 8.5684 | 8.7654 | 8.7438 | 8.6414 | 8.6301 | 8.6196 | 8.5765 | 8.8861 | 8.5832 | 8.5709 | 8.6417 | 8.5408 | 8.2993 | 8.1974
TSO | - | 29 | 30 | 2020 | Summer | Q, [%] | 0 | 0 | 36.65% | 35.74% | 34.85% | 35% | 34.85% | 36.22% | 37.8% | 38.66% | 37.81% | 37.19% | 38.95% | 39.84% | 39.74% | 39.28% | 39.23% | 39.18% | 38.98% | 40.39% | 39.01% | 38.96% | 39.28% | 38.82% | 37.72% | 37.26%
TSO | - | 29 | 30 | 2020 | Summer | S, [MVA] | 0 | 0 | 12.6441 | 12.1552 | 11.9043 | 11.9342 | 11.9526 | 12.3569 | 14.47 | 16.2028 | 16.0285 | 16.3489 | 16.587 | 17.0436 | 17.21 | 16.8116 | 15.6595 | 15.4469 | 15.5802 | 15.8837 | 15.6994 | 15.9141 | 16.5444 | 16.3707 | 14.7421 | 13.7948
TSO | - | 29 | 30 | 2020 | Summer | S, [%] | 0 | 0 | 57.47% | 55.25% | 54.11% | 54.25% | 54.33% | 56.17% | 65.77% | 73.65% | 72.86% | 74.31% | 75.4% | 77.47% | 78.23% | 76.42% | 71.18% | 70.21% | 70.82% | 72.2% | 71.36% | 72.34% | 75.2% | 74.41% | 67.01% | 62.7%
TSO | - | 29 | 30 | 2020 | Summer | S, [MVA] | 0 | 0 | 13.0632 | 12.5494 | 12.2805 | 12.3131 | 12.33 | 12.7628 | 14.9519 | 16.74 | 16.5469 | 16.8633 | 17.1379 | 17.6211 | 17.7895 | 17.3736 | 16.1938 | 15.9752 | 16.1084 | 16.4435 | 16.2309 | 16.4498 | 17.1003 | 16.9145 | 15.2293 | 14.2518
TSO | - | 29 | 30 | 2020 | Summer | S, [%] | 0 | 0 | 59.38% | 57.04% | 55.82% | 55.97% | 56.05% | 58.01% | 67.96% | 76.09% | 75.21% | 76.65% | 77.9% | 80.1% | 80.86% | 78.97% | 73.61% | 72.61% | 73.22% | 74.74% | 73.78% | 74.77% | 77.73% | 76.88% | 69.22% | 64.78%
TSO | - | 1 | 5 | 2020 | Summer | P, [MW] | Expected | - | -4.3379 | -3.3588 | -1.6925 | -1.468 | -0.85194 | -0.90096 | 0.49088 | 2.2292 | 4.0251 | 5.0373 | 5.5852 | 6.5735 | 7.6967 | 7.9208 | 7.7508 | 6.2455 | 6.1689 | 6.0969 | 5.6717 | 5.651 | 6.0703 | 7.6724 | 7.9555 | 3.8684
TSO | - | 1 | 5 | 2020 | Summer | P, [%] | Expected | - | 3.527% | 2.731% | 1.376% | 1.194% | 0.6926% | 0.7325% | 0.3991% | 1.812% | 3.272% | 4.095% | 4.541% | 5.344% | 6.257% | 6.44% | 6.301% | 5.078% | 5.015% | 4.957% | 4.611% | 4.594% | 4.935% | 6.238% | 6.468% | 3.145%
TSO | - | 5 | 1 | 2020 | Summer | P, [MW] | Expected | - | 4.3754 | 3.3937 | 1.7246 | 1.4996 | 0.88362 | 0.93574 | -0.4605 | -2.2016 | -3.9951 | -5.0063 | -5.5508 | -6.536 | -7.6559 | -7.879 | -7.708 | -6.2074 | -6.1314 | -6.0597 | -5.6385 | -5.6179 | -6.0351 | -7.6307 | -7.9112 | -3.8358
TSO | - | 5 | 1 | 2020 | Summer | P, [%] | Expected | - | 3.557% | 2.759% | 1.402% | 1.219% | 0.7184% | 0.7608% | 0.3744% | 1.79% | 3.248% | 4.07% | 4.513% | 5.314% | 6.224% | 6.406% | 6.267% | 5.047% | 4.985% | 4.927% | 4.584% | 4.567% | 4.907% | 6.204% | 6.432% | 3.119%
TSO | - | 1 | 5 | 2020 | Summer | Q, [MVAr] | Expected | - | -11.3698 | -11.2855 | -11.2066 | -11.1468 | -11.2308 | -11.7242 | -11.0283 | -10.2825 | -10.1603 | -9.8639 | -10.2114 | -10.148 | -9.9162 | -9.9411 | -10.2756 | -10.4811 | -10.4254 | -10.4023 | -9.9214 | -9.9195 | -10.0384 | -10.1206 | -10.3805 | -10.6995
TSO | - | 1 | 5 | 2020 | Summer | Q, [%] | Expected | - | 9.244% | 9.175% | 9.111% | 9.062% | 9.131% | 9.532% | 8.966% | 8.36% | 8.26% | 8.019% | 8.302% | 8.25% | 8.062% | 8.082% | 8.354% | 8.521% | 8.476% | 8.457% | 8.066% | 8.065% | 8.161% | 8.228% | 8.439% | 8.699%
TSO | - | 5 | 1 | 2020 | Summer | Q, [MVAr] | Expected | - | 10.2805 | 10.1877 | 10.1002 | 10.0386 | 10.1233 | 10.6294 | 9.918 | 9.1643 | 9.0514 | 8.7587 | 9.1182 | 9.0661 | 8.8456 | 8.874 | 9.2117 | 9.4003 | 9.3426 | 9.3186 | 8.8244 | 8.8225 | 8.9479 | 9.0527 | 9.3215 | 9.5985
TSO | - | 5 | 1 | 2020 | Summer | Q, [%] | Expected | - | 0.083582 | 0.082827 | 0.082115 | 0.081615 | 0.082303 | 0.086418 | 0.080634 | 0.074506 | 0.073588 | 0.071209 | 0.074132 | 0.073708 | 0.071915 | 0.072147 | 0.074892 | 0.076425 | 0.075956 | 0.075761 | 0.071743 | 0.071727 | 0.072747 | 0.0736 | 0.075785 | 0.078037
TSO | - | 1 | 5 | 2020 | Summer | S, [MVA] | Expected | - | 12.1692 | 11.7747 | 11.3337 | 11.243 | 11.2631 | 11.7588 | 11.0392 | 10.5213 | 10.9285 | 11.0757 | 11.639 | 12.091 | 12.5527 | 12.7108 | 12.871 | 12.2008 | 12.1138 | 12.0573 | 11.4282 | 11.4163 | 11.7311 | 12.7001 | 13.0784 | 11.3773
TSO | - | 1 | 5 | 2020 | Summer | S, [%] | Expected | - | 9.894% | 9.573% | 9.214% | 9.141% | 9.157% | 9.56% | 8.975% | 8.554% | 8.885% | 9.005% | 9.463% | 9.83% | 10.21% | 10.33% | 10.46% | 9.919% | 9.849% | 9.803% | 9.291% | 9.282% | 9.537% | 10.33% | 10.63% | 9.25%
TSO | - | 5 | 1 | 2020 | Summer | S, [MVA] | Expected | - | 11.1729 | 10.7381 | 10.2464 | 10.15 | 10.1618 | 10.6705 | 9.9286 | 9.425 | 9.8938 | 10.0885 | 10.6748 | 11.1765 | 11.6986 | 11.867 | 12.0112 | 11.2649 | 11.1749 | 11.1156 | 10.472 | 10.4593 | 10.793 | 11.8398 | 12.2261 | 10.3366
TSO | - | 5 | 1 | 2020 | Summer | S, [%] | Expected | - | 9.084% | 8.73% | 8.33% | 8.252% | 8.262% | 8.675% | 8.072% | 7.663% | 8.044% | 8.202% | 8.679% | 9.087% | 9.511% | 9.648% | 9.765% | 9.158% | 9.085% | 9.037% | 8.514% | 8.503% | 8.775% | 9.626% | 9.94% | 8.404%
TSO | - | 1 | 19 | 2020 | Summer | P, [MW] | Expected | - | 10.197 | 9.7069 | 9.1582 | 9.1041 | 9.173 | 9.0809 | 10.2201 | 11.0909 | 12.2191 | 12.1036 | 12.0746 | 13.5749 | 14.5812 | 14.0755 | 12.7364 | 12.6041 | 12.9933 | 12.318 | 12.1384 | 12.727 | 13.0303 | 13.8136 | 12.1912 | 10.5941
TSO | - | 1 | 19 | 2020 | Summer | P, [%] | Expected | - | 8.29% | 7.892% | 7.446% | 7.402% | 7.458% | 7.383% | 8.309% | 9.017% | 9.934% | 9.84% | 9.817% | 11.04% | 11.85% | 11.44% | 10.35% | 10.25% | 10.56% | 10.01% | 9.869% | 10.35% | 10.59% | 11.23% | 9.912% | 8.613%
TSO | - | 19 | 1 | 2020 | Summer | P, [MW] | Expected | - | -10.1234 | -9.6359 | -9.0893 | -9.0355 | -9.1039 | -9.0082 | -10.1468 | -11.0102 | -12.1286 | -12.0119 | -11.9815 | -13.4742 | -14.4718 | -13.9699 | -12.6392 | -12.5075 | -12.8945 | -12.2228 | -12.0471 | -12.6327 | -12.9346 | -13.7132 | -12.1007 | -10.5128
TSO | - | 19 | 1 | 2020 | Summer | P, [%] | Expected | - | 8.23% | 7.834% | 7.39% | 7.346% | 7.402% | 7.324% | 8.249% | 8.951% | 9.861% | 9.766% | 9.741% | 10.95% | 11.77% | 11.36% | 10.28% | 10.17% | 10.48% | 9.937% | 9.794% | 10.27% | 10.52% | 11.15% | 9.838% | 8.547%
TSO | - | 1 | 19 | 2020 | Summer | Q, [MVAr] | Expected | - | -17.0358 | -16.9384 | -16.9089 | -16.8921 | -16.9384 | -17.5086 | -16.9615 | -17.5478 | -18.2473 | -18.4998 | -18.7124 | -18.7228 | -19.171 | -19.0449 | -18.8455 | -18.8457 | -18.8809 | -18.8402 | -18.4103 | -18.4283 | -18.4235 | -18.51 | -18.256 | -17.9567
TSO | - | 1 | 19 | 2020 | Summer | Q, [%] | Expected | - | 13.85% | 13.77% | 13.75% | 13.73% | 13.77% | 14.23% | 13.79% | 14.27% | 14.84% | 15.04% | 15.21% | 15.22% | 15.59% | 15.48% | 15.32% | 15.32% | 15.35% | 15.32% | 14.97% | 14.98% | 14.98% | 15.05% | 14.84% | 14.6%
TSO | - | 19 | 1 | 2020 | Summer | Q, [MVAr] | Expected | - | 16.444 | 16.3378 | 16.3011 | 16.2832 | 16.3315 | 16.9154 | 16.3696 | 16.9814 | 17.7144 | 17.9705 | 18.188 | 18.225 | 18.7024 | 18.5633 | 18.3352 | 18.3333 | 18.3759 | 18.3231 | 17.8799 | 17.9084 | 17.9084 | 18.0108 | 17.7227 | 17.3921
TSO | - | 19 | 1 | 2020 | Summer | Q, [%] | Expected | - | 0.13369 | 0.13283 | 0.13253 | 0.13238 | 0.13278 | 0.13752 | 0.13309 | 0.13806 | 0.14402 | 0.1461 | 0.14787 | 0.14817 | 0.15205 | 0.15092 | 0.14907 | 0.14905 | 0.1494 | 0.14897 | 0.14537 | 0.1456 | 0.1456 | 0.14643 | 0.14409 | 0.1414
TSO | - | 1 | 19 | 2020 | Summer | S, [MVA] | Expected | - | 19.8544 | 19.5226 | 19.2297 | 19.1892 | 19.2627 | 19.7234 | 19.8026 | 20.7589 | 21.9607 | 22.1075 | 22.27 | 23.1262 | 24.0861 | 23.6818 | 22.7457 | 22.6721 | 22.9197 | 22.5097 | 22.0517 | 22.396 | 22.5658 | 23.0962 | 21.9523 | 20.8489
TSO | - | 1 | 19 | 2020 | Summer | S, [%] | Expected | - | 16.14% | 15.87% | 15.63% | 15.6% | 15.66% | 16.04% | 16.1% | 16.88% | 17.85% | 17.97% | 18.11% | 18.8% | 19.58% | 19.25% | 18.49% | 18.43% | 18.63% | 18.3% | 17.93% | 18.21% | 18.35% | 18.78% | 17.85% | 16.95%
TSO | - | 19 | 1 | 2020 | Summer | S, [MVA] | Expected | - | 19.3103 | 18.9678 | 18.6639 | 18.6221 | 18.6976 | 19.1645 | 19.2593 | 20.2384 | 21.4687 | 21.6154 | 21.7798 | 22.665 | 23.6477 | 23.2326 | 22.2695 | 22.1934 | 22.4486 | 22.0258 | 21.5598 | 21.9156 | 22.091 | 22.6371 | 21.4598 | 20.3225
TSO | - | 19 | 1 | 2020 | Summer | S, [%] | Expected | - | 15.7% | 15.42% | 15.17% | 15.14% | 15.2% | 15.58% | 15.66% | 16.45% | 17.45% | 17.57% | 17.71% | 18.43% | 19.23% | 18.89% | 18.11% | 18.04% | 18.25% | 17.91% | 17.53% | 17.82% | 17.96% | 18.4% | 17.45% | 16.52%
TSO | - | 1 | 29 | 2020 | Summer | P, [MW] | Expected | - | -5.906 | -5.7147 | -5.9006 | -5.8152 | -6.1971 | -6.3625 | -7.2735 | -8.4659 | -10.8981 | -11.0556 | -11.2425 | -11.9955 | -12.4477 | -12.6574 | -12.4409 | -11.8751 | -11.5603 | -11.0227 | -11.1353 | -11.7737 | -11.6619 | -12.1677 | -12.213 | -9.9743
TSO | - | 1 | 29 | 2020 | Summer | P, [%] | Expected | - | 4.802% | 4.646% | 4.797% | 4.728% | 5.038% | 5.173% | 5.913% | 6.883% | 8.86% | 8.988% | 9.14% | 9.752% | 10.12% | 10.29% | 10.11% | 9.655% | 9.399% | 8.962% | 9.053% | 9.572% | 9.481% | 9.892% | 9.929% | 8.109%
TSO | - | 29 | 1 | 2020 | Summer | P, [MW] | Expected | - | 5.9246 | 5.7298 | 5.9125 | 5.8276 | 6.2096 | 6.3758 | 7.2944 | 8.4895 | 10.9278 | 11.0833 | 11.2778 | 12.0367 | 12.4912 | 12.7011 | 12.4872 | 11.9187 | 11.6009 | 11.0681 | 11.1732 | 11.8132 | 11.7011 | 12.2078 | 12.2525 | 10.004
TSO | - | 29 | 1 | 2020 | Summer | P, [%] | Expected | - | 4.817% | 4.658% | 4.807% | 4.738% | 5.048% | 5.184% | 5.93% | 6.902% | 8.884% | 9.011% | 9.169% | 9.786% | 10.16% | 10.33% | 10.15% | 9.69% | 9.432% | 8.998% | 9.084% | 9.604% | 9.513% | 9.925% | 9.961% | 8.133%
TSO | - | 1 | 29 | 2020 | Summer | Q, [MVAr] | Expected | - | 8.3089 | 7.136 | 5.6345 | 5.8773 | 5.5899 | 5.7947 | 8.0274 | 7.8582 | 7.1588 | 6.0795 | 8.671 | 9.566 | 9.6992 | 9.5134 | 10.5123 | 10.4103 | 9.9274 | 11.7191 | 9.6217 | 9.346 | 9.3972 | 9.0523 | 8.764 | 8.3443
TSO | - | 1 | 29 | 2020 | Summer | Q, [%] | Expected | - | 6.755% | 5.802% | 4.581% | 4.778% | 4.545% | 4.711% | 6.526% | 6.389% | 5.82% | 4.943% | 7.05% | 7.777% | 7.886% | 7.734% | 8.547% | 8.464% | 8.071% | 9.528% | 7.823% | 7.598% | 7.64% | 7.36% | 7.125% | 6.784%
TSO | - | 29 | 1 | 2020 | Summer | Q, [MVAr] | Expected | - | -8.9824 | -7.8226 | -6.3323 | -6.5739 | -6.2859 | -6.4862 | -8.6925 | -8.5138 | -7.7936 | -6.7219 | -9.2857 | -10.1596 | -10.2849 | -10.0984 | -11.0878 | -10.9952 | -10.5229 | -12.2969 | -10.2266 | -9.9455 | -9.9978 | -9.65 | -9.3643 | -8.9785
TSO | - | 29 | 1 | 2020 | Summer | Q, [%] | Expected | - | 0.073027 | 0.063599 | 0.051482 | 0.053446 | 0.051105 | 0.052733 | 0.070671 | 0.069218 | 0.063362 | 0.05465 | 0.075494 | 0.082598 | 0.083617 | 0.082101 | 0.090145 | 0.089392 | 0.085552 | 0.099975 | 0.083143 | 0.080858 | 0.081283 | 0.078455 | 0.076133 | 0.072996
TSO | - | 1 | 29 | 2020 | Summer | S, [MVA] | Expected | - | 10.194 | 9.1423 | 8.1587 | 8.268 | 8.3457 | 8.6058 | 10.8325 | 11.5509 | 13.0391 | 12.6169 | 14.1979 | 15.3428 | 15.7804 | 15.8339 | 16.2876 | 15.7922 | 15.2379 | 16.0884 | 14.7164 | 15.0322 | 14.9769 | 15.1656 | 15.0322 | 13.0044
TSO | - | 1 | 29 | 2020 | Summer | S, [%] | Expected | - | 8.288% | 7.433% | 6.633% | 6.722% | 6.785% | 6.997% | 8.807% | 9.391% | 10.6% | 10.26% | 11.54% | 12.47% | 12.83% | 12.87% | 13.24% | 12.84% | 12.39% | 13.08% | 11.96% | 12.22% | 12.18% | 12.33% | 12.22% | 10.57%
TSO | - | 29 | 1 | 2020 | Summer | S, [MVA] | Expected | - | 10.7603 | 9.6966 | 8.6635 | 8.785 | 8.8358 | 9.0951 | 11.3476 | 12.0232 | 13.4222 | 12.9624 | 14.6086 | 15.7511 | 16.1805 | 16.2264 | 16.6994 | 16.2157 | 15.6625 | 16.5444 | 15.1467 | 15.4423 | 15.3907 | 15.5613 | 15.4212 | 13.4423
TSO | - | 29 | 1 | 2020 | Summer | S, [%] | Expected | - | 8.748% | 7.883% | 7.043% | 7.142% | 7.184% | 7.394% | 9.226% | 9.775% | 10.91% | 10.54% | 11.88% | 12.81% | 13.15% | 13.19% | 13.58% | 13.18% | 12.73% | 13.45% | 12.31% | 12.55% | 12.51% | 12.65% | 12.54% | 10.93%
TSO | - | 1 | 36 | 2020 | Summer | P, [MW] | Expected | - | -17.1926 | -16.4248 | -16.7034 | -16.5524 | -17.1871 | -17.6122 | -21.415 | -25.4148 | -29.766 | -30.8035 | -30.9853 | -34.3474 | -35.4951 | -34.9121 | -32.2233 | -30.966 | -30.5426 | -29.7541 | -30.063 | -31.4797 | -31.7768 | -32.6104 | -31.2456 | -26.1173
TSO | - | 1 | 36 | 2020 | Summer | P, [%] | Expected | - | 13.98% | 13.35% | 13.58% | 13.46% | 13.97% | 14.32% | 17.41% | 20.66% | 24.2% | 25.04% | 25.19% | 27.92% | 28.86% | 28.38% | 26.2% | 25.18% | 24.83% | 24.19% | 24.44% | 25.59% | 25.83% | 26.51% | 25.4% | 21.23%
TSO | - | 36 | 1 | 2020 | Summer | P, [MW] | Expected | - | 17.3115 | 16.5304 | 16.8018 | 16.6511 | 17.2893 | 17.7187 | 21.5598 | 25.5869 | 29.9662 | 31.0055 | 31.208 | 34.6094 | 35.7709 | 35.1781 | 32.4663 | 31.1963 | 30.7663 | 29.9896 | 30.2858 | 31.7146 | 32.016 | 32.8535 | 31.4692 | 26.2948
TSO | - | 36 | 1 | 2020 | Summer | P, [%] | Expected | - | 14.07% | 13.44% | 13.66% | 13.54% | 14.06% | 14.41% | 17.53% | 20.8% | 24.36% | 25.21% | 25.37% | 28.14% | 29.08% | 28.6% | 26.4% | 25.36% | 25.01% | 24.38% | 24.62% | 25.78% | 26.03% | 26.71% | 25.58% | 21.38%
TSO | - | 1 | 36 | 2020 | Summer | Q, [MVAr] | Expected | - | 22.1696 | 20.7042 | 19.2758 | 19.4466 | 19.5037 | 19.8289 | 22.3959 | 22.3183 | 21.1511 | 19.9608 | 22.888 | 23.8089 | 24.0963 | 23.5729 | 24.11 | 23.98 | 23.6082 | 26.1276 | 24.084 | 23.9577 | 24.1681 | 23.6197 | 22.6808 | 22.3205
TSO | - | 1 | 36 | 2020 | Summer | Q, [%] | Expected | - | 18.02% | 16.83% | 15.67% | 15.81% | 15.86% | 16.12% | 18.21% | 18.14% | 17.2% | 16.23% | 18.61% | 19.36% | 19.59% | 19.16% | 19.6% | 19.5% | 19.19% | 21.24% | 19.58% | 19.48% | 19.65% | 19.2% | 18.44% | 18.15%
TSO | - | 36 | 1 | 2020 | Summer | Q, [MVAr] | Expected | - | -22.3912 | -20.9728 | -19.5699 | -19.7398 | -19.7845 | -20.093 | -22.5265 | -22.3534 | -21.0888 | -19.8927 | -22.7464 | -23.5297 | -23.7688 | -23.2802 | -23.8972 | -23.8116 | -23.4629 | -25.9397 | -23.9414 | -23.773 | -23.9685 | -23.4065 | -22.536 | -22.337
TSO | - | 36 | 1 | 2020 | Summer | Q, [%] | Expected | - | 0.18204 | 0.17051 | 0.15911 | 0.16049 | 0.16085 | 0.16336 | 0.18314 | 0.18173 | 0.17145 | 0.16173 | 0.18493 | 0.1913 | 0.19324 | 0.18927 | 0.19429 | 0.19359 | 0.19076 | 0.21089 | 0.19465 | 0.19328 | 0.19487 | 0.1903 | 0.18322 | 0.1816
TSO | - | 1 | 36 | 2020 | Summer | S, [MVA] | Expected | - | 28.0549 | 26.428 | 25.5061 | 25.5373 | 25.996 | 26.5212 | 30.9868 | 33.8233 | 36.5155 | 36.7054 | 38.5221 | 41.7924 | 42.9014 | 42.1253 | 40.2447 | 39.1655 | 38.6031 | 39.5974 | 38.5204 | 39.5593 | 39.9233 | 40.2657 | 38.6097 | 34.3558
TSO | - | 1 | 36 | 2020 | Summer | S, [%] | Expected | - | 22.81% | 21.49% | 20.74% | 20.76% | 21.13% | 21.56% | 25.19% | 27.5% | 29.69% | 29.84% | 31.32% | 33.98% | 34.88% | 34.25% | 32.72% | 31.84% | 31.38% | 32.19% | 31.32% | 32.16% | 32.46% | 32.74% | 31.39% | 27.93%
TSO | - | 36 | 1 | 2020 | Summer | S, [MVA] | Expected | - | 28.3028 | 26.7041 | 25.7931 | 25.8248 | 26.2744 | 26.7895 | 31.1812 | 33.9759 | 36.643 | 36.8383 | 38.6179 | 41.8504 | 42.9478 | 42.1837 | 40.313 | 39.2454 | 38.692 | 39.6515 | 38.606 | 39.6354 | 39.994 | 40.3388 | 38.7064 | 34.5015
TSO | - | 36 | 1 | 2020 | Summer | S, [%] | Expected | - | 23.01% | 21.71% | 20.97% | 21% | 21.36% | 21.78% | 25.35% | 27.62% | 29.79% | 29.95% | 31.4% | 34.02% | 34.92% | 34.3% | 32.77% | 31.91% | 31.46% | 32.24% | 31.39% | 32.22% | 32.52% | 32.8% | 31.47% | 28.05%
TSO | - | 1 | 55 | 2020 | Summer | P, [MW] | Expected | - | -2.8677 | -2.798 | -3.827 | -3.8127 | -4.251 | -4.3916 | -2.5656 | -2.0154 | -1.9427 | -1.7574 | -1.7309 | -2.1606 | -2.0642 | -2.009 | -2.2524 | -2.6812 | -2.8659 | -3.2092 | -3.1693 | -2.9268 | -2.7336 | -2.163 | -2.9094 | -3.2918
TSO | - | 1 | 55 | 2020 | Summer | P, [%] | Expected | - | 2.331% | 2.275% | 3.111% | 3.1% | 3.456% | 3.57% | 2.086% | 1.639% | 1.579% | 1.429% | 1.407% | 1.757% | 1.678% | 1.633% | 1.831% | 2.18% | 2.33% | 2.609% | 2.577% | 2.379% | 2.222% | 1.759% | 2.365% | 2.676%
TSO | - | 55 | 1 | 2020 | Summer | P, [MW] | Expected | - | 2.906 | 2.8369 | 3.8674 | 3.8527 | 4.2963 | 4.4401 | 2.6048 | 2.0485 | 1.9728 | 1.7853 | 1.7592 | 2.1891 | 2.0908 | 2.0354 | 2.281 | 2.7118 | 2.8978 | 3.2428 | 3.2024 | 2.9588 | 2.7655 | 2.1934 | 2.9445 | 3.3323
TSO | - | 55 | 1 | 2020 | Summer | P, [%] | Expected | - | 2.363% | 2.306% | 3.144% | 3.132% | 3.493% | 3.61% | 2.118% | 1.665% | 1.604% | 1.451% | 1.43% | 1.78% | 1.7% | 1.655% | 1.854% | 2.205% | 2.356% | 2.636% | 2.604% | 2.406% | 2.248% | 1.783% | 2.394% | 2.709%
TSO | - | 1 | 55 | 2020 | Summer | Q, [MVAr] | Expected | - | -11.9628 | -12.0745 | -12.0208 | -11.9675 | -12.6173 | -13.0223 | -12.1759 | -11.3135 | -10.7997 | -10.4593 | -10.5272 | -10.4781 | -10.1466 | -10.1246 | -10.4702 | -10.7144 | -10.9008 | -11.0983 | -11.0285 | -10.9152 | -10.9381 | -10.8293 | -11.4366 | -12.1919
TSO | - | 1 | 55 | 2020 | Summer | Q, [%] | Expected | - | 9.726% | 9.817% | 9.773% | 9.73% | 10.26% | 10.59% | 9.899% | 9.198% | 8.78% | 8.503% | 8.559% | 8.519% | 8.249% | 8.231% | 8.512% | 8.711% | 8.862% | 9.023% | 8.966% | 8.874% | 8.893% | 8.804% | 9.298% | 9.912%
TSO | - | 55 | 1 | 2020 | Summer | Q, [MVAr] | Expected | - | 10.8664 | 10.9799 | 10.9317 | 10.8771 | 11.5442 | 11.9624 | 11.0839 | 10.2023 | 9.6786 | 9.331 | 9.4005 | 9.3527 | 9.0144 | 8.9917 | 9.3443 | 9.5949 | 9.7856 | 9.989 | 9.9174 | 9.8009 | 9.823 | 9.7094 | 10.3318 | 11.1045
TSO | - | 55 | 1 | 2020 | Summer | Q, [%] | Expected | - | 0.088345 | 0.089268 | 0.088876 | 0.088432 | 0.093855 | 0.097256 | 0.090113 | 0.082946 | 0.078688 | 0.075862 | 0.076427 | 0.076038 | 0.073288 | 0.073103 | 0.07597 | 0.078007 | 0.079557 | 0.081212 | 0.08063 | 0.079682 | 0.079861 | 0.078938 | 0.083998 | 0.09028
TSO | - | 1 | 55 | 2020 | Summer | S, [MVA] | Expected | - | 12.3017 | 12.3944 | 12.6153 | 12.5602 | 13.3142 | 13.7428 | 12.4432 | 11.4916 | 10.973 | 10.6059 | 10.6685 | 10.6985 | 10.3544 | 10.322 | 10.7097 | 11.0448 | 11.2713 | 11.553 | 11.4748 | 11.3008 | 11.2745 | 11.0431 | 11.8008 | 12.6285
TSO | - | 1 | 55 | 2020 | Summer | S, [%] | Expected | - | 10% | 10.08% | 10.26% | 10.21% | 10.82% | 11.17% | 10.12% | 9.343% | 8.921% | 8.623% | 8.674% | 8.698% | 8.418% | 8.392% | 8.707% | 8.979% | 9.164% | 9.393% | 9.329% | 9.188% | 9.166% | 8.978% | 9.594% | 10.27%
TSO | - | 55 | 1 | 2020 | Summer | S, [MVA] | Expected | - | 11.2483 | 11.3405 | 11.5956 | 11.5393 | 12.3177 | 12.7599 | 11.3859 | 10.4059 | 9.8776 | 9.5003 | 9.5637 | 9.6054 | 9.2537 | 9.2192 | 9.6187 | 9.9707 | 10.2056 | 10.5022 | 10.4217 | 10.2378 | 10.2048 | 9.9541 | 10.7431 | 11.5937
TSO | - | 55 | 1 | 2020 | Summer | S, [%] | Expected | - | 9.145% | 9.22% | 9.427% | 9.382% | 10.01% | 10.37% | 9.257% | 8.46% | 8.031% | 7.724% | 7.775% | 7.809% | 7.523% | 7.495% | 7.82% | 8.106% | 8.297% | 8.538% | 8.473% | 8.323% | 8.297% | 8.093% | 8.734% | 9.426%
TSO | - | 3 | 9 | 2020 | Summer | P, [MW] | Expected | - | -8.2901 | -9.7713 | -8.3762 | -8.4207 | -7.9703 | -11.9951 | -17.1502 | -12.1477 | -13.4914 | -12.083 | -12.1462 | -14.2661 | -14.566 | -14.2219 | -14.4333 | -13.5614 | -11.6119 | -11.4023 | -9.7765 | -9.6988 | -10.2205 | -9.9794 | -9.7539 | -9.5709
TSO | - | 3 | 9 | 2020 | Summer | P, [%] | Expected | - | 9.211% | 10.86% | 9.307% | 9.356% | 8.856% | 13.33% | 19.06% | 13.5% | 14.99% | 13.43% | 13.5% | 15.85% | 16.18% | 15.8% | 16.04% | 15.07% | 12.9% | 12.67% | 10.86% | 10.78% | 11.36% | 11.09% | 10.84% | 10.63%
TSO | - | 9 | 3 | 2020 | Summer | P, [MW] | Expected | - | 8.3071 | 9.7915 | 8.3905 | 8.4356 | 7.9834 | 12.0245 | 17.2099 | 12.1773 | 13.5267 | 12.1111 | 12.1761 | 14.3078 | 14.609 | 14.2627 | 14.4774 | 13.6012 | 11.6428 | 11.436 | 9.7983 | 9.7198 | 10.245 | 10.002 | 9.7776 | 9.5931
TSO | - | 9 | 3 | 2020 | Summer | P, [%] | Expected | - | 9.23% | 10.88% | 9.323% | 9.373% | 8.87% | 13.36% | 19.12% | 13.53% | 15.03% | 13.46% | 13.53% | 15.9% | 16.23% | 15.85% | 16.09% | 15.11% | 12.94% | 12.71% | 10.89% | 10.8% | 11.38% | 11.11% | 10.86% | 10.66%
TSO | - | 3 | 9 | 2020 | Summer | Q, [MVAr] | Expected | - | 4.1547 | 2.8711 | 1.7472 | 2.3424 | 1.8737 | 2.7836 | 3.5672 | 2.0333 | 0.62927 | -0.43751 | 2.2541 | 3.051 | 2.7769 | 2.5727 | 3.9926 | 4.2578 | 4.7013 | 6.2674 | 3.8233 | 3.4919 | 4.4204 | 3.9115 | 4.997 | 4.556
TSO | - | 3 | 9 | 2020 | Summer | Q, [%] | Expected | - | 4.616% | 3.19% | 1.941% | 2.603% | 2.082% | 3.093% | 3.964% | 2.259% | 0.6992% | 0.4861% | 2.505% | 3.39% | 3.085% | 2.859% | 4.436% | 4.731% | 5.224% | 6.964% | 4.248% | 3.88% | 4.912% | 4.346% | 5.552% | 5.062%
TSO | - | 9 | 3 | 2020 | Summer | Q, [MVAr] | Expected | - | -4.6168 | -3.3287 | -2.2204 | -2.8138 | -2.3498 | -3.2221 | -3.9362 | -2.4671 | -1.0525 | -0.003378 | -2.6866 | -3.4558 | -3.1789 | -2.98 | -4.3917 | -4.6662 | -5.1296 | -6.6864 | -4.2722 | -3.9433 | -4.8639 | -4.3602 | -5.4441 | -5.0067
TSO | - | 9 | 3 | 2020 | Summer | Q, [%] | Expected | - | 0.051298 | 0.036986 | 0.024671 | 0.031264 | 0.026109 | 0.035801 | 0.043735 | 0.027412 | 0.011695 | 3.7534e-05 | 0.029852 | 0.038398 | 0.035322 | 0.033111 | 0.048797 | 0.051847 | 0.056996 | 0.074293 | 0.047469 | 0.043814 | 0.054043 | 0.048446 | 0.06049 | 0.05563
TSO | - | 3 | 9 | 2020 | Summer | S, [MVA] | Expected | - | 9.2729 | 10.1843 | 8.5565 | 8.7404 | 8.1876 | 12.3138 | 17.5173 | 12.3166 | 13.5061 | 12.0909 | 12.3536 | 14.5887 | 14.8283 | 14.4527 | 14.9754 | 14.2141 | 12.5275 | 13.0112 | 10.4975 | 10.3083 | 11.1355 | 10.7186 | 10.9594 | 10.6
TSO | - | 3 | 9 | 2020 | Summer | S, [%] | Expected | - | 10.3% | 11.32% | 9.507% | 9.712% | 9.097% | 13.68% | 19.46% | 13.69% | 15.01% | 13.43% | 13.73% | 16.21% | 16.48% | 16.06% | 16.64% | 15.79% | 13.92% | 14.46% | 11.66% | 11.45% | 12.37% | 11.91% | 12.18% | 11.78%
TSO | - | 9 | 3 | 2020 | Summer | S, [MVA] | Expected | - | 9.5038 | 10.3419 | 8.6793 | 8.8925 | 8.322 | 12.4487 | 17.6543 | 12.4247 | 13.5676 | 12.1111 | 12.4689 | 14.7193 | 14.9509 | 14.5707 | 15.1289 | 14.3794 | 12.7228 | 13.2473 | 10.6892 | 10.4892 | 11.341 | 10.9111 | 11.191 | 10.821
TSO | - | 9 | 3 | 2020 | Summer | S, [%] | Expected | - | 10.56% | 11.49% | 9.644% | 9.881% | 9.247% | 13.83% | 19.62% | 13.81% | 15.08% | 13.46% | 13.85% | 16.35% | 16.61% | 16.19% | 16.81% | 15.98% | 14.14% | 14.72% | 11.88% | 11.65% | 12.6% | 12.12% | 12.43% | 12.02%
TSO | - | 3 | 34 | 2020 | Summer | P, [MW] | Expected | - | -18.2109 | -14.3587 | -14.5726 | -13.7111 | -14.1615 | -11.7352 | -12.5831 | -24.4413 | -24.696 | -25.3051 | -25.2242 | -25.5552 | -25.2554 | -25.5995 | -23.39 | -22.2461 | -21.7447 | -21.9543 | -23.58 | -23.6577 | -23.136 | -23.3771 | -22.4038 | -20.5177
TSO | - | 3 | 34 | 2020 | Summer | P, [%] | Expected | - | 14.81% | 11.67% | 11.85% | 11.15% | 11.51% | 9.541% | 10.23% | 19.87% | 20.08% | 20.57% | 20.51% | 20.78% | 20.53% | 20.81% | 19.02% | 18.09% | 17.68% | 17.85% | 19.17% | 19.23% | 18.81% | 19.01% | 18.21% | 16.68%
TSO | - | 34 | 3 | 2020 | Summer | P, [MW] | Expected | - | 18.2472 | 14.3812 | 14.5964 | 13.7323 | 14.1843 | 11.7507 | 12.6007 | 24.5074 | 24.763 | 25.3751 | 25.2953 | 25.6295 | 25.3282 | 25.674 | 23.4532 | 22.3035 | 21.7989 | 22.0116 | 23.6426 | 23.7204 | 23.1961 | 23.4378 | 22.459 | 20.5639
TSO | - | 34 | 3 | 2020 | Summer | P, [%] | Expected | - | 14.84% | 11.69% | 11.87% | 11.16% | 11.53% | 9.553% | 10.24% | 19.92% | 20.13% | 20.63% | 20.57% | 20.84% | 20.59% | 20.87% | 19.07% | 18.13% | 17.72% | 17.9% | 19.22% | 19.28% | 18.86% | 19.06% | 18.26% | 16.72%
TSO | - | 3 | 34 | 2020 | Summer | Q, [MVAr] | Expected | - | -0.56816 | 0.71545 | 2.4166 | 2.3986 | 2.8673 | 1.9573 | -1.6768 | -2.4251 | -1.8736 | -0.80685 | -3.3919 | -4.6505 | -4.9448 | -4.8072 | -5.2459 | -5.2357 | -4.5426 | -6.1087 | -3.6645 | -3.3332 | -3.4092 | -2.6161 | -1.375 | -0.93391
TSO | - | 3 | 34 | 2020 | Summer | Q, [%] | Expected | - | 0.4619% | 0.5817% | 1.965% | 1.95% | 2.331% | 1.591% | 1.363% | 1.972% | 1.523% | 0.656% | 2.758% | 3.781% | 4.02% | 3.908% | 4.265% | 4.257% | 3.693% | 4.966% | 2.979% | 2.71% | 2.772% | 2.127% | 1.118% | 0.7593%
TSO | - | 34 | 3 | 2020 | Summer | Q, [MVAr] | Expected | - | 0.24353 | -1.0899 | -2.7883 | -2.7793 | -3.2427 | -2.3569 | 1.2865 | 2.2054 | 1.6557 | 0.59759 | 3.1898 | 4.4605 | 4.7498 | 4.6179 | 5.0176 | 4.9874 | 4.2823 | 5.8617 | 3.4334 | 3.102 | 3.1688 | 2.377 | 1.116 | 0.64357
TSO | - | 34 | 3 | 2020 | Summer | Q, [%] | Expected | - | 0.0019799 | 0.0088606 | 0.022669 | 0.022596 | 0.026363 | 0.019162 | 0.010459 | 0.01793 | 0.013461 | 0.0048585 | 0.025933 | 0.036265 | 0.038616 | 0.037544 | 0.040794 | 0.040548 | 0.034815 | 0.047656 | 0.027914 | 0.02522 | 0.025762 | 0.019325 | 0.0090733 | 0.0052323
TSO | - | 3 | 34 | 2020 | Summer | S, [MVA] | Expected | - | 18.2197 | 14.3765 | 14.7716 | 13.9194 | 14.4489 | 11.8973 | 12.6944 | 24.5613 | 24.7669 | 25.318 | 25.4512 | 25.9749 | 25.7349 | 26.0469 | 23.971 | 22.8539 | 22.2141 | 22.7883 | 23.863 | 23.8913 | 23.3859 | 23.5231 | 22.446 | 20.5389
TSO | - | 3 | 34 | 2020 | Summer | S, [%] | Expected | - | 14.81% | 11.69% | 12.01% | 11.32% | 11.75% | 9.673% | 10.32% | 19.97% | 20.14% | 20.58% | 20.69% | 21.12% | 20.92% | 21.18% | 19.49% | 18.58% | 18.06% | 18.53% | 19.4% | 19.42% | 19.01% | 19.12% | 18.25% | 16.7%
TSO | - | 34 | 3 | 2020 | Summer | S, [MVA] | Expected | - | 18.2488 | 14.4225 | 14.8604 | 14.0108 | 14.5503 | 11.9848 | 12.6662 | 24.6065 | 24.8183 | 25.3821 | 25.4956 | 26.0147 | 25.7698 | 26.086 | 23.9839 | 22.8543 | 22.2155 | 22.7787 | 23.8906 | 23.9223 | 23.4115 | 23.558 | 22.4867 | 20.5739
TSO | - | 34 | 3 | 2020 | Summer | S, [%] | Expected | - | 14.84% | 11.73% | 12.08% | 11.39% | 11.83% | 9.744% | 10.3% | 20.01% | 20.18% | 20.64% | 20.73% | 21.15% | 20.95% | 21.21% | 19.5% | 18.58% | 18.06% | 18.52% | 19.42% | 19.45% | 19.03% | 19.15% | 18.28% | 16.73%
TSO | - | 4 | 15 | 2020 | Summer | P, [MW] | Expected | - | -78.2502 | -71.1047 | -66.5904 | -65.1313 | -69.849 | -68.7442 | -70.6056 | -75.8948 | -86.7516 | -96.0182 | -100.0137 | -104.835 | -109.1826 | -111.1584 | -108.3139 | -102.2001 | -99.3746 | -95.4786 | -87.6134 | -87.1869 | -88.3222 | -92.7383 | -90.9938 | -80.2293
TSO | - | 4 | 15 | 2020 | Summer | P, [%] | Expected | - | 13.04% | 11.85% | 11.1% | 10.86% | 11.64% | 11.46% | 11.77% | 12.65% | 14.46% | 16% | 16.67% | 17.47% | 18.2% | 18.53% | 18.05% | 17.03% | 16.56% | 15.91% | 14.6% | 14.53% | 14.72% | 15.46% | 15.17% | 13.37%
TSO | - | 15 | 4 | 2020 | Summer | P, [MW] | Expected | - | 78.3265 | 71.1681 | 66.6459 | 65.1844 | 69.9102 | 68.8038 | 70.6678 | 75.9667 | 86.8457 | 96.1347 | 100.1402 | 104.9738 | 109.3332 | 111.3147 | 108.4618 | 102.3314 | 99.498 | 95.5924 | 87.7094 | 87.2818 | 88.4195 | 92.8456 | 91.097 | 80.3095
TSO | - | 15 | 4 | 2020 | Summer | P, [%] | Expected | - | 13.05% | 11.86% | 11.11% | 10.86% | 11.65% | 11.47% | 11.78% | 12.66% | 14.47% | 16.02% | 16.69% | 17.5% | 18.22% | 18.55% | 18.08% | 17.06% | 16.58% | 15.93% | 14.62% | 14.55% | 14.74% | 15.47% | 15.18% | 13.38%
TSO | - | 4 | 15 | 2020 | Summer | Q, [MVAr] | Expected | - | 2.4671 | 5.6322 | 4.6188 | 5.0767 | 5.5526 | 8.0264 | 3.1119 | -3.0773 | -5.2146 | -10.9392 | -11.8325 | -11.3282 | -12.2362 | -12.855 | -10.7842 | -8.7741 | -5.2068 | -4.0213 | -4.6747 | -3.3812 | -1.61 | -3.8081 | -0.27627 | 1.8201
TSO | - | 4 | 15 | 2020 | Summer | Q, [%] | Expected | - | 0.4112% | 0.9387% | 0.7698% | 0.8461% | 0.9254% | 1.338% | 0.5187% | 0.5129% | 0.8691% | 1.823% | 1.972% | 1.888% | 2.039% | 2.142% | 1.797% | 1.462% | 0.8678% | 0.6702% | 0.7791% | 0.5635% | 0.2683% | 0.6347% | 0.04605% | 0.3033%
TSO | - | 15 | 4 | 2020 | Summer | Q, [MVAr] | Expected | - | -2.8713 | -6.1308 | -5.1745 | -5.6494 | -6.0673 | -8.552 | -3.6187 | 2.6411 | 4.9401 | 10.8274 | 11.7937 | 11.3779 | 12.3724 | 13.0323 | 10.9 | 8.7693 | 5.1451 | 3.8897 | 4.4132 | 3.1119 | 1.3577 | 3.6296 | 0.066984 | -2.1961
TSO | - | 15 | 4 | 2020 | Summer | Q, [%] | Expected | - | 0.0047855 | 0.010218 | 0.0086241 | 0.0094156 | 0.010112 | 0.014253 | 0.0060312 | 0.0044018 | 0.0082335 | 0.018046 | 0.019656 | 0.018963 | 0.020621 | 0.02172 | 0.018167 | 0.014615 | 0.0085752 | 0.0064828 | 0.0073554 | 0.0051866 | 0.0022629 | 0.0060494 | 0.00011164 | 0.0036601
TSO | - | 4 | 15 | 2020 | Summer | S, [MVA] | Expected | - | 78.2891 | 71.3274 | 66.7504 | 65.3288 | 70.0694 | 69.2112 | 70.6742 | 75.9572 | 86.9082 | 96.6393 | 100.7112 | 105.4453 | 109.8661 | 111.8992 | 108.8494 | 102.5761 | 99.5109 | 95.5632 | 87.7381 | 87.2525 | 88.3369 | 92.8164 | 90.9942 | 80.2499
TSO | - | 4 | 15 | 2020 | Summer | S, [%] | Expected | - | 13.05% | 11.89% | 11.13% | 10.89% | 11.68% | 11.54% | 11.78% | 12.66% | 14.48% | 16.11% | 16.79% | 17.57% | 18.31% | 18.65% | 18.14% | 17.1% | 16.59% | 15.93% | 14.62% | 14.54% | 14.72% | 15.47% | 15.17% | 13.37%
TSO | - | 15 | 4 | 2020 | Summer | S, [MVA] | Expected | - | 78.3791 | 71.4317 | 66.8465 | 65.4288 | 70.173 | 69.3333 | 70.7604 | 76.0126 | 86.9861 | 96.7425 | 100.8323 | 105.5886 | 110.0311 | 112.0749 | 109.0081 | 102.7064 | 99.631 | 95.6715 | 87.8203 | 87.3373 | 88.4299 | 92.9165 | 91.097 | 80.3395
TSO | - | 15 | 4 | 2020 | Summer | S, [%] | Expected | - | 13.06% | 11.91% | 11.14% | 10.9% | 11.7% | 11.56% | 11.79% | 12.67% | 14.5% | 16.12% | 16.81% | 17.6% | 18.34% | 18.68% | 18.17% | 17.12% | 16.61% | 15.95% | 14.64% | 14.56% | 14.74% | 15.49% | 15.18% | 13.39%
TSO | - | 4 | 103 | 2020 | Summer | P, [MW] | Expected | - | 39.3199 | 36.8343 | 34.1841 | 33.7527 | 36.5848 | 38.2763 | 34.8724 | 34.4199 | 40.0273 | 45.8705 | 48.2611 | 52.2635 | 55.5788 | 57.1155 | 54.0824 | 50.0131 | 47.1615 | 45.3011 | 37.172 | 36.3307 | 37.8841 | 40.492 | 39.9485 | 34.6084
TSO | - | 4 | 103 | 2020 | Summer | P, [%] | Expected | - | 15.98% | 14.97% | 13.9% | 13.72% | 14.87% | 15.56% | 14.18% | 13.99% | 16.27% | 18.65% | 19.62% | 21.25% | 22.59% | 23.22% | 21.98% | 20.33% | 19.17% | 18.42% | 15.11% | 14.77% | 15.4% | 16.46% | 16.24% | 14.07%
TSO | - | 103 | 4 | 2020 | Summer | P, [MW] | Expected | - | -39.2976 | -36.8142 | -34.1669 | -33.7359 | -36.565 | -38.2546 | -34.8549 | -34.4032 | -40.0047 | -45.8408 | -48.2283 | -52.225 | -55.5352 | -57.0695 | -54.0413 | -49.9779 | -47.13 | -45.272 | -37.1524 | -36.3119 | -37.8636 | -40.4687 | -39.9254 | -34.5908
TSO | - | 103 | 4 | 2020 | Summer | P, [%] | Expected | - | 15.97% | 14.97% | 13.89% | 13.71% | 14.86% | 15.55% | 14.17% | 13.99% | 16.26% | 18.63% | 19.6% | 21.23% | 22.58% | 23.2% | 21.97% | 20.32% | 19.16% | 18.4% | 15.1% | 14.76% | 15.39% | 16.45% | 16.23% | 14.06%
TSO | - | 4 | 103 | 2020 | Summer | Q, [MVAr] | Expected | - | -6.7395 | -8.9057 | -7.7209 | -7.786 | -8.6716 | -9.474 | -5.6376 | -1.776 | -1.8455 | 2.5499 | 2.6739 | 1.8353 | 2.3166 | 2.8603 | 0.86048 | -0.81925 | -3.9229 | -4.0803 | -3.3894 | -4.2901 | -5.3049 | -4.4816 | -7.1516 | -7.7977
TSO | - | 4 | 103 | 2020 | Summer | Q, [%] | Expected | - | 2.74% | 3.62% | 3.139% | 3.165% | 3.525% | 3.851% | 2.292% | 0.722% | 0.7502% | 1.037% | 1.087% | 0.7461% | 0.9417% | 1.163% | 0.3498% | 0.333% | 1.595% | 1.659% | 1.378% | 1.744% | 2.156% | 1.822% | 2.907% | 3.17%
TSO | - | 103 | 4 | 2020 | Summer | Q, [MVAr] | Expected | - | 6.5468 | 8.7051 | 7.5104 | 7.5741 | 8.47 | 9.279 | 5.4282 | 1.5642 | 1.6541 | -2.7163 | -2.8292 | -1.9713 | -2.4351 | -2.9702 | -0.98731 | 0.67166 | 3.7622 | 3.9113 | 3.1877 | 4.0857 | 5.1064 | 4.2927 | 6.9618 | 7.5889
TSO | - | 103 | 4 | 2020 | Summer | Q, [%] | Expected | - | 0.026613 | 0.035387 | 0.03053 | 0.030789 | 0.034431 | 0.037719 | 0.022066 | 0.0063587 | 0.0067241 | 0.011042 | 0.011501 | 0.0080136 | 0.0098987 | 0.012074 | 0.0040135 | 0.0027303 | 0.015294 | 0.015899 | 0.012958 | 0.016608 | 0.020758 | 0.01745 | 0.0283 | 0.030849
TSO | - | 4 | 103 | 2020 | Summer | S, [MVA] | Expected | - | 39.8933 | 37.8956 | 35.0452 | 34.6391 | 37.5985 | 39.4314 | 35.3251 | 34.4657 | 40.0698 | 45.9413 | 48.3352 | 52.2957 | 55.627 | 57.1871 | 54.0893 | 50.0198 | 47.3243 | 45.4845 | 37.3262 | 36.5832 | 38.2537 | 40.7392 | 40.5836 | 35.476
TSO | - | 4 | 103 | 2020 | Summer | S, [%] | Expected | - | 16.22% | 15.4% | 14.25% | 14.08% | 15.28% | 16.03% | 14.36% | 14.01% | 16.29% | 18.68% | 19.65% | 21.26% | 22.61% | 23.25% | 21.99% | 20.33% | 19.24% | 18.49% | 15.17% | 14.87% | 15.55% | 16.56% | 16.5% | 14.42%
TSO | - | 103 | 4 | 2020 | Summer | S, [MVA] | Expected | - | 39.8392 | 37.8294 | 34.9826 | 34.5757 | 37.5332 | 39.3638 | 35.2751 | 34.4387 | 40.0389 | 45.9212 | 48.3112 | 52.2622 | 55.5886 | 57.1467 | 54.0503 | 49.9824 | 47.2799 | 45.4407 | 37.2889 | 36.5411 | 38.2063 | 40.6957 | 40.5278 | 35.4135
TSO | - | 103 | 4 | 2020 | Summer | S, [%] | Expected | - | 16.19% | 15.38% | 14.22% | 14.06% | 15.26% | 16% | 14.34% | 14% | 16.28% | 18.67% | 19.64% | 21.24% | 22.6% | 23.23% | 21.97% | 20.32% | 19.22% | 18.47% | 15.16% | 14.85% | 15.53% | 16.54% | 16.47% | 14.4%
TSO | - | 5 | 42 | 2020 | Summer | P, [MW] | Expected | - | 7.4336 | 6.445 | 4.7156 | 4.5331 | 4.92 | 5.0174 | 4.0931 | 2.7026 | 2.5567 | 2.0989 | 2.1269 | 2.1659 | 2.029 | 2.0613 | 2.4449 | 2.5586 | 2.4151 | 2.3094 | 1.2607 | 1.0549 | 1.8843 | 2.219 | 1.9188 | 2.5764
TSO | - | 5 | 42 | 2020 | Summer | P, [%] | Expected | - | 8.26% | 7.161% | 5.24% | 5.037% | 5.467% | 5.575% | 4.548% | 3.003% | 2.841% | 2.332% | 2.363% | 2.407% | 2.254% | 2.29% | 2.717% | 2.843% | 2.683% | 2.566% | 1.401% | 1.172% | 2.094% | 2.466% | 2.132% | 2.863%
TSO | - | 42 | 5 | 2020 | Summer | P, [MW] | Expected | - | -7.3675 | -6.3856 | -4.667 | -4.4845 | -4.8694 | -4.962 | -4.0491 | -2.6694 | -2.527 | -2.0722 | -2.0979 | -2.1376 | -2.001 | -2.0328 | -2.4134 | -2.5259 | -2.3828 | -2.2771 | -1.2309 | -1.0261 | -1.8542 | -2.1877 | -1.8864 | -2.5406
TSO | - | 42 | 5 | 2020 | Summer | P, [%] | Expected | - | 8.186% | 7.095% | 5.186% | 4.983% | 5.41% | 5.513% | 4.499% | 2.966% | 2.808% | 2.302% | 2.331% | 2.375% | 2.223% | 2.259% | 2.682% | 2.807% | 2.648% | 2.53% | 1.368% | 1.14% | 2.06% | 2.431% | 2.096% | 2.823%
TSO | - | 5 | 42 | 2020 | Summer | Q, [MVAr] | Expected | - | -9.6263 | -9.6197 | -9.4644 | -9.5597 | -9.5829 | -10.0585 | -9.2243 | -8.4491 | -8.0098 | -7.7385 | -8.0612 | -7.938 | -7.9391 | -7.9952 | -8.2835 | -8.4166 | -8.4142 | -8.4425 | -8.3485 | -8.2418 | -8.2626 | -8.3244 | -8.5499 | -8.8198
TSO | - | 5 | 42 | 2020 | Summer | Q, [%] | Expected | - | 10.7% | 10.69% | 10.52% | 10.62% | 10.65% | 11.18% | 10.25% | 9.388% | 8.9% | 8.598% | 8.957% | 8.82% | 8.821% | 8.884% | 9.204% | 9.352% | 9.349% | 9.381% | 9.276% | 9.158% | 9.181% | 9.249% | 9.5% | 9.8%
TSO | - | 42 | 5 | 2020 | Summer | Q, [MVAr] | Expected | - | 8.3594 | 8.3382 | 8.16 | 8.2554 | 8.2837 | 8.771 | 7.9131 | 7.1181 | 6.6732 | 6.3965 | 6.724 | 6.6009 | 6.6022 | 6.6592 | 6.9529 | 7.0871 | 7.0837 | 7.1123 | 7.0128 | 6.904 | 6.928 | 6.9934 | 7.2203 | 7.4939
TSO | - | 42 | 5 | 2020 | Summer | Q, [%] | Expected | - | 0.092883 | 0.092647 | 0.090667 | 0.091727 | 0.092041 | 0.097455 | 0.087924 | 0.07909 | 0.074147 | 0.071073 | 0.074712 | 0.073344 | 0.073358 | 0.073991 | 0.077255 | 0.078745 | 0.078708 | 0.079025 | 0.07792 | 0.076711 | 0.076978 | 0.077704 | 0.080226 | 0.083265
TSO | - | 5 | 42 | 2020 | Summer | S, [MVA] | Expected | - | 12.1624 | 11.5792 | 10.5741 | 10.58 | 10.7721 | 11.2404 | 10.0917 | 8.8708 | 8.4079 | 8.0181 | 8.3371 | 8.2282 | 8.1943 | 8.2567 | 8.6368 | 8.7969 | 8.754 | 8.7527 | 8.4432 | 8.309 | 8.4747 | 8.6151 | 8.7626 | 9.1884
TSO | - | 5 | 42 | 2020 | Summer | S, [%] | Expected | - | 13.51% | 12.87% | 11.75% | 11.76% | 11.97% | 12.49% | 11.21% | 9.856% | 9.342% | 8.909% | 9.263% | 9.142% | 9.105% | 9.174% | 9.596% | 9.774% | 9.727% | 9.725% | 9.381% | 9.232% | 9.416% | 9.572% | 9.736% | 10.21%
TSO | - | 42 | 5 | 2020 | Summer | S, [MVA] | Expected | - | 11.1427 | 10.5025 | 9.4003 | 9.3948 | 9.6089 | 10.0773 | 8.8889 | 7.6022 | 7.1357 | 6.7238 | 7.0437 | 6.9384 | 6.8988 | 6.9625 | 7.3599 | 7.5237 | 7.4737 | 7.4679 | 7.12 | 6.9798 | 7.1719 | 7.3276 | 7.4627 | 7.9128
TSO | - | 42 | 5 | 2020 | Summer | S, [%] | Expected | - | 12.38% | 11.67% | 10.44% | 10.44% | 10.68% | 11.2% | 9.877% | 8.447% | 7.929% | 7.471% | 7.826% | 7.709% | 7.665% | 7.736% | 8.178% | 8.36% | 8.304% | 8.298% | 7.911% | 7.755% | 7.969% | 8.142% | 8.292% | 8.792%
TSO | - | 5 | 68 | 2020 | Summer | P, [MW] | Expected | - | 2.1107 | 2.1107 | 1.3068 | 1.3068 | 1.3068 | 1.3068 | 1.7255 | 2.1442 | 2.1442 | 2.1442 | 2.1442 | 2.1442 | 2.1442 | 2.1442 | 2.1442 | 2.1442 | 2.1442 | 2.1442 | 2.3451 | 2.9481 | 2.9481 | 2.9481 | 2.7387 | 2.1107
TSO | - | 5 | 68 | 2020 | Summer | P, [%] | Expected | - | 1.716% | 1.716% | 1.062% | 1.062% | 1.062% | 1.062% | 1.403% | 1.743% | 1.743% | 1.743% | 1.743% | 1.743% | 1.743% | 1.743% | 1.743% | 1.743% | 1.743% | 1.743% | 1.907% | 2.397% | 2.397% | 2.397% | 2.227% | 1.716%
TSO | - | 68 | 5 | 2020 | Summer | P, [MW] | Expected | - | -2.1105 | -2.1105 | -1.3067 | -1.3067 | -1.3067 | -1.3067 | -1.7253 | -2.144 | -2.144 | -2.144 | -2.144 | -2.144 | -2.144 | -2.144 | -2.144 | -2.144 | -2.144 | -2.144 | -2.3449 | -2.9478 | -2.9478 | -2.9478 | -2.7384 | -2.1105
TSO | - | 68 | 5 | 2020 | Summer | P, [%] | Expected | - | 1.716% | 1.716% | 1.062% | 1.062% | 1.062% | 1.062% | 1.403% | 1.743% | 1.743% | 1.743% | 1.743% | 1.743% | 1.743% | 1.743% | 1.743% | 1.743% | 1.743% | 1.743% | 1.906% | 2.397% | 2.397% | 2.397% | 2.226% | 1.716%
TSO | - | 5 | 68 | 2020 | Summer | Q, [MVAr] | Expected | - | 0.18521 | 0.18533 | 0.18518 | 0.18521 | 0.18527 | 0.1855 | 0.1858 | -0.047936 | -0.28214 | -0.29456 | -0.23595 | -0.21481 | -0.21469 | -0.21471 | -0.21483 | -0.21503 | -0.21504 | -0.21499 | 0.19134 | 0.0034159 | 0.0033781 | 0.0034785 | 0.0032546 | 0.0022847
TSO | - | 5 | 68 | 2020 | Summer | Q, [%] | Expected | - | 0.1506% | 0.1507% | 0.1505% | 0.1506% | 0.1506% | 0.1508% | 0.1511% | 0.03897% | 0.2294% | 0.2395% | 0.1918% | 0.1746% | 0.1745% | 0.1746% | 0.1747% | 0.1748% | 0.1748% | 0.1748% | 0.1556% | 0.002777% | 0.002746% | 0.002828% | 0.002646% | 0.001858%
TSO | - | 68 | 5 | 2020 | Summer | Q, [MVAr] | Expected | - | -0.36814 | -0.36814 | -0.36814 | -0.36814 | -0.36814 | -0.36814 | -0.36814 | -0.1337 | 0.10074 | 0.1133 | 0.054685 | 0.033752 | 0.033752 | 0.033752 | 0.033752 | 0.033752 | 0.033752 | 0.033752 | -0.37233 | -0.18394 | -0.18394 | -0.18394 | -0.18394 | -0.18394
TSO | - | 68 | 5 | 2020 | Summer | Q, [%] | Expected | - | 0.002993 | 0.002993 | 0.002993 | 0.002993 | 0.002993 | 0.002993 | 0.002993 | 0.001087 | 0.000819 | 0.0009211 | 0.00044459 | 0.00027441 | 0.00027441 | 0.00027441 | 0.00027441 | 0.00027441 | 0.00027441 | 0.00027441 | 0.0030271 | 0.0014955 | 0.0014955 | 0.0014955 | 0.0014955 | 0.0014955
TSO | - | 5 | 68 | 2020 | Summer | S, [MVA] | Expected | - | 2.1188 | 2.1188 | 1.3198 | 1.3198 | 1.3198 | 1.3199 | 1.7354 | 2.1447 | 2.1626 | 2.1643 | 2.1571 | 2.1549 | 2.1549 | 2.1549 | 2.1549 | 2.1549 | 2.1549 | 2.1549 | 2.3529 | 2.9481 | 2.9481 | 2.9481 | 2.7388 | 2.1107
TSO | - | 5 | 68 | 2020 | Summer | S, [%] | Expected | - | 1.723% | 1.723% | 1.073% | 1.073% | 1.073% | 1.073% | 1.411% | 1.744% | 1.758% | 1.76% | 1.754% | 1.752% | 1.752% | 1.752% | 1.752% | 1.752% | 1.752% | 1.752% | 1.913% | 2.397% | 2.397% | 2.397% | 2.227% | 1.716%
TSO | - | 68 | 5 | 2020 | Summer | S, [MVA] | Expected | - | 2.1423 | 2.1423 | 1.3576 | 1.3576 | 1.3576 | 1.3576 | 1.7642 | 2.1481 | 2.1463 | 2.147 | 2.1447 | 2.1442 | 2.1442 | 2.1442 | 2.1442 | 2.1442 | 2.1442 | 2.1442 | 2.3743 | 2.9535 | 2.9535 | 2.9535 | 2.7446 | 2.1185
TSO | - | 68 | 5 | 2020 | Summer | S, [%] | Expected | - | 1.742% | 1.742% | 1.104% | 1.104% | 1.104% | 1.104% | 1.434% | 1.746% | 1.745% | 1.745% | 1.744% | 1.743% | 1.743% | 1.743% | 1.743% | 1.743% | 1.743% | 1.743% | 1.93% | 2.401% | 2.401% | 2.401% | 2.231% | 1.722%
TSO | - | 7 | 9 | 2020 | Summer | P, [MW] | Expected | - | 37.6349 | 36.0241 | 36.043 | 36.0337 | 36.0505 | 36.0126 | 36.0072 | 37.3675 | 36.0957 | 43.136 | 40.1401 | 37.4092 | 36.3137 | 36.3406 | 36.0254 | 36.026 | 36.058 | 36.0722 | 44.7671 | 45.4362 | 40.753 | 42.8527 | 40.4431 | 36.6743
TSO | - | 7 | 9 | 2020 | Summer | P, [%] | Expected | - | 15.3% | 14.64% | 14.65% | 14.65% | 14.65% | 14.64% | 14.64% | 15.19% | 14.67% | 17.53% | 16.32% | 15.21% | 14.76% | 14.77% | 14.64% | 14.64% | 14.66% | 14.66% | 18.2% | 18.47% | 16.57% | 17.42% | 16.44% | 14.91%
TSO | - | 9 | 7 | 2020 | Summer | P, [MW] | Expected | - | -37.5882 | -35.9814 | -36.0005 | -35.9912 | -36.0079 | -35.97 | -35.9645 | -37.3215 | -36.0529 | -43.0759 | -40.0872 | -37.3629 | -36.27 | -36.2968 | -35.9823 | -35.9828 | -36.0148 | -36.0286 | -44.7015 | -45.3688 | -40.6983 | -42.7927 | -40.3894 | -36.6299
TSO | - | 9 | 7 | 2020 | Summer | P, [%] | Expected | - | 15.28% | 14.63% | 14.63% | 14.63% | 14.64% | 14.62% | 14.62% | 15.17% | 14.66% | 17.51% | 16.3% | 15.19% | 14.74% | 14.75% | 14.63% | 14.63% | 14.64% | 14.65% | 18.17% | 18.44% | 16.54% | 17.4% | 16.42% | 14.89%
TSO | - | 7 | 9 | 2020 | Summer | Q, [MVAr] | Expected | - | -7.9989 | -7.9987 | -7.9988 | -7.9987 | -7.9987 | -7.9987 | -7.9986 | -7.9986 | -7.9989 | -7.999 | -7.9987 | -7.9985 | -7.9987 | -7.9988 | -7.9987 | -7.9987 | -7.9987 | -7.9985 | -7.9985 | -7.9986 | -7.9988 | -7.9989 | -7.9989 | -7.9988
TSO | - | 7 | 9 | 2020 | Summer | Q, [%] | Expected | - | 3.252% | 3.252% | 3.252% | 3.252% | 3.252% | 3.252% | 3.251% | 3.251% | 3.252% | 3.252% | 3.252% | 3.251% | 3.252% | 3.252% | 3.252% | 3.252% | 3.252% | 3.251% | 3.251% | 3.251% | 3.252% | 3.252% | 3.252% | 3.252%
TSO | - | 9 | 7 | 2020 | Summer | Q, [MVAr] | Expected | - | 7.6414 | 7.624 | 7.621 | 7.6215 | 7.6208 | 7.6221 | 7.6251 | 7.6385 | 7.625 | 7.6837 | 7.6633 | 7.6417 | 7.6326 | 7.6323 | 7.6316 | 7.632 | 7.632 | 7.6368 | 7.7094 | 7.7152 | 7.6711 | 7.6889 | 7.666 | 7.6333
TSO | - | 9 | 7 | 2020 | Summer | Q, [%] | Expected | - | 0.031063 | 0.030992 | 0.03098 | 0.030982 | 0.030979 | 0.030984 | 0.030996 | 0.031051 | 0.030996 | 0.031235 | 0.031152 | 0.031064 | 0.031027 | 0.031026 | 0.031023 | 0.031025 | 0.031025 | 0.031044 | 0.031339 | 0.031363 | 0.031183 | 0.031256 | 0.031163 | 0.03103
TSO | - | 7 | 9 | 2020 | Summer | S, [MVA] | Expected | - | 38.4756 | 36.9014 | 36.9199 | 36.9108 | 36.9272 | 36.8902 | 36.8849 | 38.214 | 36.9714 | 43.8714 | 40.9293 | 38.2547 | 37.1842 | 37.2105 | 36.9027 | 36.9032 | 36.9345 | 36.9483 | 45.476 | 46.1349 | 41.5305 | 43.5929 | 41.2265 | 37.5364
TSO | - | 7 | 9 | 2020 | Summer | S, [%] | Expected | - | 15.64% | 15% | 15.01% | 15% | 15.01% | 15% | 14.99% | 15.53% | 15.03% | 17.83% | 16.64% | 15.55% | 15.12% | 15.13% | 15% | 15% | 15.01% | 15.02% | 18.49% | 18.75% | 16.88% | 17.72% | 16.76% | 15.26%
TSO | - | 9 | 7 | 2020 | Summer | S, [MVA] | Expected | - | 38.3571 | 36.7802 | 36.7983 | 36.7893 | 36.8055 | 36.7687 | 36.7639 | 38.0951 | 36.8504 | 43.7558 | 40.8131 | 38.1363 | 37.0644 | 37.0906 | 36.7827 | 36.7832 | 36.8145 | 36.8291 | 45.3615 | 46.0201 | 41.415 | 43.478 | 41.1105 | 37.4168
TSO | - | 9 | 7 | 2020 | Summer | S, [%] | Expected | - | 15.59% | 14.95% | 14.96% | 14.95% | 14.96% | 14.95% | 14.94% | 15.49% | 14.98% | 17.79% | 16.59% | 15.5% | 15.07% | 15.08% | 14.95% | 14.95% | 14.97% | 14.97% | 18.44% | 18.71% | 16.84% | 17.67% | 16.71% | 15.21%
TSO | - | 8 | 14 | 2020 | Summer | P, [MW] | Expected | - | -13.3718 | -12.9956 | -12.8587 | -12.7488 | -13.4412 | -13.2614 | -13.0714 | -13.8012 | -13.9033 | -14.3159 | -14.2951 | -14.5607 | -14.6913 | -14.7125 | -14.6752 | -14.4042 | -14.235 | -14.1236 | -14.3192 | -14.352 | -14.2657 | -14.5105 | -14.2722 | -13.6934
TSO | - | 8 | 14 | 2020 | Summer | P, [%] | Expected | - | 4.3% | 4.179% | 4.135% | 4.099% | 4.322% | 4.264% | 4.203% | 4.438% | 4.471% | 4.603% | 4.596% | 4.682% | 4.724% | 4.731% | 4.719% | 4.632% | 4.577% | 4.541% | 4.604% | 4.615% | 4.587% | 4.666% | 4.589% | 4.403%
TSO | - | 14 | 8 | 2020 | Summer | P, [MW] | Expected | - | 13.4407 | 13.0644 | 12.9276 | 12.8177 | 13.5103 | 13.3303 | 13.1404 | 13.8707 | 13.9727 | 14.3854 | 14.3646 | 14.6302 | 14.7606 | 14.7818 | 14.7445 | 14.4734 | 14.3042 | 14.1928 | 14.3887 | 14.4215 | 14.335 | 14.5798 | 14.3414 | 13.7625
TSO | - | 14 | 8 | 2020 | Summer | P, [%] | Expected | - | 4.322% | 4.201% | 4.157% | 4.121% | 4.344% | 4.286% | 4.225% | 4.46% | 4.493% | 4.626% | 4.619% | 4.704% | 4.746% | 4.753% | 4.741% | 4.654% | 4.599% | 4.564% | 4.627% | 4.637% | 4.609% | 4.688% | 4.611% | 4.425%
TSO | - | 8 | 14 | 2020 | Summer | Q, [MVAr] | Expected | - | -39.0048 | -39.1121 | -39.1785 | -39.1969 | -39.0334 | -39.0552 | -39.1315 | -38.9918 | -38.9416 | -38.8409 | -38.8246 | -38.7368 | -38.6657 | -38.6418 | -38.6443 | -38.7374 | -38.7819 | -38.834 | -38.8272 | -38.8188 | -38.7961 | -38.7135 | -38.7567 | -38.9486
TSO | - | 8 | 14 | 2020 | Summer | Q, [%] | Expected | - | 12.54% | 12.58% | 12.6% | 12.6% | 12.55% | 12.56% | 12.58% | 12.54% | 12.52% | 12.49% | 12.48% | 12.46% | 12.43% | 12.43% | 12.43% | 12.46% | 12.47% | 12.49% | 12.48% | 12.48% | 12.47% | 12.45% | 12.46% | 12.52%
TSO | - | 14 | 8 | 2020 | Summer | Q, [MVAr] | Expected | - | 35.8029 | 35.911 | 35.9796 | 35.9974 | 35.8348 | 35.8548 | 35.9331 | 35.7969 | 35.745 | 35.6449 | 35.627 | 35.538 | 35.4643 | 35.4391 | 35.441 | 35.5356 | 35.5802 | 35.6338 | 35.6301 | 35.6219 | 35.596 | 35.5121 | 35.5539 | 35.7485
TSO | - | 14 | 8 | 2020 | Summer | Q, [%] | Expected | - | 0.11512 | 0.11547 | 0.11569 | 0.11575 | 0.11522 | 0.11529 | 0.11554 | 0.1151 | 0.11494 | 0.11461 | 0.11456 | 0.11427 | 0.11403 | 0.11395 | 0.11396 | 0.11426 | 0.11441 | 0.11458 | 0.11457 | 0.11454 | 0.11446 | 0.11419 | 0.11432 | 0.11495
TSO | - | 8 | 14 | 2020 | Summer | S, [MVA] | Expected | - | 41.2332 | 41.2145 | 41.2347 | 41.2181 | 41.2829 | 41.2453 | 41.2569 | 41.3623 | 41.3492 | 41.3952 | 41.3727 | 41.383 | 41.3626 | 41.3479 | 41.3369 | 41.3287 | 41.3119 | 41.3226 | 41.3834 | 41.387 | 41.3358 | 41.3436 | 41.3011 | 41.2856
TSO | - | 8 | 14 | 2020 | Summer | S, [%] | Expected | - | 13.26% | 13.25% | 13.26% | 13.25% | 13.27% | 13.26% | 13.27% | 13.3% | 13.3% | 13.31% | 13.3% | 13.31% | 13.3% | 13.3% | 13.29% | 13.29% | 13.28% | 13.29% | 13.31% | 13.31% | 13.29% | 13.29% | 13.28% | 13.28%
TSO | - | 14 | 8 | 2020 | Summer | S, [MVA] | Expected | - | 38.2427 | 38.2135 | 38.2316 | 38.2114 | 38.297 | 38.2526 | 38.2604 | 38.3902 | 38.3789 | 38.4383 | 38.4138 | 38.4316 | 38.4134 | 38.3984 | 38.3858 | 38.37 | 38.3478 | 38.3563 | 38.4258 | 38.4304 | 38.374 | 38.3885 | 38.3374 | 38.3062
TSO | - | 14 | 8 | 2020 | Summer | S, [%] | Expected | - | 12.3% | 12.29% | 12.29% | 12.29% | 12.31% | 12.3% | 12.3% | 12.34% | 12.34% | 12.36% | 12.35% | 12.36% | 12.35% | 12.35% | 12.34% | 12.34% | 12.33% | 12.33% | 12.36% | 12.36% | 12.34% | 12.34% | 12.33% | 12.32%
TSO | - | 9 | 10 | 2020 | Summer | P, [MW] | Expected | - | 1.6002 | 1.58 | 1.2794 | 0.8305 | 0.056088 | 1.6708 | 5.4466 | 4.5356 | -4.8506 | -5.0528 | -7.9258 | -7.6312 | -7.4179 | -7.4464 | -6.2066 | -6.2748 | -7.009 | -7.0936 | 4.2241 | 4.7655 | 4.1553 | 4.6995 | 3.786 | 2.8016
TSO | - | 9 | 10 | 2020 | Summer | P, [%] | Expected | - | 1.301% | 1.285% | 1.04% | 0.6752% | 0.0456% | 1.358% | 4.428% | 3.687% | 3.944% | 4.108% | 6.444% | 6.204% | 6.031% | 6.054% | 5.046% | 5.101% | 5.698% | 5.767% | 3.434% | 3.874% | 3.378% | 3.821% | 3.078% | 2.278%
TSO | - | 10 | 9 | 2020 | Summer | P, [MW] | Expected | - | -1.3846 | -1.3709 | -1.092 | -0.63817 | 0.12621 | -1.4707 | -5.2177 | -4.3353 | 5.0074 | 5.1944 | 8.058 | 7.7633 | 7.5455 | 7.5728 | 6.3334 | 6.4141 | 7.1574 | 7.2694 | -4.0052 | -4.554 | -3.9416 | -4.5008 | -3.5826 | -2.591
TSO | - | 10 | 9 | 2020 | Summer | P, [%] | Expected | - | 1.126% | 1.115% | 0.8878% | 0.5188% | 0.1026% | 1.196% | 4.242% | 3.525% | 4.071% | 4.223% | 6.551% | 6.312% | 6.135% | 6.157% | 5.149% | 5.215% | 5.819% | 5.91% | 3.256% | 3.702% | 3.205% | 3.659% | 2.913% | 2.107%
TSO | - | 9 | 10 | 2020 | Summer | Q, [MVAr] | Expected | - | -26.4259 | -26.1169 | -24.8288 | -25.1563 | -24.5388 | -25.5934 | -26.754 | -25.1338 | -22.2035 | -21.066 | -19.2452 | -19.3362 | -19.0478 | -18.9407 | -19.4075 | -20.3704 | -20.8339 | -22.7035 | -26.263 | -25.7326 | -25.9721 | -24.9697 | -25.4432 | -26.0237
TSO | - | 9 | 10 | 2020 | Summer | Q, [%] | Expected | - | 21.48% | 21.23% | 20.19% | 20.45% | 19.95% | 20.81% | 21.75% | 20.43% | 18.05% | 17.13% | 15.65% | 15.72% | 15.49% | 15.4% | 15.78% | 16.56% | 16.94% | 18.46% | 21.35% | 20.92% | 21.12% | 20.3% | 20.69% | 21.16%
TSO | - | 10 | 9 | 2020 | Summer | Q, [MVAr] | Expected | - | 25.794 | 25.4553 | 24.0893 | 24.4342 | 23.7817 | 24.8989 | 26.1626 | 24.4525 | 21.3688 | 20.1765 | 18.3387 | 18.4335 | 18.1295 | 18.0172 | 18.4893 | 19.4936 | 19.9864 | 21.9555 | 25.6501 | 25.0938 | 25.341 | 24.2861 | 24.7733 | 25.376
TSO | - | 10 | 9 | 2020 | Summer | Q, [%] | Expected | - | 0.20971 | 0.20695 | 0.19585 | 0.19865 | 0.19335 | 0.20243 | 0.2127 | 0.1988 | 0.17373 | 0.16404 | 0.1491 | 0.14987 | 0.14739 | 0.14648 | 0.15032 | 0.15848 | 0.16249 | 0.1785 | 0.20854 | 0.20401 | 0.20602 | 0.19745 | 0.20141 | 0.20631
TSO | - | 9 | 10 | 2020 | Summer | S, [MVA] | Expected | - | 26.4743 | 26.1646 | 24.8617 | 25.17 | 24.5389 | 25.6479 | 27.3027 | 25.5398 | 22.7272 | 21.6635 | 20.8134 | 20.7875 | 20.4413 | 20.3518 | 20.3758 | 21.3149 | 21.9813 | 23.7858 | 26.6006 | 26.1701 | 26.3024 | 25.4081 | 25.7233 | 26.1741
TSO | - | 9 | 10 | 2020 | Summer | S, [%] | Expected | - | 21.52% | 21.27% | 20.21% | 20.46% | 19.95% | 20.85% | 22.2% | 20.76% | 18.48% | 17.61% | 16.92% | 16.9% | 16.62% | 16.55% | 16.57% | 17.33% | 17.87% | 19.34% | 21.63% | 21.28% | 21.38% | 20.66% | 20.91% | 21.28%
TSO | - | 10 | 9 | 2020 | Summer | S, [MVA] | Expected | - | 25.8311 | 25.4922 | 24.114 | 24.4425 | 23.782 | 24.9423 | 26.6778 | 24.8338 | 21.9477 | 20.8344 | 20.031 | 20.0016 | 19.637 | 19.5439 | 19.544 | 20.5218 | 21.2294 | 23.1276 | 25.961 | 25.5036 | 25.6457 | 24.6996 | 25.031 | 25.508
TSO | - | 10 | 9 | 2020 | Summer | S, [%] | Expected | - | 21% | 20.73% | 19.6% | 19.87% | 19.33% | 20.28% | 21.69% | 20.19% | 17.84% | 16.94% | 16.29% | 16.26% | 15.97% | 15.89% | 15.89% | 16.68% | 17.26% | 18.8% | 21.11% | 20.73% | 20.85% | 20.08% | 20.35% | 20.74%
TSO | - | 9 | 16 | 2020 | Summer | P, [MW] | Expected | - | 12.657 | 15.2903 | 12.9598 | 14.353 | 13.7761 | 17.4348 | 24.7851 | 19.7756 | 20.9652 | 20.4097 | 20.6448 | 22.2729 | 22.117 | 21.0023 | 20.2883 | 19.8293 | 19.0691 | 18.9354 | 17.5049 | 17.9708 | 18.0174 | 18.7209 | 17.3358 | 14.5971
TSO | - | 9 | 16 | 2020 | Summer | P, [%] | Expected | - | 10.29% | 12.43% | 10.54% | 11.67% | 11.2% | 14.17% | 20.15% | 16.08% | 17.04% | 16.59% | 16.78% | 18.11% | 17.98% | 17.08% | 16.49% | 16.12% | 15.5% | 15.39% | 14.23% | 14.61% | 14.65% | 15.22% | 14.09% | 11.87%
TSO | - | 16 | 9 | 2020 | Summer | P, [MW] | Expected | - | -12.641 | -15.2683 | -12.9443 | -14.334 | -13.7586 | -17.4066 | -24.7281 | -19.7394 | -20.9244 | -20.3706 | -20.6052 | -22.2268 | -22.0715 | -20.9614 | -20.2497 | -19.7922 | -19.0346 | -18.9003 | -17.4759 | -17.9403 | -17.9865 | -18.688 | -17.3074 | -14.5766
TSO | - | 16 | 9 | 2020 | Summer | P, [%] | Expected | - | 10.28% | 12.41% | 10.52% | 11.65% | 11.19% | 14.15% | 20.1% | 16.05% | 17.01% | 16.56% | 16.75% | 18.07% | 17.94% | 17.04% | 16.46% | 16.09% | 15.48% | 15.37% | 14.21% | 14.59% | 14.62% | 15.19% | 14.07% | 11.85%
TSO | - | 9 | 16 | 2020 | Summer | Q, [MVAr] | Expected | - | -3.7381 | -2.5306 | -1.5265 | -1.2082 | -1.0939 | -1.8265 | -1.7783 | -0.18471 | 1.3922 | 2.8004 | 0.65598 | -0.1103 | 0.067019 | -0.078068 | -1.6841 | -2.249 | -2.7824 | -4.2026 | -2.4669 | -2.1622 | -3.011 | -2.261 | -2.6241 | -3.1452
TSO | - | 9 | 16 | 2020 | Summer | Q, [%] | Expected | - | 3.039% | 2.057% | 1.241% | 0.9822% | 0.8893% | 1.485% | 1.446% | 0.1502% | 1.132% | 2.277% | 0.5333% | 0.08968% | 0.05449% | 0.06347% | 1.369% | 1.828% | 2.262% | 3.417% | 2.006% | 1.758% | 2.448% | 1.838% | 2.133% | 2.557%
TSO | - | 16 | 9 | 2020 | Summer | Q, [MVAr] | Expected | - | 3.4129 | 2.2237 | 1.1959 | 0.88964 | 0.7697 | 1.5395 | 1.5906 | -0.071689 | -1.635 | -3.0501 | -0.90027 | -0.11076 | -0.29052 | -0.16105 | 1.4376 | 1.9976 | 2.5222 | 3.9472 | 2.1879 | 1.8873 | 2.7381 | 1.994 | 2.3413 | 2.8355
TSO | - | 16 | 9 | 2020 | Summer | Q, [%] | Expected | - | 0.027747 | 0.018079 | 0.009723 | 0.0072328 | 0.0062577 | 0.012516 | 0.012932 | 0.00058284 | 0.013292 | 0.024797 | 0.0073193 | 0.00090049 | 0.0023619 | 0.0013093 | 0.011688 | 0.01624 | 0.020506 | 0.032091 | 0.017788 | 0.015344 | 0.022261 | 0.016211 | 0.019035 | 0.023053
TSO | - | 9 | 16 | 2020 | Summer | S, [MVA] | Expected | - | 13.1975 | 15.4983 | 13.0494 | 14.4037 | 13.8194 | 17.5302 | 24.8488 | 19.7765 | 21.0113 | 20.601 | 20.6552 | 22.2732 | 22.1171 | 21.0025 | 20.3581 | 19.9564 | 19.271 | 19.3962 | 17.6779 | 18.1004 | 18.2673 | 18.8569 | 17.5333 | 14.9321
TSO | - | 9 | 16 | 2020 | Summer | S, [%] | Expected | - | 10.73% | 12.6% | 10.61% | 11.71% | 11.24% | 14.25% | 20.2% | 16.08% | 17.08% | 16.75% | 16.79% | 18.11% | 17.98% | 17.08% | 16.55% | 16.22% | 15.67% | 15.77% | 14.37% | 14.72% | 14.85% | 15.33% | 14.25% | 12.14%
TSO | - | 16 | 9 | 2020 | Summer | S, [MVA] | Expected | - | 13.0936 | 15.4294 | 12.9994 | 14.3615 | 13.7801 | 17.4745 | 24.7792 | 19.7395 | 20.9882 | 20.5977 | 20.6248 | 22.227 | 22.0734 | 20.962 | 20.3007 | 19.8927 | 19.2009 | 19.308 | 17.6123 | 18.0393 | 18.1937 | 18.794 | 17.465 | 14.8498
TSO | - | 16 | 9 | 2020 | Summer | S, [%] | Expected | - | 10.65% | 12.54% | 10.57% | 11.68% | 11.2% | 14.21% | 20.15% | 16.05% | 17.06% | 16.75% | 16.77% | 18.07% | 17.95% | 17.04% | 16.5% | 16.17% | 15.61% | 15.7% | 14.32% | 14.67% | 14.79% | 15.28% | 14.2% | 12.07%
TSO | - | 10 | 15 | 2020 | Summer | P, [MW] | Expected | - | -20.4548 | -17.144 | -17.4072 | -16.1813 | -17.1 | -15.4973 | -15.29 | -23.7059 | -7.3235 | -8.1788 | -2.8304 | -2.8941 | -2.8125 | -2.722 | -3.2449 | -3.2934 | -3.2642 | -3.3618 | -23.885 | -24.7889 | -23.1521 | -24.231 | -22.3691 | -20.649
TSO | - | 10 | 15 | 2020 | Summer | P, [%] | Expected | - | 16.63% | 13.94% | 14.15% | 13.16% | 13.9% | 12.6% | 12.43% | 19.27% | 5.954% | 6.649% | 2.301% | 2.353% | 2.287% | 2.213% | 2.638% | 2.678% | 2.654% | 2.733% | 19.42% | 20.15% | 18.82% | 19.7% | 18.19% | 16.79%
TSO | - | 15 | 10 | 2020 | Summer | P, [MW] | Expected | - | 20.5838 | 17.2329 | 17.4906 | 16.2583 | 17.1803 | 15.5733 | 15.3829 | 23.8756 | 7.4085 | 8.2581 | 2.9922 | 3.0794 | 3.0001 | 2.9047 | 3.4493 | 3.4839 | 3.4381 | 3.5608 | 24.0703 | 24.9817 | 23.3313 | 24.4186 | 22.5301 | 20.7867
TSO | - | 15 | 10 | 2020 | Summer | P, [%] | Expected | - | 16.73% | 14.01% | 14.22% | 13.22% | 13.97% | 12.66% | 12.51% | 19.41% | 6.023% | 6.714% | 2.433% | 2.504% | 2.439% | 2.362% | 2.804% | 2.832% | 2.795% | 2.895% | 19.57% | 20.31% | 18.97% | 19.85% | 18.32% | 16.9%
TSO | - | 10 | 15 | 2020 | Summer | Q, [MVAr] | Expected | - | -16.774 | -13.8858 | -12.4165 | -12.6904 | -12.167 | -13.3337 | -16.581 | -18.7691 | -20.3875 | -19.2693 | -29.4593 | -31.467 | -31.6609 | -31.2688 | -32.9668 | -31.8496 | -30.4665 | -32.5301 | -20.6176 | -20.5109 | -20.6807 | -20.5144 | -19.1749 | -17.8716
TSO | - | 10 | 15 | 2020 | Summer | Q, [%] | Expected | - | 13.64% | 11.29% | 10.09% | 10.32% | 9.892% | 10.84% | 13.48% | 15.26% | 16.58% | 15.67% | 23.95% | 25.58% | 25.74% | 25.42% | 26.8% | 25.89% | 24.77% | 26.45% | 16.76% | 16.68% | 16.81% | 16.68% | 15.59% | 14.53%
TSO | - | 15 | 10 | 2020 | Summer | Q, [MVAr] | Expected | - | 16.3537 | 13.3229 | 11.8338 | 12.0851 | 11.5731 | 12.7252 | 16.0332 | 18.493 | 19.8131 | 18.6742 | 29.158 | 31.2492 | 31.4512 | 31.0419 | 32.8166 | 31.6503 | 30.2083 | 32.361 | 20.397 | 20.3169 | 20.4387 | 20.3021 | 18.868 | 17.4824
TSO | - | 15 | 10 | 2020 | Summer | Q, [%] | Expected | - | 0.13296 | 0.10832 | 0.096209 | 0.098252 | 0.09409 | 0.10346 | 0.13035 | 0.15035 | 0.16108 | 0.15182 | 0.23706 | 0.25406 | 0.2557 | 0.25237 | 0.2668 | 0.25732 | 0.2456 | 0.2631 | 0.16583 | 0.16518 | 0.16617 | 0.16506 | 0.1534 | 0.14213
TSO | - | 10 | 15 | 2020 | Summer | S, [MVA] | Expected | - | 26.4531 | 22.0619 | 21.3817 | 20.5641 | 20.9868 | 20.4439 | 22.5547 | 30.2365 | 21.663 | 20.9332 | 29.5949 | 31.5998 | 31.7856 | 31.3871 | 33.1261 | 32.0195 | 30.6409 | 32.7033 | 31.5528 | 32.1743 | 31.0437 | 31.7487 | 29.4627 | 27.3089
TSO | - | 10 | 15 | 2020 | Summer | S, [%] | Expected | - | 21.51% | 17.94% | 17.38% | 16.72% | 17.06% | 16.62% | 18.34% | 24.58% | 17.61% | 17.02% | 24.06% | 25.69% | 25.84% | 25.52% | 26.93% | 26.03% | 24.91% | 26.59% | 25.65% | 26.16% | 25.24% | 25.81% | 23.95% | 22.2%
TSO | - | 15 | 10 | 2020 | Summer | S, [MVA] | Expected | - | 26.2895 | 21.7824 | 21.1178 | 20.2578 | 20.7148 | 20.1111 | 22.2193 | 30.1999 | 21.1529 | 20.4187 | 29.3112 | 31.4006 | 31.594 | 31.1775 | 32.9974 | 31.8414 | 30.4033 | 32.5563 | 31.5502 | 32.2004 | 31.0176 | 31.756 | 29.3872 | 27.161
TSO | - | 15 | 10 | 2020 | Summer | S, [%] | Expected | - | 21.37% | 17.71% | 17.17% | 16.47% | 16.84% | 16.35% | 18.06% | 24.55% | 17.2% | 16.6% | 23.83% | 25.53% | 25.69% | 25.35% | 26.83% | 25.89% | 24.72% | 26.47% | 25.65% | 26.18% | 25.22% | 25.82% | 23.89% | 22.08%
TSO | - | 11 | 13 | 2020 | Summer | P, [MW] | Expected | - | -57.5244 | -56.8475 | -57.5184 | -57.0835 | -44.5429 | -44.2524 | -57.7631 | -57.143 | -53.8482 | -55.84 | -55.5716 | -53.7083 | -53.5729 | -54.5928 | -50.2658 | -51.2273 | -51.6389 | -50.7674 | -55.3605 | -55.0135 | -54.8309 | -54.0302 | -55.0287 | -56.6232
TSO | - | 11 | 13 | 2020 | Summer | P, [%] | Expected | - | 4.325% | 4.274% | 4.325% | 4.292% | 3.349% | 3.327% | 4.343% | 4.296% | 4.049% | 4.198% | 4.178% | 4.038% | 4.028% | 4.105% | 3.779% | 3.852% | 3.883% | 3.817% | 4.162% | 4.136% | 4.123% | 4.062% | 4.137% | 4.257%
TSO | - | 13 | 11 | 2020 | Summer | P, [MW] | Expected | - | 60.4041 | 59.7794 | 60.4872 | 60.059 | 47.3096 | 47.0356 | 60.7088 | 60.0007 | 56.6421 | 58.5838 | 58.3034 | 56.3567 | 56.1743 | 57.1938 | 52.8163 | 53.8581 | 54.309 | 53.4606 | 58.0901 | 57.7337 | 57.542 | 56.6751 | 57.7236 | 59.4555
TSO | - | 13 | 11 | 2020 | Summer | P, [%] | Expected | - | 4.542% | 4.495% | 4.548% | 4.516% | 3.557% | 3.537% | 4.565% | 4.511% | 4.259% | 4.405% | 4.384% | 4.237% | 4.224% | 4.3% | 3.971% | 4.049% | 4.083% | 4.02% | 4.368% | 4.341% | 4.326% | 4.261% | 4.34% | 4.47%
TSO | - | 11 | 13 | 2020 | Summer | Q, [MVAr] | Expected | - | -502.9933 | -507.2315 | -510.0646 | -510.6466 | -495.2204 | -496.5925 | -508.2177 | -501.2668 | -496.478 | -492.157 | -491.1957 | -484.4716 | -480.5181 | -480.3726 | -476.5481 | -483.2671 | -486.5115 | -488.5333 | -491.0405 | -490.2993 | -489.5744 | -484.1378 | -488.1996 | -499.2827
TSO | - | 11 | 13 | 2020 | Summer | Q, [%] | Expected | - | 37.82% | 38.14% | 38.35% | 38.39% | 37.23% | 37.34% | 38.21% | 37.69% | 37.33% | 37% | 36.93% | 36.43% | 36.13% | 36.12% | 35.83% | 36.34% | 36.58% | 36.73% | 36.92% | 36.86% | 36.81% | 36.4% | 36.71% | 37.54%
TSO | - | 13 | 11 | 2020 | Summer | Q, [MVAr] | Expected | - | 498.6658 | 503.4649 | 506.6936 | 507.3484 | 489.6797 | 491.229 | 504.5992 | 496.7023 | 491.228 | 486.3691 | 485.2783 | 477.6577 | 473.1979 | 473.0488 | 468.6802 | 476.2638 | 479.9302 | 482.201 | 485.0997 | 484.2569 | 483.4352 | 477.2857 | 481.8851 | 494.4458
TSO | - | 13 | 11 | 2020 | Summer | Q, [%] | Expected | - | 0.37494 | 0.37855 | 0.38097 | 0.38146 | 0.36818 | 0.36935 | 0.3794 | 0.37346 | 0.36934 | 0.36569 | 0.36487 | 0.35914 | 0.35579 | 0.35568 | 0.35239 | 0.35809 | 0.36085 | 0.36256 | 0.36474 | 0.3641 | 0.36349 | 0.35886 | 0.36232 | 0.37176
TSO | - | 11 | 13 | 2020 | Summer | S, [MVA] | Expected | - | 506.272 | 510.4071 | 513.2974 | 513.8273 | 497.2196 | 498.5603 | 511.4898 | 504.5134 | 499.3896 | 495.3146 | 494.3292 | 487.4396 | 483.4952 | 483.4648 | 479.1918 | 485.9746 | 489.2443 | 491.164 | 494.1513 | 493.376 | 492.6353 | 487.1434 | 491.2912 | 502.4833
TSO | - | 11 | 13 | 2020 | Summer | S, [%] | Expected | - | 38.07% | 38.38% | 38.59% | 38.63% | 37.38% | 37.49% | 38.46% | 37.93% | 37.55% | 37.24% | 37.17% | 36.65% | 36.35% | 36.35% | 36.03% | 36.54% | 36.79% | 36.93% | 37.15% | 37.1% | 37.04% | 36.63% | 36.94% | 37.78%
TSO | - | 13 | 11 | 2020 | Summer | S, [MVA] | Expected | - | 502.3109 | 507.0015 | 510.2912 | 510.8908 | 491.9598 | 493.4757 | 508.2381 | 500.3132 | 494.4829 | 489.8847 | 488.7682 | 480.9708 | 476.5205 | 476.4937 | 471.6468 | 479.2994 | 482.9932 | 485.1554 | 488.5655 | 487.6863 | 486.8477 | 480.6389 | 485.33 | 498.0077
TSO | - | 13 | 11 | 2020 | Summer | S, [%] | Expected | - | 37.77% | 38.12% | 38.37% | 38.41% | 36.99% | 37.1% | 38.21% | 37.62% | 37.18% | 36.83% | 36.75% | 36.16% | 35.83% | 35.83% | 35.46% | 36.04% | 36.32% | 36.48% | 36.73% | 36.67% | 36.61% | 36.14% | 36.49% | 37.44%
TSO | - | 12 | 72 | 2020 | Summer | P, [MW] | Expected | - | 38.2587 | 36.8083 | 33.2861 | 34.2308 | 21.9921 | 24.9274 | 32.5819 | 25.1074 | 25.8966 | 26.4997 | 29.0437 | 29.0557 | 32.1039 | 34.5659 | 31.3402 | 31.047 | 31.7835 | 28.9851 | 27.8495 | 27.4726 | 32.3987 | 32.9072 | 36.1392 | 34.3861
TSO | - | 12 | 72 | 2020 | Summer | P, [%] | Expected | - | 15.55% | 14.96% | 13.53% | 13.91% | 8.94% | 10.13% | 13.24% | 10.21% | 10.53% | 10.77% | 11.81% | 11.81% | 13.05% | 14.05% | 12.74% | 12.62% | 12.92% | 11.78% | 11.32% | 11.17% | 13.17% | 13.38% | 14.69% | 13.98%
TSO | - | 72 | 12 | 2020 | Summer | P, [MW] | Expected | - | -38.1237 | -36.6833 | -33.1839 | -34.1227 | -21.9474 | -24.87 | -32.484 | -25.0492 | -25.8347 | -26.4349 | -28.9658 | -28.9778 | -32.0088 | -34.4557 | -31.2495 | -30.9581 | -31.6902 | -28.9075 | -27.7779 | -27.403 | -32.3019 | -32.8073 | -36.0187 | -34.277
TSO | - | 72 | 12 | 2020 | Summer | P, [%] | Expected | - | 15.5% | 14.91% | 13.49% | 13.87% | 8.922% | 10.11% | 13.2% | 10.18% | 10.5% | 10.75% | 11.77% | 11.78% | 13.01% | 14.01% | 12.7% | 12.58% | 12.88% | 11.75% | 11.29% | 11.14% | 13.13% | 13.34% | 14.64% | 13.93%
TSO | - | 12 | 72 | 2020 | Summer | Q, [MVAr] | Expected | - | -11.7727 | -11.3669 | -10.3782 | -10.6438 | -7.1793 | -8.0149 | -10.18 | -8.066 | -8.2901 | -8.4612 | -9.1816 | -9.185 | -10.0453 | -10.7378 | -9.83 | -9.7474 | -9.955 | -9.165 | -8.8437 | -8.737 | -10.1283 | -10.2715 | -11.1793 | -10.6873
TSO | - | 12 | 72 | 2020 | Summer | Q, [%] | Expected | - | 4.786% | 4.621% | 4.219% | 4.327% | 2.918% | 3.258% | 4.138% | 3.279% | 3.37% | 3.44% | 3.732% | 3.734% | 4.083% | 4.365% | 3.996% | 3.962% | 4.047% | 3.726% | 3.595% | 3.552% | 4.117% | 4.175% | 4.544% | 4.344%
TSO | - | 72 | 12 | 2020 | Summer | Q, [MVAr] | Expected | - | 10.5834 | 10.1434 | 9.077 | 9.3627 | 5.6815 | 6.5604 | 8.8642 | 6.6144 | 6.8512 | 7.0322 | 7.7972 | 7.8008 | 8.7198 | 9.464 | 8.4893 | 8.4008 | 8.623 | 7.7795 | 7.4379 | 7.3246 | 8.8088 | 8.9624 | 9.9404 | 9.4096
TSO | - | 72 | 12 | 2020 | Summer | Q, [%] | Expected | - | 0.043022 | 0.041233 | 0.036899 | 0.03806 | 0.023096 | 0.026668 | 0.036033 | 0.026888 | 0.02785 | 0.028586 | 0.031696 | 0.031711 | 0.035446 | 0.038471 | 0.034509 | 0.03415 | 0.035053 | 0.031624 | 0.030235 | 0.029775 | 0.035808 | 0.036432 | 0.040408 | 0.03825
TSO | - | 12 | 72 | 2020 | Summer | S, [MVA] | Expected | - | 40.029 | 38.5234 | 34.8665 | 35.8474 | 23.1343 | 26.1842 | 34.1352 | 26.3712 | 27.1912 | 27.8177 | 30.4604 | 30.4729 | 33.6388 | 36.1953 | 32.8456 | 32.5412 | 33.306 | 30.3995 | 29.2199 | 28.8285 | 33.9449 | 34.473 | 37.8288 | 36.0087
TSO | - | 12 | 72 | 2020 | Summer | S, [%] | Expected | - | 16.27% | 15.66% | 14.17% | 14.57% | 9.404% | 10.64% | 13.88% | 10.72% | 11.05% | 11.31% | 12.38% | 12.39% | 13.67% | 14.71% | 13.35% | 13.23% | 13.54% | 12.36% | 11.88% | 11.72% | 13.8% | 14.01% | 15.38% | 14.64%
TSO | - | 72 | 12 | 2020 | Summer | S, [MVA] | Expected | - | 39.5654 | 38.0599 | 34.403 | 35.3838 | 22.6709 | 25.7207 | 33.6717 | 25.9077 | 26.7277 | 27.3543 | 29.9969 | 30.0094 | 33.1753 | 35.7318 | 32.3821 | 32.0777 | 32.8425 | 29.936 | 28.7565 | 28.365 | 33.4814 | 34.0095 | 37.3652 | 35.5451
TSO | - | 72 | 12 | 2020 | Summer | S, [%] | Expected | - | 16.08% | 15.47% | 13.98% | 14.38% | 9.216% | 10.46% | 13.69% | 10.53% | 10.86% | 11.12% | 12.19% | 12.2% | 13.49% | 14.53% | 13.16% | 13.04% | 13.35% | 12.17% | 11.69% | 11.53% | 13.61% | 13.82% | 15.19% | 14.45%
TSO | - | 15 | 18 | 2020 | Summer | P, [MW] | Expected | - | 23.6156 | 21.5505 | 20.1868 | 19.8092 | 21.2663 | 21.1274 | 21.344 | 22.868 | 26.1493 | 29.4453 | 30.7513 | 32.6127 | 33.9536 | 34.9902 | 33.3657 | 31.473 | 30.3213 | 28.578 | 26.0424 | 25.648 | 26.4381 | 28.0757 | 27.0137 | 23.8031
TSO | - | 15 | 18 | 2020 | Summer | P, [%] | Expected | - | 19.2% | 17.52% | 16.41% | 16.11% | 17.29% | 17.18% | 17.35% | 18.59% | 21.26% | 23.94% | 25% | 26.51% | 27.6% | 28.45% | 27.13% | 25.59% | 24.65% | 23.23% | 21.17% | 20.85% | 21.49% | 22.83% | 21.96% | 19.35%
TSO | - | 18 | 15 | 2020 | Summer | P, [MW] | Expected | - | -23.5846 | -21.5239 | -20.1636 | -19.7868 | -21.2404 | -21.1015 | -21.3186 | -22.8397 | -26.1125 | -29.399 | -30.7009 | -32.556 | -33.8921 | -34.925 | -33.3062 | -31.42 | -30.2717 | -28.5337 | -26.0058 | -25.6123 | -26.3999 | -28.033 | -26.9736 | -23.7715
TSO | - | 18 | 15 | 2020 | Summer | P, [%] | Expected | - | 19.17% | 17.5% | 16.39% | 16.09% | 17.27% | 17.16% | 17.33% | 18.57% | 21.23% | 23.9% | 24.96% | 26.47% | 27.55% | 28.39% | 27.08% | 25.54% | 24.61% | 23.2% | 21.14% | 20.82% | 21.46% | 22.79% | 21.93% | 19.33%
TSO | - | 15 | 18 | 2020 | Summer | Q, [MVAr] | Expected | - | -5.2093 | -5.9278 | -5.4127 | -5.5639 | -5.9224 | -6.4304 | -4.801 | -3.0151 | -2.8386 | -1.0701 | -0.91524 | -1.2624 | -1.0326 | -0.95693 | -1.8414 | -2.1811 | -3.3477 | -3.8124 | -3.3289 | -3.5915 | -4.2718 | -3.6766 | -4.9186 | -5.2483
TSO | - | 15 | 18 | 2020 | Summer | Q, [%] | Expected | - | 4.235% | 4.819% | 4.401% | 4.524% | 4.815% | 5.228% | 3.903% | 2.451% | 2.308% | 0.87% | 0.7441% | 1.026% | 0.8395% | 0.778% | 1.497% | 1.773% | 2.722% | 3.1% | 2.706% | 2.92% | 3.473% | 2.989% | 3.999% | 4.267%
TSO | - | 18 | 15 | 2020 | Summer | Q, [MVAr] | Expected | - | 5.0542 | 5.7571 | 5.2306 | 5.3794 | 5.7495 | 6.2575 | 4.6266 | 2.8506 | 2.7032 | 0.96711 | 0.8265 | 1.1952 | 0.98169 | 0.91899 | 1.7836 | 2.1011 | 3.2558 | 3.7024 | 3.1931 | 3.4523 | 4.141 | 3.5612 | 4.7944 | 5.0949
TSO | - | 18 | 15 | 2020 | Summer | Q, [%] | Expected | - | 0.041091 | 0.046806 | 0.042525 | 0.043735 | 0.046744 | 0.050874 | 0.037615 | 0.023176 | 0.021977 | 0.0078627 | 0.0067195 | 0.0097173 | 0.0079812 | 0.0074715 | 0.014501 | 0.017082 | 0.02647 | 0.030101 | 0.02596 | 0.028067 | 0.033666 | 0.028953 | 0.038979 | 0.041422
TSO | - | 15 | 18 | 2020 | Summer | S, [MVA] | Expected | - | 24.1834 | 22.3509 | 20.8999 | 20.5758 | 22.0756 | 22.0843 | 21.8773 | 23.0659 | 26.303 | 29.4647 | 30.7649 | 32.6371 | 33.9693 | 35.0033 | 33.4165 | 31.5484 | 30.5055 | 28.8311 | 26.2543 | 25.8982 | 26.781 | 28.3154 | 27.4578 | 24.3748
TSO | - | 15 | 18 | 2020 | Summer | S, [%] | Expected | - | 19.66% | 18.17% | 16.99% | 16.73% | 17.95% | 17.95% | 17.79% | 18.75% | 21.38% | 23.96% | 25.01% | 26.53% | 27.62% | 28.46% | 27.17% | 25.65% | 24.8% | 23.44% | 21.34% | 21.06% | 21.77% | 23.02% | 22.32% | 19.82%
TSO | - | 18 | 15 | 2020 | Summer | S, [MVA] | Expected | - | 24.12 | 22.2806 | 20.831 | 20.505 | 22.0048 | 22.0098 | 21.8148 | 23.0169 | 26.2521 | 29.4149 | 30.712 | 32.5779 | 33.9063 | 34.937 | 33.3539 | 31.4901 | 30.4463 | 28.7729 | 26.2011 | 25.8439 | 26.7227 | 28.2583 | 27.3964 | 24.3114
TSO | - | 18 | 15 | 2020 | Summer | S, [%] | Expected | - | 19.61% | 18.11% | 16.94% | 16.67% | 17.89% | 17.89% | 17.74% | 18.71% | 21.34% | 23.91% | 24.97% | 26.49% | 27.57% | 28.4% | 27.12% | 25.6% | 24.75% | 23.39% | 21.3% | 21.01% | 21.73% | 22.97% | 22.27% | 19.77%
TSO | - | 15 | 26 | 2020 | Summer | P, [MW] | Expected | - | 23.7636 | 21.9733 | 20.3721 | 20.161 | 21.1448 | 21.1211 | 22.8349 | 25.3718 | 28.3193 | 30.0482 | 31.1692 | 32.6938 | 33.7018 | 33.9795 | 33.0437 | 31.7629 | 30.4363 | 29.4881 | 28.1089 | 28.316 | 28.6665 | 29.9728 | 29.2386 | 25.7913
TSO | - | 15 | 26 | 2020 | Summer | P, [%] | Expected | - | 19.32% | 17.86% | 16.56% | 16.39% | 17.19% | 17.17% | 18.56% | 20.63% | 23.02% | 24.43% | 25.34% | 26.58% | 27.4% | 27.63% | 26.86% | 25.82% | 24.74% | 23.97% | 22.85% | 23.02% | 23.31% | 24.37% | 23.77% | 20.97%
TSO | - | 26 | 15 | 2020 | Summer | P, [MW] | Expected | - | -23.6974 | -21.9168 | -20.3232 | -20.1131 | -21.0926 | -21.0691 | -22.7734 | -25.295 | -28.2237 | -29.9396 | -31.0525 | -32.5662 | -33.5662 | -33.8414 | -32.9135 | -31.6427 | -30.3264 | -29.3851 | -28.0147 | -28.2208 | -28.5694 | -29.867 | -29.1385 | -25.7134
TSO | - | 26 | 15 | 2020 | Summer | P, [%] | Expected | - | 19.27% | 17.82% | 16.52% | 16.35% | 17.15% | 17.13% | 18.51% | 20.57% | 22.95% | 24.34% | 25.25% | 26.48% | 27.29% | 27.51% | 26.76% | 25.73% | 24.66% | 23.89% | 22.78% | 22.94% | 23.23% | 24.28% | 23.69% | 20.91%
TSO | - | 15 | 26 | 2020 | Summer | Q, [MVAr] | Expected | - | 3.2473 | 2.8249 | 3.0229 | 3.01 | 2.4787 | 2.4812 | 3.4921 | 4.7895 | 5.2947 | 6.3154 | 6.4174 | 6.2935 | 6.4453 | 6.7601 | 6.2242 | 5.9397 | 5.3308 | 4.9879 | 5.2404 | 4.9896 | 4.6114 | 4.6492 | 3.9045 | 3.4576
TSO | - | 15 | 26 | 2020 | Summer | Q, [%] | Expected | - | 2.64% | 2.297% | 2.458% | 2.447% | 2.015% | 2.017% | 2.839% | 3.894% | 4.305% | 5.134% | 5.217% | 5.117% | 5.24% | 5.496% | 5.06% | 4.829% | 4.334% | 4.055% | 4.26% | 4.057% | 3.749% | 3.78% | 3.174% | 2.811%
TSO | - | 26 | 15 | 2020 | Summer | Q, [MVAr] | Expected | - | -3.5766 | -3.1875 | -3.4117 | -3.4022 | -2.8563 | -2.8591 | -3.8376 | -5.0822 | -5.5229 | -6.4989 | -6.5733 | -6.4119 | -6.5365 | -6.8421 | -6.3338 | -6.0835 | -5.51 | -5.1909 | -5.4735 | -5.2192 | -4.8348 | -4.8423 | -4.1175 | -3.7467
TSO | - | 26 | 15 | 2020 | Summer | Q, [%] | Expected | - | 0.029078 | 0.025915 | 0.027737 | 0.02766 | 0.023222 | 0.023245 | 0.0312 | 0.041319 | 0.044902 | 0.052836 | 0.053442 | 0.052129 | 0.053142 | 0.055627 | 0.051495 | 0.049459 | 0.044797 | 0.042203 | 0.0445 | 0.042433 | 0.039307 | 0.039368 | 0.033476 | 0.030461
TSO | - | 15 | 26 | 2020 | Summer | S, [MVA] | Expected | - | 23.9844 | 22.1542 | 20.5951 | 20.3844 | 21.2896 | 21.2664 | 23.1004 | 25.8199 | 28.81 | 30.7047 | 31.8229 | 33.2941 | 34.3125 | 34.6455 | 33.6248 | 32.3135 | 30.8997 | 29.907 | 28.5932 | 28.7522 | 29.035 | 30.3313 | 29.4981 | 26.0221
TSO | - | 15 | 26 | 2020 | Summer | S, [%] | Expected | - | 19.5% | 18.01% | 16.74% | 16.57% | 17.31% | 17.29% | 18.78% | 20.99% | 23.42% | 24.96% | 25.87% | 27.07% | 27.9% | 28.17% | 27.34% | 26.27% | 25.12% | 24.31% | 23.25% | 23.38% | 23.61% | 24.66% | 23.98% | 21.16%
TSO | - | 26 | 15 | 2020 | Summer | S, [MVA] | Expected | - | 23.9658 | 22.1474 | 20.6076 | 20.3988 | 21.2851 | 21.2622 | 23.0945 | 25.8005 | 28.759 | 30.6368 | 31.7406 | 33.1914 | 34.1967 | 34.5261 | 33.5174 | 32.2222 | 30.8229 | 29.8401 | 28.5444 | 28.6994 | 28.9756 | 30.257 | 29.4279 | 25.9849
TSO | - | 26 | 15 | 2020 | Summer | S, [%] | Expected | - | 19.48% | 18.01% | 16.75% | 16.58% | 17.3% | 17.29% | 18.78% | 20.98% | 23.38% | 24.91% | 25.81% | 26.98% | 27.8% | 28.07% | 27.25% | 26.2% | 25.06% | 24.26% | 23.21% | 23.33% | 23.56% | 24.6% | 23.93% | 21.13%
TSO | - | 16 | 17 | 2020 | Summer | P, [MW] | Expected | - | -7.723 | -5.4467 | -6.3777 | -6.154 | -6.4864 | -3.9634 | -3.8449 | -12.3426 | -12.1646 | -13.1024 | -13.1548 | -12.3592 | -11.4945 | -11.8046 | -10.0933 | -9.2868 | -10.4614 | -10.0467 | -11.8671 | -12.0716 | -10.9315 | -11.5 | -10.7816 | -8.8614
TSO | - | 16 | 17 | 2020 | Summer | P, [%] | Expected | - | 6.279% | 4.428% | 5.185% | 5.003% | 5.273% | 3.222% | 3.126% | 10.03% | 9.89% | 10.65% | 10.69% | 10.05% | 9.345% | 9.597% | 8.206% | 7.55% | 8.505% | 8.168% | 9.648% | 9.814% | 8.887% | 9.35% | 8.766% | 7.204%
TSO | - | 17 | 16 | 2020 | Summer | P, [MW] | Expected | - | 7.7262 | 5.4482 | 6.3798 | 6.1559 | 6.4885 | 3.9642 | 3.8458 | 12.3506 | 12.1722 | 13.111 | 13.1642 | 12.3679 | 11.5021 | 11.8125 | 10.0995 | 9.2922 | 10.468 | 10.0537 | 11.8749 | 12.0796 | 10.9382 | 11.5072 | 10.7879 | 8.8656
TSO | - | 17 | 16 | 2020 | Summer | P, [%] | Expected | - | 6.281% | 4.429% | 5.187% | 5.005% | 5.275% | 3.223% | 3.127% | 10.04% | 9.896% | 10.66% | 10.7% | 10.06% | 9.351% | 9.604% | 8.211% | 7.555% | 8.511% | 8.174% | 9.654% | 9.821% | 8.893% | 9.355% | 8.771% | 7.208%
TSO | - | 16 | 17 | 2020 | Summer | Q, [MVAr] | Expected | - | -1.7689 | -0.42167 | 0.69307 | 0.12636 | 0.7633 | 0.10649 | -2.0996 | -2.6353 | -1.759 | -1.0119 | -3.6447 | -4.3682 | -4.3405 | -4.086 | -4.6466 | -4.6036 | -4.5802 | -6.0282 | -3.7979 | -3.5013 | -3.7431 | -3.211 | -3.1613 | -2.3265
TSO | - | 16 | 17 | 2020 | Summer | Q, [%] | Expected | - | 1.438% | 0.3428% | 0.5635% | 0.1027% | 0.6206% | 0.08658% | 1.707% | 2.143% | 1.43% | 0.8227% | 2.963% | 3.551% | 3.529% | 3.322% | 3.778% | 3.743% | 3.724% | 4.901% | 3.088% | 2.847% | 3.043% | 2.611% | 2.57% | 1.891%
TSO | - | 17 | 16 | 2020 | Summer | Q, [MVAr] | Expected | - | 1.5728 | 0.21886 | -0.89477 | -0.32838 | -0.96472 | -0.31209 | 1.8957 | 2.4568 | 1.5783 | 0.83433 | 3.4715 | 4.193 | 4.1614 | 3.9076 | 4.4628 | 4.417 | 4.3974 | 5.848 | 3.6194 | 3.3231 | 3.5606 | 3.0297 | 2.9768 | 2.1343
TSO | - | 17 | 16 | 2020 | Summer | Q, [%] | Expected | - | 0.012787 | 0.0017794 | 0.0072746 | 0.0026698 | 0.0078433 | 0.0025374 | 0.015413 | 0.019974 | 0.012832 | 0.0067832 | 0.028223 | 0.034089 | 0.033833 | 0.031769 | 0.036283 | 0.03591 | 0.035752 | 0.047545 | 0.029426 | 0.027017 | 0.028948 | 0.024632 | 0.024202 | 0.017352
TSO | - | 16 | 17 | 2020 | Summer | S, [MVA] | Expected | - | 7.923 | 5.463 | 6.4153 | 6.1553 | 6.5312 | 3.9648 | 4.3808 | 12.6208 | 12.2911 | 13.1414 | 13.6504 | 13.1085 | 12.2867 | 12.4918 | 11.1115 | 10.3652 | 11.4201 | 11.7165 | 12.46 | 12.5692 | 11.5546 | 11.9399 | 11.2355 | 9.1617
TSO | - | 16 | 17 | 2020 | Summer | S, [%] | Expected | - | 6.441% | 4.441% | 5.216% | 5.004% | 5.31% | 3.223% | 3.562% | 10.26% | 9.993% | 10.68% | 11.1% | 10.66% | 9.989% | 10.16% | 9.034% | 8.427% | 9.285% | 9.526% | 10.13% | 10.22% | 9.394% | 9.707% | 9.135% | 7.449%
TSO | - | 17 | 16 | 2020 | Summer | S, [MVA] | Expected | - | 7.8846 | 5.4526 | 6.4422 | 6.1647 | 6.5599 | 3.9765 | 4.2877 | 12.5926 | 12.2741 | 13.1375 | 13.6142 | 13.0593 | 12.2318 | 12.442 | 11.0416 | 10.2886 | 11.3541 | 11.6308 | 12.4143 | 12.5284 | 11.5032 | 11.8994 | 11.1911 | 9.1189
TSO | - | 17 | 16 | 2020 | Summer | S, [%] | Expected | - | 6.41% | 4.433% | 5.238% | 5.012% | 5.333% | 3.233% | 3.486% | 10.24% | 9.979% | 10.68% | 11.07% | 10.62% | 9.945% | 10.12% | 8.977% | 8.365% | 9.231% | 9.456% | 10.09% | 10.19% | 9.352% | 9.674% | 9.098% | 7.414%
TSO | - | 17 | 34 | 2020 | Summer | P, [MW] | Expected | - | -13.8169 | -11.7752 | -11.4818 | -11.6914 | -12.0954 | -9.1664 | -9.8976 | -19.2715 | -19.2465 | -20.6893 | -20.2856 | -19.7497 | -19.4356 | -19.1787 | -16.8327 | -16.6678 | -17.1725 | -17.4331 | -19.243 | -19.7236 | -19.0437 | -19.9074 | -18.3022 | -15.5201
TSO | - | 17 | 34 | 2020 | Summer | P, [%] | Expected | - | 11.23% | 9.573% | 9.335% | 9.505% | 9.834% | 7.452% | 8.047% | 15.67% | 15.65% | 16.82% | 16.49% | 16.06% | 15.8% | 15.59% | 13.69% | 13.55% | 13.96% | 14.17% | 15.64% | 16.04% | 15.48% | 16.18% | 14.88% | 12.62%
TSO | - | 34 | 17 | 2020 | Summer | P, [MW] | Expected | - | 13.8391 | 11.7914 | 11.4975 | 11.7075 | 12.1127 | 9.1765 | 9.909 | 19.315 | 19.2896 | 20.7389 | 20.3346 | 19.7969 | 19.4815 | 19.2231 | 16.8677 | 16.7022 | 17.2086 | 17.472 | 19.2872 | 19.7697 | 19.0869 | 19.9541 | 18.3417 | 15.5482
TSO | - | 34 | 17 | 2020 | Summer | P, [%] | Expected | - | 11.25% | 9.586% | 9.348% | 9.518% | 9.848% | 7.461% | 8.056% | 15.7% | 15.68% | 16.86% | 16.53% | 16.1% | 15.84% | 15.63% | 13.71% | 13.58% | 13.99% | 14.2% | 15.68% | 16.07% | 15.52% | 16.22% | 14.91% | 12.64%
TSO | - | 17 | 34 | 2020 | Summer | Q, [MVAr] | Expected | - | -0.65159 | 0.69098 | 2.0378 | 1.3756 | 1.8928 | 1.5489 | -0.95596 | -1.8358 | -1.157 | -0.62403 | -3.2 | -4.0062 | -4.0828 | -3.7901 | -4.235 | -4.2353 | -3.9813 | -5.4749 | -3.0774 | -2.7778 | -3.0194 | -2.5629 | -2.3619 | -1.4518
TSO | - | 17 | 34 | 2020 | Summer | Q, [%] | Expected | - | 0.5297% | 0.5618% | 1.657% | 1.118% | 1.539% | 1.259% | 0.7772% | 1.492% | 0.9407% | 0.5073% | 2.602% | 3.257% | 3.319% | 3.081% | 3.443% | 3.443% | 3.237% | 4.451% | 2.502% | 2.258% | 2.455% | 2.084% | 1.92% | 1.18%
TSO | - | 34 | 17 | 2020 | Summer | Q, [MVAr] | Expected | - | 0.24936 | -1.116 | -2.4658 | -1.8022 | -2.3152 | -1.9956 | 0.51601 | 1.5087 | 0.82678 | 0.31518 | 2.8926 | 3.6938 | 3.7653 | 3.467 | 3.8799 | 3.8781 | 3.6297 | 5.1358 | 2.7539 | 2.4608 | 2.692 | 2.2474 | 2.0202 | 1.0704
TSO | - | 34 | 17 | 2020 | Summer | Q, [%] | Expected | - | 0.0020273 | 0.0090735 | 0.020047 | 0.014652 | 0.018823 | 0.016224 | 0.0041952 | 0.012266 | 0.0067218 | 0.0025624 | 0.023517 | 0.030031 | 0.030613 | 0.028187 | 0.031544 | 0.031529 | 0.029509 | 0.041754 | 0.02239 | 0.020006 | 0.021887 | 0.018271 | 0.016425 | 0.0087022
TSO | - | 17 | 34 | 2020 | Summer | S, [MVA] | Expected | - | 13.8323 | 11.7955 | 11.6612 | 11.7721 | 12.2426 | 9.2964 | 9.9437 | 19.3587 | 19.2813 | 20.6987 | 20.5364 | 20.1519 | 19.8598 | 19.5496 | 17.3573 | 17.1975 | 17.628 | 18.2726 | 19.4875 | 19.9182 | 19.2816 | 20.0717 | 18.454 | 15.5878
TSO | - | 17 | 34 | 2020 | Summer | S, [%] | Expected | - | 11.25% | 9.59% | 9.481% | 9.571% | 9.953% | 7.558% | 8.084% | 15.74% | 15.68% | 16.83% | 16.7% | 16.38% | 16.15% | 15.89% | 14.11% | 13.98% | 14.33% | 14.86% | 15.84% | 16.19% | 15.68% | 16.32% | 15% | 12.67%
TSO | - | 34 | 17 | 2020 | Summer | S, [MVA] | Expected | - | 13.8414 | 11.8441 | 11.759 | 11.8454 | 12.332 | 9.391 | 9.9225 | 19.3739 | 19.3073 | 20.7413 | 20.5393 | 20.1386 | 19.842 | 19.5333 | 17.3082 | 17.1465 | 17.5872 | 18.2112 | 19.4828 | 19.9223 | 19.2758 | 20.0803 | 18.4526 | 15.585
TSO | - | 34 | 17 | 2020 | Summer | S, [%] | Expected | - | 11.25% | 9.629% | 9.56% | 9.63% | 10.03% | 7.635% | 8.067% | 15.75% | 15.7% | 16.86% | 16.7% | 16.37% | 16.13% | 15.88% | 14.07% | 13.94% | 14.3% | 14.81% | 15.84% | 16.2% | 15.67% | 16.33% | 15% | 12.67%
TSO | - | 18 | 103 | 2020 | Summer | P, [MW] | Expected | - | 23.7676 | 21.5499 | 20.1356 | 19.6728 | 21.1764 | 21.0595 | 21.1756 | 22.4867 | 26.0095 | 29.074 | 30.3669 | 31.826 | 33.4971 | 33.853 | 33.1772 | 30.937 | 29.7377 | 29.0517 | 25.7368 | 25.6133 | 25.6499 | 26.96 | 26.8006 | 23.3245
TSO | - | 18 | 103 | 2020 | Summer | P, [%] | Expected | - | 19.32% | 17.52% | 16.37% | 15.99% | 17.22% | 17.12% | 17.22% | 18.28% | 21.15% | 23.64% | 24.69% | 25.87% | 27.23% | 27.52% | 26.97% | 25.15% | 24.18% | 23.62% | 20.92% | 20.82% | 20.85% | 21.92% | 21.79% | 18.96%
TSO | - | 103 | 18 | 2020 | Summer | P, [MW] | Expected | - | -23.7368 | -21.5242 | -20.1133 | -19.6514 | -21.1516 | -21.0346 | -21.1511 | -22.4596 | -25.9733 | -29.0289 | -30.3176 | -31.7719 | -33.4371 | -33.7917 | -33.1184 | -30.8858 | -29.6903 | -29.0065 | -25.7013 | -25.578 | -25.6145 | -26.921 | -26.7617 | -23.2949
TSO | - | 103 | 18 | 2020 | Summer | P, [%] | Expected | - | 19.3% | 17.5% | 16.35% | 15.98% | 17.2% | 17.1% | 17.2% | 18.26% | 21.12% | 23.6% | 24.65% | 25.83% | 27.18% | 27.47% | 26.93% | 25.11% | 24.14% | 23.58% | 20.9% | 20.8% | 20.82% | 21.89% | 21.76% | 18.94%
TSO | - | 18 | 103 | 2020 | Summer | Q, [MVAr] | Expected | - | -3.5132 | -4.4011 | -3.8256 | -3.8124 | -4.2245 | -5.0275 | -3.4356 | -1.6106 | -1.4952 | 0.025893 | 0.074496 | -0.34423 | -0.28769 | -0.048994 | -0.5016 | -1.1761 | -2.3468 | -2.2394 | -1.7271 | -2.2893 | -2.791 | -2.4082 | -3.4374 | -3.5779
TSO | - | 18 | 103 | 2020 | Summer | Q, [%] | Expected | - | 2.856% | 3.578% | 3.11% | 3.1% | 3.435% | 4.087% | 2.793% | 1.309% | 1.216% | 0.02105% | 0.06057% | 0.2799% | 0.2339% | 0.03983% | 0.4078% | 0.9562% | 1.908% | 1.821% | 1.404% | 1.861% | 2.269% | 1.958% | 2.795% | 2.909%
TSO | - | 103 | 18 | 2020 | Summer | Q, [MVAr] | Expected | - | 3.3572 | 4.2277 | 3.6407 | 3.6241 | 4.0479 | 4.8513 | 3.2582 | 1.4424 | 1.3583 | -0.13183 | -0.1663 | 0.26903 | 0.23254 | -0.0016995 | 0.4424 | 1.0907 | 2.2485 | 2.1335 | 1.5877 | 2.149 | 2.6514 | 2.281 | 3.3094 | 3.4181
TSO | - | 103 | 18 | 2020 | Summer | Q, [%] | Expected | - | 0.027294 | 0.034372 | 0.029599 | 0.029464 | 0.03291 | 0.039441 | 0.02649 | 0.011727 | 0.011043 | 0.0010718 | 0.001352 | 0.0021872 | 0.0018906 | 1.3817e-05 | 0.0035967 | 0.0088673 | 0.018281 | 0.017345 | 0.012908 | 0.017472 | 0.021556 | 0.018545 | 0.026906 | 0.02779
TSO | - | 18 | 103 | 2020 | Summer | S, [MVA] | Expected | - | 24.0258 | 21.9948 | 20.4958 | 20.0388 | 21.5937 | 21.6513 | 21.4525 | 22.5443 | 26.0525 | 29.0741 | 30.367 | 31.8278 | 33.4983 | 33.853 | 33.181 | 30.9593 | 29.8302 | 29.1379 | 25.7946 | 25.7154 | 25.8013 | 27.0674 | 27.0201 | 23.5973
TSO | - | 18 | 103 | 2020 | Summer | S, [%] | Expected | - | 19.53% | 17.88% | 16.66% | 16.29% | 17.56% | 17.6% | 17.44% | 18.33% | 21.18% | 23.64% | 24.69% | 25.88% | 27.23% | 27.52% | 26.98% | 25.17% | 24.25% | 23.69% | 20.97% | 20.91% | 20.98% | 22.01% | 21.97% | 19.18%
TSO | - | 103 | 18 | 2020 | Summer | S, [MVA] | Expected | - | 23.9731 | 21.9355 | 20.4402 | 19.9828 | 21.5355 | 21.5868 | 21.4006 | 22.5058 | 26.0088 | 29.0292 | 30.3181 | 31.773 | 33.4379 | 33.7917 | 33.1213 | 30.905 | 29.7753 | 29.0848 | 25.7503 | 25.6682 | 25.7513 | 27.0174 | 26.9656 | 23.5443
TSO | - | 103 | 18 | 2020 | Summer | S, [%] | Expected | - | 19.49% | 17.83% | 16.62% | 16.25% | 17.51% | 17.55% | 17.4% | 18.3% | 21.15% | 23.6% | 24.65% | 25.83% | 27.19% | 27.47% | 26.93% | 25.13% | 24.21% | 23.65% | 20.94% | 20.87% | 20.94% | 21.97% | 21.92% | 19.14%
TSO | - | 26 | 55 | 2020 | Summer | P, [MW] | Expected | - | 6.0664 | 6.3274 | 5.7969 | 5.8828 | 6.4608 | 6.654 | 7.4639 | 8.4987 | 9.4074 | 9.0351 | 8.8541 | 9.3903 | 9.5444 | 9.1874 | 8.6809 | 8.3061 | 8.5174 | 8.3073 | 8.526 | 9.3052 | 9.5982 | 9.9257 | 8.9466 | 7.887
TSO | - | 26 | 55 | 2020 | Summer | P, [%] | Expected | - | 4.932% | 5.144% | 4.713% | 4.783% | 5.253% | 5.41% | 6.068% | 6.909% | 7.648% | 7.346% | 7.198% | 7.634% | 7.76% | 7.469% | 7.058% | 6.753% | 6.925% | 6.754% | 6.932% | 7.565% | 7.803% | 8.07% | 7.274% | 6.412%
TSO | - | 55 | 26 | 2020 | Summer | P, [MW] | Expected | - | -6.021 | -6.2799 | -5.7504 | -5.8357 | -6.4163 | -6.6051 | -7.4128 | -8.4425 | -9.3478 | -8.9793 | -8.7992 | -9.3331 | -9.4868 | -9.1324 | -8.628 | -8.2548 | -8.4648 | -8.2548 | -8.4724 | -9.2468 | -9.5385 | -9.8644 | -8.8915 | -7.8373
TSO | - | 55 | 26 | 2020 | Summer | P, [%] | Expected | - | 4.895% | 5.106% | 4.675% | 4.744% | 5.216% | 5.37% | 6.027% | 6.864% | 7.6% | 7.3% | 7.154% | 7.588% | 7.713% | 7.425% | 7.015% | 6.711% | 6.882% | 6.711% | 6.888% | 7.518% | 7.755% | 8.02% | 7.229% | 6.372%
TSO | - | 26 | 55 | 2020 | Summer | Q, [MVAr] | Expected | - | 9.9888 | 10.1647 | 10.3077 | 10.3502 | 9.6256 | 10.1988 | 9.9983 | 9.9964 | 9.7547 | 9.4633 | 9.4733 | 9.3656 | 9.2852 | 9.1878 | 9.2964 | 9.3568 | 9.4061 | 9.5605 | 9.5586 | 9.6574 | 9.6139 | 9.5388 | 9.4549 | 9.4522
TSO | - | 26 | 55 | 2020 | Summer | Q, [%] | Expected | - | 8.121% | 8.264% | 8.38% | 8.415% | 7.826% | 8.292% | 8.129% | 8.127% | 7.931% | 7.694% | 7.702% | 7.614% | 7.549% | 7.47% | 7.558% | 7.607% | 7.647% | 7.773% | 7.771% | 7.852% | 7.816% | 7.755% | 7.687% | 7.685%
TSO | - | 55 | 26 | 2020 | Summer | Q, [MVAr] | Expected | - | -11.2454 | -11.4149 | -11.5617 | -11.6021 | -10.8872 | -11.4444 | -11.2349 | -11.2133 | -10.9586 | -10.679 | -10.6915 | -10.5757 | -10.4934 | -10.4047 | -10.5213 | -10.5879 | -10.6336 | -10.789 | -10.7834 | -10.8659 | -10.818 | -10.7374 | -10.6758 | -10.6935
TSO | - | 55 | 26 | 2020 | Summer | Q, [%] | Expected | - | 0.091426 | 0.092804 | 0.093997 | 0.094326 | 0.088514 | 0.093044 | 0.091341 | 0.091165 | 0.089094 | 0.086821 | 0.086923 | 0.085981 | 0.085313 | 0.084591 | 0.085539 | 0.08608 | 0.086452 | 0.087716 | 0.08767 | 0.088341 | 0.087951 | 0.087296 | 0.086795 | 0.086939
TSO | - | 26 | 55 | 2020 | Summer | S, [MVA] | Expected | - | 11.6866 | 11.9731 | 11.826 | 11.9052 | 11.5929 | 12.1775 | 12.477 | 13.1208 | 13.5519 | 13.0839 | 12.9668 | 13.2624 | 13.3158 | 12.9932 | 12.7193 | 12.5116 | 12.6894 | 12.6655 | 12.8085 | 13.4109 | 13.585 | 13.7662 | 13.0168 | 12.3105
TSO | - | 26 | 55 | 2020 | Summer | S, [%] | Expected | - | 9.501% | 9.734% | 9.615% | 9.679% | 9.425% | 9.9% | 10.14% | 10.67% | 11.02% | 10.64% | 10.54% | 10.78% | 10.83% | 10.56% | 10.34% | 10.17% | 10.32% | 10.3% | 10.41% | 10.9% | 11.04% | 11.19% | 10.58% | 10.01%
TSO | - | 55 | 26 | 2020 | Summer | S, [MVA] | Expected | - | 12.7558 | 13.0283 | 12.9128 | 12.9871 | 12.6372 | 13.2137 | 13.46 | 14.0362 | 14.4039 | 13.9524 | 13.8469 | 14.105 | 14.1461 | 13.844 | 13.6066 | 13.4255 | 13.5914 | 13.5848 | 13.7136 | 14.2678 | 14.4226 | 14.5808 | 13.8935 | 13.258
TSO | - | 55 | 26 | 2020 | Summer | S, [%] | Expected | - | 10.37% | 10.59% | 10.5% | 10.56% | 10.27% | 10.74% | 10.94% | 11.41% | 11.71% | 11.34% | 11.26% | 11.47% | 11.5% | 11.26% | 11.06% | 10.92% | 11.05% | 11.04% | 11.15% | 11.6% | 11.73% | 11.85% | 11.3% | 10.78%
TSO | - | 26 | 103 | 2020 | Summer | P, [MW] | Expected | - | -1.9065 | -2.1117 | -1.7845 | -1.969 | -1.5675 | -1.6728 | -3.2697 | -4.5182 | -4.3089 | -3.0438 | -2.9566 | -2.9444 | -2.5444 | -2.1695 | -2.3078 | -2.9638 | -2.7302 | -2.9126 | -4.2787 | -4.7404 | -4.7105 | -4.6408 | -4.476 | -4.1172
TSO | - | 26 | 103 | 2020 | Summer | P, [%] | Expected | - | 1.55% | 1.717% | 1.451% | 1.601% | 1.274% | 1.36% | 2.658% | 3.673% | 3.503% | 2.475% | 2.404% | 2.394% | 2.069% | 1.764% | 1.876% | 2.41% | 2.22% | 2.368% | 3.479% | 3.854% | 3.83% | 3.773% | 3.639% | 3.347%
TSO | - | 103 | 26 | 2020 | Summer | P, [MW] | Expected | - | 1.9134 | 2.1194 | 1.7914 | 1.9762 | 1.5742 | 1.6806 | 3.2775 | 4.5264 | 4.3175 | 3.0505 | 2.9632 | 2.9514 | 2.5511 | 2.1764 | 2.3149 | 2.9716 | 2.7388 | 2.921 | 4.2878 | 4.7502 | 4.7206 | 4.65 | 4.4856 | 4.1261
TSO | - | 103 | 26 | 2020 | Summer | P, [%] | Expected | - | 1.556% | 1.723% | 1.456% | 1.607% | 1.28% | 1.366% | 2.665% | 3.68% | 3.51% | 2.48% | 2.409% | 2.4% | 2.074% | 1.769% | 1.882% | 2.416% | 2.227% | 2.375% | 3.486% | 3.862% | 3.838% | 3.781% | 3.647% | 3.355%
TSO | - | 26 | 103 | 2020 | Summer | Q, [MVAr] | Expected | - | -7.84 | -8.1813 | -7.8766 | -7.9285 | -7.7499 | -8.3761 | -7.8517 | -7.4311 | -7.7898 | -7.2694 | -7.2693 | -7.4951 | -7.5105 | -7.6844 | -7.7784 | -7.9731 | -8.4754 | -8.2996 | -8.0796 | -8.2091 | -8.3823 | -7.9466 | -8.2729 | -8.0688
TSO | - | 26 | 103 | 2020 | Summer | Q, [%] | Expected | - | 6.374% | 6.651% | 6.404% | 6.446% | 6.301% | 6.81% | 6.383% | 6.042% | 6.333% | 5.91% | 5.91% | 6.094% | 6.106% | 6.247% | 6.324% | 6.482% | 6.891% | 6.748% | 6.569% | 6.674% | 6.815% | 6.461% | 6.726% | 6.56%
TSO | - | 103 | 26 | 2020 | Summer | Q, [MVAr] | Expected | - | 7.3264 | 7.6695 | 7.3625 | 7.415 | 7.2347 | 7.8647 | 7.3407 | 6.9224 | 7.283 | 6.7569 | 6.7569 | 6.9839 | 6.9988 | 7.1731 | 7.2675 | 7.4643 | 7.9687 | 7.792 | 7.5743 | 7.706 | 7.8801 | 7.4417 | 7.7689 | 7.5619
TSO | - | 103 | 26 | 2020 | Summer | Q, [%] | Expected | - | 0.059564 | 0.062354 | 0.059858 | 0.060284 | 0.058819 | 0.063941 | 0.059681 | 0.05628 | 0.059211 | 0.054935 | 0.054934 | 0.05678 | 0.056901 | 0.058318 | 0.059085 | 0.060686 | 0.064786 | 0.063349 | 0.061579 | 0.062651 | 0.064066 | 0.060501 | 0.063162 | 0.061478
TSO | - | 26 | 103 | 2020 | Summer | S, [MVA] | Expected | - | 8.0684 | 8.4494 | 8.0762 | 8.1694 | 7.9069 | 8.5415 | 8.5053 | 8.6969 | 8.9021 | 7.8809 | 7.8476 | 8.0527 | 7.9298 | 7.9847 | 8.1135 | 8.5061 | 8.9043 | 8.7959 | 9.1426 | 9.4795 | 9.6152 | 9.2024 | 9.4062 | 9.0586
TSO | - | 26 | 103 | 2020 | Summer | S, [%] | Expected | - | 6.56% | 6.869% | 6.566% | 6.642% | 6.428% | 6.944% | 6.915% | 7.071% | 7.237% | 6.407% | 6.38% | 6.547% | 6.447% | 6.492% | 6.596% | 6.916% | 7.239% | 7.151% | 7.433% | 7.707% | 7.817% | 7.482% | 7.647% | 7.365%
TSO | - | 103 | 26 | 2020 | Summer | S, [MVA] | Expected | - | 7.5721 | 7.957 | 7.5773 | 7.6738 | 7.404 | 8.0423 | 8.0392 | 8.271 | 8.4665 | 7.4136 | 7.3781 | 7.582 | 7.4493 | 7.496 | 7.6273 | 8.0341 | 8.4262 | 8.3215 | 8.7037 | 9.0525 | 9.1858 | 8.775 | 8.9709 | 8.6143
TSO | - | 103 | 26 | 2020 | Summer | S, [%] | Expected | - | 6.156% | 6.469% | 6.16% | 6.239% | 6.02% | 6.538% | 6.536% | 6.724% | 6.883% | 6.027% | 5.998% | 6.164% | 6.056% | 6.094% | 6.201% | 6.532% | 6.851% | 6.765% | 7.076% | 7.36% | 7.468% | 7.134% | 7.293% | 7.004%
TSO | - | 29 | 34 | 2020 | Summer | P, [MW] | Expected | - | -16.2391 | -15.5311 | -15.5195 | -15.45 | -15.8815 | -16.3716 | -19.8435 | -23.1347 | -25.4487 | -26.0704 | -26.3771 | -27.6096 | -28.2856 | -28.0484 | -26.3823 | -25.5507 | -25.4263 | -25.1125 | -25.1446 | -26.0615 | -26.7032 | -27.0366 | -25.1567 | -21.7517
TSO | - | 29 | 34 | 2020 | Summer | P, [%] | Expected | - | 13.2% | 12.63% | 12.62% | 12.56% | 12.91% | 13.31% | 16.13% | 18.81% | 20.69% | 21.2% | 21.44% | 22.45% | 23% | 22.8% | 21.45% | 20.77% | 20.67% | 20.42% | 20.44% | 21.19% | 21.71% | 21.98% | 20.45% | 17.68%
TSO | - | 34 | 29 | 2020 | Summer | P, [MW] | Expected | - | 16.3242 | 15.6052 | 15.5856 | 15.5175 | 15.9486 | 16.4441 | 19.9476 | 23.2586 | 25.579 | 26.199 | 26.5253 | 27.7724 | 28.4542 | 28.213 | 26.5385 | 25.7021 | 25.5738 | 25.2737 | 25.2886 | 26.2088 | 26.8557 | 27.1861 | 25.2886 | 21.8632
TSO | - | 34 | 29 | 2020 | Summer | P, [%] | Expected | - | 13.27% | 12.69% | 12.67% | 12.62% | 12.97% | 13.37% | 16.22% | 18.91% | 20.8% | 21.3% | 21.57% | 22.58% | 23.13% | 22.94% | 21.58% | 20.9% | 20.79% | 20.55% | 20.56% | 21.31% | 21.83% | 22.1% | 20.56% | 17.77%
TSO | - | 29 | 34 | 2020 | Summer | Q, [MVAr] | Expected | - | 22.733 | 20.9405 | 19.1434 | 19.5173 | 19.0947 | 19.9162 | 23.7081 | 24.6001 | 23.5516 | 22.5727 | 25.8658 | 27.1334 | 27.4366 | 27.0035 | 27.2094 | 27.1776 | 26.659 | 29.1284 | 26.305 | 26.0075 | 26.2837 | 25.412 | 24.1276 | 23.5084
TSO | - | 29 | 34 | 2020 | Summer | Q, [%] | Expected | - | 18.48% | 17.02% | 15.56% | 15.87% | 15.52% | 16.19% | 19.27% | 20% | 19.15% | 18.35% | 21.03% | 22.06% | 22.31% | 21.95% | 22.12% | 22.1% | 21.67% | 23.68% | 21.39% | 21.14% | 21.37% | 20.66% | 19.62% | 19.11%
TSO | - | 34 | 29 | 2020 | Summer | Q, [MVAr] | Expected | - | -22.8889 | -21.1359 | -19.3677 | -19.7366 | -19.3155 | -20.1171 | -23.7975 | -24.62 | -23.5501 | -22.5781 | -25.8008 | -27.0164 | -27.2995 | -26.881 | -27.1153 | -27.1002 | -26.5954 | -29.0153 | -26.254 | -25.9451 | -26.2032 | -25.3428 | -24.1199 | -23.5719
TSO | - | 34 | 29 | 2020 | Summer | Q, [%] | Expected | - | 0.18609 | 0.17184 | 0.15746 | 0.16046 | 0.15704 | 0.16355 | 0.19348 | 0.20016 | 0.19146 | 0.18356 | 0.20976 | 0.21965 | 0.22195 | 0.21854 | 0.22045 | 0.22033 | 0.21622 | 0.2359 | 0.21345 | 0.21094 | 0.21303 | 0.20604 | 0.1961 | 0.19164
TSO | - | 29 | 34 | 2020 | Summer | S, [MVA] | Expected | - | 27.9374 | 26.0715 | 24.644 | 24.8923 | 24.8361 | 25.7815 | 30.9166 | 33.7694 | 34.6744 | 34.4846 | 36.943 | 38.7106 | 39.4061 | 38.9346 | 37.8996 | 37.3022 | 36.8402 | 38.4591 | 36.3896 | 36.8183 | 37.4686 | 37.1046 | 34.8568 | 32.0278
TSO | - | 29 | 34 | 2020 | Summer | S, [%] | Expected | - | 22.71% | 21.2% | 20.04% | 20.24% | 20.19% | 20.96% | 25.14% | 27.45% | 28.19% | 28.04% | 30.03% | 31.47% | 32.04% | 31.65% | 30.81% | 30.33% | 29.95% | 31.27% | 29.59% | 29.93% | 30.46% | 30.17% | 28.34% | 26.04%
TSO | - | 34 | 29 | 2020 | Summer | S, [MVA] | Expected | - | 28.1137 | 26.2726 | 24.86 | 25.1063 | 25.0489 | 25.9828 | 31.052 | 33.869 | 34.7692 | 34.5855 | 37.0037 | 38.7453 | 39.4323 | 38.9687 | 37.9412 | 37.35 | 36.8963 | 38.4792 | 36.4525 | 36.8789 | 37.5211 | 37.1663 | 34.9468 | 32.1502
TSO | - | 34 | 29 | 2020 | Summer | S, [%] | Expected | - | 22.86% | 21.36% | 20.21% | 20.41% | 20.36% | 21.12% | 25.25% | 27.54% | 28.27% | 28.12% | 30.08% | 31.5% | 32.06% | 31.68% | 30.85% | 30.37% | 30% | 31.28% | 29.64% | 29.98% | 30.5% | 30.22% | 28.41% | 26.14%
TSO | - | 34 | 35 | 2020 | Summer | P, [MW] | Expected | - | 5.9534 | 5.5136 | 4.9295 | 5.0168 | 5.417 | 5.6276 | 7.195 | 8.0131 | 7.8202 | 7.49 | 7.114 | 6.7445 | 6.6917 | 6.8255 | 7.1422 | 6.8391 | 6.8361 | 6.7916 | 7.0909 | 7.4444 | 7.4927 | 7.1736 | 6.5268 | 6.2282
TSO | - | 34 | 35 | 2020 | Summer | P, [%] | Expected | - | 4.84% | 4.483% | 4.008% | 4.079% | 4.404% | 4.575% | 5.85% | 6.515% | 6.358% | 6.089% | 5.784% | 5.483% | 5.44% | 5.549% | 5.807% | 5.56% | 5.558% | 5.522% | 5.765% | 6.052% | 6.092% | 5.832% | 5.306% | 5.064%
TSO | - | 35 | 34 | 2020 | Summer | P, [MW] | Expected | - | -5.9492 | -5.5103 | -4.9271 | -5.0142 | -5.414 | -5.6244 | -7.1889 | -8.005 | -7.8126 | -7.4833 | -7.1061 | -6.7361 | -6.6833 | -6.817 | -7.1325 | -6.8298 | -6.8274 | -6.782 | -7.0834 | -7.4367 | -7.4849 | -7.1666 | -6.5209 | -6.2233
TSO | - | 35 | 34 | 2020 | Summer | P, [%] | Expected | - | 4.837% | 4.48% | 4.006% | 4.077% | 4.402% | 4.573% | 5.845% | 6.508% | 6.352% | 6.084% | 5.777% | 5.477% | 5.434% | 5.542% | 5.799% | 5.553% | 5.551% | 5.514% | 5.759% | 6.046% | 6.085% | 5.827% | 5.302% | 5.06%
TSO | - | 34 | 35 | 2020 | Summer | Q, [MVAr] | Expected | - | -2.8032 | -1.8572 | -0.57713 | -0.88077 | -0.32552 | -0.72938 | -3.2039 | -4.293 | -4.1314 | -3.5338 | -5.4805 | -6.3368 | -6.4147 | -6.4031 | -6.9813 | -6.9643 | -6.5157 | -7.1812 | -5.1322 | -4.8166 | -4.8567 | -4.4808 | -4.2155 | -3.3411
TSO | - | 34 | 35 | 2020 | Summer | Q, [%] | Expected | - | 2.279% | 1.51% | 0.4692% | 0.7161% | 0.2646% | 0.593% | 2.605% | 3.49% | 3.359% | 2.873% | 4.456% | 5.152% | 5.215% | 5.206% | 5.676% | 5.662% | 5.297% | 5.838% | 4.173% | 3.916% | 3.949% | 3.643% | 3.427% | 2.716%
TSO | - | 35 | 34 | 2020 | Summer | Q, [MVAr] | Expected | - | 2.4026 | 1.4525 | 0.16839 | 0.47264 | -0.081578 | 0.32439 | 2.8097 | 3.9053 | 3.741 | 3.1392 | 5.0919 | 5.9505 | 6.0283 | 6.017 | 6.6001 | 6.5817 | 6.1306 | 6.8009 | 4.7432 | 4.428 | 4.4685 | 4.0892 | 3.8198 | 2.9423
TSO | - | 35 | 34 | 2020 | Summer | Q, [%] | Expected | - | 0.019533 | 0.011809 | 0.001369 | 0.0038426 | 0.00066324 | 0.0026373 | 0.022843 | 0.03175 | 0.030415 | 0.025522 | 0.041398 | 0.048378 | 0.049011 | 0.048919 | 0.053659 | 0.05351 | 0.049843 | 0.055292 | 0.038563 | 0.036 | 0.036329 | 0.033246 | 0.031055 | 0.023921
TSO | - | 34 | 35 | 2020 | Summer | S, [MVA] | Expected | - | 6.5804 | 5.818 | 4.9632 | 5.0935 | 5.4267 | 5.6747 | 7.8761 | 9.0906 | 8.8445 | 8.2818 | 8.9802 | 9.2543 | 9.2697 | 9.3588 | 9.9875 | 9.7609 | 9.4438 | 9.8841 | 8.7533 | 8.8668 | 8.9291 | 8.4581 | 7.7698 | 7.0677
TSO | - | 34 | 35 | 2020 | Summer | S, [%] | Expected | - | 5.35% | 4.73% | 4.035% | 4.141% | 4.412% | 4.614% | 6.403% | 7.391% | 7.191% | 6.733% | 7.301% | 7.524% | 7.536% | 7.609% | 8.12% | 7.936% | 7.678% | 8.036% | 7.117% | 7.209% | 7.259% | 6.876% | 6.317% | 5.746%
TSO | - | 35 | 34 | 2020 | Summer | S, [MVA] | Expected | - | 6.416 | 5.6985 | 4.93 | 5.0364 | 5.4147 | 5.6338 | 7.7185 | 8.9068 | 8.6621 | 8.1151 | 8.7421 | 8.988 | 9.0004 | 9.0926 | 9.7177 | 9.485 | 9.176 | 9.6046 | 8.5248 | 8.6552 | 8.7173 | 8.2512 | 7.5573 | 6.8838
TSO | - | 35 | 34 | 2020 | Summer | S, [%] | Expected | - | 5.216% | 4.633% | 4.008% | 4.095% | 4.402% | 4.58% | 6.275% | 7.241% | 7.042% | 6.598% | 7.107% | 7.307% | 7.317% | 7.392% | 7.901% | 7.711% | 7.46% | 7.809% | 6.931% | 7.037% | 7.087% | 6.708% | 6.144% | 5.597%
TSO | - | 35 | 36 | 2020 | Summer | P, [MW] | Expected | - | -4.4088 | -3.8757 | -3.3869 | -3.4708 | -3.729 | -3.7615 | -5.8781 | -7.225 | -6.9064 | -7.2597 | -6.3689 | -8.6549 | -8.8427 | -7.901 | -6.1405 | -5.7882 | -5.8376 | -5.832 | -6.4786 | -6.9253 | -6.9091 | -6.6054 | -5.8091 | -5.2677
TSO | - | 35 | 36 | 2020 | Summer | P, [%] | Expected | - | 3.584% | 3.151% | 2.754% | 2.822% | 3.032% | 3.058% | 4.779% | 5.874% | 5.615% | 5.902% | 5.178% | 7.036% | 7.189% | 6.424% | 4.992% | 4.706% | 4.746% | 4.741% | 5.267% | 5.63% | 5.617% | 5.37% | 4.723% | 4.283%
TSO | - | 36 | 35 | 2020 | Summer | P, [MW] | Expected | - | 4.4119 | 3.8779 | 3.3882 | 3.4722 | 3.7304 | 3.7631 | 5.8825 | 7.2308 | 6.9116 | 7.2649 | 6.3743 | 8.6642 | 8.8523 | 7.9093 | 6.1472 | 5.7944 | 5.8434 | 5.8395 | 6.4848 | 6.9317 | 6.9156 | 6.6111 | 5.8138 | 5.2718
TSO | - | 36 | 35 | 2020 | Summer | P, [%] | Expected | - | 3.587% | 3.153% | 2.755% | 2.823% | 3.033% | 3.059% | 4.783% | 5.879% | 5.619% | 5.906% | 5.182% | 7.044% | 7.197% | 6.43% | 4.998% | 4.711% | 4.751% | 4.748% | 5.272% | 5.636% | 5.622% | 5.375% | 4.727% | 4.286%
TSO | - | 35 | 36 | 2020 | Summer | Q, [MVAr] | Expected | - | -4.1739 | -3.2238 | -1.9397 | -2.244 | -1.6897 | -2.0957 | -4.0371 | -3.7843 | -3.352 | -2.7501 | -4.7029 | -5.5615 | -5.6393 | -5.628 | -6.211 | -6.1926 | -5.7416 | -7.2162 | -5.4266 | -5.1114 | -5.1518 | -4.7726 | -4.5032 | -4.43
TSO | - | 35 | 36 | 2020 | Summer | Q, [%] | Expected | - | 3.393% | 2.621% | 1.577% | 1.824% | 1.374% | 1.704% | 3.282% | 3.077% | 2.725% | 2.236% | 3.823% | 4.522% | 4.585% | 4.576% | 5.05% | 5.035% | 4.668% | 5.867% | 4.412% | 4.156% | 4.188% | 3.88% | 3.661% | 3.602%
TSO | - | 36 | 35 | 2020 | Summer | Q, [MVAr] | Expected | - | 3.8129 | 2.8587 | 1.5709 | 1.8758 | 1.3215 | 1.729 | 3.6806 | 3.4324 | 2.9967 | 2.3945 | 4.3493 | 5.2217 | 5.3006 | 5.284 | 5.862 | 5.8424 | 5.3897 | 6.8715 | 5.0764 | 4.7619 | 4.8023 | 4.4202 | 4.1467 | 4.0718
TSO | - | 36 | 35 | 2020 | Summer | Q, [%] | Expected | - | 0.030999 | 0.023242 | 0.012772 | 0.015251 | 0.010744 | 0.014057 | 0.029923 | 0.027906 | 0.024363 | 0.019467 | 0.03536 | 0.042453 | 0.043094 | 0.04296 | 0.047659 | 0.047499 | 0.043819 | 0.055866 | 0.041272 | 0.038715 | 0.039043 | 0.035937 | 0.033713 | 0.033104
TSO | - | 35 | 36 | 2020 | Summer | S, [MVA] | Expected | - | 6.0711 | 5.0412 | 3.903 | 4.133 | 4.0939 | 4.306 | 7.1309 | 8.1561 | 7.6769 | 7.7631 | 7.9171 | 10.2877 | 10.4878 | 9.7005 | 8.734 | 8.4766 | 8.188 | 9.2782 | 8.451 | 8.6073 | 8.6184 | 8.1491 | 7.3501 | 6.8828
TSO | - | 35 | 36 | 2020 | Summer | S, [%] | Expected | - | 4.936% | 4.099% | 3.173% | 3.36% | 3.328% | 3.501% | 5.797% | 6.631% | 6.241% | 6.311% | 6.437% | 8.364% | 8.527% | 7.887% | 7.101% | 6.892% | 6.657% | 7.543% | 6.871% | 6.998% | 7.007% | 6.625% | 5.976% | 5.596%
TSO | - | 36 | 35 | 2020 | Summer | S, [MVA] | Expected | - | 5.8313 | 4.8177 | 3.7346 | 3.9465 | 3.9576 | 4.1413 | 6.939 | 8.0041 | 7.5332 | 7.6494 | 7.7168 | 10.116 | 10.3179 | 9.512 | 8.4942 | 8.2286 | 7.9495 | 9.0176 | 8.2355 | 8.4098 | 8.4195 | 7.9527 | 7.1411 | 6.6612
TSO | - | 36 | 35 | 2020 | Summer | S, [%] | Expected | - | 4.741% | 3.917% | 3.036% | 3.209% | 3.218% | 3.367% | 5.641% | 6.507% | 6.125% | 6.219% | 6.274% | 8.224% | 8.389% | 7.733% | 6.906% | 6.69% | 6.463% | 7.331% | 6.695% | 6.837% | 6.845% | 6.466% | 5.806% | 5.416%
TSO | - | 42 | 72 | 2020 | Summer | P, [MW] | Expected | - | -11.8626 | -11.6461 | -12.5744 | -12.1614 | -12.3337 | -12.1788 | -15.7475 | -18.9604 | -20.5545 | -21.3258 | -21.0947 | -22.5307 | -22.6484 | -22.194 | -20.8608 | -19.9779 | -19.7433 | -19.986 | -20.4599 | -20.7941 | -20.821 | -22.2523 | -21.1869 | -17.8122
TSO | - | 42 | 72 | 2020 | Summer | P, [%] | Expected | - | 13.18% | 12.94% | 13.97% | 13.51% | 13.7% | 13.53% | 17.5% | 21.07% | 22.84% | 23.7% | 23.44% | 25.03% | 25.16% | 24.66% | 23.18% | 22.2% | 21.94% | 22.21% | 22.73% | 23.1% | 23.13% | 24.72% | 23.54% | 19.79%
TSO | - | 72 | 42 | 2020 | Summer | P, [MW] | Expected | - | 11.939 | 11.7201 | 12.6547 | 12.2381 | 12.4137 | 12.2587 | 15.8623 | 19.1202 | 20.7419 | 21.5269 | 21.2902 | 22.7519 | 22.8731 | 22.4113 | 21.0561 | 20.1569 | 19.9187 | 20.1649 | 20.644 | 20.9833 | 21.0125 | 22.4667 | 21.3822 | 17.9554
TSO | - | 72 | 42 | 2020 | Summer | P, [%] | Expected | - | 13.27% | 13.02% | 14.06% | 13.6% | 13.79% | 13.62% | 17.62% | 21.24% | 23.05% | 23.92% | 23.66% | 25.28% | 25.41% | 24.9% | 23.4% | 22.4% | 22.13% | 22.41% | 22.94% | 23.31% | 23.35% | 24.96% | 23.76% | 19.95%
TSO | - | 42 | 72 | 2020 | Summer | Q, [MVAr] | Expected | - | -8.0455 | -7.9761 | -7.5291 | -7.6175 | -7.8978 | -8.1383 | -7.4001 | -7.6043 | -8.065 | -8.2111 | -7.9352 | -8.076 | -8.2989 | -8.4068 | -8.5182 | -8.2024 | -8.2101 | -8.1556 | -7.7742 | -7.7242 | -8.0306 | -7.7737 | -7.6586 | -7.6111
TSO | - | 42 | 72 | 2020 | Summer | Q, [%] | Expected | - | 8.939% | 8.862% | 8.366% | 8.464% | 8.775% | 9.043% | 8.222% | 8.449% | 8.961% | 9.123% | 8.817% | 8.973% | 9.221% | 9.341% | 9.465% | 9.114% | 9.122% | 9.062% | 8.638% | 8.582% | 8.923% | 8.637% | 8.51% | 8.457%
TSO | - | 72 | 42 | 2020 | Summer | Q, [MVAr] | Expected | - | 7.0643 | 6.9894 | 6.5562 | 6.6367 | 6.9245 | 7.1651 | 6.5047 | 6.8101 | 7.3331 | 7.51 | 7.2214 | 7.4197 | 7.6506 | 7.7422 | 7.8044 | 7.4518 | 7.4514 | 7.4046 | 7.0347 | 6.9961 | 7.308 | 7.1019 | 6.9442 | 6.7797
TSO | - | 72 | 42 | 2020 | Summer | Q, [%] | Expected | - | 0.078493 | 0.077661 | 0.072847 | 0.073741 | 0.076939 | 0.079613 | 0.072275 | 0.075668 | 0.081479 | 0.083444 | 0.080238 | 0.082441 | 0.085007 | 0.086024 | 0.086716 | 0.082798 | 0.082793 | 0.082274 | 0.078163 | 0.077735 | 0.0812 | 0.07891 | 0.077158 | 0.075331
TSO | - | 42 | 72 | 2020 | Summer | S, [MVA] | Expected | - | 14.3336 | 14.1156 | 14.6562 | 14.3501 | 14.6456 | 14.6477 | 17.3996 | 20.4285 | 22.0801 | 22.8519 | 22.5379 | 23.9344 | 24.121 | 23.7329 | 22.5329 | 21.5962 | 21.3823 | 21.586 | 21.8871 | 22.1823 | 22.316 | 23.5711 | 22.5286 | 19.3702
TSO | - | 42 | 72 | 2020 | Summer | S, [%] | Expected | - | 15.93% | 15.68% | 16.28% | 15.94% | 16.27% | 16.28% | 19.33% | 22.7% | 24.53% | 25.39% | 25.04% | 26.59% | 26.8% | 26.37% | 25.04% | 24% | 23.76% | 23.98% | 24.32% | 24.65% | 24.8% | 26.19% | 25.03% | 21.52%
TSO | - | 72 | 42 | 2020 | Summer | S, [MVA] | Expected | - | 13.8725 | 13.646 | 14.2522 | 13.9218 | 14.2144 | 14.1992 | 17.1442 | 20.2968 | 22 | 22.7992 | 22.4816 | 23.9311 | 24.1187 | 23.7109 | 22.4559 | 21.4902 | 21.2668 | 21.4814 | 21.8096 | 22.1189 | 22.2471 | 23.5624 | 22.4816 | 19.1927
TSO | - | 72 | 42 | 2020 | Summer | S, [%] | Expected | - | 15.41% | 15.16% | 15.84% | 15.47% | 15.79% | 15.78% | 19.05% | 22.55% | 24.44% | 25.33% | 24.98% | 26.59% | 26.8% | 26.35% | 24.95% | 23.88% | 23.63% | 23.87% | 24.23% | 24.58% | 24.72% | 26.18% | 24.98% | 21.33%
TSO | - | 72 | 103 | 2020 | Summer | P, [MW] | Expected | - | -18.7177 | -19.6172 | -16.4519 | -18.2393 | -23.9937 | -26.2469 | -15.0674 | -8.9883 | -11.8845 | -7.5885 | -9.3442 | -11.4625 | -13.891 | -14.2647 | -18.4661 | -17.6474 | -18.5392 | -17.7916 | -13.3427 | -13.9122 | -18.6594 | -19.8305 | -21.5886 | -18.5258
TSO | - | 72 | 103 | 2020 | Summer | P, [%] | Expected | - | 7.609% | 7.974% | 6.688% | 7.414% | 9.754% | 10.67% | 6.125% | 3.654% | 4.831% | 3.085% | 3.798% | 4.66% | 5.647% | 5.799% | 7.507% | 7.174% | 7.536% | 7.232% | 5.424% | 5.655% | 7.585% | 8.061% | 8.776% | 7.531%
TSO | - | 103 | 72 | 2020 | Summer | P, [MW] | Expected | - | 18.7547 | 19.6552 | 16.4791 | 18.2723 | 24.0502 | 26.3132 | 15.0915 | 9.0008 | 11.9056 | 7.6058 | 9.3664 | 11.4902 | 13.9275 | 14.3036 | 18.5171 | 17.6918 | 18.5829 | 17.8311 | 13.3669 | 13.937 | 18.6992 | 19.877 | 21.6394 | 18.5619
TSO | - | 103 | 72 | 2020 | Summer | P, [%] | Expected | - | 7.624% | 7.99% | 6.699% | 7.428% | 9.776% | 10.7% | 6.135% | 3.659% | 4.84% | 3.092% | 3.807% | 4.671% | 5.662% | 5.814% | 7.527% | 7.192% | 7.554% | 7.248% | 5.434% | 5.665% | 7.601% | 8.08% | 8.797% | 7.545%
TSO | - | 72 | 103 | 2020 | Summer | Q, [MVAr] | Expected | - | 7.723 | 6.2888 | 5.5367 | 5.8314 | 7.5696 | 7.5038 | 6.1102 | 6.9909 | 9.1757 | 10.9896 | 12.0658 | 12.7919 | 14.1866 | 14.7223 | 14.757 | 13.2013 | 11.6601 | 10.8105 | 9.1026 | 8.6862 | 9.5078 | 10.9427 | 9.8901 | 7.5609
TSO | - | 72 | 103 | 2020 | Summer | Q, [%] | Expected | - | 3.139% | 2.556% | 2.251% | 2.37% | 3.077% | 3.05% | 2.484% | 2.842% | 3.73% | 4.467% | 4.905% | 5.2% | 5.767% | 5.985% | 5.999% | 5.366% | 4.74% | 4.394% | 3.7% | 3.531% | 3.865% | 4.448% | 4.02% | 3.074%
TSO | - | 103 | 72 | 2020 | Summer | Q, [MVAr] | Expected | - | -9.2883 | -7.8513 | -7.1371 | -7.4118 | -9.0678 | -8.9681 | -7.7211 | -8.6411 | -10.7949 | -12.6207 | -13.6793 | -14.386 | -15.7493 | -16.2766 | -16.2696 | -14.7376 | -13.2 | -12.3653 | -10.7113 | -10.2928 | -11.0625 | -12.4734 | -11.4066 | -9.1293
TSO | - | 103 | 72 | 2020 | Summer | Q, [%] | Expected | - | 0.037757 | 0.031916 | 0.029013 | 0.030129 | 0.036861 | 0.036456 | 0.031386 | 0.035127 | 0.043882 | 0.051303 | 0.055607 | 0.05848 | 0.064022 | 0.066165 | 0.066136 | 0.059909 | 0.053659 | 0.050265 | 0.043542 | 0.041841 | 0.044969 | 0.050705 | 0.046368 | 0.037111
TSO | - | 72 | 103 | 2020 | Summer | S, [MVA] | Expected | - | 20.2484 | 20.6006 | 17.3586 | 19.1489 | 25.1595 | 27.2985 | 16.2592 | 11.387 | 15.0145 | 13.3551 | 15.261 | 17.1762 | 19.8549 | 20.4995 | 23.6382 | 22.0387 | 21.9011 | 20.8185 | 16.152 | 16.4012 | 20.9421 | 22.6493 | 23.7462 | 20.0093
TSO | - | 72 | 103 | 2020 | Summer | S, [%] | Expected | - | 8.231% | 8.374% | 7.056% | 7.784% | 10.23% | 11.1% | 6.609% | 4.629% | 6.103% | 5.429% | 6.204% | 6.982% | 8.071% | 8.333% | 9.609% | 8.959% | 8.903% | 8.463% | 6.566% | 6.667% | 8.513% | 9.207% | 9.653% | 8.134%
TSO | - | 103 | 72 | 2020 | Summer | S, [MVA] | Expected | - | 20.9287 | 21.1653 | 17.9582 | 19.7183 | 25.7028 | 27.7994 | 16.9519 | 12.4773 | 16.0709 | 14.7353 | 16.5787 | 18.4115 | 21.0242 | 21.6684 | 24.6492 | 23.026 | 22.7939 | 21.6991 | 17.1291 | 17.3258 | 21.7264 | 23.4666 | 24.4617 | 20.6855
TSO | - | 103 | 72 | 2020 | Summer | S, [%] | Expected | - | 8.508% | 8.604% | 7.3% | 8.016% | 10.45% | 11.3% | 6.891% | 5.072% | 6.533% | 5.99% | 6.739% | 7.484% | 8.546% | 8.808% | 10.02% | 9.36% | 9.266% | 8.821% | 6.963% | 7.043% | 8.832% | 9.539% | 9.944% | 8.409%
TSO | - | 1 | 2 | 2020 | Summer | P, [MW] | Expected | - | 19.9562 | 18.2712 | 18.0696 | 18.0083 | 18.0153 | 17.9034 | 19.0193 | 22.4693 | 25.5811 | 26.4356 | 25.9692 | 26.523 | 26.9182 | 26.4599 | 25.3934 | 24.4309 | 24.8832 | 24.9247 | 25.1833 | 24.8266 | 24.9051 | 25.9903 | 24.3178 | 22.3907
TSO | - | 1 | 2 | 2020 | Summer | P, [%] | Expected | - | 49.89% | 45.68% | 45.17% | 45.02% | 45.04% | 44.76% | 47.55% | 56.17% | 63.95% | 66.09% | 64.92% | 66.31% | 67.3% | 66.15% | 63.48% | 61.08% | 62.21% | 62.31% | 62.96% | 62.07% | 62.26% | 64.98% | 60.79% | 55.98%
TSO | - | 2 | 1 | 2020 | Summer | P, [MW] | Expected | - | -19.9231 | -18.2424 | -18.0401 | -17.979 | -17.986 | -17.8739 | -18.9894 | -22.4274 | -25.526 | -26.3755 | -25.9136 | -26.4661 | -26.8595 | -26.4029 | -25.3415 | -24.3827 | -24.8329 | -24.8753 | -25.1322 | -24.7768 | -24.855 | -25.9355 | -24.2695 | -22.349
TSO | - | 2 | 1 | 2020 | Summer | P, [%] | Expected | - | 49.81% | 45.61% | 45.1% | 44.95% | 44.97% | 44.68% | 47.47% | 56.07% | 63.82% | 65.94% | 64.78% | 66.17% | 67.15% | 66.01% | 63.35% | 60.96% | 62.08% | 62.19% | 62.83% | 61.94% | 62.14% | 64.84% | 60.67% | 55.87%
TSO | - | 1 | 2 | 2020 | Summer | Q, [MVAr] | Expected | - | 4.5051 | 5.5389 | 6.8016 | 6.7844 | 6.7122 | 7.2348 | 4.0146 | 4.9826 | 6.4369 | 7.7184 | 5.2622 | 3.8317 | 4.0357 | 4.434 | 3.3141 | 3.3458 | 3.8941 | 1.783 | 3.2684 | 3.5435 | 3.4431 | 4.21 | 4.4407 | 5.0422
TSO | - | 1 | 2 | 2020 | Summer | Q, [%] | Expected | - | 11.26% | 13.85% | 17% | 16.96% | 16.78% | 18.09% | 10.04% | 12.46% | 16.09% | 19.3% | 13.16% | 9.579% | 10.09% | 11.08% | 8.285% | 8.364% | 9.735% | 4.457% | 8.171% | 8.859% | 8.608% | 10.53% | 11.1% | 12.61%
TSO | - | 2 | 1 | 2020 | Summer | Q, [MVAr] | Expected | - | -3.5234 | -4.684 | -5.9271 | -5.9156 | -5.845 | -6.358 | -3.1274 | -3.7384 | -4.8023 | -5.9375 | -3.6129 | -2.1438 | -2.2951 | -2.7433 | -1.7735 | -1.9173 | -2.404 | -0.3158 | -1.7534 | -2.0657 | -1.9581 | -2.5817 | -3.0053 | -3.805
TSO | - | 2 | 1 | 2020 | Summer | Q, [%] | Expected | - | 0.088085 | 0.1171 | 0.14818 | 0.14789 | 0.14613 | 0.15895 | 0.078184 | 0.093461 | 0.12006 | 0.14844 | 0.090322 | 0.053595 | 0.057377 | 0.068581 | 0.044338 | 0.047931 | 0.060101 | 0.0078949 | 0.043835 | 0.051642 | 0.048954 | 0.064544 | 0.075133 | 0.095124
TSO | - | 1 | 2 | 2020 | Summer | S, [MVA] | Expected | - | 20.4584 | 19.0923 | 19.3073 | 19.2438 | 19.2251 | 19.31 | 19.4384 | 23.0151 | 26.3785 | 27.5393 | 26.497 | 26.7984 | 27.219 | 26.8288 | 25.6088 | 24.6589 | 25.186 | 24.9884 | 25.3945 | 25.0782 | 25.142 | 26.3291 | 24.72 | 22.9514
TSO | - | 1 | 2 | 2020 | Summer | S, [%] | Expected | - | 51.15% | 47.73% | 48.27% | 48.11% | 48.06% | 48.27% | 48.6% | 57.54% | 65.95% | 68.85% | 66.24% | 67% | 68.05% | 67.07% | 64.02% | 61.65% | 62.97% | 62.47% | 63.49% | 62.7% | 62.85% | 65.82% | 61.8% | 57.38%
TSO | - | 2 | 1 | 2020 | Summer | S, [MVA] | Expected | - | 20.2322 | 18.8341 | 18.9888 | 18.9272 | 18.9119 | 18.971 | 19.2452 | 22.7368 | 25.9738 | 27.0356 | 26.1642 | 26.5528 | 26.9574 | 26.545 | 25.4035 | 24.458 | 24.949 | 24.8773 | 25.1933 | 24.8628 | 24.9321 | 26.0636 | 24.4548 | 22.6706
TSO | - | 2 | 1 | 2020 | Summer | S, [%] | Expected | - | 50.58% | 47.09% | 47.47% | 47.32% | 47.28% | 47.43% | 48.11% | 56.84% | 64.93% | 67.59% | 65.41% | 66.38% | 67.39% | 66.36% | 63.51% | 61.14% | 62.37% | 62.19% | 62.98% | 62.16% | 62.33% | 65.16% | 61.14% | 56.68%
TSO | - | 8 | 72 | 2020 | Summer | P, [MW] | Expected | - | 34.7251 | 31.0205 | 24.1194 | 25.3685 | 27.2935 | 30.6913 | 24.0605 | 18.4438 | 24.606 | 25.9628 | 30.0493 | 34.7153 | 40.6768 | 43.2034 | 44.0396 | 39.8507 | 38.9899 | 34.9971 | 28.6987 | 28.7981 | 35.8225 | 39.7111 | 41.2857 | 32.2178
TSO | - | 8 | 72 | 2020 | Summer | P, [%] | Expected | - | 11.58% | 10.34% | 8.04% | 8.456% | 9.098% | 10.23% | 8.02% | 6.148% | 8.202% | 8.654% | 10.02% | 11.57% | 13.56% | 14.4% | 14.68% | 13.28% | 13% | 11.67% | 9.566% | 9.599% | 11.94% | 13.24% | 13.76% | 10.74%
TSO | - | 72 | 8 | 2020 | Summer | P, [MW] | Expected | - | -33.9842 | -30.2795 | -23.3784 | -24.6275 | -26.5525 | -29.9503 | -23.3195 | -17.7028 | -23.865 | -25.2218 | -29.3083 | -33.9743 | -39.9358 | -42.4624 | -43.2986 | -39.1097 | -38.2489 | -34.2561 | -27.9577 | -28.0571 | -35.0815 | -38.9701 | -40.5447 | -31.4768
TSO | - | 72 | 8 | 2020 | Summer | P, [%] | Expected | - | 11.33% | 10.09% | 7.793% | 8.209% | 8.851% | 9.983% | 7.773% | 5.901% | 7.955% | 8.407% | 9.769% | 11.32% | 13.31% | 14.15% | 14.43% | 13.04% | 12.75% | 11.42% | 9.319% | 9.352% | 11.69% | 12.99% | 13.51% | 10.49%
TSO | - | 8 | 72 | 2020 | Summer | Q, [MVAr] | Expected | - | -296.7539 | -297.1163 | -297.6792 | -297.5881 | -297.4384 | -297.1464 | -297.6834 | -298.0332 | -297.6444 | -297.5432 | -297.2044 | -296.7549 | -296.0831 | -295.7652 | -295.6556 | -296.1827 | -296.2843 | -296.7256 | -297.322 | -297.3135 | -296.6384 | -296.1994 | -296.0083 | -297.0038
TSO | - | 8 | 72 | 2020 | Summer | Q, [%] | Expected | - | 98.92% | 99.04% | 99.23% | 99.2% | 99.15% | 99.05% | 99.23% | 99.34% | 99.21% | 99.18% | 99.07% | 98.92% | 98.69% | 98.59% | 98.55% | 98.73% | 98.76% | 98.91% | 99.11% | 99.1% | 98.88% | 98.73% | 98.67% | 99%
TSO | - | 72 | 8 | 2020 | Summer | Q, [MVAr] | Expected | - | 328.2452 | 328.6075 | 329.1705 | 329.0794 | 328.9296 | 328.6377 | 329.1746 | 329.5244 | 329.1356 | 329.0344 | 328.6956 | 328.2461 | 327.5743 | 327.2564 | 327.1468 | 327.674 | 327.7756 | 328.2169 | 328.8132 | 328.8047 | 328.1297 | 327.6906 | 327.4995 | 328.495
TSO | - | 72 | 8 | 2020 | Summer | Q, [%] | Expected | - | 1.0942 | 1.0954 | 1.0972 | 1.0969 | 1.0964 | 1.0955 | 1.0972 | 1.0984 | 1.0971 | 1.0968 | 1.0957 | 1.0942 | 1.0919 | 1.0909 | 1.0905 | 1.0922 | 1.0926 | 1.0941 | 1.096 | 1.096 | 1.0938 | 1.0923 | 1.0917 | 1.095
TSO | - | 8 | 72 | 2020 | Summer | S, [MVA] | Expected | - | 298.7787 | 298.7313 | 298.6548 | 298.6675 | 298.688 | 298.7272 | 298.6542 | 298.6034 | 298.6597 | 298.6738 | 298.7196 | 298.7785 | 298.8642 | 298.9039 | 298.9175 | 298.8516 | 298.8388 | 298.7823 | 298.7038 | 298.705 | 298.7936 | 298.8495 | 298.8736 | 298.7461
TSO | - | 8 | 72 | 2020 | Summer | S, [%] | Expected | - | 99.59% | 99.58% | 99.55% | 99.56% | 99.56% | 99.58% | 99.55% | 99.53% | 99.55% | 99.56% | 99.57% | 99.59% | 99.62% | 99.63% | 99.64% | 99.62% | 99.61% | 99.59% | 99.57% | 99.57% | 99.6% | 99.62% | 99.62% | 99.58%
TSO | - | 72 | 8 | 2020 | Summer | S, [MVA] | Expected | - | 329.9997 | 329.9996 | 329.9996 | 329.9996 | 329.9996 | 329.9996 | 329.9996 | 329.9996 | 329.9997 | 329.9997 | 329.9997 | 329.9996 | 329.9997 | 329.9997 | 329.9997 | 329.9997 | 329.9997 | 329.9997 | 329.9996 | 329.9996 | 329.9997 | 329.9997 | 329.9997 | 329.9997
TSO | - | 72 | 8 | 2020 | Summer | S, [%] | Expected | - | 110% | 110% | 110% | 110% | 110% | 110% | 110% | 110% | 110% | 110% | 110% | 110% | 110% | 110% | 110% | 110% | 110% | 110% | 110% | 110% | 110% | 110% | 110% | 110%
TSO | - | 11 | 12 | 2020 | Summer | P, [MW] | Expected | - | 130.3663 | 118.1285 | 108.8538 | 107.0424 | 153.6025 | 150.3689 | 114.7709 | 135.2152 | 148.383 | 158.2248 | 160.4892 | 175.4959 | 183.5471 | 183.6388 | 191.8602 | 178.4731 | 171.6306 | 167.4592 | 160.8889 | 162.6391 | 164.2988 | 176.1235 | 167.285 | 140.6053
TSO | - | 11 | 12 | 2020 | Summer | P, [%] | Expected | - | 21.73% | 19.69% | 18.14% | 17.84% | 25.6% | 25.06% | 19.13% | 22.54% | 24.73% | 26.37% | 26.75% | 29.25% | 30.59% | 30.61% | 31.98% | 29.75% | 28.61% | 27.91% | 26.81% | 27.11% | 27.38% | 29.35% | 27.88% | 23.43%
TSO | - | 12 | 11 | 2020 | Summer | P, [MW] | Expected | - | -129.0999 | -116.8621 | -107.5874 | -105.776 | -152.3361 | -149.1025 | -113.5044 | -133.9487 | -147.1165 | -156.9584 | -159.2228 | -174.2295 | -182.2806 | -182.3724 | -190.5938 | -177.2067 | -170.3642 | -166.1927 | -159.6224 | -161.3727 | -163.0324 | -174.857 | -166.0186 | -139.3389
TSO | - | 12 | 11 | 2020 | Summer | P, [%] | Expected | - | 21.52% | 19.48% | 17.93% | 17.63% | 25.39% | 24.85% | 18.92% | 22.32% | 24.52% | 26.16% | 26.54% | 29.04% | 30.38% | 30.4% | 31.77% | 29.53% | 28.39% | 27.7% | 26.6% | 26.9% | 27.17% | 29.14% | 27.67% | 23.22%
TSO | - | 11 | 12 | 2020 | Summer | Q, [MVAr] | Expected | - | -571.5511 | -573.8719 | -575.4723 | -575.7689 | -566.4792 | -567.2377 | -574.467 | -570.5648 | -567.6952 | -565.3654 | -564.8066 | -560.8882 | -558.6299 | -558.6036 | -556.1819 | -560.0661 | -561.9337 | -563.0336 | -564.707 | -564.2683 | -563.8476 | -560.7164 | -563.079 | -569.4242
TSO | - | 11 | 12 | 2020 | Summer | Q, [%] | Expected | - | 95.26% | 95.65% | 95.91% | 95.96% | 94.41% | 94.54% | 95.74% | 95.09% | 94.62% | 94.23% | 94.13% | 93.48% | 93.1% | 93.1% | 92.7% | 93.34% | 93.66% | 93.84% | 94.12% | 94.04% | 93.97% | 93.45% | 93.85% | 94.9%
TSO | - | 12 | 11 | 2020 | Summer | Q, [MVAr] | Expected | - | 647.2495 | 649.5703 | 651.1706 | 651.4673 | 642.1776 | 642.9361 | 650.1654 | 646.2632 | 643.3936 | 641.0638 | 640.5051 | 636.5867 | 634.3284 | 634.3021 | 631.8804 | 635.7645 | 637.6322 | 638.7321 | 640.4054 | 639.9667 | 639.5461 | 636.4149 | 638.7775 | 645.1227
TSO | - | 12 | 11 | 2020 | Summer | Q, [%] | Expected | - | 1.0787 | 1.0826 | 1.0853 | 1.0858 | 1.0703 | 1.0716 | 1.0836 | 1.0771 | 1.0723 | 1.0684 | 1.0675 | 1.061 | 1.0572 | 1.0572 | 1.0531 | 1.0596 | 1.0627 | 1.0646 | 1.0673 | 1.0666 | 1.0659 | 1.0607 | 1.0646 | 1.0752
TSO | - | 11 | 12 | 2020 | Summer | S, [MVA] | Expected | - | 586.2303 | 585.9039 | 585.6769 | 585.6346 | 586.9348 | 586.8299 | 585.8197 | 586.3679 | 586.7668 | 587.0886 | 587.1655 | 587.7027 | 588.011 | 588.0146 | 588.344 | 587.8152 | 587.5599 | 587.4091 | 587.1791 | 587.2395 | 587.2974 | 587.7264 | 587.403 | 586.5269
TSO | - | 11 | 12 | 2020 | Summer | S, [%] | Expected | - | 97.71% | 97.65% | 97.61% | 97.61% | 97.82% | 97.8% | 97.64% | 97.73% | 97.79% | 97.85% | 97.86% | 97.95% | 98% | 98% | 98.06% | 97.97% | 97.93% | 97.9% | 97.86% | 97.87% | 97.88% | 97.95% | 97.9% | 97.75%
TSO | - | 12 | 11 | 2020 | Summer | S, [MVA] | Expected | - | 659.999 | 659.9987 | 659.9987 | 659.9986 | 659.9987 | 659.9987 | 659.9987 | 659.9988 | 659.999 | 659.999 | 659.999 | 659.9989 | 659.9991 | 659.9991 | 659.9991 | 659.9991 | 659.9991 | 659.999 | 659.9988 | 659.9989 | 659.9991 | 659.9992 | 659.9991 | 659.9989
TSO | - | 12 | 11 | 2020 | Summer | S, [%] | Expected | - | 110% | 110% | 110% | 110% | 110% | 110% | 110% | 110% | 110% | 110% | 110% | 110% | 110% | 110% | 110% | 110% | 110% | 110% | 110% | 110% | 110% | 110% | 110% | 110%
TSO | - | 13 | 14 | 2020 | Summer | P, [MW] | Expected | - | 86.6261 | 81.0721 | 78.9818 | 77.3936 | 87.5265 | 84.9469 | 82.0863 | 92.6846 | 94.2465 | 100.293 | 100.0429 | 103.9938 | 106.0083 | 106.3679 | 105.8377 | 101.7963 | 99.308 | 97.6119 | 100.3743 | 100.8555 | 99.7035 | 103.3493 | 99.8956 | 91.2823
TSO | - | 13 | 14 | 2020 | Summer | P, [%] | Expected | - | 21.66% | 20.27% | 19.75% | 19.35% | 21.88% | 21.24% | 20.52% | 23.17% | 23.56% | 25.07% | 25.01% | 26% | 26.5% | 26.59% | 26.46% | 25.45% | 24.83% | 24.4% | 25.09% | 25.21% | 24.93% | 25.84% | 24.97% | 22.82%
TSO | - | 14 | 13 | 2020 | Summer | P, [MW] | Expected | - | -86.5632 | -81.0122 | -78.9224 | -77.3351 | -87.4624 | -84.8847 | -82.0252 | -92.6167 | -94.178 | -100.2205 | -99.971 | -103.9195 | -105.9331 | -106.2928 | -105.7631 | -101.7241 | -99.2374 | -97.5421 | -100.302 | -100.7828 | -99.6323 | -103.276 | -99.8249 | -91.2164
TSO | - | 14 | 13 | 2020 | Summer | P, [%] | Expected | - | 21.64% | 20.25% | 19.73% | 19.33% | 21.87% | 21.22% | 20.51% | 23.15% | 23.54% | 25.06% | 24.99% | 25.98% | 26.48% | 26.57% | 26.44% | 25.43% | 24.81% | 24.39% | 25.08% | 25.2% | 24.91% | 25.82% | 24.96% | 22.8%
TSO | - | 13 | 14 | 2020 | Summer | Q, [MVAr] | Expected | - | 105.0335 | 105.4439 | 106.2132 | 106.0595 | 105.9925 | 105.5426 | 106.2627 | 106.9646 | 106.4057 | 106.3763 | 105.8922 | 105.3586 | 104.5096 | 104.1027 | 103.9485 | 104.5504 | 104.6338 | 105.1891 | 106.0629 | 106.061 | 105.1133 | 104.6053 | 104.2827 | 105.4505
TSO | - | 13 | 14 | 2020 | Summer | Q, [%] | Expected | - | 26.26% | 26.36% | 26.55% | 26.51% | 26.5% | 26.39% | 26.57% | 26.74% | 26.6% | 26.59% | 26.47% | 26.34% | 26.13% | 26.03% | 25.99% | 26.14% | 26.16% | 26.3% | 26.52% | 26.52% | 26.28% | 26.15% | 26.07% | 26.36%
TSO | - | 14 | 13 | 2020 | Summer | Q, [MVAr] | Expected | - | -99.5611 | -100.221 | -101.041 | -100.9703 | -100.4141 | -100.1236 | -100.9398 | -101.0507 | -100.4407 | -100.0659 | -99.6269 | -98.8886 | -97.9674 | -97.5629 | -97.4515 | -98.264 | -98.49 | -99.1096 | -99.7673 | -99.737 | -98.9166 | -98.2214 | -98.126 | -99.7077
TSO | - | 14 | 13 | 2020 | Summer | Q, [%] | Expected | - | 0.2489 | 0.25055 | 0.2526 | 0.25243 | 0.25104 | 0.25031 | 0.25235 | 0.25263 | 0.2511 | 0.25016 | 0.24907 | 0.24722 | 0.24492 | 0.24391 | 0.24363 | 0.24566 | 0.24623 | 0.24777 | 0.24942 | 0.24934 | 0.24729 | 0.24555 | 0.24532 | 0.24927
TSO | - | 13 | 14 | 2020 | Summer | S, [MVA] | Expected | - | 136.1474 | 133.0079 | 132.3607 | 131.295 | 137.4602 | 135.4814 | 134.2756 | 141.534 | 142.1428 | 146.2006 | 145.6768 | 148.0376 | 148.8624 | 148.8338 | 148.3473 | 145.9221 | 144.2578 | 143.5021 | 146.0285 | 146.3583 | 144.8779 | 147.0488 | 144.4092 | 139.4714
TSO | - | 13 | 14 | 2020 | Summer | S, [%] | Expected | - | 34.04% | 33.25% | 33.09% | 32.82% | 34.37% | 33.87% | 33.57% | 35.38% | 35.54% | 36.55% | 36.42% | 37.01% | 37.22% | 37.21% | 37.09% | 36.48% | 36.06% | 35.88% | 36.51% | 36.59% | 36.22% | 36.76% | 36.1% | 34.87%
TSO | - | 14 | 13 | 2020 | Summer | S, [MVA] | Expected | - | 131.9303 | 128.869 | 128.2109 | 127.1838 | 133.1641 | 131.2636 | 130.0653 | 137.0733 | 137.6875 | 141.624 | 141.1372 | 143.4511 | 144.2894 | 144.2799 | 143.8145 | 141.4341 | 139.8154 | 139.0581 | 141.4709 | 141.7909 | 140.3962 | 142.5251 | 139.9776 | 135.1371
TSO | - | 14 | 13 | 2020 | Summer | S, [%] | Expected | - | 32.98% | 32.22% | 32.05% | 31.8% | 33.29% | 32.82% | 32.52% | 34.27% | 34.42% | 35.41% | 35.28% | 35.86% | 36.07% | 36.07% | 35.95% | 35.36% | 34.95% | 34.76% | 35.37% | 35.45% | 35.1% | 35.63% | 34.99% | 33.78%
TSO | - | 13 | 15 | 2020 | Summer | P, [MW] | Expected | - | 136.582 | 123.1231 | 116.0248 | 113.0173 | 120.6938 | 118.1706 | 121.6181 | 138.746 | 139.6099 | 153.7671 | 154.4361 | 162.1984 | 168.5189 | 171.3921 | 166.6894 | 158.1465 | 153.14 | 147.1069 | 155.6127 | 156.1769 | 156.8714 | 164.8521 | 159.5664 | 141.1243
TSO | - | 13 | 15 | 2020 | Summer | P, [%] | Expected | - | 22.76% | 20.52% | 19.34% | 18.84% | 20.12% | 19.7% | 20.27% | 23.12% | 23.27% | 25.63% | 25.74% | 27.03% | 28.09% | 28.57% | 27.78% | 26.36% | 25.52% | 24.52% | 25.94% | 26.03% | 26.15% | 27.48% | 26.59% | 23.52%
TSO | - | 15 | 13 | 2020 | Summer | P, [MW] | Expected | - | -136.2803 | -122.8299 | -115.7357 | -112.7299 | -120.402 | -117.8806 | -121.3258 | -138.443 | -139.3062 | -153.4534 | -154.122 | -161.8784 | -168.1938 | -171.0647 | -166.3658 | -157.8296 | -152.8268 | -146.798 | -155.2976 | -155.8615 | -156.5555 | -164.53 | -159.2484 | -140.8196
TSO | - | 15 | 13 | 2020 | Summer | P, [%] | Expected | - | 22.71% | 20.47% | 19.29% | 18.79% | 20.07% | 19.65% | 20.22% | 23.07% | 23.22% | 25.58% | 25.69% | 26.98% | 28.03% | 28.51% | 27.73% | 26.3% | 25.47% | 24.47% | 25.88% | 25.98% | 26.09% | 27.42% | 26.54% | 23.47%
TSO | - | 13 | 15 | 2020 | Summer | Q, [MVAr] | Expected | - | -320.5584 | -320.7041 | -320.7681 | -320.7923 | -320.7269 | -320.5825 | -320.7185 | -320.5317 | -320.521 | -320.3249 | -320.3147 | -320.1909 | -320.0824 | -320.0307 | -320.1146 | -320.257 | -320.3344 | -320.4216 | -320.2966 | -320.2879 | -320.2771 | -320.1464 | -320.2343 | -320.5017
TSO | - | 13 | 15 | 2020 | Summer | Q, [%] | Expected | - | 53.43% | 53.45% | 53.46% | 53.47% | 53.45% | 53.43% | 53.45% | 53.42% | 53.42% | 53.39% | 53.39% | 53.37% | 53.35% | 53.34% | 53.35% | 53.38% | 53.39% | 53.4% | 53.38% | 53.38% | 53.38% | 53.36% | 53.37% | 53.42%
TSO | - | 15 | 13 | 2020 | Summer | Q, [MVAr] | Expected | - | 343.5698 | 343.0708 | 342.8207 | 342.7174 | 342.9841 | 342.7078 | 343.017 | 343.6528 | 343.6864 | 344.2536 | 344.2813 | 344.6083 | 344.8828 | 345.0099 | 344.8026 | 344.4364 | 344.2278 | 343.9823 | 344.33 | 344.3536 | 344.3828 | 344.7228 | 344.4964 | 343.7453
TSO | - | 15 | 13 | 2020 | Summer | Q, [%] | Expected | - | 0.57262 | 0.57178 | 0.57137 | 0.5712 | 0.57164 | 0.57118 | 0.5717 | 0.57275 | 0.57281 | 0.57376 | 0.5738 | 0.57435 | 0.5748 | 0.57502 | 0.57467 | 0.57406 | 0.57371 | 0.5733 | 0.57388 | 0.57392 | 0.57397 | 0.57454 | 0.57416 | 0.57291
TSO | - | 13 | 15 | 2020 | Summer | S, [MVA] | Expected | - | 348.4427 | 343.5265 | 341.1069 | 340.1186 | 342.6846 | 341.6686 | 343.0034 | 349.2722 | 349.6064 | 355.3201 | 355.6009 | 358.9297 | 361.7338 | 363.0356 | 360.9137 | 357.1762 | 355.0577 | 352.5769 | 356.0972 | 356.3363 | 356.6316 | 360.0971 | 357.7868 | 350.1963
TSO | - | 13 | 15 | 2020 | Summer | S, [%] | Expected | - | 58.07% | 57.25% | 56.85% | 56.69% | 57.11% | 56.94% | 57.17% | 58.21% | 58.27% | 59.22% | 59.27% | 59.82% | 60.29% | 60.51% | 60.15% | 59.53% | 59.18% | 58.76% | 59.35% | 59.39% | 59.44% | 60.02% | 59.63% | 58.37%
TSO | - | 15 | 13 | 2020 | Summer | S, [MVA] | Expected | - | 369.6113 | 364.3964 | 361.8298 | 360.7814 | 363.5034 | 362.4148 | 363.8415 | 370.4912 | 370.8457 | 376.9065 | 377.2044 | 380.7354 | 383.7099 | 385.0908 | 382.84 | 378.8754 | 376.6282 | 373.9967 | 377.7308 | 377.9844 | 378.2977 | 381.9737 | 379.5231 | 371.4714
TSO | - | 15 | 13 | 2020 | Summer | S, [%] | Expected | - | 61.6% | 60.73% | 60.3% | 60.13% | 60.58% | 60.4% | 60.64% | 61.75% | 61.81% | 62.82% | 62.87% | 63.46% | 63.95% | 64.18% | 63.81% | 63.15% | 62.77% | 62.33% | 62.96% | 63% | 63.05% | 63.66% | 63.25% | 61.91%
TSO | - | 19 | 20 | 2020 | Summer | P, [MW] | Expected | - | 4.4866 | 4.4341 | 4.4335 | 4.4337 | 4.556 | 4.5918 | 4.0505 | 2.8686 | 2.9953 | 3.2375 | 3.0832 | 4.1807 | 5.0254 | 4.8024 | 4.4612 | 4.5573 | 5.007 | 4.514 | 4.4573 | 4.5077 | 4.5352 | 4.7652 | 4.0606 | 3.8493
TSO | - | 19 | 20 | 2020 | Summer | P, [%] | Expected | - | 22.43% | 22.17% | 22.17% | 22.17% | 22.78% | 22.96% | 20.25% | 14.34% | 14.98% | 16.19% | 15.42% | 20.9% | 25.13% | 24.01% | 22.31% | 22.79% | 25.03% | 22.57% | 22.29% | 22.54% | 22.68% | 23.83% | 20.3% | 19.25%
TSO | - | 20 | 19 | 2020 | Summer | P, [MW] | Expected | - | -4.4752 | -4.4228 | -4.4222 | -4.4225 | -4.5444 | -4.5797 | -4.0399 | -2.8606 | -2.9872 | -3.229 | -3.075 | -4.1699 | -5.0124 | -4.79 | -4.4499 | -4.5457 | -4.9941 | -4.5025 | -4.4459 | -4.496 | -4.5235 | -4.7528 | -4.0502 | -3.8394
TSO | - | 20 | 19 | 2020 | Summer | P, [%] | Expected | - | 22.38% | 22.11% | 22.11% | 22.11% | 22.72% | 22.9% | 20.2% | 14.3% | 14.94% | 16.15% | 15.38% | 20.85% | 25.06% | 23.95% | 22.25% | 22.73% | 24.97% | 22.51% | 22.23% | 22.48% | 22.62% | 23.76% | 20.25% | 19.2%
TSO | - | 19 | 20 | 2020 | Summer | Q, [MVAr] | Expected | - | -4.3491 | -4.3353 | -4.3424 | -4.3396 | -4.3542 | -4.5026 | -4.4543 | -4.3877 | -4.353 | -4.2892 | -4.2898 | -4.4425 | -4.4105 | -4.3829 | -4.3531 | -4.3602 | -4.3759 | -4.3645 | -4.3994 | -4.4381 | -4.4302 | -4.441 | -4.3904 | -4.3472
TSO | - | 19 | 20 | 2020 | Summer | Q, [%] | Expected | - | 21.75% | 21.68% | 21.71% | 21.7% | 21.77% | 22.51% | 22.27% | 21.94% | 21.77% | 21.45% | 21.45% | 22.21% | 22.05% | 21.91% | 21.77% | 21.8% | 21.88% | 21.82% | 22% | 22.19% | 22.15% | 22.21% | 21.95% | 21.74%
TSO | - | 20 | 19 | 2020 | Summer | Q, [MVAr] | Expected | - | 4.535 | 4.5183 | 4.5257 | 4.5228 | 4.5432 | 4.6997 | 4.627 | 4.5186 | 4.486 | 4.4266 | 4.4227 | 4.6198 | 4.6234 | 4.5842 | 4.5381 | 4.5496 | 4.5863 | 4.5522 | 4.5861 | 4.6287 | 4.6216 | 4.6431 | 4.5608 | 4.5077
TSO | - | 20 | 19 | 2020 | Summer | Q, [%] | Expected | - | 0.22675 | 0.22592 | 0.22629 | 0.22614 | 0.22716 | 0.23498 | 0.23135 | 0.22593 | 0.2243 | 0.22133 | 0.22113 | 0.23099 | 0.23117 | 0.22921 | 0.2269 | 0.22748 | 0.22932 | 0.22761 | 0.22931 | 0.23143 | 0.23108 | 0.23216 | 0.22804 | 0.22538
TSO | - | 19 | 20 | 2020 | Summer | S, [MVA] | Expected | - | 6.2486 | 6.2013 | 6.2058 | 6.204 | 6.3021 | 6.431 | 6.0206 | 5.2422 | 5.284 | 5.3738 | 5.2829 | 6.1004 | 6.6864 | 6.5017 | 6.2332 | 6.3072 | 6.6497 | 6.2789 | 6.2627 | 6.3258 | 6.3399 | 6.5138 | 5.9804 | 5.8064
TSO | - | 19 | 20 | 2020 | Summer | S, [%] | Expected | - | 31.24% | 31.01% | 31.03% | 31.02% | 31.51% | 32.15% | 30.1% | 26.21% | 26.42% | 26.87% | 26.41% | 30.5% | 33.43% | 32.51% | 31.17% | 31.54% | 33.25% | 31.39% | 31.31% | 31.63% | 31.7% | 32.57% | 29.9% | 29.03%
TSO | - | 20 | 19 | 2020 | Summer | S, [MVA] | Expected | - | 6.3713 | 6.3227 | 6.3276 | 6.3257 | 6.4259 | 6.562 | 6.1425 | 5.348 | 5.3896 | 5.4792 | 5.3866 | 6.2234 | 6.8191 | 6.6301 | 6.3557 | 6.4313 | 6.7805 | 6.4027 | 6.3874 | 6.4528 | 6.467 | 6.6444 | 6.0996 | 5.9212
TSO | - | 20 | 19 | 2020 | Summer | S, [%] | Expected | - | 31.86% | 31.61% | 31.64% | 31.63% | 32.13% | 32.81% | 30.71% | 26.74% | 26.95% | 27.4% | 26.93% | 31.12% | 34.1% | 33.15% | 31.78% | 32.16% | 33.9% | 32.01% | 31.94% | 32.26% | 32.33% | 33.22% | 30.5% | 29.61%
TSO | - | 19 | 21 | 2020 | Summer | P, [MW] | Expected | - | 5.9113 | 5.4823 | 4.9439 | 4.8904 | 4.8358 | 4.7161 | 6.357 | 8.3919 | 9.3697 | 9.037 | 9.1692 | 9.52 | 9.6757 | 9.4064 | 8.4447 | 8.2207 | 8.1516 | 7.9857 | 7.8609 | 8.3832 | 8.6512 | 9.185 | 8.306 | 6.9565
TSO | - | 19 | 21 | 2020 | Summer | P, [%] | Expected | - | 29.56% | 27.41% | 24.72% | 24.45% | 24.18% | 23.58% | 31.79% | 41.96% | 46.85% | 45.18% | 45.85% | 47.6% | 48.38% | 47.03% | 42.22% | 41.1% | 40.76% | 39.93% | 39.3% | 41.92% | 43.26% | 45.92% | 41.53% | 34.78%
TSO | - | 21 | 19 | 2020 | Summer | P, [MW] | Expected | - | -5.8957 | -5.4682 | -4.9315 | -4.8781 | -4.8237 | -4.704 | -6.3395 | -8.3655 | -9.3384 | -9.0076 | -9.1392 | -9.4877 | -9.6427 | -9.375 | -8.4184 | -8.1955 | -8.1267 | -7.9616 | -7.8372 | -8.3569 | -8.6236 | -9.1546 | -8.2802 | -6.9369
TSO | - | 21 | 19 | 2020 | Summer | P, [%] | Expected | - | 29.48% | 27.34% | 24.66% | 24.39% | 24.12% | 23.52% | 31.7% | 41.83% | 46.69% | 45.04% | 45.7% | 47.44% | 48.21% | 46.88% | 42.09% | 40.98% | 40.63% | 39.81% | 39.19% | 41.78% | 43.12% | 45.77% | 41.4% | 34.68%
TSO | - | 19 | 21 | 2020 | Summer | Q, [MVAr] | Expected | - | -4.2794 | -4.2546 | -4.2436 | -4.2389 | -4.2466 | -4.3854 | -4.4116 | -4.4441 | -4.4201 | -4.3427 | -4.3521 | -4.4591 | -4.3984 | -4.3762 | -4.345 | -4.3442 | -4.3416 | -4.3454 | -4.3788 | -4.4247 | -4.4207 | -4.431 | -4.3944 | -4.3315
TSO | - | 19 | 21 | 2020 | Summer | Q, [%] | Expected | - | 21.4% | 21.27% | 21.22% | 21.19% | 21.23% | 21.93% | 22.06% | 22.22% | 22.1% | 21.71% | 21.76% | 22.3% | 21.99% | 21.88% | 21.73% | 21.72% | 21.71% | 21.73% | 21.89% | 22.12% | 22.1% | 22.16% | 21.97% | 21.66%
TSO | - | 21 | 19 | 2020 | Summer | Q, [MVAr] | Expected | - | 4.5398 | 4.4901 | 4.4511 | 4.4437 | 4.4491 | 4.5885 | 4.7047 | 4.8854 | 4.9452 | 4.8341 | 4.8557 | 5 | 4.9509 | 4.9025 | 4.786 | 4.7669 | 4.7586 | 4.7495 | 4.7749 | 4.8644 | 4.8825 | 4.9399 | 4.8263 | 4.6598
TSO | - | 21 | 19 | 2020 | Summer | Q, [%] | Expected | - | 0.22699 | 0.2245 | 0.22255 | 0.22218 | 0.22245 | 0.22942 | 0.23523 | 0.24427 | 0.24726 | 0.2417 | 0.24278 | 0.25 | 0.24754 | 0.24513 | 0.2393 | 0.23834 | 0.23793 | 0.23748 | 0.23874 | 0.24322 | 0.24412 | 0.24699 | 0.24132 | 0.23299
TSO | - | 19 | 21 | 2020 | Summer | S, [MVA] | Expected | - | 7.2977 | 6.9395 | 6.5154 | 6.4718 | 6.4357 | 6.44 | 7.7378 | 9.496 | 10.36 | 10.0262 | 10.1497 | 10.5125 | 10.6285 | 10.3746 | 9.497 | 9.298 | 9.2357 | 9.0914 | 8.9982 | 9.4792 | 9.7152 | 10.1979 | 9.3968 | 8.1948
TSO | - | 19 | 21 | 2020 | Summer | S, [%] | Expected | - | 36.49% | 34.7% | 32.58% | 32.36% | 32.18% | 32.2% | 38.69% | 47.48% | 51.8% | 50.13% | 50.75% | 52.56% | 53.14% | 51.87% | 47.48% | 46.49% | 46.18% | 45.46% | 44.99% | 47.4% | 48.58% | 50.99% | 46.98% | 40.97%
TSO | - | 21 | 19 | 2020 | Summer | S, [MVA] | Expected | - | 7.4411 | 7.0754 | 6.6432 | 6.5987 | 6.5622 | 6.5713 | 7.8945 | 9.6876 | 10.5669 | 10.2228 | 10.349 | 10.7245 | 10.8394 | 10.5795 | 9.6838 | 9.481 | 9.4174 | 9.2707 | 9.1772 | 9.6696 | 9.9099 | 10.4024 | 9.5841 | 8.3567
TSO | - | 21 | 19 | 2020 | Summer | S, [%] | Expected | - | 37.21% | 35.38% | 33.22% | 32.99% | 32.81% | 32.86% | 39.47% | 48.44% | 52.83% | 51.11% | 51.75% | 53.62% | 54.2% | 52.9% | 48.42% | 47.4% | 47.09% | 46.35% | 45.89% | 48.35% | 49.55% | 52.01% | 47.92% | 41.78%
TSO | - | 29 | 30 | 2020 | Summer | P, [MW] | Expected | - | 10.3138 | 9.8146 | 9.6253 | 9.6407 | 9.6886 | 10.0041 | 12.473 | 14.4777 | 14.362 | 14.8059 | 14.9045 | 15.3522 | 15.5595 | 15.1361 | 13.7582 | 13.5044 | 13.6905 | 13.893 | 13.8317 | 14.0979 | 14.8182 | 14.6606 | 12.8185 | 11.7015
TSO | - | 29 | 30 | 2020 | Summer | P, [%] | Expected | - | 46.88% | 44.61% | 43.75% | 43.82% | 44.04% | 45.47% | 56.7% | 65.81% | 65.28% | 67.3% | 67.75% | 69.78% | 70.72% | 68.8% | 62.54% | 61.38% | 62.23% | 63.15% | 62.87% | 64.08% | 67.36% | 66.64% | 58.27% | 53.19%
TSO | - | 30 | 29 | 2020 | Summer | P, [MW] | Expected | - | -10.2776 | -9.7812 | -9.5933 | -9.6085 | -9.6564 | -9.9695 | -12.4255 | -14.4182 | -14.3039 | -14.7456 | -14.8421 | -15.2863 | -15.4923 | -15.0721 | -13.7026 | -13.4503 | -13.6354 | -13.8357 | -13.7758 | -14.0404 | -14.7561 | -14.5999 | -12.7693 | -11.6584
TSO | - | 30 | 29 | 2020 | Summer | P, [%] | Expected | - | 46.72% | 44.46% | 43.61% | 43.68% | 43.89% | 45.32% | 56.48% | 65.54% | 65.02% | 67.03% | 67.46% | 69.48% | 70.42% | 68.51% | 62.28% | 61.14% | 61.98% | 62.89% | 62.62% | 63.82% | 67.07% | 66.36% | 58.04% | 52.99%
TSO | - | 29 | 30 | 2020 | Summer | Q, [MVAr] | Expected | - | -7.3143 | -7.1709 | -7.0047 | -7.0344 | -6.9996 | -7.2534 | -7.3352 | -7.2752 | -7.1165 | -6.9332 | -7.279 | -7.4023 | -7.3545 | -7.3163 | -7.4788 | -7.4992 | -7.4374 | -7.6991 | -7.4266 | -7.383 | -7.358 | -7.2848 | -7.2811 | -7.3057
TSO | - | 29 | 30 | 2020 | Summer | Q, [%] | Expected | - | 33.25% | 32.59% | 31.84% | 31.97% | 31.82% | 32.97% | 33.34% | 33.07% | 32.35% | 31.51% | 33.09% | 33.65% | 33.43% | 33.26% | 33.99% | 34.09% | 33.81% | 35% | 33.76% | 33.56% | 33.45% | 33.11% | 33.1% | 33.21%
TSO | - | 30 | 29 | 2020 | Summer | Q, [MVAr] | Expected | - | 8.0634 | 7.8622 | 7.6668 | 7.7 | 7.667 | 7.9685 | 8.3166 | 8.5054 | 8.3185 | 8.1816 | 8.5684 | 8.7654 | 8.7438 | 8.6414 | 8.6301 | 8.6196 | 8.5765 | 8.8861 | 8.5832 | 8.5709 | 8.6417 | 8.5408 | 8.2993 | 8.1974
TSO | - | 30 | 29 | 2020 | Summer | Q, [%] | Expected | - | 0.36652 | 0.35737 | 0.34849 | 0.35 | 0.3485 | 0.36221 | 0.37803 | 0.38661 | 0.37812 | 0.37189 | 0.38947 | 0.39843 | 0.39744 | 0.39279 | 0.39228 | 0.3918 | 0.38984 | 0.40391 | 0.39014 | 0.38959 | 0.39281 | 0.38822 | 0.37724 | 0.37261
TSO | - | 29 | 30 | 2020 | Summer | S, [MVA] | Expected | - | 12.6441 | 12.1552 | 11.9043 | 11.9342 | 11.9526 | 12.3569 | 14.47 | 16.2028 | 16.0285 | 16.3489 | 16.587 | 17.0436 | 17.21 | 16.8116 | 15.6595 | 15.4469 | 15.5802 | 15.8837 | 15.6994 | 15.9141 | 16.5444 | 16.3707 | 14.7421 | 13.7948
TSO | - | 29 | 30 | 2020 | Summer | S, [%] | Expected | - | 57.47% | 55.25% | 54.11% | 54.25% | 54.33% | 56.17% | 65.77% | 73.65% | 72.86% | 74.31% | 75.4% | 77.47% | 78.23% | 76.42% | 71.18% | 70.21% | 70.82% | 72.2% | 71.36% | 72.34% | 75.2% | 74.41% | 67.01% | 62.7%
TSO | - | 30 | 29 | 2020 | Summer | S, [MVA] | Expected | - | 13.0632 | 12.5494 | 12.2805 | 12.3131 | 12.33 | 12.7628 | 14.9519 | 16.74 | 16.5469 | 16.8633 | 17.1379 | 17.6211 | 17.7895 | 17.3736 | 16.1938 | 15.9752 | 16.1084 | 16.4435 | 16.2309 | 16.4498 | 17.1003 | 16.9145 | 15.2293 | 14.2518
TSO | - | 30 | 29 | 2020 | Summer | S, [%] | Expected | - | 59.38% | 57.04% | 55.82% | 55.97% | 56.05% | 58.01% | 67.96% | 76.09% | 75.21% | 76.65% | 77.9% | 80.1% | 80.86% | 78.97% | 73.61% | 72.61% | 73.22% | 74.74% | 73.78% | 74.77% | 77.73% | 76.88% | 69.22% | 64.78%
TSO | - | 1 | 5 | 2030 | Summer | P, [MW] | 0 | 0 | 11.7065 | 13.6448 | 13.4694 | 13.9484 | 16.6146 | 16.8347 | 13.2142 | 12.1776 | 16.1357 | 14.575 | 17.616 | 21.4713 | 24.5821 | 25.4441 | 28.4313 | 24.8731 | 23.0708 | 21.5608 | 20.7733 | 16.5903 | 16.0411 | 16.9837 | 20.6642 | 19.362
TSO | - | 1 | 5 | 2030 | Summer | P, [%] | 0 | 0 | 9.518% | 11.09% | 10.95% | 11.34% | 13.51% | 13.69% | 10.74% | 9.901% | 13.12% | 11.85% | 14.32% | 17.46% | 19.99% | 20.69% | 23.11% | 20.22% | 18.76% | 17.53% | 16.89% | 13.49% | 13.04% | 13.81% | 16.8% | 15.74%
TSO | - | 1 | 5 | 2030 | Summer | P, [MW] | 0 | 0 | -11.64 | -13.5608 | -13.3841 | -13.8627 | -16.5055 | -16.7206 | -13.1381 | -12.1167 | -16.0456 | -14.4988 | -17.5093 | -21.3232 | -24.3971 | -25.2473 | -28.1879 | -24.6807 | -22.9028 | -21.4121 | -20.6385 | -16.4998 | -15.954 | -16.8823 | -20.526 | -19.2358
TSO | - | 1 | 5 | 2030 | Summer | P, [%] | 0 | 0 | 9.463% | 11.03% | 10.88% | 11.27% | 13.42% | 13.59% | 10.68% | 9.851% | 13.05% | 11.79% | 14.24% | 17.34% | 19.84% | 20.53% | 22.92% | 20.07% | 18.62% | 17.41% | 16.78% | 13.41% | 12.97% | 13.73% | 16.69% | 15.64%
TSO | - | 1 | 5 | 2030 | Summer | Q, [MVAr] | 0 | 0 | -10.3227 | -10.8352 | -11.2108 | -10.6502 | -10.816 | -11.2845 | -9.9812 | -8.4946 | -7.8705 | -7.9471 | -8.5273 | -8.3481 | -7.7132 | -7.6536 | -8.1814 | -8.4598 | -8.3293 | -8.1816 | -6.8976 | -6.8815 | -7.2965 | -8.43 | -7.8947 | -8.6614
TSO | - | 1 | 5 | 2030 | Summer | Q, [%] | 0 | 0 | 8.392% | 8.809% | 9.114% | 8.659% | 8.794% | 9.174% | 8.115% | 6.906% | 6.399% | 6.461% | 6.933% | 6.787% | 6.271% | 6.222% | 6.652% | 6.878% | 6.772% | 6.652% | 5.608% | 5.595% | 5.932% | 6.854% | 6.418% | 7.042%
TSO | - | 1 | 5 | 2030 | Summer | Q, [MVAr] | 0 | 0 | 9.3741 | 9.9533 | 10.3369 | 9.7787 | 10.0134 | 10.4981 | 9.0765 | 7.536 | 7.0077 | 7.032 | 7.7144 | 7.672 | 7.158 | 7.138 | 7.821 | 7.9304 | 7.7201 | 7.51 | 6.1845 | 6.0232 | 6.4274 | 7.6167 | 7.1991 | 7.9203
TSO | - | 1 | 5 | 2030 | Summer | Q, [%] | 0 | 0 | 7.621% | 8.092% | 8.404% | 7.95% | 8.141% | 8.535% | 7.379% | 6.127% | 5.697% | 5.717% | 6.272% | 6.237% | 5.82% | 5.803% | 6.359% | 6.447% | 6.276% | 6.106% | 5.028% | 4.897% | 5.226% | 6.192% | 5.853% | 6.439%
TSO | - | 1 | 5 | 2030 | Summer | S, [MVA] | 0 | 0 | 15.6077 | 17.4237 | 17.5244 | 17.5495 | 19.8251 | 20.2668 | 16.5602 | 14.8476 | 17.9528 | 16.6009 | 19.5713 | 23.037 | 25.7638 | 26.5702 | 29.585 | 26.2725 | 24.5284 | 23.0609 | 21.8885 | 17.9609 | 17.6226 | 18.9608 | 22.1209 | 21.211
TSO | - | 1 | 5 | 2030 | Summer | S, [%] | 0 | 0 | 12.69% | 14.17% | 14.25% | 14.27% | 16.12% | 16.48% | 13.46% | 12.07% | 14.6% | 13.5% | 15.91% | 18.73% | 20.95% | 21.6% | 24.05% | 21.36% | 19.94% | 18.75% | 17.8% | 14.6% | 14.33% | 15.42% | 17.98% | 17.24%
TSO | - | 1 | 5 | 2030 | Summer | S, [MVA] | 0 | 0 | 14.9454 | 16.8215 | 16.9111 | 16.9646 | 19.3054 | 19.743 | 15.9685 | 14.2691 | 17.5091 | 16.1141 | 19.1334 | 22.6614 | 25.4255 | 26.2369 | 29.2528 | 25.9235 | 24.169 | 22.6909 | 21.5452 | 17.5648 | 17.2001 | 18.5209 | 21.7519 | 20.8026
TSO | - | 1 | 5 | 2030 | Summer | S, [%] | 0 | 0 | 12.15% | 13.68% | 13.75% | 13.79% | 15.7% | 16.05% | 12.98% | 11.6% | 14.24% | 13.1% | 15.56% | 18.42% | 20.67% | 21.33% | 23.78% | 21.08% | 19.65% | 18.45% | 17.52% | 14.28% | 13.98% | 15.06% | 17.68% | 16.91%
TSO | - | 1 | 19 | 2030 | Summer | P, [MW] | 0 | 0 | 12.0091 | 11.6259 | 11.0255 | 10.9767 | 11.0231 | 10.9559 | 12.2317 | 13.2437 | 14.5135 | 14.3702 | 14.4132 | 16.2173 | 17.3251 | 16.7047 | 15.1762 | 14.9911 | 15.4119 | 14.6009 | 14.3606 | 14.9305 | 15.1923 | 16.0707 | 14.2188 | 12.5077
TSO | - | 1 | 19 | 2030 | Summer | P, [%] | 0 | 0 | 9.763% | 9.452% | 8.964% | 8.924% | 8.962% | 8.907% | 9.944% | 10.77% | 11.8% | 11.68% | 11.72% | 13.18% | 14.09% | 13.58% | 12.34% | 12.19% | 12.53% | 11.87% | 11.68% | 12.14% | 12.35% | 13.07% | 11.56% | 10.17%
TSO | - | 1 | 19 | 2030 | Summer | P, [MW] | 0 | 0 | -11.9066 | -11.5498 | -10.957 | -10.9101 | -10.953 | -10.8865 | -12.1525 | -13.1538 | -14.404 | -14.2588 | -14.3101 | -16.1086 | -17.1963 | -16.5777 | -15.0672 | -14.8788 | -15.2913 | -14.4828 | -14.2432 | -14.7899 | -15.0334 | -15.8964 | -14.0703 | -12.3988
TSO | - | 1 | 19 | 2030 | Summer | P, [%] | 0 | 0 | 9.68% | 9.39% | 8.908% | 8.87% | 8.905% | 8.851% | 9.88% | 10.69% | 11.71% | 11.59% | 11.63% | 13.1% | 13.98% | 13.48% | 12.25% | 12.1% | 12.43% | 11.77% | 11.58% | 12.02% | 12.22% | 12.92% | 11.44% | 10.08%
TSO | - | 1 | 19 | 2030 | Summer | Q, [MVAr] | 0 | 0 | -19.6427 | -16.0373 | -15.1977 | -14.9146 | -15.5832 | -15.5126 | -16.0256 | -16.9294 | -18.7867 | -19.2174 | -18.0676 | -17.3689 | -19.2875 | -19.6166 | -18.5282 | -19.0492 | -19.7641 | -20.0124 | -20.0344 | -22.333 | -24.1378 | -25.0449 | -23.6771 | -20.1636
TSO | - | 1 | 19 | 2030 | Summer | Q, [%] | 0 | 0 | 15.97% | 13.04% | 12.36% | 12.13% | 12.67% | 12.61% | 13.03% | 13.76% | 15.27% | 15.62% | 14.69% | 14.12% | 15.68% | 15.95% | 15.06% | 15.49% | 16.07% | 16.27% | 16.29% | 18.16% | 19.62% | 20.36% | 19.25% | 16.39%
TSO | - | 1 | 19 | 2030 | Summer | Q, [MVAr] | 0 | 0 | 19.173 | 15.4839 | 14.6218 | 14.3324 | 15.0044 | 14.9312 | 15.4852 | 16.4234 | 18.3424 | 18.7761 | 17.5974 | 16.9143 | 18.8959 | 19.2179 | 18.0654 | 18.6019 | 19.3476 | 19.5897 | 19.6128 | 21.9942 | 23.8615 | 24.8263 | 23.3646 | 19.7151
TSO | - | 1 | 19 | 2030 | Summer | Q, [%] | 0 | 0 | 15.59% | 12.59% | 11.89% | 11.65% | 12.2% | 12.14% | 12.59% | 13.35% | 14.91% | 15.27% | 14.31% | 13.75% | 15.36% | 15.62% | 14.69% | 15.12% | 15.73% | 15.93% | 15.95% | 17.88% | 19.4% | 20.18% | 19% | 16.03%
TSO | - | 1 | 19 | 2030 | Summer | S, [MVA] | 0 | 0 | 23.0229 | 19.808 | 18.7758 | 18.5184 | 19.0879 | 18.9913 | 20.1602 | 21.4942 | 23.7399 | 23.996 | 23.1123 | 23.763 | 25.9262 | 25.7655 | 23.9502 | 24.2406 | 25.0629 | 24.7726 | 24.6496 | 26.8642 | 28.5208 | 29.7576 | 27.6185 | 23.7279
TSO | - | 1 | 19 | 2030 | Summer | S, [%] | 0 | 0 | 18.72% | 16.1% | 15.26% | 15.06% | 15.52% | 15.44% | 16.39% | 17.47% | 19.3% | 19.51% | 18.79% | 19.32% | 21.08% | 20.95% | 19.47% | 19.71% | 20.38% | 20.14% | 20.04% | 21.84% | 23.19% | 24.19% | 22.45% | 19.29%
TSO | - | 1 | 19 | 2030 | Summer | S, [MVA] | 0 | 0 | 22.5692 | 19.3171 | 18.2716 | 18.0124 | 18.5769 | 18.4785 | 19.6844 | 21.0416 | 23.3221 | 23.5766 | 22.6814 | 23.3577 | 25.5493 | 25.38 | 23.524 | 23.8204 | 24.6608 | 24.362 | 24.239 | 26.5045 | 28.2024 | 29.4795 | 27.2741 | 23.2898
TSO | - | 1 | 19 | 2030 | Summer | S, [%] | 0 | 0 | 18.35% | 15.7% | 14.85% | 14.64% | 15.1% | 15.02% | 16% | 17.11% | 18.96% | 19.17% | 18.44% | 18.99% | 20.77% | 20.63% | 19.13% | 19.37% | 20.05% | 19.81% | 19.71% | 21.55% | 22.93% | 23.97% | 22.17% | 18.93%
TSO | - | 1 | 29 | 2030 | Summer | P, [MW] | 0 | 0 | -19.6194 | -19.7663 | -18.1289 | -18.5814 | -21.8583 | -22.7088 | -20.1804 | -19.235 | -24.5292 | -24.68 | -27.56 | -32.6935 | -35.2125 | -35.346 | -36.9392 | -33.8886 | -31.1393 | -28.498 | -26.3296 | -22.8222 | -21.8537 | -21.7769 | -24.0348 | -24.0698
TSO | - | 1 | 29 | 2030 | Summer | P, [%] | 0 | 0 | 15.95% | 16.07% | 14.74% | 15.11% | 17.77% | 18.46% | 16.41% | 15.64% | 19.94% | 20.07% | 22.41% | 26.58% | 28.63% | 28.74% | 30.03% | 27.55% | 25.32% | 23.17% | 21.41% | 18.55% | 17.77% | 17.7% | 19.54% | 19.57%
TSO | - | 1 | 29 | 2030 | Summer | P, [MW] | 0 | 0 | 19.7075 | 19.8463 | 18.1965 | 18.6515 | 21.9526 | 22.811 | 20.263 | 19.3101 | 24.6517 | 24.806 | 27.7134 | 32.8997 | 35.4576 | 35.597 | 37.2097 | 34.1194 | 31.3377 | 28.6656 | 26.4663 | 22.9306 | 21.9595 | 21.8644 | 24.1632 | 24.1897
TSO | - | 1 | 29 | 2030 | Summer | P, [%] | 0 | 0 | 16.02% | 16.14% | 14.79% | 15.16% | 17.85% | 18.55% | 16.47% | 15.7% | 20.04% | 20.17% | 22.53% | 26.75% | 28.83% | 28.94% | 30.25% | 27.74% | 25.48% | 23.31% | 21.52% | 18.64% | 17.85% | 17.78% | 19.64% | 19.67%
TSO | - | 1 | 29 | 2030 | Summer | Q, [MVAr] | 0 | 0 | 10.6362 | 7.7564 | 7.1119 | 6.9521 | 7.6212 | 8.0486 | 7.5547 | 7.3001 | 9.6628 | 10.4002 | 10.8096 | 10.8598 | 13.3847 | 14.291 | 14.441 | 13.6306 | 13.1129 | 12.1897 | 9.3236 | 9.6409 | 10.9226 | 4.3644 | 12.1897 | 10.0831
TSO | - | 1 | 29 | 2030 | Summer | Q, [%] | 0 | 0 | 8.647% | 6.306% | 5.782% | 5.652% | 6.196% | 6.544% | 6.142% | 5.935% | 7.856% | 8.455% | 8.788% | 8.829% | 10.88% | 11.62% | 11.74% | 11.08% | 10.66% | 9.91% | 7.58% | 7.838% | 8.88% | 3.548% | 9.91% | 8.198%
TSO | - | 1 | 29 | 2030 | Summer | Q, [MVAr] | 0 | 0 | -11.0455 | -8.1913 | -7.5876 | -7.4191 | -8.011 | -8.411 | -7.9786 | -7.752 | -9.9522 | -10.6802 | -10.9948 | -10.8646 | -13.2567 | -14.1429 | -14.2276 | -13.5517 | -13.145 | -12.3271 | -9.5673 | -9.9785 | -11.2677 | -4.772 | -12.4565 | -10.3826
TSO | - | 1 | 29 | 2030 | Summer | Q, [%] | 0 | 0 | 8.98% | 6.66% | 6.169% | 6.032% | 6.513% | 6.838% | 6.487% | 6.302% | 8.091% | 8.683% | 8.939% | 8.833% | 10.78% | 11.5% | 11.57% | 11.02% | 10.69% | 10.02% | 7.778% | 8.113% | 9.161% | 3.88% | 10.13% | 8.441%
TSO | - | 1 | 29 | 2030 | Summer | S, [MVA] | 0 | 0 | 22.317 | 21.2336 | 19.474 | 19.8393 | 23.1488 | 24.093 | 21.5482 | 20.5737 | 26.3639 | 26.7819 | 29.604 | 34.45 | 37.6705 | 38.1257 | 39.6617 | 36.5271 | 33.7876 | 30.9956 | 27.9317 | 24.775 | 24.4313 | 22.21 | 26.9492 | 26.0965
TSO | - | 1 | 29 | 2030 | Summer | S, [%] | 0 | 0 | 18.14% | 17.26% | 15.83% | 16.13% | 18.82% | 19.59% | 17.52% | 16.73% | 21.43% | 21.77% | 24.07% | 28.01% | 30.63% | 31% | 32.25% | 29.7% | 27.47% | 25.2% | 22.71% | 20.14% | 19.86% | 18.06% | 21.91% | 21.22%
TSO | - | 1 | 29 | 2030 | Summer | S, [MVA] | 0 | 0 | 22.5918 | 21.4703 | 19.7151 | 20.0729 | 23.3686 | 24.3123 | 21.7773 | 20.808 | 26.5849 | 27.0074 | 29.8147 | 34.6473 | 37.8548 | 38.3036 | 39.837 | 36.7122 | 33.9829 | 31.2038 | 28.1425 | 25.0077 | 24.6816 | 22.3791 | 27.185 | 26.3238
TSO | - | 1 | 29 | 2030 | Summer | S, [%] | 0 | 0 | 18.37% | 17.46% | 16.03% | 16.32% | 19% | 19.77% | 17.71% | 16.92% | 21.61% | 21.96% | 24.24% | 28.17% | 30.78% | 31.14% | 32.39% | 29.85% | 27.63% | 25.37% | 22.88% | 20.33% | 20.07% | 18.19% | 22.1% | 21.4%
TSO | - | 1 | 36 | 2030 | Summer | P, [MW] | 0 | 0 | -56.4449 | -57.5423 | -55.8073 | -56.3745 | -60.0269 | -60.6913 | -56.0193 | -57.8183 | -62.6704 | -62.8667 | -65.1428 | -70.1926 | -72.0833 | -72.0233 | -73.9411 | -70.1524 | -68.0662 | -66.1969 | -64.7398 | -62.1867 | -61.4349 | -62.1291 | -63.2829 | -62.6334
TSO | - | 1 | 36 | 2030 | Summer | P, [%] | 0 | 0 | 45.89% | 46.78% | 45.37% | 45.83% | 48.8% | 49.34% | 45.54% | 47.01% | 50.95% | 51.11% | 52.96% | 57.07% | 58.6% | 58.56% | 60.11% | 57.03% | 55.34% | 53.82% | 52.63% | 50.56% | 49.95% | 50.51% | 51.45% | 50.92%
TSO | - | 1 | 36 | 2030 | Summer | P, [MW] | 0 | 0 | 57.0448 | 58.1418 | 56.3719 | 56.9471 | 60.6651 | 61.3443 | 56.5993 | 58.4269 | 63.3749 | 63.5736 | 65.8998 | 71.0467 | 72.9907 | 72.9326 | 74.8844 | 71.0162 | 68.8877 | 66.9854 | 65.482 | 62.8909 | 62.1387 | 62.8043 | 64.0214 | 63.3399
TSO | - | 1 | 36 | 2030 | Summer | P, [%] | 0 | 0 | 46.38% | 47.27% | 45.83% | 46.3% | 49.32% | 49.87% | 46.02% | 47.5% | 51.52% | 51.69% | 53.58% | 57.76% | 59.34% | 59.29% | 60.88% | 57.74% | 56.01% | 54.46% | 53.24% | 51.13% | 50.52% | 51.06% | 52.05% | 51.5%
TSO | - | 1 | 36 | 2030 | Summer | Q, [MVAr] | 0 | 0 | 26.8867 | 23.9646 | 23.044 | 22.767 | 23.6724 | 24.0292 | 24.6659 | 24.4976 | 25.7085 | 25.8983 | 26.7413 | 26.4505 | 28.5863 | 29.0286 | 28.5118 | 28.2281 | 28.0217 | 28.2999 | 25.8278 | 26.7107 | 28.213 | 22.338 | 28.2755 | 26.1882
TSO | - | 1 | 36 | 2030 | Summer | Q, [%] | 0 | 0 | 21.86% | 19.48% | 18.73% | 18.51% | 19.25% | 19.54% | 20.05% | 19.92% | 20.9% | 21.06% | 21.74% | 21.5% | 23.24% | 23.6% | 23.18% | 22.95% | 22.78% | 23.01% | 21% | 21.72% | 22.94% | 18.16% | 22.99% | 21.29%
TSO | - | 1 | 36 | 2030 | Summer | Q, [MVAr] | 0 | 0 | -25.4081 | -22.4851 | -21.6845 | -21.38 | -22.062 | -22.3668 | -23.2527 | -22.986 | -23.8646 | -24.0484 | -24.7173 | -24.0904 | -26.0426 | -26.479 | -25.8459 | -25.8362 | -25.7758 | -26.1672 | -23.8551 | -24.8667 | -26.369 | -20.592 | -26.311 | -24.3383
TSO | - | 1 | 36 | 2030 | Summer | Q, [%] | 0 | 0 | 20.66% | 18.28% | 17.63% | 17.38% | 17.94% | 18.18% | 18.9% | 18.69% | 19.4% | 19.55% | 20.1% | 19.59% | 21.17% | 21.53% | 21.01% | 21.01% | 20.96% | 21.27% | 19.39% | 20.22% | 21.44% | 16.74% | 21.39% | 19.79%
TSO | - | 1 | 36 | 2030 | Summer | S, [MVA] | 0 | 0 | 62.5213 | 62.3331 | 60.3778 | 60.7982 | 64.5261 | 65.2751 | 61.2092 | 62.794 | 67.7385 | 67.9922 | 70.418 | 75.0109 | 77.5447 | 77.6532 | 79.2478 | 75.6186 | 73.6086 | 71.9925 | 69.7016 | 67.6805 | 67.6034 | 66.0228 | 69.3125 | 67.8879
TSO | - | 1 | 36 | 2030 | Summer | S, [%] | 0 | 0 | 50.83% | 50.68% | 49.09% | 49.43% | 52.46% | 53.07% | 49.76% | 51.05% | 55.07% | 55.28% | 57.25% | 60.98% | 63.04% | 63.13% | 64.43% | 61.48% | 59.84% | 58.53% | 56.67% | 55.02% | 54.96% | 53.68% | 56.35% | 55.19%
TSO | - | 1 | 36 | 2030 | Summer | S, [MVA] | 0 | 0 | 62.4475 | 62.3382 | 60.3988 | 60.8282 | 64.5522 | 65.2947 | 61.1896 | 62.7858 | 67.7192 | 67.9701 | 70.3827 | 75.0198 | 77.4975 | 77.5906 | 79.2192 | 75.5699 | 73.5521 | 71.915 | 69.6918 | 67.6286 | 67.5022 | 66.0939 | 69.2171 | 67.8549
TSO | - | 1 | 36 | 2030 | Summer | S, [%] | 0 | 0 | 50.77% | 50.68% | 49.1% | 49.45% | 52.48% | 53.09% | 49.75% | 51.05% | 55.06% | 55.26% | 57.22% | 60.99% | 63.01% | 63.08% | 64.41% | 61.44% | 59.8% | 58.47% | 56.66% | 54.98% | 54.88% | 53.73% | 56.27% | 55.17%
TSO | - | 1 | 55 | 2030 | Summer | P, [MW] | 0 | 0 | 29.286 | 30.7147 | 27.7349 | 28.8202 | 32.193 | 32.5765 | 27.0813 | 25.6248 | 26.2943 | 28.3248 | 30.4636 | 32.5248 | 33.5798 | 33.6513 | 37.0019 | 33.5637 | 31.1144 | 29.0027 | 25.2441 | 21.3057 | 20.7349 | 20.9364 | 22.2383 | 26.1392
TSO | - | 1 | 55 | 2030 | Summer | P, [%] | 0 | 0 | 23.81% | 24.97% | 22.55% | 23.43% | 26.17% | 26.48% | 22.02% | 20.83% | 21.38% | 23.03% | 24.77% | 26.44% | 27.3% | 27.36% | 30.08% | 27.29% | 25.3% | 23.58% | 20.52% | 17.32% | 16.86% | 17.02% | 18.08% | 21.25%
TSO | - | 1 | 55 | 2030 | Summer | P, [MW] | 0 | 0 | -29.039 | -30.4391 | -27.508 | -28.576 | -31.892 | -32.2682 | -26.8663 | -25.435 | -26.0954 | -28.0945 | -30.1979 | -32.2234 | -33.2592 | -33.3293 | -36.6154 | -33.2443 | -30.839 | -28.7628 | -25.0613 | -21.1746 | -20.6108 | -20.8092 | -22.096 | -25.9428
TSO | - | 1 | 55 | 2030 | Summer | P, [%] | 0 | 0 | 23.61% | 24.75% | 22.36% | 23.23% | 25.93% | 26.23% | 21.84% | 20.68% | 21.22% | 22.84% | 24.55% | 26.2% | 27.04% | 27.1% | 29.77% | 27.03% | 25.07% | 23.38% | 20.38% | 17.22% | 16.76% | 16.92% | 17.96% | 21.09%
TSO | - | 1 | 55 | 2030 | Summer | Q, [MVAr] | 0 | 0 | -2.2143 | -3.8477 | -4.2603 | -4.0026 | -4.12 | -4.2292 | -3.5924 | -1.2127 | 0.16688 | 0.8562 | 0.60097 | 0.86488 | 1.9191 | 2.1307 | 1.4978 | 0.92776 | 0.63576 | 0.39269 | 0.7051 | 0.59937 | 0.28671 | -1.0483 | -0.49781 | -1.6668
TSO | - | 1 | 55 | 2030 | Summer | Q, [%] | 0 | 0 | 1.8% | 3.128% | 3.464% | 3.254% | 3.35% | 3.438% | 2.921% | 0.986% | 0.1357% | 0.6961% | 0.4886% | 0.7032% | 1.56% | 1.732% | 1.218% | 0.7543% | 0.5169% | 0.3193% | 0.5733% | 0.4873% | 0.2331% | 0.8523% | 0.4047% | 1.355%
TSO | - | 1 | 55 | 2030 | Summer | Q, [MVAr] | 0 | 0 | 1.8945 | 3.6314 | 3.8794 | 3.6819 | 3.9839 | 4.1184 | 3.1704 | 0.70291 | -0.64936 | -1.2339 | -0.85836 | -1.0043 | -1.9981 | -2.2056 | -1.3546 | -1.0107 | -0.86761 | -0.74364 | -1.2485 | -1.3153 | -1.0253 | 0.32648 | -0.1804 | 1.1716
TSO | - | 1 | 55 | 2030 | Summer | Q, [%] | 0 | 0 | 1.54% | 2.952% | 3.154% | 2.993% | 3.239% | 3.348% | 2.578% | 0.5715% | 0.5279% | 1.003% | 0.6979% | 0.8165% | 1.624% | 1.793% | 1.101% | 0.8217% | 0.7054% | 0.6046% | 1.015% | 1.069% | 0.8336% | 0.2654% | 0.1467% | 0.9525%
TSO | - | 1 | 55 | 2030 | Summer | S, [MVA] | 0 | 0 | 29.3696 | 30.9548 | 28.0602 | 29.0968 | 32.4555 | 32.8499 | 27.3186 | 25.6535 | 26.2948 | 28.3377 | 30.4695 | 32.5363 | 33.6346 | 33.7186 | 37.0322 | 33.5765 | 31.1209 | 29.0054 | 25.2539 | 21.3141 | 20.7369 | 20.9626 | 22.2439 | 26.1923
TSO | - | 1 | 55 | 2030 | Summer | S, [%] | 0 | 0 | 23.88% | 25.17% | 22.81% | 23.66% | 26.39% | 26.71% | 22.21% | 20.86% | 21.38% | 23.04% | 24.77% | 26.45% | 27.35% | 27.41% | 30.11% | 27.3% | 25.3% | 23.58% | 20.53% | 17.33% | 16.86% | 17.04% | 18.08% | 21.29%
TSO | - | 1 | 55 | 2030 | Summer | S, [MVA] | 0 | 0 | 29.1007 | 30.655 | 27.7802 | 28.8122 | 32.1398 | 32.5299 | 27.0527 | 25.4447 | 26.1035 | 28.1215 | 30.2101 | 32.2391 | 33.3192 | 33.4022 | 36.6404 | 33.2596 | 30.8512 | 28.7724 | 25.0923 | 21.2154 | 20.6362 | 20.8117 | 22.0967 | 25.9692
TSO | - | 1 | 55 | 2030 | Summer | S, [%] | 0 | 0 | 23.66% | 24.92% | 22.59% | 23.42% | 26.13% | 26.45% | 21.99% | 20.69% | 21.22% | 22.86% | 24.56% | 26.21% | 27.09% | 27.16% | 29.79% | 27.04% | 25.08% | 23.39% | 20.4% | 17.25% | 16.78% | 16.92% | 17.96% | 21.11%
TSO | - | 3 | 9 | 2030 | Summer | P, [MW] | 0 | 0 | -4.1945 | -1.0987 | 1.4354 | 2.0879 | -0.24459 | -3.29 | -12.6516 | -15.9012 | -20.0983 | -18.1849 | -18.4896 | -23.9546 | -26.2598 | -26.1114 | -23.054 | -20.9821 | -19.1074 | -18.1448 | -17.0198 | -16.4093 | -17.6601 | -17.0482 | -15.7176 | -12.7127
TSO | - | 3 | 9 | 2030 | Summer | P, [%] | 0 | 0 | 4.661% | 1.221% | 1.595% | 2.32% | 0.2718% | 3.656% | 14.06% | 17.67% | 22.33% | 20.21% | 20.54% | 26.62% | 29.18% | 29.01% | 25.62% | 23.31% | 21.23% | 20.16% | 18.91% | 18.23% | 19.62% | 18.94% | 17.46% | 14.13%
TSO | - | 3 | 9 | 2030 | Summer | P, [MW] | 0 | 0 | 4.2211 | 1.1138 | -1.4253 | -2.0749 | 0.25624 | 3.3077 | 12.7025 | 15.967 | 20.1911 | 18.2587 | 18.5706 | 24.0818 | 26.4105 | 26.2614 | 23.1751 | 21.0882 | 19.2019 | 18.2369 | 17.0997 | 16.4825 | 17.7446 | 17.1205 | 15.7923 | 12.7716
TSO | - | 3 | 9 | 2030 | Summer | P, [%] | 0 | 0 | 4.69% | 1.238% | 1.584% | 2.305% | 0.2847% | 3.675% | 14.11% | 17.74% | 22.43% | 20.29% | 20.63% | 26.76% | 29.34% | 29.18% | 25.75% | 23.43% | 21.34% | 20.26% | 19% | 18.31% | 19.72% | 19.02% | 17.55% | 14.19%
TSO | - | 3 | 9 | 2030 | Summer | Q, [MVAr] | 0 | 0 | 10.5032 | 8.3791 | 6.7261 | 7.552 | 7.4293 | 8.5985 | 9.4226 | 8.4062 | 7.529 | 6.0977 | 7.839 | 8.2573 | 8.5737 | 8.7525 | 9.1624 | 9.7065 | 10.4063 | 11.3761 | 10.3797 | 9.5583 | 10.1535 | 8.2225 | 10.9555 | 11.3362
TSO | - | 3 | 9 | 2030 | Summer | Q, [%] | 0 | 0 | 11.67% | 9.31% | 7.473% | 8.391% | 8.255% | 9.554% | 10.47% | 9.34% | 8.366% | 6.775% | 8.71% | 9.175% | 9.526% | 9.725% | 10.18% | 10.78% | 11.56% | 12.64% | 11.53% | 10.62% | 11.28% | 9.136% | 12.17% | 12.6%
TSO | - | 3 | 9 | 2030 | Summer | Q, [MVAr] | 0 | 0 | -10.9244 | -8.8271 | -7.1845 | -8.0041 | -7.8905 | -9.0462 | -9.7902 | -8.7413 | -7.8073 | -6.4199 | -8.1462 | -8.4673 | -8.7334 | -8.9132 | -9.3895 | -9.9625 | -10.6857 | -11.6583 | -10.6895 | -9.8782 | -10.4461 | -8.5467 | -11.2707 | -11.6896
TSO | - | 3 | 9 | 2030 | Summer | Q, [%] | 0 | 0 | 12.14% | 9.808% | 7.983% | 8.893% | 8.767% | 10.05% | 10.88% | 9.713% | 8.675% | 7.133% | 9.051% | 9.408% | 9.704% | 9.904% | 10.43% | 11.07% | 11.87% | 12.95% | 11.88% | 10.98% | 11.61% | 9.496% | 12.52% | 12.99%
TSO | - | 3 | 9 | 2030 | Summer | S, [MVA] | 0 | 0 | 11.3097 | 8.4509 | 6.8776 | 7.8353 | 7.4333 | 9.2065 | 15.7749 | 17.9864 | 21.4622 | 19.18 | 20.0828 | 25.3379 | 27.624 | 27.5393 | 24.808 | 23.1185 | 21.7573 | 21.416 | 19.9352 | 18.9902 | 20.3709 | 18.9275 | 19.159 | 17.033
TSO | - | 3 | 9 | 2030 | Summer | S, [%] | 0 | 0 | 12.57% | 9.39% | 7.642% | 8.706% | 8.259% | 10.23% | 17.53% | 19.98% | 23.85% | 21.31% | 22.31% | 28.15% | 30.69% | 30.6% | 27.56% | 25.69% | 24.17% | 23.8% | 22.15% | 21.1% | 22.63% | 21.03% | 21.29% | 18.93%
TSO | - | 3 | 9 | 2030 | Summer | S, [MVA] | 0 | 0 | 11.7115 | 8.8971 | 7.3246 | 8.2686 | 7.8947 | 9.6319 | 16.0375 | 18.2032 | 21.648 | 19.3545 | 20.2787 | 25.527 | 27.817 | 27.7327 | 25.0049 | 23.3231 | 21.9749 | 21.6449 | 20.1659 | 19.2159 | 20.5911 | 19.1352 | 19.4017 | 17.3136
TSO | - | 3 | 9 | 2030 | Summer | S, [%] | 0 | 0 | 13.01% | 9.886% | 8.138% | 9.187% | 8.772% | 10.7% | 17.82% | 20.23% | 24.05% | 21.5% | 22.53% | 28.36% | 30.91% | 30.81% | 27.78% | 25.91% | 24.42% | 24.05% | 22.41% | 21.35% | 22.88% | 21.26% | 21.56% | 19.24%
TSO | - | 3 | 34 | 2030 | Summer | P, [MW] | 0 | 0 | -26.9555 | -27.2643 | -28.4102 | -28.1024 | -25.7698 | -24.6032 | -22.2978 | -27.1065 | -24.7883 | -25.7622 | -25.4366 | -22.8525 | -20.5473 | -20.6957 | -21.4046 | -21.107 | -20.1008 | -21.0634 | -22.1884 | -22.7989 | -21.5481 | -22.16 | -22.0815 | -22.6543
TSO | - | 3 | 34 | 2030 | Summer | P, [%] | 0 | 0 | 21.92% | 22.17% | 23.1% | 22.85% | 20.95% | 20% | 18.13% | 22.04% | 20.15% | 20.94% | 20.68% | 18.58% | 16.71% | 16.83% | 17.4% | 17.16% | 16.34% | 17.12% | 18.04% | 18.54% | 17.52% | 18.02% | 17.95% | 18.42%
TSO | - | 3 | 34 | 2030 | Summer | P, [MW] | 0 | 0 | 27.0422 | 27.3503 | 28.5021 | 28.1923 | 25.8446 | 24.672 | 22.36 | 27.1987 | 24.8666 | 25.8433 | 25.5185 | 22.9218 | 20.6076 | 20.7573 | 21.4674 | 21.1694 | 20.1573 | 21.1269 | 22.255 | 22.8674 | 21.6099 | 22.2203 | 22.1418 | 22.7176
TSO | - | 3 | 34 | 2030 | Summer | P, [%] | 0 | 0 | 21.99% | 22.24% | 23.17% | 22.92% | 21.01% | 20.06% | 18.18% | 22.11% | 20.22% | 21.01% | 20.75% | 18.64% | 16.75% | 16.88% | 17.45% | 17.21% | 16.39% | 17.18% | 18.09% | 18.59% | 17.57% | 18.07% | 18% | 18.47%
TSO | - | 3 | 34 | 2030 | Summer | Q, [MVAr] | 0 | 0 | -6.2874 | -4.1634 | -1.832 | -1.9793 | -1.8566 | -3.0259 | -7.2005 | -8.8667 | -8.9917 | -7.5603 | -9.1764 | -10.1375 | -11.1219 | -11.379 | -10.6355 | -10.856 | -10.2197 | -11.1895 | -10.1931 | -9.3717 | -8.9649 | -6.6999 | -6.6981 | -7.0787
TSO | - | 3 | 34 | 2030 | Summer | Q, [%] | 0 | 0 | 5.112% | 3.385% | 1.489% | 1.609% | 1.509% | 2.46% | 5.854% | 7.209% | 7.31% | 6.147% | 7.46% | 8.242% | 9.042% | 9.251% | 8.647% | 8.826% | 8.309% | 9.097% | 8.287% | 7.619% | 7.289% | 5.447% | 5.446% | 5.755%
TSO | - | 3 | 34 | 2030 | Summer | Q, [MVAr] | 0 | 0 | 6.1539 | 4.0268 | 1.7169 | 1.857 | 1.6759 | 2.8246 | 6.982 | 8.7528 | 8.8273 | 7.4038 | 9.022 | 9.9345 | 10.886 | 11.1484 | 10.4061 | 10.6286 | 9.9737 | 10.9697 | 9.9842 | 9.1741 | 8.7455 | 6.4721 | 6.4727 | 6.8606
TSO | - | 3 | 34 | 2030 | Summer | Q, [%] | 0 | 0 | 5.003% | 3.274% | 1.396% | 1.51% | 1.363% | 2.296% | 5.676% | 7.116% | 7.177% | 6.019% | 7.335% | 8.077% | 8.85% | 9.064% | 8.46% | 8.641% | 8.109% | 8.918% | 8.117% | 7.459% | 7.11% | 5.262% | 5.262% | 5.578%
TSO | - | 3 | 34 | 2030 | Summer | S, [MVA] | 0 | 0 | 27.6791 | 27.5804 | 28.4692 | 28.172 | 25.8366 | 24.7886 | 23.4316 | 28.5198 | 26.3687 | 26.8487 | 27.0412 | 25.0001 | 23.3643 | 23.6177 | 23.9013 | 23.7352 | 22.5496 | 23.8511 | 24.4177 | 24.6499 | 23.3386 | 23.1507 | 23.075 | 23.7345
TSO | - | 3 | 34 | 2030 | Summer | S, [%] | 0 | 0 | 22.5% | 22.42% | 23.15% | 22.9% | 21.01% | 20.15% | 19.05% | 23.19% | 21.44% | 21.83% | 21.98% | 20.33% | 19% | 19.2% | 19.43% | 19.3% | 18.33% | 19.39% | 19.85% | 20.04% | 18.97% | 18.82% | 18.76% | 19.3%
TSO | - | 3 | 34 | 2030 | Summer | S, [MVA] | 0 | 0 | 27.7336 | 27.6452 | 28.5538 | 28.2534 | 25.8988 | 24.8332 | 23.4248 | 28.5724 | 26.387 | 26.8829 | 27.0665 | 24.9821 | 23.3062 | 23.5617 | 23.8565 | 23.6878 | 22.4898 | 23.8051 | 24.3919 | 24.6391 | 23.3124 | 23.1437 | 23.0684 | 23.7309
TSO | - | 3 | 34 | 2030 | Summer | S, [%] | 0 | 0 | 22.55% | 22.48% | 23.21% | 22.97% | 21.06% | 20.19% | 19.04% | 23.23% | 21.45% | 21.86% | 22.01% | 20.31% | 18.95% | 19.16% | 19.4% | 19.26% | 18.28% | 19.35% | 19.83% | 20.03% | 18.95% | 18.82% | 18.75% | 19.29%
TSO | - | 4 | 15 | 2030 | Summer | P, [MW] | 0 | 0 | -69.7984 | -63.8367 | -58.914 | -59.2469 | -59.8776 | -59.6574 | -59.3841 | -54.1125 | -57.1026 | -57.9316 | -54.9473 | -52.9413 | -54.1015 | -56.1494 | -56.3329 | -56.4759 | -61.5546 | -65.8453 | -64.1105 | -70.78 | -77.8954 | -81.2508 | -80.9025 | -71.4938
TSO | - | 4 | 15 | 2030 | Summer | P, [%] | 0 | 0 | 11.63% | 10.64% | 9.819% | 9.874% | 9.98% | 9.943% | 9.897% | 9.019% | 9.517% | 9.655% | 9.158% | 8.824% | 9.017% | 9.358% | 9.389% | 9.413% | 10.26% | 10.97% | 10.69% | 11.8% | 12.98% | 13.54% | 13.48% | 11.92%
TSO | - | 4 | 15 | 2030 | Summer | P, [MW] | 0 | 0 | 69.8749 | 63.9021 | 58.971 | 59.3033 | 59.9364 | 59.7185 | 59.4398 | 54.1579 | 57.1519 | 57.9802 | 54.9907 | 52.9818 | 54.1436 | 56.1945 | 56.3786 | 56.5226 | 61.6116 | 65.9106 | 64.1722 | 70.8552 | 77.9868 | 81.3479 | 81.0015 | 71.5736
TSO | - | 4 | 15 | 2030 | Summer | P, [%] | 0 | 0 | 11.65% | 10.65% | 9.828% | 9.884% | 9.989% | 9.953% | 9.907% | 9.026% | 9.525% | 9.663% | 9.165% | 8.83% | 9.024% | 9.366% | 9.396% | 9.42% | 10.27% | 10.99% | 10.7% | 11.81% | 13% | 13.56% | 13.5% | 11.93%
TSO | - | 4 | 15 | 2030 | Summer | Q, [MVAr] | 0 | 0 | 24.9332 | 24.9156 | 24.8798 | 22.9028 | 25.3113 | 28.7923 | 21.835 | 17.8932 | 16.502 | 11.3174 | 9.7958 | 10.3183 | 10.1524 | 9.8881 | 10.8794 | 13.2654 | 17.6516 | 18.9931 | 17.7798 | 19.6996 | 22.234 | 19.4466 | 23.9341 | 24.8543
TSO | - | 4 | 15 | 2030 | Summer | Q, [%] | 0 | 0 | 4.156% | 4.153% | 4.147% | 3.817% | 4.219% | 4.799% | 3.639% | 2.982% | 2.75% | 1.886% | 1.633% | 1.72% | 1.692% | 1.648% | 1.813% | 2.211% | 2.942% | 3.166% | 2.963% | 3.283% | 3.706% | 3.241% | 3.989% | 4.142%
TSO | - | 4 | 15 | 2030 | Summer | Q, [MVAr] | 0 | 0 | -25.2353 | -25.2987 | -25.3243 | -23.3505 | -25.7433 | -29.2087 | -22.2885 | -18.4205 | -17.0012 | -11.8213 | -10.3378 | -10.8834 | -10.7068 | -10.4201 | -11.4092 | -13.7863 | -18.0974 | -19.3775 | -18.1894 | -20.0114 | -22.4294 | -19.6006 | -24.0743 | -25.1336
TSO | - | 4 | 15 | 2030 | Summer | Q, [%] | 0 | 0 | 4.206% | 4.216% | 4.221% | 3.892% | 4.291% | 4.868% | 3.715% | 3.07% | 2.834% | 1.97% | 1.723% | 1.814% | 1.784% | 1.737% | 1.902% | 2.298% | 3.016% | 3.23% | 3.032% | 3.335% | 3.738% | 3.267% | 4.012% | 4.189%
TSO | - | 4 | 15 | 2030 | Summer | S, [MVA] | 0 | 0 | 74.118 | 68.5267 | 63.952 | 63.5196 | 65.0076 | 66.242 | 63.2711 | 56.9941 | 59.4392 | 59.0267 | 55.8137 | 53.9375 | 55.0458 | 57.0134 | 57.3738 | 58.0129 | 64.0355 | 68.5298 | 66.5303 | 73.4703 | 81.0065 | 83.5456 | 84.3685 | 75.6908
TSO | - | 4 | 15 | 2030 | Summer | S, [%] | 0 | 0 | 12.35% | 11.42% | 10.66% | 10.59% | 10.83% | 11.04% | 10.55% | 9.499% | 9.907% | 9.838% | 9.302% | 8.99% | 9.174% | 9.502% | 9.562% | 9.669% | 10.67% | 11.42% | 11.09% | 12.25% | 13.5% | 13.92% | 14.06% | 12.62%
TSO | - | 4 | 15 | 2030 | Summer | S, [MVA] | 0 | 0 | 74.2921 | 68.7277 | 64.1786 | 63.7348 | 65.2311 | 66.4789 | 63.4813 | 57.2048 | 59.627 | 59.173 | 55.954 | 54.0881 | 55.1921 | 57.1525 | 57.5214 | 58.1796 | 64.2145 | 68.7001 | 66.7003 | 73.6268 | 81.1481 | 83.6759 | 84.5033 | 75.8583
TSO | - | 4 | 15 | 2030 | Summer | S, [%] | 0 | 0 | 12.38% | 11.45% | 10.7% | 10.62% | 10.87% | 11.08% | 10.58% | 9.534% | 9.938% | 9.862% | 9.326% | 9.015% | 9.199% | 9.525% | 9.587% | 9.697% | 10.7% | 11.45% | 11.12% | 12.27% | 13.52% | 13.95% | 14.08% | 12.64%
TSO | - | 4 | 103 | 2030 | Summer | P, [MW] | 0 | 0 | 24.6511 | 24.1667 | 21.4351 | 22.9762 | 21.3904 | 24.4571 | 25.6142 | 27.3136 | 39.7644 | 52.5926 | 62.2749 | 70.4414 | 76.5623 | 78.3758 | 72.7026 | 64.5177 | 55.2577 | 45.9795 | 28.1931 | 20.4224 | 19.2215 | 20.4515 | 21.5148 | 18.4822
TSO | - | 4 | 103 | 2030 | Summer | P, [%] | 0 | 0 | 10.02% | 9.824% | 8.713% | 9.34% | 8.695% | 9.942% | 10.41% | 11.1% | 16.16% | 21.38% | 25.32% | 28.63% | 31.12% | 31.86% | 29.55% | 26.23% | 22.46% | 18.69% | 11.46% | 8.302% | 7.814% | 8.314% | 8.746% | 7.513%
TSO | - | 4 | 103 | 2030 | Summer | P, [MW] | 0 | 0 | -24.6276 | -24.1448 | -21.4153 | -22.9574 | -21.3703 | -24.4334 | -25.5944 | -27.2933 | -39.7301 | -52.5423 | -62.2076 | -70.3568 | -76.4635 | -78.2727 | -72.6124 | -64.4435 | -55.1976 | -45.9338 | -28.1691 | -20.4031 | -19.2014 | -20.4318 | -21.491 | -18.4611
TSO | - | 4 | 103 | 2030 | Summer | P, [%] | 0 | 0 | 10.01% | 9.815% | 8.705% | 9.332% | 8.687% | 9.932% | 10.4% | 11.09% | 16.15% | 21.36% | 25.29% | 28.6% | 31.08% | 31.82% | 29.52% | 26.2% | 22.44% | 18.67% | 11.45% | 8.294% | 7.805% | 8.306% | 8.736% | 7.505%
TSO | - | 4 | 103 | 2030 | Summer | Q, [MVAr] | 0 | 0 | -29.9551 | -28.7633 | -28.5261 | -26.0874 | -28.9773 | -30.4938 | -24.8037 | -23.5979 | -24.8006 | -21.1785 | -20.561 | -21.4765 | -21.8122 | -21.6361 | -22.5441 | -24.5418 | -28.3828 | -28.5158 | -27.2585 | -28.7168 | -30.362 | -29.1905 | -32.665 | -31.8806
TSO | - | 4 | 103 | 2030 | Summer | Q, [%] | 0 | 0 | 12.18% | 11.69% | 11.6% | 10.6% | 11.78% | 12.4% | 10.08% | 9.593% | 10.08% | 8.609% | 8.358% | 8.73% | 8.867% | 8.795% | 9.164% | 9.976% | 11.54% | 11.59% | 11.08% | 11.67% | 12.34% | 11.87% | 13.28% | 12.96%
TSO | - | 4 | 103 | 2030 | Summer | Q, [MVAr] | 0 | 0 | 29.7937 | 28.5967 | 28.3519 | 25.9104 | 28.8041 | 30.3326 | 24.6296 | 23.4262 | 24.6769 | 21.1101 | 20.551 | 21.5257 | 21.9098 | 21.7486 | 22.6117 | 24.5547 | 28.3472 | 28.4306 | 27.0991 | 28.5413 | 30.1889 | 29.0163 | 32.5045 | 31.7109
TSO | - | 4 | 103 | 2030 | Summer | Q, [%] | 0 | 0 | 12.11% | 11.62% | 11.53% | 10.53% | 11.71% | 12.33% | 10.01% | 9.523% | 10.03% | 8.581% | 8.354% | 8.75% | 8.906% | 8.841% | 9.192% | 9.982% | 11.52% | 11.56% | 11.02% | 11.6% | 12.27% | 11.8% | 13.21% | 12.89%
TSO | - | 4 | 103 | 2030 | Summer | S, [MVA] | 0 | 0 | 38.7941 | 37.5681 | 35.682 | 34.7628 | 36.0172 | 39.0899 | 35.6554 | 36.0956 | 46.8645 | 56.6966 | 65.5814 | 73.6426 | 79.6088 | 81.3074 | 76.1177 | 69.0278 | 62.1209 | 54.1042 | 39.2157 | 35.2381 | 35.9349 | 35.642 | 39.1138 | 36.8505
TSO | - | 4 | 103 | 2030 | Summer | S, [%] | 0 | 0 | 15.77% | 15.27% | 14.5% | 14.13% | 14.64% | 15.89% | 14.49% | 14.67% | 19.05% | 23.05% | 26.66% | 29.94% | 32.36% | 33.05% | 30.94% | 28.06% | 25.25% | 21.99% | 15.94% | 14.32% | 14.61% | 14.49% | 15.9% | 14.98%
TSO | - | 4 | 103 | 2030 | Summer | S, [MVA] | 0 | 0 | 38.6547 | 37.4265 | 35.5309 | 34.6177 | 35.8659 | 38.9494 | 35.5202 | 35.9682 | 46.77 | 56.6244 | 65.5144 | 73.576 | 79.5406 | 81.238 | 76.0517 | 68.963 | 62.0511 | 54.0205 | 39.0879 | 35.0841 | 35.778 | 35.4881 | 38.9668 | 36.6933
TSO | - | 4 | 103 | 2030 | Summer | S, [%] | 0 | 0 | 15.71% | 15.21% | 14.44% | 14.07% | 14.58% | 15.83% | 14.44% | 14.62% | 19.01% | 23.02% | 26.63% | 29.91% | 32.33% | 33.02% | 30.92% | 28.03% | 25.22% | 21.96% | 15.89% | 14.26% | 14.54% | 14.43% | 15.84% | 14.92%
TSO | - | 5 | 42 | 2030 | Summer | P, [MW] | 0 | 0 | 33.6405 | 33.9918 | 30.9206 | 31.9119 | 35.2178 | 36.2229 | 29.4539 | 26.3728 | 26.5163 | 29.7401 | 31.9052 | 33.8048 | 34.1206 | 33.9201 | 36.9577 | 34.3848 | 31.8808 | 29.7025 | 23.0723 | 19.0769 | 19.4399 | 19.4094 | 20.3187 | 25.2465
TSO | - | 5 | 42 | 2030 | Summer | P, [%] | 0 | 0 | 37.38% | 37.77% | 34.36% | 35.46% | 39.13% | 40.25% | 32.73% | 29.3% | 29.46% | 33.04% | 35.45% | 37.56% | 37.91% | 37.69% | 41.06% | 38.21% | 35.42% | 33% | 25.64% | 21.2% | 21.6% | 21.57% | 22.58% | 28.05%
TSO | - | 5 | 42 | 2030 | Summer | P, [MW] | 0 | 0 | -33.0309 | -33.3607 | -30.3875 | -31.3492 | -34.5455 | -35.5104 | -28.9769 | -25.9956 | -26.141 | -29.2737 | -31.3674 | -33.2057 | -33.5138 | -33.3204 | -36.2472 | -33.7651 | -31.3447 | -29.2343 | -22.7858 | -18.8776 | -19.232 | -19.1945 | -20.089 | -24.8983
TSO | - | 5 | 42 | 2030 | Summer | P, [%] | 0 | 0 | 36.7% | 37.07% | 33.76% | 34.83% | 38.38% | 39.46% | 32.2% | 28.88% | 29.05% | 32.53% | 34.85% | 36.9% | 37.24% | 37.02% | 40.27% | 37.52% | 34.83% | 32.48% | 25.32% | 20.98% | 21.37% | 21.33% | 22.32% | 27.66%
TSO | - | 5 | 42 | 2030 | Summer | Q, [MVAr] | 0 | 0 | -8.6447 | -9.3261 | -9.6301 | -9.2565 | -9.4174 | -9.8657 | -8.3015 | -6.7352 | -5.8226 | -5.871 | -6.51 | -6.3833 | -6.129 | -6.1415 | -6.7661 | -6.811 | -6.6662 | -6.5181 | -5.664 | -5.3802 | -5.6615 | -6.801 | -6.3317 | -7.0442
TSO | - | 5 | 42 | 2030 | Summer | Q, [%] | 0 | 0 | 9.605% | 10.36% | 10.7% | 10.29% | 10.46% | 10.96% | 9.224% | 7.484% | 6.47% | 6.523% | 7.233% | 7.093% | 6.81% | 6.824% | 7.518% | 7.568% | 7.407% | 7.242% | 6.293% | 5.978% | 6.291% | 7.557% | 7.035% | 7.827%
TSO | - | 5 | 42 | 2030 | Summer | Q, [MVAr] | 0 | 0 | 8.6526 | 9.3885 | 9.4772 | 9.1719 | 9.5651 | 10.1009 | 8.0277 | 6.2409 | 5.3234 | 5.5686 | 6.3641 | 6.3707 | 6.1299 | 6.1262 | 6.9921 | 6.8392 | 6.5118 | 6.2161 | 4.9661 | 4.4923 | 4.7931 | 5.9526 | 5.5104 | 6.4805
TSO | - | 5 | 42 | 2030 | Summer | Q, [%] | 0 | 0 | 9.614% | 10.43% | 10.53% | 10.19% | 10.63% | 11.22% | 8.92% | 6.934% | 5.915% | 6.187% | 7.071% | 7.079% | 6.811% | 6.807% | 7.769% | 7.599% | 7.235% | 6.907% | 5.518% | 4.991% | 5.326% | 6.614% | 6.123% | 7.201%
TSO | - | 5 | 42 | 2030 | Summer | S, [MVA] | 0 | 0 | 34.7335 | 35.248 | 32.3855 | 33.2273 | 36.4552 | 37.5423 | 30.6015 | 27.2192 | 27.1481 | 30.3141 | 32.5625 | 34.4022 | 34.6667 | 34.4716 | 37.5719 | 35.0529 | 32.5703 | 30.4092 | 23.7573 | 19.8211 | 20.2476 | 20.5664 | 21.2823 | 26.2108
TSO | - | 5 | 42 | 2030 | Summer | S, [%] | 0 | 0 | 38.59% | 39.16% | 35.98% | 36.92% | 40.51% | 41.71% | 34% | 30.24% | 30.16% | 33.68% | 36.18% | 38.22% | 38.52% | 38.3% | 41.75% | 38.95% | 36.19% | 33.79% | 26.4% | 22.02% | 22.5% | 22.85% | 23.65% | 29.12%
TSO | - | 5 | 42 | 2030 | Summer | S, [MVA] | 0 | 0 | 34.1454 | 34.6566 | 31.831 | 32.6634 | 35.8452 | 36.919 | 30.0684 | 26.7342 | 26.6776 | 29.7986 | 32.0065 | 33.8113 | 34.0698 | 33.8789 | 36.9155 | 34.4507 | 32.014 | 29.8879 | 23.3207 | 19.4048 | 19.8203 | 20.0963 | 20.8311 | 25.7278
TSO | - | 5 | 42 | 2030 | Summer | S, [%] | 0 | 0 | 37.94% | 38.51% | 35.37% | 36.29% | 39.83% | 41.02% | 33.41% | 29.7% | 29.64% | 33.11% | 35.56% | 37.57% | 37.86% | 37.64% | 41.02% | 38.28% | 35.57% | 33.21% | 25.91% | 21.56% | 22.02% | 22.33% | 23.15% | 28.59%
TSO | - | 5 | 68 | 2030 | Summer | P, [MW] | 0 | 0 | 2.481 | 2.481 | 1.536 | 1.536 | 1.536 | 1.536 | 2.0282 | 2.5204 | 2.5204 | 2.5204 | 2.5204 | 2.5204 | 2.5204 | 2.5204 | 2.5204 | 2.5204 | 2.5204 | 2.5204 | 2.7566 | 3.4654 | 3.4654 | 3.4654 | 3.2193 | 2.481
TSO | - | 5 | 68 | 2030 | Summer | P, [%] | 0 | 0 | 2.017% | 2.017% | 1.249% | 1.249% | 1.249% | 1.249% | 1.649% | 2.049% | 2.049% | 2.049% | 2.049% | 2.049% | 2.049% | 2.049% | 2.049% | 2.049% | 2.049% | 2.049% | 2.241% | 2.817% | 2.817% | 2.817% | 2.617% | 2.017%
TSO | - | 5 | 68 | 2030 | Summer | P, [MW] | 0 | 0 | -2.4807 | -2.4807 | -1.5359 | -1.5359 | -1.5359 | -1.5359 | -2.028 | -2.5201 | -2.5201 | -2.5201 | -2.5201 | -2.5201 | -2.5201 | -2.5201 | -2.5201 | -2.5201 | -2.5201 | -2.5201 | -2.7563 | -3.4649 | -3.4649 | -3.4649 | -3.2188 | -2.4807
TSO | - | 5 | 68 | 2030 | Summer | P, [%] | 0 | 0 | 2.017% | 2.017% | 1.249% | 1.249% | 1.249% | 1.249% | 1.649% | 2.049% | 2.049% | 2.049% | 2.049% | 2.049% | 2.049% | 2.049% | 2.049% | 2.049% | 2.049% | 2.049% | 2.241% | 2.817% | 2.817% | 2.817% | 2.617% | 2.017%
TSO | - | 5 | 68 | 2030 | Summer | Q, [MVAr] | 0 | 0 | 0.25725 | 0.25826 | 0.2582 | 0.25845 | 0.25688 | 0.25673 | 0.25873 | -0.01658 | -0.29242 | -0.30807 | -0.23937 | -0.21526 | -0.21579 | -0.21585 | -0.21643 | -0.21586 | -0.21537 | -0.21488 | 0.26377 | 0.043627 | 0.043685 | 0.04452 | 0.043402 | 0.04191
TSO | - | 5 | 68 | 2030 | Summer | Q, [%] | 0 | 0 | 0.2091% | 0.21% | 0.2099% | 0.2101% | 0.2088% | 0.2087% | 0.2103% | 0.01348% | 0.2377% | 0.2505% | 0.1946% | 0.175% | 0.1754% | 0.1755% | 0.176% | 0.1755% | 0.1751% | 0.1747% | 0.2144% | 0.03547% | 0.03552% | 0.0362% | 0.03529% | 0.03407%
TSO | - | 5 | 68 | 2030 | Summer | Q, [MVAr] | 0 | 0 | -0.43273 | -0.43273 | -0.43273 | -0.43273 | -0.43273 | -0.43273 | -0.43273 | -0.15716 | 0.11841 | 0.13317 | 0.064278 | 0.039674 | 0.039674 | 0.039674 | 0.039674 | 0.039674 | 0.039674 | 0.039674 | -0.43765 | -0.21621 | -0.21621 | -0.21621 | -0.21621 | -0.21621
TSO | - | 5 | 68 | 2030 | Summer | Q, [%] | 0 | 0 | 0.3518% | 0.3518% | 0.3518% | 0.3518% | 0.3518% | 0.3518% | 0.3518% | 0.1278% | 0.09627% | 0.1083% | 0.05226% | 0.03225% | 0.03225% | 0.03225% | 0.03225% | 0.03225% | 0.03225% | 0.03225% | 0.3558% | 0.1758% | 0.1758% | 0.1758% | 0.1758% | 0.1758%
TSO | - | 5 | 68 | 2030 | Summer | S, [MVA] | 0 | 0 | 2.4943 | 2.4944 | 1.5576 | 1.5576 | 1.5574 | 1.5573 | 2.0446 | 2.5204 | 2.5373 | 2.5391 | 2.5317 | 2.5295 | 2.5296 | 2.5296 | 2.5296 | 2.5296 | 2.5295 | 2.5295 | 2.7692 | 3.4657 | 3.4657 | 3.4657 | 3.2196 | 2.4813
TSO | - | 5 | 68 | 2030 | Summer | S, [%] | 0 | 0 | 2.028% | 2.028% | 1.266% | 1.266% | 1.266% | 1.266% | 1.662% | 2.049% | 2.063% | 2.064% | 2.058% | 2.057% | 2.057% | 2.057% | 2.057% | 2.057% | 2.057% | 2.057% | 2.251% | 2.818% | 2.818% | 2.818% | 2.618% | 2.017%
TSO | - | 5 | 68 | 2030 | Summer | S, [MVA] | 0 | 0 | 2.5182 | 2.5182 | 1.5957 | 1.5957 | 1.5957 | 1.5957 | 2.0737 | 2.525 | 2.5229 | 2.5236 | 2.5209 | 2.5204 | 2.5204 | 2.5204 | 2.5204 | 2.5204 | 2.5204 | 2.5204 | 2.7908 | 3.4716 | 3.4716 | 3.4716 | 3.2261 | 2.4901
TSO | - | 5 | 68 | 2030 | Summer | S, [%] | 0 | 0 | 2.047% | 2.047% | 1.297% | 1.297% | 1.297% | 1.297% | 1.686% | 2.053% | 2.051% | 2.052% | 2.05% | 2.049% | 2.049% | 2.049% | 2.049% | 2.049% | 2.049% | 2.049% | 2.269% | 2.822% | 2.822% | 2.822% | 2.623% | 2.024%
TSO | - | 7 | 9 | 2030 | Summer | P, [MW] | 0 | 0 | 77.023 | 65.141 | 59.4035 | 58.8817 | 72.2138 | 68.8158 | 60.0328 | 70.4906 | 69.7995 | 66.9499 | 57.2189 | 60.572 | 62.1221 | 62.624 | 60.4027 | 60.463 | 69.2381 | 75.5999 | 93.5822 | 94.1613 | 94.079 | 94.7245 | 93.9912 | 89.6219
TSO | - | 7 | 9 | 2030 | Summer | P, [%] | 0 | 0 | 31.31% | 26.48% | 24.15% | 23.94% | 29.36% | 27.97% | 24.4% | 28.65% | 28.37% | 27.22% | 23.26% | 24.62% | 25.25% | 25.46% | 24.55% | 24.58% | 28.15% | 30.73% | 38.04% | 38.28% | 38.24% | 38.51% | 38.21% | 36.43%
TSO | - | 7 | 9 | 2030 | Summer | P, [MW] | 0 | 0 | -76.8262 | -64.9998 | -59.2854 | -58.7656 | -72.0426 | -68.6602 | -59.913 | -70.3269 | -69.639 | -66.8025 | -57.1112 | -60.4536 | -61.9978 | -62.4972 | -60.2858 | -60.3448 | -69.0826 | -75.4145 | -93.2988 | -93.8717 | -93.7886 | -94.4329 | -93.7014 | -89.3593
TSO | - | 7 | 9 | 2030 | Summer | P, [%] | 0 | 0 | 31.23% | 26.42% | 24.1% | 23.89% | 29.29% | 27.91% | 24.35% | 28.59% | 28.31% | 27.16% | 23.22% | 24.57% | 25.2% | 25.41% | 24.51% | 24.53% | 28.08% | 30.66% | 37.93% | 38.16% | 38.13% | 38.39% | 38.09% | 36.32%
TSO | - | 7 | 9 | 2030 | Summer | Q, [MVAr] | 0 | 0 | -6.7462 | -7.3802 | -7.9617 | -7.8958 | -7.7202 | -7.5612 | -6.3845 | -5.2196 | -7.5149 | -7.9608 | -7.036 | -5.0945 | -5.8627 | -6.5663 | -4.9316 | -5.1644 | -5.1247 | -1.962 | -0.90747 | -1.2077 | -1.0012 | 3.4102 | -2.6702 | -4.4616
TSO | - | 7 | 9 | 2030 | Summer | Q, [%] | 0 | 0 | 2.742% | 3% | 3.236% | 3.21% | 3.138% | 3.074% | 2.595% | 2.122% | 3.055% | 3.236% | 2.86% | 2.071% | 2.383% | 2.669% | 2.005% | 2.099% | 2.083% | 0.7976% | 0.3689% | 0.4909% | 0.407% | 1.386% | 1.085% | 1.814%
TSO | - | 7 | 9 | 2030 | Summer | Q, [MVAr] | 0 | 0 | 6.9356 | 7.3737 | 7.8752 | 7.8023 | 7.8125 | 7.5997 | 6.3037 | 5.2913 | 7.5715 | 7.9694 | 6.9058 | 4.9956 | 5.7829 | 6.4958 | 4.824 | 5.0662 | 5.1596 | 2.1042 | 1.3917 | 1.7184 | 1.5172 | -2.8957 | 3.1834 | 4.8765
TSO | - | 7 | 9 | 2030 | Summer | Q, [%] | 0 | 0 | 2.819% | 2.997% | 3.201% | 3.172% | 3.176% | 3.089% | 2.562% | 2.151% | 3.078% | 3.24% | 2.807% | 2.031% | 2.351% | 2.641% | 1.961% | 2.059% | 2.097% | 0.8554% | 0.5657% | 0.6985% | 0.6168% | 1.177% | 1.294% | 1.982%
TSO | - | 7 | 9 | 2030 | Summer | S, [MVA] | 0 | 0 | 77.3178 | 65.5577 | 59.9347 | 59.4087 | 72.6253 | 69.23 | 60.3714 | 70.6836 | 70.2029 | 67.4215 | 57.6499 | 60.7858 | 62.3982 | 62.9673 | 60.6037 | 60.6832 | 69.4275 | 75.6254 | 93.5866 | 94.1691 | 94.0844 | 94.7859 | 94.0292 | 89.7329
TSO | - | 7 | 9 | 2030 | Summer | S, [%] | 0 | 0 | 31.43% | 26.65% | 24.36% | 24.15% | 29.52% | 28.14% | 24.54% | 28.73% | 28.54% | 27.41% | 23.43% | 24.71% | 25.37% | 25.6% | 24.64% | 24.67% | 28.22% | 30.74% | 38.04% | 38.28% | 38.25% | 38.53% | 38.22% | 36.48%
TSO | - | 7 | 9 | 2030 | Summer | S, [MVA] | 0 | 0 | 77.1386 | 65.4167 | 59.8062 | 59.2813 | 72.465 | 69.0795 | 60.2437 | 70.5256 | 70.0494 | 67.2762 | 57.5272 | 60.6597 | 62.2669 | 62.8339 | 60.4785 | 60.5571 | 69.275 | 75.4438 | 93.3091 | 93.8874 | 93.8009 | 94.4773 | 93.7555 | 89.4923
TSO | - | 7 | 9 | 2030 | Summer | S, [%] | 0 | 0 | 31.36% | 26.59% | 24.31% | 24.1% | 29.46% | 28.08% | 24.49% | 28.67% | 28.48% | 27.35% | 23.39% | 24.66% | 25.31% | 25.54% | 24.58% | 24.62% | 28.16% | 30.67% | 37.93% | 38.17% | 38.13% | 38.41% | 38.11% | 36.38%
TSO | - | 8 | 14 | 2030 | Summer | P, [MW] | 0 | 0 | -24.014 | -23.2995 | -20.3996 | -21.3606 | -11.2295 | -13.962 | -19.7201 | -11.7698 | -11.1494 | -8.0369 | -7.8444 | -4.9416 | -5.7742 | -8.0599 | -4.3365 | -7.5587 | -11.3289 | -11.5647 | -12.6289 | -13.5373 | -18.1354 | -17.8504 | -20.8548 | -20.6747
TSO | - | 8 | 14 | 2030 | Summer | P, [%] | 0 | 0 | 7.722% | 7.492% | 6.559% | 6.868% | 3.611% | 4.489% | 6.341% | 3.784% | 3.585% | 2.584% | 2.522% | 1.589% | 1.857% | 2.592% | 1.394% | 2.43% | 3.643% | 3.719% | 4.061% | 4.353% | 5.831% | 5.74% | 6.706% | 6.648%
TSO | - | 8 | 14 | 2030 | Summer | P, [MW] | 0 | 0 | 24.05 | 23.3242 | 20.4215 | 21.379 | 11.2385 | 13.9729 | 19.7373 | 11.7941 | 11.1848 | 8.0755 | 7.8834 | 4.9865 | 5.8313 | 8.1203 | 4.394 | 7.6096 | 11.378 | 11.6087 | 12.6682 | 13.5822 | 18.1894 | 17.9172 | 20.9161 | 20.7134
TSO | - | 8 | 14 | 2030 | Summer | P, [%] | 0 | 0 | 7.733% | 7.5% | 6.566% | 6.874% | 3.614% | 4.493% | 6.346% | 3.792% | 3.596% | 2.597% | 2.535% | 1.603% | 1.875% | 2.611% | 1.413% | 2.447% | 3.659% | 3.733% | 4.073% | 4.367% | 5.849% | 5.761% | 6.725% | 6.66%
TSO | - | 8 | 14 | 2030 | Summer | Q, [MVAr] | 0 | 0 | 15.9868 | 6.492 | 9.4024 | -2.944 | 7.9791 | 6.7859 | 4.3272 | 19.6647 | 25.6117 | 28.0546 | 28.303 | 31.2482 | 35.4627 | 36.1292 | 35.7668 | 32.975 | 31.2811 | 29.1955 | 26.7817 | 28.7766 | 30.1164 | 34.9758 | 31.3098 | 21.3314
TSO | - | 8 | 14 | 2030 | Summer | Q, [%] | 0 | 0 | 5.14% | 2.087% | 3.023% | 0.9466% | 2.566% | 2.182% | 1.391% | 6.323% | 8.235% | 9.021% | 9.101% | 10.05% | 11.4% | 11.62% | 11.5% | 10.6% | 10.06% | 9.388% | 8.611% | 9.253% | 9.684% | 11.25% | 10.07% | 6.859%
TSO | - | 8 | 14 | 2030 | Summer | Q, [MVAr] | 0 | 0 | -19.6586 | -10.2158 | -13.1358 | -0.80841 | -11.7881 | -10.5851 | -8.0814 | -23.3901 | -29.2869 | -31.713 | -31.9546 | -34.8733 | -39.0288 | -39.6798 | -39.3313 | -36.5722 | -34.8916 | -32.833 | -30.4467 | -32.4162 | -33.7128 | -38.5091 | -34.8716 | -24.9934
TSO | - | 8 | 14 | 2030 | Summer | Q, [%] | 0 | 0 | 6.321% | 3.285% | 4.224% | 0.2599% | 3.79% | 3.404% | 2.599% | 7.521% | 9.417% | 10.2% | 10.27% | 11.21% | 12.55% | 12.76% | 12.65% | 11.76% | 11.22% | 10.56% | 9.79% | 10.42% | 10.84% | 12.38% | 11.21% | 8.036%
TSO | - | 8 | 14 | 2030 | Summer | S, [MVA] | 0 | 0 | 28.8488 | 24.187 | 22.4622 | 21.5625 | 13.7756 | 15.5237 | 20.1892 | 22.9179 | 27.9333 | 29.183 | 29.37 | 31.6366 | 35.9297 | 37.0174 | 36.0287 | 33.8302 | 33.2693 | 31.4026 | 29.61 | 31.8017 | 35.1553 | 39.2676 | 37.6195 | 29.7064
TSO | - | 8 | 14 | 2030 | Summer | S, [%] | 0 | 0 | 9.276% | 7.777% | 7.223% | 6.933% | 4.429% | 4.992% | 6.492% | 7.369% | 8.982% | 9.384% | 9.444% | 10.17% | 11.55% | 11.9% | 11.58% | 10.88% | 10.7% | 10.1% | 9.521% | 10.23% | 11.3% | 12.63% | 12.1% | 9.552%
TSO | - | 8 | 14 | 2030 | Summer | S, [MVA] | 0 | 0 | 31.0622 | 25.4633 | 24.2814 | 21.3943 | 16.2869 | 17.5296 | 21.3277 | 26.1954 | 31.35 | 32.725 | 32.9127 | 35.228 | 39.462 | 40.5022 | 39.576 | 37.3555 | 36.6999 | 34.8248 | 32.977 | 35.1467 | 38.3068 | 42.4733 | 40.6634 | 32.461
TSO | - | 8 | 14 | 2030 | Summer | S, [%] | 0 | 0 | 9.988% | 8.188% | 7.808% | 6.879% | 5.237% | 5.637% | 6.858% | 8.423% | 10.08% | 10.52% | 10.58% | 11.33% | 12.69% | 13.02% | 12.73% | 12.01% | 11.8% | 11.2% | 10.6% | 11.3% | 12.32% | 13.66% | 13.08% | 10.44%
TSO | - | 9 | 10 | 2030 | Summer | P, [MW] | 0 | 0 | 45.1987 | 44.6197 | 40.267 | 40.5751 | 47.3847 | 49.2039 | 43.5201 | 42.4788 | 37.2862 | 36.8859 | 36.378 | 44.745 | 47.9702 | 48.0465 | 50.4988 | 45.5459 | 43.318 | 40.6371 | 49.7778 | 42.1769 | 39.9283 | 39.4932 | 42.4622 | 46.7072
TSO | - | 9 | 10 | 2030 | Summer | P, [%] | 0 | 0 | 36.75% | 36.28% | 32.74% | 32.99% | 38.52% | 40% | 35.38% | 34.54% | 30.31% | 29.99% | 29.58% | 36.38% | 39% | 39.06% | 41.06% | 37.03% | 35.22% | 33.04% | 40.47% | 34.29% | 32.46% | 32.11% | 34.52% | 37.97%
TSO | - | 9 | 10 | 2030 | Summer | P, [MW] | 0 | 0 | -44.4056 | -43.8358 | -39.6122 | -39.9114 | -46.5457 | -48.2983 | -42.7762 | -41.8057 | -36.7771 | -36.3939 | -35.901 | -44.0533 | -47.1861 | -47.2599 | -49.6309 | -44.8215 | -42.6536 | -40.0385 | -48.9057 | -41.5269 | -39.3265 | -38.9345 | -41.7845 | -45.9028
TSO | - | 9 | 10 | 2030 | Summer | P, [%] | 0 | 0 | 36.1% | 35.64% | 32.21% | 32.45% | 37.84% | 39.27% | 34.78% | 33.99% | 29.9% | 29.59% | 29.19% | 35.82% | 38.36% | 38.42% | 40.35% | 36.44% | 34.68% | 32.55% | 39.76% | 33.76% | 31.97% | 31.65% | 33.97% | 37.32%
TSO | - | 9 | 10 | 2030 | Summer | Q, [MVAr] | 0 | 0 | -18.0628 | -18.9373 | -18.5205 | -18.5407 | -17.1989 | -17.854 | -18.2894 | -14.622 | -12.2039 | -11.5218 | -11.1855 | -10.7591 | -10.2626 | -10.1009 | -11.0525 | -11.7944 | -12.0258 | -12.7139 | -12.5793 | -13.1254 | -14.3627 | -11.2467 | -15.0353 | -15.4441
TSO | - | 9 | 10 | 2030 | Summer | Q, [%] | 0 | 0 | 14.69% | 15.4% | 15.06% | 15.07% | 13.98% | 14.52% | 14.87% | 11.89% | 9.922% | 9.367% | 9.094% | 8.747% | 8.344% | 8.212% | 8.986% | 9.589% | 9.777% | 10.34% | 10.23% | 10.67% | 11.68% | 9.144% | 12.22% | 12.56%
TSO | - | 9 | 10 | 2030 | Summer | Q, [MVAr] | 0 | 0 | 19.4705 | 20.3087 | 19.4558 | 19.5064 | 18.745 | 19.6258 | 19.5269 | 15.6223 | 12.6421 | 11.897 | 11.5097 | 11.799 | 11.6124 | 11.4611 | 12.681 | 12.9463 | 12.9805 | 13.4515 | 14.2443 | 14.0476 | 15.1249 | 11.8546 | 16.0527 | 16.8838
TSO | - | 9 | 10 | 2030 | Summer | Q, [%] | 0 | 0 | 15.83% | 16.51% | 15.82% | 15.86% | 15.24% | 15.96% | 15.88% | 12.7% | 10.28% | 9.672% | 9.357% | 9.593% | 9.441% | 9.318% | 10.31% | 10.53% | 10.55% | 10.94% | 11.58% | 11.42% | 12.3% | 9.638% | 13.05% | 13.73%
TSO | - | 9 | 10 | 2030 | Summer | S, [MVA] | 0 | 0 | 48.6743 | 48.472 | 44.322 | 44.6105 | 50.4095 | 52.3429 | 47.207 | 44.9249 | 39.2326 | 38.6435 | 38.0588 | 46.0204 | 49.0557 | 49.0968 | 51.6942 | 47.0482 | 44.9563 | 42.5795 | 51.3426 | 44.172 | 42.4329 | 41.0634 | 45.0455 | 49.1944
TSO | - | 9 | 10 | 2030 | Summer | S, [%] | 0 | 0 | 39.57% | 39.41% | 36.03% | 36.27% | 40.98% | 42.56% | 38.38% | 36.52% | 31.9% | 31.42% | 30.94% | 37.41% | 39.88% | 39.92% | 42.03% | 38.25% | 36.55% | 34.62% | 41.74% | 35.91% | 34.5% | 33.38% | 36.62% | 40%
TSO | - | 9 | 10 | 2030 | Summer | S, [MVA] | 0 | 0 | 48.4867 | 48.3117 | 44.1322 | 44.4232 | 50.1785 | 52.1335 | 47.0224 | 44.6293 | 38.8893 | 38.2891 | 37.7009 | 45.606 | 48.594 | 48.6298 | 51.2254 | 46.6538 | 44.585 | 42.2377 | 50.9379 | 43.8386 | 42.1348 | 40.6992 | 44.762 | 48.9094
TSO | - | 9 | 10 | 2030 | Summer | S, [%] | 0 | 0 | 39.42% | 39.28% | 35.88% | 36.12% | 40.8% | 42.38% | 38.23% | 36.28% | 31.62% | 31.13% | 30.65% | 37.08% | 39.51% | 39.54% | 41.65% | 37.93% | 36.25% | 34.34% | 41.41% | 35.64% | 34.26% | 33.09% | 36.39% | 39.76%
TSO | - | 9 | 16 | 2030 | Summer | P, [MW] | 0 | 0 | 9.7468 | 8.3118 | 4.7272 | 5.7229 | 7.7195 | 10.4597 | 17.1809 | 10.902 | 4.6254 | -6.6879 | -15.6947 | -18.2624 | -20.5661 | -21.7761 | -22.1135 | -16.6649 | -7.909 | 1.5529 | 10.936 | 20.0342 | 26.3825 | 26.8051 | 24.2921 | 18.5517
TSO | - | 9 | 16 | 2030 | Summer | P, [%] | 0 | 0 | 7.924% | 6.758% | 3.843% | 4.653% | 6.276% | 8.504% | 13.97% | 8.863% | 3.76% | 5.437% | 12.76% | 14.85% | 16.72% | 17.7% | 17.98% | 13.55% | 6.43% | 1.263% | 8.891% | 16.29% | 21.45% | 21.79% | 19.75% | 15.08%
TSO | - | 9 | 16 | 2030 | Summer | P, [MW] | 0 | 0 | -9.7286 | -8.2989 | -4.7208 | -5.7158 | -7.7098 | -10.4438 | -17.1473 | -10.8877 | -4.6217 | 6.6927 | 15.7192 | 18.295 | 20.607 | 21.8223 | 22.1617 | 16.6948 | 7.9197 | -1.5465 | -10.919 | -19.991 | -26.3101 | -26.7337 | -24.2302 | -18.5113
TSO | - | 9 | 16 | 2030 | Summer | P, [%] | 0 | 0 | 7.909% | 6.747% | 3.838% | 4.647% | 6.268% | 8.491% | 13.94% | 8.852% | 3.757% | 5.441% | 12.78% | 14.87% | 16.75% | 17.74% | 18.02% | 13.57% | 6.439% | 1.257% | 8.877% | 16.25% | 21.39% | 21.73% | 19.7% | 15.05%
TSO | - | 9 | 16 | 2030 | Summer | Q, [MVAr] | 0 | 0 | -9.8488 | -8.2336 | -6.8009 | -6.5959 | -6.6568 | -7.7578 | -7.4258 | -5.6095 | -4.297 | -2.4699 | -3.5747 | -3.7069 | -3.8624 | -4.3683 | -5.3653 | -6.4105 | -7.266 | -8.241 | -7.8528 | -7.0694 | -7.4764 | -5.4059 | -7.2567 | -8.9414
TSO | - | 9 | 16 | 2030 | Summer | Q, [%] | 0 | 0 | 8.007% | 6.694% | 5.529% | 5.363% | 5.412% | 6.307% | 6.037% | 4.561% | 3.494% | 2.008% | 2.906% | 3.014% | 3.14% | 3.551% | 4.362% | 5.212% | 5.907% | 6.7% | 6.384% | 5.747% | 6.078% | 4.395% | 5.9% | 7.269%
TSO | - | 9 | 16 | 2030 | Summer | Q, [MVAr] | 0 | 0 | 9.5465 | 7.9125 | 6.458 | 6.2557 | 6.3204 | 7.4427 | 7.1752 | 5.2928 | 3.9416 | 2.1165 | 3.2876 | 3.4426 | 3.6251 | 4.1492 | 5.1511 | 6.1376 | 6.9304 | 7.8933 | 7.5409 | 6.85 | 7.3579 | 5.2803 | 7.1016 | 8.7114
TSO | - | 9 | 16 | 2030 | Summer | Q, [%] | 0 | 0 | 7.761% | 6.433% | 5.25% | 5.086% | 5.139% | 6.051% | 5.833% | 4.303% | 3.205% | 1.721% | 2.673% | 2.799% | 2.947% | 3.373% | 4.188% | 4.99% | 5.634% | 6.417% | 6.131% | 5.569% | 5.982% | 4.293% | 5.774% | 7.082%
TSO | - | 9 | 16 | 2030 | Summer | S, [MVA] | 0 | 0 | 13.8564 | 11.6995 | 8.2824 | 8.7326 | 10.1933 | 13.0226 | 18.717 | 12.2605 | 6.3134 | 7.1295 | 16.0966 | 18.6348 | 20.9256 | 22.2099 | 22.755 | 17.8554 | 10.74 | 8.386 | 13.4634 | 21.2449 | 27.4214 | 27.3448 | 25.3528 | 20.594
TSO | - | 9 | 16 | 2030 | Summer | S, [%] | 0 | 0 | 11.27% | 9.512% | 6.734% | 7.1% | 8.287% | 10.59% | 15.22% | 9.968% | 5.133% | 5.796% | 13.09% | 15.15% | 17.01% | 18.06% | 18.5% | 14.52% | 8.732% | 6.818% | 10.95% | 17.27% | 22.29% | 22.23% | 20.61% | 16.74%
TSO | - | 9 | 16 | 2030 | Summer | S, [MVA] | 0 | 0 | 13.6302 | 11.4664 | 7.9995 | 8.4737 | 9.9694 | 12.8245 | 18.588 | 12.106 | 6.0743 | 7.0194 | 16.0593 | 18.6161 | 20.9235 | 22.2132 | 22.7525 | 17.7873 | 10.5239 | 8.0433 | 13.2699 | 21.132 | 27.3195 | 27.2502 | 25.2495 | 20.4586
TSO | - | 9 | 16 | 2030 | Summer | S, [%] | 0 | 0 | 11.08% | 9.322% | 6.504% | 6.889% | 8.105% | 10.43% | 15.11% | 9.842% | 4.938% | 5.707% | 13.06% | 15.14% | 17.01% | 18.06% | 18.5% | 14.46% | 8.556% | 6.539% | 10.79% | 17.18% | 22.21% | 22.15% | 20.53% | 16.63%
TSO | - | 10 | 15 | 2030 | Summer | P, [MW] | 0 | 0 | 26.8548 | 30.9394 | 27.8343 | 31.0995 | 38.4848 | 40.8585 | 30.7168 | 22.5125 | 40.851 | 46.175 | 58.2736 | 63.8038 | 67.3199 | 67.3201 | 75.4043 | 68.5297 | 60.2794 | 54.4428 | 23.7024 | 14.9772 | 15.8448 | 14.0507 | 18.1165 | 26.0769
TSO | - | 10 | 15 | 2030 | Summer | P, [%] | 0 | 0 | 21.83% | 25.15% | 22.63% | 25.28% | 31.29% | 33.22% | 24.97% | 18.3% | 33.21% | 37.54% | 47.38% | 51.87% | 54.73% | 54.73% | 61.3% | 55.72% | 49.01% | 44.26% | 19.27% | 12.18% | 12.88% | 11.42% | 14.73% | 21.2%
TSO | - | 10 | 15 | 2030 | Summer | P, [MW] | 0 | 0 | -26.6922 | -30.736 | -27.6705 | -30.8965 | -38.1801 | -40.5136 | -30.5114 | -22.3933 | -40.4868 | -45.7201 | -57.5443 | -62.9484 | -66.3648 | -66.3569 | -74.2192 | -67.5356 | -59.4995 | -53.7998 | -23.5744 | -14.917 | -15.7755 | -14 | -18.0321 | -25.9256
TSO | - | 10 | 15 | 2030 | Summer | P, [%] | 0 | 0 | 21.7% | 24.99% | 22.5% | 25.12% | 31.04% | 32.94% | 24.81% | 18.21% | 32.92% | 37.17% | 46.78% | 51.18% | 53.96% | 53.95% | 60.34% | 54.91% | 48.37% | 43.74% | 19.17% | 12.13% | 12.83% | 11.38% | 14.66% | 21.08%
TSO | - | 10 | 15 | 2030 | Summer | Q, [MVAr] | 0 | 0 | -8.8682 | -6.7095 | -5.7353 | -5.7025 | -5.0928 | -6.0317 | -8.2644 | -8.942 | -10.9778 | -10.3231 | -13.8149 | -12.5404 | -13.8459 | -14.9573 | -13.9785 | -14.6991 | -14.4546 | -14.0526 | -8.3289 | -8.6608 | -9.6471 | -7.4213 | -9.4721 | -8.0629
TSO | - | 10 | 15 | 2030 | Summer | Q, [%] | 0 | 0 | 7.21% | 5.455% | 4.663% | 4.636% | 4.14% | 4.904% | 6.719% | 7.27% | 8.925% | 8.393% | 11.23% | 10.2% | 11.26% | 12.16% | 11.36% | 11.95% | 11.75% | 11.42% | 6.771% | 7.041% | 7.843% | 6.034% | 7.701% | 6.555%
TSO | - | 10 | 15 | 2030 | Summer | Q, [MVAr] | 0 | 0 | 8.6482 | 6.63 | 5.5169 | 5.6223 | 5.3649 | 6.4445 | 8.1924 | 8.5709 | 11.4627 | 11.124 | 15.5757 | 14.7396 | 16.3932 | 17.5335 | 17.3287 | 17.3833 | 16.3909 | 15.5115 | 7.9877 | 8.0838 | 9.1019 | 6.8093 | 8.9791 | 7.8022
TSO | - | 10 | 15 | 2030 | Summer | Q, [%] | 0 | 0 | 7.031% | 5.39% | 4.485% | 4.571% | 4.362% | 5.239% | 6.66% | 6.968% | 9.319% | 9.044% | 12.66% | 11.98% | 13.33% | 14.25% | 14.09% | 14.13% | 13.33% | 12.61% | 6.494% | 6.572% | 7.4% | 5.536% | 7.3% | 6.343%
TSO | - | 10 | 15 | 2030 | Summer | S, [MVA] | 0 | 0 | 28.2812 | 31.6586 | 28.419 | 31.618 | 38.8203 | 41.3013 | 31.8092 | 24.2234 | 42.3003 | 47.3149 | 59.8887 | 65.0245 | 68.729 | 68.9617 | 76.689 | 70.0884 | 61.9882 | 56.2272 | 25.1232 | 17.3011 | 18.5506 | 15.8902 | 20.4433 | 27.2949
TSO | - | 10 | 15 | 2030 | Summer | S, [%] | 0 | 0 | 22.99% | 25.74% | 23.1% | 25.71% | 31.56% | 33.58% | 25.86% | 19.69% | 34.39% | 38.47% | 48.69% | 52.87% | 55.88% | 56.07% | 62.35% | 56.98% | 50.4% | 45.71% | 20.43% | 14.07% | 15.08% | 12.92% | 16.62% | 22.19%
TSO | - | 10 | 15 | 2030 | Summer | S, [MVA] | 0 | 0 | 28.0582 | 31.443 | 28.2151 | 31.4039 | 38.5552 | 41.0229 | 31.5921 | 23.9775 | 42.0781 | 47.0539 | 59.615 | 64.651 | 68.3595 | 68.6343 | 76.2154 | 69.7369 | 61.7159 | 55.9913 | 24.8909 | 16.9666 | 18.213 | 15.5681 | 20.144 | 27.0742
TSO | - | 10 | 15 | 2030 | Summer | S, [%] | 0 | 0 | 22.81% | 25.56% | 22.94% | 25.53% | 31.35% | 33.35% | 25.68% | 19.49% | 34.21% | 38.26% | 48.47% | 52.56% | 55.58% | 55.8% | 61.96% | 56.7% | 50.18% | 45.52% | 20.24% | 13.79% | 14.81% | 12.66% | 16.38% | 22.01%
TSO | - | 11 | 13 | 2030 | Summer | P, [MW] | 0 | 0 | -49.3174 | -46.3247 | -43.4611 | -42.5224 | -68.4011 | -67.4278 | -45.2588 | -54.9638 | -62.4762 | -66.3604 | -68.7988 | -75.405 | -78.4146 | -77.4244 | -82.7204 | -77.401 | -73.8167 | -71.5375 | -65.787 | -62.2052 | -61.4342 | -64.5017 | -62.3547 | -54.5253
TSO | - | 11 | 13 | 2030 | Summer | P, [%] | 0 | 0 | 3.708% | 3.483% | 3.268% | 3.197% | 5.143% | 5.07% | 3.403% | 4.133% | 4.697% | 4.99% | 5.173% | 5.67% | 5.896% | 5.821% | 6.22% | 5.82% | 5.55% | 5.379% | 4.946% | 4.677% | 4.619% | 4.85% | 4.688% | 4.1%
TSO | - | 11 | 13 | 2030 | Summer | P, [MW] | 0 | 0 | 49.3434 | 46.3489 | 43.4814 | 42.546 | 68.4514 | 67.4767 | 45.2833 | 54.9968 | 62.5187 | 66.4083 | 68.8495 | 75.4658 | 78.4804 | 77.4885 | 82.7934 | 77.4649 | 73.8751 | 71.5928 | 65.8337 | 62.2475 | 61.4754 | 64.5474 | 62.3974 | 54.5583
TSO | - | 11 | 13 | 2030 | Summer | P, [%] | 0 | 0 | 3.71% | 3.485% | 3.269% | 3.199% | 5.147% | 5.073% | 3.405% | 4.135% | 4.701% | 4.993% | 5.177% | 5.674% | 5.901% | 5.826% | 6.225% | 5.824% | 5.555% | 5.383% | 4.95% | 4.68% | 4.622% | 4.853% | 4.692% | 4.102%
TSO | - | 11 | 13 | 2030 | Summer | Q, [MVAr] | 0 | 0 | -14.8389 | -29.1372 | -21.7566 | -38.0084 | -24.7497 | -24.2514 | -33.6021 | -8.569 | -8.0344 | -8.1809 | -12.3295 | -13.0362 | -12.4556 | -13.0717 | -15.4567 | -14.6843 | -11.5193 | -8.9671 | -9.7176 | -7.2378 | -7.8628 | -6.2882 | -7.0037 | -6.9463
TSO | - | 11 | 13 | 2030 | Summer | Q, [%] | 0 | 0 | 1.116% | 2.191% | 1.636% | 2.858% | 1.861% | 1.823% | 2.526% | 0.6443% | 0.6041% | 0.6151% | 0.927% | 0.9802% | 0.9365% | 0.9828% | 1.162% | 1.104% | 0.8661% | 0.6742% | 0.7306% | 0.5442% | 0.5912% | 0.4728% | 0.5266% | 0.5223%
TSO | - | 11 | 13 | 2030 | Summer | Q, [MVAr] | 0 | 0 | -21.1997 | -6.8636 | -14.3161 | 2.0356 | -10.9874 | -11.5036 | -2.3784 | -27.4189 | -27.8537 | -27.65 | -23.4541 | -22.6369 | -23.1667 | -22.5663 | -20.0772 | -20.949 | -24.1851 | -26.7811 | -26.1187 | -28.6557 | -28.0404 | -29.5736 | -28.888 | -29.0499
TSO | - | 11 | 13 | 2030 | Summer | Q, [%] | 0 | 0 | 1.594% | 0.5161% | 1.076% | 0.1531% | 0.8261% | 0.8649% | 0.1788% | 2.062% | 2.094% | 2.079% | 1.763% | 1.702% | 1.742% | 1.697% | 1.51% | 1.575% | 1.818% | 2.014% | 1.964% | 2.155% | 2.108% | 2.224% | 2.172% | 2.184%
TSO | - | 11 | 13 | 2030 | Summer | S, [MVA] | 0 | 0 | 51.5015 | 54.7262 | 48.6026 | 57.0333 | 72.741 | 71.6563 | 56.369 | 55.6277 | 62.9906 | 66.8628 | 69.8949 | 76.5236 | 79.3977 | 78.5201 | 84.1521 | 78.7816 | 74.7101 | 72.0973 | 66.5008 | 62.6248 | 61.9353 | 64.8075 | 62.7468 | 54.966
TSO | - | 11 | 13 | 2030 | Summer | S, [%] | 0 | 0 | 3.872% | 4.115% | 3.654% | 4.288% | 5.469% | 5.388% | 4.238% | 4.183% | 4.736% | 5.027% | 5.255% | 5.754% | 5.97% | 5.904% | 6.327% | 5.923% | 5.617% | 5.421% | 5% | 4.709% | 4.657% | 4.873% | 4.718% | 4.133%
TSO | - | 11 | 13 | 2030 | Summer | S, [MVA] | 0 | 0 | 53.7048 | 46.8543 | 45.7775 | 42.5947 | 69.3277 | 68.4502 | 45.3457 | 61.4528 | 68.4428 | 71.9346 | 72.7348 | 78.7878 | 81.8283 | 80.7075 | 85.1929 | 80.2476 | 77.7332 | 76.4379 | 70.8256 | 68.5267 | 67.5684 | 70.9997 | 68.7601 | 61.8102
TSO | - | 11 | 13 | 2030 | Summer | S, [%] | 0 | 0 | 4.038% | 3.523% | 3.442% | 3.203% | 5.213% | 5.147% | 3.409% | 4.621% | 5.146% | 5.409% | 5.469% | 5.924% | 6.153% | 6.068% | 6.405% | 6.034% | 5.845% | 5.747% | 5.325% | 5.152% | 5.08% | 5.338% | 5.17% | 4.647%
TSO | - | 12 | 72 | 2030 | Summer | P, [MW] | 0 | 0 | -16.4191 | -15.7729 | -17.5514 | -17.4393 | -49.5991 | -44.2452 | -22.3384 | -40.8544 | -45.2039 | -52.2539 | -51.9992 | -59.2224 | -58.5143 | -54.2334 | -62.0895 | -55.7667 | -49.0921 | -48.5915 | -46.6755 | -42.972 | -34.6096 | -35.9064 | -30.143 | -26.6219
TSO | - | 12 | 72 | 2030 | Summer | P, [%] | 0 | 0 | 6.674% | 6.412% | 7.135% | 7.089% | 20.16% | 17.99% | 9.081% | 16.61% | 18.38% | 21.24% | 21.14% | 24.07% | 23.79% | 22.05% | 25.24% | 22.67% | 19.96% | 19.75% | 18.97% | 17.47% | 14.07% | 14.6% | 12.25% | 10.82%
TSO | - | 12 | 72 | 2030 | Summer | P, [MW] | 0 | 0 | 16.558 | 15.9024 | 17.6713 | 17.5715 | 49.9085 | 44.5135 | 22.4933 | 41.0771 | 45.4777 | 52.5984 | 52.3459 | 59.6499 | 58.9492 | 54.6316 | 62.5661 | 56.1704 | 49.4309 | 48.916 | 46.9875 | 43.2667 | 34.8666 | 36.1824 | 30.3801 | 26.801
TSO | - | 12 | 72 | 2030 | Summer | P, [%] | 0 | 0 | 6.731% | 6.464% | 7.183% | 7.143% | 20.29% | 18.09% | 9.144% | 16.7% | 18.49% | 21.38% | 21.28% | 24.25% | 23.96% | 22.21% | 25.43% | 22.83% | 20.09% | 19.88% | 19.1% | 17.59% | 14.17% | 14.71% | 12.35% | 10.89%
TSO | - | 12 | 72 | 2030 | Summer | Q, [MVAr] | 0 | 0 | -35.2821 | -34.0373 | -31.6098 | -33.5684 | -28.7064 | -30.007 | -34.2536 | -26.6687 | -29.5458 | -30.4181 | -31.1537 | -31.807 | -34.3207 | -35.777 | -34.3702 | -34.1461 | -34.5262 | -33.0493 | -33.8223 | -36.0939 | -39.525 | -40.9102 | -40.5756 | -35.0431
TSO | - | 12 | 72 | 2030 | Summer | Q, [%] | 0 | 0 | 14.34% | 13.84% | 12.85% | 13.65% | 11.67% | 12.2% | 13.92% | 10.84% | 12.01% | 12.37% | 12.66% | 12.93% | 13.95% | 14.54% | 13.97% | 13.88% | 14.04% | 13.43% | 13.75% | 14.67% | 16.07% | 16.63% | 16.49% | 14.25%
TSO | - | 12 | 72 | 2030 | Summer | Q, [MVAr] | 0 | 0 | 34.2568 | 32.9859 | 30.5217 | 32.5313 | 28.2688 | 29.4279 | 33.2905 | 25.932 | 28.9844 | 30.0977 | 30.8432 | 31.7723 | 34.3093 | 35.6398 | 34.5018 | 34.0286 | 34.1858 | 32.6589 | 33.3896 | 35.5996 | 38.8994 | 40.349 | 39.8815 | 34.1531
TSO | - | 12 | 72 | 2030 | Summer | Q, [%] | 0 | 0 | 13.93% | 13.41% | 12.41% | 13.22% | 11.49% | 11.96% | 13.53% | 10.54% | 11.78% | 12.23% | 12.54% | 12.92% | 13.95% | 14.49% | 14.03% | 13.83% | 13.9% | 13.28% | 13.57% | 14.47% | 15.81% | 16.4% | 16.21% | 13.88%
TSO | - | 12 | 72 | 2030 | Summer | S, [MVA] | 0 | 0 | 38.9154 | 37.5143 | 36.1556 | 37.8281 | 57.3073 | 53.4608 | 40.8939 | 48.7883 | 54.0032 | 60.4627 | 60.6174 | 67.2233 | 67.8368 | 64.9712 | 70.9677 | 65.3902 | 60.0174 | 58.7656 | 57.6416 | 56.1192 | 52.5362 | 54.4327 | 50.5468 | 44.0085
TSO | - | 12 | 72 | 2030 | Summer | S, [%] | 0 | 0 | 15.82% | 15.25% | 14.7% | 15.38% | 23.3% | 21.73% | 16.62% | 19.83% | 21.95% | 24.58% | 24.64% | 27.33% | 27.58% | 26.41% | 28.85% | 26.58% | 24.4% | 23.89% | 23.43% | 22.81% | 21.36% | 22.13% | 20.55% | 17.89%
TSO | - | 12 | 72 | 2030 | Summer | S, [MVA] | 0 | 0 | 38.0486 | 36.6191 | 35.2682 | 36.9735 | 57.3584 | 53.3616 | 40.1772 | 48.5778 | 53.9288 | 60.6008 | 60.7568 | 67.5839 | 68.2066 | 65.2289 | 71.4486 | 65.6739 | 60.1006 | 58.8165 | 57.6428 | 56.0299 | 52.2383 | 54.196 | 50.1346 | 43.4134
TSO | - | 12 | 72 | 2030 | Summer | S, [%] | 0 | 0 | 15.47% | 14.89% | 14.34% | 15.03% | 23.32% | 21.69% | 16.33% | 19.75% | 21.92% | 24.63% | 24.7% | 27.47% | 27.73% | 26.52% | 29.04% | 26.7% | 24.43% | 23.91% | 23.43% | 22.78% | 21.24% | 22.03% | 20.38% | 17.65%
TSO | - | 15 | 18 | 2030 | Summer | P, [MW] | 0 | 0 | 17.3026 | 17.4861 | 15.9974 | 20.0839 | 16.3385 | 16.4385 | 16.8191 | 16.0497 | 18.3011 | 20.4691 | 21.1344 | 22.0078 | 22.8446 | 23.7891 | 22.689 | 21.7592 | 21.6123 | 20.754 | 18.7626 | 18.8473 | 20.7316 | 19.8572 | 21.3416 | 19.5467
TSO | - | 15 | 18 | 2030 | Summer | P, [%] | 0 | 0 | 14.07% | 14.22% | 13.01% | 16.33% | 13.28% | 13.36% | 13.67% | 13.05% | 14.88% | 16.64% | 17.18% | 17.89% | 18.57% | 19.34% | 18.45% | 17.69% | 17.57% | 16.87% | 15.25% | 15.32% | 16.85% | 16.14% | 17.35% | 15.89%
TSO | - | 15 | 18 | 2030 | Summer | P, [MW] | 0 | 0 | -17.2742 | -17.4581 | -15.9726 | -20.0513 | -16.3127 | -16.4111 | -16.7945 | -16.0282 | -18.2751 | -20.4401 | -21.1043 | -21.9754 | -22.8101 | -23.7519 | -22.6543 | -21.7263 | -21.5777 | -20.7205 | -18.7343 | -18.818 | -20.6961 | -19.825 | -21.3034 | -19.5129
TSO | - | 15 | 18 | 2030 | Summer | P, [%] | 0 | 0 | 14.04% | 14.19% | 12.99% | 16.3% | 13.26% | 13.34% | 13.65% | 13.03% | 14.86% | 16.62% | 17.16% | 17.87% | 18.54% | 19.31% | 18.42% | 17.66% | 17.54% | 16.85% | 15.23% | 15.3% | 16.83% | 16.12% | 17.32% | 15.86%
TSO | - | 15 | 18 | 2030 | Summer | Q, [MVAr] | 0 | 0 | -13.4145 | -12.9478 | -12.7802 | -12.0787 | -13.0428 | -13.8813 | -11.4583 | -10.2254 | -10.1275 | -8.3172 | -7.7214 | -7.8677 | -7.8162 | -7.8967 | -8.5045 | -9.1298 | -10.8293 | -11.633 | -11.1353 | -11.8228 | -12.9713 | -12.1574 | -13.7743 | -13.683
TSO | - | 15 | 18 | 2030 | Summer | Q, [%] | 0 | 0 | 10.91% | 10.53% | 10.39% | 9.82% | 10.6% | 11.29% | 9.316% | 8.313% | 8.234% | 6.762% | 6.278% | 6.397% | 6.355% | 6.42% | 6.914% | 7.423% | 8.804% | 9.458% | 9.053% | 9.612% | 10.55% | 9.884% | 11.2% | 11.12%
TSO | - | 15 | 18 | 2030 | Summer | Q, [MVAr] | 0 | 0 | 13.2778 | 12.8099 | 12.6311 | 11.9568 | 12.897 | 13.7406 | 11.3081 | 10.0652 | 9.9826 | 8.1827 | 7.5905 | 7.7442 | 7.6997 | 7.7895 | 8.3883 | 9.0079 | 10.7132 | 11.5136 | 10.998 | 11.6893 | 12.8586 | 12.0331 | 13.671 | 13.5644
TSO | - | 15 | 18 | 2030 | Summer | Q, [%] | 0 | 0 | 10.79% | 10.41% | 10.27% | 9.721% | 10.49% | 11.17% | 9.194% | 8.183% | 8.116% | 6.653% | 6.171% | 6.296% | 6.26% | 6.333% | 6.82% | 7.323% | 8.71% | 9.361% | 8.941% | 9.504% | 10.45% | 9.783% | 11.11% | 11.03%
TSO | - | 15 | 18 | 2030 | Summer | S, [MVA] | 0 | 0 | 21.8936 | 21.758 | 20.4756 | 23.4363 | 20.906 | 21.5155 | 20.3512 | 19.0302 | 20.9164 | 22.0943 | 22.5008 | 23.3718 | 24.1447 | 25.0655 | 24.2305 | 23.597 | 24.1736 | 23.792 | 21.8181 | 22.2486 | 24.4551 | 23.2832 | 25.4007 | 23.86
TSO | - | 15 | 18 | 2030 | Summer | S, [%] | 0 | 0 | 17.8% | 17.69% | 16.65% | 19.05% | 17% | 17.49% | 16.55% | 15.47% | 17.01% | 17.96% | 18.29% | 19% | 19.63% | 20.38% | 19.7% | 19.18% | 19.65% | 19.34% | 17.74% | 18.09% | 19.88% | 18.93% | 20.65% | 19.4%
TSO | - | 15 | 18 | 2030 | Summer | S, [MVA] | 0 | 0 | 21.7876 | 21.6536 | 20.3634 | 23.3457 | 20.7951 | 21.4039 | 20.2467 | 18.9265 | 20.8238 | 22.0172 | 22.4279 | 23.3 | 24.0746 | 24.9965 | 24.1574 | 23.5196 | 24.0908 | 23.7044 | 21.724 | 22.153 | 24.3654 | 23.1911 | 25.3127 | 23.7644
TSO | - | 15 | 18 | 2030 | Summer | S, [%] | 0 | 0 | 17.71% | 17.6% | 16.56% | 18.98% | 16.91% | 17.4% | 16.46% | 15.39% | 16.93% | 17.9% | 18.23% | 18.94% | 19.57% | 20.32% | 19.64% | 19.12% | 19.59% | 19.27% | 17.66% | 18.01% | 19.81% | 18.85% | 20.58% | 19.32%
TSO | - | 15 | 26 | 2030 | Summer | P, [MW] | 0 | 0 | 7.8357 | 5.5815 | 4.5873 | 4.2295 | 2.6416 | 2.5288 | 8.2373 | 11.0034 | 13.4249 | 13.8048 | 13.6859 | 13.5946 | 14.0094 | 14.2999 | 11.7679 | 12.2685 | 12.3471 | 12.6044 | 13.1422 | 15.789 | 17.0393 | 18.4789 | 16.8652 | 11.3292
TSO | - | 15 | 26 | 2030 | Summer | P, [%] | 0 | 0 | 6.37% | 4.538% | 3.729% | 3.439% | 2.148% | 2.056% | 6.697% | 8.946% | 10.91% | 11.22% | 11.13% | 11.05% | 11.39% | 11.63% | 9.567% | 9.974% | 10.04% | 10.25% | 10.68% | 12.84% | 13.85% | 15.02% | 13.71% | 9.211%
TSO | - | 15 | 26 | 2030 | Summer | P, [MW] | 0 | 0 | -7.8253 | -5.576 | -4.5832 | -4.2261 | -2.6387 | -2.5257 | -8.2275 | -10.987 | -13.4009 | -13.7801 | -13.6617 | -13.5708 | -13.9841 | -14.2736 | -11.75 | -12.2489 | -12.3268 | -12.5827 | -13.1187 | -15.7552 | -16.9998 | -18.4336 | -16.8256 | -11.3097
TSO | - | 15 | 26 | 2030 | Summer | P, [%] | 0 | 0 | 6.362% | 4.533% | 3.726% | 3.436% | 2.145% | 2.053% | 6.689% | 8.932% | 10.9% | 11.2% | 11.11% | 11.03% | 11.37% | 11.6% | 9.553% | 9.958% | 10.02% | 10.23% | 10.67% | 12.81% | 13.82% | 14.99% | 13.68% | 9.195%
TSO | - | 15 | 26 | 2030 | Summer | Q, [MVAr] | 0 | 0 | -4.6087 | -3.6549 | -3.4838 | -3.1326 | -4.1644 | -4.4526 | -3.2263 | -2.9157 | -2.7842 | -1.7686 | -1.2771 | -1.3323 | -1.5496 | -1.3346 | -1.429 | -1.8882 | -2.8421 | -3.4405 | -3.4482 | -3.9623 | -4.456 | -3.6374 | -5.1514 | -5.1114
TSO | - | 15 | 26 | 2030 | Summer | Q, [%] | 0 | 0 | 3.747% | 2.971% | 2.832% | 2.547% | 3.386% | 3.62% | 2.623% | 2.37% | 2.264% | 1.438% | 1.038% | 1.083% | 1.26% | 1.085% | 1.162% | 1.535% | 2.311% | 2.797% | 2.803% | 3.221% | 3.623% | 2.957% | 4.188% | 4.156%
TSO | - | 15 | 26 | 2030 | Summer | Q, [MVAr] | 0 | 0 | 4.1455 | 3.175 | 2.9988 | 2.6462 | 3.6746 | 3.9634 | 2.7611 | 2.4743 | 2.3683 | 1.3556 | 0.86178 | 0.91479 | 1.1365 | 0.92504 | 0.98958 | 1.4554 | 2.4124 | 3.0156 | 3.0303 | 3.5796 | 4.0927 | 3.2936 | 4.7879 | 4.6793
TSO | - | 15 | 26 | 2030 | Summer | Q, [%] | 0 | 0 | 3.37% | 2.581% | 2.438% | 2.151% | 2.987% | 3.222% | 2.245% | 2.012% | 1.925% | 1.102% | 0.7006% | 0.7437% | 0.924% | 0.7521% | 0.8045% | 1.183% | 1.961% | 2.452% | 2.464% | 2.91% | 3.327% | 2.678% | 3.893% | 3.804%
TSO | - | 15 | 26 | 2030 | Summer | S, [MVA] | 0 | 0 | 9.0906 | 6.6717 | 5.7602 | 5.2632 | 4.9315 | 5.1206 | 8.8466 | 11.3832 | 13.7105 | 13.9177 | 13.7453 | 13.6598 | 14.0949 | 14.3621 | 11.8543 | 12.413 | 12.67 | 13.0655 | 13.5871 | 16.2786 | 17.6123 | 18.8335 | 17.6344 | 12.4289
TSO | - | 15 | 26 | 2030 | Summer | S, [%] | 0 | 0 | 7.391% | 5.424% | 4.683% | 4.279% | 4.009% | 4.163% | 7.192% | 9.255% | 11.15% | 11.32% | 11.18% | 11.11% | 11.46% | 11.68% | 9.638% | 10.09% | 10.3% | 10.62% | 11.05% | 13.23% | 14.32% | 15.31% | 14.34% | 10.1%
TSO | - | 15 | 26 | 2030 | Summer | S, [MVA] | 0 | 0 | 8.8556 | 6.4166 | 5.4771 | 4.9862 | 4.5239 | 4.6997 | 8.6784 | 11.2621 | 13.6086 | 13.8466 | 13.6889 | 13.6016 | 14.0302 | 14.3035 | 11.7916 | 12.3351 | 12.5606 | 12.939 | 13.4642 | 16.1567 | 17.4855 | 18.7256 | 17.4936 | 12.2395
TSO | - | 15 | 26 | 2030 | Summer | S, [%] | 0 | 0 | 7.2% | 5.217% | 4.453% | 4.054% | 3.678% | 3.821% | 7.056% | 9.156% | 11.06% | 11.26% | 11.13% | 11.06% | 11.41% | 11.63% | 9.587% | 10.03% | 10.21% | 10.52% | 10.95% | 13.14% | 14.22% | 15.22% | 14.22% | 9.951%
TSO | - | 16 | 17 | 2030 | Summer | P, [MW] | 0 | 0 | -13.5954 | -15.4377 | -17.3783 | -17.7539 | -15.4743 | -14.0627 | -8.2062 | -4.8705 | 3.3109 | 7.5682 | 12.7573 | 20.3459 | 25.4067 | 25.4136 | 22.2872 | 18.5089 | 12.4858 | 6.6356 | -0.1986 | -5.8657 | -7.0685 | -8.1376 | -8.1739 | -8.4259
TSO | - | 16 | 17 | 2030 | Summer | P, [%] | 0 | 0 | 11.05% | 12.55% | 14.13% | 14.43% | 12.58% | 11.43% | 6.672% | 3.96% | 2.692% | 6.153% | 10.37% | 16.54% | 20.66% | 20.66% | 18.12% | 15.05% | 10.15% | 5.395% | 0.1615% | 4.769% | 5.747% | 6.616% | 6.645% | 6.85%
TSO | - | 16 | 17 | 2030 | Summer | P, [MW] | 0 | 0 | 13.608 | 15.4518 | 17.395 | 17.7717 | 15.4877 | 14.0744 | 8.2129 | 4.8754 | -3.3072 | -7.5628 | -12.7452 | -20.321 | -25.37 | -25.3767 | -22.2583 | -18.4872 | -12.4735 | -6.6279 | 0.2031 | 5.8714 | 7.0749 | 8.1434 | 8.1807 | 8.433
TSO | - | 16 | 17 | 2030 | Summer | P, [%] | 0 | 0 | 11.06% | 12.56% | 14.14% | 14.45% | 12.59% | 11.44% | 6.677% | 3.964% | 2.689% | 6.149% | 10.36% | 16.52% | 20.63% | 20.63% | 18.1% | 15.03% | 10.14% | 5.389% | 0.1651% | 4.774% | 5.752% | 6.621% | 6.651% | 6.856%
TSO | - | 16 | 17 | 2030 | Summer | Q, [MVAr] | 0 | 0 | -7.6141 | -5.7943 | -4.2376 | -5.0615 | -4.5184 | -5.508 | -7.7735 | -8.4747 | -7.931 | -6.8911 | -8.6299 | -8.7074 | -9.0685 | -9.1412 | -8.9231 | -9.2008 | -9.3494 | -10.3393 | -9.4334 | -8.7471 | -8.5392 | -6.7108 | -8.0655 | -8.1131
TSO | - | 16 | 17 | 2030 | Summer | Q, [%] | 0 | 0 | 6.19% | 4.711% | 3.445% | 4.115% | 3.674% | 4.478% | 6.32% | 6.89% | 6.448% | 5.602% | 7.016% | 7.079% | 7.373% | 7.432% | 7.255% | 7.48% | 7.601% | 8.406% | 7.669% | 7.111% | 6.942% | 5.456% | 6.557% | 6.596%
TSO | - | 16 | 17 | 2030 | Summer | Q, [MVAr] | 0 | 0 | 7.4589 | 5.6441 | 4.0965 | 4.9243 | 4.3634 | 5.3472 | 7.5974 | 8.2923 | 7.7431 | 6.7077 | 8.4697 | 8.5893 | 8.9915 | 9.0648 | 8.8178 | 9.0717 | 9.1891 | 10.1639 | 9.247 | 8.5673 | 8.3628 | 6.5304 | 7.8904 | 7.9371
TSO | - | 16 | 17 | 2030 | Summer | Q, [%] | 0 | 0 | 6.064% | 4.589% | 3.33% | 4.004% | 3.547% | 4.347% | 6.177% | 6.742% | 6.295% | 5.453% | 6.886% | 6.983% | 7.31% | 7.37% | 7.169% | 7.375% | 7.471% | 8.263% | 7.518% | 6.965% | 6.799% | 5.309% | 6.415% | 6.453%
TSO | - | 16 | 17 | 2030 | Summer | S, [MVA] | 0 | 0 | 15.5823 | 16.4893 | 17.8875 | 18.4613 | 16.1205 | 15.1029 | 11.3035 | 9.7745 | 8.5944 | 10.2354 | 15.4021 | 22.1308 | 26.9767 | 27.0077 | 24.0071 | 20.6696 | 15.5983 | 12.2855 | 9.4355 | 10.5318 | 11.0852 | 10.5478 | 11.4832 | 11.6969
TSO | - | 16 | 17 | 2030 | Summer | S, [%] | 0 | 0 | 12.67% | 13.41% | 14.54% | 15.01% | 13.11% | 12.28% | 9.19% | 7.947% | 6.987% | 8.321% | 12.52% | 17.99% | 21.93% | 21.96% | 19.52% | 16.8% | 12.68% | 9.988% | 7.671% | 8.562% | 9.012% | 8.575% | 9.336% | 9.51%
TSO | - | 16 | 17 | 2030 | Summer | S, [MVA] | 0 | 0 | 15.5181 | 16.4504 | 17.8709 | 18.4414 | 16.0906 | 15.056 | 11.188 | 9.6193 | 8.4198 | 10.1089 | 15.3028 | 22.0617 | 26.9162 | 26.9471 | 23.9413 | 20.593 | 15.4928 | 12.134 | 9.2492 | 10.3861 | 10.954 | 10.4384 | 11.3658 | 11.5807
TSO | - | 16 | 17 | 2030 | Summer | S, [%] | 0 | 0 | 12.62% | 13.37% | 14.53% | 14.99% | 13.08% | 12.24% | 9.096% | 7.821% | 6.845% | 8.219% | 12.44% | 17.94% | 21.88% | 21.91% | 19.46% | 16.74% | 12.6% | 9.865% | 7.52% | 8.444% | 8.906% | 8.487% | 9.241% | 9.415%
TSO | - | 17 | 34 | 2030 | Summer | P, [MW] | 0 | 0 | -20.7673 | -22.8888 | -23.392 | -24.2783 | -22.0781 | -20.1893 | -15.3263 | -13.0104 | -5.0082 | -1.3449 | 4.3745 | 11.6443 | 16.0447 | 16.7183 | 14.3438 | 9.8178 | 4.5928 | -2.046 | -8.8637 | -14.8563 | -16.6023 | -18.0171 | -17.0132 | -16.2548
TSO | - | 17 | 34 | 2030 | Summer | P, [%] | 0 | 0 | 16.88% | 18.61% | 19.02% | 19.74% | 17.95% | 16.41% | 12.46% | 10.58% | 4.072% | 1.093% | 3.556% | 9.467% | 13.04% | 13.59% | 11.66% | 7.982% | 3.734% | 1.663% | 7.206% | 12.08% | 13.5% | 14.65% | 13.83% | 13.22%
TSO | - | 17 | 34 | 2030 | Summer | P, [MW] | 0 | 0 | 20.8238 | 22.954 | 23.4587 | 24.3508 | 22.1372 | 20.2394 | 15.3594 | 13.0372 | 5.0171 | 1.3498 | -4.3648 | -11.6206 | -16.0058 | -16.6767 | -14.3118 | -9.7977 | -4.5818 | 2.0572 | 8.8814 | 14.89 | 16.6424 | 18.06 | 17.054 | 16.2921
TSO | - | 17 | 34 | 2030 | Summer | P, [%] | 0 | 0 | 16.93% | 18.66% | 19.07% | 19.8% | 18% | 16.45% | 12.49% | 10.6% | 4.079% | 1.097% | 3.549% | 9.448% | 13.01% | 13.56% | 11.64% | 7.966% | 3.725% | 1.673% | 7.221% | 12.11% | 13.53% | 14.68% | 13.87% | 13.25%
TSO | - | 17 | 34 | 2030 | Summer | Q, [MVAr] | 0 | 0 | -6.3761 | -4.5746 | -2.753 | -3.6934 | -3.2725 | -3.8935 | -6.4928 | -7.5623 | -7.248 | -6.4605 | -8.1506 | -8.3698 | -8.8991 | -8.9267 | -8.55 | -8.8582 | -8.6999 | -9.7253 | -8.6099 | -7.9263 | -7.7266 | -5.9818 | -7.1676 | -7.1349
TSO | - | 17 | 34 | 2030 | Summer | Q, [%] | 0 | 0 | 5.184% | 3.719% | 2.238% | 3.003% | 2.661% | 3.165% | 5.279% | 6.148% | 5.893% | 5.252% | 6.627% | 6.805% | 7.235% | 7.257% | 6.951% | 7.202% | 7.073% | 7.907% | 7% | 6.444% | 6.282% | 4.863% | 5.827% | 5.801%
TSO | - | 17 | 34 | 2030 | Summer | Q, [MVAr] | 0 | 0 | 6.1095 | 4.3382 | 2.5225 | 3.4831 | 3.0099 | 3.5996 | 6.145 | 7.1917 | 6.8121 | 6.0087 | 7.7144 | 7.9776 | 8.5587 | 8.5959 | 8.1831 | 8.4533 | 8.2657 | 9.2941 | 8.2016 | 7.5789 | 7.4043 | 5.6657 | 6.8469 | 6.7986
TSO | - | 17 | 34 | 2030 | Summer | Q, [%] | 0 | 0 | 4.967% | 3.527% | 2.051% | 2.832% | 2.447% | 2.926% | 4.996% | 5.847% | 5.538% | 4.885% | 6.272% | 6.486% | 6.958% | 6.989% | 6.653% | 6.873% | 6.72% | 7.556% | 6.668% | 6.162% | 6.02% | 4.606% | 5.567% | 5.527%
TSO | - | 17 | 34 | 2030 | Summer | S, [MVA] | 0 | 0 | 21.724 | 23.3414 | 23.5535 | 24.5576 | 22.3193 | 20.5613 | 16.6449 | 15.0485 | 8.81 | 6.599 | 9.2503 | 14.3403 | 18.3474 | 18.9522 | 16.6988 | 13.2233 | 9.8378 | 9.9382 | 12.357 | 16.8386 | 18.3122 | 18.9842 | 18.4615 | 17.7518
TSO | - | 17 | 34 | 2030 | Summer | S, [%] | 0 | 0 | 17.66% | 18.98% | 19.15% | 19.97% | 18.15% | 16.72% | 13.53% | 12.23% | 7.163% | 5.365% | 7.521% | 11.66% | 14.92% | 15.41% | 13.58% | 10.75% | 7.998% | 8.08% | 10.05% | 13.69% | 14.89% | 15.43% | 15.01% | 14.43%
TSO | - | 17 | 34 | 2030 | Summer | S, [MVA] | 0 | 0 | 21.7015 | 23.3604 | 23.594 | 24.5986 | 22.3409 | 20.557 | 16.543 | 14.8893 | 8.4603 | 6.1584 | 8.8636 | 14.0955 | 18.1504 | 18.7617 | 16.4861 | 12.9404 | 9.4507 | 9.5191 | 12.0891 | 16.7078 | 18.2152 | 18.9279 | 18.3771 | 17.6537
TSO | - | 17 | 34 | 2030 | Summer | S, [%] | 0 | 0 | 17.64% | 18.99% | 19.18% | 20% | 18.16% | 16.71% | 13.45% | 12.11% | 6.878% | 5.007% | 7.206% | 11.46% | 14.76% | 15.25% | 13.4% | 10.52% | 7.683% | 7.739% | 9.829% | 13.58% | 14.81% | 15.39% | 14.94% | 14.35%
TSO | - | 18 | 103 | 2030 | Summer | P, [MW] | 0 | 0 | 20.6376 | 17.4748 | 15.8994 | 12.5001 | 15.9755 | 16.3342 | 16.6144 | 15.5992 | 18.158 | 20.1364 | 20.7141 | 21.0033 | 22.3467 | 22.8755 | 22.4978 | 21.1628 | 20.9747 | 21.3398 | 17.8935 | 18.8036 | 19.8174 | 22.82 | 21.1317 | 17.5696
TSO | - | 18 | 103 | 2030 | Summer | P, [%] | 0 | 0 | 16.78% | 14.21% | 12.93% | 10.16% | 12.99% | 13.28% | 13.51% | 12.68% | 14.76% | 16.37% | 16.84% | 17.08% | 18.17% | 18.6% | 18.29% | 17.21% | 17.05% | 17.35% | 14.55% | 15.29% | 16.11% | 18.55% | 17.18% | 14.28%
TSO | - | 18 | 103 | 2030 | Summer | P, [MW] | 0 | 0 | -20.6046 | -17.4493 | -15.8774 | -12.4848 | -15.9531 | -16.3096 | -16.5922 | -15.5804 | -18.1341 | -20.1094 | -20.6861 | -20.9744 | -22.3143 | -22.8418 | -22.4651 | -21.1326 | -20.9431 | -21.3072 | -17.8695 | -18.7764 | -19.7867 | -22.7824 | -21.0967 | -17.5431
TSO | - | 18 | 103 | 2030 | Summer | P, [%] | 0 | 0 | 16.75% | 14.19% | 12.91% | 10.15% | 12.97% | 13.26% | 13.49% | 12.67% | 14.74% | 16.35% | 16.82% | 17.05% | 18.14% | 18.57% | 18.26% | 17.18% | 17.03% | 17.32% | 14.53% | 15.27% | 16.09% | 18.52% | 17.15% | 14.26%
TSO | - | 18 | 103 | 2030 | Summer | Q, [MVAr] | 0 | 0 | -11.4665 | -11.216 | -10.9796 | -10.1149 | -11.1045 | -12.2948 | -9.9082 | -8.6077 | -8.5627 | -7.0155 | -6.5314 | -6.7439 | -6.884 | -6.7669 | -6.8814 | -7.9206 | -9.6447 | -9.7939 | -9.2749 | -10.3223 | -11.2717 | -10.6778 | -12.0759 | -11.7813
TSO | - | 18 | 103 | 2030 | Summer | Q, [%] | 0 | 0 | 9.322% | 9.119% | 8.927% | 8.224% | 9.028% | 9.996% | 8.055% | 6.998% | 6.962% | 5.704% | 5.31% | 5.483% | 5.597% | 5.502% | 5.595% | 6.439% | 7.841% | 7.963% | 7.541% | 8.392% | 9.164% | 8.681% | 9.818% | 9.578%
TSO | - | 18 | 103 | 2030 | Summer | Q, [MVAr] | 0 | 0 | 11.3448 | 11.0685 | 10.8203 | 9.933 | 10.9459 | 12.1439 | 9.7492 | 8.4379 | 8.4103 | 6.8741 | 6.3934 | 6.6082 | 6.7601 | 6.6476 | 6.7583 | 7.789 | 9.5177 | 9.6709 | 9.1228 | 10.181 | 11.1422 | 10.5716 | 11.9609 | 11.637
TSO | - | 18 | 103 | 2030 | Summer | Q, [%] | 0 | 0 | 9.223% | 8.999% | 8.797% | 8.076% | 8.899% | 9.873% | 7.926% | 6.86% | 6.838% | 5.589% | 5.198% | 5.373% | 5.496% | 5.405% | 5.495% | 6.333% | 7.738% | 7.862% | 7.417% | 8.277% | 9.059% | 8.595% | 9.724% | 9.461%
TSO | - | 18 | 103 | 2030 | Summer | S, [MVA] | 0 | 0 | 23.6091 | 20.7646 | 19.3221 | 16.0799 | 19.4557 | 20.4443 | 19.3445 | 17.8165 | 20.0757 | 21.3235 | 21.7194 | 22.0594 | 23.383 | 23.8554 | 23.5267 | 22.5964 | 23.0859 | 23.4799 | 20.1544 | 21.4506 | 22.7987 | 25.1946 | 24.3388 | 21.1539
TSO | - | 18 | 103 | 2030 | Summer | S, [%] | 0 | 0 | 19.19% | 16.88% | 15.71% | 13.07% | 15.82% | 16.62% | 15.73% | 14.48% | 16.32% | 17.34% | 17.66% | 17.93% | 19.01% | 19.39% | 19.13% | 18.37% | 18.77% | 19.09% | 16.39% | 17.44% | 18.54% | 20.48% | 19.79% | 17.2%
TSO | - | 18 | 103 | 2030 | Summer | S, [MVA] | 0 | 0 | 23.5214 | 20.6638 | 19.2138 | 15.9542 | 19.3472 | 20.3341 | 19.2445 | 17.7185 | 19.9895 | 21.2518 | 21.6515 | 21.9908 | 23.3158 | 23.7894 | 23.4597 | 22.5223 | 23.0044 | 23.3991 | 20.0635 | 21.359 | 22.7082 | 25.1157 | 24.2515 | 21.0519
TSO | - | 18 | 103 | 2030 | Summer | S, [%] | 0 | 0 | 19.12% | 16.8% | 15.62% | 12.97% | 15.73% | 16.53% | 15.65% | 14.41% | 16.25% | 17.28% | 17.6% | 17.88% | 18.96% | 19.34% | 19.07% | 18.31% | 18.7% | 19.02% | 16.31% | 17.37% | 18.46% | 20.42% | 19.72% | 17.12%
TSO | - | 26 | 55 | 2030 | Summer | P, [MW] | 0 | 0 | -25.165 | -26.1585 | -25.0783 | -26.0125 | -29.1147 | -29.4313 | -21.0638 | -17.8126 | -17.3264 | -19.5113 | -21.7647 | -23.64 | -24.3682 | -24.7829 | -28.8781 | -26.4955 | -24.1023 | -22.7001 | -18.7495 | -13.7207 | -12.5967 | -11.7461 | -15.0305 | -20.5075
TSO | - | 26 | 55 | 2030 | Summer | P, [%] | 0 | 0 | 20.46% | 21.27% | 20.39% | 21.15% | 23.67% | 23.93% | 17.13% | 14.48% | 14.09% | 15.86% | 17.69% | 19.22% | 19.81% | 20.15% | 23.48% | 21.54% | 19.6% | 18.46% | 15.24% | 11.16% | 10.24% | 9.55% | 12.22% | 16.67%
TSO | - | 26 | 55 | 2030 | Summer | P, [MW] | 0 | 0 | 25.3775 | 26.3922 | 25.2947 | 26.2451 | 29.4001 | 29.7234 | 21.2148 | 17.9193 | 17.4266 | 19.6384 | 21.9229 | 23.8262 | 24.5657 | 24.9873 | 29.155 | 26.7289 | 24.2954 | 22.8716 | 18.8668 | 13.7835 | 12.6496 | 11.7924 | 15.1057 | 20.6475
TSO | - | 26 | 55 | 2030 | Summer | P, [%] | 0 | 0 | 20.63% | 21.46% | 20.56% | 21.34% | 23.9% | 24.17% | 17.25% | 14.57% | 14.17% | 15.97% | 17.82% | 19.37% | 19.97% | 20.31% | 23.7% | 21.73% | 19.75% | 18.59% | 15.34% | 11.21% | 10.28% | 9.587% | 12.28% | 16.79%
TSO | - | 26 | 55 | 2030 | Summer | Q, [MVAr] | 0 | 0 | 1.7633 | 3.6393 | 4.059 | 4.0299 | 2.8776 | 3.1979 | 2.5662 | 0.96215 | -0.096887 | -0.51117 | -0.098377 | -0.23333 | -0.89097 | -1.1526 | -0.33765 | -0.35459 | -0.51673 | -0.52096 | -1.1288 | -1.143 | -0.96902 | 0.40224 | -0.81599 | -0.13488
TSO | - | 26 | 55 | 2030 | Summer | Q, [%] | 0 | 0 | 1.434% | 2.959% | 3.3% | 3.276% | 2.34% | 2.6% | 2.086% | 0.7822% | 0.07877% | 0.4156% | 0.07998% | 0.1897% | 0.7244% | 0.9371% | 0.2745% | 0.2883% | 0.4201% | 0.4235% | 0.9177% | 0.9293% | 0.7878% | 0.327% | 0.6634% | 0.1097%
TSO | - | 26 | 55 | 2030 | Summer | Q, [MVAr] | 0 | 0 | -2.34 | -4.1427 | -4.6199 | -4.534 | -3.2117 | -3.5095 | -3.3478 | -1.8913 | -0.85519 | -0.35058 | -0.65912 | -0.43322 | 0.25966 | 0.54474 | -0.028863 | -0.15655 | -0.12916 | -0.1967 | 0.23061 | 0.0635 | -0.14422 | -1.5348 | -0.22395 | -0.68849
TSO | - | 26 | 55 | 2030 | Summer | Q, [%] | 0 | 0 | 1.902% | 3.368% | 3.756% | 3.686% | 2.611% | 2.853% | 2.722% | 1.538% | 0.6953% | 0.285% | 0.5359% | 0.3522% | 0.2111% | 0.4429% | 0.02347% | 0.1273% | 0.105% | 0.1599% | 0.1875% | 0.05163% | 0.1173% | 1.248% | 0.1821% | 0.5597%
TSO | - | 26 | 55 | 2030 | Summer | S, [MVA] | 0 | 0 | 25.2267 | 26.4104 | 25.4046 | 26.3228 | 29.2566 | 29.6045 | 21.2195 | 17.8386 | 17.3266 | 19.518 | 21.7649 | 23.6411 | 24.3845 | 24.8096 | 28.8801 | 26.4979 | 24.1078 | 22.7061 | 18.7835 | 13.7682 | 12.6339 | 11.753 | 15.0527 | 20.508
TSO | - | 26 | 55 | 2030 | Summer | S, [%] | 0 | 0 | 20.51% | 21.47% | 20.65% | 21.4% | 23.79% | 24.07% | 17.25% | 14.5% | 14.09% | 15.87% | 17.7% | 19.22% | 19.82% | 20.17% | 23.48% | 21.54% | 19.6% | 18.46% | 15.27% | 11.19% | 10.27% | 9.555% | 12.24% | 16.67%
TSO | - | 26 | 55 | 2030 | Summer | S, [MVA] | 0 | 0 | 25.4852 | 26.7153 | 25.7131 | 26.6339 | 29.575 | 29.9298 | 21.4773 | 18.0188 | 17.4476 | 19.6416 | 21.9328 | 23.8301 | 24.5671 | 24.9932 | 29.155 | 26.7293 | 24.2958 | 22.8724 | 18.8682 | 13.7837 | 12.6504 | 11.8919 | 15.1074 | 20.6589
TSO | - | 26 | 55 | 2030 | Summer | S, [%] | 0 | 0 | 20.72% | 21.72% | 20.9% | 21.65% | 24.04% | 24.33% | 17.46% | 14.65% | 14.19% | 15.97% | 17.83% | 19.37% | 19.97% | 20.32% | 23.7% | 21.73% | 19.75% | 18.6% | 15.34% | 11.21% | 10.28% | 9.668% | 12.28% | 16.8%
TSO | - | 26 | 103 | 2030 | Summer | P, [MW] | 0 | 0 | 10.0254 | 10.928 | 10.4893 | 11.1975 | 12.7123 | 13.0469 | 7.4527 | 3.7458 | 3.5453 | 5.1418 | 5.8585 | 6.5082 | 7.1256 | 7.5274 | 9.4316 | 7.8302 | 7.585 | 7.0838 | 3.9313 | 1.67 | 1.7603 | 1.2852 | 2.8608 | 6.0241
TSO | - | 26 | 103 | 2030 | Summer | P, [%] | 0 | 0 | 8.151% | 8.885% | 8.528% | 9.104% | 10.34% | 10.61% | 6.059% | 3.045% | 2.882% | 4.18% | 4.763% | 5.291% | 5.793% | 6.12% | 7.668% | 6.366% | 6.167% | 5.759% | 3.196% | 1.358% | 1.431% | 1.045% | 2.326% | 4.898%
TSO | - | 26 | 103 | 2030 | Summer | P, [MW] | 0 | 0 | -10.0058 | -10.9048 | -10.4673 | -11.1743 | -12.6849 | -13.017 | -7.4393 | -3.7392 | -3.5388 | -5.1344 | -5.85 | -6.4986 | -7.1152 | -7.5159 | -9.4157 | -7.8173 | -7.5714 | -7.0714 | -3.9242 | -1.664 | -1.7535 | -1.2783 | -2.8533 | -6.0131
TSO | - | 26 | 103 | 2030 | Summer | P, [%] | 0 | 0 | 8.135% | 8.866% | 8.51% | 9.085% | 10.31% | 10.58% | 6.048% | 3.04% | 2.877% | 4.174% | 4.756% | 5.283% | 5.785% | 6.11% | 7.655% | 6.356% | 6.156% | 5.749% | 3.19% | 1.353% | 1.426% | 1.039% | 2.32% | 4.889%
TSO | - | 26 | 103 | 2030 | Summer | Q, [MVAr] | 0 | 0 | -7.5871 | -8.2297 | -8.2104 | -7.8286 | -7.7048 | -8.3795 | -7.315 | -6.3949 | -6.4535 | -5.9046 | -5.8993 | -6.0196 | -5.8427 | -6.0477 | -6.3126 | -6.625 | -7.2783 | -7.1141 | -6.5968 | -6.869 | -7.359 | -7.5159 | -7.4224 | -7.3223
TSO | - | 26 | 103 | 2030 | Summer | Q, [%] | 0 | 0 | 6.168% | 6.691% | 6.675% | 6.365% | 6.264% | 6.813% | 5.947% | 5.199% | 5.247% | 4.8% | 4.796% | 4.894% | 4.75% | 4.917% | 5.132% | 5.386% | 5.917% | 5.784% | 5.363% | 5.585% | 5.983% | 6.111% | 6.034% | 5.953%
TSO | - | 26 | 103 | 2030 | Summer | Q, [MVAr] | 0 | 0 | 7.169 | 7.8238 | 7.8001 | 7.4235 | 7.3121 | 7.9945 | 6.8762 | 5.9345 | 5.9929 | 5.4477 | 5.4457 | 5.5689 | 5.3941 | 5.6028 | 5.8816 | 6.1844 | 6.8398 | 6.6719 | 6.1376 | 6.4059 | 6.8985 | 7.0559 | 6.964 | 6.875
TSO | - | 26 | 103 | 2030 | Summer | Q, [%] | 0 | 0 | 5.828% | 6.361% | 6.342% | 6.035% | 5.945% | 6.5% | 5.59% | 4.825% | 4.872% | 4.429% | 4.427% | 4.528% | 4.385% | 4.555% | 4.782% | 5.028% | 5.561% | 5.424% | 4.99% | 5.208% | 5.609% | 5.736% | 5.662% | 5.589%
TSO | - | 26 | 103 | 2030 | Summer | S, [MVA] | 0 | 0 | 12.5727 | 13.6803 | 13.3205 | 13.6628 | 14.8649 | 15.5061 | 10.4428 | 7.4112 | 7.3632 | 7.8295 | 8.3141 | 8.8652 | 9.2148 | 9.6559 | 11.3492 | 10.2568 | 10.5121 | 10.0395 | 7.6794 | 7.0691 | 7.5666 | 7.625 | 7.9547 | 9.4818
TSO | - | 26 | 103 | 2030 | Summer | S, [%] | 0 | 0 | 10.22% | 11.12% | 10.83% | 11.11% | 12.09% | 12.61% | 8.49% | 6.025% | 5.986% | 6.365% | 6.759% | 7.207% | 7.492% | 7.85% | 9.227% | 8.339% | 8.546% | 8.162% | 6.243% | 5.747% | 6.152% | 6.199% | 6.467% | 7.709%
TSO | - | 26 | 103 | 2030 | Summer | S, [MVA] | 0 | 0 | 12.309 | 13.4211 | 13.054 | 13.4154 | 14.6415 | 15.276 | 10.1304 | 7.0143 | 6.9598 | 7.4859 | 7.9924 | 8.5583 | 8.9287 | 9.3744 | 11.1017 | 9.9678 | 10.2034 | 9.7221 | 7.2849 | 6.6185 | 7.1179 | 7.1707 | 7.5258 | 9.1337
TSO | - | 26 | 103 | 2030 | Summer | S, [%] | 0 | 0 | 10.01% | 10.91% | 10.61% | 10.91% | 11.9% | 12.42% | 8.236% | 5.703% | 5.658% | 6.086% | 6.498% | 6.958% | 7.259% | 7.621% | 9.026% | 8.104% | 8.295% | 7.904% | 5.923% | 5.381% | 5.787% | 5.83% | 6.119% | 7.426%
TSO | - | 29 | 34 | 2030 | Summer | P, [MW] | 0 | 0 | -31.732 | -31.2739 | -29.4159 | -29.9073 | -33.2802 | -34.5476 | -34.9301 | -36.4486 | -41.6651 | -42.3789 | -45.4788 | -51.3029 | -54.1509 | -53.7511 | -53.7208 | -50.2364 | -47.6539 | -45.2587 | -42.9292 | -39.637 | -39.5164 | -39.223 | -39.2491 | -37.9694
TSO | - | 29 | 34 | 2030 | Summer | P, [%] | 0 | 0 | 25.8% | 25.43% | 23.92% | 24.31% | 27.06% | 28.09% | 28.4% | 29.63% | 33.87% | 34.45% | 36.97% | 41.71% | 44.03% | 43.7% | 43.68% | 40.84% | 38.74% | 36.8% | 34.9% | 32.23% | 32.13% | 31.89% | 31.91% | 30.87%
TSO | - | 29 | 34 | 2030 | Summer | P, [MW] | 0 | 0 | 31.9396 | 31.4559 | 29.5783 | 30.0708 | 33.4662 | 34.7461 | 35.1502 | 36.6857 | 41.955 | 42.6785 | 45.8072 | 51.6817 | 54.5739 | 54.1754 | 54.1286 | 50.6148 | 48.0069 | 45.5857 | 43.2166 | 39.91 | 39.805 | 39.4628 | 39.5316 | 38.2167
TSO | - | 29 | 34 | 2030 | Summer | P, [%] | 0 | 0 | 25.97% | 25.57% | 24.05% | 24.45% | 27.21% | 28.25% | 28.58% | 29.83% | 34.11% | 34.7% | 37.24% | 42.02% | 44.37% | 44.05% | 44.01% | 41.15% | 39.03% | 37.06% | 35.14% | 32.45% | 32.36% | 32.08% | 32.14% | 31.07%
TSO | - | 29 | 34 | 2030 | Summer | Q, [MVAr] | 0 | 0 | 29.2646 | 25.5384 | 24.1523 | 23.7636 | 23.9155 | 24.4602 | 27.3568 | 28.2283 | 29.6112 | 30.2071 | 30.1263 | 28.783 | 30.7672 | 31.6465 | 29.4884 | 30.6375 | 30.7561 | 30.3547 | 27.6286 | 29.7161 | 32.004 | 24.7794 | 31.5076 | 28.0576
TSO | - | 29 | 34 | 2030 | Summer | Q, [%] | 0 | 0 | 23.79% | 20.76% | 19.64% | 19.32% | 19.44% | 19.89% | 22.24% | 22.95% | 24.07% | 24.56% | 24.49% | 23.4% | 25.01% | 25.73% | 23.97% | 24.91% | 25% | 24.68% | 22.46% | 24.16% | 26.02% | 20.15% | 25.62% | 22.81%
TSO | - | 29 | 34 | 2030 | Summer | Q, [MVAr] | 0 | 0 | -28.9789 | -25.3418 | -24.023 | -23.6307 | -23.7085 | -24.2096 | -27.0255 | -27.8391 | -29.0385 | -29.6021 | -29.4219 | -27.9056 | -29.7369 | -30.6111 | -28.513 | -29.7623 | -29.9678 | -29.6559 | -27.0677 | -29.202 | -31.4333 | -24.3814 | -30.9587 | -27.6349
TSO | - | 29 | 34 | 2030 | Summer | Q, [%] | 0 | 0 | 23.56% | 20.6% | 19.53% | 19.21% | 19.28% | 19.68% | 21.97% | 22.63% | 23.61% | 24.07% | 23.92% | 22.69% | 24.18% | 24.89% | 23.18% | 24.2% | 24.36% | 24.11% | 22.01% | 23.74% | 25.56% | 19.82% | 25.17% | 22.47%
TSO | - | 29 | 34 | 2030 | Summer | S, [MVA] | 0 | 0 | 43.1664 | 40.3765 | 38.0609 | 38.1989 | 40.982 | 42.3301 | 44.3678 | 46.1014 | 51.1156 | 52.0427 | 54.552 | 58.8256 | 62.2812 | 62.3754 | 61.282 | 58.8418 | 56.7171 | 54.4955 | 51.0515 | 49.5393 | 50.8507 | 46.3947 | 50.3311 | 47.2113
TSO | - | 29 | 34 | 2030 | Summer | S, [%] | 0 | 0 | 35.09% | 32.83% | 30.94% | 31.06% | 33.32% | 34.41% | 36.07% | 37.48% | 41.56% | 42.31% | 44.35% | 47.83% | 50.64% | 50.71% | 49.82% | 47.84% | 46.11% | 44.31% | 41.51% | 40.28% | 41.34% | 37.72% | 40.92% | 38.38%
TSO | - | 29 | 34 | 2030 | Summer | S, [MVA] | 0 | 0 | 43.1267 | 40.394 | 38.1049 | 38.2448 | 41.0132 | 42.3485 | 44.3386 | 46.0527 | 51.0241 | 51.9397 | 54.4421 | 58.7343 | 62.1497 | 62.2255 | 61.1792 | 58.7167 | 56.5927 | 54.3832 | 50.9935 | 49.4526 | 50.7197 | 46.3871 | 50.2114 | 47.1615
TSO | - | 29 | 34 | 2030 | Summer | S, [%] | 0 | 0 | 35.06% | 32.84% | 30.98% | 31.09% | 33.34% | 34.43% | 36.05% | 37.44% | 41.48% | 42.23% | 44.26% | 47.75% | 50.53% | 50.59% | 49.74% | 47.74% | 46.01% | 44.21% | 41.46% | 40.21% | 41.24% | 37.71% | 40.82% | 38.34%
TSO | - | 34 | 35 | 2030 | Summer | P, [MW] | 0 | 0 | -3.2422 | -4.8905 | -6.6793 | -6.3491 | -3.9814 | -2.8576 | 0.90483 | 0.69587 | 4.4135 | 4.8537 | 6.7222 | 11.7924 | 14.3748 | 13.8943 | 12.9711 | 10.822 | 8.5053 | 6.1354 | 4.4315 | 1.8549 | 1.5735 | 0.21285 | 0.78874 | 0.054368
TSO | - | 34 | 35 | 2030 | Summer | P, [%] | 0 | 0 | 2.636% | 3.976% | 5.43% | 5.162% | 3.237% | 2.323% | 0.7356% | 0.5658% | 3.588% | 3.946% | 5.465% | 9.587% | 11.69% | 11.3% | 10.55% | 8.798% | 6.915% | 4.988% | 3.603% | 1.508% | 1.279% | 0.173% | 0.6413% | 0.0442%
TSO | - | 34 | 35 | 2030 | Summer | P, [MW] | 0 | 0 | 3.2459 | 4.8936 | 6.6842 | 6.3536 | 3.9834 | 2.8589 | -0.90374 | -0.69389 | -4.4071 | -4.8457 | -6.7126 | -11.7741 | -14.347 | -13.8661 | -12.9468 | -10.8025 | -8.4906 | -6.1269 | -4.4276 | -1.8518 | -1.5689 | -0.21276 | -0.78312 | -0.052201
TSO | - | 34 | 35 | 2030 | Summer | P, [%] | 0 | 0 | 2.639% | 3.979% | 5.434% | 5.165% | 3.239% | 2.324% | 0.7347% | 0.5641% | 3.583% | 3.94% | 5.457% | 9.572% | 11.66% | 11.27% | 10.53% | 8.782% | 6.903% | 4.981% | 3.6% | 1.506% | 1.276% | 0.173% | 0.6367% | 0.04244%
TSO | - | 34 | 35 | 2030 | Summer | Q, [MVAr] | 0 | 0 | -5.2182 | -2.7573 | -2.0732 | -1.9297 | -1.9532 | -2.3815 | -3.3181 | -4.5259 | -6.7152 | -7.5886 | -7.2312 | -6.7195 | -8.4521 | -9.4443 | -8.7857 | -8.916 | -8.6959 | -6.954 | -4.5725 | -5.3736 | -6.6722 | -1.1349 | -7.5287 | -4.7956
TSO | - | 34 | 35 | 2030 | Summer | Q, [%] | 0 | 0 | 4.242% | 2.242% | 1.686% | 1.569% | 1.588% | 1.936% | 2.698% | 3.68% | 5.46% | 6.17% | 5.879% | 5.463% | 6.872% | 7.678% | 7.143% | 7.249% | 7.07% | 5.654% | 3.718% | 4.369% | 5.425% | 0.9227% | 6.121% | 3.899%
TSO | - | 34 | 35 | 2030 | Summer | Q, [MVAr] | 0 | 0 | 4.8271 | 2.3645 | 1.6878 | 1.5423 | 1.5527 | 1.979 | 2.9197 | 4.1294 | 6.3317 | 7.2093 | 6.8564 | 6.3706 | 8.1335 | 9.1272 | 8.4532 | 8.5704 | 8.3358 | 6.5745 | 4.178 | 4.9801 | 6.2856 | 0.73099 | 7.145 | 4.3975
TSO | - | 34 | 35 | 2030 | Summer | Q, [%] | 0 | 0 | 3.924% | 1.922% | 1.372% | 1.254% | 1.262% | 1.609% | 2.374% | 3.357% | 5.148% | 5.861% | 5.574% | 5.179% | 6.613% | 7.42% | 6.873% | 6.968% | 6.777% | 5.345% | 3.397% | 4.049% | 5.11% | 0.5943% | 5.809% | 3.575%
TSO | - | 34 | 35 | 2030 | Summer | S, [MVA] | 0 | 0 | 6.1434 | 5.6142 | 6.9936 | 6.6359 | 4.4347 | 3.7199 | 3.4393 | 4.5791 | 8.0357 | 9.008 | 9.8731 | 13.5725 | 16.6755 | 16.8001 | 15.6664 | 14.0218 | 12.1638 | 9.2737 | 6.3676 | 5.6848 | 6.8552 | 1.1547 | 7.5699 | 4.796
TSO | - | 34 | 35 | 2030 | Summer | S, [%] | 0 | 0 | 4.995% | 4.564% | 5.686% | 5.395% | 3.605% | 3.024% | 2.796% | 3.723% | 6.533% | 7.324% | 8.027% | 11.03% | 13.56% | 13.66% | 12.74% | 11.4% | 9.889% | 7.54% | 5.177% | 4.622% | 5.573% | 0.9388% | 6.154% | 3.899%
TSO | - | 34 | 35 | 2030 | Summer | S, [MVA] | 0 | 0 | 5.8169 | 5.4349 | 6.894 | 6.5381 | 4.2753 | 3.4771 | 3.0564 | 4.1873 | 7.7145 | 8.6864 | 9.5952 | 13.3871 | 16.4922 | 16.6005 | 15.4621 | 13.7893 | 11.8986 | 8.9868 | 6.0876 | 5.3133 | 6.4785 | 0.76132 | 7.1878 | 4.3978
TSO | - | 34 | 35 | 2030 | Summer | S, [%] | 0 | 0 | 4.729% | 4.419% | 5.605% | 5.316% | 3.476% | 2.827% | 2.485% | 3.404% | 6.272% | 7.062% | 7.801% | 10.88% | 13.41% | 13.5% | 12.57% | 11.21% | 9.674% | 7.306% | 4.949% | 4.32% | 5.267% | 0.619% | 5.844% | 3.575%
TSO | - | 35 | 36 | 2030 | Summer | P, [MW] | 0 | 0 | -15.421 | -15.9262 | -16.4568 | -16.3271 | -14.7303 | -13.8915 | -14.4556 | -17.2079 | -12.894 | -12.4837 | -9.1263 | -6.317 | -3.9027 | -3.4338 | -2.6547 | -4.0291 | -6.3962 | -8.6999 | -11.5136 | -15.0297 | -15.3502 | -15.9752 | -13.7099 | -13.4546
TSO | - | 35 | 36 | 2030 | Summer | P, [%] | 0 | 0 | 12.54% | 12.95% | 13.38% | 13.27% | 11.98% | 11.29% | 11.75% | 13.99% | 10.48% | 10.15% | 7.42% | 5.136% | 3.173% | 2.792% | 2.158% | 3.276% | 5.2% | 7.073% | 9.361% | 12.22% | 12.48% | 12.99% | 11.15% | 10.94%
TSO | - | 35 | 36 | 2030 | Summer | P, [MW] | 0 | 0 | 15.447 | 15.9512 | 16.4829 | 16.3527 | 14.7512 | 13.9105 | 14.4765 | 17.2365 | 12.9122 | 12.5018 | 9.1374 | 6.3235 | 3.9091 | 3.4414 | 2.6608 | 4.0362 | 6.4052 | 8.7111 | 11.5277 | 15.0534 | 15.3764 | 15.9989 | 13.7328 | 13.4745
TSO | - | 35 | 36 | 2030 | Summer | P, [%] | 0 | 0 | 12.56% | 12.97% | 13.4% | 13.29% | 11.99% | 11.31% | 11.77% | 14.01% | 10.5% | 10.16% | 7.429% | 5.141% | 3.178% | 2.798% | 2.163% | 3.281% | 5.207% | 7.082% | 9.372% | 12.24% | 12.5% | 13.01% | 11.16% | 10.95%
TSO | - | 35 | 36 | 2030 | Summer | Q, [MVAr] | 0 | 0 | -6.9092 | -4.4465 | -3.7698 | -3.6244 | -3.6347 | -4.0611 | -4.3624 | -3.9872 | -5.8744 | -6.752 | -6.3991 | -5.9133 | -7.6762 | -8.6699 | -7.996 | -8.1131 | -7.8785 | -7.0626 | -4.9812 | -5.7834 | -7.0889 | -1.5342 | -7.9482 | -6.1461
TSO | - | 35 | 36 | 2030 | Summer | Q, [%] | 0 | 0 | 5.617% | 3.615% | 3.065% | 2.947% | 2.955% | 3.302% | 3.547% | 3.242% | 4.776% | 5.489% | 5.203% | 4.808% | 6.241% | 7.049% | 6.501% | 6.596% | 6.405% | 5.742% | 4.05% | 4.702% | 5.763% | 1.247% | 6.462% | 4.997%
TSO | - | 35 | 36 | 2030 | Summer | Q, [MVAr] | 0 | 0 | 6.637 | 4.1714 | 3.5 | 3.3526 | 3.3423 | 3.762 | 4.0745 | 3.7249 | 5.5739 | 6.45 | 6.0717 | 5.5672 | 7.328 | 8.3256 | 7.6446 | 7.768 | 7.5416 | 6.7347 | 4.6644 | 5.5028 | 6.8184 | 1.2544 | 7.6656 | 5.8509
TSO | - | 35 | 36 | 2030 | Summer | Q, [%] | 0 | 0 | 5.396% | 3.391% | 2.846% | 2.726% | 2.717% | 3.059% | 3.313% | 3.028% | 4.532% | 5.244% | 4.936% | 4.526% | 5.958% | 6.769% | 6.215% | 6.315% | 6.131% | 5.475% | 3.792% | 4.474% | 5.543% | 1.02% | 6.232% | 4.757%
TSO | - | 35 | 36 | 2030 | Summer | S, [MVA] | 0 | 0 | 16.898 | 16.5353 | 16.883 | 16.7245 | 15.1721 | 14.4729 | 15.0995 | 17.6638 | 14.1691 | 14.1926 | 11.1462 | 8.6528 | 8.6113 | 9.3251 | 8.4251 | 9.0585 | 10.148 | 11.2057 | 12.5449 | 16.104 | 16.9081 | 16.0487 | 15.8473 | 14.792
TSO | - | 35 | 36 | 2030 | Summer | S, [%] | 0 | 0 | 13.74% | 13.44% | 13.73% | 13.6% | 12.34% | 11.77% | 12.28% | 14.36% | 11.52% | 11.54% | 9.062% | 7.035% | 7.001% | 7.581% | 6.85% | 7.365% | 8.25% | 9.11% | 10.2% | 13.09% | 13.75% | 13.05% | 12.88% | 12.03%
TSO | - | 35 | 36 | 2030 | Summer | S, [MVA] | 0 | 0 | 16.8125 | 16.4876 | 16.8504 | 16.6929 | 15.1251 | 14.4102 | 15.0389 | 17.6344 | 14.0639 | 14.0676 | 10.9708 | 8.425 | 8.3055 | 9.0088 | 8.0945 | 8.754 | 9.8946 | 11.0109 | 12.4356 | 16.0276 | 16.8203 | 16.048 | 15.7274 | 14.6899
TSO | - | 35 | 36 | 2030 | Summer | S, [%] | 0 | 0 | 13.67% | 13.4% | 13.7% | 13.57% | 12.3% | 11.72% | 12.23% | 14.34% | 11.43% | 11.44% | 8.919% | 6.85% | 6.752% | 7.324% | 6.581% | 7.117% | 8.044% | 8.952% | 10.11% | 13.03% | 13.68% | 13.05% | 12.79% | 11.94%
TSO | - | 42 | 72 | 2030 | Summer | P, [MW] | 0 | 0 | 10.4273 | 12.1657 | 10.1215 | 11.7832 | 14.3245 | 15.3627 | 5.7074 | 0.57125 | -0.98958 | 1.7711 | 4.1062 | 4.2099 | 4.5403 | 4.8435 | 8.8901 | 7.3135 | 5.3371 | 3.0656 | -2.7101 | -6.7704 | -7.4211 | -9.533 | -7.0319 | 0.97503
TSO | - | 42 | 72 | 2030 | Summer | P, [%] | 0 | 0 | 11.59% | 13.52% | 11.25% | 13.09% | 15.92% | 17.07% | 6.342% | 0.6347% | 1.1% | 1.968% | 4.562% | 4.678% | 5.045% | 5.382% | 9.878% | 8.126% | 5.93% | 3.406% | 3.011% | 7.523% | 8.246% | 10.59% | 7.813% | 1.083%
TSO | - | 42 | 72 | 2030 | Summer | P, [MW] | 0 | 0 | -10.3572 | -12.0742 | -10.0506 | -11.6991 | -14.2086 | -15.2323 | -5.6739 | -0.55458 | 1.0073 | -1.7483 | -4.0771 | -4.1785 | -4.5077 | -4.8094 | -8.8286 | -7.2672 | -5.3031 | -3.0418 | 2.7251 | 6.7997 | 7.457 | 9.5879 | 7.0652 | -0.9592
TSO | - | 42 | 72 | 2030 | Summer | P, [%] | 0 | 0 | 11.51% | 13.42% | 11.17% | 13% | 15.79% | 16.92% | 6.304% | 0.6162% | 1.119% | 1.943% | 4.53% | 4.643% | 5.009% | 5.344% | 9.81% | 8.075% | 5.892% | 3.38% | 3.028% | 7.555% | 8.286% | 10.65% | 7.85% | 1.066%
TSO | - | 42 | 72 | 2030 | Summer | Q, [MVAr] | 0 | 0 | -8.2836 | -8.9629 | -8.7357 | -8.4221 | -9.1114 | -9.3573 | -7.4246 | -6.8124 | -6.9594 | -7.7015 | -7.7878 | -8.1046 | -8.1242 | -8.1804 | -8.8319 | -8.1502 | -7.8358 | -7.4424 | -5.861 | -5.4564 | -6.0892 | -6.8698 | -6.0256 | -6.6183
TSO | - | 42 | 72 | 2030 | Summer | Q, [%] | 0 | 0 | 9.204% | 9.959% | 9.706% | 9.358% | 10.12% | 10.4% | 8.25% | 7.569% | 7.733% | 8.557% | 8.653% | 9.005% | 9.027% | 9.089% | 9.813% | 9.056% | 8.706% | 8.269% | 6.512% | 6.063% | 6.766% | 7.633% | 6.695% | 7.354%
TSO | - | 42 | 72 | 2030 | Summer | Q, [MVAr] | 0 | 0 | 7.3715 | 8.1027 | 7.8284 | 7.5488 | 8.3021 | 8.5791 | 6.4378 | 5.7871 | 5.9363 | 6.688 | 6.7883 | 7.1092 | 7.1294 | 7.1885 | 7.8995 | 7.1852 | 6.8439 | 6.4284 | 4.8286 | 4.4549 | 5.1014 | 5.9244 | 5.0312 | 5.5864
TSO | - | 42 | 72 | 2030 | Summer | Q, [%] | 0 | 0 | 8.191% | 9.003% | 8.698% | 8.388% | 9.225% | 9.532% | 7.153% | 6.43% | 6.596% | 7.431% | 7.543% | 7.899% | 7.922% | 7.987% | 8.777% | 7.984% | 7.604% | 7.143% | 5.365% | 4.95% | 5.668% | 6.583% | 5.59% | 6.207%
TSO | - | 42 | 72 | 2030 | Summer | S, [MVA] | 0 | 0 | 13.3172 | 15.1108 | 13.37 | 14.4837 | 16.9768 | 17.988 | 9.3648 | 6.8363 | 7.0294 | 7.9026 | 8.804 | 9.1328 | 9.3068 | 9.5068 | 12.5314 | 10.9505 | 9.4807 | 8.0491 | 6.4573 | 8.6954 | 9.5995 | 11.7504 | 9.2604 | 6.6897
TSO | - | 42 | 72 | 2030 | Summer | S, [%] | 0 | 0 | 14.8% | 16.79% | 14.86% | 16.09% | 18.86% | 19.99% | 10.41% | 7.596% | 7.81% | 8.781% | 9.782% | 10.15% | 10.34% | 10.56% | 13.92% | 12.17% | 10.53% | 8.943% | 7.175% | 9.662% | 10.67% | 13.06% | 10.29% | 7.433%
TSO | - | 42 | 72 | 2030 | Summer | S, [MVA] | 0 | 0 | 12.7126 | 14.541 | 12.7397 | 13.9231 | 16.4563 | 17.4821 | 8.5813 | 5.8136 | 6.0212 | 6.9127 | 7.9186 | 8.2463 | 8.4349 | 8.649 | 11.8468 | 10.2195 | 8.658 | 7.1118 | 5.5444 | 8.1291 | 9.035 | 11.2706 | 8.6735 | 5.6681
TSO | - | 42 | 72 | 2030 | Summer | S, [%] | 0 | 0 | 14.13% | 16.16% | 14.16% | 15.47% | 18.28% | 19.42% | 9.535% | 6.46% | 6.69% | 7.681% | 8.798% | 9.163% | 9.372% | 9.61% | 13.16% | 11.36% | 9.62% | 7.902% | 6.16% | 9.032% | 10.04% | 12.52% | 9.637% | 6.298%
TSO | - | 72 | 103 | 2030 | Summer | P, [MW] | 0 | 0 | -5.2947 | -9.4141 | -5.3256 | -7.5745 | -12.161 | -16.8318 | -5.2917 | 4.4498 | -2.7714 | -2.1275 | -10.7167 | -15.8619 | -20.4328 | -20.9379 | -26.2586 | -22.3922 | -18.2646 | -11.2096 | 3.3194 | 10.1041 | 6.5201 | 6.0816 | 2.4157 | -0.5021
TSO | - | 72 | 103 | 2030 | Summer | P, [%] | 0 | 0 | 2.152% | 3.827% | 2.165% | 3.079% | 4.943% | 6.842% | 2.151% | 1.809% | 1.127% | 0.8648% | 4.356% | 6.448% | 8.306% | 8.511% | 10.67% | 9.103% | 7.425% | 4.557% | 1.349% | 4.107% | 2.65% | 2.472% | 0.982% | 0.2041%
TSO | - | 72 | 103 | 2030 | Summer | P, [MW] | 0 | 0 | 5.4395 | 9.5208 | 5.4332 | 7.6641 | 12.2861 | 16.9744 | 5.3863 | -4.325 | 2.9197 | 2.3077 | 10.9112 | 16.0726 | 20.6819 | 21.2006 | 26.5299 | 22.6322 | 18.4776 | 11.3961 | -3.1653 | -9.9383 | -6.3441 | -5.8895 | -2.2368 | 0.64509
TSO | - | 72 | 103 | 2030 | Summer | P, [%] | 0 | 0 | 2.211% | 3.87% | 2.209% | 3.115% | 4.994% | 6.9% | 2.19% | 1.758% | 1.187% | 0.9381% | 4.435% | 6.534% | 8.407% | 8.618% | 10.78% | 9.2% | 7.511% | 4.633% | 1.287% | 4.04% | 2.579% | 2.394% | 0.9092% | 0.2622%
TSO | - | 72 | 103 | 2030 | Summer | Q, [MVAr] | 0 | 0 | 37.9368 | 31.3354 | 32.4358 | 28.8789 | 33.3986 | 34.1146 | 30.2841 | 35.1825 | 38.6466 | 42.7635 | 43.1902 | 43.6007 | 46.2669 | 47.5688 | 45.8781 | 44.302 | 42.9897 | 42.1526 | 39.4307 | 39.8763 | 41.9211 | 43.9561 | 42.7107 | 38.0831
TSO | - | 72 | 103 | 2030 | Summer | Q, [%] | 0 | 0 | 15.42% | 12.74% | 13.19% | 11.74% | 13.58% | 13.87% | 12.31% | 14.3% | 15.71% | 17.38% | 17.56% | 17.72% | 18.81% | 19.34% | 18.65% | 18.01% | 17.48% | 17.14% | 16.03% | 16.21% | 17.04% | 17.87% | 17.36% | 15.48%
TSO | - | 72 | 103 | 2030 | Summer | Q, [MVAr] | 0 | 0 | -38.9722 | -32.501 | -33.6001 | -30.1006 | -34.5028 | -35.1588 | -31.4917 | -36.2847 | -39.6671 | -43.6719 | -44.048 | -44.4044 | -46.9385 | -48.1927 | -46.4733 | -45.0058 | -43.7884 | -43.0438 | -40.4337 | -40.8405 | -42.8516 | -44.8313 | -43.6321 | -39.1273
TSO | - | 72 | 103 | 2030 | Summer | Q, [%] | 0 | 0 | 15.84% | 13.21% | 13.66% | 12.24% | 14.03% | 14.29% | 12.8% | 14.75% | 16.12% | 17.75% | 17.91% | 18.05% | 19.08% | 19.59% | 18.89% | 18.3% | 17.8% | 17.5% | 16.44% | 16.6% | 17.42% | 18.22% | 17.74% | 15.91%
TSO | - | 72 | 103 | 2030 | Summer | S, [MVA] | 0 | 0 | 38.3045 | 32.719 | 32.8701 | 29.8557 | 35.5437 | 38.041 | 30.7429 | 35.4628 | 38.7458 | 42.8164 | 44.4999 | 46.3964 | 50.578 | 51.9729 | 52.8612 | 49.6395 | 46.7088 | 43.6176 | 39.5701 | 41.1366 | 42.4251 | 44.3749 | 42.779 | 38.0864
TSO | - | 72 | 103 | 2030 | Summer | S, [%] | 0 | 0 | 15.57% | 13.3% | 13.36% | 12.14% | 14.45% | 15.46% | 12.5% | 14.42% | 15.75% | 17.41% | 18.09% | 18.86% | 20.56% | 21.13% | 21.49% | 20.18% | 18.99% | 17.73% | 16.09% | 16.72% | 17.25% | 18.04% | 17.39% | 15.48%
TSO | - | 72 | 103 | 2030 | Summer | S, [MVA] | 0 | 0 | 39.35 | 33.8668 | 34.0365 | 31.061 | 36.625 | 39.0419 | 31.9491 | 36.5416 | 39.7744 | 43.7328 | 45.3793 | 47.2237 | 51.293 | 52.6498 | 53.5126 | 50.376 | 47.5273 | 44.5268 | 40.5574 | 42.0323 | 43.3187 | 45.2165 | 43.6894 | 39.1326
TSO | - | 72 | 103 | 2030 | Summer | S, [%] | 0 | 0 | 16% | 13.77% | 13.84% | 12.63% | 14.89% | 15.87% | 12.99% | 14.85% | 16.17% | 17.78% | 18.45% | 19.2% | 20.85% | 21.4% | 21.75% | 20.48% | 19.32% | 18.1% | 16.49% | 17.09% | 17.61% | 18.38% | 17.76% | 15.91%
TSO | - | 1 | 2 | 2030 | Summer | P, [MW] | 0 | 0 | 22.7507 | 20.8757 | 20.5827 | 20.509 | 20.4421 | 20.2597 | 21.7926 | 25.6983 | 28.9842 | 29.8018 | 29.4616 | 30.1506 | 30.4157 | 29.796 | 28.661 | 27.642 | 28.1805 | 28.4962 | 28.8124 | 28.4474 | 28.5328 | 30.5768 | 27.6889 | 25.5193
TSO | - | 1 | 2 | 2030 | Summer | P, [%] | 0 | 0 | 56.88% | 52.19% | 51.46% | 51.27% | 51.11% | 50.65% | 54.48% | 64.25% | 72.46% | 74.5% | 73.65% | 75.38% | 76.04% | 74.49% | 71.65% | 69.11% | 70.45% | 71.24% | 72.03% | 71.12% | 71.33% | 76.44% | 69.22% | 63.8%
TSO | - | 1 | 2 | 2030 | Summer | P, [MW] | 0 | 0 | -22.7078 | -20.8399 | -20.5478 | -20.4744 | -20.4078 | -20.2261 | -21.7531 | -25.6439 | -28.9149 | -29.7288 | -29.3899 | -30.0752 | -30.3379 | -29.7206 | -28.5907 | -27.5769 | -28.1136 | -28.4281 | -28.7439 | -28.3806 | -28.4653 | -30.4977 | -27.625 | -25.4657
TSO | - | 1 | 2 | 2030 | Summer | P, [%] | 0 | 0 | 56.77% | 52.1% | 51.37% | 51.19% | 51.02% | 50.57% | 54.38% | 64.11% | 72.29% | 74.32% | 73.47% | 75.19% | 75.84% | 74.3% | 71.48% | 68.94% | 70.28% | 71.07% | 71.86% | 70.95% | 71.16% | 76.24% | 69.06% | 63.66%
TSO | - | 1 | 2 | 2030 | Summer | Q, [MVAr] | 0 | 0 | -3.1143 | -1.2712 | -0.68181 | -0.71511 | -1.7083 | -1.7975 | -2.2431 | -1.903 | -3.1871 | -3.3698 | -4.1125 | -5.086 | -6.7379 | -7.2649 | -7.7308 | -6.8768 | -6.0418 | -5.5483 | -3.7998 | -3.0663 | -3.2322 | 5.0846 | -3.926 | -2.862
TSO | - | 1 | 2 | 2030 | Summer | Q, [%] | 0 | 0 | 7.786% | 3.178% | 1.705% | 1.788% | 4.271% | 4.494% | 5.608% | 4.758% | 7.968% | 8.425% | 10.28% | 12.72% | 16.84% | 18.16% | 19.33% | 17.19% | 15.1% | 13.87% | 9.499% | 7.666% | 8.081% | 12.71% | 9.815% | 7.155%
TSO | - | 1 | 2 | 2030 | Summer | Q, [MVAr] | 0 | 0 | 4.3883 | 2.3341 | 1.7163 | 1.7423 | 2.7243 | 2.7963 | 3.4128 | 3.5171 | 5.2436 | 5.5366 | 6.2406 | 7.3229 | 9.0463 | 9.5002 | 9.8171 | 8.8085 | 8.0262 | 7.5684 | 5.8327 | 5.0487 | 5.2318 | -2.7393 | 5.8197 | 4.4542
TSO | - | 1 | 2 | 2030 | Summer | Q, [%] | 0 | 0 | 10.97% | 5.835% | 4.291% | 4.356% | 6.811% | 6.991% | 8.532% | 8.793% | 13.11% | 13.84% | 15.6% | 18.31% | 22.62% | 23.75% | 24.54% | 22.02% | 20.07% | 18.92% | 14.58% | 12.62% | 13.08% | 6.848% | 14.55% | 11.14%
TSO | - | 1 | 2 | 2030 | Summer | S, [MVA] | 0 | 0 | 22.9629 | 20.9144 | 20.594 | 20.5215 | 20.5133 | 20.3393 | 21.9077 | 25.7686 | 29.1589 | 29.9917 | 29.7473 | 30.5765 | 31.1531 | 30.6689 | 29.6853 | 28.4846 | 28.8209 | 29.0313 | 29.0619 | 28.6122 | 28.7152 | 30.9966 | 27.9658 | 25.6793
TSO | - | 1 | 2 | 2030 | Summer | S, [%] | 0 | 0 | 57.41% | 52.29% | 51.48% | 51.3% | 51.28% | 50.85% | 54.77% | 64.42% | 72.9% | 74.98% | 74.37% | 76.44% | 77.88% | 76.67% | 74.21% | 71.21% | 72.05% | 72.58% | 72.65% | 71.53% | 71.79% | 77.49% | 69.91% | 64.2%
TSO | - | 1 | 2 | 2030 | Summer | S, [MVA] | 0 | 0 | 23.1279 | 20.9702 | 20.6194 | 20.5484 | 20.5888 | 20.4185 | 22.0192 | 25.8839 | 29.3865 | 30.2399 | 30.0452 | 30.9538 | 31.6579 | 31.2021 | 30.2291 | 28.9495 | 29.2369 | 29.4183 | 29.3297 | 28.8261 | 28.9421 | 30.6205 | 28.2314 | 25.8523
TSO | - | 1 | 2 | 2030 | Summer | S, [%] | 0 | 0 | 57.82% | 52.43% | 51.55% | 51.37% | 51.47% | 51.05% | 55.05% | 64.71% | 73.47% | 75.6% | 75.11% | 77.38% | 79.14% | 78.01% | 75.57% | 72.37% | 73.09% | 73.55% | 73.32% | 72.07% | 72.36% | 76.55% | 70.58% | 64.63%
TSO | - | 8 | 72 | 2030 | Summer | P, [MW] | 0 | 0 | 102.844 | 91.888 | 81.9857 | 83.6133 | 102.8953 | 102.4808 | 84.9591 | 91.0588 | 99.7465 | 101.0412 | 100.5878 | 109.2456 | 117.2121 | 119.0782 | 121.5465 | 115.1121 | 115.5416 | 114.8195 | 117.8854 | 124.5919 | 133.2535 | 140.9734 | 138.4441 | 111.9132
TSO | - | 8 | 72 | 2030 | Summer | P, [%] | 0 | 0 | 34.28% | 30.63% | 27.33% | 27.87% | 34.3% | 34.16% | 28.32% | 30.35% | 33.25% | 33.68% | 33.53% | 36.42% | 39.07% | 39.69% | 40.52% | 38.37% | 38.51% | 38.27% | 39.3% | 41.53% | 44.42% | 46.99% | 46.15% | 37.3%
TSO | - | 8 | 72 | 2030 | Summer | P, [MW] | 0 | 0 | -102.754 | -91.8149 | -81.9235 | -83.5514 | -102.8059 | -102.3912 | -84.8933 | -90.9874 | -99.6643 | -100.9567 | -100.504 | -109.1487 | -117.1016 | -118.9643 | -121.4281 | -115.005 | -115.434 | -114.7129 | -117.7738 | -124.4677 | -133.1121 | -140.8168 | -138.2926 | -111.809
TSO | - | 8 | 72 | 2030 | Summer | P, [%] | 0 | 0 | 34.25% | 30.6% | 27.31% | 27.85% | 34.27% | 34.13% | 28.3% | 30.33% | 33.22% | 33.65% | 33.5% | 36.38% | 39.03% | 39.65% | 40.48% | 38.33% | 38.48% | 38.24% | 39.26% | 41.49% | 44.37% | 46.94% | 46.1% | 37.27%
TSO | - | 8 | 72 | 2030 | Summer | Q, [MVAr] | 0 | 0 | -36.3898 | -34.4932 | -38.3287 | -33.7617 | -34.8462 | -36.4397 | -37.8315 | -33.8724 | -30.7117 | -31.6758 | -31.3866 | -30.6196 | -30.9608 | -31.0222 | -31.0372 | -31.2581 | -30.7827 | -31.3106 | -30.5675 | -31.7697 | -32.7849 | -31.8374 | -32.1678 | -35.8968
TSO | - | 8 | 72 | 2030 | Summer | Q, [%] | 0 | 0 | 12.13% | 11.5% | 12.78% | 11.25% | 11.62% | 12.15% | 12.61% | 11.29% | 10.24% | 10.56% | 10.46% | 10.21% | 10.32% | 10.34% | 10.35% | 10.42% | 10.26% | 10.44% | 10.19% | 10.59% | 10.93% | 10.61% | 10.72% | 11.97%
TSO | - | 8 | 72 | 2030 | Summer | Q, [MVAr] | 0 | 0 | 40.2151 | 37.6004 | 40.9718 | 36.3915 | 38.6449 | 40.2491 | 40.6277 | 36.9077 | 34.2042 | 35.269 | 34.9483 | 34.7417 | 35.6596 | 35.8616 | 36.0677 | 35.8101 | 35.3544 | 35.8407 | 35.3098 | 37.0492 | 38.7928 | 38.49 | 38.6076 | 40.3263
TSO | - | 8 | 72 | 2030 | Summer | Q, [%] | 0 | 0 | 13.41% | 12.53% | 13.66% | 12.13% | 12.88% | 13.42% | 13.54% | 12.3% | 11.4% | 11.76% | 11.65% | 11.58% | 11.89% | 11.95% | 12.02% | 11.94% | 11.78% | 11.95% | 11.77% | 12.35% | 12.93% | 12.83% | 12.87% | 13.44%
TSO | - | 8 | 72 | 2030 | Summer | S, [MVA] | 0 | 0 | 109.0922 | 98.1489 | 90.5027 | 90.1723 | 108.6356 | 108.7666 | 93.0015 | 97.1548 | 104.3675 | 105.89 | 105.3709 | 113.4556 | 121.2322 | 123.0528 | 125.4466 | 119.2806 | 119.5719 | 119.0121 | 121.784 | 128.5786 | 137.2273 | 144.5237 | 142.1321 | 117.5293
TSO | - | 8 | 72 | 2030 | Summer | S, [%] | 0 | 0 | 36.36% | 32.72% | 30.17% | 30.06% | 36.21% | 36.26% | 31% | 32.38% | 34.79% | 35.3% | 35.12% | 37.82% | 40.41% | 41.02% | 41.82% | 39.76% | 39.86% | 39.67% | 40.59% | 42.86% | 45.74% | 48.17% | 47.38% | 39.18%
TSO | - | 8 | 72 | 2030 | Summer | S, [MVA] | 0 | 0 | 110.3433 | 99.2158 | 91.5978 | 91.1328 | 109.8293 | 110.018 | 94.1142 | 98.188 | 105.3703 | 106.9399 | 106.4069 | 114.5444 | 122.4107 | 124.252 | 126.6715 | 120.4513 | 120.7267 | 120.1816 | 122.953 | 129.8647 | 138.6496 | 145.9824 | 143.5806 | 118.859
TSO | - | 8 | 72 | 2030 | Summer | S, [%] | 0 | 0 | 36.78% | 33.07% | 30.53% | 30.38% | 36.61% | 36.67% | 31.37% | 32.73% | 35.12% | 35.65% | 35.47% | 38.18% | 40.8% | 41.42% | 42.22% | 40.15% | 40.24% | 40.06% | 40.98% | 43.29% | 46.22% | 48.66% | 47.86% | 39.62%
TSO | - | 11 | 12 | 2030 | Summer | P, [MW] | 0 | 0 | 120.3288 | 109.7989 | 99.7862 | 102.2325 | 139.9248 | 137.5347 | 106.13 | 121.0252 | 133.3656 | 138.6011 | 138.9142 | 151.3525 | 158.9603 | 158.6667 | 165.5219 | 156.2131 | 153.0344 | 151.3071 | 150.1669 | 152.5586 | 157.186 | 165.4504 | 161.0611 | 134.2762
TSO | - | 11 | 12 | 2030 | Summer | P, [%] | 0 | 0 | 20.05% | 18.3% | 16.63% | 17.04% | 23.32% | 22.92% | 17.69% | 20.17% | 22.23% | 23.1% | 23.15% | 25.23% | 26.49% | 26.44% | 27.59% | 26.04% | 25.51% | 25.22% | 25.03% | 25.43% | 26.2% | 27.58% | 26.84% | 22.38%
TSO | - | 11 | 12 | 2030 | Summer | P, [MW] | 0 | 0 | -120.2792 | -109.7574 | -99.751 | -102.1967 | -139.8591 | -137.471 | -106.0913 | -120.9761 | -133.3067 | -138.5377 | -138.8507 | -151.2772 | -158.8772 | -158.5838 | -165.4317 | -156.1327 | -152.9571 | -151.2314 | -150.0924 | -152.4816 | -157.1039 | -165.3597 | -160.9749 | -134.2157
TSO | - | 11 | 12 | 2030 | Summer | P, [%] | 0 | 0 | 20.05% | 18.29% | 16.63% | 17.03% | 23.31% | 22.91% | 17.68% | 20.16% | 22.22% | 23.09% | 23.14% | 25.21% | 26.48% | 26.43% | 27.57% | 26.02% | 25.49% | 25.21% | 25.02% | 25.41% | 26.18% | 27.56% | 26.83% | 22.37%
TSO | - | 11 | 12 | 2030 | Summer | Q, [MVAr] | 0 | 0 | -26.1761 | -24.3527 | -28.4046 | -20.8316 | -20.8113 | -22.6578 | -22.8735 | -19.6553 | -14.9163 | -13.1395 | -11.365 | -10.3833 | -11.3114 | -12.4049 | -11.8071 | -12.8554 | -14.3862 | -15.8027 | -15.1344 | -17.054 | -20.1995 | -19.3809 | -21.4427 | -22.588
TSO | - | 11 | 12 | 2030 | Summer | Q, [%] | 0 | 0 | 4.363% | 4.059% | 4.734% | 3.472% | 3.469% | 3.776% | 3.812% | 3.276% | 2.486% | 2.19% | 1.894% | 1.731% | 1.885% | 2.067% | 1.968% | 2.143% | 2.398% | 2.634% | 2.522% | 2.842% | 3.367% | 3.23% | 3.574% | 3.765%
TSO | - | 11 | 12 | 2030 | Summer | Q, [MVAr] | 0 | 0 | 29.1423 | 26.8346 | 30.513 | 22.9716 | 24.7361 | 26.4678 | 25.1885 | 22.5922 | 18.4347 | 16.9267 | 15.1644 | 14.8861 | 16.2798 | 17.3606 | 17.1983 | 17.6639 | 19.0069 | 20.326 | 19.5867 | 21.657 | 25.106 | 24.8004 | 26.5993 | 26.2087
TSO | - | 11 | 12 | 2030 | Summer | Q, [%] | 0 | 0 | 4.857% | 4.472% | 5.086% | 3.829% | 4.123% | 4.411% | 4.198% | 3.765% | 3.072% | 2.821% | 2.527% | 2.481% | 2.713% | 2.893% | 2.866% | 2.944% | 3.168% | 3.388% | 3.264% | 3.609% | 4.184% | 4.133% | 4.433% | 4.368%
TSO | - | 11 | 12 | 2030 | Summer | S, [MVA] | 0 | 0 | 123.143 | 112.4671 | 103.7502 | 104.3333 | 141.464 | 139.3886 | 108.567 | 122.6109 | 134.1971 | 139.2225 | 139.3784 | 151.7083 | 159.3623 | 159.1509 | 165.9425 | 156.7412 | 153.7091 | 152.1301 | 150.9277 | 153.5089 | 158.4785 | 166.5817 | 162.4822 | 136.1629
TSO | - | 11 | 12 | 2030 | Summer | S, [%] | 0 | 0 | 20.52% | 18.74% | 17.29% | 17.39% | 23.58% | 23.23% | 18.09% | 20.44% | 22.37% | 23.2% | 23.23% | 25.28% | 26.56% | 26.53% | 27.66% | 26.12% | 25.62% | 25.36% | 25.15% | 25.58% | 26.41% | 27.76% | 27.08% | 22.69%
TSO | - | 11 | 12 | 2030 | Summer | S, [MVA] | 0 | 0 | 123.7592 | 112.9902 | 104.3135 | 104.7466 | 142.0298 | 139.9958 | 109.0405 | 123.0676 | 134.5753 | 139.568 | 139.6763 | 152.0078 | 159.7091 | 159.5313 | 166.3233 | 157.1287 | 154.1335 | 152.5912 | 151.3651 | 154.0119 | 159.0973 | 167.2092 | 163.1577 | 136.7506
TSO | - | 11 | 12 | 2030 | Summer | S, [%] | 0 | 0 | 20.63% | 18.83% | 17.39% | 17.46% | 23.67% | 23.33% | 18.17% | 20.51% | 22.43% | 23.26% | 23.28% | 25.33% | 26.62% | 26.59% | 27.72% | 26.19% | 25.69% | 25.43% | 25.23% | 25.67% | 26.52% | 27.87% | 27.19% | 22.79%
TSO | - | 13 | 14 | 2030 | Summer | P, [MW] | 0 | 0 | -39.7224 | -34.5581 | -32.4527 | -31.8566 | -48.2355 | -45.2459 | -34.4407 | -45.5643 | -47.8575 | -49.7685 | -47.7222 | -52.1593 | -53.8562 | -52.9539 | -55.4684 | -51.9268 | -50.7992 | -51.8414 | -56.1908 | -59.075 | -58.6781 | -61.4716 | -58.1068 | -47.445
TSO | - | 13 | 14 | 2030 | Summer | P, [%] | 0 | 0 | 9.931% | 8.64% | 8.113% | 7.964% | 12.06% | 11.31% | 8.61% | 11.39% | 11.96% | 12.44% | 11.93% | 13.04% | 13.46% | 13.24% | 13.87% | 12.98% | 12.7% | 12.96% | 14.05% | 14.77% | 14.67% | 15.37% | 14.53% | 11.86%
TSO | - | 13 | 14 | 2030 | Summer | P, [MW] | 0 | 0 | 39.7281 | 34.5626 | 32.4565 | 31.8606 | 48.2439 | 45.2534 | 34.4449 | 45.5715 | 47.8654 | 49.777 | 47.7299 | 52.1685 | 53.8661 | 52.9635 | 55.4789 | 51.936 | 50.8081 | 51.8507 | 56.2019 | 59.0873 | 58.6903 | 61.4849 | 58.1188 | 47.453
TSO | - | 13 | 14 | 2030 | Summer | P, [%] | 0 | 0 | 9.932% | 8.641% | 8.114% | 7.965% | 12.06% | 11.31% | 8.611% | 11.39% | 11.97% | 12.44% | 11.93% | 13.04% | 13.47% | 13.24% | 13.87% | 12.98% | 12.7% | 12.96% | 14.05% | 14.77% | 14.67% | 15.37% | 14.53% | 11.86%
TSO | - | 13 | 14 | 2030 | Summer | Q, [MVAr] | 0 | 0 | -10.8504 | -11.6131 | -8.4057 | -13.3606 | -12.1057 | -12.6824 | -8.7497 | -5.6869 | -6.3679 | -5.1455 | -3.2366 | -3.5749 | -3.5669 | -4.0252 | -3.3563 | -4.3555 | -7.0494 | -8.0753 | -10.268 | -11.1117 | -12.4672 | -11.8432 | -13.4263 | -10.4717
TSO | - | 13 | 14 | 2030 | Summer | Q, [%] | 0 | 0 | 2.713% | 2.903% | 2.101% | 3.34% | 3.026% | 3.171% | 2.187% | 1.422% | 1.592% | 1.286% | 0.8092% | 0.8937% | 0.8917% | 1.006% | 0.8391% | 1.089% | 1.762% | 2.019% | 2.567% | 2.778% | 3.117% | 2.961% | 3.357% | 2.618%
TSO | - | 13 | 14 | 2030 | Summer | Q, [MVAr] | 0 | 0 | 11.351 | 12.0054 | 8.7374 | 13.7129 | 12.8359 | 13.3343 | 9.1225 | 6.3094 | 7.0561 | 5.8845 | 3.9121 | 4.3819 | 4.427 | 4.8578 | 4.2679 | 5.1572 | 7.8259 | 8.888 | 11.2312 | 12.1784 | 13.5296 | 13.0002 | 14.4763 | 11.1686
TSO | - | 13 | 14 | 2030 | Summer | Q, [%] | 0 | 0 | 2.838% | 3.001% | 2.184% | 3.428% | 3.209% | 3.334% | 2.281% | 1.577% | 1.764% | 1.471% | 0.978% | 1.095% | 1.107% | 1.214% | 1.067% | 1.289% | 1.956% | 2.222% | 2.808% | 3.045% | 3.382% | 3.25% | 3.619% | 2.792%
TSO | - | 13 | 14 | 2030 | Summer | S, [MVA] | 0 | 0 | 41.1777 | 36.4572 | 33.5236 | 34.5449 | 49.7314 | 46.9897 | 35.5347 | 45.9179 | 48.2793 | 50.0338 | 47.8318 | 52.2816 | 53.9742 | 53.1067 | 55.5699 | 52.1091 | 51.286 | 52.4666 | 57.1213 | 60.111 | 59.9879 | 62.6021 | 59.6378 | 48.5868
TSO | - | 13 | 14 | 2030 | Summer | S, [%] | 0 | 0 | 10.29% | 9.114% | 8.381% | 8.636% | 12.43% | 11.75% | 8.884% | 11.48% | 12.07% | 12.51% | 11.96% | 13.07% | 13.49% | 13.28% | 13.89% | 13.03% | 12.82% | 13.12% | 14.28% | 15.03% | 15% | 15.65% | 14.91% | 12.15%
TSO | - | 13 | 14 | 2030 | Summer | S, [MVA] | 0 | 0 | 41.3179 | 36.5883 | 33.612 | 34.6864 | 49.9223 | 47.177 | 35.6325 | 46.0062 | 48.3827 | 50.1236 | 47.89 | 52.3522 | 54.0477 | 53.1858 | 55.6428 | 52.1914 | 51.4073 | 52.607 | 57.3131 | 60.3293 | 60.2295 | 62.8443 | 59.8946 | 48.7496
TSO | - | 13 | 14 | 2030 | Summer | S, [%] | 0 | 0 | 10.33% | 9.147% | 8.403% | 8.672% | 12.48% | 11.79% | 8.908% | 11.5% | 12.1% | 12.53% | 11.97% | 13.09% | 13.51% | 13.3% | 13.91% | 13.05% | 12.85% | 13.15% | 14.33% | 15.08% | 15.06% | 15.71% | 14.97% | 12.19%
TSO | - | 13 | 15 | 2030 | Summer | P, [MW] | 0 | 0 | 64.896 | 51.7361 | 45.9068 | 45.868 | 32.8395 | 29.848 | 46.5055 | 50.6626 | 42.119 | 33.8875 | 19.7463 | 13.9282 | 14.3677 | 18.3461 | 7.3059 | 14.7045 | 28.2443 | 38.455 | 70.8026 | 88.9129 | 97.9728 | 103.2315 | 100.3896 | 74.357
TSO | - | 13 | 15 | 2030 | Summer | P, [%] | 0 | 0 | 10.82% | 8.623% | 7.651% | 7.645% | 5.473% | 4.975% | 7.751% | 8.444% | 7.02% | 5.648% | 3.291% | 2.321% | 2.395% | 3.058% | 1.218% | 2.451% | 4.707% | 6.409% | 11.8% | 14.82% | 16.33% | 17.21% | 16.73% | 12.39%
TSO | - | 13 | 15 | 2030 | Summer | P, [MW] | 0 | 0 | -64.8851 | -51.729 | -45.9011 | -45.8626 | -32.8361 | -29.845 | -46.4995 | -50.6559 | -42.1142 | -33.8842 | -19.7447 | -13.9267 | -14.3657 | -18.3439 | -7.3038 | -14.7026 | -28.2412 | -38.4505 | -70.7896 | -88.8928 | -97.9483 | -103.2043 | -100.3639 | -74.3428
TSO | - | 13 | 15 | 2030 | Summer | P, [%] | 0 | 0 | 10.81% | 8.622% | 7.65% | 7.644% | 5.473% | 4.974% | 7.75% | 8.443% | 7.019% | 5.647% | 3.291% | 2.321% | 2.394% | 3.057% | 1.217% | 2.45% | 4.707% | 6.408% | 11.8% | 14.82% | 16.32% | 17.2% | 16.73% | 12.39%
TSO | - | 13 | 15 | 2030 | Summer | Q, [MVAr] | 0 | 0 | -12.7177 | -13.8615 | -14.5307 | -10.0684 | -16.9857 | -17.7329 | -15.7934 | -11.4802 | -13.0356 | -13.4181 | -15.3285 | -20.5657 | -24.0331 | -23.5795 | -27.6174 | -23.8588 | -21.01 | -17.8959 | -14.231 | -14.0205 | -15.3673 | -17.2336 | -16.1966 | -14.6489
TSO | - | 13 | 15 | 2030 | Summer | Q, [%] | 0 | 0 | 2.12% | 2.31% | 2.422% | 1.678% | 2.831% | 2.955% | 2.632% | 1.913% | 2.173% | 2.236% | 2.555% | 3.428% | 4.006% | 3.93% | 4.603% | 3.976% | 3.502% | 2.983% | 2.372% | 2.337% | 2.561% | 2.872% | 2.699% | 2.441%
TSO | - | 13 | 15 | 2030 | Summer | Q, [MVAr] | 0 | 0 | 13.5466 | 14.4053 | 14.9701 | 10.4863 | 17.2448 | 17.9614 | 16.2506 | 11.9917 | 13.4041 | 13.6698 | 15.447 | 20.6827 | 24.1817 | 23.7487 | 27.772 | 24.0077 | 21.2449 | 18.2369 | 15.2195 | 15.5561 | 17.2313 | 19.3096 | 18.1564 | 15.7375
TSO | - | 13 | 15 | 2030 | Summer | Q, [%] | 0 | 0 | 2.258% | 2.401% | 2.495% | 1.748% | 2.874% | 2.994% | 2.708% | 1.999% | 2.234% | 2.278% | 2.574% | 3.447% | 4.03% | 3.958% | 4.629% | 4.001% | 3.541% | 3.039% | 2.537% | 2.593% | 2.872% | 3.218% | 3.026% | 2.623%
TSO | - | 13 | 15 | 2030 | Summer | S, [MVA] | 0 | 0 | 66.1304 | 53.5609 | 48.1516 | 46.9601 | 36.9723 | 34.7182 | 49.1141 | 51.947 | 44.0901 | 36.4473 | 24.9976 | 24.8384 | 28.0003 | 29.876 | 28.5674 | 28.0262 | 35.2017 | 42.4152 | 72.2186 | 90.0116 | 99.1706 | 104.6601 | 101.6877 | 75.7863
TSO | - | 13 | 15 | 2030 | Summer | S, [%] | 0 | 0 | 11.02% | 8.927% | 8.025% | 7.827% | 6.162% | 5.786% | 8.186% | 8.658% | 7.348% | 6.075% | 4.166% | 4.14% | 4.667% | 4.979% | 4.761% | 4.671% | 5.867% | 7.069% | 12.04% | 15% | 16.53% | 17.44% | 16.95% | 12.63%
TSO | - | 13 | 15 | 2030 | Summer | S, [MVA] | 0 | 0 | 66.2842 | 53.6973 | 48.2806 | 47.0461 | 37.089 | 34.8329 | 49.2573 | 52.0559 | 44.1958 | 36.5377 | 25.0691 | 24.9344 | 28.127 | 30.0083 | 28.7164 | 28.152 | 35.3399 | 42.5562 | 72.4072 | 90.2437 | 99.4525 | 104.9951 | 101.9929 | 75.9902
TSO | - | 13 | 15 | 2030 | Summer | S, [%] | 0 | 0 | 11.05% | 8.95% | 8.047% | 7.841% | 6.182% | 5.805% | 8.21% | 8.676% | 7.366% | 6.09% | 4.178% | 4.156% | 4.688% | 5.001% | 4.786% | 4.692% | 5.89% | 7.093% | 12.07% | 15.04% | 16.58% | 17.5% | 17% | 12.67%
TSO | - | 19 | 20 | 2030 | Summer | P, [MW] | 0 | 0 | 5.1968 | 5.2255 | 5.2459 | 5.253 | 5.3788 | 5.437 | 4.7779 | 3.3819 | 3.5016 | 3.7802 | 3.6321 | 4.9364 | 5.9213 | 5.6693 | 5.2929 | 5.3648 | 5.8691 | 5.2715 | 5.1882 | 5.2084 | 5.2446 | 5.4646 | 4.7005 | 4.4622
TSO | - | 19 | 20 | 2030 | Summer | P, [%] | 0 | 0 | 25.98% | 26.13% | 26.23% | 26.26% | 26.89% | 27.18% | 23.89% | 16.91% | 17.51% | 18.9% | 18.16% | 24.68% | 29.61% | 28.35% | 26.46% | 26.82% | 29.35% | 26.36% | 25.94% | 26.04% | 26.22% | 27.32% | 23.5% | 22.31%
TSO | - | 19 | 20 | 2030 | Summer | P, [MW] | 0 | 0 | -5.1789 | -5.2107 | -5.2315 | -5.2388 | -5.3638 | -5.4218 | -4.7639 | -3.3713 | -3.4899 | -3.7679 | -3.6214 | -4.9224 | -5.9042 | -5.6536 | -5.2792 | -5.3495 | -5.8513 | -5.255 | -5.1712 | -5.1897 | -5.226 | -5.4431 | -4.684 | -4.4468
TSO | - | 19 | 20 | 2030 | Summer | P, [%] | 0 | 0 | 25.89% | 26.05% | 26.16% | 26.19% | 26.82% | 27.11% | 23.82% | 16.86% | 17.45% | 18.84% | 18.11% | 24.61% | 29.52% | 28.27% | 26.4% | 26.75% | 29.26% | 26.27% | 25.86% | 25.95% | 26.13% | 27.22% | 23.42% | 22.23%
TSO | - | 19 | 20 | 2030 | Summer | Q, [MVAr] | 0 | 0 | -5.7175 | -4.6587 | -4.4216 | -4.3402 | -4.5719 | -4.5553 | -4.7996 | -4.8592 | -5.1879 | -5.1554 | -4.7428 | -4.7421 | -4.7478 | -4.6115 | -4.3098 | -4.7769 | -5.0416 | -5.2575 | -5.4845 | -5.9629 | -5.9088 | -6.4493 | -5.758 | -5.6084
TSO | - | 19 | 20 | 2030 | Summer | Q, [%] | 0 | 0 | 28.59% | 23.29% | 22.11% | 21.7% | 22.86% | 22.78% | 24% | 24.3% | 25.94% | 25.78% | 23.71% | 23.71% | 23.74% | 23.06% | 21.55% | 23.88% | 25.21% | 26.29% | 27.42% | 29.81% | 29.54% | 32.25% | 28.79% | 28.04%
TSO | - | 19 | 20 | 2030 | Summer | Q, [MVAr] | 0 | 0 | 6.0092 | 4.9007 | 4.6551 | 4.5706 | 4.8165 | 4.8023 | 5.0268 | 5.0322 | 5.38 | 5.3548 | 4.917 | 4.9699 | 5.0257 | 4.8687 | 4.5336 | 5.0259 | 5.3312 | 5.5263 | 5.7621 | 6.2691 | 6.2135 | 6.8 | 6.0273 | 5.8591
TSO | - | 19 | 20 | 2030 | Summer | Q, [%] | 0 | 0 | 30.05% | 24.5% | 23.28% | 22.85% | 24.08% | 24.01% | 25.13% | 25.16% | 26.9% | 26.77% | 24.58% | 24.85% | 25.13% | 24.34% | 22.67% | 25.13% | 26.66% | 27.63% | 28.81% | 31.35% | 31.07% | 34% | 30.14% | 29.3%
TSO | - | 19 | 20 | 2030 | Summer | S, [MVA] | 0 | 0 | 7.7264 | 7.0007 | 6.8607 | 6.8141 | 7.0593 | 7.0931 | 6.7723 | 5.9203 | 6.2591 | 6.3928 | 5.9738 | 6.8451 | 7.5897 | 7.308 | 6.8256 | 7.1833 | 7.7371 | 7.4451 | 7.5497 | 7.9173 | 7.9007 | 8.4531 | 7.433 | 7.1669
TSO | - | 19 | 20 | 2030 | Summer | S, [%] | 0 | 0 | 38.63% | 35% | 34.3% | 34.07% | 35.3% | 35.47% | 33.86% | 29.6% | 31.3% | 31.96% | 29.87% | 34.23% | 37.95% | 36.54% | 34.13% | 35.92% | 38.69% | 37.23% | 37.75% | 39.59% | 39.5% | 42.27% | 37.16% | 35.83%
TSO | - | 19 | 20 | 2030 | Summer | S, [MVA] | 0 | 0 | 7.933 | 7.1532 | 7.0027 | 6.9524 | 7.209 | 7.2428 | 6.9256 | 6.0571 | 6.4127 | 6.5476 | 6.1066 | 6.995 | 7.7536 | 7.4611 | 6.9587 | 7.3401 | 7.9158 | 7.626 | 7.7423 | 8.1384 | 8.119 | 8.7101 | 7.6333 | 7.3555
TSO | - | 19 | 20 | 2030 | Summer | S, [%] | 0 | 0 | 39.66% | 35.77% | 35.01% | 34.76% | 36.04% | 36.21% | 34.63% | 30.29% | 32.06% | 32.74% | 30.53% | 34.97% | 38.77% | 37.31% | 34.79% | 36.7% | 39.58% | 38.13% | 38.71% | 40.69% | 40.59% | 43.55% | 38.17% | 36.78%
TSO | - | 19 | 21 | 2030 | Summer | P, [MW] | 0 | 0 | 6.993 | 6.5536 | 5.9326 | 5.8743 | 5.8026 | 5.6768 | 7.5853 | 9.9783 | 11.1053 | 10.7135 | 10.9017 | 11.3354 | 11.4458 | 11.0908 | 9.9814 | 9.7383 | 9.6467 | 9.4597 | 9.3086 | 9.8452 | 10.0537 | 10.6877 | 9.6549 | 8.232
TSO | - | 19 | 21 | 2030 | Summer | P, [%] | 0 | 0 | 34.96% | 32.77% | 29.66% | 29.37% | 29.01% | 28.38% | 37.93% | 49.89% | 55.53% | 53.57% | 54.51% | 56.68% | 57.23% | 55.45% | 49.91% | 48.69% | 48.23% | 47.3% | 46.54% | 49.23% | 50.27% | 53.44% | 48.27% | 41.16%
TSO | - | 19 | 21 | 2030 | Summer | P, [MW] | 0 | 0 | -6.9728 | -6.5367 | -5.9184 | -5.8604 | -5.7889 | -5.6636 | -7.5636 | -9.944 | -11.0638 | -10.6749 | -10.8625 | -11.2936 | -11.4023 | -11.049 | -9.947 | -9.7057 | -9.6143 | -9.4284 | -9.2778 | -9.8092 | -10.0134 | -10.6437 | -9.6172 | -8.2065
TSO | - | 19 | 21 | 2030 | Summer | P, [%] | 0 | 0 | 34.86% | 32.68% | 29.59% | 29.3% | 28.94% | 28.32% | 37.82% | 49.72% | 55.32% | 53.37% | 54.31% | 56.47% | 57.01% | 55.24% | 49.73% | 48.53% | 48.07% | 47.14% | 46.39% | 49.05% | 50.07% | 53.22% | 48.09% | 41.03%
TSO | - | 19 | 21 | 2030 | Summer | Q, [MVAr] | 0 | 0 | -4.2919 | -3.5626 | -3.3962 | -3.3374 | -3.4357 | -3.4185 | -3.7231 | -3.7167 | -3.8275 | -3.7636 | -3.4841 | -3.427 | -4.0086 | -4.3302 | -4.1389 | -3.942 | -4.0303 | -3.9566 | -4.0755 | -4.8377 | -5.7875 | -5.6721 | -5.7314 | -4.1752
TSO | - | 19 | 21 | 2030 | Summer | Q, [%] | 0 | 0 | 21.46% | 17.81% | 16.98% | 16.69% | 17.18% | 17.09% | 18.62% | 18.58% | 19.14% | 18.82% | 17.42% | 17.13% | 20.04% | 21.65% | 20.69% | 19.71% | 20.15% | 19.78% | 20.38% | 24.19% | 28.94% | 28.36% | 28.66% | 20.88%
TSO | - | 19 | 21 | 2030 | Summer | Q, [MVAr] | 0 | 0 | 4.6298 | 3.8448 | 3.6342 | 3.57 | 3.6649 | 3.6399 | 4.0863 | 4.2915 | 4.5222 | 4.4098 | 4.1406 | 4.1273 | 4.7373 | 5.0315 | 4.7149 | 4.489 | 4.5735 | 4.4804 | 4.5921 | 5.4414 | 6.462 | 6.41 | 6.3626 | 4.6023
TSO | - | 19 | 21 | 2030 | Summer | Q, [%] | 0 | 0 | 23.15% | 19.22% | 18.17% | 17.85% | 18.32% | 18.2% | 20.43% | 21.46% | 22.61% | 22.05% | 20.7% | 20.64% | 23.69% | 25.16% | 23.57% | 22.45% | 22.87% | 22.4% | 22.96% | 27.21% | 32.31% | 32.05% | 31.81% | 23.01%
TSO | - | 19 | 21 | 2030 | Summer | S, [MVA] | 0 | 0 | 8.205 | 7.4593 | 6.8359 | 6.7561 | 6.7434 | 6.6266 | 8.4497 | 10.648 | 11.7464 | 11.3553 | 11.445 | 11.8421 | 12.1275 | 11.9062 | 10.8055 | 10.5059 | 10.4548 | 10.2538 | 10.1617 | 10.9696 | 11.6005 | 12.0996 | 11.2279 | 9.2303
TSO | - | 19 | 21 | 2030 | Summer | S, [%] | 0 | 0 | 41.03% | 37.3% | 34.18% | 33.78% | 33.72% | 33.13% | 42.25% | 53.24% | 58.73% | 56.78% | 57.22% | 59.21% | 60.64% | 59.53% | 54.03% | 52.53% | 52.27% | 51.27% | 50.81% | 54.85% | 58% | 60.5% | 56.14% | 46.15%
TSO | - | 19 | 21 | 2030 | Summer | S, [MVA] | 0 | 0 | 8.3699 | 7.5836 | 6.9451 | 6.8621 | 6.8515 | 6.7324 | 8.5968 | 10.8305 | 11.9523 | 11.5499 | 11.6249 | 12.0242 | 12.3473 | 12.1407 | 11.0079 | 10.6935 | 10.6466 | 10.4388 | 10.352 | 11.2174 | 11.9174 | 12.4248 | 11.5314 | 9.4089
TSO | - | 19 | 21 | 2030 | Summer | S, [%] | 0 | 0 | 41.85% | 37.92% | 34.73% | 34.31% | 34.26% | 33.66% | 42.98% | 54.15% | 59.76% | 57.75% | 58.12% | 60.12% | 61.74% | 60.7% | 55.04% | 53.47% | 53.23% | 52.19% | 51.76% | 56.09% | 59.59% | 62.12% | 57.66% | 47.04%
TSO | - | 29 | 30 | 2030 | Summer | P, [MW] | 0 | 0 | 11.9465 | 11.3757 | 11.1757 | 11.2114 | 11.2861 | 11.6807 | 14.4576 | 16.7825 | 16.6788 | 17.2073 | 17.3982 | 18.029 | 18.3103 | 17.799 | 16.2796 | 15.8737 | 16.0541 | 16.3088 | 16.1857 | 16.3883 | 17.1743 | 17.0054 | 14.8645 | 13.632
TSO | - | 29 | 30 | 2030 | Summer | P, [%] | 0 | 0 | 54.3% | 51.71% | 50.8% | 50.96% | 51.3% | 53.09% | 65.72% | 76.28% | 75.81% | 78.21% | 79.08% | 81.95% | 83.23% | 80.9% | 74% | 72.15% | 72.97% | 74.13% | 73.57% | 74.49% | 78.06% | 77.3% | 67.57% | 61.96%
TSO | - | 29 | 30 | 2030 | Summer | P, [MW] | 0 | 0 | -11.8923 | -11.3254 | -11.128 | -11.1641 | -11.2396 | -11.6321 | -14.3883 | -16.6972 | -16.5962 | -17.1221 | -17.3125 | -17.9412 | -18.2217 | -17.7143 | -16.2084 | -15.8022 | -15.9802 | -16.2324 | -16.1096 | -16.3071 | -17.0853 | -16.9184 | -14.7929 | -13.571
TSO | - | 29 | 30 | 2030 | Summer | P, [%] | 0 | 0 | 54.06% | 51.48% | 50.58% | 50.75% | 51.09% | 52.87% | 65.4% | 75.9% | 75.44% | 77.83% | 78.69% | 81.55% | 82.83% | 80.52% | 73.67% | 71.83% | 72.64% | 73.78% | 73.23% | 74.12% | 77.66% | 76.9% | 67.24% | 61.69%
TSO | - | 29 | 30 | 2030 | Summer | Q, [MVAr] | 0 | 0 | -9.4982 | -9.2733 | -8.877 | -8.7311 | -8.559 | -8.5709 | -9.3379 | -9.1659 | -8.7768 | -8.4418 | -8.2424 | -7.5739 | -7.2175 | -7.3163 | -6.8875 | -7.7632 | -7.966 | -8.0754 | -8.1987 | -8.957 | -9.2692 | -9.1323 | -9.2572 | -8.7728
TSO | - | 29 | 30 | 2030 | Summer | Q, [%] | 0 | 0 | 43.17% | 42.15% | 40.35% | 39.69% | 38.9% | 38.96% | 42.44% | 41.66% | 39.89% | 38.37% | 37.47% | 34.43% | 32.81% | 33.26% | 31.31% | 35.29% | 36.21% | 36.71% | 37.27% | 40.71% | 42.13% | 41.51% | 42.08% | 39.88%
TSO | - | 29 | 30 | 2030 | Summer | Q, [MVAr] | 0 | 0 | 10.6205 | 10.3134 | 9.864 | 9.7092 | 9.5207 | 9.5771 | 10.7719 | 10.9314 | 10.4849 | 10.2026 | 10.015 | 9.39 | 9.0501 | 9.0686 | 8.3598 | 9.243 | 9.4942 | 9.656 | 9.7724 | 10.6373 | 11.1101 | 10.9306 | 10.7382 | 10.0352
TSO | - | 29 | 30 | 2030 | Summer | Q, [%] | 0 | 0 | 48.27% | 46.88% | 44.84% | 44.13% | 43.28% | 43.53% | 48.96% | 49.69% | 47.66% | 46.38% | 45.52% | 42.68% | 41.14% | 41.22% | 38% | 42.01% | 43.16% | 43.89% | 44.42% | 48.35% | 50.5% | 49.68% | 48.81% | 45.61%
TSO | - | 29 | 30 | 2030 | Summer | S, [MVA] | 0 | 0 | 15.2622 | 14.6766 | 14.2723 | 14.2101 | 14.1645 | 14.4879 | 17.211 | 19.1224 | 18.8471 | 19.1665 | 19.2519 | 19.5553 | 19.6815 | 19.244 | 17.6766 | 17.6704 | 17.9218 | 18.1986 | 18.1438 | 18.6763 | 19.516 | 19.3024 | 17.5114 | 16.2109
TSO | - | 29 | 30 | 2030 | Summer | S, [%] | 0 | 0 | 69.37% | 66.71% | 64.87% | 64.59% | 64.38% | 65.85% | 78.23% | 86.92% | 85.67% | 87.12% | 87.51% | 88.89% | 89.46% | 87.47% | 80.35% | 80.32% | 81.46% | 82.72% | 82.47% | 84.89% | 88.71% | 87.74% | 79.6% | 73.69%
TSO | - | 29 | 30 | 2030 | Summer | S, [MVA] | 0 | 0 | 15.9443 | 15.3177 | 14.8705 | 14.7955 | 14.73 | 15.0674 | 17.9737 | 19.9572 | 19.6308 | 19.9314 | 20.0006 | 20.2499 | 20.3454 | 19.9006 | 18.2373 | 18.3069 | 18.5878 | 18.8873 | 18.8419 | 19.4698 | 20.3799 | 20.1423 | 18.2795 | 16.8783
TSO | - | 29 | 30 | 2030 | Summer | S, [%] | 0 | 0 | 72.47% | 69.63% | 67.59% | 67.25% | 66.95% | 68.49% | 81.7% | 90.71% | 89.23% | 90.6% | 90.91% | 92.05% | 92.48% | 90.46% | 82.9% | 83.21% | 84.49% | 85.85% | 85.65% | 88.5% | 92.64% | 91.56% | 83.09% | 76.72%
TSO | - | 1 | 5 | 2030 | Summer | P, [MW] | Expected | - | 11.7065 | 13.6448 | 13.4694 | 13.9484 | 16.6146 | 16.8347 | 13.2142 | 12.1776 | 16.1357 | 14.575 | 17.616 | 21.4713 | 24.5821 | 25.4441 | 28.4313 | 24.8731 | 23.0708 | 21.5608 | 20.7733 | 16.5903 | 16.0411 | 16.9837 | 20.6642 | 19.362
TSO | - | 1 | 5 | 2030 | Summer | P, [%] | Expected | - | 9.518% | 11.09% | 10.95% | 11.34% | 13.51% | 13.69% | 10.74% | 9.901% | 13.12% | 11.85% | 14.32% | 17.46% | 19.99% | 20.69% | 23.11% | 20.22% | 18.76% | 17.53% | 16.89% | 13.49% | 13.04% | 13.81% | 16.8% | 15.74%
TSO | - | 5 | 1 | 2030 | Summer | P, [MW] | Expected | - | -11.64 | -13.5608 | -13.3841 | -13.8627 | -16.5055 | -16.7206 | -13.1381 | -12.1167 | -16.0456 | -14.4988 | -17.5093 | -21.3232 | -24.3971 | -25.2473 | -28.1879 | -24.6807 | -22.9028 | -21.4121 | -20.6385 | -16.4998 | -15.954 | -16.8823 | -20.526 | -19.2358
TSO | - | 5 | 1 | 2030 | Summer | P, [%] | Expected | - | 9.463% | 11.03% | 10.88% | 11.27% | 13.42% | 13.59% | 10.68% | 9.851% | 13.05% | 11.79% | 14.24% | 17.34% | 19.84% | 20.53% | 22.92% | 20.07% | 18.62% | 17.41% | 16.78% | 13.41% | 12.97% | 13.73% | 16.69% | 15.64%
TSO | - | 1 | 5 | 2030 | Summer | Q, [MVAr] | Expected | - | -10.3227 | -10.8352 | -11.2108 | -10.6502 | -10.816 | -11.2845 | -9.9812 | -8.4946 | -7.8705 | -7.9471 | -8.5273 | -8.3481 | -7.7132 | -7.6536 | -8.1814 | -8.4598 | -8.3293 | -8.1816 | -6.8976 | -6.8815 | -7.2965 | -8.43 | -7.8947 | -8.6614
TSO | - | 1 | 5 | 2030 | Summer | Q, [%] | Expected | - | 8.392% | 8.809% | 9.114% | 8.659% | 8.794% | 9.174% | 8.115% | 6.906% | 6.399% | 6.461% | 6.933% | 6.787% | 6.271% | 6.222% | 6.652% | 6.878% | 6.772% | 6.652% | 5.608% | 5.595% | 5.932% | 6.854% | 6.418% | 7.042%
TSO | - | 5 | 1 | 2030 | Summer | Q, [MVAr] | Expected | - | 9.3741 | 9.9533 | 10.3369 | 9.7787 | 10.0134 | 10.4981 | 9.0765 | 7.536 | 7.0077 | 7.032 | 7.7144 | 7.672 | 7.158 | 7.138 | 7.821 | 7.9304 | 7.7201 | 7.51 | 6.1845 | 6.0232 | 6.4274 | 7.6167 | 7.1991 | 7.9203
TSO | - | 5 | 1 | 2030 | Summer | Q, [%] | Expected | - | 0.076213 | 0.080921 | 0.08404 | 0.079502 | 0.08141 | 0.08535 | 0.073792 | 0.061269 | 0.056973 | 0.057171 | 0.062719 | 0.062374 | 0.058195 | 0.058032 | 0.063586 | 0.064475 | 0.062765 | 0.061057 | 0.05028 | 0.048969 | 0.052255 | 0.061924 | 0.058529 | 0.064393
TSO | - | 1 | 5 | 2030 | Summer | S, [MVA] | Expected | - | 15.6077 | 17.4237 | 17.5244 | 17.5495 | 19.8251 | 20.2668 | 16.5602 | 14.8476 | 17.9528 | 16.6009 | 19.5713 | 23.037 | 25.7638 | 26.5702 | 29.585 | 26.2725 | 24.5284 | 23.0609 | 21.8885 | 17.9609 | 17.6226 | 18.9608 | 22.1209 | 21.211
TSO | - | 1 | 5 | 2030 | Summer | S, [%] | Expected | - | 12.69% | 14.17% | 14.25% | 14.27% | 16.12% | 16.48% | 13.46% | 12.07% | 14.6% | 13.5% | 15.91% | 18.73% | 20.95% | 21.6% | 24.05% | 21.36% | 19.94% | 18.75% | 17.8% | 14.6% | 14.33% | 15.42% | 17.98% | 17.24%
TSO | - | 5 | 1 | 2030 | Summer | S, [MVA] | Expected | - | 14.9454 | 16.8215 | 16.9111 | 16.9646 | 19.3054 | 19.743 | 15.9685 | 14.2691 | 17.5091 | 16.1141 | 19.1334 | 22.6614 | 25.4255 | 26.2369 | 29.2528 | 25.9235 | 24.169 | 22.6909 | 21.5452 | 17.5648 | 17.2001 | 18.5209 | 21.7519 | 20.8026
TSO | - | 5 | 1 | 2030 | Summer | S, [%] | Expected | - | 12.15% | 13.68% | 13.75% | 13.79% | 15.7% | 16.05% | 12.98% | 11.6% | 14.24% | 13.1% | 15.56% | 18.42% | 20.67% | 21.33% | 23.78% | 21.08% | 19.65% | 18.45% | 17.52% | 14.28% | 13.98% | 15.06% | 17.68% | 16.91%
TSO | - | 1 | 19 | 2030 | Summer | P, [MW] | Expected | - | 12.0091 | 11.6259 | 11.0255 | 10.9767 | 11.0231 | 10.9559 | 12.2317 | 13.2437 | 14.5135 | 14.3702 | 14.4132 | 16.2173 | 17.3251 | 16.7047 | 15.1762 | 14.9911 | 15.4119 | 14.6009 | 14.3606 | 14.9305 | 15.1923 | 16.0707 | 14.2188 | 12.5077
TSO | - | 1 | 19 | 2030 | Summer | P, [%] | Expected | - | 9.763% | 9.452% | 8.964% | 8.924% | 8.962% | 8.907% | 9.944% | 10.77% | 11.8% | 11.68% | 11.72% | 13.18% | 14.09% | 13.58% | 12.34% | 12.19% | 12.53% | 11.87% | 11.68% | 12.14% | 12.35% | 13.07% | 11.56% | 10.17%
TSO | - | 19 | 1 | 2030 | Summer | P, [MW] | Expected | - | -11.9066 | -11.5498 | -10.957 | -10.9101 | -10.953 | -10.8865 | -12.1525 | -13.1538 | -14.404 | -14.2588 | -14.3101 | -16.1086 | -17.1963 | -16.5777 | -15.0672 | -14.8788 | -15.2913 | -14.4828 | -14.2432 | -14.7899 | -15.0334 | -15.8964 | -14.0703 | -12.3988
TSO | - | 19 | 1 | 2030 | Summer | P, [%] | Expected | - | 9.68% | 9.39% | 8.908% | 8.87% | 8.905% | 8.851% | 9.88% | 10.69% | 11.71% | 11.59% | 11.63% | 13.1% | 13.98% | 13.48% | 12.25% | 12.1% | 12.43% | 11.77% | 11.58% | 12.02% | 12.22% | 12.92% | 11.44% | 10.08%
TSO | - | 1 | 19 | 2030 | Summer | Q, [MVAr] | Expected | - | -19.6427 | -16.0373 | -15.1977 | -14.9146 | -15.5832 | -15.5126 | -16.0256 | -16.9294 | -18.7867 | -19.2174 | -18.0676 | -17.3689 | -19.2875 | -19.6166 | -18.5282 | -19.0492 | -19.7641 | -20.0124 | -20.0344 | -22.333 | -24.1378 | -25.0449 | -23.6771 | -20.1636
TSO | - | 1 | 19 | 2030 | Summer | Q, [%] | Expected | - | 15.97% | 13.04% | 12.36% | 12.13% | 12.67% | 12.61% | 13.03% | 13.76% | 15.27% | 15.62% | 14.69% | 14.12% | 15.68% | 15.95% | 15.06% | 15.49% | 16.07% | 16.27% | 16.29% | 18.16% | 19.62% | 20.36% | 19.25% | 16.39%
TSO | - | 19 | 1 | 2030 | Summer | Q, [MVAr] | Expected | - | 19.173 | 15.4839 | 14.6218 | 14.3324 | 15.0044 | 14.9312 | 15.4852 | 16.4234 | 18.3424 | 18.7761 | 17.5974 | 16.9143 | 18.8959 | 19.2179 | 18.0654 | 18.6019 | 19.3476 | 19.5897 | 19.6128 | 21.9942 | 23.8615 | 24.8263 | 23.3646 | 19.7151
TSO | - | 19 | 1 | 2030 | Summer | Q, [%] | Expected | - | 0.15588 | 0.12589 | 0.11888 | 0.11652 | 0.12199 | 0.12139 | 0.1259 | 0.13352 | 0.14913 | 0.15265 | 0.14307 | 0.13751 | 0.15363 | 0.15624 | 0.14687 | 0.15124 | 0.1573 | 0.15927 | 0.15945 | 0.17881 | 0.194 | 0.20184 | 0.18996 | 0.16029
TSO | - | 1 | 19 | 2030 | Summer | S, [MVA] | Expected | - | 23.0229 | 19.808 | 18.7758 | 18.5184 | 19.0879 | 18.9913 | 20.1602 | 21.4942 | 23.7399 | 23.996 | 23.1123 | 23.763 | 25.9262 | 25.7655 | 23.9502 | 24.2406 | 25.0629 | 24.7726 | 24.6496 | 26.8642 | 28.5208 | 29.7576 | 27.6185 | 23.7279
TSO | - | 1 | 19 | 2030 | Summer | S, [%] | Expected | - | 18.72% | 16.1% | 15.26% | 15.06% | 15.52% | 15.44% | 16.39% | 17.47% | 19.3% | 19.51% | 18.79% | 19.32% | 21.08% | 20.95% | 19.47% | 19.71% | 20.38% | 20.14% | 20.04% | 21.84% | 23.19% | 24.19% | 22.45% | 19.29%
TSO | - | 19 | 1 | 2030 | Summer | S, [MVA] | Expected | - | 22.5692 | 19.3171 | 18.2716 | 18.0124 | 18.5769 | 18.4785 | 19.6844 | 21.0416 | 23.3221 | 23.5766 | 22.6814 | 23.3577 | 25.5493 | 25.38 | 23.524 | 23.8204 | 24.6608 | 24.362 | 24.239 | 26.5045 | 28.2024 | 29.4795 | 27.2741 | 23.2898
TSO | - | 19 | 1 | 2030 | Summer | S, [%] | Expected | - | 18.35% | 15.7% | 14.85% | 14.64% | 15.1% | 15.02% | 16% | 17.11% | 18.96% | 19.17% | 18.44% | 18.99% | 20.77% | 20.63% | 19.13% | 19.37% | 20.05% | 19.81% | 19.71% | 21.55% | 22.93% | 23.97% | 22.17% | 18.93%
TSO | - | 1 | 29 | 2030 | Summer | P, [MW] | Expected | - | -19.6194 | -19.7663 | -18.1289 | -18.5814 | -21.8583 | -22.7088 | -20.1804 | -19.235 | -24.5292 | -24.68 | -27.56 | -32.6935 | -35.2125 | -35.346 | -36.9392 | -33.8886 | -31.1393 | -28.498 | -26.3296 | -22.8222 | -21.8537 | -21.7769 | -24.0348 | -24.0698
TSO | - | 1 | 29 | 2030 | Summer | P, [%] | Expected | - | 15.95% | 16.07% | 14.74% | 15.11% | 17.77% | 18.46% | 16.41% | 15.64% | 19.94% | 20.07% | 22.41% | 26.58% | 28.63% | 28.74% | 30.03% | 27.55% | 25.32% | 23.17% | 21.41% | 18.55% | 17.77% | 17.7% | 19.54% | 19.57%
TSO | - | 29 | 1 | 2030 | Summer | P, [MW] | Expected | - | 19.7075 | 19.8463 | 18.1965 | 18.6515 | 21.9526 | 22.811 | 20.263 | 19.3101 | 24.6517 | 24.806 | 27.7134 | 32.8997 | 35.4576 | 35.597 | 37.2097 | 34.1194 | 31.3377 | 28.6656 | 26.4663 | 22.9306 | 21.9595 | 21.8644 | 24.1632 | 24.1897
TSO | - | 29 | 1 | 2030 | Summer | P, [%] | Expected | - | 16.02% | 16.14% | 14.79% | 15.16% | 17.85% | 18.55% | 16.47% | 15.7% | 20.04% | 20.17% | 22.53% | 26.75% | 28.83% | 28.94% | 30.25% | 27.74% | 25.48% | 23.31% | 21.52% | 18.64% | 17.85% | 17.78% | 19.64% | 19.67%
TSO | - | 1 | 29 | 2030 | Summer | Q, [MVAr] | Expected | - | 10.6362 | 7.7564 | 7.1119 | 6.9521 | 7.6212 | 8.0486 | 7.5547 | 7.3001 | 9.6628 | 10.4002 | 10.8096 | 10.8598 | 13.3847 | 14.291 | 14.441 | 13.6306 | 13.1129 | 12.1897 | 9.3236 | 9.6409 | 10.9226 | 4.3644 | 12.1897 | 10.0831
TSO | - | 1 | 29 | 2030 | Summer | Q, [%] | Expected | - | 8.647% | 6.306% | 5.782% | 5.652% | 6.196% | 6.544% | 6.142% | 5.935% | 7.856% | 8.455% | 8.788% | 8.829% | 10.88% | 11.62% | 11.74% | 11.08% | 10.66% | 9.91% | 7.58% | 7.838% | 8.88% | 3.548% | 9.91% | 8.198%
TSO | - | 29 | 1 | 2030 | Summer | Q, [MVAr] | Expected | - | -11.0455 | -8.1913 | -7.5876 | -7.4191 | -8.011 | -8.411 | -7.9786 | -7.752 | -9.9522 | -10.6802 | -10.9948 | -10.8646 | -13.2567 | -14.1429 | -14.2276 | -13.5517 | -13.145 | -12.3271 | -9.5673 | -9.9785 | -11.2677 | -4.772 | -12.4565 | -10.3826
TSO | - | 29 | 1 | 2030 | Summer | Q, [%] | Expected | - | 0.089801 | 0.066596 | 0.061688 | 0.060318 | 0.06513 | 0.068382 | 0.064867 | 0.063024 | 0.080913 | 0.086831 | 0.089388 | 0.08833 | 0.10778 | 0.11498 | 0.11567 | 0.11018 | 0.10687 | 0.10022 | 0.077783 | 0.081126 | 0.091607 | 0.038797 | 0.10127 | 0.084411
TSO | - | 1 | 29 | 2030 | Summer | S, [MVA] | Expected | - | 22.317 | 21.2336 | 19.474 | 19.8393 | 23.1488 | 24.093 | 21.5482 | 20.5737 | 26.3639 | 26.7819 | 29.604 | 34.45 | 37.6705 | 38.1257 | 39.6617 | 36.5271 | 33.7876 | 30.9956 | 27.9317 | 24.775 | 24.4313 | 22.21 | 26.9492 | 26.0965
TSO | - | 1 | 29 | 2030 | Summer | S, [%] | Expected | - | 18.14% | 17.26% | 15.83% | 16.13% | 18.82% | 19.59% | 17.52% | 16.73% | 21.43% | 21.77% | 24.07% | 28.01% | 30.63% | 31% | 32.25% | 29.7% | 27.47% | 25.2% | 22.71% | 20.14% | 19.86% | 18.06% | 21.91% | 21.22%
TSO | - | 29 | 1 | 2030 | Summer | S, [MVA] | Expected | - | 22.5918 | 21.4703 | 19.7151 | 20.0729 | 23.3686 | 24.3123 | 21.7773 | 20.808 | 26.5849 | 27.0074 | 29.8147 | 34.6473 | 37.8548 | 38.3036 | 39.837 | 36.7122 | 33.9829 | 31.2038 | 28.1425 | 25.0077 | 24.6816 | 22.3791 | 27.185 | 26.3238
TSO | - | 29 | 1 | 2030 | Summer | S, [%] | Expected | - | 18.37% | 17.46% | 16.03% | 16.32% | 19% | 19.77% | 17.71% | 16.92% | 21.61% | 21.96% | 24.24% | 28.17% | 30.78% | 31.14% | 32.39% | 29.85% | 27.63% | 25.37% | 22.88% | 20.33% | 20.07% | 18.19% | 22.1% | 21.4%
TSO | - | 1 | 36 | 2030 | Summer | P, [MW] | Expected | - | -56.4449 | -57.5423 | -55.8073 | -56.3745 | -60.0269 | -60.6913 | -56.0193 | -57.8183 | -62.6704 | -62.8667 | -65.1428 | -70.1926 | -72.0833 | -72.0233 | -73.9411 | -70.1524 | -68.0662 | -66.1969 | -64.7398 | -62.1867 | -61.4349 | -62.1291 | -63.2829 | -62.6334
TSO | - | 1 | 36 | 2030 | Summer | P, [%] | Expected | - | 45.89% | 46.78% | 45.37% | 45.83% | 48.8% | 49.34% | 45.54% | 47.01% | 50.95% | 51.11% | 52.96% | 57.07% | 58.6% | 58.56% | 60.11% | 57.03% | 55.34% | 53.82% | 52.63% | 50.56% | 49.95% | 50.51% | 51.45% | 50.92%
TSO | - | 36 | 1 | 2030 | Summer | P, [MW] | Expected | - | 57.0448 | 58.1418 | 56.3719 | 56.9471 | 60.6651 | 61.3443 | 56.5993 | 58.4269 | 63.3749 | 63.5736 | 65.8998 | 71.0467 | 72.9907 | 72.9326 | 74.8844 | 71.0162 | 68.8877 | 66.9854 | 65.482 | 62.8909 | 62.1387 | 62.8043 | 64.0214 | 63.3399
TSO | - | 36 | 1 | 2030 | Summer | P, [%] | Expected | - | 46.38% | 47.27% | 45.83% | 46.3% | 49.32% | 49.87% | 46.02% | 47.5% | 51.52% | 51.69% | 53.58% | 57.76% | 59.34% | 59.29% | 60.88% | 57.74% | 56.01% | 54.46% | 53.24% | 51.13% | 50.52% | 51.06% | 52.05% | 51.5%
TSO | - | 1 | 36 | 2030 | Summer | Q, [MVAr] | Expected | - | 26.8867 | 23.9646 | 23.044 | 22.767 | 23.6724 | 24.0292 | 24.6659 | 24.4976 | 25.7085 | 25.8983 | 26.7413 | 26.4505 | 28.5863 | 29.0286 | 28.5118 | 28.2281 | 28.0217 | 28.2999 | 25.8278 | 26.7107 | 28.213 | 22.338 | 28.2755 | 26.1882
TSO | - | 1 | 36 | 2030 | Summer | Q, [%] | Expected | - | 21.86% | 19.48% | 18.73% | 18.51% | 19.25% | 19.54% | 20.05% | 19.92% | 20.9% | 21.06% | 21.74% | 21.5% | 23.24% | 23.6% | 23.18% | 22.95% | 22.78% | 23.01% | 21% | 21.72% | 22.94% | 18.16% | 22.99% | 21.29%
TSO | - | 36 | 1 | 2030 | Summer | Q, [MVAr] | Expected | - | -25.4081 | -22.4851 | -21.6845 | -21.38 | -22.062 | -22.3668 | -23.2527 | -22.986 | -23.8646 | -24.0484 | -24.7173 | -24.0904 | -26.0426 | -26.479 | -25.8459 | -25.8362 | -25.7758 | -26.1672 | -23.8551 | -24.8667 | -26.369 | -20.592 | -26.311 | -24.3383
TSO | - | 36 | 1 | 2030 | Summer | Q, [%] | Expected | - | 0.20657 | 0.18281 | 0.1763 | 0.17382 | 0.17937 | 0.18184 | 0.18905 | 0.18688 | 0.19402 | 0.19552 | 0.20095 | 0.19586 | 0.21173 | 0.21528 | 0.21013 | 0.21005 | 0.20956 | 0.21274 | 0.19394 | 0.20217 | 0.21438 | 0.16741 | 0.21391 | 0.19787
TSO | - | 1 | 36 | 2030 | Summer | S, [MVA] | Expected | - | 62.5213 | 62.3331 | 60.3778 | 60.7982 | 64.5261 | 65.2751 | 61.2092 | 62.794 | 67.7385 | 67.9922 | 70.418 | 75.0109 | 77.5447 | 77.6532 | 79.2478 | 75.6186 | 73.6086 | 71.9925 | 69.7016 | 67.6805 | 67.6034 | 66.0228 | 69.3125 | 67.8879
TSO | - | 1 | 36 | 2030 | Summer | S, [%] | Expected | - | 50.83% | 50.68% | 49.09% | 49.43% | 52.46% | 53.07% | 49.76% | 51.05% | 55.07% | 55.28% | 57.25% | 60.98% | 63.04% | 63.13% | 64.43% | 61.48% | 59.84% | 58.53% | 56.67% | 55.02% | 54.96% | 53.68% | 56.35% | 55.19%
TSO | - | 36 | 1 | 2030 | Summer | S, [MVA] | Expected | - | 62.4475 | 62.3382 | 60.3988 | 60.8282 | 64.5522 | 65.2947 | 61.1896 | 62.7858 | 67.7192 | 67.9701 | 70.3827 | 75.0198 | 77.4975 | 77.5906 | 79.2192 | 75.5699 | 73.5521 | 71.915 | 69.6918 | 67.6286 | 67.5022 | 66.0939 | 69.2171 | 67.8549
TSO | - | 36 | 1 | 2030 | Summer | S, [%] | Expected | - | 50.77% | 50.68% | 49.1% | 49.45% | 52.48% | 53.09% | 49.75% | 51.05% | 55.06% | 55.26% | 57.22% | 60.99% | 63.01% | 63.08% | 64.41% | 61.44% | 59.8% | 58.47% | 56.66% | 54.98% | 54.88% | 53.73% | 56.27% | 55.17%
TSO | - | 1 | 55 | 2030 | Summer | P, [MW] | Expected | - | 29.286 | 30.7147 | 27.7349 | 28.8202 | 32.193 | 32.5765 | 27.0813 | 25.6248 | 26.2943 | 28.3248 | 30.4636 | 32.5248 | 33.5798 | 33.6513 | 37.0019 | 33.5637 | 31.1144 | 29.0027 | 25.2441 | 21.3057 | 20.7349 | 20.9364 | 22.2383 | 26.1392
TSO | - | 1 | 55 | 2030 | Summer | P, [%] | Expected | - | 23.81% | 24.97% | 22.55% | 23.43% | 26.17% | 26.48% | 22.02% | 20.83% | 21.38% | 23.03% | 24.77% | 26.44% | 27.3% | 27.36% | 30.08% | 27.29% | 25.3% | 23.58% | 20.52% | 17.32% | 16.86% | 17.02% | 18.08% | 21.25%
TSO | - | 55 | 1 | 2030 | Summer | P, [MW] | Expected | - | -29.039 | -30.4391 | -27.508 | -28.576 | -31.892 | -32.2682 | -26.8663 | -25.435 | -26.0954 | -28.0945 | -30.1979 | -32.2234 | -33.2592 | -33.3293 | -36.6154 | -33.2443 | -30.839 | -28.7628 | -25.0613 | -21.1746 | -20.6108 | -20.8092 | -22.096 | -25.9428
TSO | - | 55 | 1 | 2030 | Summer | P, [%] | Expected | - | 23.61% | 24.75% | 22.36% | 23.23% | 25.93% | 26.23% | 21.84% | 20.68% | 21.22% | 22.84% | 24.55% | 26.2% | 27.04% | 27.1% | 29.77% | 27.03% | 25.07% | 23.38% | 20.38% | 17.22% | 16.76% | 16.92% | 17.96% | 21.09%
TSO | - | 1 | 55 | 2030 | Summer | Q, [MVAr] | Expected | - | -2.2143 | -3.8477 | -4.2603 | -4.0026 | -4.12 | -4.2292 | -3.5924 | -1.2127 | 0.16688 | 0.8562 | 0.60097 | 0.86488 | 1.9191 | 2.1307 | 1.4978 | 0.92776 | 0.63576 | 0.39269 | 0.7051 | 0.59937 | 0.28671 | -1.0483 | -0.49781 | -1.6668
TSO | - | 1 | 55 | 2030 | Summer | Q, [%] | Expected | - | 1.8% | 3.128% | 3.464% | 3.254% | 3.35% | 3.438% | 2.921% | 0.986% | 0.1357% | 0.6961% | 0.4886% | 0.7032% | 1.56% | 1.732% | 1.218% | 0.7543% | 0.5169% | 0.3193% | 0.5733% | 0.4873% | 0.2331% | 0.8523% | 0.4047% | 1.355%
TSO | - | 55 | 1 | 2030 | Summer | Q, [MVAr] | Expected | - | 1.8945 | 3.6314 | 3.8794 | 3.6819 | 3.9839 | 4.1184 | 3.1704 | 0.70291 | -0.64936 | -1.2339 | -0.85836 | -1.0043 | -1.9981 | -2.2056 | -1.3546 | -1.0107 | -0.86761 | -0.74364 | -1.2485 | -1.3153 | -1.0253 | 0.32648 | -0.1804 | 1.1716
TSO | - | 55 | 1 | 2030 | Summer | Q, [%] | Expected | - | 0.015403 | 0.029523 | 0.03154 | 0.029934 | 0.03239 | 0.033483 | 0.025775 | 0.0057147 | 0.0052793 | 0.010032 | 0.0069785 | 0.0081653 | 0.016245 | 0.017932 | 0.011013 | 0.0082167 | 0.0070537 | 0.0060459 | 0.010151 | 0.010694 | 0.008336 | 0.0026543 | 0.0014667 | 0.0095251
TSO | - | 1 | 55 | 2030 | Summer | S, [MVA] | Expected | - | 29.3696 | 30.9548 | 28.0602 | 29.0968 | 32.4555 | 32.8499 | 27.3186 | 25.6535 | 26.2948 | 28.3377 | 30.4695 | 32.5363 | 33.6346 | 33.7186 | 37.0322 | 33.5765 | 31.1209 | 29.0054 | 25.2539 | 21.3141 | 20.7369 | 20.9626 | 22.2439 | 26.1923
TSO | - | 1 | 55 | 2030 | Summer | S, [%] | Expected | - | 23.88% | 25.17% | 22.81% | 23.66% | 26.39% | 26.71% | 22.21% | 20.86% | 21.38% | 23.04% | 24.77% | 26.45% | 27.35% | 27.41% | 30.11% | 27.3% | 25.3% | 23.58% | 20.53% | 17.33% | 16.86% | 17.04% | 18.08% | 21.29%
TSO | - | 55 | 1 | 2030 | Summer | S, [MVA] | Expected | - | 29.1007 | 30.655 | 27.7802 | 28.8122 | 32.1398 | 32.5299 | 27.0527 | 25.4447 | 26.1035 | 28.1215 | 30.2101 | 32.2391 | 33.3192 | 33.4022 | 36.6404 | 33.2596 | 30.8512 | 28.7724 | 25.0923 | 21.2154 | 20.6362 | 20.8117 | 22.0967 | 25.9692
TSO | - | 55 | 1 | 2030 | Summer | S, [%] | Expected | - | 23.66% | 24.92% | 22.59% | 23.42% | 26.13% | 26.45% | 21.99% | 20.69% | 21.22% | 22.86% | 24.56% | 26.21% | 27.09% | 27.16% | 29.79% | 27.04% | 25.08% | 23.39% | 20.4% | 17.25% | 16.78% | 16.92% | 17.96% | 21.11%
TSO | - | 3 | 9 | 2030 | Summer | P, [MW] | Expected | - | -4.1945 | -1.0987 | 1.4354 | 2.0879 | -0.24459 | -3.29 | -12.6516 | -15.9012 | -20.0983 | -18.1849 | -18.4896 | -23.9546 | -26.2598 | -26.1114 | -23.054 | -20.9821 | -19.1074 | -18.1448 | -17.0198 | -16.4093 | -17.6601 | -17.0482 | -15.7176 | -12.7127
TSO | - | 3 | 9 | 2030 | Summer | P, [%] | Expected | - | 4.661% | 1.221% | 1.595% | 2.32% | 0.2718% | 3.656% | 14.06% | 17.67% | 22.33% | 20.21% | 20.54% | 26.62% | 29.18% | 29.01% | 25.62% | 23.31% | 21.23% | 20.16% | 18.91% | 18.23% | 19.62% | 18.94% | 17.46% | 14.13%
TSO | - | 9 | 3 | 2030 | Summer | P, [MW] | Expected | - | 4.2211 | 1.1138 | -1.4253 | -2.0749 | 0.25624 | 3.3077 | 12.7025 | 15.967 | 20.1911 | 18.2587 | 18.5706 | 24.0818 | 26.4105 | 26.2614 | 23.1751 | 21.0882 | 19.2019 | 18.2369 | 17.0997 | 16.4825 | 17.7446 | 17.1205 | 15.7923 | 12.7716
TSO | - | 9 | 3 | 2030 | Summer | P, [%] | Expected | - | 4.69% | 1.238% | 1.584% | 2.305% | 0.2847% | 3.675% | 14.11% | 17.74% | 22.43% | 20.29% | 20.63% | 26.76% | 29.34% | 29.18% | 25.75% | 23.43% | 21.34% | 20.26% | 19% | 18.31% | 19.72% | 19.02% | 17.55% | 14.19%
TSO | - | 3 | 9 | 2030 | Summer | Q, [MVAr] | Expected | - | 10.5032 | 8.3791 | 6.7261 | 7.552 | 7.4293 | 8.5985 | 9.4226 | 8.4062 | 7.529 | 6.0977 | 7.839 | 8.2573 | 8.5737 | 8.7525 | 9.1624 | 9.7065 | 10.4063 | 11.3761 | 10.3797 | 9.5583 | 10.1535 | 8.2225 | 10.9555 | 11.3362
TSO | - | 3 | 9 | 2030 | Summer | Q, [%] | Expected | - | 11.67% | 9.31% | 7.473% | 8.391% | 8.255% | 9.554% | 10.47% | 9.34% | 8.366% | 6.775% | 8.71% | 9.175% | 9.526% | 9.725% | 10.18% | 10.78% | 11.56% | 12.64% | 11.53% | 10.62% | 11.28% | 9.136% | 12.17% | 12.6%
TSO | - | 9 | 3 | 2030 | Summer | Q, [MVAr] | Expected | - | -10.9244 | -8.8271 | -7.1845 | -8.0041 | -7.8905 | -9.0462 | -9.7902 | -8.7413 | -7.8073 | -6.4199 | -8.1462 | -8.4673 | -8.7334 | -8.9132 | -9.3895 | -9.9625 | -10.6857 | -11.6583 | -10.6895 | -9.8782 | -10.4461 | -8.5467 | -11.2707 | -11.6896
TSO | - | 9 | 3 | 2030 | Summer | Q, [%] | Expected | - | 0.12138 | 0.098079 | 0.079828 | 0.088934 | 0.087673 | 0.10051 | 0.10878 | 0.097126 | 0.086748 | 0.071333 | 0.090513 | 0.094081 | 0.097038 | 0.099036 | 0.10433 | 0.11069 | 0.11873 | 0.12954 | 0.11877 | 0.10976 | 0.11607 | 0.094963 | 0.12523 | 0.12988
TSO | - | 3 | 9 | 2030 | Summer | S, [MVA] | Expected | - | 11.3097 | 8.4509 | 6.8776 | 7.8353 | 7.4333 | 9.2065 | 15.7749 | 17.9864 | 21.4622 | 19.18 | 20.0828 | 25.3379 | 27.624 | 27.5393 | 24.808 | 23.1185 | 21.7573 | 21.416 | 19.9352 | 18.9902 | 20.3709 | 18.9275 | 19.159 | 17.033
TSO | - | 3 | 9 | 2030 | Summer | S, [%] | Expected | - | 12.57% | 9.39% | 7.642% | 8.706% | 8.259% | 10.23% | 17.53% | 19.98% | 23.85% | 21.31% | 22.31% | 28.15% | 30.69% | 30.6% | 27.56% | 25.69% | 24.17% | 23.8% | 22.15% | 21.1% | 22.63% | 21.03% | 21.29% | 18.93%
TSO | - | 9 | 3 | 2030 | Summer | S, [MVA] | Expected | - | 11.7115 | 8.8971 | 7.3246 | 8.2686 | 7.8947 | 9.6319 | 16.0375 | 18.2032 | 21.648 | 19.3545 | 20.2787 | 25.527 | 27.817 | 27.7327 | 25.0049 | 23.3231 | 21.9749 | 21.6449 | 20.1659 | 19.2159 | 20.5911 | 19.1352 | 19.4017 | 17.3136
TSO | - | 9 | 3 | 2030 | Summer | S, [%] | Expected | - | 13.01% | 9.886% | 8.138% | 9.187% | 8.772% | 10.7% | 17.82% | 20.23% | 24.05% | 21.5% | 22.53% | 28.36% | 30.91% | 30.81% | 27.78% | 25.91% | 24.42% | 24.05% | 22.41% | 21.35% | 22.88% | 21.26% | 21.56% | 19.24%
TSO | - | 3 | 34 | 2030 | Summer | P, [MW] | Expected | - | -26.9555 | -27.2643 | -28.4102 | -28.1024 | -25.7698 | -24.6032 | -22.2978 | -27.1065 | -24.7883 | -25.7622 | -25.4366 | -22.8525 | -20.5473 | -20.6957 | -21.4046 | -21.107 | -20.1008 | -21.0634 | -22.1884 | -22.7989 | -21.5481 | -22.16 | -22.0815 | -22.6543
TSO | - | 3 | 34 | 2030 | Summer | P, [%] | Expected | - | 21.92% | 22.17% | 23.1% | 22.85% | 20.95% | 20% | 18.13% | 22.04% | 20.15% | 20.94% | 20.68% | 18.58% | 16.71% | 16.83% | 17.4% | 17.16% | 16.34% | 17.12% | 18.04% | 18.54% | 17.52% | 18.02% | 17.95% | 18.42%
TSO | - | 34 | 3 | 2030 | Summer | P, [MW] | Expected | - | 27.0422 | 27.3503 | 28.5021 | 28.1923 | 25.8446 | 24.672 | 22.36 | 27.1987 | 24.8666 | 25.8433 | 25.5185 | 22.9218 | 20.6076 | 20.7573 | 21.4674 | 21.1694 | 20.1573 | 21.1269 | 22.255 | 22.8674 | 21.6099 | 22.2203 | 22.1418 | 22.7176
TSO | - | 34 | 3 | 2030 | Summer | P, [%] | Expected | - | 21.99% | 22.24% | 23.17% | 22.92% | 21.01% | 20.06% | 18.18% | 22.11% | 20.22% | 21.01% | 20.75% | 18.64% | 16.75% | 16.88% | 17.45% | 17.21% | 16.39% | 17.18% | 18.09% | 18.59% | 17.57% | 18.07% | 18% | 18.47%
TSO | - | 3 | 34 | 2030 | Summer | Q, [MVAr] | Expected | - | -6.2874 | -4.1634 | -1.832 | -1.9793 | -1.8566 | -3.0259 | -7.2005 | -8.8667 | -8.9917 | -7.5603 | -9.1764 | -10.1375 | -11.1219 | -11.379 | -10.6355 | -10.856 | -10.2197 | -11.1895 | -10.1931 | -9.3717 | -8.9649 | -6.6999 | -6.6981 | -7.0787
TSO | - | 3 | 34 | 2030 | Summer | Q, [%] | Expected | - | 5.112% | 3.385% | 1.489% | 1.609% | 1.509% | 2.46% | 5.854% | 7.209% | 7.31% | 6.147% | 7.46% | 8.242% | 9.042% | 9.251% | 8.647% | 8.826% | 8.309% | 9.097% | 8.287% | 7.619% | 7.289% | 5.447% | 5.446% | 5.755%
TSO | - | 34 | 3 | 2030 | Summer | Q, [MVAr] | Expected | - | 6.1539 | 4.0268 | 1.7169 | 1.857 | 1.6759 | 2.8246 | 6.982 | 8.7528 | 8.8273 | 7.4038 | 9.022 | 9.9345 | 10.886 | 11.1484 | 10.4061 | 10.6286 | 9.9737 | 10.9697 | 9.9842 | 9.1741 | 8.7455 | 6.4721 | 6.4727 | 6.8606
TSO | - | 34 | 3 | 2030 | Summer | Q, [%] | Expected | - | 0.050031 | 0.032738 | 0.013958 | 0.015097 | 0.013625 | 0.022964 | 0.056764 | 0.071161 | 0.071767 | 0.060193 | 0.07335 | 0.080768 | 0.088504 | 0.090638 | 0.084602 | 0.086411 | 0.081087 | 0.089185 | 0.081172 | 0.074586 | 0.071102 | 0.052618 | 0.052624 | 0.055777
TSO | - | 3 | 34 | 2030 | Summer | S, [MVA] | Expected | - | 27.6791 | 27.5804 | 28.4692 | 28.172 | 25.8366 | 24.7886 | 23.4316 | 28.5198 | 26.3687 | 26.8487 | 27.0412 | 25.0001 | 23.3643 | 23.6177 | 23.9013 | 23.7352 | 22.5496 | 23.8511 | 24.4177 | 24.6499 | 23.3386 | 23.1507 | 23.075 | 23.7345
TSO | - | 3 | 34 | 2030 | Summer | S, [%] | Expected | - | 22.5% | 22.42% | 23.15% | 22.9% | 21.01% | 20.15% | 19.05% | 23.19% | 21.44% | 21.83% | 21.98% | 20.33% | 19% | 19.2% | 19.43% | 19.3% | 18.33% | 19.39% | 19.85% | 20.04% | 18.97% | 18.82% | 18.76% | 19.3%
TSO | - | 34 | 3 | 2030 | Summer | S, [MVA] | Expected | - | 27.7336 | 27.6452 | 28.5538 | 28.2534 | 25.8988 | 24.8332 | 23.4248 | 28.5724 | 26.387 | 26.8829 | 27.0665 | 24.9821 | 23.3062 | 23.5617 | 23.8565 | 23.6878 | 22.4898 | 23.8051 | 24.3919 | 24.6391 | 23.3124 | 23.1437 | 23.0684 | 23.7309
TSO | - | 34 | 3 | 2030 | Summer | S, [%] | Expected | - | 22.55% | 22.48% | 23.21% | 22.97% | 21.06% | 20.19% | 19.04% | 23.23% | 21.45% | 21.86% | 22.01% | 20.31% | 18.95% | 19.16% | 19.4% | 19.26% | 18.28% | 19.35% | 19.83% | 20.03% | 18.95% | 18.82% | 18.75% | 19.29%
TSO | - | 4 | 15 | 2030 | Summer | P, [MW] | Expected | - | -69.7984 | -63.8367 | -58.914 | -59.2469 | -59.8776 | -59.6574 | -59.3841 | -54.1125 | -57.1026 | -57.9316 | -54.9473 | -52.9413 | -54.1015 | -56.1494 | -56.3329 | -56.4759 | -61.5546 | -65.8453 | -64.1105 | -70.78 | -77.8954 | -81.2508 | -80.9025 | -71.4938
TSO | - | 4 | 15 | 2030 | Summer | P, [%] | Expected | - | 11.63% | 10.64% | 9.819% | 9.874% | 9.98% | 9.943% | 9.897% | 9.019% | 9.517% | 9.655% | 9.158% | 8.824% | 9.017% | 9.358% | 9.389% | 9.413% | 10.26% | 10.97% | 10.69% | 11.8% | 12.98% | 13.54% | 13.48% | 11.92%
TSO | - | 15 | 4 | 2030 | Summer | P, [MW] | Expected | - | 69.8749 | 63.9021 | 58.971 | 59.3033 | 59.9364 | 59.7185 | 59.4398 | 54.1579 | 57.1519 | 57.9802 | 54.9907 | 52.9818 | 54.1436 | 56.1945 | 56.3786 | 56.5226 | 61.6116 | 65.9106 | 64.1722 | 70.8552 | 77.9868 | 81.3479 | 81.0015 | 71.5736
TSO | - | 15 | 4 | 2030 | Summer | P, [%] | Expected | - | 11.65% | 10.65% | 9.828% | 9.884% | 9.989% | 9.953% | 9.907% | 9.026% | 9.525% | 9.663% | 9.165% | 8.83% | 9.024% | 9.366% | 9.396% | 9.42% | 10.27% | 10.99% | 10.7% | 11.81% | 13% | 13.56% | 13.5% | 11.93%
TSO | - | 4 | 15 | 2030 | Summer | Q, [MVAr] | Expected | - | 24.9332 | 24.9156 | 24.8798 | 22.9028 | 25.3113 | 28.7923 | 21.835 | 17.8932 | 16.502 | 11.3174 | 9.7958 | 10.3183 | 10.1524 | 9.8881 | 10.8794 | 13.2654 | 17.6516 | 18.9931 | 17.7798 | 19.6996 | 22.234 | 19.4466 | 23.9341 | 24.8543
TSO | - | 4 | 15 | 2030 | Summer | Q, [%] | Expected | - | 4.156% | 4.153% | 4.147% | 3.817% | 4.219% | 4.799% | 3.639% | 2.982% | 2.75% | 1.886% | 1.633% | 1.72% | 1.692% | 1.648% | 1.813% | 2.211% | 2.942% | 3.166% | 2.963% | 3.283% | 3.706% | 3.241% | 3.989% | 4.142%
TSO | - | 15 | 4 | 2030 | Summer | Q, [MVAr] | Expected | - | -25.2353 | -25.2987 | -25.3243 | -23.3505 | -25.7433 | -29.2087 | -22.2885 | -18.4205 | -17.0012 | -11.8213 | -10.3378 | -10.8834 | -10.7068 | -10.4201 | -11.4092 | -13.7863 | -18.0974 | -19.3775 | -18.1894 | -20.0114 | -22.4294 | -19.6006 | -24.0743 | -25.1336
TSO | - | 15 | 4 | 2030 | Summer | Q, [%] | Expected | - | 0.042059 | 0.042164 | 0.042207 | 0.038917 | 0.042905 | 0.048681 | 0.037148 | 0.030701 | 0.028335 | 0.019702 | 0.01723 | 0.018139 | 0.017845 | 0.017367 | 0.019015 | 0.022977 | 0.030162 | 0.032296 | 0.030316 | 0.033352 | 0.037382 | 0.032668 | 0.040124 | 0.041889
TSO | - | 4 | 15 | 2030 | Summer | S, [MVA] | Expected | - | 74.118 | 68.5267 | 63.952 | 63.5196 | 65.0076 | 66.242 | 63.2711 | 56.9941 | 59.4392 | 59.0267 | 55.8137 | 53.9375 | 55.0458 | 57.0134 | 57.3738 | 58.0129 | 64.0355 | 68.5298 | 66.5303 | 73.4703 | 81.0065 | 83.5456 | 84.3685 | 75.6908
TSO | - | 4 | 15 | 2030 | Summer | S, [%] | Expected | - | 12.35% | 11.42% | 10.66% | 10.59% | 10.83% | 11.04% | 10.55% | 9.499% | 9.907% | 9.838% | 9.302% | 8.99% | 9.174% | 9.502% | 9.562% | 9.669% | 10.67% | 11.42% | 11.09% | 12.25% | 13.5% | 13.92% | 14.06% | 12.62%
TSO | - | 15 | 4 | 2030 | Summer | S, [MVA] | Expected | - | 74.2921 | 68.7277 | 64.1786 | 63.7348 | 65.2311 | 66.4789 | 63.4813 | 57.2048 | 59.627 | 59.173 | 55.954 | 54.0881 | 55.1921 | 57.1525 | 57.5214 | 58.1796 | 64.2145 | 68.7001 | 66.7003 | 73.6268 | 81.1481 | 83.6759 | 84.5033 | 75.8583
TSO | - | 15 | 4 | 2030 | Summer | S, [%] | Expected | - | 12.38% | 11.45% | 10.7% | 10.62% | 10.87% | 11.08% | 10.58% | 9.534% | 9.938% | 9.862% | 9.326% | 9.015% | 9.199% | 9.525% | 9.587% | 9.697% | 10.7% | 11.45% | 11.12% | 12.27% | 13.52% | 13.95% | 14.08% | 12.64%
TSO | - | 4 | 103 | 2030 | Summer | P, [MW] | Expected | - | 24.6511 | 24.1667 | 21.4351 | 22.9762 | 21.3904 | 24.4571 | 25.6142 | 27.3136 | 39.7644 | 52.5926 | 62.2749 | 70.4414 | 76.5623 | 78.3758 | 72.7026 | 64.5177 | 55.2577 | 45.9795 | 28.1931 | 20.4224 | 19.2215 | 20.4515 | 21.5148 | 18.4822
TSO | - | 4 | 103 | 2030 | Summer | P, [%] | Expected | - | 10.02% | 9.824% | 8.713% | 9.34% | 8.695% | 9.942% | 10.41% | 11.1% | 16.16% | 21.38% | 25.32% | 28.63% | 31.12% | 31.86% | 29.55% | 26.23% | 22.46% | 18.69% | 11.46% | 8.302% | 7.814% | 8.314% | 8.746% | 7.513%
TSO | - | 103 | 4 | 2030 | Summer | P, [MW] | Expected | - | -24.6276 | -24.1448 | -21.4153 | -22.9574 | -21.3703 | -24.4334 | -25.5944 | -27.2933 | -39.7301 | -52.5423 | -62.2076 | -70.3568 | -76.4635 | -78.2727 | -72.6124 | -64.4435 | -55.1976 | -45.9338 | -28.1691 | -20.4031 | -19.2014 | -20.4318 | -21.491 | -18.4611
TSO | - | 103 | 4 | 2030 | Summer | P, [%] | Expected | - | 10.01% | 9.815% | 8.705% | 9.332% | 8.687% | 9.932% | 10.4% | 11.09% | 16.15% | 21.36% | 25.29% | 28.6% | 31.08% | 31.82% | 29.52% | 26.2% | 22.44% | 18.67% | 11.45% | 8.294% | 7.805% | 8.306% | 8.736% | 7.505%
TSO | - | 4 | 103 | 2030 | Summer | Q, [MVAr] | Expected | - | -29.9551 | -28.7633 | -28.5261 | -26.0874 | -28.9773 | -30.4938 | -24.8037 | -23.5979 | -24.8006 | -21.1785 | -20.561 | -21.4765 | -21.8122 | -21.6361 | -22.5441 | -24.5418 | -28.3828 | -28.5158 | -27.2585 | -28.7168 | -30.362 | -29.1905 | -32.665 | -31.8806
TSO | - | 4 | 103 | 2030 | Summer | Q, [%] | Expected | - | 12.18% | 11.69% | 11.6% | 10.6% | 11.78% | 12.4% | 10.08% | 9.593% | 10.08% | 8.609% | 8.358% | 8.73% | 8.867% | 8.795% | 9.164% | 9.976% | 11.54% | 11.59% | 11.08% | 11.67% | 12.34% | 11.87% | 13.28% | 12.96%
TSO | - | 103 | 4 | 2030 | Summer | Q, [MVAr] | Expected | - | 29.7937 | 28.5967 | 28.3519 | 25.9104 | 28.8041 | 30.3326 | 24.6296 | 23.4262 | 24.6769 | 21.1101 | 20.551 | 21.5257 | 21.9098 | 21.7486 | 22.6117 | 24.5547 | 28.3472 | 28.4306 | 27.0991 | 28.5413 | 30.1889 | 29.0163 | 32.5045 | 31.7109
TSO | - | 103 | 4 | 2030 | Summer | Q, [%] | Expected | - | 0.12111 | 0.11625 | 0.11525 | 0.10533 | 0.11709 | 0.1233 | 0.10012 | 0.095228 | 0.10031 | 0.085813 | 0.083541 | 0.087503 | 0.089064 | 0.088409 | 0.091917 | 0.099816 | 0.11523 | 0.11557 | 0.11016 | 0.11602 | 0.12272 | 0.11795 | 0.13213 | 0.12891
TSO | - | 4 | 103 | 2030 | Summer | S, [MVA] | Expected | - | 38.7941 | 37.5681 | 35.682 | 34.7628 | 36.0172 | 39.0899 | 35.6554 | 36.0956 | 46.8645 | 56.6966 | 65.5814 | 73.6426 | 79.6088 | 81.3074 | 76.1177 | 69.0278 | 62.1209 | 54.1042 | 39.2157 | 35.2381 | 35.9349 | 35.642 | 39.1138 | 36.8505
TSO | - | 4 | 103 | 2030 | Summer | S, [%] | Expected | - | 15.77% | 15.27% | 14.5% | 14.13% | 14.64% | 15.89% | 14.49% | 14.67% | 19.05% | 23.05% | 26.66% | 29.94% | 32.36% | 33.05% | 30.94% | 28.06% | 25.25% | 21.99% | 15.94% | 14.32% | 14.61% | 14.49% | 15.9% | 14.98%
TSO | - | 103 | 4 | 2030 | Summer | S, [MVA] | Expected | - | 38.6547 | 37.4265 | 35.5309 | 34.6177 | 35.8659 | 38.9494 | 35.5202 | 35.9682 | 46.77 | 56.6244 | 65.5144 | 73.576 | 79.5406 | 81.238 | 76.0517 | 68.963 | 62.0511 | 54.0205 | 39.0879 | 35.0841 | 35.778 | 35.4881 | 38.9668 | 36.6933
TSO | - | 103 | 4 | 2030 | Summer | S, [%] | Expected | - | 15.71% | 15.21% | 14.44% | 14.07% | 14.58% | 15.83% | 14.44% | 14.62% | 19.01% | 23.02% | 26.63% | 29.91% | 32.33% | 33.02% | 30.92% | 28.03% | 25.22% | 21.96% | 15.89% | 14.26% | 14.54% | 14.43% | 15.84% | 14.92%
TSO | - | 5 | 42 | 2030 | Summer | P, [MW] | Expected | - | 33.6405 | 33.9918 | 30.9206 | 31.9119 | 35.2178 | 36.2229 | 29.4539 | 26.3728 | 26.5163 | 29.7401 | 31.9052 | 33.8048 | 34.1206 | 33.9201 | 36.9577 | 34.3848 | 31.8808 | 29.7025 | 23.0723 | 19.0769 | 19.4399 | 19.4094 | 20.3187 | 25.2465
TSO | - | 5 | 42 | 2030 | Summer | P, [%] | Expected | - | 37.38% | 37.77% | 34.36% | 35.46% | 39.13% | 40.25% | 32.73% | 29.3% | 29.46% | 33.04% | 35.45% | 37.56% | 37.91% | 37.69% | 41.06% | 38.21% | 35.42% | 33% | 25.64% | 21.2% | 21.6% | 21.57% | 22.58% | 28.05%
TSO | - | 42 | 5 | 2030 | Summer | P, [MW] | Expected | - | -33.0309 | -33.3607 | -30.3875 | -31.3492 | -34.5455 | -35.5104 | -28.9769 | -25.9956 | -26.141 | -29.2737 | -31.3674 | -33.2057 | -33.5138 | -33.3204 | -36.2472 | -33.7651 | -31.3447 | -29.2343 | -22.7858 | -18.8776 | -19.232 | -19.1945 | -20.089 | -24.8983
TSO | - | 42 | 5 | 2030 | Summer | P, [%] | Expected | - | 36.7% | 37.07% | 33.76% | 34.83% | 38.38% | 39.46% | 32.2% | 28.88% | 29.05% | 32.53% | 34.85% | 36.9% | 37.24% | 37.02% | 40.27% | 37.52% | 34.83% | 32.48% | 25.32% | 20.98% | 21.37% | 21.33% | 22.32% | 27.66%
TSO | - | 5 | 42 | 2030 | Summer | Q, [MVAr] | Expected | - | -8.6447 | -9.3261 | -9.6301 | -9.2565 | -9.4174 | -9.8657 | -8.3015 | -6.7352 | -5.8226 | -5.871 | -6.51 | -6.3833 | -6.129 | -6.1415 | -6.7661 | -6.811 | -6.6662 | -6.5181 | -5.664 | -5.3802 | -5.6615 | -6.801 | -6.3317 | -7.0442
TSO | - | 5 | 42 | 2030 | Summer | Q, [%] | Expected | - | 9.605% | 10.36% | 10.7% | 10.29% | 10.46% | 10.96% | 9.224% | 7.484% | 6.47% | 6.523% | 7.233% | 7.093% | 6.81% | 6.824% | 7.518% | 7.568% | 7.407% | 7.242% | 6.293% | 5.978% | 6.291% | 7.557% | 7.035% | 7.827%
TSO | - | 42 | 5 | 2030 | Summer | Q, [MVAr] | Expected | - | 8.6526 | 9.3885 | 9.4772 | 9.1719 | 9.5651 | 10.1009 | 8.0277 | 6.2409 | 5.3234 | 5.5686 | 6.3641 | 6.3707 | 6.1299 | 6.1262 | 6.9921 | 6.8392 | 6.5118 | 6.2161 | 4.9661 | 4.4923 | 4.7931 | 5.9526 | 5.5104 | 6.4805
TSO | - | 42 | 5 | 2030 | Summer | Q, [%] | Expected | - | 0.09614 | 0.10432 | 0.1053 | 0.10191 | 0.10628 | 0.11223 | 0.089197 | 0.069344 | 0.059149 | 0.061874 | 0.070712 | 0.070786 | 0.06811 | 0.068069 | 0.07769 | 0.075991 | 0.072354 | 0.069067 | 0.055178 | 0.049915 | 0.053257 | 0.06614 | 0.061227 | 0.072005
TSO | - | 5 | 42 | 2030 | Summer | S, [MVA] | Expected | - | 34.7335 | 35.248 | 32.3855 | 33.2273 | 36.4552 | 37.5423 | 30.6015 | 27.2192 | 27.1481 | 30.3141 | 32.5625 | 34.4022 | 34.6667 | 34.4716 | 37.5719 | 35.0529 | 32.5703 | 30.4092 | 23.7573 | 19.8211 | 20.2476 | 20.5664 | 21.2823 | 26.2108
TSO | - | 5 | 42 | 2030 | Summer | S, [%] | Expected | - | 38.59% | 39.16% | 35.98% | 36.92% | 40.51% | 41.71% | 34% | 30.24% | 30.16% | 33.68% | 36.18% | 38.22% | 38.52% | 38.3% | 41.75% | 38.95% | 36.19% | 33.79% | 26.4% | 22.02% | 22.5% | 22.85% | 23.65% | 29.12%
TSO | - | 42 | 5 | 2030 | Summer | S, [MVA] | Expected | - | 34.1454 | 34.6566 | 31.831 | 32.6634 | 35.8452 | 36.919 | 30.0684 | 26.7342 | 26.6776 | 29.7986 | 32.0065 | 33.8113 | 34.0698 | 33.8789 | 36.9155 | 34.4507 | 32.014 | 29.8879 | 23.3207 | 19.4048 | 19.8203 | 20.0963 | 20.8311 | 25.7278
TSO | - | 42 | 5 | 2030 | Summer | S, [%] | Expected | - | 37.94% | 38.51% | 35.37% | 36.29% | 39.83% | 41.02% | 33.41% | 29.7% | 29.64% | 33.11% | 35.56% | 37.57% | 37.86% | 37.64% | 41.02% | 38.28% | 35.57% | 33.21% | 25.91% | 21.56% | 22.02% | 22.33% | 23.15% | 28.59%
TSO | - | 5 | 68 | 2030 | Summer | P, [MW] | Expected | - | 2.481 | 2.481 | 1.536 | 1.536 | 1.536 | 1.536 | 2.0282 | 2.5204 | 2.5204 | 2.5204 | 2.5204 | 2.5204 | 2.5204 | 2.5204 | 2.5204 | 2.5204 | 2.5204 | 2.5204 | 2.7566 | 3.4654 | 3.4654 | 3.4654 | 3.2193 | 2.481
TSO | - | 5 | 68 | 2030 | Summer | P, [%] | Expected | - | 2.017% | 2.017% | 1.249% | 1.249% | 1.249% | 1.249% | 1.649% | 2.049% | 2.049% | 2.049% | 2.049% | 2.049% | 2.049% | 2.049% | 2.049% | 2.049% | 2.049% | 2.049% | 2.241% | 2.817% | 2.817% | 2.817% | 2.617% | 2.017%
TSO | - | 68 | 5 | 2030 | Summer | P, [MW] | Expected | - | -2.4807 | -2.4807 | -1.5359 | -1.5359 | -1.5359 | -1.5359 | -2.028 | -2.5201 | -2.5201 | -2.5201 | -2.5201 | -2.5201 | -2.5201 | -2.5201 | -2.5201 | -2.5201 | -2.5201 | -2.5201 | -2.7563 | -3.4649 | -3.4649 | -3.4649 | -3.2188 | -2.4807
TSO | - | 68 | 5 | 2030 | Summer | P, [%] | Expected | - | 2.017% | 2.017% | 1.249% | 1.249% | 1.249% | 1.249% | 1.649% | 2.049% | 2.049% | 2.049% | 2.049% | 2.049% | 2.049% | 2.049% | 2.049% | 2.049% | 2.049% | 2.049% | 2.241% | 2.817% | 2.817% | 2.817% | 2.617% | 2.017%
TSO | - | 5 | 68 | 2030 | Summer | Q, [MVAr] | Expected | - | 0.25725 | 0.25826 | 0.2582 | 0.25845 | 0.25688 | 0.25673 | 0.25873 | -0.01658 | -0.29242 | -0.30807 | -0.23937 | -0.21526 | -0.21579 | -0.21585 | -0.21643 | -0.21586 | -0.21537 | -0.21488 | 0.26377 | 0.043627 | 0.043685 | 0.04452 | 0.043402 | 0.04191
TSO | - | 5 | 68 | 2030 | Summer | Q, [%] | Expected | - | 0.2091% | 0.21% | 0.2099% | 0.2101% | 0.2088% | 0.2087% | 0.2103% | 0.01348% | 0.2377% | 0.2505% | 0.1946% | 0.175% | 0.1754% | 0.1755% | 0.176% | 0.1755% | 0.1751% | 0.1747% | 0.2144% | 0.03547% | 0.03552% | 0.0362% | 0.03529% | 0.03407%
TSO | - | 68 | 5 | 2030 | Summer | Q, [MVAr] | Expected | - | -0.43273 | -0.43273 | -0.43273 | -0.43273 | -0.43273 | -0.43273 | -0.43273 | -0.15716 | 0.11841 | 0.13317 | 0.064278 | 0.039674 | 0.039674 | 0.039674 | 0.039674 | 0.039674 | 0.039674 | 0.039674 | -0.43765 | -0.21621 | -0.21621 | -0.21621 | -0.21621 | -0.21621
TSO | - | 68 | 5 | 2030 | Summer | Q, [%] | Expected | - | 0.0035181 | 0.0035181 | 0.0035181 | 0.0035181 | 0.0035181 | 0.0035181 | 0.0035181 | 0.0012777 | 0.00096267 | 0.0010827 | 0.00052258 | 0.00032255 | 0.00032255 | 0.00032255 | 0.00032255 | 0.00032255 | 0.00032255 | 0.00032255 | 0.0035581 | 0.0017578 | 0.0017578 | 0.0017578 | 0.0017578 | 0.0017578
TSO | - | 5 | 68 | 2030 | Summer | S, [MVA] | Expected | - | 2.4943 | 2.4944 | 1.5576 | 1.5576 | 1.5574 | 1.5573 | 2.0446 | 2.5204 | 2.5373 | 2.5391 | 2.5317 | 2.5295 | 2.5296 | 2.5296 | 2.5296 | 2.5296 | 2.5295 | 2.5295 | 2.7692 | 3.4657 | 3.4657 | 3.4657 | 3.2196 | 2.4813
TSO | - | 5 | 68 | 2030 | Summer | S, [%] | Expected | - | 2.028% | 2.028% | 1.266% | 1.266% | 1.266% | 1.266% | 1.662% | 2.049% | 2.063% | 2.064% | 2.058% | 2.057% | 2.057% | 2.057% | 2.057% | 2.057% | 2.057% | 2.057% | 2.251% | 2.818% | 2.818% | 2.818% | 2.618% | 2.017%
TSO | - | 68 | 5 | 2030 | Summer | S, [MVA] | Expected | - | 2.5182 | 2.5182 | 1.5957 | 1.5957 | 1.5957 | 1.5957 | 2.0737 | 2.525 | 2.5229 | 2.5236 | 2.5209 | 2.5204 | 2.5204 | 2.5204 | 2.5204 | 2.5204 | 2.5204 | 2.5204 | 2.7908 | 3.4716 | 3.4716 | 3.4716 | 3.2261 | 2.4901
TSO | - | 68 | 5 | 2030 | Summer | S, [%] | Expected | - | 2.047% | 2.047% | 1.297% | 1.297% | 1.297% | 1.297% | 1.686% | 2.053% | 2.051% | 2.052% | 2.05% | 2.049% | 2.049% | 2.049% | 2.049% | 2.049% | 2.049% | 2.049% | 2.269% | 2.822% | 2.822% | 2.822% | 2.623% | 2.024%
TSO | - | 7 | 9 | 2030 | Summer | P, [MW] | Expected | - | 77.023 | 65.141 | 59.4035 | 58.8817 | 72.2138 | 68.8158 | 60.0328 | 70.4906 | 69.7995 | 66.9499 | 57.2189 | 60.572 | 62.1221 | 62.624 | 60.4027 | 60.463 | 69.2381 | 75.5999 | 93.5822 | 94.1613 | 94.079 | 94.7245 | 93.9912 | 89.6219
TSO | - | 7 | 9 | 2030 | Summer | P, [%] | Expected | - | 31.31% | 26.48% | 24.15% | 23.94% | 29.36% | 27.97% | 24.4% | 28.65% | 28.37% | 27.22% | 23.26% | 24.62% | 25.25% | 25.46% | 24.55% | 24.58% | 28.15% | 30.73% | 38.04% | 38.28% | 38.24% | 38.51% | 38.21% | 36.43%
TSO | - | 9 | 7 | 2030 | Summer | P, [MW] | Expected | - | -76.8262 | -64.9998 | -59.2854 | -58.7656 | -72.0426 | -68.6602 | -59.913 | -70.3269 | -69.639 | -66.8025 | -57.1112 | -60.4536 | -61.9978 | -62.4972 | -60.2858 | -60.3448 | -69.0826 | -75.4145 | -93.2988 | -93.8717 | -93.7886 | -94.4329 | -93.7014 | -89.3593
TSO | - | 9 | 7 | 2030 | Summer | P, [%] | Expected | - | 31.23% | 26.42% | 24.1% | 23.89% | 29.29% | 27.91% | 24.35% | 28.59% | 28.31% | 27.16% | 23.22% | 24.57% | 25.2% | 25.41% | 24.51% | 24.53% | 28.08% | 30.66% | 37.93% | 38.16% | 38.13% | 38.39% | 38.09% | 36.32%
TSO | - | 7 | 9 | 2030 | Summer | Q, [MVAr] | Expected | - | -6.7462 | -7.3802 | -7.9617 | -7.8958 | -7.7202 | -7.5612 | -6.3845 | -5.2196 | -7.5149 | -7.9608 | -7.036 | -5.0945 | -5.8627 | -6.5663 | -4.9316 | -5.1644 | -5.1247 | -1.962 | -0.90747 | -1.2077 | -1.0012 | 3.4102 | -2.6702 | -4.4616
TSO | - | 7 | 9 | 2030 | Summer | Q, [%] | Expected | - | 2.742% | 3% | 3.236% | 3.21% | 3.138% | 3.074% | 2.595% | 2.122% | 3.055% | 3.236% | 2.86% | 2.071% | 2.383% | 2.669% | 2.005% | 2.099% | 2.083% | 0.7976% | 0.3689% | 0.4909% | 0.407% | 1.386% | 1.085% | 1.814%
TSO | - | 9 | 7 | 2030 | Summer | Q, [MVAr] | Expected | - | 6.9356 | 7.3737 | 7.8752 | 7.8023 | 7.8125 | 7.5997 | 6.3037 | 5.2913 | 7.5715 | 7.9694 | 6.9058 | 4.9956 | 5.7829 | 6.4958 | 4.824 | 5.0662 | 5.1596 | 2.1042 | 1.3917 | 1.7184 | 1.5172 | -2.8957 | 3.1834 | 4.8765
TSO | - | 9 | 7 | 2030 | Summer | Q, [%] | Expected | - | 0.028193 | 0.029975 | 0.032013 | 0.031717 | 0.031758 | 0.030893 | 0.025625 | 0.021509 | 0.030778 | 0.032396 | 0.028072 | 0.020307 | 0.023508 | 0.026406 | 0.01961 | 0.020594 | 0.020974 | 0.0085536 | 0.0056573 | 0.0069854 | 0.0061675 | 0.011771 | 0.012941 | 0.019823
TSO | - | 7 | 9 | 2030 | Summer | S, [MVA] | Expected | - | 77.3178 | 65.5577 | 59.9347 | 59.4087 | 72.6253 | 69.23 | 60.3714 | 70.6836 | 70.2029 | 67.4215 | 57.6499 | 60.7858 | 62.3982 | 62.9673 | 60.6037 | 60.6832 | 69.4275 | 75.6254 | 93.5866 | 94.1691 | 94.0844 | 94.7859 | 94.0292 | 89.7329
TSO | - | 7 | 9 | 2030 | Summer | S, [%] | Expected | - | 31.43% | 26.65% | 24.36% | 24.15% | 29.52% | 28.14% | 24.54% | 28.73% | 28.54% | 27.41% | 23.43% | 24.71% | 25.37% | 25.6% | 24.64% | 24.67% | 28.22% | 30.74% | 38.04% | 38.28% | 38.25% | 38.53% | 38.22% | 36.48%
TSO | - | 9 | 7 | 2030 | Summer | S, [MVA] | Expected | - | 77.1386 | 65.4167 | 59.8062 | 59.2813 | 72.465 | 69.0795 | 60.2437 | 70.5256 | 70.0494 | 67.2762 | 57.5272 | 60.6597 | 62.2669 | 62.8339 | 60.4785 | 60.5571 | 69.275 | 75.4438 | 93.3091 | 93.8874 | 93.8009 | 94.4773 | 93.7555 | 89.4923
TSO | - | 9 | 7 | 2030 | Summer | S, [%] | Expected | - | 31.36% | 26.59% | 24.31% | 24.1% | 29.46% | 28.08% | 24.49% | 28.67% | 28.48% | 27.35% | 23.39% | 24.66% | 25.31% | 25.54% | 24.58% | 24.62% | 28.16% | 30.67% | 37.93% | 38.17% | 38.13% | 38.41% | 38.11% | 36.38%
TSO | - | 8 | 14 | 2030 | Summer | P, [MW] | Expected | - | -24.014 | -23.2995 | -20.3996 | -21.3606 | -11.2295 | -13.962 | -19.7201 | -11.7698 | -11.1494 | -8.0369 | -7.8444 | -4.9416 | -5.7742 | -8.0599 | -4.3365 | -7.5587 | -11.3289 | -11.5647 | -12.6289 | -13.5373 | -18.1354 | -17.8504 | -20.8548 | -20.6747
TSO | - | 8 | 14 | 2030 | Summer | P, [%] | Expected | - | 7.722% | 7.492% | 6.559% | 6.868% | 3.611% | 4.489% | 6.341% | 3.784% | 3.585% | 2.584% | 2.522% | 1.589% | 1.857% | 2.592% | 1.394% | 2.43% | 3.643% | 3.719% | 4.061% | 4.353% | 5.831% | 5.74% | 6.706% | 6.648%
TSO | - | 14 | 8 | 2030 | Summer | P, [MW] | Expected | - | 24.05 | 23.3242 | 20.4215 | 21.379 | 11.2385 | 13.9729 | 19.7373 | 11.7941 | 11.1848 | 8.0755 | 7.8834 | 4.9865 | 5.8313 | 8.1203 | 4.394 | 7.6096 | 11.378 | 11.6087 | 12.6682 | 13.5822 | 18.1894 | 17.9172 | 20.9161 | 20.7134
TSO | - | 14 | 8 | 2030 | Summer | P, [%] | Expected | - | 7.733% | 7.5% | 6.566% | 6.874% | 3.614% | 4.493% | 6.346% | 3.792% | 3.596% | 2.597% | 2.535% | 1.603% | 1.875% | 2.611% | 1.413% | 2.447% | 3.659% | 3.733% | 4.073% | 4.367% | 5.849% | 5.761% | 6.725% | 6.66%
TSO | - | 8 | 14 | 2030 | Summer | Q, [MVAr] | Expected | - | 15.9868 | 6.492 | 9.4024 | -2.944 | 7.9791 | 6.7859 | 4.3272 | 19.6647 | 25.6117 | 28.0546 | 28.303 | 31.2482 | 35.4627 | 36.1292 | 35.7668 | 32.975 | 31.2811 | 29.1955 | 26.7817 | 28.7766 | 30.1164 | 34.9758 | 31.3098 | 21.3314
TSO | - | 8 | 14 | 2030 | Summer | Q, [%] | Expected | - | 5.14% | 2.087% | 3.023% | 0.9466% | 2.566% | 2.182% | 1.391% | 6.323% | 8.235% | 9.021% | 9.101% | 10.05% | 11.4% | 11.62% | 11.5% | 10.6% | 10.06% | 9.388% | 8.611% | 9.253% | 9.684% | 11.25% | 10.07% | 6.859%
TSO | - | 14 | 8 | 2030 | Summer | Q, [MVAr] | Expected | - | -19.6586 | -10.2158 | -13.1358 | -0.80841 | -11.7881 | -10.5851 | -8.0814 | -23.3901 | -29.2869 | -31.713 | -31.9546 | -34.8733 | -39.0288 | -39.6798 | -39.3313 | -36.5722 | -34.8916 | -32.833 | -30.4467 | -32.4162 | -33.7128 | -38.5091 | -34.8716 | -24.9934
TSO | - | 14 | 8 | 2030 | Summer | Q, [%] | Expected | - | 0.063211 | 0.032848 | 0.042237 | 0.0025994 | 0.037904 | 0.034036 | 0.025985 | 0.075209 | 0.09417 | 0.10197 | 0.10275 | 0.11213 | 0.12549 | 0.12759 | 0.12647 | 0.1176 | 0.11219 | 0.10557 | 0.097899 | 0.10423 | 0.1084 | 0.12382 | 0.11213 | 0.080365
TSO | - | 8 | 14 | 2030 | Summer | S, [MVA] | Expected | - | 28.8488 | 24.187 | 22.4622 | 21.5625 | 13.7756 | 15.5237 | 20.1892 | 22.9179 | 27.9333 | 29.183 | 29.37 | 31.6366 | 35.9297 | 37.0174 | 36.0287 | 33.8302 | 33.2693 | 31.4026 | 29.61 | 31.8017 | 35.1553 | 39.2676 | 37.6195 | 29.7064
TSO | - | 8 | 14 | 2030 | Summer | S, [%] | Expected | - | 9.276% | 7.777% | 7.223% | 6.933% | 4.429% | 4.992% | 6.492% | 7.369% | 8.982% | 9.384% | 9.444% | 10.17% | 11.55% | 11.9% | 11.58% | 10.88% | 10.7% | 10.1% | 9.521% | 10.23% | 11.3% | 12.63% | 12.1% | 9.552%
TSO | - | 14 | 8 | 2030 | Summer | S, [MVA] | Expected | - | 31.0622 | 25.4633 | 24.2814 | 21.3943 | 16.2869 | 17.5296 | 21.3277 | 26.1954 | 31.35 | 32.725 | 32.9127 | 35.228 | 39.462 | 40.5022 | 39.576 | 37.3555 | 36.6999 | 34.8248 | 32.977 | 35.1467 | 38.3068 | 42.4733 | 40.6634 | 32.461
TSO | - | 14 | 8 | 2030 | Summer | S, [%] | Expected | - | 9.988% | 8.188% | 7.808% | 6.879% | 5.237% | 5.637% | 6.858% | 8.423% | 10.08% | 10.52% | 10.58% | 11.33% | 12.69% | 13.02% | 12.73% | 12.01% | 11.8% | 11.2% | 10.6% | 11.3% | 12.32% | 13.66% | 13.08% | 10.44%
TSO | - | 9 | 10 | 2030 | Summer | P, [MW] | Expected | - | 45.1987 | 44.6197 | 40.267 | 40.5751 | 47.3847 | 49.2039 | 43.5201 | 42.4788 | 37.2862 | 36.8859 | 36.378 | 44.745 | 47.9702 | 48.0465 | 50.4988 | 45.5459 | 43.318 | 40.6371 | 49.7778 | 42.1769 | 39.9283 | 39.4932 | 42.4622 | 46.7072
TSO | - | 9 | 10 | 2030 | Summer | P, [%] | Expected | - | 36.75% | 36.28% | 32.74% | 32.99% | 38.52% | 40% | 35.38% | 34.54% | 30.31% | 29.99% | 29.58% | 36.38% | 39% | 39.06% | 41.06% | 37.03% | 35.22% | 33.04% | 40.47% | 34.29% | 32.46% | 32.11% | 34.52% | 37.97%
TSO | - | 10 | 9 | 2030 | Summer | P, [MW] | Expected | - | -44.4056 | -43.8358 | -39.6122 | -39.9114 | -46.5457 | -48.2983 | -42.7762 | -41.8057 | -36.7771 | -36.3939 | -35.901 | -44.0533 | -47.1861 | -47.2599 | -49.6309 | -44.8215 | -42.6536 | -40.0385 | -48.9057 | -41.5269 | -39.3265 | -38.9345 | -41.7845 | -45.9028
TSO | - | 10 | 9 | 2030 | Summer | P, [%] | Expected | - | 36.1% | 35.64% | 32.21% | 32.45% | 37.84% | 39.27% | 34.78% | 33.99% | 29.9% | 29.59% | 29.19% | 35.82% | 38.36% | 38.42% | 40.35% | 36.44% | 34.68% | 32.55% | 39.76% | 33.76% | 31.97% | 31.65% | 33.97% | 37.32%
TSO | - | 9 | 10 | 2030 | Summer | Q, [MVAr] | Expected | - | -18.0628 | -18.9373 | -18.5205 | -18.5407 | -17.1989 | -17.854 | -18.2894 | -14.622 | -12.2039 | -11.5218 | -11.1855 | -10.7591 | -10.2626 | -10.1009 | -11.0525 | -11.7944 | -12.0258 | -12.7139 | -12.5793 | -13.1254 | -14.3627 | -11.2467 | -15.0353 | -15.4441
TSO | - | 9 | 10 | 2030 | Summer | Q, [%] | Expected | - | 14.69% | 15.4% | 15.06% | 15.07% | 13.98% | 14.52% | 14.87% | 11.89% | 9.922% | 9.367% | 9.094% | 8.747% | 8.344% | 8.212% | 8.986% | 9.589% | 9.777% | 10.34% | 10.23% | 10.67% | 11.68% | 9.144% | 12.22% | 12.56%
TSO | - | 10 | 9 | 2030 | Summer | Q, [MVAr] | Expected | - | 19.4705 | 20.3087 | 19.4558 | 19.5064 | 18.745 | 19.6258 | 19.5269 | 15.6223 | 12.6421 | 11.897 | 11.5097 | 11.799 | 11.6124 | 11.4611 | 12.681 | 12.9463 | 12.9805 | 13.4515 | 14.2443 | 14.0476 | 15.1249 | 11.8546 | 16.0527 | 16.8838
TSO | - | 10 | 9 | 2030 | Summer | Q, [%] | Expected | - | 0.1583 | 0.16511 | 0.15818 | 0.15859 | 0.1524 | 0.15956 | 0.15876 | 0.12701 | 0.10278 | 0.096723 | 0.093575 | 0.095927 | 0.09441 | 0.093179 | 0.1031 | 0.10525 | 0.10553 | 0.10936 | 0.11581 | 0.11421 | 0.12297 | 0.096379 | 0.13051 | 0.13727
TSO | - | 9 | 10 | 2030 | Summer | S, [MVA] | Expected | - | 48.6743 | 48.472 | 44.322 | 44.6105 | 50.4095 | 52.3429 | 47.207 | 44.9249 | 39.2326 | 38.6435 | 38.0588 | 46.0204 | 49.0557 | 49.0968 | 51.6942 | 47.0482 | 44.9563 | 42.5795 | 51.3426 | 44.172 | 42.4329 | 41.0634 | 45.0455 | 49.1944
TSO | - | 9 | 10 | 2030 | Summer | S, [%] | Expected | - | 39.57% | 39.41% | 36.03% | 36.27% | 40.98% | 42.56% | 38.38% | 36.52% | 31.9% | 31.42% | 30.94% | 37.41% | 39.88% | 39.92% | 42.03% | 38.25% | 36.55% | 34.62% | 41.74% | 35.91% | 34.5% | 33.38% | 36.62% | 40%
TSO | - | 10 | 9 | 2030 | Summer | S, [MVA] | Expected | - | 48.4867 | 48.3117 | 44.1322 | 44.4232 | 50.1785 | 52.1335 | 47.0224 | 44.6293 | 38.8893 | 38.2891 | 37.7009 | 45.606 | 48.594 | 48.6298 | 51.2254 | 46.6538 | 44.585 | 42.2377 | 50.9379 | 43.8386 | 42.1348 | 40.6992 | 44.762 | 48.9094
TSO | - | 10 | 9 | 2030 | Summer | S, [%] | Expected | - | 39.42% | 39.28% | 35.88% | 36.12% | 40.8% | 42.38% | 38.23% | 36.28% | 31.62% | 31.13% | 30.65% | 37.08% | 39.51% | 39.54% | 41.65% | 37.93% | 36.25% | 34.34% | 41.41% | 35.64% | 34.26% | 33.09% | 36.39% | 39.76%
TSO | - | 9 | 16 | 2030 | Summer | P, [MW] | Expected | - | 9.7468 | 8.3118 | 4.7272 | 5.7229 | 7.7195 | 10.4597 | 17.1809 | 10.902 | 4.6254 | -6.6879 | -15.6947 | -18.2624 | -20.5661 | -21.7761 | -22.1135 | -16.6649 | -7.909 | 1.5529 | 10.936 | 20.0342 | 26.3825 | 26.8051 | 24.2921 | 18.5517
TSO | - | 9 | 16 | 2030 | Summer | P, [%] | Expected | - | 7.924% | 6.758% | 3.843% | 4.653% | 6.276% | 8.504% | 13.97% | 8.863% | 3.76% | 5.437% | 12.76% | 14.85% | 16.72% | 17.7% | 17.98% | 13.55% | 6.43% | 1.263% | 8.891% | 16.29% | 21.45% | 21.79% | 19.75% | 15.08%
TSO | - | 16 | 9 | 2030 | Summer | P, [MW] | Expected | - | -9.7286 | -8.2989 | -4.7208 | -5.7158 | -7.7098 | -10.4438 | -17.1473 | -10.8877 | -4.6217 | 6.6927 | 15.7192 | 18.295 | 20.607 | 21.8223 | 22.1617 | 16.6948 | 7.9197 | -1.5465 | -10.919 | -19.991 | -26.3101 | -26.7337 | -24.2302 | -18.5113
TSO | - | 16 | 9 | 2030 | Summer | P, [%] | Expected | - | 7.909% | 6.747% | 3.838% | 4.647% | 6.268% | 8.491% | 13.94% | 8.852% | 3.757% | 5.441% | 12.78% | 14.87% | 16.75% | 17.74% | 18.02% | 13.57% | 6.439% | 1.257% | 8.877% | 16.25% | 21.39% | 21.73% | 19.7% | 15.05%
TSO | - | 9 | 16 | 2030 | Summer | Q, [MVAr] | Expected | - | -9.8488 | -8.2336 | -6.8009 | -6.5959 | -6.6568 | -7.7578 | -7.4258 | -5.6095 | -4.297 | -2.4699 | -3.5747 | -3.7069 | -3.8624 | -4.3683 | -5.3653 | -6.4105 | -7.266 | -8.241 | -7.8528 | -7.0694 | -7.4764 | -5.4059 | -7.2567 | -8.9414
TSO | - | 9 | 16 | 2030 | Summer | Q, [%] | Expected | - | 8.007% | 6.694% | 5.529% | 5.363% | 5.412% | 6.307% | 6.037% | 4.561% | 3.494% | 2.008% | 2.906% | 3.014% | 3.14% | 3.551% | 4.362% | 5.212% | 5.907% | 6.7% | 6.384% | 5.747% | 6.078% | 4.395% | 5.9% | 7.269%
TSO | - | 16 | 9 | 2030 | Summer | Q, [MVAr] | Expected | - | 9.5465 | 7.9125 | 6.458 | 6.2557 | 6.3204 | 7.4427 | 7.1752 | 5.2928 | 3.9416 | 2.1165 | 3.2876 | 3.4426 | 3.6251 | 4.1492 | 5.1511 | 6.1376 | 6.9304 | 7.8933 | 7.5409 | 6.85 | 7.3579 | 5.2803 | 7.1016 | 8.7114
TSO | - | 16 | 9 | 2030 | Summer | Q, [%] | Expected | - | 0.077614 | 0.064329 | 0.052504 | 0.05086 | 0.051385 | 0.06051 | 0.058335 | 0.043031 | 0.032046 | 0.017207 | 0.026728 | 0.027989 | 0.029473 | 0.033733 | 0.041879 | 0.049899 | 0.056345 | 0.064173 | 0.061308 | 0.055691 | 0.05982 | 0.042929 | 0.057737 | 0.070824
TSO | - | 9 | 16 | 2030 | Summer | S, [MVA] | Expected | - | 13.8564 | 11.6995 | 8.2824 | 8.7326 | 10.1933 | 13.0226 | 18.717 | 12.2605 | 6.3134 | 7.1295 | 16.0966 | 18.6348 | 20.9256 | 22.2099 | 22.755 | 17.8554 | 10.74 | 8.386 | 13.4634 | 21.2449 | 27.4214 | 27.3448 | 25.3528 | 20.594
TSO | - | 9 | 16 | 2030 | Summer | S, [%] | Expected | - | 11.27% | 9.512% | 6.734% | 7.1% | 8.287% | 10.59% | 15.22% | 9.968% | 5.133% | 5.796% | 13.09% | 15.15% | 17.01% | 18.06% | 18.5% | 14.52% | 8.732% | 6.818% | 10.95% | 17.27% | 22.29% | 22.23% | 20.61% | 16.74%
TSO | - | 16 | 9 | 2030 | Summer | S, [MVA] | Expected | - | 13.6302 | 11.4664 | 7.9995 | 8.4737 | 9.9694 | 12.8245 | 18.588 | 12.106 | 6.0743 | 7.0194 | 16.0593 | 18.6161 | 20.9235 | 22.2132 | 22.7525 | 17.7873 | 10.5239 | 8.0433 | 13.2699 | 21.132 | 27.3195 | 27.2502 | 25.2495 | 20.4586
TSO | - | 16 | 9 | 2030 | Summer | S, [%] | Expected | - | 11.08% | 9.322% | 6.504% | 6.889% | 8.105% | 10.43% | 15.11% | 9.842% | 4.938% | 5.707% | 13.06% | 15.14% | 17.01% | 18.06% | 18.5% | 14.46% | 8.556% | 6.539% | 10.79% | 17.18% | 22.21% | 22.15% | 20.53% | 16.63%
TSO | - | 10 | 15 | 2030 | Summer | P, [MW] | Expected | - | 26.8548 | 30.9394 | 27.8343 | 31.0995 | 38.4848 | 40.8585 | 30.7168 | 22.5125 | 40.851 | 46.175 | 58.2736 | 63.8038 | 67.3199 | 67.3201 | 75.4043 | 68.5297 | 60.2794 | 54.4428 | 23.7024 | 14.9772 | 15.8448 | 14.0507 | 18.1165 | 26.0769
TSO | - | 10 | 15 | 2030 | Summer | P, [%] | Expected | - | 21.83% | 25.15% | 22.63% | 25.28% | 31.29% | 33.22% | 24.97% | 18.3% | 33.21% | 37.54% | 47.38% | 51.87% | 54.73% | 54.73% | 61.3% | 55.72% | 49.01% | 44.26% | 19.27% | 12.18% | 12.88% | 11.42% | 14.73% | 21.2%
TSO | - | 15 | 10 | 2030 | Summer | P, [MW] | Expected | - | -26.6922 | -30.736 | -27.6705 | -30.8965 | -38.1801 | -40.5136 | -30.5114 | -22.3933 | -40.4868 | -45.7201 | -57.5443 | -62.9484 | -66.3648 | -66.3569 | -74.2192 | -67.5356 | -59.4995 | -53.7998 | -23.5744 | -14.917 | -15.7755 | -14 | -18.0321 | -25.9256
TSO | - | 15 | 10 | 2030 | Summer | P, [%] | Expected | - | 21.7% | 24.99% | 22.5% | 25.12% | 31.04% | 32.94% | 24.81% | 18.21% | 32.92% | 37.17% | 46.78% | 51.18% | 53.96% | 53.95% | 60.34% | 54.91% | 48.37% | 43.74% | 19.17% | 12.13% | 12.83% | 11.38% | 14.66% | 21.08%
TSO | - | 10 | 15 | 2030 | Summer | Q, [MVAr] | Expected | - | -8.8682 | -6.7095 | -5.7353 | -5.7025 | -5.0928 | -6.0317 | -8.2644 | -8.942 | -10.9778 | -10.3231 | -13.8149 | -12.5404 | -13.8459 | -14.9573 | -13.9785 | -14.6991 | -14.4546 | -14.0526 | -8.3289 | -8.6608 | -9.6471 | -7.4213 | -9.4721 | -8.0629
TSO | - | 10 | 15 | 2030 | Summer | Q, [%] | Expected | - | 7.21% | 5.455% | 4.663% | 4.636% | 4.14% | 4.904% | 6.719% | 7.27% | 8.925% | 8.393% | 11.23% | 10.2% | 11.26% | 12.16% | 11.36% | 11.95% | 11.75% | 11.42% | 6.771% | 7.041% | 7.843% | 6.034% | 7.701% | 6.555%
TSO | - | 15 | 10 | 2030 | Summer | Q, [MVAr] | Expected | - | 8.6482 | 6.63 | 5.5169 | 5.6223 | 5.3649 | 6.4445 | 8.1924 | 8.5709 | 11.4627 | 11.124 | 15.5757 | 14.7396 | 16.3932 | 17.5335 | 17.3287 | 17.3833 | 16.3909 | 15.5115 | 7.9877 | 8.0838 | 9.1019 | 6.8093 | 8.9791 | 7.8022
TSO | - | 15 | 10 | 2030 | Summer | Q, [%] | Expected | - | 0.07031 | 0.053903 | 0.044853 | 0.04571 | 0.043617 | 0.052394 | 0.066605 | 0.069683 | 0.093192 | 0.090439 | 0.12663 | 0.11983 | 0.13328 | 0.14255 | 0.14088 | 0.14133 | 0.13326 | 0.12611 | 0.064941 | 0.065722 | 0.073999 | 0.05536 | 0.073001 | 0.063433
TSO | - | 10 | 15 | 2030 | Summer | S, [MVA] | Expected | - | 28.2812 | 31.6586 | 28.419 | 31.618 | 38.8203 | 41.3013 | 31.8092 | 24.2234 | 42.3003 | 47.3149 | 59.8887 | 65.0245 | 68.729 | 68.9617 | 76.689 | 70.0884 | 61.9882 | 56.2272 | 25.1232 | 17.3011 | 18.5506 | 15.8902 | 20.4433 | 27.2949
TSO | - | 10 | 15 | 2030 | Summer | S, [%] | Expected | - | 22.99% | 25.74% | 23.1% | 25.71% | 31.56% | 33.58% | 25.86% | 19.69% | 34.39% | 38.47% | 48.69% | 52.87% | 55.88% | 56.07% | 62.35% | 56.98% | 50.4% | 45.71% | 20.43% | 14.07% | 15.08% | 12.92% | 16.62% | 22.19%
TSO | - | 15 | 10 | 2030 | Summer | S, [MVA] | Expected | - | 28.0582 | 31.443 | 28.2151 | 31.4039 | 38.5552 | 41.0229 | 31.5921 | 23.9775 | 42.0781 | 47.0539 | 59.615 | 64.651 | 68.3595 | 68.6343 | 76.2154 | 69.7369 | 61.7159 | 55.9913 | 24.8909 | 16.9666 | 18.213 | 15.5681 | 20.144 | 27.0742
TSO | - | 15 | 10 | 2030 | Summer | S, [%] | Expected | - | 22.81% | 25.56% | 22.94% | 25.53% | 31.35% | 33.35% | 25.68% | 19.49% | 34.21% | 38.26% | 48.47% | 52.56% | 55.58% | 55.8% | 61.96% | 56.7% | 50.18% | 45.52% | 20.24% | 13.79% | 14.81% | 12.66% | 16.38% | 22.01%
TSO | - | 11 | 13 | 2030 | Summer | P, [MW] | Expected | - | -49.3174 | -46.3247 | -43.4611 | -42.5224 | -68.4011 | -67.4278 | -45.2588 | -54.9638 | -62.4762 | -66.3604 | -68.7988 | -75.405 | -78.4146 | -77.4244 | -82.7204 | -77.401 | -73.8167 | -71.5375 | -65.787 | -62.2052 | -61.4342 | -64.5017 | -62.3547 | -54.5253
TSO | - | 11 | 13 | 2030 | Summer | P, [%] | Expected | - | 3.708% | 3.483% | 3.268% | 3.197% | 5.143% | 5.07% | 3.403% | 4.133% | 4.697% | 4.99% | 5.173% | 5.67% | 5.896% | 5.821% | 6.22% | 5.82% | 5.55% | 5.379% | 4.946% | 4.677% | 4.619% | 4.85% | 4.688% | 4.1%
TSO | - | 13 | 11 | 2030 | Summer | P, [MW] | Expected | - | 49.3434 | 46.3489 | 43.4814 | 42.546 | 68.4514 | 67.4767 | 45.2833 | 54.9968 | 62.5187 | 66.4083 | 68.8495 | 75.4658 | 78.4804 | 77.4885 | 82.7934 | 77.4649 | 73.8751 | 71.5928 | 65.8337 | 62.2475 | 61.4754 | 64.5474 | 62.3974 | 54.5583
TSO | - | 13 | 11 | 2030 | Summer | P, [%] | Expected | - | 3.71% | 3.485% | 3.269% | 3.199% | 5.147% | 5.073% | 3.405% | 4.135% | 4.701% | 4.993% | 5.177% | 5.674% | 5.901% | 5.826% | 6.225% | 5.824% | 5.555% | 5.383% | 4.95% | 4.68% | 4.622% | 4.853% | 4.692% | 4.102%
TSO | - | 11 | 13 | 2030 | Summer | Q, [MVAr] | Expected | - | -14.8389 | -29.1372 | -21.7566 | -38.0084 | -24.7497 | -24.2514 | -33.6021 | -8.569 | -8.0344 | -8.1809 | -12.3295 | -13.0362 | -12.4556 | -13.0717 | -15.4567 | -14.6843 | -11.5193 | -8.9671 | -9.7176 | -7.2378 | -7.8628 | -6.2882 | -7.0037 | -6.9463
TSO | - | 11 | 13 | 2030 | Summer | Q, [%] | Expected | - | 1.116% | 2.191% | 1.636% | 2.858% | 1.861% | 1.823% | 2.526% | 0.6443% | 0.6041% | 0.6151% | 0.927% | 0.9802% | 0.9365% | 0.9828% | 1.162% | 1.104% | 0.8661% | 0.6742% | 0.7306% | 0.5442% | 0.5912% | 0.4728% | 0.5266% | 0.5223%
TSO | - | 13 | 11 | 2030 | Summer | Q, [MVAr] | Expected | - | -21.1997 | -6.8636 | -14.3161 | 2.0356 | -10.9874 | -11.5036 | -2.3784 | -27.4189 | -27.8537 | -27.65 | -23.4541 | -22.6369 | -23.1667 | -22.5663 | -20.0772 | -20.949 | -24.1851 | -26.7811 | -26.1187 | -28.6557 | -28.0404 | -29.5736 | -28.888 | -29.0499
TSO | - | 13 | 11 | 2030 | Summer | Q, [%] | Expected | - | 0.01594 | 0.0051606 | 0.010764 | 0.0015305 | 0.0082612 | 0.0086493 | 0.0017883 | 0.020616 | 0.020943 | 0.020789 | 0.017635 | 0.01702 | 0.017419 | 0.016967 | 0.015096 | 0.015751 | 0.018184 | 0.020136 | 0.019638 | 0.021546 | 0.021083 | 0.022236 | 0.02172 | 0.021842
TSO | - | 11 | 13 | 2030 | Summer | S, [MVA] | Expected | - | 51.5015 | 54.7262 | 48.6026 | 57.0333 | 72.741 | 71.6563 | 56.369 | 55.6277 | 62.9906 | 66.8628 | 69.8949 | 76.5236 | 79.3977 | 78.5201 | 84.1521 | 78.7816 | 74.7101 | 72.0973 | 66.5008 | 62.6248 | 61.9353 | 64.8075 | 62.7468 | 54.966
TSO | - | 11 | 13 | 2030 | Summer | S, [%] | Expected | - | 3.872% | 4.115% | 3.654% | 4.288% | 5.469% | 5.388% | 4.238% | 4.183% | 4.736% | 5.027% | 5.255% | 5.754% | 5.97% | 5.904% | 6.327% | 5.923% | 5.617% | 5.421% | 5% | 4.709% | 4.657% | 4.873% | 4.718% | 4.133%
TSO | - | 13 | 11 | 2030 | Summer | S, [MVA] | Expected | - | 53.7048 | 46.8543 | 45.7775 | 42.5947 | 69.3277 | 68.4502 | 45.3457 | 61.4528 | 68.4428 | 71.9346 | 72.7348 | 78.7878 | 81.8283 | 80.7075 | 85.1929 | 80.2476 | 77.7332 | 76.4379 | 70.8256 | 68.5267 | 67.5684 | 70.9997 | 68.7601 | 61.8102
TSO | - | 13 | 11 | 2030 | Summer | S, [%] | Expected | - | 4.038% | 3.523% | 3.442% | 3.203% | 5.213% | 5.147% | 3.409% | 4.621% | 5.146% | 5.409% | 5.469% | 5.924% | 6.153% | 6.068% | 6.405% | 6.034% | 5.845% | 5.747% | 5.325% | 5.152% | 5.08% | 5.338% | 5.17% | 4.647%
TSO | - | 12 | 72 | 2030 | Summer | P, [MW] | Expected | - | -16.4191 | -15.7729 | -17.5514 | -17.4393 | -49.5991 | -44.2452 | -22.3384 | -40.8544 | -45.2039 | -52.2539 | -51.9992 | -59.2224 | -58.5143 | -54.2334 | -62.0895 | -55.7667 | -49.0921 | -48.5915 | -46.6755 | -42.972 | -34.6096 | -35.9064 | -30.143 | -26.6219
TSO | - | 12 | 72 | 2030 | Summer | P, [%] | Expected | - | 6.674% | 6.412% | 7.135% | 7.089% | 20.16% | 17.99% | 9.081% | 16.61% | 18.38% | 21.24% | 21.14% | 24.07% | 23.79% | 22.05% | 25.24% | 22.67% | 19.96% | 19.75% | 18.97% | 17.47% | 14.07% | 14.6% | 12.25% | 10.82%
TSO | - | 72 | 12 | 2030 | Summer | P, [MW] | Expected | - | 16.558 | 15.9024 | 17.6713 | 17.5715 | 49.9085 | 44.5135 | 22.4933 | 41.0771 | 45.4777 | 52.5984 | 52.3459 | 59.6499 | 58.9492 | 54.6316 | 62.5661 | 56.1704 | 49.4309 | 48.916 | 46.9875 | 43.2667 | 34.8666 | 36.1824 | 30.3801 | 26.801
TSO | - | 72 | 12 | 2030 | Summer | P, [%] | Expected | - | 6.731% | 6.464% | 7.183% | 7.143% | 20.29% | 18.09% | 9.144% | 16.7% | 18.49% | 21.38% | 21.28% | 24.25% | 23.96% | 22.21% | 25.43% | 22.83% | 20.09% | 19.88% | 19.1% | 17.59% | 14.17% | 14.71% | 12.35% | 10.89%
TSO | - | 12 | 72 | 2030 | Summer | Q, [MVAr] | Expected | - | -35.2821 | -34.0373 | -31.6098 | -33.5684 | -28.7064 | -30.007 | -34.2536 | -26.6687 | -29.5458 | -30.4181 | -31.1537 | -31.807 | -34.3207 | -35.777 | -34.3702 | -34.1461 | -34.5262 | -33.0493 | -33.8223 | -36.0939 | -39.525 | -40.9102 | -40.5756 | -35.0431
TSO | - | 12 | 72 | 2030 | Summer | Q, [%] | Expected | - | 14.34% | 13.84% | 12.85% | 13.65% | 11.67% | 12.2% | 13.92% | 10.84% | 12.01% | 12.37% | 12.66% | 12.93% | 13.95% | 14.54% | 13.97% | 13.88% | 14.04% | 13.43% | 13.75% | 14.67% | 16.07% | 16.63% | 16.49% | 14.25%
TSO | - | 72 | 12 | 2030 | Summer | Q, [MVAr] | Expected | - | 34.2568 | 32.9859 | 30.5217 | 32.5313 | 28.2688 | 29.4279 | 33.2905 | 25.932 | 28.9844 | 30.0977 | 30.8432 | 31.7723 | 34.3093 | 35.6398 | 34.5018 | 34.0286 | 34.1858 | 32.6589 | 33.3896 | 35.5996 | 38.8994 | 40.349 | 39.8815 | 34.1531
TSO | - | 72 | 12 | 2030 | Summer | Q, [%] | Expected | - | 0.13926 | 0.13409 | 0.12407 | 0.13224 | 0.11491 | 0.11963 | 0.13533 | 0.10541 | 0.11782 | 0.12235 | 0.12538 | 0.12916 | 0.13947 | 0.14488 | 0.14025 | 0.13833 | 0.13897 | 0.13276 | 0.13573 | 0.14471 | 0.15813 | 0.16402 | 0.16212 | 0.13883
TSO | - | 12 | 72 | 2030 | Summer | S, [MVA] | Expected | - | 38.9154 | 37.5143 | 36.1556 | 37.8281 | 57.3073 | 53.4608 | 40.8939 | 48.7883 | 54.0032 | 60.4627 | 60.6174 | 67.2233 | 67.8368 | 64.9712 | 70.9677 | 65.3902 | 60.0174 | 58.7656 | 57.6416 | 56.1192 | 52.5362 | 54.4327 | 50.5468 | 44.0085
TSO | - | 12 | 72 | 2030 | Summer | S, [%] | Expected | - | 15.82% | 15.25% | 14.7% | 15.38% | 23.3% | 21.73% | 16.62% | 19.83% | 21.95% | 24.58% | 24.64% | 27.33% | 27.58% | 26.41% | 28.85% | 26.58% | 24.4% | 23.89% | 23.43% | 22.81% | 21.36% | 22.13% | 20.55% | 17.89%
TSO | - | 72 | 12 | 2030 | Summer | S, [MVA] | Expected | - | 38.0486 | 36.6191 | 35.2682 | 36.9735 | 57.3584 | 53.3616 | 40.1772 | 48.5778 | 53.9288 | 60.6008 | 60.7568 | 67.5839 | 68.2066 | 65.2289 | 71.4486 | 65.6739 | 60.1006 | 58.8165 | 57.6428 | 56.0299 | 52.2383 | 54.196 | 50.1346 | 43.4134
TSO | - | 72 | 12 | 2030 | Summer | S, [%] | Expected | - | 15.47% | 14.89% | 14.34% | 15.03% | 23.32% | 21.69% | 16.33% | 19.75% | 21.92% | 24.63% | 24.7% | 27.47% | 27.73% | 26.52% | 29.04% | 26.7% | 24.43% | 23.91% | 23.43% | 22.78% | 21.24% | 22.03% | 20.38% | 17.65%
TSO | - | 15 | 18 | 2030 | Summer | P, [MW] | Expected | - | 17.3026 | 17.4861 | 15.9974 | 20.0839 | 16.3385 | 16.4385 | 16.8191 | 16.0497 | 18.3011 | 20.4691 | 21.1344 | 22.0078 | 22.8446 | 23.7891 | 22.689 | 21.7592 | 21.6123 | 20.754 | 18.7626 | 18.8473 | 20.7316 | 19.8572 | 21.3416 | 19.5467
TSO | - | 15 | 18 | 2030 | Summer | P, [%] | Expected | - | 14.07% | 14.22% | 13.01% | 16.33% | 13.28% | 13.36% | 13.67% | 13.05% | 14.88% | 16.64% | 17.18% | 17.89% | 18.57% | 19.34% | 18.45% | 17.69% | 17.57% | 16.87% | 15.25% | 15.32% | 16.85% | 16.14% | 17.35% | 15.89%
TSO | - | 18 | 15 | 2030 | Summer | P, [MW] | Expected | - | -17.2742 | -17.4581 | -15.9726 | -20.0513 | -16.3127 | -16.4111 | -16.7945 | -16.0282 | -18.2751 | -20.4401 | -21.1043 | -21.9754 | -22.8101 | -23.7519 | -22.6543 | -21.7263 | -21.5777 | -20.7205 | -18.7343 | -18.818 | -20.6961 | -19.825 | -21.3034 | -19.5129
TSO | - | 18 | 15 | 2030 | Summer | P, [%] | Expected | - | 14.04% | 14.19% | 12.99% | 16.3% | 13.26% | 13.34% | 13.65% | 13.03% | 14.86% | 16.62% | 17.16% | 17.87% | 18.54% | 19.31% | 18.42% | 17.66% | 17.54% | 16.85% | 15.23% | 15.3% | 16.83% | 16.12% | 17.32% | 15.86%
TSO | - | 15 | 18 | 2030 | Summer | Q, [MVAr] | Expected | - | -13.4145 | -12.9478 | -12.7802 | -12.0787 | -13.0428 | -13.8813 | -11.4583 | -10.2254 | -10.1275 | -8.3172 | -7.7214 | -7.8677 | -7.8162 | -7.8967 | -8.5045 | -9.1298 | -10.8293 | -11.633 | -11.1353 | -11.8228 | -12.9713 | -12.1574 | -13.7743 | -13.683
TSO | - | 15 | 18 | 2030 | Summer | Q, [%] | Expected | - | 10.91% | 10.53% | 10.39% | 9.82% | 10.6% | 11.29% | 9.316% | 8.313% | 8.234% | 6.762% | 6.278% | 6.397% | 6.355% | 6.42% | 6.914% | 7.423% | 8.804% | 9.458% | 9.053% | 9.612% | 10.55% | 9.884% | 11.2% | 11.12%
TSO | - | 18 | 15 | 2030 | Summer | Q, [MVAr] | Expected | - | 13.2778 | 12.8099 | 12.6311 | 11.9568 | 12.897 | 13.7406 | 11.3081 | 10.0652 | 9.9826 | 8.1827 | 7.5905 | 7.7442 | 7.6997 | 7.7895 | 8.3883 | 9.0079 | 10.7132 | 11.5136 | 10.998 | 11.6893 | 12.8586 | 12.0331 | 13.671 | 13.5644
TSO | - | 18 | 15 | 2030 | Summer | Q, [%] | Expected | - | 0.10795 | 0.10415 | 0.10269 | 0.09721 | 0.10485 | 0.11171 | 0.091936 | 0.081831 | 0.081159 | 0.066526 | 0.061711 | 0.062961 | 0.0626 | 0.063329 | 0.068198 | 0.073235 | 0.087099 | 0.093606 | 0.089415 | 0.095035 | 0.10454 | 0.09783 | 0.11115 | 0.11028
TSO | - | 15 | 18 | 2030 | Summer | S, [MVA] | Expected | - | 21.8936 | 21.758 | 20.4756 | 23.4363 | 20.906 | 21.5155 | 20.3512 | 19.0302 | 20.9164 | 22.0943 | 22.5008 | 23.3718 | 24.1447 | 25.0655 | 24.2305 | 23.597 | 24.1736 | 23.792 | 21.8181 | 22.2486 | 24.4551 | 23.2832 | 25.4007 | 23.86
TSO | - | 15 | 18 | 2030 | Summer | S, [%] | Expected | - | 17.8% | 17.69% | 16.65% | 19.05% | 17% | 17.49% | 16.55% | 15.47% | 17.01% | 17.96% | 18.29% | 19% | 19.63% | 20.38% | 19.7% | 19.18% | 19.65% | 19.34% | 17.74% | 18.09% | 19.88% | 18.93% | 20.65% | 19.4%
TSO | - | 18 | 15 | 2030 | Summer | S, [MVA] | Expected | - | 21.7876 | 21.6536 | 20.3634 | 23.3457 | 20.7951 | 21.4039 | 20.2467 | 18.9265 | 20.8238 | 22.0172 | 22.4279 | 23.3 | 24.0746 | 24.9965 | 24.1574 | 23.5196 | 24.0908 | 23.7044 | 21.724 | 22.153 | 24.3654 | 23.1911 | 25.3127 | 23.7644
TSO | - | 18 | 15 | 2030 | Summer | S, [%] | Expected | - | 17.71% | 17.6% | 16.56% | 18.98% | 16.91% | 17.4% | 16.46% | 15.39% | 16.93% | 17.9% | 18.23% | 18.94% | 19.57% | 20.32% | 19.64% | 19.12% | 19.59% | 19.27% | 17.66% | 18.01% | 19.81% | 18.85% | 20.58% | 19.32%
TSO | - | 15 | 26 | 2030 | Summer | P, [MW] | Expected | - | 7.8357 | 5.5815 | 4.5873 | 4.2295 | 2.6416 | 2.5288 | 8.2373 | 11.0034 | 13.4249 | 13.8048 | 13.6859 | 13.5946 | 14.0094 | 14.2999 | 11.7679 | 12.2685 | 12.3471 | 12.6044 | 13.1422 | 15.789 | 17.0393 | 18.4789 | 16.8652 | 11.3292
TSO | - | 15 | 26 | 2030 | Summer | P, [%] | Expected | - | 6.37% | 4.538% | 3.729% | 3.439% | 2.148% | 2.056% | 6.697% | 8.946% | 10.91% | 11.22% | 11.13% | 11.05% | 11.39% | 11.63% | 9.567% | 9.974% | 10.04% | 10.25% | 10.68% | 12.84% | 13.85% | 15.02% | 13.71% | 9.211%
TSO | - | 26 | 15 | 2030 | Summer | P, [MW] | Expected | - | -7.8253 | -5.576 | -4.5832 | -4.2261 | -2.6387 | -2.5257 | -8.2275 | -10.987 | -13.4009 | -13.7801 | -13.6617 | -13.5708 | -13.9841 | -14.2736 | -11.75 | -12.2489 | -12.3268 | -12.5827 | -13.1187 | -15.7552 | -16.9998 | -18.4336 | -16.8256 | -11.3097
TSO | - | 26 | 15 | 2030 | Summer | P, [%] | Expected | - | 6.362% | 4.533% | 3.726% | 3.436% | 2.145% | 2.053% | 6.689% | 8.932% | 10.9% | 11.2% | 11.11% | 11.03% | 11.37% | 11.6% | 9.553% | 9.958% | 10.02% | 10.23% | 10.67% | 12.81% | 13.82% | 14.99% | 13.68% | 9.195%
TSO | - | 15 | 26 | 2030 | Summer | Q, [MVAr] | Expected | - | -4.6087 | -3.6549 | -3.4838 | -3.1326 | -4.1644 | -4.4526 | -3.2263 | -2.9157 | -2.7842 | -1.7686 | -1.2771 | -1.3323 | -1.5496 | -1.3346 | -1.429 | -1.8882 | -2.8421 | -3.4405 | -3.4482 | -3.9623 | -4.456 | -3.6374 | -5.1514 | -5.1114
TSO | - | 15 | 26 | 2030 | Summer | Q, [%] | Expected | - | 3.747% | 2.971% | 2.832% | 2.547% | 3.386% | 3.62% | 2.623% | 2.37% | 2.264% | 1.438% | 1.038% | 1.083% | 1.26% | 1.085% | 1.162% | 1.535% | 2.311% | 2.797% | 2.803% | 3.221% | 3.623% | 2.957% | 4.188% | 4.156%
TSO | - | 26 | 15 | 2030 | Summer | Q, [MVAr] | Expected | - | 4.1455 | 3.175 | 2.9988 | 2.6462 | 3.6746 | 3.9634 | 2.7611 | 2.4743 | 2.3683 | 1.3556 | 0.86178 | 0.91479 | 1.1365 | 0.92504 | 0.98958 | 1.4554 | 2.4124 | 3.0156 | 3.0303 | 3.5796 | 4.0927 | 3.2936 | 4.7879 | 4.6793
TSO | - | 26 | 15 | 2030 | Summer | Q, [%] | Expected | - | 0.033703 | 0.025813 | 0.024381 | 0.021513 | 0.029875 | 0.032222 | 0.022448 | 0.020116 | 0.019254 | 0.011021 | 0.0070064 | 0.0074373 | 0.0092402 | 0.0075207 | 0.0080454 | 0.011833 | 0.019613 | 0.024517 | 0.024637 | 0.029103 | 0.033274 | 0.026777 | 0.038926 | 0.038043
TSO | - | 15 | 26 | 2030 | Summer | S, [MVA] | Expected | - | 9.0906 | 6.6717 | 5.7602 | 5.2632 | 4.9315 | 5.1206 | 8.8466 | 11.3832 | 13.7105 | 13.9177 | 13.7453 | 13.6598 | 14.0949 | 14.3621 | 11.8543 | 12.413 | 12.67 | 13.0655 | 13.5871 | 16.2786 | 17.6123 | 18.8335 | 17.6344 | 12.4289
TSO | - | 15 | 26 | 2030 | Summer | S, [%] | Expected | - | 7.391% | 5.424% | 4.683% | 4.279% | 4.009% | 4.163% | 7.192% | 9.255% | 11.15% | 11.32% | 11.18% | 11.11% | 11.46% | 11.68% | 9.638% | 10.09% | 10.3% | 10.62% | 11.05% | 13.23% | 14.32% | 15.31% | 14.34% | 10.1%
TSO | - | 26 | 15 | 2030 | Summer | S, [MVA] | Expected | - | 8.8556 | 6.4166 | 5.4771 | 4.9862 | 4.5239 | 4.6997 | 8.6784 | 11.2621 | 13.6086 | 13.8466 | 13.6889 | 13.6016 | 14.0302 | 14.3035 | 11.7916 | 12.3351 | 12.5606 | 12.939 | 13.4642 | 16.1567 | 17.4855 | 18.7256 | 17.4936 | 12.2395
TSO | - | 26 | 15 | 2030 | Summer | S, [%] | Expected | - | 7.2% | 5.217% | 4.453% | 4.054% | 3.678% | 3.821% | 7.056% | 9.156% | 11.06% | 11.26% | 11.13% | 11.06% | 11.41% | 11.63% | 9.587% | 10.03% | 10.21% | 10.52% | 10.95% | 13.14% | 14.22% | 15.22% | 14.22% | 9.951%
TSO | - | 16 | 17 | 2030 | Summer | P, [MW] | Expected | - | -13.5954 | -15.4377 | -17.3783 | -17.7539 | -15.4743 | -14.0627 | -8.2062 | -4.8705 | 3.3109 | 7.5682 | 12.7573 | 20.3459 | 25.4067 | 25.4136 | 22.2872 | 18.5089 | 12.4858 | 6.6356 | -0.1986 | -5.8657 | -7.0685 | -8.1376 | -8.1739 | -8.4259
TSO | - | 16 | 17 | 2030 | Summer | P, [%] | Expected | - | 11.05% | 12.55% | 14.13% | 14.43% | 12.58% | 11.43% | 6.672% | 3.96% | 2.692% | 6.153% | 10.37% | 16.54% | 20.66% | 20.66% | 18.12% | 15.05% | 10.15% | 5.395% | 0.1615% | 4.769% | 5.747% | 6.616% | 6.645% | 6.85%
TSO | - | 17 | 16 | 2030 | Summer | P, [MW] | Expected | - | 13.608 | 15.4518 | 17.395 | 17.7717 | 15.4877 | 14.0744 | 8.2129 | 4.8754 | -3.3072 | -7.5628 | -12.7452 | -20.321 | -25.37 | -25.3767 | -22.2583 | -18.4872 | -12.4735 | -6.6279 | 0.2031 | 5.8714 | 7.0749 | 8.1434 | 8.1807 | 8.433
TSO | - | 17 | 16 | 2030 | Summer | P, [%] | Expected | - | 11.06% | 12.56% | 14.14% | 14.45% | 12.59% | 11.44% | 6.677% | 3.964% | 2.689% | 6.149% | 10.36% | 16.52% | 20.63% | 20.63% | 18.1% | 15.03% | 10.14% | 5.389% | 0.1651% | 4.774% | 5.752% | 6.621% | 6.651% | 6.856%
TSO | - | 16 | 17 | 2030 | Summer | Q, [MVAr] | Expected | - | -7.6141 | -5.7943 | -4.2376 | -5.0615 | -4.5184 | -5.508 | -7.7735 | -8.4747 | -7.931 | -6.8911 | -8.6299 | -8.7074 | -9.0685 | -9.1412 | -8.9231 | -9.2008 | -9.3494 | -10.3393 | -9.4334 | -8.7471 | -8.5392 | -6.7108 | -8.0655 | -8.1131
TSO | - | 16 | 17 | 2030 | Summer | Q, [%] | Expected | - | 6.19% | 4.711% | 3.445% | 4.115% | 3.674% | 4.478% | 6.32% | 6.89% | 6.448% | 5.602% | 7.016% | 7.079% | 7.373% | 7.432% | 7.255% | 7.48% | 7.601% | 8.406% | 7.669% | 7.111% | 6.942% | 5.456% | 6.557% | 6.596%
TSO | - | 17 | 16 | 2030 | Summer | Q, [MVAr] | Expected | - | 7.4589 | 5.6441 | 4.0965 | 4.9243 | 4.3634 | 5.3472 | 7.5974 | 8.2923 | 7.7431 | 6.7077 | 8.4697 | 8.5893 | 8.9915 | 9.0648 | 8.8178 | 9.0717 | 9.1891 | 10.1639 | 9.247 | 8.5673 | 8.3628 | 6.5304 | 7.8904 | 7.9371
TSO | - | 17 | 16 | 2030 | Summer | Q, [%] | Expected | - | 0.060641 | 0.045887 | 0.033305 | 0.040035 | 0.035474 | 0.043473 | 0.061768 | 0.067417 | 0.062952 | 0.054534 | 0.068859 | 0.069832 | 0.073102 | 0.073697 | 0.071689 | 0.073754 | 0.074708 | 0.082633 | 0.075179 | 0.069653 | 0.06799 | 0.053093 | 0.064149 | 0.064529
TSO | - | 16 | 17 | 2030 | Summer | S, [MVA] | Expected | - | 15.5823 | 16.4893 | 17.8875 | 18.4613 | 16.1205 | 15.1029 | 11.3035 | 9.7745 | 8.5944 | 10.2354 | 15.4021 | 22.1308 | 26.9767 | 27.0077 | 24.0071 | 20.6696 | 15.5983 | 12.2855 | 9.4355 | 10.5318 | 11.0852 | 10.5478 | 11.4832 | 11.6969
TSO | - | 16 | 17 | 2030 | Summer | S, [%] | Expected | - | 12.67% | 13.41% | 14.54% | 15.01% | 13.11% | 12.28% | 9.19% | 7.947% | 6.987% | 8.321% | 12.52% | 17.99% | 21.93% | 21.96% | 19.52% | 16.8% | 12.68% | 9.988% | 7.671% | 8.562% | 9.012% | 8.575% | 9.336% | 9.51%
TSO | - | 17 | 16 | 2030 | Summer | S, [MVA] | Expected | - | 15.5181 | 16.4504 | 17.8709 | 18.4414 | 16.0906 | 15.056 | 11.188 | 9.6193 | 8.4198 | 10.1089 | 15.3028 | 22.0617 | 26.9162 | 26.9471 | 23.9413 | 20.593 | 15.4928 | 12.134 | 9.2492 | 10.3861 | 10.954 | 10.4384 | 11.3658 | 11.5807
TSO | - | 17 | 16 | 2030 | Summer | S, [%] | Expected | - | 12.62% | 13.37% | 14.53% | 14.99% | 13.08% | 12.24% | 9.096% | 7.821% | 6.845% | 8.219% | 12.44% | 17.94% | 21.88% | 21.91% | 19.46% | 16.74% | 12.6% | 9.865% | 7.52% | 8.444% | 8.906% | 8.487% | 9.241% | 9.415%
TSO | - | 17 | 34 | 2030 | Summer | P, [MW] | Expected | - | -20.7673 | -22.8888 | -23.392 | -24.2783 | -22.0781 | -20.1893 | -15.3263 | -13.0104 | -5.0082 | -1.3449 | 4.3745 | 11.6443 | 16.0447 | 16.7183 | 14.3438 | 9.8178 | 4.5928 | -2.046 | -8.8637 | -14.8563 | -16.6023 | -18.0171 | -17.0132 | -16.2548
TSO | - | 17 | 34 | 2030 | Summer | P, [%] | Expected | - | 16.88% | 18.61% | 19.02% | 19.74% | 17.95% | 16.41% | 12.46% | 10.58% | 4.072% | 1.093% | 3.556% | 9.467% | 13.04% | 13.59% | 11.66% | 7.982% | 3.734% | 1.663% | 7.206% | 12.08% | 13.5% | 14.65% | 13.83% | 13.22%
TSO | - | 34 | 17 | 2030 | Summer | P, [MW] | Expected | - | 20.8238 | 22.954 | 23.4587 | 24.3508 | 22.1372 | 20.2394 | 15.3594 | 13.0372 | 5.0171 | 1.3498 | -4.3648 | -11.6206 | -16.0058 | -16.6767 | -14.3118 | -9.7977 | -4.5818 | 2.0572 | 8.8814 | 14.89 | 16.6424 | 18.06 | 17.054 | 16.2921
TSO | - | 34 | 17 | 2030 | Summer | P, [%] | Expected | - | 16.93% | 18.66% | 19.07% | 19.8% | 18% | 16.45% | 12.49% | 10.6% | 4.079% | 1.097% | 3.549% | 9.448% | 13.01% | 13.56% | 11.64% | 7.966% | 3.725% | 1.673% | 7.221% | 12.11% | 13.53% | 14.68% | 13.87% | 13.25%
TSO | - | 17 | 34 | 2030 | Summer | Q, [MVAr] | Expected | - | -6.3761 | -4.5746 | -2.753 | -3.6934 | -3.2725 | -3.8935 | -6.4928 | -7.5623 | -7.248 | -6.4605 | -8.1506 | -8.3698 | -8.8991 | -8.9267 | -8.55 | -8.8582 | -8.6999 | -9.7253 | -8.6099 | -7.9263 | -7.7266 | -5.9818 | -7.1676 | -7.1349
TSO | - | 17 | 34 | 2030 | Summer | Q, [%] | Expected | - | 5.184% | 3.719% | 2.238% | 3.003% | 2.661% | 3.165% | 5.279% | 6.148% | 5.893% | 5.252% | 6.627% | 6.805% | 7.235% | 7.257% | 6.951% | 7.202% | 7.073% | 7.907% | 7% | 6.444% | 6.282% | 4.863% | 5.827% | 5.801%
TSO | - | 34 | 17 | 2030 | Summer | Q, [MVAr] | Expected | - | 6.1095 | 4.3382 | 2.5225 | 3.4831 | 3.0099 | 3.5996 | 6.145 | 7.1917 | 6.8121 | 6.0087 | 7.7144 | 7.9776 | 8.5587 | 8.5959 | 8.1831 | 8.4533 | 8.2657 | 9.2941 | 8.2016 | 7.5789 | 7.4043 | 5.6657 | 6.8469 | 6.7986
TSO | - | 34 | 17 | 2030 | Summer | Q, [%] | Expected | - | 0.04967 | 0.03527 | 0.020508 | 0.028318 | 0.024471 | 0.029265 | 0.04996 | 0.058469 | 0.055383 | 0.048851 | 0.062719 | 0.064859 | 0.069583 | 0.069886 | 0.066529 | 0.068726 | 0.067201 | 0.075562 | 0.06668 | 0.061617 | 0.060198 | 0.046063 | 0.055666 | 0.055273
TSO | - | 17 | 34 | 2030 | Summer | S, [MVA] | Expected | - | 21.724 | 23.3414 | 23.5535 | 24.5576 | 22.3193 | 20.5613 | 16.6449 | 15.0485 | 8.81 | 6.599 | 9.2503 | 14.3403 | 18.3474 | 18.9522 | 16.6988 | 13.2233 | 9.8378 | 9.9382 | 12.357 | 16.8386 | 18.3122 | 18.9842 | 18.4615 | 17.7518
TSO | - | 17 | 34 | 2030 | Summer | S, [%] | Expected | - | 17.66% | 18.98% | 19.15% | 19.97% | 18.15% | 16.72% | 13.53% | 12.23% | 7.163% | 5.365% | 7.521% | 11.66% | 14.92% | 15.41% | 13.58% | 10.75% | 7.998% | 8.08% | 10.05% | 13.69% | 14.89% | 15.43% | 15.01% | 14.43%
TSO | - | 34 | 17 | 2030 | Summer | S, [MVA] | Expected | - | 21.7015 | 23.3604 | 23.594 | 24.5986 | 22.3409 | 20.557 | 16.543 | 14.8893 | 8.4603 | 6.1584 | 8.8636 | 14.0955 | 18.1504 | 18.7617 | 16.4861 | 12.9404 | 9.4507 | 9.5191 | 12.0891 | 16.7078 | 18.2152 | 18.9279 | 18.3771 | 17.6537
TSO | - | 34 | 17 | 2030 | Summer | S, [%] | Expected | - | 17.64% | 18.99% | 19.18% | 20% | 18.16% | 16.71% | 13.45% | 12.11% | 6.878% | 5.007% | 7.206% | 11.46% | 14.76% | 15.25% | 13.4% | 10.52% | 7.683% | 7.739% | 9.829% | 13.58% | 14.81% | 15.39% | 14.94% | 14.35%
TSO | - | 18 | 103 | 2030 | Summer | P, [MW] | Expected | - | 20.6376 | 17.4748 | 15.8994 | 12.5001 | 15.9755 | 16.3342 | 16.6144 | 15.5992 | 18.158 | 20.1364 | 20.7141 | 21.0033 | 22.3467 | 22.8755 | 22.4978 | 21.1628 | 20.9747 | 21.3398 | 17.8935 | 18.8036 | 19.8174 | 22.82 | 21.1317 | 17.5696
TSO | - | 18 | 103 | 2030 | Summer | P, [%] | Expected | - | 16.78% | 14.21% | 12.93% | 10.16% | 12.99% | 13.28% | 13.51% | 12.68% | 14.76% | 16.37% | 16.84% | 17.08% | 18.17% | 18.6% | 18.29% | 17.21% | 17.05% | 17.35% | 14.55% | 15.29% | 16.11% | 18.55% | 17.18% | 14.28%
TSO | - | 103 | 18 | 2030 | Summer | P, [MW] | Expected | - | -20.6046 | -17.4493 | -15.8774 | -12.4848 | -15.9531 | -16.3096 | -16.5922 | -15.5804 | -18.1341 | -20.1094 | -20.6861 | -20.9744 | -22.3143 | -22.8418 | -22.4651 | -21.1326 | -20.9431 | -21.3072 | -17.8695 | -18.7764 | -19.7867 | -22.7824 | -21.0967 | -17.5431
TSO | - | 103 | 18 | 2030 | Summer | P, [%] | Expected | - | 16.75% | 14.19% | 12.91% | 10.15% | 12.97% | 13.26% | 13.49% | 12.67% | 14.74% | 16.35% | 16.82% | 17.05% | 18.14% | 18.57% | 18.26% | 17.18% | 17.03% | 17.32% | 14.53% | 15.27% | 16.09% | 18.52% | 17.15% | 14.26%
TSO | - | 18 | 103 | 2030 | Summer | Q, [MVAr] | Expected | - | -11.4665 | -11.216 | -10.9796 | -10.1149 | -11.1045 | -12.2948 | -9.9082 | -8.6077 | -8.5627 | -7.0155 | -6.5314 | -6.7439 | -6.884 | -6.7669 | -6.8814 | -7.9206 | -9.6447 | -9.7939 | -9.2749 | -10.3223 | -11.2717 | -10.6778 | -12.0759 | -11.7813
TSO | - | 18 | 103 | 2030 | Summer | Q, [%] | Expected | - | 9.322% | 9.119% | 8.927% | 8.224% | 9.028% | 9.996% | 8.055% | 6.998% | 6.962% | 5.704% | 5.31% | 5.483% | 5.597% | 5.502% | 5.595% | 6.439% | 7.841% | 7.963% | 7.541% | 8.392% | 9.164% | 8.681% | 9.818% | 9.578%
TSO | - | 103 | 18 | 2030 | Summer | Q, [MVAr] | Expected | - | 11.3448 | 11.0685 | 10.8203 | 9.933 | 10.9459 | 12.1439 | 9.7492 | 8.4379 | 8.4103 | 6.8741 | 6.3934 | 6.6082 | 6.7601 | 6.6476 | 6.7583 | 7.789 | 9.5177 | 9.6709 | 9.1228 | 10.181 | 11.1422 | 10.5716 | 11.9609 | 11.637
TSO | - | 103 | 18 | 2030 | Summer | Q, [%] | Expected | - | 0.092234 | 0.089988 | 0.08797 | 0.080756 | 0.088991 | 0.098731 | 0.079262 | 0.068601 | 0.068376 | 0.055887 | 0.051979 | 0.053725 | 0.05496 | 0.054045 | 0.054945 | 0.063325 | 0.077379 | 0.078625 | 0.074169 | 0.082773 | 0.090587 | 0.085948 | 0.097243 | 0.09461
TSO | - | 18 | 103 | 2030 | Summer | S, [MVA] | Expected | - | 23.6091 | 20.7646 | 19.3221 | 16.0799 | 19.4557 | 20.4443 | 19.3445 | 17.8165 | 20.0757 | 21.3235 | 21.7194 | 22.0594 | 23.383 | 23.8554 | 23.5267 | 22.5964 | 23.0859 | 23.4799 | 20.1544 | 21.4506 | 22.7987 | 25.1946 | 24.3388 | 21.1539
TSO | - | 18 | 103 | 2030 | Summer | S, [%] | Expected | - | 19.19% | 16.88% | 15.71% | 13.07% | 15.82% | 16.62% | 15.73% | 14.48% | 16.32% | 17.34% | 17.66% | 17.93% | 19.01% | 19.39% | 19.13% | 18.37% | 18.77% | 19.09% | 16.39% | 17.44% | 18.54% | 20.48% | 19.79% | 17.2%
TSO | - | 103 | 18 | 2030 | Summer | S, [MVA] | Expected | - | 23.5214 | 20.6638 | 19.2138 | 15.9542 | 19.3472 | 20.3341 | 19.2445 | 17.7185 | 19.9895 | 21.2518 | 21.6515 | 21.9908 | 23.3158 | 23.7894 | 23.4597 | 22.5223 | 23.0044 | 23.3991 | 20.0635 | 21.359 | 22.7082 | 25.1157 | 24.2515 | 21.0519
TSO | - | 103 | 18 | 2030 | Summer | S, [%] | Expected | - | 19.12% | 16.8% | 15.62% | 12.97% | 15.73% | 16.53% | 15.65% | 14.41% | 16.25% | 17.28% | 17.6% | 17.88% | 18.96% | 19.34% | 19.07% | 18.31% | 18.7% | 19.02% | 16.31% | 17.37% | 18.46% | 20.42% | 19.72% | 17.12%
TSO | - | 26 | 55 | 2030 | Summer | P, [MW] | Expected | - | -25.165 | -26.1585 | -25.0783 | -26.0125 | -29.1147 | -29.4313 | -21.0638 | -17.8126 | -17.3264 | -19.5113 | -21.7647 | -23.64 | -24.3682 | -24.7829 | -28.8781 | -26.4955 | -24.1023 | -22.7001 | -18.7495 | -13.7207 | -12.5967 | -11.7461 | -15.0305 | -20.5075
TSO | - | 26 | 55 | 2030 | Summer | P, [%] | Expected | - | 20.46% | 21.27% | 20.39% | 21.15% | 23.67% | 23.93% | 17.13% | 14.48% | 14.09% | 15.86% | 17.69% | 19.22% | 19.81% | 20.15% | 23.48% | 21.54% | 19.6% | 18.46% | 15.24% | 11.16% | 10.24% | 9.55% | 12.22% | 16.67%
TSO | - | 55 | 26 | 2030 | Summer | P, [MW] | Expected | - | 25.3775 | 26.3922 | 25.2947 | 26.2451 | 29.4001 | 29.7234 | 21.2148 | 17.9193 | 17.4266 | 19.6384 | 21.9229 | 23.8262 | 24.5657 | 24.9873 | 29.155 | 26.7289 | 24.2954 | 22.8716 | 18.8668 | 13.7835 | 12.6496 | 11.7924 | 15.1057 | 20.6475
TSO | - | 55 | 26 | 2030 | Summer | P, [%] | Expected | - | 20.63% | 21.46% | 20.56% | 21.34% | 23.9% | 24.17% | 17.25% | 14.57% | 14.17% | 15.97% | 17.82% | 19.37% | 19.97% | 20.31% | 23.7% | 21.73% | 19.75% | 18.59% | 15.34% | 11.21% | 10.28% | 9.587% | 12.28% | 16.79%
TSO | - | 26 | 55 | 2030 | Summer | Q, [MVAr] | Expected | - | 1.7633 | 3.6393 | 4.059 | 4.0299 | 2.8776 | 3.1979 | 2.5662 | 0.96215 | -0.096887 | -0.51117 | -0.098377 | -0.23333 | -0.89097 | -1.1526 | -0.33765 | -0.35459 | -0.51673 | -0.52096 | -1.1288 | -1.143 | -0.96902 | 0.40224 | -0.81599 | -0.13488
TSO | - | 26 | 55 | 2030 | Summer | Q, [%] | Expected | - | 1.434% | 2.959% | 3.3% | 3.276% | 2.34% | 2.6% | 2.086% | 0.7822% | 0.07877% | 0.4156% | 0.07998% | 0.1897% | 0.7244% | 0.9371% | 0.2745% | 0.2883% | 0.4201% | 0.4235% | 0.9177% | 0.9293% | 0.7878% | 0.327% | 0.6634% | 0.1097%
TSO | - | 55 | 26 | 2030 | Summer | Q, [MVAr] | Expected | - | -2.34 | -4.1427 | -4.6199 | -4.534 | -3.2117 | -3.5095 | -3.3478 | -1.8913 | -0.85519 | -0.35058 | -0.65912 | -0.43322 | 0.25966 | 0.54474 | -0.028863 | -0.15655 | -0.12916 | -0.1967 | 0.23061 | 0.0635 | -0.14422 | -1.5348 | -0.22395 | -0.68849
TSO | - | 55 | 26 | 2030 | Summer | Q, [%] | Expected | - | 0.019024 | 0.03368 | 0.03756 | 0.036862 | 0.026111 | 0.028533 | 0.027218 | 0.015376 | 0.0069528 | 0.0028503 | 0.0053587 | 0.0035221 | 0.0021111 | 0.0044288 | 0.00023466 | 0.0012728 | 0.00105 | 0.0015992 | 0.0018749 | 0.00051626 | 0.0011725 | 0.012478 | 0.0018207 | 0.0055975
TSO | - | 26 | 55 | 2030 | Summer | S, [MVA] | Expected | - | 25.2267 | 26.4104 | 25.4046 | 26.3228 | 29.2566 | 29.6045 | 21.2195 | 17.8386 | 17.3266 | 19.518 | 21.7649 | 23.6411 | 24.3845 | 24.8096 | 28.8801 | 26.4979 | 24.1078 | 22.7061 | 18.7835 | 13.7682 | 12.6339 | 11.753 | 15.0527 | 20.508
TSO | - | 26 | 55 | 2030 | Summer | S, [%] | Expected | - | 20.51% | 21.47% | 20.65% | 21.4% | 23.79% | 24.07% | 17.25% | 14.5% | 14.09% | 15.87% | 17.7% | 19.22% | 19.82% | 20.17% | 23.48% | 21.54% | 19.6% | 18.46% | 15.27% | 11.19% | 10.27% | 9.555% | 12.24% | 16.67%
TSO | - | 55 | 26 | 2030 | Summer | S, [MVA] | Expected | - | 25.4852 | 26.7153 | 25.7131 | 26.6339 | 29.575 | 29.9298 | 21.4773 | 18.0188 | 17.4476 | 19.6416 | 21.9328 | 23.8301 | 24.5671 | 24.9932 | 29.155 | 26.7293 | 24.2958 | 22.8724 | 18.8682 | 13.7837 | 12.6504 | 11.8919 | 15.1074 | 20.6589
TSO | - | 55 | 26 | 2030 | Summer | S, [%] | Expected | - | 20.72% | 21.72% | 20.9% | 21.65% | 24.04% | 24.33% | 17.46% | 14.65% | 14.19% | 15.97% | 17.83% | 19.37% | 19.97% | 20.32% | 23.7% | 21.73% | 19.75% | 18.6% | 15.34% | 11.21% | 10.28% | 9.668% | 12.28% | 16.8%
TSO | - | 26 | 103 | 2030 | Summer | P, [MW] | Expected | - | 10.0254 | 10.928 | 10.4893 | 11.1975 | 12.7123 | 13.0469 | 7.4527 | 3.7458 | 3.5453 | 5.1418 | 5.8585 | 6.5082 | 7.1256 | 7.5274 | 9.4316 | 7.8302 | 7.585 | 7.0838 | 3.9313 | 1.67 | 1.7603 | 1.2852 | 2.8608 | 6.0241
TSO | - | 26 | 103 | 2030 | Summer | P, [%] | Expected | - | 8.151% | 8.885% | 8.528% | 9.104% | 10.34% | 10.61% | 6.059% | 3.045% | 2.882% | 4.18% | 4.763% | 5.291% | 5.793% | 6.12% | 7.668% | 6.366% | 6.167% | 5.759% | 3.196% | 1.358% | 1.431% | 1.045% | 2.326% | 4.898%
TSO | - | 103 | 26 | 2030 | Summer | P, [MW] | Expected | - | -10.0058 | -10.9048 | -10.4673 | -11.1743 | -12.6849 | -13.017 | -7.4393 | -3.7392 | -3.5388 | -5.1344 | -5.85 | -6.4986 | -7.1152 | -7.5159 | -9.4157 | -7.8173 | -7.5714 | -7.0714 | -3.9242 | -1.664 | -1.7535 | -1.2783 | -2.8533 | -6.0131
TSO | - | 103 | 26 | 2030 | Summer | P, [%] | Expected | - | 8.135% | 8.866% | 8.51% | 9.085% | 10.31% | 10.58% | 6.048% | 3.04% | 2.877% | 4.174% | 4.756% | 5.283% | 5.785% | 6.11% | 7.655% | 6.356% | 6.156% | 5.749% | 3.19% | 1.353% | 1.426% | 1.039% | 2.32% | 4.889%
TSO | - | 26 | 103 | 2030 | Summer | Q, [MVAr] | Expected | - | -7.5871 | -8.2297 | -8.2104 | -7.8286 | -7.7048 | -8.3795 | -7.315 | -6.3949 | -6.4535 | -5.9046 | -5.8993 | -6.0196 | -5.8427 | -6.0477 | -6.3126 | -6.625 | -7.2783 | -7.1141 | -6.5968 | -6.869 | -7.359 | -7.5159 | -7.4224 | -7.3223
TSO | - | 26 | 103 | 2030 | Summer | Q, [%] | Expected | - | 6.168% | 6.691% | 6.675% | 6.365% | 6.264% | 6.813% | 5.947% | 5.199% | 5.247% | 4.8% | 4.796% | 4.894% | 4.75% | 4.917% | 5.132% | 5.386% | 5.917% | 5.784% | 5.363% | 5.585% | 5.983% | 6.111% | 6.034% | 5.953%
TSO | - | 103 | 26 | 2030 | Summer | Q, [MVAr] | Expected | - | 7.169 | 7.8238 | 7.8001 | 7.4235 | 7.3121 | 7.9945 | 6.8762 | 5.9345 | 5.9929 | 5.4477 | 5.4457 | 5.5689 | 5.3941 | 5.6028 | 5.8816 | 6.1844 | 6.8398 | 6.6719 | 6.1376 | 6.4059 | 6.8985 | 7.0559 | 6.964 | 6.875
TSO | - | 103 | 26 | 2030 | Summer | Q, [%] | Expected | - | 0.058285 | 0.063608 | 0.063415 | 0.060354 | 0.059448 | 0.064996 | 0.055904 | 0.048248 | 0.048723 | 0.04429 | 0.044274 | 0.045275 | 0.043855 | 0.045551 | 0.047818 | 0.05028 | 0.055608 | 0.054243 | 0.049899 | 0.052081 | 0.056085 | 0.057365 | 0.056618 | 0.055894
TSO | - | 26 | 103 | 2030 | Summer | S, [MVA] | Expected | - | 12.5727 | 13.6803 | 13.3205 | 13.6628 | 14.8649 | 15.5061 | 10.4428 | 7.4112 | 7.3632 | 7.8295 | 8.3141 | 8.8652 | 9.2148 | 9.6559 | 11.3492 | 10.2568 | 10.5121 | 10.0395 | 7.6794 | 7.0691 | 7.5666 | 7.625 | 7.9547 | 9.4818
TSO | - | 26 | 103 | 2030 | Summer | S, [%] | Expected | - | 10.22% | 11.12% | 10.83% | 11.11% | 12.09% | 12.61% | 8.49% | 6.025% | 5.986% | 6.365% | 6.759% | 7.207% | 7.492% | 7.85% | 9.227% | 8.339% | 8.546% | 8.162% | 6.243% | 5.747% | 6.152% | 6.199% | 6.467% | 7.709%
TSO | - | 103 | 26 | 2030 | Summer | S, [MVA] | Expected | - | 12.309 | 13.4211 | 13.054 | 13.4154 | 14.6415 | 15.276 | 10.1304 | 7.0143 | 6.9598 | 7.4859 | 7.9924 | 8.5583 | 8.9287 | 9.3744 | 11.1017 | 9.9678 | 10.2034 | 9.7221 | 7.2849 | 6.6185 | 7.1179 | 7.1707 | 7.5258 | 9.1337
TSO | - | 103 | 26 | 2030 | Summer | S, [%] | Expected | - | 10.01% | 10.91% | 10.61% | 10.91% | 11.9% | 12.42% | 8.236% | 5.703% | 5.658% | 6.086% | 6.498% | 6.958% | 7.259% | 7.621% | 9.026% | 8.104% | 8.295% | 7.904% | 5.923% | 5.381% | 5.787% | 5.83% | 6.119% | 7.426%
TSO | - | 29 | 34 | 2030 | Summer | P, [MW] | Expected | - | -31.732 | -31.2739 | -29.4159 | -29.9073 | -33.2802 | -34.5476 | -34.9301 | -36.4486 | -41.6651 | -42.3789 | -45.4788 | -51.3029 | -54.1509 | -53.7511 | -53.7208 | -50.2364 | -47.6539 | -45.2587 | -42.9292 | -39.637 | -39.5164 | -39.223 | -39.2491 | -37.9694
TSO | - | 29 | 34 | 2030 | Summer | P, [%] | Expected | - | 25.8% | 25.43% | 23.92% | 24.31% | 27.06% | 28.09% | 28.4% | 29.63% | 33.87% | 34.45% | 36.97% | 41.71% | 44.03% | 43.7% | 43.68% | 40.84% | 38.74% | 36.8% | 34.9% | 32.23% | 32.13% | 31.89% | 31.91% | 30.87%
TSO | - | 34 | 29 | 2030 | Summer | P, [MW] | Expected | - | 31.9396 | 31.4559 | 29.5783 | 30.0708 | 33.4662 | 34.7461 | 35.1502 | 36.6857 | 41.955 | 42.6785 | 45.8072 | 51.6817 | 54.5739 | 54.1754 | 54.1286 | 50.6148 | 48.0069 | 45.5857 | 43.2166 | 39.91 | 39.805 | 39.4628 | 39.5316 | 38.2167
TSO | - | 34 | 29 | 2030 | Summer | P, [%] | Expected | - | 25.97% | 25.57% | 24.05% | 24.45% | 27.21% | 28.25% | 28.58% | 29.83% | 34.11% | 34.7% | 37.24% | 42.02% | 44.37% | 44.05% | 44.01% | 41.15% | 39.03% | 37.06% | 35.14% | 32.45% | 32.36% | 32.08% | 32.14% | 31.07%
TSO | - | 29 | 34 | 2030 | Summer | Q, [MVAr] | Expected | - | 29.2646 | 25.5384 | 24.1523 | 23.7636 | 23.9155 | 24.4602 | 27.3568 | 28.2283 | 29.6112 | 30.2071 | 30.1263 | 28.783 | 30.7672 | 31.6465 | 29.4884 | 30.6375 | 30.7561 | 30.3547 | 27.6286 | 29.7161 | 32.004 | 24.7794 | 31.5076 | 28.0576
TSO | - | 29 | 34 | 2030 | Summer | Q, [%] | Expected | - | 23.79% | 20.76% | 19.64% | 19.32% | 19.44% | 19.89% | 22.24% | 22.95% | 24.07% | 24.56% | 24.49% | 23.4% | 25.01% | 25.73% | 23.97% | 24.91% | 25% | 24.68% | 22.46% | 24.16% | 26.02% | 20.15% | 25.62% | 22.81%
TSO | - | 34 | 29 | 2030 | Summer | Q, [MVAr] | Expected | - | -28.9789 | -25.3418 | -24.023 | -23.6307 | -23.7085 | -24.2096 | -27.0255 | -27.8391 | -29.0385 | -29.6021 | -29.4219 | -27.9056 | -29.7369 | -30.6111 | -28.513 | -29.7623 | -29.9678 | -29.6559 | -27.0677 | -29.202 | -31.4333 | -24.3814 | -30.9587 | -27.6349
TSO | - | 34 | 29 | 2030 | Summer | Q, [%] | Expected | - | 0.2356 | 0.20603 | 0.19531 | 0.19212 | 0.19275 | 0.19683 | 0.21972 | 0.22633 | 0.23609 | 0.24067 | 0.2392 | 0.22687 | 0.24176 | 0.24887 | 0.23181 | 0.24197 | 0.24364 | 0.24111 | 0.22006 | 0.23741 | 0.25556 | 0.19822 | 0.2517 | 0.22467
TSO | - | 29 | 34 | 2030 | Summer | S, [MVA] | Expected | - | 43.1664 | 40.3765 | 38.0609 | 38.1989 | 40.982 | 42.3301 | 44.3678 | 46.1014 | 51.1156 | 52.0427 | 54.552 | 58.8256 | 62.2812 | 62.3754 | 61.282 | 58.8418 | 56.7171 | 54.4955 | 51.0515 | 49.5393 | 50.8507 | 46.3947 | 50.3311 | 47.2113
TSO | - | 29 | 34 | 2030 | Summer | S, [%] | Expected | - | 35.09% | 32.83% | 30.94% | 31.06% | 33.32% | 34.41% | 36.07% | 37.48% | 41.56% | 42.31% | 44.35% | 47.83% | 50.64% | 50.71% | 49.82% | 47.84% | 46.11% | 44.31% | 41.51% | 40.28% | 41.34% | 37.72% | 40.92% | 38.38%
TSO | - | 34 | 29 | 2030 | Summer | S, [MVA] | Expected | - | 43.1267 | 40.394 | 38.1049 | 38.2448 | 41.0132 | 42.3485 | 44.3386 | 46.0527 | 51.0241 | 51.9397 | 54.4421 | 58.7343 | 62.1497 | 62.2255 | 61.1792 | 58.7167 | 56.5927 | 54.3832 | 50.9935 | 49.4526 | 50.7197 | 46.3871 | 50.2114 | 47.1615
TSO | - | 34 | 29 | 2030 | Summer | S, [%] | Expected | - | 35.06% | 32.84% | 30.98% | 31.09% | 33.34% | 34.43% | 36.05% | 37.44% | 41.48% | 42.23% | 44.26% | 47.75% | 50.53% | 50.59% | 49.74% | 47.74% | 46.01% | 44.21% | 41.46% | 40.21% | 41.24% | 37.71% | 40.82% | 38.34%
TSO | - | 34 | 35 | 2030 | Summer | P, [MW] | Expected | - | -3.2422 | -4.8905 | -6.6793 | -6.3491 | -3.9814 | -2.8576 | 0.90483 | 0.69587 | 4.4135 | 4.8537 | 6.7222 | 11.7924 | 14.3748 | 13.8943 | 12.9711 | 10.822 | 8.5053 | 6.1354 | 4.4315 | 1.8549 | 1.5735 | 0.21285 | 0.78874 | 0.054368
TSO | - | 34 | 35 | 2030 | Summer | P, [%] | Expected | - | 2.636% | 3.976% | 5.43% | 5.162% | 3.237% | 2.323% | 0.7356% | 0.5658% | 3.588% | 3.946% | 5.465% | 9.587% | 11.69% | 11.3% | 10.55% | 8.798% | 6.915% | 4.988% | 3.603% | 1.508% | 1.279% | 0.173% | 0.6413% | 0.0442%
TSO | - | 35 | 34 | 2030 | Summer | P, [MW] | Expected | - | 3.2459 | 4.8936 | 6.6842 | 6.3536 | 3.9834 | 2.8589 | -0.90374 | -0.69389 | -4.4071 | -4.8457 | -6.7126 | -11.7741 | -14.347 | -13.8661 | -12.9468 | -10.8025 | -8.4906 | -6.1269 | -4.4276 | -1.8518 | -1.5689 | -0.21276 | -0.78312 | -0.052201
TSO | - | 35 | 34 | 2030 | Summer | P, [%] | Expected | - | 2.639% | 3.979% | 5.434% | 5.165% | 3.239% | 2.324% | 0.7347% | 0.5641% | 3.583% | 3.94% | 5.457% | 9.572% | 11.66% | 11.27% | 10.53% | 8.782% | 6.903% | 4.981% | 3.6% | 1.506% | 1.276% | 0.173% | 0.6367% | 0.04244%
TSO | - | 34 | 35 | 2030 | Summer | Q, [MVAr] | Expected | - | -5.2182 | -2.7573 | -2.0732 | -1.9297 | -1.9532 | -2.3815 | -3.3181 | -4.5259 | -6.7152 | -7.5886 | -7.2312 | -6.7195 | -8.4521 | -9.4443 | -8.7857 | -8.916 | -8.6959 | -6.954 | -4.5725 | -5.3736 | -6.6722 | -1.1349 | -7.5287 | -4.7956
TSO | - | 34 | 35 | 2030 | Summer | Q, [%] | Expected | - | 4.242% | 2.242% | 1.686% | 1.569% | 1.588% | 1.936% | 2.698% | 3.68% | 5.46% | 6.17% | 5.879% | 5.463% | 6.872% | 7.678% | 7.143% | 7.249% | 7.07% | 5.654% | 3.718% | 4.369% | 5.425% | 0.9227% | 6.121% | 3.899%
TSO | - | 35 | 34 | 2030 | Summer | Q, [MVAr] | Expected | - | 4.8271 | 2.3645 | 1.6878 | 1.5423 | 1.5527 | 1.979 | 2.9197 | 4.1294 | 6.3317 | 7.2093 | 6.8564 | 6.3706 | 8.1335 | 9.1272 | 8.4532 | 8.5704 | 8.3358 | 6.5745 | 4.178 | 4.9801 | 6.2856 | 0.73099 | 7.145 | 4.3975
TSO | - | 35 | 34 | 2030 | Summer | Q, [%] | Expected | - | 0.039245 | 0.019223 | 0.013722 | 0.012539 | 0.012623 | 0.016089 | 0.023738 | 0.033572 | 0.051477 | 0.058612 | 0.055743 | 0.051794 | 0.066126 | 0.074205 | 0.068726 | 0.069678 | 0.067771 | 0.053451 | 0.033967 | 0.040489 | 0.051103 | 0.005943 | 0.058089 | 0.035752
TSO | - | 34 | 35 | 2030 | Summer | S, [MVA] | Expected | - | 6.1434 | 5.6142 | 6.9936 | 6.6359 | 4.4347 | 3.7199 | 3.4393 | 4.5791 | 8.0357 | 9.008 | 9.8731 | 13.5725 | 16.6755 | 16.8001 | 15.6664 | 14.0218 | 12.1638 | 9.2737 | 6.3676 | 5.6848 | 6.8552 | 1.1547 | 7.5699 | 4.796
TSO | - | 34 | 35 | 2030 | Summer | S, [%] | Expected | - | 4.995% | 4.564% | 5.686% | 5.395% | 3.605% | 3.024% | 2.796% | 3.723% | 6.533% | 7.324% | 8.027% | 11.03% | 13.56% | 13.66% | 12.74% | 11.4% | 9.889% | 7.54% | 5.177% | 4.622% | 5.573% | 0.9388% | 6.154% | 3.899%
TSO | - | 35 | 34 | 2030 | Summer | S, [MVA] | Expected | - | 5.8169 | 5.4349 | 6.894 | 6.5381 | 4.2753 | 3.4771 | 3.0564 | 4.1873 | 7.7145 | 8.6864 | 9.5952 | 13.3871 | 16.4922 | 16.6005 | 15.4621 | 13.7893 | 11.8986 | 8.9868 | 6.0876 | 5.3133 | 6.4785 | 0.76132 | 7.1878 | 4.3978
TSO | - | 35 | 34 | 2030 | Summer | S, [%] | Expected | - | 4.729% | 4.419% | 5.605% | 5.316% | 3.476% | 2.827% | 2.485% | 3.404% | 6.272% | 7.062% | 7.801% | 10.88% | 13.41% | 13.5% | 12.57% | 11.21% | 9.674% | 7.306% | 4.949% | 4.32% | 5.267% | 0.619% | 5.844% | 3.575%
TSO | - | 35 | 36 | 2030 | Summer | P, [MW] | Expected | - | -15.421 | -15.9262 | -16.4568 | -16.3271 | -14.7303 | -13.8915 | -14.4556 | -17.2079 | -12.894 | -12.4837 | -9.1263 | -6.317 | -3.9027 | -3.4338 | -2.6547 | -4.0291 | -6.3962 | -8.6999 | -11.5136 | -15.0297 | -15.3502 | -15.9752 | -13.7099 | -13.4546
TSO | - | 35 | 36 | 2030 | Summer | P, [%] | Expected | - | 12.54% | 12.95% | 13.38% | 13.27% | 11.98% | 11.29% | 11.75% | 13.99% | 10.48% | 10.15% | 7.42% | 5.136% | 3.173% | 2.792% | 2.158% | 3.276% | 5.2% | 7.073% | 9.361% | 12.22% | 12.48% | 12.99% | 11.15% | 10.94%
TSO | - | 36 | 35 | 2030 | Summer | P, [MW] | Expected | - | 15.447 | 15.9512 | 16.4829 | 16.3527 | 14.7512 | 13.9105 | 14.4765 | 17.2365 | 12.9122 | 12.5018 | 9.1374 | 6.3235 | 3.9091 | 3.4414 | 2.6608 | 4.0362 | 6.4052 | 8.7111 | 11.5277 | 15.0534 | 15.3764 | 15.9989 | 13.7328 | 13.4745
TSO | - | 36 | 35 | 2030 | Summer | P, [%] | Expected | - | 12.56% | 12.97% | 13.4% | 13.29% | 11.99% | 11.31% | 11.77% | 14.01% | 10.5% | 10.16% | 7.429% | 5.141% | 3.178% | 2.798% | 2.163% | 3.281% | 5.207% | 7.082% | 9.372% | 12.24% | 12.5% | 13.01% | 11.16% | 10.95%
TSO | - | 35 | 36 | 2030 | Summer | Q, [MVAr] | Expected | - | -6.9092 | -4.4465 | -3.7698 | -3.6244 | -3.6347 | -4.0611 | -4.3624 | -3.9872 | -5.8744 | -6.752 | -6.3991 | -5.9133 | -7.6762 | -8.6699 | -7.996 | -8.1131 | -7.8785 | -7.0626 | -4.9812 | -5.7834 | -7.0889 | -1.5342 | -7.9482 | -6.1461
TSO | - | 35 | 36 | 2030 | Summer | Q, [%] | Expected | - | 5.617% | 3.615% | 3.065% | 2.947% | 2.955% | 3.302% | 3.547% | 3.242% | 4.776% | 5.489% | 5.203% | 4.808% | 6.241% | 7.049% | 6.501% | 6.596% | 6.405% | 5.742% | 4.05% | 4.702% | 5.763% | 1.247% | 6.462% | 4.997%
TSO | - | 36 | 35 | 2030 | Summer | Q, [MVAr] | Expected | - | 6.637 | 4.1714 | 3.5 | 3.3526 | 3.3423 | 3.762 | 4.0745 | 3.7249 | 5.5739 | 6.45 | 6.0717 | 5.5672 | 7.328 | 8.3256 | 7.6446 | 7.768 | 7.5416 | 6.7347 | 4.6644 | 5.5028 | 6.8184 | 1.2544 | 7.6656 | 5.8509
TSO | - | 36 | 35 | 2030 | Summer | Q, [%] | Expected | - | 0.05396 | 0.033914 | 0.028455 | 0.027257 | 0.027173 | 0.030586 | 0.033126 | 0.030284 | 0.045316 | 0.052439 | 0.049363 | 0.045262 | 0.059578 | 0.067688 | 0.062152 | 0.063154 | 0.061314 | 0.054753 | 0.037922 | 0.044738 | 0.055434 | 0.010198 | 0.062322 | 0.047568
TSO | - | 35 | 36 | 2030 | Summer | S, [MVA] | Expected | - | 16.898 | 16.5353 | 16.883 | 16.7245 | 15.1721 | 14.4729 | 15.0995 | 17.6638 | 14.1691 | 14.1926 | 11.1462 | 8.6528 | 8.6113 | 9.3251 | 8.4251 | 9.0585 | 10.148 | 11.2057 | 12.5449 | 16.104 | 16.9081 | 16.0487 | 15.8473 | 14.792
TSO | - | 35 | 36 | 2030 | Summer | S, [%] | Expected | - | 13.74% | 13.44% | 13.73% | 13.6% | 12.34% | 11.77% | 12.28% | 14.36% | 11.52% | 11.54% | 9.062% | 7.035% | 7.001% | 7.581% | 6.85% | 7.365% | 8.25% | 9.11% | 10.2% | 13.09% | 13.75% | 13.05% | 12.88% | 12.03%
TSO | - | 36 | 35 | 2030 | Summer | S, [MVA] | Expected | - | 16.8125 | 16.4876 | 16.8504 | 16.6929 | 15.1251 | 14.4102 | 15.0389 | 17.6344 | 14.0639 | 14.0676 | 10.9708 | 8.425 | 8.3055 | 9.0088 | 8.0945 | 8.754 | 9.8946 | 11.0109 | 12.4356 | 16.0276 | 16.8203 | 16.048 | 15.7274 | 14.6899
TSO | - | 36 | 35 | 2030 | Summer | S, [%] | Expected | - | 13.67% | 13.4% | 13.7% | 13.57% | 12.3% | 11.72% | 12.23% | 14.34% | 11.43% | 11.44% | 8.919% | 6.85% | 6.752% | 7.324% | 6.581% | 7.117% | 8.044% | 8.952% | 10.11% | 13.03% | 13.68% | 13.05% | 12.79% | 11.94%
TSO | - | 42 | 72 | 2030 | Summer | P, [MW] | Expected | - | 10.4273 | 12.1657 | 10.1215 | 11.7832 | 14.3245 | 15.3627 | 5.7074 | 0.57125 | -0.98958 | 1.7711 | 4.1062 | 4.2099 | 4.5403 | 4.8435 | 8.8901 | 7.3135 | 5.3371 | 3.0656 | -2.7101 | -6.7704 | -7.4211 | -9.533 | -7.0319 | 0.97503
TSO | - | 42 | 72 | 2030 | Summer | P, [%] | Expected | - | 11.59% | 13.52% | 11.25% | 13.09% | 15.92% | 17.07% | 6.342% | 0.6347% | 1.1% | 1.968% | 4.562% | 4.678% | 5.045% | 5.382% | 9.878% | 8.126% | 5.93% | 3.406% | 3.011% | 7.523% | 8.246% | 10.59% | 7.813% | 1.083%
TSO | - | 72 | 42 | 2030 | Summer | P, [MW] | Expected | - | -10.3572 | -12.0742 | -10.0506 | -11.6991 | -14.2086 | -15.2323 | -5.6739 | -0.55458 | 1.0073 | -1.7483 | -4.0771 | -4.1785 | -4.5077 | -4.8094 | -8.8286 | -7.2672 | -5.3031 | -3.0418 | 2.7251 | 6.7997 | 7.457 | 9.5879 | 7.0652 | -0.9592
TSO | - | 72 | 42 | 2030 | Summer | P, [%] | Expected | - | 11.51% | 13.42% | 11.17% | 13% | 15.79% | 16.92% | 6.304% | 0.6162% | 1.119% | 1.943% | 4.53% | 4.643% | 5.009% | 5.344% | 9.81% | 8.075% | 5.892% | 3.38% | 3.028% | 7.555% | 8.286% | 10.65% | 7.85% | 1.066%
TSO | - | 42 | 72 | 2030 | Summer | Q, [MVAr] | Expected | - | -8.2836 | -8.9629 | -8.7357 | -8.4221 | -9.1114 | -9.3573 | -7.4246 | -6.8124 | -6.9594 | -7.7015 | -7.7878 | -8.1046 | -8.1242 | -8.1804 | -8.8319 | -8.1502 | -7.8358 | -7.4424 | -5.861 | -5.4564 | -6.0892 | -6.8698 | -6.0256 | -6.6183
TSO | - | 42 | 72 | 2030 | Summer | Q, [%] | Expected | - | 9.204% | 9.959% | 9.706% | 9.358% | 10.12% | 10.4% | 8.25% | 7.569% | 7.733% | 8.557% | 8.653% | 9.005% | 9.027% | 9.089% | 9.813% | 9.056% | 8.706% | 8.269% | 6.512% | 6.063% | 6.766% | 7.633% | 6.695% | 7.354%
TSO | - | 72 | 42 | 2030 | Summer | Q, [MVAr] | Expected | - | 7.3715 | 8.1027 | 7.8284 | 7.5488 | 8.3021 | 8.5791 | 6.4378 | 5.7871 | 5.9363 | 6.688 | 6.7883 | 7.1092 | 7.1294 | 7.1885 | 7.8995 | 7.1852 | 6.8439 | 6.4284 | 4.8286 | 4.4549 | 5.1014 | 5.9244 | 5.0312 | 5.5864
TSO | - | 72 | 42 | 2030 | Summer | Q, [%] | Expected | - | 0.081905 | 0.09003 | 0.086983 | 0.083876 | 0.092246 | 0.095323 | 0.071532 | 0.064301 | 0.065959 | 0.074311 | 0.075426 | 0.078991 | 0.079216 | 0.079872 | 0.087772 | 0.079836 | 0.076043 | 0.071427 | 0.053651 | 0.049498 | 0.056682 | 0.065827 | 0.055902 | 0.062071
TSO | - | 42 | 72 | 2030 | Summer | S, [MVA] | Expected | - | 13.3172 | 15.1108 | 13.37 | 14.4837 | 16.9768 | 17.988 | 9.3648 | 6.8363 | 7.0294 | 7.9026 | 8.804 | 9.1328 | 9.3068 | 9.5068 | 12.5314 | 10.9505 | 9.4807 | 8.0491 | 6.4573 | 8.6954 | 9.5995 | 11.7504 | 9.2604 | 6.6897
TSO | - | 42 | 72 | 2030 | Summer | S, [%] | Expected | - | 14.8% | 16.79% | 14.86% | 16.09% | 18.86% | 19.99% | 10.41% | 7.596% | 7.81% | 8.781% | 9.782% | 10.15% | 10.34% | 10.56% | 13.92% | 12.17% | 10.53% | 8.943% | 7.175% | 9.662% | 10.67% | 13.06% | 10.29% | 7.433%
TSO | - | 72 | 42 | 2030 | Summer | S, [MVA] | Expected | - | 12.7126 | 14.541 | 12.7397 | 13.9231 | 16.4563 | 17.4821 | 8.5813 | 5.8136 | 6.0212 | 6.9127 | 7.9186 | 8.2463 | 8.4349 | 8.649 | 11.8468 | 10.2195 | 8.658 | 7.1118 | 5.5444 | 8.1291 | 9.035 | 11.2706 | 8.6735 | 5.6681
TSO | - | 72 | 42 | 2030 | Summer | S, [%] | Expected | - | 14.13% | 16.16% | 14.16% | 15.47% | 18.28% | 19.42% | 9.535% | 6.46% | 6.69% | 7.681% | 8.798% | 9.163% | 9.372% | 9.61% | 13.16% | 11.36% | 9.62% | 7.902% | 6.16% | 9.032% | 10.04% | 12.52% | 9.637% | 6.298%
TSO | - | 72 | 103 | 2030 | Summer | P, [MW] | Expected | - | -5.2947 | -9.4141 | -5.3256 | -7.5745 | -12.161 | -16.8318 | -5.2917 | 4.4498 | -2.7714 | -2.1275 | -10.7167 | -15.8619 | -20.4328 | -20.9379 | -26.2586 | -22.3922 | -18.2646 | -11.2096 | 3.3194 | 10.1041 | 6.5201 | 6.0816 | 2.4157 | -0.5021
TSO | - | 72 | 103 | 2030 | Summer | P, [%] | Expected | - | 2.152% | 3.827% | 2.165% | 3.079% | 4.943% | 6.842% | 2.151% | 1.809% | 1.127% | 0.8648% | 4.356% | 6.448% | 8.306% | 8.511% | 10.67% | 9.103% | 7.425% | 4.557% | 1.349% | 4.107% | 2.65% | 2.472% | 0.982% | 0.2041%
TSO | - | 103 | 72 | 2030 | Summer | P, [MW] | Expected | - | 5.4395 | 9.5208 | 5.4332 | 7.6641 | 12.2861 | 16.9744 | 5.3863 | -4.325 | 2.9197 | 2.3077 | 10.9112 | 16.0726 | 20.6819 | 21.2006 | 26.5299 | 22.6322 | 18.4776 | 11.3961 | -3.1653 | -9.9383 | -6.3441 | -5.8895 | -2.2368 | 0.64509
TSO | - | 103 | 72 | 2030 | Summer | P, [%] | Expected | - | 2.211% | 3.87% | 2.209% | 3.115% | 4.994% | 6.9% | 2.19% | 1.758% | 1.187% | 0.9381% | 4.435% | 6.534% | 8.407% | 8.618% | 10.78% | 9.2% | 7.511% | 4.633% | 1.287% | 4.04% | 2.579% | 2.394% | 0.9092% | 0.2622%
TSO | - | 72 | 103 | 2030 | Summer | Q, [MVAr] | Expected | - | 37.9368 | 31.3354 | 32.4358 | 28.8789 | 33.3986 | 34.1146 | 30.2841 | 35.1825 | 38.6466 | 42.7635 | 43.1902 | 43.6007 | 46.2669 | 47.5688 | 45.8781 | 44.302 | 42.9897 | 42.1526 | 39.4307 | 39.8763 | 41.9211 | 43.9561 | 42.7107 | 38.0831
TSO | - | 72 | 103 | 2030 | Summer | Q, [%] | Expected | - | 15.42% | 12.74% | 13.19% | 11.74% | 13.58% | 13.87% | 12.31% | 14.3% | 15.71% | 17.38% | 17.56% | 17.72% | 18.81% | 19.34% | 18.65% | 18.01% | 17.48% | 17.14% | 16.03% | 16.21% | 17.04% | 17.87% | 17.36% | 15.48%
TSO | - | 103 | 72 | 2030 | Summer | Q, [MVAr] | Expected | - | -38.9722 | -32.501 | -33.6001 | -30.1006 | -34.5028 | -35.1588 | -31.4917 | -36.2847 | -39.6671 | -43.6719 | -44.048 | -44.4044 | -46.9385 | -48.1927 | -46.4733 | -45.0058 | -43.7884 | -43.0438 | -40.4337 | -40.8405 | -42.8516 | -44.8313 | -43.6321 | -39.1273
TSO | - | 103 | 72 | 2030 | Summer | Q, [%] | Expected | - | 0.15842 | 0.13212 | 0.13659 | 0.12236 | 0.14026 | 0.14292 | 0.12802 | 0.1475 | 0.16125 | 0.17753 | 0.17906 | 0.18051 | 0.19081 | 0.19591 | 0.18892 | 0.18295 | 0.178 | 0.17497 | 0.16436 | 0.16602 | 0.17419 | 0.18224 | 0.17737 | 0.15905
TSO | - | 72 | 103 | 2030 | Summer | S, [MVA] | Expected | - | 38.3045 | 32.719 | 32.8701 | 29.8557 | 35.5437 | 38.041 | 30.7429 | 35.4628 | 38.7458 | 42.8164 | 44.4999 | 46.3964 | 50.578 | 51.9729 | 52.8612 | 49.6395 | 46.7088 | 43.6176 | 39.5701 | 41.1366 | 42.4251 | 44.3749 | 42.779 | 38.0864
TSO | - | 72 | 103 | 2030 | Summer | S, [%] | Expected | - | 15.57% | 13.3% | 13.36% | 12.14% | 14.45% | 15.46% | 12.5% | 14.42% | 15.75% | 17.41% | 18.09% | 18.86% | 20.56% | 21.13% | 21.49% | 20.18% | 18.99% | 17.73% | 16.09% | 16.72% | 17.25% | 18.04% | 17.39% | 15.48%
TSO | - | 103 | 72 | 2030 | Summer | S, [MVA] | Expected | - | 39.35 | 33.8668 | 34.0365 | 31.061 | 36.625 | 39.0419 | 31.9491 | 36.5416 | 39.7744 | 43.7328 | 45.3793 | 47.2237 | 51.293 | 52.6498 | 53.5126 | 50.376 | 47.5273 | 44.5268 | 40.5574 | 42.0323 | 43.3187 | 45.2165 | 43.6894 | 39.1326
TSO | - | 103 | 72 | 2030 | Summer | S, [%] | Expected | - | 16% | 13.77% | 13.84% | 12.63% | 14.89% | 15.87% | 12.99% | 14.85% | 16.17% | 17.78% | 18.45% | 19.2% | 20.85% | 21.4% | 21.75% | 20.48% | 19.32% | 18.1% | 16.49% | 17.09% | 17.61% | 18.38% | 17.76% | 15.91%
TSO | - | 1 | 2 | 2030 | Summer | P, [MW] | Expected | - | 22.7507 | 20.8757 | 20.5827 | 20.509 | 20.4421 | 20.2597 | 21.7926 | 25.6983 | 28.9842 | 29.8018 | 29.4616 | 30.1506 | 30.4157 | 29.796 | 28.661 | 27.642 | 28.1805 | 28.4962 | 28.8124 | 28.4474 | 28.5328 | 30.5768 | 27.6889 | 25.5193
TSO | - | 1 | 2 | 2030 | Summer | P, [%] | Expected | - | 56.88% | 52.19% | 51.46% | 51.27% | 51.11% | 50.65% | 54.48% | 64.25% | 72.46% | 74.5% | 73.65% | 75.38% | 76.04% | 74.49% | 71.65% | 69.11% | 70.45% | 71.24% | 72.03% | 71.12% | 71.33% | 76.44% | 69.22% | 63.8%
TSO | - | 2 | 1 | 2030 | Summer | P, [MW] | Expected | - | -22.7078 | -20.8399 | -20.5478 | -20.4744 | -20.4078 | -20.2261 | -21.7531 | -25.6439 | -28.9149 | -29.7288 | -29.3899 | -30.0752 | -30.3379 | -29.7206 | -28.5907 | -27.5769 | -28.1136 | -28.4281 | -28.7439 | -28.3806 | -28.4653 | -30.4977 | -27.625 | -25.4657
TSO | - | 2 | 1 | 2030 | Summer | P, [%] | Expected | - | 56.77% | 52.1% | 51.37% | 51.19% | 51.02% | 50.57% | 54.38% | 64.11% | 72.29% | 74.32% | 73.47% | 75.19% | 75.84% | 74.3% | 71.48% | 68.94% | 70.28% | 71.07% | 71.86% | 70.95% | 71.16% | 76.24% | 69.06% | 63.66%
TSO | - | 1 | 2 | 2030 | Summer | Q, [MVAr] | Expected | - | -3.1143 | -1.2712 | -0.68181 | -0.71511 | -1.7083 | -1.7975 | -2.2431 | -1.903 | -3.1871 | -3.3698 | -4.1125 | -5.086 | -6.7379 | -7.2649 | -7.7308 | -6.8768 | -6.0418 | -5.5483 | -3.7998 | -3.0663 | -3.2322 | 5.0846 | -3.926 | -2.862
TSO | - | 1 | 2 | 2030 | Summer | Q, [%] | Expected | - | 7.786% | 3.178% | 1.705% | 1.788% | 4.271% | 4.494% | 5.608% | 4.758% | 7.968% | 8.425% | 10.28% | 12.72% | 16.84% | 18.16% | 19.33% | 17.19% | 15.1% | 13.87% | 9.499% | 7.666% | 8.081% | 12.71% | 9.815% | 7.155%
TSO | - | 2 | 1 | 2030 | Summer | Q, [MVAr] | Expected | - | 4.3883 | 2.3341 | 1.7163 | 1.7423 | 2.7243 | 2.7963 | 3.4128 | 3.5171 | 5.2436 | 5.5366 | 6.2406 | 7.3229 | 9.0463 | 9.5002 | 9.8171 | 8.8085 | 8.0262 | 7.5684 | 5.8327 | 5.0487 | 5.2318 | -2.7393 | 5.8197 | 4.4542
TSO | - | 2 | 1 | 2030 | Summer | Q, [%] | Expected | - | 0.10971 | 0.058352 | 0.042906 | 0.043558 | 0.068108 | 0.069907 | 0.08532 | 0.087927 | 0.13109 | 0.13842 | 0.15602 | 0.18307 | 0.22616 | 0.2375 | 0.24543 | 0.22021 | 0.20065 | 0.18921 | 0.14582 | 0.12622 | 0.13079 | 0.068484 | 0.14549 | 0.11136
TSO | - | 1 | 2 | 2030 | Summer | S, [MVA] | Expected | - | 22.9629 | 20.9144 | 20.594 | 20.5215 | 20.5133 | 20.3393 | 21.9077 | 25.7686 | 29.1589 | 29.9917 | 29.7473 | 30.5765 | 31.1531 | 30.6689 | 29.6853 | 28.4846 | 28.8209 | 29.0313 | 29.0619 | 28.6122 | 28.7152 | 30.9966 | 27.9658 | 25.6793
TSO | - | 1 | 2 | 2030 | Summer | S, [%] | Expected | - | 57.41% | 52.29% | 51.48% | 51.3% | 51.28% | 50.85% | 54.77% | 64.42% | 72.9% | 74.98% | 74.37% | 76.44% | 77.88% | 76.67% | 74.21% | 71.21% | 72.05% | 72.58% | 72.65% | 71.53% | 71.79% | 77.49% | 69.91% | 64.2%
TSO | - | 2 | 1 | 2030 | Summer | S, [MVA] | Expected | - | 23.1279 | 20.9702 | 20.6194 | 20.5484 | 20.5888 | 20.4185 | 22.0192 | 25.8839 | 29.3865 | 30.2399 | 30.0452 | 30.9538 | 31.6579 | 31.2021 | 30.2291 | 28.9495 | 29.2369 | 29.4183 | 29.3297 | 28.8261 | 28.9421 | 30.6205 | 28.2314 | 25.8523
TSO | - | 2 | 1 | 2030 | Summer | S, [%] | Expected | - | 57.82% | 52.43% | 51.55% | 51.37% | 51.47% | 51.05% | 55.05% | 64.71% | 73.47% | 75.6% | 75.11% | 77.38% | 79.14% | 78.01% | 75.57% | 72.37% | 73.09% | 73.55% | 73.32% | 72.07% | 72.36% | 76.55% | 70.58% | 64.63%
TSO | - | 8 | 72 | 2030 | Summer | P, [MW] | Expected | - | 102.844 | 91.888 | 81.9857 | 83.6133 | 102.8953 | 102.4808 | 84.9591 | 91.0588 | 99.7465 | 101.0412 | 100.5878 | 109.2456 | 117.2121 | 119.0782 | 121.5465 | 115.1121 | 115.5416 | 114.8195 | 117.8854 | 124.5919 | 133.2535 | 140.9734 | 138.4441 | 111.9132
TSO | - | 8 | 72 | 2030 | Summer | P, [%] | Expected | - | 34.28% | 30.63% | 27.33% | 27.87% | 34.3% | 34.16% | 28.32% | 30.35% | 33.25% | 33.68% | 33.53% | 36.42% | 39.07% | 39.69% | 40.52% | 38.37% | 38.51% | 38.27% | 39.3% | 41.53% | 44.42% | 46.99% | 46.15% | 37.3%
TSO | - | 72 | 8 | 2030 | Summer | P, [MW] | Expected | - | -102.754 | -91.8149 | -81.9235 | -83.5514 | -102.8059 | -102.3912 | -84.8933 | -90.9874 | -99.6643 | -100.9567 | -100.504 | -109.1487 | -117.1016 | -118.9643 | -121.4281 | -115.005 | -115.434 | -114.7129 | -117.7738 | -124.4677 | -133.1121 | -140.8168 | -138.2926 | -111.809
TSO | - | 72 | 8 | 2030 | Summer | P, [%] | Expected | - | 34.25% | 30.6% | 27.31% | 27.85% | 34.27% | 34.13% | 28.3% | 30.33% | 33.22% | 33.65% | 33.5% | 36.38% | 39.03% | 39.65% | 40.48% | 38.33% | 38.48% | 38.24% | 39.26% | 41.49% | 44.37% | 46.94% | 46.1% | 37.27%
TSO | - | 8 | 72 | 2030 | Summer | Q, [MVAr] | Expected | - | -36.3898 | -34.4932 | -38.3287 | -33.7617 | -34.8462 | -36.4397 | -37.8315 | -33.8724 | -30.7117 | -31.6758 | -31.3866 | -30.6196 | -30.9608 | -31.0222 | -31.0372 | -31.2581 | -30.7827 | -31.3106 | -30.5675 | -31.7697 | -32.7849 | -31.8374 | -32.1678 | -35.8968
TSO | - | 8 | 72 | 2030 | Summer | Q, [%] | Expected | - | 12.13% | 11.5% | 12.78% | 11.25% | 11.62% | 12.15% | 12.61% | 11.29% | 10.24% | 10.56% | 10.46% | 10.21% | 10.32% | 10.34% | 10.35% | 10.42% | 10.26% | 10.44% | 10.19% | 10.59% | 10.93% | 10.61% | 10.72% | 11.97%
TSO | - | 72 | 8 | 2030 | Summer | Q, [MVAr] | Expected | - | 40.2151 | 37.6004 | 40.9718 | 36.3915 | 38.6449 | 40.2491 | 40.6277 | 36.9077 | 34.2042 | 35.269 | 34.9483 | 34.7417 | 35.6596 | 35.8616 | 36.0677 | 35.8101 | 35.3544 | 35.8407 | 35.3098 | 37.0492 | 38.7928 | 38.49 | 38.6076 | 40.3263
TSO | - | 72 | 8 | 2030 | Summer | Q, [%] | Expected | - | 0.13405 | 0.12533 | 0.13657 | 0.12131 | 0.12882 | 0.13416 | 0.13543 | 0.12303 | 0.11401 | 0.11756 | 0.11649 | 0.11581 | 0.11887 | 0.11954 | 0.12023 | 0.11937 | 0.11785 | 0.11947 | 0.1177 | 0.1235 | 0.12931 | 0.1283 | 0.12869 | 0.13442
TSO | - | 8 | 72 | 2030 | Summer | S, [MVA] | Expected | - | 109.0922 | 98.1489 | 90.5027 | 90.1723 | 108.6356 | 108.7666 | 93.0015 | 97.1548 | 104.3675 | 105.89 | 105.3709 | 113.4556 | 121.2322 | 123.0528 | 125.4466 | 119.2806 | 119.5719 | 119.0121 | 121.784 | 128.5786 | 137.2273 | 144.5237 | 142.1321 | 117.5293
TSO | - | 8 | 72 | 2030 | Summer | S, [%] | Expected | - | 36.36% | 32.72% | 30.17% | 30.06% | 36.21% | 36.26% | 31% | 32.38% | 34.79% | 35.3% | 35.12% | 37.82% | 40.41% | 41.02% | 41.82% | 39.76% | 39.86% | 39.67% | 40.59% | 42.86% | 45.74% | 48.17% | 47.38% | 39.18%
TSO | - | 72 | 8 | 2030 | Summer | S, [MVA] | Expected | - | 110.3433 | 99.2158 | 91.5978 | 91.1328 | 109.8293 | 110.018 | 94.1142 | 98.188 | 105.3703 | 106.9399 | 106.4069 | 114.5444 | 122.4107 | 124.252 | 126.6715 | 120.4513 | 120.7267 | 120.1816 | 122.953 | 129.8647 | 138.6496 | 145.9824 | 143.5806 | 118.859
TSO | - | 72 | 8 | 2030 | Summer | S, [%] | Expected | - | 36.78% | 33.07% | 30.53% | 30.38% | 36.61% | 36.67% | 31.37% | 32.73% | 35.12% | 35.65% | 35.47% | 38.18% | 40.8% | 41.42% | 42.22% | 40.15% | 40.24% | 40.06% | 40.98% | 43.29% | 46.22% | 48.66% | 47.86% | 39.62%
TSO | - | 11 | 12 | 2030 | Summer | P, [MW] | Expected | - | 120.3288 | 109.7989 | 99.7862 | 102.2325 | 139.9248 | 137.5347 | 106.13 | 121.0252 | 133.3656 | 138.6011 | 138.9142 | 151.3525 | 158.9603 | 158.6667 | 165.5219 | 156.2131 | 153.0344 | 151.3071 | 150.1669 | 152.5586 | 157.186 | 165.4504 | 161.0611 | 134.2762
TSO | - | 11 | 12 | 2030 | Summer | P, [%] | Expected | - | 20.05% | 18.3% | 16.63% | 17.04% | 23.32% | 22.92% | 17.69% | 20.17% | 22.23% | 23.1% | 23.15% | 25.23% | 26.49% | 26.44% | 27.59% | 26.04% | 25.51% | 25.22% | 25.03% | 25.43% | 26.2% | 27.58% | 26.84% | 22.38%
TSO | - | 12 | 11 | 2030 | Summer | P, [MW] | Expected | - | -120.2792 | -109.7574 | -99.751 | -102.1967 | -139.8591 | -137.471 | -106.0913 | -120.9761 | -133.3067 | -138.5377 | -138.8507 | -151.2772 | -158.8772 | -158.5838 | -165.4317 | -156.1327 | -152.9571 | -151.2314 | -150.0924 | -152.4816 | -157.1039 | -165.3597 | -160.9749 | -134.2157
TSO | - | 12 | 11 | 2030 | Summer | P, [%] | Expected | - | 20.05% | 18.29% | 16.63% | 17.03% | 23.31% | 22.91% | 17.68% | 20.16% | 22.22% | 23.09% | 23.14% | 25.21% | 26.48% | 26.43% | 27.57% | 26.02% | 25.49% | 25.21% | 25.02% | 25.41% | 26.18% | 27.56% | 26.83% | 22.37%
TSO | - | 11 | 12 | 2030 | Summer | Q, [MVAr] | Expected | - | -26.1761 | -24.3527 | -28.4046 | -20.8316 | -20.8113 | -22.6578 | -22.8735 | -19.6553 | -14.9163 | -13.1395 | -11.365 | -10.3833 | -11.3114 | -12.4049 | -11.8071 | -12.8554 | -14.3862 | -15.8027 | -15.1344 | -17.054 | -20.1995 | -19.3809 | -21.4427 | -22.588
TSO | - | 11 | 12 | 2030 | Summer | Q, [%] | Expected | - | 4.363% | 4.059% | 4.734% | 3.472% | 3.469% | 3.776% | 3.812% | 3.276% | 2.486% | 2.19% | 1.894% | 1.731% | 1.885% | 2.067% | 1.968% | 2.143% | 2.398% | 2.634% | 2.522% | 2.842% | 3.367% | 3.23% | 3.574% | 3.765%
TSO | - | 12 | 11 | 2030 | Summer | Q, [MVAr] | Expected | - | 29.1423 | 26.8346 | 30.513 | 22.9716 | 24.7361 | 26.4678 | 25.1885 | 22.5922 | 18.4347 | 16.9267 | 15.1644 | 14.8861 | 16.2798 | 17.3606 | 17.1983 | 17.6639 | 19.0069 | 20.326 | 19.5867 | 21.657 | 25.106 | 24.8004 | 26.5993 | 26.2087
TSO | - | 12 | 11 | 2030 | Summer | Q, [%] | Expected | - | 0.048571 | 0.044724 | 0.050855 | 0.038286 | 0.041227 | 0.044113 | 0.041981 | 0.037654 | 0.030724 | 0.028211 | 0.025274 | 0.02481 | 0.027133 | 0.028934 | 0.028664 | 0.02944 | 0.031678 | 0.033877 | 0.032645 | 0.036095 | 0.041843 | 0.041334 | 0.044332 | 0.043681
TSO | - | 11 | 12 | 2030 | Summer | S, [MVA] | Expected | - | 123.143 | 112.4671 | 103.7502 | 104.3333 | 141.464 | 139.3886 | 108.567 | 122.6109 | 134.1971 | 139.2225 | 139.3784 | 151.7083 | 159.3623 | 159.1509 | 165.9425 | 156.7412 | 153.7091 | 152.1301 | 150.9277 | 153.5089 | 158.4785 | 166.5817 | 162.4822 | 136.1629
TSO | - | 11 | 12 | 2030 | Summer | S, [%] | Expected | - | 20.52% | 18.74% | 17.29% | 17.39% | 23.58% | 23.23% | 18.09% | 20.44% | 22.37% | 23.2% | 23.23% | 25.28% | 26.56% | 26.53% | 27.66% | 26.12% | 25.62% | 25.36% | 25.15% | 25.58% | 26.41% | 27.76% | 27.08% | 22.69%
TSO | - | 12 | 11 | 2030 | Summer | S, [MVA] | Expected | - | 123.7592 | 112.9902 | 104.3135 | 104.7466 | 142.0298 | 139.9958 | 109.0405 | 123.0676 | 134.5753 | 139.568 | 139.6763 | 152.0078 | 159.7091 | 159.5313 | 166.3233 | 157.1287 | 154.1335 | 152.5912 | 151.3651 | 154.0119 | 159.0973 | 167.2092 | 163.1577 | 136.7506
TSO | - | 12 | 11 | 2030 | Summer | S, [%] | Expected | - | 20.63% | 18.83% | 17.39% | 17.46% | 23.67% | 23.33% | 18.17% | 20.51% | 22.43% | 23.26% | 23.28% | 25.33% | 26.62% | 26.59% | 27.72% | 26.19% | 25.69% | 25.43% | 25.23% | 25.67% | 26.52% | 27.87% | 27.19% | 22.79%
TSO | - | 13 | 14 | 2030 | Summer | P, [MW] | Expected | - | -39.7224 | -34.5581 | -32.4527 | -31.8566 | -48.2355 | -45.2459 | -34.4407 | -45.5643 | -47.8575 | -49.7685 | -47.7222 | -52.1593 | -53.8562 | -52.9539 | -55.4684 | -51.9268 | -50.7992 | -51.8414 | -56.1908 | -59.075 | -58.6781 | -61.4716 | -58.1068 | -47.445
TSO | - | 13 | 14 | 2030 | Summer | P, [%] | Expected | - | 9.931% | 8.64% | 8.113% | 7.964% | 12.06% | 11.31% | 8.61% | 11.39% | 11.96% | 12.44% | 11.93% | 13.04% | 13.46% | 13.24% | 13.87% | 12.98% | 12.7% | 12.96% | 14.05% | 14.77% | 14.67% | 15.37% | 14.53% | 11.86%
TSO | - | 14 | 13 | 2030 | Summer | P, [MW] | Expected | - | 39.7281 | 34.5626 | 32.4565 | 31.8606 | 48.2439 | 45.2534 | 34.4449 | 45.5715 | 47.8654 | 49.777 | 47.7299 | 52.1685 | 53.8661 | 52.9635 | 55.4789 | 51.936 | 50.8081 | 51.8507 | 56.2019 | 59.0873 | 58.6903 | 61.4849 | 58.1188 | 47.453
TSO | - | 14 | 13 | 2030 | Summer | P, [%] | Expected | - | 9.932% | 8.641% | 8.114% | 7.965% | 12.06% | 11.31% | 8.611% | 11.39% | 11.97% | 12.44% | 11.93% | 13.04% | 13.47% | 13.24% | 13.87% | 12.98% | 12.7% | 12.96% | 14.05% | 14.77% | 14.67% | 15.37% | 14.53% | 11.86%
TSO | - | 13 | 14 | 2030 | Summer | Q, [MVAr] | Expected | - | -10.8504 | -11.6131 | -8.4057 | -13.3606 | -12.1057 | -12.6824 | -8.7497 | -5.6869 | -6.3679 | -5.1455 | -3.2366 | -3.5749 | -3.5669 | -4.0252 | -3.3563 | -4.3555 | -7.0494 | -8.0753 | -10.268 | -11.1117 | -12.4672 | -11.8432 | -13.4263 | -10.4717
TSO | - | 13 | 14 | 2030 | Summer | Q, [%] | Expected | - | 2.713% | 2.903% | 2.101% | 3.34% | 3.026% | 3.171% | 2.187% | 1.422% | 1.592% | 1.286% | 0.8092% | 0.8937% | 0.8917% | 1.006% | 0.8391% | 1.089% | 1.762% | 2.019% | 2.567% | 2.778% | 3.117% | 2.961% | 3.357% | 2.618%
TSO | - | 14 | 13 | 2030 | Summer | Q, [MVAr] | Expected | - | 11.351 | 12.0054 | 8.7374 | 13.7129 | 12.8359 | 13.3343 | 9.1225 | 6.3094 | 7.0561 | 5.8845 | 3.9121 | 4.3819 | 4.427 | 4.8578 | 4.2679 | 5.1572 | 7.8259 | 8.888 | 11.2312 | 12.1784 | 13.5296 | 13.0002 | 14.4763 | 11.1686
TSO | - | 14 | 13 | 2030 | Summer | Q, [%] | Expected | - | 0.028378 | 0.030014 | 0.021844 | 0.034282 | 0.03209 | 0.033336 | 0.022806 | 0.015773 | 0.01764 | 0.014711 | 0.0097802 | 0.010955 | 0.011067 | 0.012145 | 0.01067 | 0.012893 | 0.019565 | 0.02222 | 0.028078 | 0.030446 | 0.033824 | 0.032501 | 0.036191 | 0.027922
TSO | - | 13 | 14 | 2030 | Summer | S, [MVA] | Expected | - | 41.1777 | 36.4572 | 33.5236 | 34.5449 | 49.7314 | 46.9897 | 35.5347 | 45.9179 | 48.2793 | 50.0338 | 47.8318 | 52.2816 | 53.9742 | 53.1067 | 55.5699 | 52.1091 | 51.286 | 52.4666 | 57.1213 | 60.111 | 59.9879 | 62.6021 | 59.6378 | 48.5868
TSO | - | 13 | 14 | 2030 | Summer | S, [%] | Expected | - | 10.29% | 9.114% | 8.381% | 8.636% | 12.43% | 11.75% | 8.884% | 11.48% | 12.07% | 12.51% | 11.96% | 13.07% | 13.49% | 13.28% | 13.89% | 13.03% | 12.82% | 13.12% | 14.28% | 15.03% | 15% | 15.65% | 14.91% | 12.15%
TSO | - | 14 | 13 | 2030 | Summer | S, [MVA] | Expected | - | 41.3179 | 36.5883 | 33.612 | 34.6864 | 49.9223 | 47.177 | 35.6325 | 46.0062 | 48.3827 | 50.1236 | 47.89 | 52.3522 | 54.0477 | 53.1858 | 55.6428 | 52.1914 | 51.4073 | 52.607 | 57.3131 | 60.3293 | 60.2295 | 62.8443 | 59.8946 | 48.7496
TSO | - | 14 | 13 | 2030 | Summer | S, [%] | Expected | - | 10.33% | 9.147% | 8.403% | 8.672% | 12.48% | 11.79% | 8.908% | 11.5% | 12.1% | 12.53% | 11.97% | 13.09% | 13.51% | 13.3% | 13.91% | 13.05% | 12.85% | 13.15% | 14.33% | 15.08% | 15.06% | 15.71% | 14.97% | 12.19%
TSO | - | 13 | 15 | 2030 | Summer | P, [MW] | Expected | - | 64.896 | 51.7361 | 45.9068 | 45.868 | 32.8395 | 29.848 | 46.5055 | 50.6626 | 42.119 | 33.8875 | 19.7463 | 13.9282 | 14.3677 | 18.3461 | 7.3059 | 14.7045 | 28.2443 | 38.455 | 70.8026 | 88.9129 | 97.9728 | 103.2315 | 100.3896 | 74.357
TSO | - | 13 | 15 | 2030 | Summer | P, [%] | Expected | - | 10.82% | 8.623% | 7.651% | 7.645% | 5.473% | 4.975% | 7.751% | 8.444% | 7.02% | 5.648% | 3.291% | 2.321% | 2.395% | 3.058% | 1.218% | 2.451% | 4.707% | 6.409% | 11.8% | 14.82% | 16.33% | 17.21% | 16.73% | 12.39%
TSO | - | 15 | 13 | 2030 | Summer | P, [MW] | Expected | - | -64.8851 | -51.729 | -45.9011 | -45.8626 | -32.8361 | -29.845 | -46.4995 | -50.6559 | -42.1142 | -33.8842 | -19.7447 | -13.9267 | -14.3657 | -18.3439 | -7.3038 | -14.7026 | -28.2412 | -38.4505 | -70.7896 | -88.8928 | -97.9483 | -103.2043 | -100.3639 | -74.3428
TSO | - | 15 | 13 | 2030 | Summer | P, [%] | Expected | - | 10.81% | 8.622% | 7.65% | 7.644% | 5.473% | 4.974% | 7.75% | 8.443% | 7.019% | 5.647% | 3.291% | 2.321% | 2.394% | 3.057% | 1.217% | 2.45% | 4.707% | 6.408% | 11.8% | 14.82% | 16.32% | 17.2% | 16.73% | 12.39%
TSO | - | 13 | 15 | 2030 | Summer | Q, [MVAr] | Expected | - | -12.7177 | -13.8615 | -14.5307 | -10.0684 | -16.9857 | -17.7329 | -15.7934 | -11.4802 | -13.0356 | -13.4181 | -15.3285 | -20.5657 | -24.0331 | -23.5795 | -27.6174 | -23.8588 | -21.01 | -17.8959 | -14.231 | -14.0205 | -15.3673 | -17.2336 | -16.1966 | -14.6489
TSO | - | 13 | 15 | 2030 | Summer | Q, [%] | Expected | - | 2.12% | 2.31% | 2.422% | 1.678% | 2.831% | 2.955% | 2.632% | 1.913% | 2.173% | 2.236% | 2.555% | 3.428% | 4.006% | 3.93% | 4.603% | 3.976% | 3.502% | 2.983% | 2.372% | 2.337% | 2.561% | 2.872% | 2.699% | 2.441%
TSO | - | 15 | 13 | 2030 | Summer | Q, [MVAr] | Expected | - | 13.5466 | 14.4053 | 14.9701 | 10.4863 | 17.2448 | 17.9614 | 16.2506 | 11.9917 | 13.4041 | 13.6698 | 15.447 | 20.6827 | 24.1817 | 23.7487 | 27.772 | 24.0077 | 21.2449 | 18.2369 | 15.2195 | 15.5561 | 17.2313 | 19.3096 | 18.1564 | 15.7375
TSO | - | 15 | 13 | 2030 | Summer | Q, [%] | Expected | - | 0.022578 | 0.024009 | 0.02495 | 0.017477 | 0.028741 | 0.029936 | 0.027084 | 0.019986 | 0.02234 | 0.022783 | 0.025745 | 0.034471 | 0.040303 | 0.039581 | 0.046287 | 0.040013 | 0.035408 | 0.030395 | 0.025366 | 0.025927 | 0.028719 | 0.032183 | 0.030261 | 0.026229
TSO | - | 13 | 15 | 2030 | Summer | S, [MVA] | Expected | - | 66.1304 | 53.5609 | 48.1516 | 46.9601 | 36.9723 | 34.7182 | 49.1141 | 51.947 | 44.0901 | 36.4473 | 24.9976 | 24.8384 | 28.0003 | 29.876 | 28.5674 | 28.0262 | 35.2017 | 42.4152 | 72.2186 | 90.0116 | 99.1706 | 104.6601 | 101.6877 | 75.7863
TSO | - | 13 | 15 | 2030 | Summer | S, [%] | Expected | - | 11.02% | 8.927% | 8.025% | 7.827% | 6.162% | 5.786% | 8.186% | 8.658% | 7.348% | 6.075% | 4.166% | 4.14% | 4.667% | 4.979% | 4.761% | 4.671% | 5.867% | 7.069% | 12.04% | 15% | 16.53% | 17.44% | 16.95% | 12.63%
TSO | - | 15 | 13 | 2030 | Summer | S, [MVA] | Expected | - | 66.2842 | 53.6973 | 48.2806 | 47.0461 | 37.089 | 34.8329 | 49.2573 | 52.0559 | 44.1958 | 36.5377 | 25.0691 | 24.9344 | 28.127 | 30.0083 | 28.7164 | 28.152 | 35.3399 | 42.5562 | 72.4072 | 90.2437 | 99.4525 | 104.9951 | 101.9929 | 75.9902
TSO | - | 15 | 13 | 2030 | Summer | S, [%] | Expected | - | 11.05% | 8.95% | 8.047% | 7.841% | 6.182% | 5.805% | 8.21% | 8.676% | 7.366% | 6.09% | 4.178% | 4.156% | 4.688% | 5.001% | 4.786% | 4.692% | 5.89% | 7.093% | 12.07% | 15.04% | 16.58% | 17.5% | 17% | 12.67%
TSO | - | 19 | 20 | 2030 | Summer | P, [MW] | Expected | - | 5.1968 | 5.2255 | 5.2459 | 5.253 | 5.3788 | 5.437 | 4.7779 | 3.3819 | 3.5016 | 3.7802 | 3.6321 | 4.9364 | 5.9213 | 5.6693 | 5.2929 | 5.3648 | 5.8691 | 5.2715 | 5.1882 | 5.2084 | 5.2446 | 5.4646 | 4.7005 | 4.4622
TSO | - | 19 | 20 | 2030 | Summer | P, [%] | Expected | - | 25.98% | 26.13% | 26.23% | 26.26% | 26.89% | 27.18% | 23.89% | 16.91% | 17.51% | 18.9% | 18.16% | 24.68% | 29.61% | 28.35% | 26.46% | 26.82% | 29.35% | 26.36% | 25.94% | 26.04% | 26.22% | 27.32% | 23.5% | 22.31%
TSO | - | 20 | 19 | 2030 | Summer | P, [MW] | Expected | - | -5.1789 | -5.2107 | -5.2315 | -5.2388 | -5.3638 | -5.4218 | -4.7639 | -3.3713 | -3.4899 | -3.7679 | -3.6214 | -4.9224 | -5.9042 | -5.6536 | -5.2792 | -5.3495 | -5.8513 | -5.255 | -5.1712 | -5.1897 | -5.226 | -5.4431 | -4.684 | -4.4468
TSO | - | 20 | 19 | 2030 | Summer | P, [%] | Expected | - | 25.89% | 26.05% | 26.16% | 26.19% | 26.82% | 27.11% | 23.82% | 16.86% | 17.45% | 18.84% | 18.11% | 24.61% | 29.52% | 28.27% | 26.4% | 26.75% | 29.26% | 26.27% | 25.86% | 25.95% | 26.13% | 27.22% | 23.42% | 22.23%
TSO | - | 19 | 20 | 2030 | Summer | Q, [MVAr] | Expected | - | -5.7175 | -4.6587 | -4.4216 | -4.3402 | -4.5719 | -4.5553 | -4.7996 | -4.8592 | -5.1879 | -5.1554 | -4.7428 | -4.7421 | -4.7478 | -4.6115 | -4.3098 | -4.7769 | -5.0416 | -5.2575 | -5.4845 | -5.9629 | -5.9088 | -6.4493 | -5.758 | -5.6084
TSO | - | 19 | 20 | 2030 | Summer | Q, [%] | Expected | - | 28.59% | 23.29% | 22.11% | 21.7% | 22.86% | 22.78% | 24% | 24.3% | 25.94% | 25.78% | 23.71% | 23.71% | 23.74% | 23.06% | 21.55% | 23.88% | 25.21% | 26.29% | 27.42% | 29.81% | 29.54% | 32.25% | 28.79% | 28.04%
TSO | - | 20 | 19 | 2030 | Summer | Q, [MVAr] | Expected | - | 6.0092 | 4.9007 | 4.6551 | 4.5706 | 4.8165 | 4.8023 | 5.0268 | 5.0322 | 5.38 | 5.3548 | 4.917 | 4.9699 | 5.0257 | 4.8687 | 4.5336 | 5.0259 | 5.3312 | 5.5263 | 5.7621 | 6.2691 | 6.2135 | 6.8 | 6.0273 | 5.8591
TSO | - | 20 | 19 | 2030 | Summer | Q, [%] | Expected | - | 0.30046 | 0.24504 | 0.23275 | 0.22853 | 0.24083 | 0.24011 | 0.25134 | 0.25161 | 0.269 | 0.26774 | 0.24585 | 0.2485 | 0.25129 | 0.24344 | 0.22668 | 0.25129 | 0.26656 | 0.27632 | 0.28811 | 0.31345 | 0.31067 | 0.34 | 0.30137 | 0.29295
TSO | - | 19 | 20 | 2030 | Summer | S, [MVA] | Expected | - | 7.7264 | 7.0007 | 6.8607 | 6.8141 | 7.0593 | 7.0931 | 6.7723 | 5.9203 | 6.2591 | 6.3928 | 5.9738 | 6.8451 | 7.5897 | 7.308 | 6.8256 | 7.1833 | 7.7371 | 7.4451 | 7.5497 | 7.9173 | 7.9007 | 8.4531 | 7.433 | 7.1669
TSO | - | 19 | 20 | 2030 | Summer | S, [%] | Expected | - | 38.63% | 35% | 34.3% | 34.07% | 35.3% | 35.47% | 33.86% | 29.6% | 31.3% | 31.96% | 29.87% | 34.23% | 37.95% | 36.54% | 34.13% | 35.92% | 38.69% | 37.23% | 37.75% | 39.59% | 39.5% | 42.27% | 37.16% | 35.83%
TSO | - | 20 | 19 | 2030 | Summer | S, [MVA] | Expected | - | 7.933 | 7.1532 | 7.0027 | 6.9524 | 7.209 | 7.2428 | 6.9256 | 6.0571 | 6.4127 | 6.5476 | 6.1066 | 6.995 | 7.7536 | 7.4611 | 6.9587 | 7.3401 | 7.9158 | 7.626 | 7.7423 | 8.1384 | 8.119 | 8.7101 | 7.6333 | 7.3555
TSO | - | 20 | 19 | 2030 | Summer | S, [%] | Expected | - | 39.66% | 35.77% | 35.01% | 34.76% | 36.04% | 36.21% | 34.63% | 30.29% | 32.06% | 32.74% | 30.53% | 34.97% | 38.77% | 37.31% | 34.79% | 36.7% | 39.58% | 38.13% | 38.71% | 40.69% | 40.59% | 43.55% | 38.17% | 36.78%
TSO | - | 19 | 21 | 2030 | Summer | P, [MW] | Expected | - | 6.993 | 6.5536 | 5.9326 | 5.8743 | 5.8026 | 5.6768 | 7.5853 | 9.9783 | 11.1053 | 10.7135 | 10.9017 | 11.3354 | 11.4458 | 11.0908 | 9.9814 | 9.7383 | 9.6467 | 9.4597 | 9.3086 | 9.8452 | 10.0537 | 10.6877 | 9.6549 | 8.232
TSO | - | 19 | 21 | 2030 | Summer | P, [%] | Expected | - | 34.96% | 32.77% | 29.66% | 29.37% | 29.01% | 28.38% | 37.93% | 49.89% | 55.53% | 53.57% | 54.51% | 56.68% | 57.23% | 55.45% | 49.91% | 48.69% | 48.23% | 47.3% | 46.54% | 49.23% | 50.27% | 53.44% | 48.27% | 41.16%
TSO | - | 21 | 19 | 2030 | Summer | P, [MW] | Expected | - | -6.9728 | -6.5367 | -5.9184 | -5.8604 | -5.7889 | -5.6636 | -7.5636 | -9.944 | -11.0638 | -10.6749 | -10.8625 | -11.2936 | -11.4023 | -11.049 | -9.947 | -9.7057 | -9.6143 | -9.4284 | -9.2778 | -9.8092 | -10.0134 | -10.6437 | -9.6172 | -8.2065
TSO | - | 21 | 19 | 2030 | Summer | P, [%] | Expected | - | 34.86% | 32.68% | 29.59% | 29.3% | 28.94% | 28.32% | 37.82% | 49.72% | 55.32% | 53.37% | 54.31% | 56.47% | 57.01% | 55.24% | 49.73% | 48.53% | 48.07% | 47.14% | 46.39% | 49.05% | 50.07% | 53.22% | 48.09% | 41.03%
TSO | - | 19 | 21 | 2030 | Summer | Q, [MVAr] | Expected | - | -4.2919 | -3.5626 | -3.3962 | -3.3374 | -3.4357 | -3.4185 | -3.7231 | -3.7167 | -3.8275 | -3.7636 | -3.4841 | -3.427 | -4.0086 | -4.3302 | -4.1389 | -3.942 | -4.0303 | -3.9566 | -4.0755 | -4.8377 | -5.7875 | -5.6721 | -5.7314 | -4.1752
TSO | - | 19 | 21 | 2030 | Summer | Q, [%] | Expected | - | 21.46% | 17.81% | 16.98% | 16.69% | 17.18% | 17.09% | 18.62% | 18.58% | 19.14% | 18.82% | 17.42% | 17.13% | 20.04% | 21.65% | 20.69% | 19.71% | 20.15% | 19.78% | 20.38% | 24.19% | 28.94% | 28.36% | 28.66% | 20.88%
TSO | - | 21 | 19 | 2030 | Summer | Q, [MVAr] | Expected | - | 4.6298 | 3.8448 | 3.6342 | 3.57 | 3.6649 | 3.6399 | 4.0863 | 4.2915 | 4.5222 | 4.4098 | 4.1406 | 4.1273 | 4.7373 | 5.0315 | 4.7149 | 4.489 | 4.5735 | 4.4804 | 4.5921 | 5.4414 | 6.462 | 6.41 | 6.3626 | 4.6023
TSO | - | 21 | 19 | 2030 | Summer | Q, [%] | Expected | - | 0.23149 | 0.19224 | 0.18171 | 0.1785 | 0.18325 | 0.18199 | 0.20431 | 0.21458 | 0.22611 | 0.22049 | 0.20703 | 0.20637 | 0.23687 | 0.25158 | 0.23575 | 0.22445 | 0.22867 | 0.22402 | 0.2296 | 0.27207 | 0.3231 | 0.3205 | 0.31813 | 0.23011
TSO | - | 19 | 21 | 2030 | Summer | S, [MVA] | Expected | - | 8.205 | 7.4593 | 6.8359 | 6.7561 | 6.7434 | 6.6266 | 8.4497 | 10.648 | 11.7464 | 11.3553 | 11.445 | 11.8421 | 12.1275 | 11.9062 | 10.8055 | 10.5059 | 10.4548 | 10.2538 | 10.1617 | 10.9696 | 11.6005 | 12.0996 | 11.2279 | 9.2303
TSO | - | 19 | 21 | 2030 | Summer | S, [%] | Expected | - | 41.03% | 37.3% | 34.18% | 33.78% | 33.72% | 33.13% | 42.25% | 53.24% | 58.73% | 56.78% | 57.22% | 59.21% | 60.64% | 59.53% | 54.03% | 52.53% | 52.27% | 51.27% | 50.81% | 54.85% | 58% | 60.5% | 56.14% | 46.15%
TSO | - | 21 | 19 | 2030 | Summer | S, [MVA] | Expected | - | 8.3699 | 7.5836 | 6.9451 | 6.8621 | 6.8515 | 6.7324 | 8.5968 | 10.8305 | 11.9523 | 11.5499 | 11.6249 | 12.0242 | 12.3473 | 12.1407 | 11.0079 | 10.6935 | 10.6466 | 10.4388 | 10.352 | 11.2174 | 11.9174 | 12.4248 | 11.5314 | 9.4089
TSO | - | 21 | 19 | 2030 | Summer | S, [%] | Expected | - | 41.85% | 37.92% | 34.73% | 34.31% | 34.26% | 33.66% | 42.98% | 54.15% | 59.76% | 57.75% | 58.12% | 60.12% | 61.74% | 60.7% | 55.04% | 53.47% | 53.23% | 52.19% | 51.76% | 56.09% | 59.59% | 62.12% | 57.66% | 47.04%
TSO | - | 29 | 30 | 2030 | Summer | P, [MW] | Expected | - | 11.9465 | 11.3757 | 11.1757 | 11.2114 | 11.2861 | 11.6807 | 14.4576 | 16.7825 | 16.6788 | 17.2073 | 17.3982 | 18.029 | 18.3103 | 17.799 | 16.2796 | 15.8737 | 16.0541 | 16.3088 | 16.1857 | 16.3883 | 17.1743 | 17.0054 | 14.8645 | 13.632
TSO | - | 29 | 30 | 2030 | Summer | P, [%] | Expected | - | 54.3% | 51.71% | 50.8% | 50.96% | 51.3% | 53.09% | 65.72% | 76.28% | 75.81% | 78.21% | 79.08% | 81.95% | 83.23% | 80.9% | 74% | 72.15% | 72.97% | 74.13% | 73.57% | 74.49% | 78.06% | 77.3% | 67.57% | 61.96%
TSO | - | 30 | 29 | 2030 | Summer | P, [MW] | Expected | - | -11.8923 | -11.3254 | -11.128 | -11.1641 | -11.2396 | -11.6321 | -14.3883 | -16.6972 | -16.5962 | -17.1221 | -17.3125 | -17.9412 | -18.2217 | -17.7143 | -16.2084 | -15.8022 | -15.9802 | -16.2324 | -16.1096 | -16.3071 | -17.0853 | -16.9184 | -14.7929 | -13.571
TSO | - | 30 | 29 | 2030 | Summer | P, [%] | Expected | - | 54.06% | 51.48% | 50.58% | 50.75% | 51.09% | 52.87% | 65.4% | 75.9% | 75.44% | 77.83% | 78.69% | 81.55% | 82.83% | 80.52% | 73.67% | 71.83% | 72.64% | 73.78% | 73.23% | 74.12% | 77.66% | 76.9% | 67.24% | 61.69%
TSO | - | 29 | 30 | 2030 | Summer | Q, [MVAr] | Expected | - | -9.4982 | -9.2733 | -8.877 | -8.7311 | -8.559 | -8.5709 | -9.3379 | -9.1659 | -8.7768 | -8.4418 | -8.2424 | -7.5739 | -7.2175 | -7.3163 | -6.8875 | -7.7632 | -7.966 | -8.0754 | -8.1987 | -8.957 | -9.2692 | -9.1323 | -9.2572 | -8.7728
TSO | - | 29 | 30 | 2030 | Summer | Q, [%] | Expected | - | 43.17% | 42.15% | 40.35% | 39.69% | 38.9% | 38.96% | 42.44% | 41.66% | 39.89% | 38.37% | 37.47% | 34.43% | 32.81% | 33.26% | 31.31% | 35.29% | 36.21% | 36.71% | 37.27% | 40.71% | 42.13% | 41.51% | 42.08% | 39.88%
TSO | - | 30 | 29 | 2030 | Summer | Q, [MVAr] | Expected | - | 10.6205 | 10.3134 | 9.864 | 9.7092 | 9.5207 | 9.5771 | 10.7719 | 10.9314 | 10.4849 | 10.2026 | 10.015 | 9.39 | 9.0501 | 9.0686 | 8.3598 | 9.243 | 9.4942 | 9.656 | 9.7724 | 10.6373 | 11.1101 | 10.9306 | 10.7382 | 10.0352
TSO | - | 30 | 29 | 2030 | Summer | Q, [%] | Expected | - | 0.48275 | 0.46879 | 0.44837 | 0.44133 | 0.43276 | 0.43532 | 0.48963 | 0.49688 | 0.47659 | 0.46375 | 0.45523 | 0.42682 | 0.41137 | 0.41221 | 0.37999 | 0.42014 | 0.43155 | 0.43891 | 0.4442 | 0.48351 | 0.50501 | 0.49684 | 0.4881 | 0.45615
TSO | - | 29 | 30 | 2030 | Summer | S, [MVA] | Expected | - | 15.2622 | 14.6766 | 14.2723 | 14.2101 | 14.1645 | 14.4879 | 17.211 | 19.1224 | 18.8471 | 19.1665 | 19.2519 | 19.5553 | 19.6815 | 19.244 | 17.6766 | 17.6704 | 17.9218 | 18.1986 | 18.1438 | 18.6763 | 19.516 | 19.3024 | 17.5114 | 16.2109
TSO | - | 29 | 30 | 2030 | Summer | S, [%] | Expected | - | 69.37% | 66.71% | 64.87% | 64.59% | 64.38% | 65.85% | 78.23% | 86.92% | 85.67% | 87.12% | 87.51% | 88.89% | 89.46% | 87.47% | 80.35% | 80.32% | 81.46% | 82.72% | 82.47% | 84.89% | 88.71% | 87.74% | 79.6% | 73.69%
TSO | - | 30 | 29 | 2030 | Summer | S, [MVA] | Expected | - | 15.9443 | 15.3177 | 14.8705 | 14.7955 | 14.73 | 15.0674 | 17.9737 | 19.9572 | 19.6308 | 19.9314 | 20.0006 | 20.2499 | 20.3454 | 19.9006 | 18.2373 | 18.3069 | 18.5878 | 18.8873 | 18.8419 | 19.4698 | 20.3799 | 20.1423 | 18.2795 | 16.8783
TSO | - | 30 | 29 | 2030 | Summer | S, [%] | Expected | - | 72.47% | 69.63% | 67.59% | 67.25% | 66.95% | 68.49% | 81.7% | 90.71% | 89.23% | 90.6% | 90.91% | 92.05% | 92.48% | 90.46% | 82.9% | 83.21% | 84.49% | 85.85% | 85.65% | 88.5% | 92.64% | 91.56% | 83.09% | 76.72%
DSO | 55 | 4 | 2 | 2020 | Summer | P, [MW] | 0 | 0 | -2.5323 | -2.4145 | -2.3599 | -2.3121 | -2.3901 | -2.5216 | -3.7085 | -4.3187 | -4.5958 | -4.5369 | -4.7091 | -4.928 | -4.8945 | -4.6204 | -4.1519 | -4.0169 | -3.871 | -3.8016 | -3.7139 | -3.8569 | -3.7868 | -3.4384 | -2.8969 | -2.6744
DSO | 55 | 4 | 2 | 2020 | Summer | P, [%] | 0 | 0 | 12.06% | 11.5% | 11.24% | 11.01% | 11.38% | 12.01% | 17.66% | 20.57% | 21.88% | 21.6% | 22.42% | 23.47% | 23.31% | 22% | 19.77% | 19.13% | 18.43% | 18.1% | 17.69% | 18.37% | 18.03% | 16.37% | 13.79% | 12.74%
DSO | 55 | 4 | 2 | 2020 | Summer | P, [MW] | 0 | 0 | 2.5459 | 2.4276 | 2.3728 | 2.3238 | 2.4025 | 2.5342 | 3.7256 | 4.337 | 4.6154 | 4.5563 | 4.729 | 4.9479 | 4.9143 | 4.64 | 4.1709 | 4.0358 | 3.8897 | 3.8206 | 3.7306 | 3.8757 | 3.8067 | 3.4572 | 2.9114 | 2.6882
DSO | 55 | 4 | 2 | 2020 | Summer | P, [%] | 0 | 0 | 12.12% | 11.56% | 11.3% | 11.07% | 11.44% | 12.07% | 17.74% | 20.65% | 21.98% | 21.7% | 22.52% | 23.56% | 23.4% | 22.1% | 19.86% | 19.22% | 18.52% | 18.19% | 17.76% | 18.46% | 18.13% | 16.46% | 13.86% | 12.8%
DSO | 55 | 4 | 2 | 2020 | Summer | Q, [MVAr] | 0 | 0 | -7.9563 | -7.8659 | -7.8107 | -7.431 | -7.629 | -7.6491 | -8.6226 | -8.7558 | -9.001 | -8.956 | -9.045 | -8.9428 | -8.9006 | -8.961 | -8.9889 | -9.0238 | -9.0463 | -9.1402 | -8.5105 | -9.0764 | -9.4186 | -9.2155 | -8.147 | -7.9979
DSO | 55 | 4 | 2 | 2020 | Summer | Q, [%] | 0 | 0 | 37.89% | 37.46% | 37.19% | 35.39% | 36.33% | 36.42% | 41.06% | 41.69% | 42.86% | 42.65% | 43.07% | 42.58% | 42.38% | 42.67% | 42.8% | 42.97% | 43.08% | 43.52% | 40.53% | 43.22% | 44.85% | 43.88% | 38.8% | 38.09%
DSO | 55 | 4 | 2 | 2020 | Summer | Q, [MVAr] | 0 | 0 | 7.9707 | 7.8798 | 7.8243 | 7.4429 | 7.6418 | 7.6622 | 8.6418 | 8.7769 | 9.0238 | 8.9785 | 9.0683 | 8.9661 | 8.9237 | 8.9838 | 9.0108 | 9.0456 | 9.0679 | 9.1621 | 8.5293 | 9.0982 | 9.4419 | 9.2372 | 8.1628 | 8.0127
DSO | 55 | 4 | 2 | 2020 | Summer | Q, [%] | 0 | 0 | 37.96% | 37.52% | 37.26% | 35.44% | 36.39% | 36.49% | 41.15% | 41.79% | 42.97% | 42.75% | 43.18% | 42.7% | 42.49% | 42.78% | 42.91% | 43.07% | 43.18% | 43.63% | 40.62% | 43.32% | 44.96% | 43.99% | 38.87% | 38.16%
DSO | 55 | 4 | 2 | 2020 | Summer | S, [MVA] | 0 | 0 | 8.3496 | 8.2281 | 8.1594 | 7.7824 | 7.9946 | 8.054 | 9.3863 | 9.7629 | 10.1064 | 10.0396 | 10.1975 | 10.2107 | 10.1576 | 10.0821 | 9.9014 | 9.8774 | 9.8397 | 9.8993 | 9.2856 | 9.8619 | 10.1513 | 9.8361 | 8.6467 | 8.4332
DSO | 55 | 4 | 2 | 2020 | Summer | S, [%] | 0 | 0 | 39.76% | 39.18% | 38.85% | 37.06% | 38.07% | 38.35% | 44.7% | 46.49% | 48.13% | 47.81% | 48.56% | 48.62% | 48.37% | 48.01% | 47.15% | 47.04% | 46.86% | 47.14% | 44.22% | 46.96% | 48.34% | 46.84% | 41.17% | 40.16%
DSO | 55 | 4 | 2 | 2020 | Summer | S, [MVA] | 0 | 0 | 8.3674 | 8.2452 | 8.1761 | 7.7973 | 8.0106 | 8.0704 | 9.4107 | 9.79 | 10.1357 | 10.0685 | 10.2273 | 10.2407 | 10.1874 | 10.1113 | 9.9293 | 9.905 | 9.8669 | 9.9268 | 9.3095 | 9.8893 | 10.1804 | 9.863 | 8.6665 | 8.4516
DSO | 55 | 4 | 2 | 2020 | Summer | S, [%] | 0 | 0 | 39.84% | 39.26% | 38.93% | 37.13% | 38.15% | 38.43% | 44.81% | 46.62% | 48.27% | 47.95% | 48.7% | 48.77% | 48.51% | 48.15% | 47.28% | 47.17% | 46.99% | 47.27% | 44.33% | 47.09% | 48.48% | 46.97% | 41.27% | 40.25%
DSO | 55 | 5 | 4 | 2020 | Summer | P, [MW] | 0 | 0 | -2.5228 | -2.4052 | -2.3508 | -2.3039 | -2.3814 | -2.5128 | -3.6966 | -4.3058 | -4.582 | -4.5233 | -4.6951 | -4.914 | -4.8807 | -4.6066 | -4.1386 | -4.0037 | -3.8579 | -3.7883 | -3.7021 | -3.8437 | -3.7728 | -3.4253 | -2.8867 | -2.6647
DSO | 55 | 5 | 4 | 2020 | Summer | P, [%] | 0 | 0 | 10.97% | 10.46% | 10.22% | 10.02% | 10.35% | 10.93% | 16.07% | 18.72% | 19.92% | 19.67% | 20.41% | 21.37% | 21.22% | 20.03% | 17.99% | 17.41% | 16.77% | 16.47% | 16.1% | 16.71% | 16.4% | 14.89% | 12.55% | 11.59%
DSO | 55 | 5 | 4 | 2020 | Summer | P, [MW] | 0 | 0 | 2.5323 | 2.4145 | 2.3599 | 2.3121 | 2.3901 | 2.5216 | 3.7085 | 4.3187 | 4.5958 | 4.5369 | 4.7091 | 4.928 | 4.8945 | 4.6204 | 4.1519 | 4.0169 | 3.871 | 3.8016 | 3.7139 | 3.8569 | 3.7868 | 3.4384 | 2.8969 | 2.6744
DSO | 55 | 5 | 4 | 2020 | Summer | P, [%] | 0 | 0 | 11.01% | 10.5% | 10.26% | 10.05% | 10.39% | 10.96% | 16.12% | 18.78% | 19.98% | 19.73% | 20.47% | 21.43% | 21.28% | 20.09% | 18.05% | 17.46% | 16.83% | 16.53% | 16.15% | 16.77% | 16.46% | 14.95% | 12.6% | 11.63%
DSO | 55 | 5 | 4 | 2020 | Summer | Q, [MVAr] | 0 | 0 | -8.0318 | -7.9416 | -7.8865 | -7.5077 | -7.7052 | -7.7251 | -8.6968 | -8.8295 | -9.0744 | -9.0294 | -9.1183 | -9.0163 | -8.974 | -9.0342 | -9.0621 | -9.097 | -9.1196 | -9.2135 | -8.5846 | -9.1496 | -9.4913 | -9.2886 | -8.2218 | -8.0731
DSO | 55 | 5 | 4 | 2020 | Summer | Q, [%] | 0 | 0 | 34.92% | 34.53% | 34.29% | 32.64% | 33.5% | 33.59% | 37.81% | 38.39% | 39.45% | 39.26% | 39.64% | 39.2% | 39.02% | 39.28% | 39.4% | 39.55% | 39.65% | 40.06% | 37.32% | 39.78% | 41.27% | 40.39% | 35.75% | 35.1%
DSO | 55 | 5 | 4 | 2020 | Summer | Q, [MVAr] | 0 | 0 | 7.9563 | 7.8659 | 7.8107 | 7.431 | 7.629 | 7.6491 | 8.6226 | 8.7558 | 9.001 | 8.956 | 9.045 | 8.9428 | 8.9006 | 8.961 | 8.9889 | 9.0238 | 9.0463 | 9.1402 | 8.5105 | 9.0764 | 9.4186 | 9.2155 | 8.147 | 7.9979
DSO | 55 | 5 | 4 | 2020 | Summer | Q, [%] | 0 | 0 | 34.59% | 34.2% | 33.96% | 32.31% | 33.17% | 33.26% | 37.49% | 38.07% | 39.13% | 38.94% | 39.33% | 38.88% | 38.7% | 38.96% | 39.08% | 39.23% | 39.33% | 39.74% | 37% | 39.46% | 40.95% | 40.07% | 35.42% | 34.77%
DSO | 55 | 5 | 4 | 2020 | Summer | S, [MVA] | 0 | 0 | 8.4187 | 8.2979 | 8.2294 | 7.8532 | 8.0648 | 8.1235 | 9.4498 | 9.8235 | 10.1656 | 10.0991 | 10.2561 | 10.2684 | 10.2154 | 10.1409 | 9.9624 | 9.9391 | 9.9021 | 9.962 | 9.3489 | 9.9242 | 10.2137 | 9.9 | 8.7139 | 8.5015
DSO | 55 | 5 | 4 | 2020 | Summer | S, [%] | 0 | 0 | 36.6% | 36.08% | 35.78% | 34.14% | 35.06% | 35.32% | 41.09% | 42.71% | 44.2% | 43.91% | 44.59% | 44.65% | 44.41% | 44.09% | 43.31% | 43.21% | 43.05% | 43.31% | 40.65% | 43.15% | 44.41% | 43.04% | 37.89% | 36.96%
DSO | 55 | 5 | 4 | 2020 | Summer | S, [MVA] | 0 | 0 | 8.3496 | 8.2281 | 8.1594 | 7.7824 | 7.9946 | 8.054 | 9.3863 | 9.7629 | 10.1064 | 10.0396 | 10.1975 | 10.2107 | 10.1576 | 10.0821 | 9.9014 | 9.8774 | 9.8397 | 9.8993 | 9.2856 | 9.8619 | 10.1513 | 9.8361 | 8.6467 | 8.4332
DSO | 55 | 5 | 4 | 2020 | Summer | S, [%] | 0 | 0 | 36.3% | 35.77% | 35.48% | 33.84% | 34.76% | 35.02% | 40.81% | 42.45% | 43.94% | 43.65% | 44.34% | 44.39% | 44.16% | 43.84% | 43.05% | 42.95% | 42.78% | 43.04% | 40.37% | 42.88% | 44.14% | 42.77% | 37.59% | 36.67%
DSO | 55 | 7 | 5 | 2020 | Summer | P, [MW] | 0 | 0 | 2e-06 | 2e-06 | 2e-06 | 2e-06 | 2e-06 | 2e-06 | 2e-06 | 2e-06 | 2e-06 | 2e-06 | 2e-06 | 2e-06 | 2e-06 | 2e-06 | 2e-06 | 2e-06 | 2e-06 | 2e-06 | 2e-06 | 2e-06 | 2e-06 | 2e-06 | 2e-06 | 2e-06
DSO | 55 | 7 | 5 | 2020 | Summer | P, [%] | 0 | 0 | 8.696e-06% | 8.696e-06% | 8.696e-06% | 8.696e-06% | 8.696e-06% | 8.696e-06% | 8.696e-06% | 8.696e-06% | 8.696e-06% | 8.696e-06% | 8.696e-06% | 8.696e-06% | 8.696e-06% | 8.696e-06% | 8.696e-06% | 8.696e-06% | 8.696e-06% | 8.696e-06% | 8.696e-06% | 8.696e-06% | 8.696e-06% | 8.696e-06% | 8.696e-06% | 8.696e-06%
DSO | 55 | 7 | 5 | 2020 | Summer | P, [MW] | 0 | 0 | -1.7729e-06 | -1.7728e-06 | -1.7729e-06 | -1.7722e-06 | -1.7726e-06 | -1.7728e-06 | -1.7721e-06 | -1.7715e-06 | -1.7709e-06 | -1.7711e-06 | -1.7706e-06 | -1.7701e-06 | -1.7706e-06 | -1.7715e-06 | -1.7722e-06 | -1.7722e-06 | -1.7722e-06 | -1.772e-06 | -1.7727e-06 | -1.7725e-06 | -1.7723e-06 | -1.7729e-06 | -1.7734e-06 | -1.7732e-06
DSO | 55 | 7 | 5 | 2020 | Summer | P, [%] | 0 | 0 | 7.708e-06% | 7.708e-06% | 7.708e-06% | 7.705e-06% | 7.707e-06% | 7.708e-06% | 7.705e-06% | 7.702e-06% | 7.7e-06% | 7.701e-06% | 7.698e-06% | 7.696e-06% | 7.698e-06% | 7.702e-06% | 7.705e-06% | 7.705e-06% | 7.705e-06% | 7.704e-06% | 7.707e-06% | 7.707e-06% | 7.706e-06% | 7.708e-06% | 7.711e-06% | 7.71e-06%
DSO | 55 | 7 | 5 | 2020 | Summer | Q, [MVAr] | 0 | 0 | -6.9707e-13 | 1.7902e-12 | 5.801e-13 | -8.5977e-13 | 7.0576e-14 | 1.0626e-12 | -2.5601e-13 | -8.6351e-14 | -9.1984e-14 | -5.3847e-13 | -1.663e-13 | 1.4044e-13 | -2.4527e-13 | -6.9228e-13 | -4.256e-13 | 4.5873e-13 | 3.5792e-13 | -8.8574e-14 | 8.0388e-13 | 2.5601e-13 | -5.5778e-13 | -3.6595e-13 | 4.8702e-13 | -9.2808e-14
DSO | 55 | 7 | 5 | 2020 | Summer | Q, [%] | 0 | 0 | 3.031e-12% | 7.783e-12% | 2.522e-12% | 3.738e-12% | 3.069e-13% | 4.62e-12% | 1.113e-12% | 3.754e-13% | 3.999e-13% | 2.341e-12% | 7.23e-13% | 6.106e-13% | 1.066e-12% | 3.01e-12% | 1.85e-12% | 1.994e-12% | 1.556e-12% | 3.851e-13% | 3.495e-12% | 1.113e-12% | 2.425e-12% | 1.591e-12% | 2.117e-12% | 4.035e-13%
DSO | 55 | 7 | 5 | 2020 | Summer | Q, [MVAr] | 0 | 0 | -0.081918 | -0.081961 | -0.081937 | -0.08217 | -0.082029 | -0.081956 | -0.082211 | -0.082423 | -0.082647 | -0.082566 | -0.08274 | -0.082918 | -0.082746 | -0.08244 | -0.082176 | -0.082164 | -0.082178 | -0.082239 | -0.08199 | -0.082069 | -0.082151 | -0.081935 | -0.081735 | -0.081799
DSO | 55 | 7 | 5 | 2020 | Summer | Q, [%] | 0 | 0 | 0.3562% | 0.3564% | 0.3562% | 0.3573% | 0.3566% | 0.3563% | 0.3574% | 0.3584% | 0.3593% | 0.359% | 0.3597% | 0.3605% | 0.3598% | 0.3584% | 0.3573% | 0.3572% | 0.3573% | 0.3576% | 0.3565% | 0.3568% | 0.3572% | 0.3562% | 0.3554% | 0.3556%
DSO | 55 | 7 | 5 | 2020 | Summer | S, [MVA] | 0 | 0 | 2e-06 | 2e-06 | 2e-06 | 2e-06 | 2e-06 | 2e-06 | 2e-06 | 2e-06 | 2e-06 | 2e-06 | 2e-06 | 2e-06 | 2e-06 | 2e-06 | 2e-06 | 2e-06 | 2e-06 | 2e-06 | 2e-06 | 2e-06 | 2e-06 | 2e-06 | 2e-06 | 2e-06
DSO | 55 | 7 | 5 | 2020 | Summer | S, [%] | 0 | 0 | 8.696e-06% | 8.696e-06% | 8.696e-06% | 8.696e-06% | 8.696e-06% | 8.696e-06% | 8.696e-06% | 8.696e-06% | 8.696e-06% | 8.696e-06% | 8.696e-06% | 8.696e-06% | 8.696e-06% | 8.696e-06% | 8.696e-06% | 8.696e-06% | 8.696e-06% | 8.696e-06% | 8.696e-06% | 8.696e-06% | 8.696e-06% | 8.696e-06% | 8.696e-06% | 8.696e-06%
DSO | 55 | 7 | 5 | 2020 | Summer | S, [MVA] | 0 | 0 | 0.081918 | 0.081961 | 0.081937 | 0.08217 | 0.082029 | 0.081956 | 0.082211 | 0.082423 | 0.082647 | 0.082566 | 0.08274 | 0.082918 | 0.082746 | 0.08244 | 0.082176 | 0.082164 | 0.082178 | 0.082239 | 0.08199 | 0.082069 | 0.082151 | 0.081935 | 0.081735 | 0.081799
DSO | 55 | 7 | 5 | 2020 | Summer | S, [%] | 0 | 0 | 0.3562% | 0.3564% | 0.3562% | 0.3573% | 0.3566% | 0.3563% | 0.3574% | 0.3584% | 0.3593% | 0.359% | 0.3597% | 0.3605% | 0.3598% | 0.3584% | 0.3573% | 0.3572% | 0.3573% | 0.3576% | 0.3565% | 0.3568% | 0.3572% | 0.3562% | 0.3554% | 0.3556%
DSO | 55 | 1 | 2 | 2020 | Summer | P, [MW] | 0 | 0 | 11.5114 | 11.3 | 11.13 | 11.0525 | 11.0771 | 11.3753 | 13.5623 | 14.5731 | 15.4541 | 14.8703 | 15.0767 | 15.3322 | 15.6647 | 15.326 | 14.7004 | 14.5058 | 14.5176 | 14.5456 | 14.1221 | 14.2926 | 14.275 | 13.4226 | 11.9721 | 11.7866
DSO | 55 | 1 | 2 | 2020 | Summer | P, [%] | 0 | 0 | 57.56% | 56.5% | 55.65% | 55.26% | 55.39% | 56.88% | 67.81% | 72.87% | 77.27% | 74.35% | 75.38% | 76.66% | 78.32% | 76.63% | 73.5% | 72.53% | 72.59% | 72.73% | 70.61% | 71.46% | 71.37% | 67.11% | 59.86% | 58.93%
DSO | 55 | 1 | 2 | 2020 | Summer | P, [MW] | 0 | 0 | -11.472 | -11.2618 | -11.0923 | -11.0161 | -11.0395 | -11.3369 | -13.5161 | -14.5236 | -15.4007 | -14.8195 | -15.0248 | -15.2797 | -15.6107 | -15.2735 | -14.6505 | -14.4566 | -14.4683 | -14.4962 | -14.0742 | -14.2438 | -14.226 | -13.3762 | -11.9303 | -11.746
DSO | 55 | 1 | 2 | 2020 | Summer | P, [%] | 0 | 0 | 57.36% | 56.31% | 55.46% | 55.08% | 55.2% | 56.68% | 67.58% | 72.62% | 77% | 74.1% | 75.12% | 76.4% | 78.05% | 76.37% | 73.25% | 72.28% | 72.34% | 72.48% | 70.37% | 71.22% | 71.13% | 66.88% | 59.65% | 58.73%
DSO | 55 | 1 | 2 | 2020 | Summer | Q, [MVAr] | 0 | 0 | 9.9504 | 9.8486 | 9.8768 | 9.6104 | 9.9338 | 9.8024 | 9.3834 | 8.8346 | 8.6169 | 8.7873 | 8.8528 | 8.6268 | 8.4455 | 8.4983 | 8.6812 | 8.7876 | 8.8061 | 8.8127 | 8.9632 | 9.0227 | 9.1264 | 9.603 | 10.1153 | 9.9953
DSO | 55 | 1 | 2 | 2020 | Summer | Q, [%] | 0 | 0 | 49.75% | 49.24% | 49.38% | 48.05% | 49.67% | 49.01% | 46.92% | 44.17% | 43.08% | 43.94% | 44.26% | 43.13% | 42.23% | 42.49% | 43.41% | 43.94% | 44.03% | 44.06% | 44.82% | 45.11% | 45.63% | 48.02% | 50.58% | 49.98%
DSO | 55 | 1 | 2 | 2020 | Summer | Q, [MVAr] | 0 | 0 | -8.869 | -8.7985 | -8.8419 | -8.6077 | -8.9005 | -8.748 | -8.1115 | -7.4732 | -7.1501 | -7.3906 | -7.4255 | -7.1815 | -6.9611 | -7.0546 | -7.3092 | -7.4348 | -7.4505 | -7.4538 | -7.6464 | -7.6805 | -7.7805 | -8.3282 | -8.9676 | -8.8788
DSO | 55 | 1 | 2 | 2020 | Summer | Q, [%] | 0 | 0 | 44.34% | 43.99% | 44.21% | 43.04% | 44.5% | 43.74% | 40.56% | 37.37% | 35.75% | 36.95% | 37.13% | 35.91% | 34.81% | 35.27% | 36.55% | 37.17% | 37.25% | 37.27% | 38.23% | 38.4% | 38.9% | 41.64% | 44.84% | 44.39%
DSO | 55 | 1 | 2 | 2020 | Summer | S, [MVA] | 0 | 0 | 15.2159 | 14.9895 | 14.8804 | 14.6465 | 14.8789 | 15.0161 | 16.4919 | 17.0419 | 17.6941 | 17.2726 | 17.4837 | 17.5926 | 17.7964 | 17.5244 | 17.0724 | 16.96 | 16.9797 | 17.007 | 16.7264 | 16.9023 | 16.943 | 16.5041 | 15.6732 | 15.4542
DSO | 55 | 1 | 2 | 2020 | Summer | S, [%] | 0 | 0 | 76.08% | 74.95% | 74.4% | 73.23% | 74.39% | 75.08% | 82.46% | 85.21% | 88.47% | 86.36% | 87.42% | 87.96% | 88.98% | 87.62% | 85.36% | 84.8% | 84.9% | 85.04% | 83.63% | 84.51% | 84.72% | 82.52% | 78.37% | 77.27%
DSO | 55 | 1 | 2 | 2020 | Summer | S, [MVA] | 0 | 0 | 14.5006 | 14.2913 | 14.1852 | 13.9802 | 14.1806 | 14.3197 | 15.7632 | 16.3335 | 16.9796 | 16.5601 | 16.7595 | 16.8832 | 17.0925 | 16.824 | 16.3726 | 16.2564 | 16.274 | 16.3003 | 16.0172 | 16.1826 | 16.2147 | 15.757 | 14.9248 | 14.7242
DSO | 55 | 1 | 2 | 2020 | Summer | S, [%] | 0 | 0 | 72.5% | 71.46% | 70.93% | 69.9% | 70.9% | 71.6% | 78.82% | 81.67% | 84.9% | 82.8% | 83.8% | 84.42% | 85.46% | 84.12% | 81.86% | 81.28% | 81.37% | 81.5% | 80.09% | 80.91% | 81.07% | 78.78% | 74.62% | 73.62%
DSO | 55 | 2 | 3 | 2020 | Summer | P, [MW] | 0 | 0 | 9.5553 | 9.4362 | 9.2964 | 9.223 | 9.1879 | 9.3771 | 10.8903 | 11.501 | 12.1923 | 11.665 | 11.7731 | 11.8819 | 12.1848 | 12.0442 | 11.7567 | 11.676 | 11.7998 | 11.9075 | 11.3815 | 11.5878 | 11.697 | 11.0436 | 9.7291 | 9.6998
DSO | 55 | 2 | 3 | 2020 | Summer | P, [%] | 0 | 0 | 59.72% | 58.98% | 58.1% | 57.64% | 57.42% | 58.61% | 68.06% | 71.88% | 76.2% | 72.91% | 73.58% | 74.26% | 76.16% | 75.28% | 73.48% | 72.98% | 73.75% | 74.42% | 71.13% | 72.42% | 73.11% | 69.02% | 60.81% | 60.62%
DSO | 55 | 2 | 3 | 2020 | Summer | P, [MW] | 0 | 0 | -9.5179 | -9.3999 | -9.2613 | -9.1889 | -9.1535 | -9.3416 | -10.8386 | -11.4428 | -12.1286 | -11.6041 | -11.7103 | -11.8177 | -12.1201 | -11.9818 | -11.698 | -11.6182 | -11.7418 | -11.8486 | -11.3284 | -11.5313 | -11.6389 | -10.9913 | -9.6897 | -9.6616
DSO | 55 | 2 | 3 | 2020 | Summer | P, [%] | 0 | 0 | 59.49% | 58.75% | 57.88% | 57.43% | 57.21% | 58.38% | 67.74% | 71.52% | 75.8% | 72.53% | 73.19% | 73.86% | 75.75% | 74.89% | 73.11% | 72.61% | 73.39% | 74.05% | 70.8% | 72.07% | 72.74% | 68.7% | 60.56% | 60.39%
DSO | 55 | 2 | 3 | 2020 | Summer | Q, [MVAr] | 0 | 0 | 4.5743 | 4.4621 | 4.3623 | 4.1704 | 4.3325 | 4.3337 | 6.1046 | 6.621 | 6.6901 | 6.9619 | 7.2137 | 7.3888 | 6.9487 | 6.6229 | 6.2249 | 6.1725 | 5.993 | 5.9991 | 5.481 | 5.9981 | 6.195 | 5.9296 | 4.8364 | 4.5314
DSO | 55 | 2 | 3 | 2020 | Summer | Q, [%] | 0 | 0 | 28.59% | 27.89% | 27.26% | 26.06% | 27.08% | 27.09% | 38.15% | 41.38% | 41.81% | 43.51% | 45.09% | 46.18% | 43.43% | 41.39% | 38.91% | 38.58% | 37.46% | 37.49% | 34.26% | 37.49% | 38.72% | 37.06% | 30.23% | 28.32%
DSO | 55 | 2 | 3 | 2020 | Summer | Q, [MVAr] | 0 | 0 | -3.9616 | -3.8675 | -3.7867 | -3.6125 | -3.7697 | -3.7513 | -5.2578 | -5.6671 | -5.6457 | -5.9644 | -6.1855 | -6.3352 | -5.8877 | -5.6002 | -5.2636 | -5.2248 | -5.0415 | -5.034 | -4.6117 | -5.072 | -5.2431 | -5.0734 | -4.1908 | -3.9049
DSO | 55 | 2 | 3 | 2020 | Summer | Q, [%] | 0 | 0 | 24.76% | 24.17% | 23.67% | 22.58% | 23.56% | 23.45% | 32.86% | 35.42% | 35.29% | 37.28% | 38.66% | 39.6% | 36.8% | 35% | 32.9% | 32.66% | 31.51% | 31.46% | 28.82% | 31.7% | 32.77% | 31.71% | 26.19% | 24.41%
DSO | 55 | 2 | 3 | 2020 | Summer | S, [MVA] | 0 | 0 | 10.5938 | 10.438 | 10.2691 | 10.122 | 10.1581 | 10.3301 | 12.4846 | 13.2707 | 13.9072 | 13.5846 | 13.8073 | 13.9919 | 14.0269 | 13.745 | 13.303 | 13.2072 | 13.2345 | 13.3334 | 12.6325 | 13.0482 | 13.2362 | 12.5348 | 10.8649 | 10.7061
DSO | 55 | 2 | 3 | 2020 | Summer | S, [%] | 0 | 0 | 66.21% | 65.24% | 64.18% | 63.26% | 63.49% | 64.56% | 78.03% | 82.94% | 86.92% | 84.9% | 86.3% | 87.45% | 87.67% | 85.91% | 83.14% | 82.55% | 82.72% | 83.33% | 78.95% | 81.55% | 82.73% | 78.34% | 67.91% | 66.91%
DSO | 55 | 2 | 3 | 2020 | Summer | S, [MVA] | 0 | 0 | 10.3095 | 10.1645 | 10.0055 | 9.8735 | 9.8994 | 10.0667 | 12.0466 | 12.7693 | 13.3782 | 13.0472 | 13.2436 | 13.4086 | 13.4745 | 13.2259 | 12.8277 | 12.739 | 12.7783 | 12.8737 | 12.2312 | 12.5974 | 12.7653 | 12.1057 | 10.5571 | 10.4209
DSO | 55 | 2 | 3 | 2020 | Summer | S, [%] | 0 | 0 | 64.43% | 63.53% | 62.53% | 61.71% | 61.87% | 62.92% | 75.29% | 79.81% | 83.61% | 81.54% | 82.77% | 83.8% | 84.22% | 82.66% | 80.17% | 79.62% | 79.86% | 80.46% | 76.44% | 78.73% | 79.78% | 75.66% | 65.98% | 65.13%
DSO | 55 | 5 | 6 | 2020 | Summer | P, [MW] | 0 | 0 | 2.1715 | 2.0519 | 1.9969 | 1.9625 | 2.0363 | 2.1738 | 3.3815 | 4.0206 | 4.3021 | 4.2427 | 4.4198 | 4.6515 | 4.6177 | 4.329 | 3.8358 | 3.6919 | 3.537 | 3.4608 | 3.3915 | 3.5191 | 3.4304 | 3.071 | 2.5457 | 2.3185
DSO | 55 | 5 | 6 | 2020 | Summer | P, [%] | 0 | 0 | 27.14% | 25.65% | 24.96% | 24.53% | 25.45% | 27.17% | 42.27% | 50.26% | 53.78% | 53.03% | 55.25% | 58.14% | 57.72% | 54.11% | 47.95% | 46.15% | 44.21% | 43.26% | 42.39% | 43.99% | 42.88% | 38.39% | 31.82% | 28.98%
DSO | 55 | 5 | 6 | 2020 | Summer | P, [MW] | 0 | 0 | -2.1596 | -2.0406 | -1.9859 | -1.9526 | -2.0257 | -2.1626 | -3.3621 | -3.9965 | -4.2755 | -4.2165 | -4.3922 | -4.6227 | -4.5892 | -4.3023 | -3.8124 | -3.6693 | -3.5154 | -3.4393 | -3.3722 | -3.4977 | -3.4086 | -3.0518 | -2.5319 | -2.3059
DSO | 55 | 5 | 6 | 2020 | Summer | P, [%] | 0 | 0 | 26.99% | 25.51% | 24.82% | 24.41% | 25.32% | 27.03% | 42.03% | 49.96% | 53.44% | 52.71% | 54.9% | 57.78% | 57.37% | 53.78% | 47.65% | 45.87% | 43.94% | 42.99% | 42.15% | 43.72% | 42.61% | 38.15% | 31.65% | 28.82%
DSO | 55 | 5 | 6 | 2020 | Summer | Q, [MVAr] | 0 | 0 | 3.3672 | 3.3139 | 3.2776 | 3.0785 | 3.1913 | 3.222 | 3.8597 | 4.0591 | 4.2042 | 4.1876 | 4.2477 | 4.2084 | 4.1738 | 4.1754 | 4.1216 | 4.1092 | 4.095 | 4.1394 | 3.8014 | 4.0741 | 4.2056 | 4.0622 | 3.4916 | 3.3968
DSO | 55 | 5 | 6 | 2020 | Summer | Q, [%] | 0 | 0 | 42.09% | 41.42% | 40.97% | 38.48% | 39.89% | 40.28% | 48.25% | 50.74% | 52.55% | 52.35% | 53.1% | 52.61% | 52.17% | 52.19% | 51.52% | 51.37% | 51.19% | 51.74% | 47.52% | 50.93% | 52.57% | 50.78% | 43.65% | 42.46%
DSO | 55 | 5 | 6 | 2020 | Summer | Q, [MVAr] | 0 | 0 | -3.2349 | -3.1887 | -3.1562 | -2.969 | -3.0734 | -3.0976 | -3.6434 | -3.7917 | -3.9086 | -3.897 | -3.941 | -3.888 | -3.8576 | -3.8791 | -3.8611 | -3.8584 | -3.8544 | -3.9004 | -3.5877 | -3.8356 | -3.9635 | -3.8484 | -3.3374 | -3.2572
DSO | 55 | 5 | 6 | 2020 | Summer | Q, [%] | 0 | 0 | 40.44% | 39.86% | 39.45% | 37.11% | 38.42% | 38.72% | 45.54% | 47.4% | 48.86% | 48.71% | 49.26% | 48.6% | 48.22% | 48.49% | 48.26% | 48.23% | 48.18% | 48.75% | 44.85% | 47.95% | 49.54% | 48.11% | 41.72% | 40.71%
DSO | 55 | 5 | 6 | 2020 | Summer | S, [MVA] | 0 | 0 | 4.0067 | 3.8977 | 3.838 | 3.6508 | 3.7856 | 3.8868 | 5.1315 | 5.7133 | 6.0153 | 5.9613 | 6.1301 | 6.2728 | 6.2244 | 6.0145 | 5.6304 | 5.5241 | 5.4111 | 5.3955 | 5.0944 | 5.3835 | 5.4272 | 5.0924 | 4.3211 | 4.1126
DSO | 55 | 5 | 6 | 2020 | Summer | S, [%] | 0 | 0 | 50.08% | 48.72% | 47.97% | 45.64% | 47.32% | 48.58% | 64.14% | 71.42% | 75.19% | 74.52% | 76.63% | 78.41% | 77.8% | 75.18% | 70.38% | 69.05% | 67.64% | 67.44% | 63.68% | 67.29% | 67.84% | 63.65% | 54.01% | 51.41%
DSO | 55 | 5 | 6 | 2020 | Summer | S, [MVA] | 0 | 0 | 3.8895 | 3.7858 | 3.729 | 3.5535 | 3.6809 | 3.7778 | 4.9576 | 5.509 | 5.7929 | 5.7416 | 5.9011 | 6.0403 | 5.9951 | 5.7929 | 5.4261 | 5.3246 | 5.2167 | 5.2002 | 4.9237 | 5.1909 | 5.2276 | 4.9116 | 4.1891 | 3.9908
DSO | 55 | 5 | 6 | 2020 | Summer | S, [%] | 0 | 0 | 48.62% | 47.32% | 46.61% | 44.42% | 46.01% | 47.22% | 61.97% | 68.86% | 72.41% | 71.77% | 73.76% | 75.5% | 74.94% | 72.41% | 67.83% | 66.56% | 65.21% | 65% | 61.55% | 64.89% | 65.34% | 61.39% | 52.36% | 49.89%
DSO | 55 | 4 | 2 | 2020 | Summer | P, [MW] | 0 | 1 | -2.659 | -2.5885 | -2.501 | -2.4745 | -2.5308 | -2.6323 | -3.3731 | -3.8014 | -4.0666 | -4.0761 | -4.3036 | -4.4325 | -4.0882 | -3.6875 | -3.3341 | -3.2298 | -3.1938 | -3.18 | -3.173 | -3.2597 | -3.3206 | -3.3894 | -3.1572 | -2.926
DSO | 55 | 4 | 2 | 2020 | Summer | P, [%] | 0 | 1 | 12.66% | 12.33% | 11.91% | 11.78% | 12.05% | 12.53% | 16.06% | 18.1% | 19.36% | 19.41% | 20.49% | 21.11% | 19.47% | 17.56% | 15.88% | 15.38% | 15.21% | 15.14% | 15.11% | 15.52% | 15.81% | 16.14% | 15.03% | 13.93%
DSO | 55 | 4 | 2 | 2020 | Summer | P, [MW] | 0 | 1 | 2.6828 | 2.6123 | 2.5248 | 2.498 | 2.5545 | 2.6559 | 3.3969 | 3.8249 | 4.0897 | 4.0991 | 4.3261 | 4.4549 | 4.1117 | 3.7118 | 3.359 | 3.2547 | 3.2186 | 3.2049 | 3.1971 | 3.2842 | 3.3454 | 3.4135 | 3.1806 | 2.9497
DSO | 55 | 4 | 2 | 2020 | Summer | P, [%] | 0 | 1 | 12.78% | 12.44% | 12.02% | 11.9% | 12.16% | 12.65% | 16.18% | 18.21% | 19.47% | 19.52% | 20.6% | 21.21% | 19.58% | 17.68% | 16% | 15.5% | 15.33% | 15.26% | 15.22% | 15.64% | 15.93% | 16.25% | 15.15% | 14.05%
DSO | 55 | 4 | 2 | 2020 | Summer | Q, [MVAr] | 0 | 1 | -10.5291 | -10.5608 | -10.5942 | -10.5251 | -10.5495 | -10.5149 | -10.3322 | -10.11 | -9.9243 | -9.8871 | -9.6486 | -9.5618 | -10.0089 | -10.3618 | -10.6246 | -10.6542 | -10.6491 | -10.6543 | -10.4752 | -10.559 | -10.5856 | -10.3987 | -10.3015 | -10.4385
DSO | 55 | 4 | 2 | 2020 | Summer | Q, [%] | 0 | 1 | 50.14% | 50.29% | 50.45% | 50.12% | 50.24% | 50.07% | 49.2% | 48.14% | 47.26% | 47.08% | 45.95% | 45.53% | 47.66% | 49.34% | 50.59% | 50.73% | 50.71% | 50.73% | 49.88% | 50.28% | 50.41% | 49.52% | 49.05% | 49.71%
DSO | 55 | 4 | 2 | 2020 | Summer | Q, [MVAr] | 0 | 1 | 10.5578 | 10.5896 | 10.6231 | 10.5536 | 10.5782 | 10.5435 | 10.361 | 10.1384 | 9.9522 | 9.9148 | 9.6757 | 9.5887 | 10.0374 | 10.3914 | 10.655 | 10.6846 | 10.6794 | 10.6845 | 10.5044 | 10.5888 | 10.6157 | 10.4279 | 10.3298 | 10.4671
DSO | 55 | 4 | 2 | 2020 | Summer | Q, [%] | 0 | 1 | 50.28% | 50.43% | 50.59% | 50.26% | 50.37% | 50.21% | 49.34% | 48.28% | 47.39% | 47.21% | 46.07% | 45.66% | 47.8% | 49.48% | 50.74% | 50.88% | 50.85% | 50.88% | 50.02% | 50.42% | 50.55% | 49.66% | 49.19% | 49.84%
DSO | 55 | 4 | 2 | 2020 | Summer | S, [MVA] | 0 | 1 | 10.8596 | 10.8734 | 10.8854 | 10.8121 | 10.8488 | 10.8394 | 10.8689 | 10.801 | 10.7251 | 10.6943 | 10.5649 | 10.5393 | 10.8117 | 10.9984 | 11.1355 | 11.133 | 11.1178 | 11.1187 | 10.9452 | 11.0507 | 11.0942 | 10.9371 | 10.7744 | 10.8408
DSO | 55 | 4 | 2 | 2020 | Summer | S, [%] | 0 | 1 | 51.71% | 51.78% | 51.84% | 51.49% | 51.66% | 51.62% | 51.76% | 51.43% | 51.07% | 50.93% | 50.31% | 50.19% | 51.48% | 52.37% | 53.03% | 53.01% | 52.94% | 52.95% | 52.12% | 52.62% | 52.83% | 52.08% | 51.31% | 51.62%
DSO | 55 | 4 | 2 | 2020 | Summer | S, [MVA] | 0 | 1 | 10.8933 | 10.9071 | 10.919 | 10.8452 | 10.8823 | 10.8729 | 10.9036 | 10.8359 | 10.7598 | 10.7288 | 10.5987 | 10.5731 | 10.8469 | 11.0344 | 11.1719 | 11.1693 | 11.1538 | 11.1548 | 10.9802 | 11.0865 | 11.1304 | 10.9723 | 10.8083 | 10.8748
DSO | 55 | 4 | 2 | 2020 | Summer | S, [%] | 0 | 1 | 51.87% | 51.94% | 52% | 51.64% | 51.82% | 51.78% | 51.92% | 51.6% | 51.24% | 51.09% | 50.47% | 50.35% | 51.65% | 52.54% | 53.2% | 53.19% | 53.11% | 53.12% | 52.29% | 52.79% | 53% | 52.25% | 51.47% | 51.78%
DSO | 55 | 5 | 4 | 2020 | Summer | P, [MW] | 0 | 1 | -2.6424 | -2.5718 | -2.4843 | -2.458 | -2.5142 | -2.6157 | -3.3565 | -3.7849 | -4.0503 | -4.0599 | -4.2878 | -4.4168 | -4.0717 | -3.6704 | -3.3166 | -3.2123 | -3.1764 | -3.1626 | -3.1561 | -3.2425 | -3.3033 | -3.3725 | -3.1408 | -2.9094
DSO | 55 | 5 | 4 | 2020 | Summer | P, [%] | 0 | 1 | 11.49% | 11.18% | 10.8% | 10.69% | 10.93% | 11.37% | 14.59% | 16.46% | 17.61% | 17.65% | 18.64% | 19.2% | 17.7% | 15.96% | 14.42% | 13.97% | 13.81% | 13.75% | 13.72% | 14.1% | 14.36% | 14.66% | 13.66% | 12.65%
DSO | 55 | 5 | 4 | 2020 | Summer | P, [MW] | 0 | 1 | 2.659 | 2.5885 | 2.501 | 2.4745 | 2.5308 | 2.6323 | 3.3731 | 3.8014 | 4.0666 | 4.0761 | 4.3036 | 4.4325 | 4.0882 | 3.6875 | 3.3341 | 3.2298 | 3.1938 | 3.18 | 3.173 | 3.2597 | 3.3206 | 3.3894 | 3.1572 | 2.926
DSO | 55 | 5 | 4 | 2020 | Summer | P, [%] | 0 | 1 | 11.56% | 11.25% | 10.87% | 10.76% | 11% | 11.44% | 14.67% | 16.53% | 17.68% | 17.72% | 18.71% | 19.27% | 17.77% | 16.03% | 14.5% | 14.04% | 13.89% | 13.83% | 13.8% | 14.17% | 14.44% | 14.74% | 13.73% | 12.72%
DSO | 55 | 5 | 4 | 2020 | Summer | Q, [MVAr] | 0 | 1 | -10.5967 | -10.6284 | -10.6618 | -10.5929 | -10.6172 | -10.5826 | -10.3998 | -10.1778 | -9.9922 | -9.955 | -9.7168 | -9.63 | -10.0767 | -10.4292 | -10.6919 | -10.7215 | -10.7164 | -10.7216 | -10.5428 | -10.6263 | -10.6529 | -10.4661 | -10.3692 | -10.5061
DSO | 55 | 5 | 4 | 2020 | Summer | Q, [%] | 0 | 1 | 46.07% | 46.21% | 46.36% | 46.06% | 46.16% | 46.01% | 45.22% | 44.25% | 43.44% | 43.28% | 42.25% | 41.87% | 43.81% | 45.34% | 46.49% | 46.62% | 46.59% | 46.62% | 45.84% | 46.2% | 46.32% | 45.5% | 45.08% | 45.68%
DSO | 55 | 5 | 4 | 2020 | Summer | Q, [MVAr] | 0 | 1 | 10.5291 | 10.5608 | 10.5942 | 10.5251 | 10.5495 | 10.5149 | 10.3322 | 10.11 | 9.9243 | 9.8871 | 9.6486 | 9.5618 | 10.0089 | 10.3618 | 10.6246 | 10.6542 | 10.6491 | 10.6543 | 10.4752 | 10.559 | 10.5856 | 10.3987 | 10.3015 | 10.4385
DSO | 55 | 5 | 4 | 2020 | Summer | Q, [%] | 0 | 1 | 45.78% | 45.92% | 46.06% | 45.76% | 45.87% | 45.72% | 44.92% | 43.96% | 43.15% | 42.99% | 41.95% | 41.57% | 43.52% | 45.05% | 46.19% | 46.32% | 46.3% | 46.32% | 45.54% | 45.91% | 46.02% | 45.21% | 44.79% | 45.38%
DSO | 55 | 5 | 4 | 2020 | Summer | S, [MVA] | 0 | 1 | 10.9212 | 10.9352 | 10.9474 | 10.8743 | 10.9108 | 10.9011 | 10.9281 | 10.8588 | 10.7819 | 10.751 | 10.6208 | 10.5946 | 10.8682 | 11.0563 | 11.1944 | 11.1924 | 11.1773 | 11.1783 | 11.005 | 11.11 | 11.1533 | 10.996 | 10.8344 | 10.9016
DSO | 55 | 5 | 4 | 2020 | Summer | S, [%] | 0 | 1 | 47.48% | 47.54% | 47.6% | 47.28% | 47.44% | 47.4% | 47.51% | 47.21% | 46.88% | 46.74% | 46.18% | 46.06% | 47.25% | 48.07% | 48.67% | 48.66% | 48.6% | 48.6% | 47.85% | 48.3% | 48.49% | 47.81% | 47.11% | 47.4%
DSO | 55 | 5 | 4 | 2020 | Summer | S, [MVA] | 0 | 1 | 10.8596 | 10.8734 | 10.8854 | 10.8121 | 10.8488 | 10.8394 | 10.8689 | 10.801 | 10.7251 | 10.6943 | 10.5649 | 10.5393 | 10.8117 | 10.9984 | 11.1355 | 11.133 | 11.1178 | 11.1187 | 10.9452 | 11.0507 | 11.0942 | 10.9371 | 10.7744 | 10.8408
DSO | 55 | 5 | 4 | 2020 | Summer | S, [%] | 0 | 1 | 47.22% | 47.28% | 47.33% | 47.01% | 47.17% | 47.13% | 47.26% | 46.96% | 46.63% | 46.5% | 45.93% | 45.82% | 47.01% | 47.82% | 48.42% | 48.4% | 48.34% | 48.34% | 47.59% | 48.05% | 48.24% | 47.55% | 46.85% | 47.13%
DSO | 55 | 7 | 5 | 2020 | Summer | P, [MW] | 0 | 1 | 2e-06 | 2e-06 | 2e-06 | 2e-06 | 2e-06 | 2e-06 | 2e-06 | 2e-06 | 2e-06 | 2e-06 | 2e-06 | 2e-06 | 2e-06 | 2e-06 | 2e-06 | 2e-06 | 2e-06 | 2e-06 | 2e-06 | 2e-06 | 2e-06 | 2e-06 | 2e-06 | 2e-06
DSO | 55 | 7 | 5 | 2020 | Summer | P, [%] | 0 | 1 | 8.696e-06% | 8.696e-06% | 8.696e-06% | 8.696e-06% | 8.696e-06% | 8.696e-06% | 8.696e-06% | 8.696e-06% | 8.696e-06% | 8.696e-06% | 8.696e-06% | 8.696e-06% | 8.696e-06% | 8.696e-06% | 8.696e-06% | 8.696e-06% | 8.696e-06% | 8.696e-06% | 8.696e-06% | 8.696e-06% | 8.696e-06% | 8.696e-06% | 8.696e-06% | 8.696e-06%
DSO | 55 | 7 | 5 | 2020 | Summer | P, [MW] | 0 | 1 | -1.7814e-06 | -1.7813e-06 | -1.7813e-06 | -1.7813e-06 | -1.7813e-06 | -1.7813e-06 | -1.7813e-06 | -1.7813e-06 | -1.7814e-06 | -1.7815e-06 | -1.7817e-06 | -1.7817e-06 | -1.7813e-06 | -1.7812e-06 | -1.7809e-06 | -1.7809e-06 | -1.7808e-06 | -1.7808e-06 | -1.7811e-06 | -1.7811e-06 | -1.7811e-06 | -1.7814e-06 | -1.7816e-06 | -1.7814e-06
DSO | 55 | 7 | 5 | 2020 | Summer | P, [%] | 0 | 1 | 7.745e-06% | 7.745e-06% | 7.745e-06% | 7.745e-06% | 7.745e-06% | 7.745e-06% | 7.745e-06% | 7.745e-06% | 7.745e-06% | 7.746e-06% | 7.747e-06% | 7.746e-06% | 7.745e-06% | 7.744e-06% | 7.743e-06% | 7.743e-06% | 7.743e-06% | 7.743e-06% | 7.744e-06% | 7.744e-06% | 7.744e-06% | 7.745e-06% | 7.746e-06% | 7.745e-06%
DSO | 55 | 7 | 5 | 2020 | Summer | Q, [MVAr] | 0 | 1 | 6.3757e-14 | 1.2696e-13 | 7.6816e-13 | 6.9257e-13 | 3.3862e-13 | 4.6706e-13 | 6.1946e-13 | 1.0799e-14 | -1.2026e-13 | -1.3157e-12 | -8.3104e-15 | 7.1511e-13 | -6.4076e-13 | 7.6039e-13 | -1.0503e-12 | -4.1943e-13 | -3.7158e-13 | -2.4082e-13 | 7.7441e-13 | 7.2964e-13 | 1.8659e-12 | -5.9805e-14 | -5.608e-13 | 1.8279e-13
DSO | 55 | 7 | 5 | 2020 | Summer | Q, [%] | 0 | 1 | 2.772e-13% | 5.52e-13% | 3.34e-12% | 3.011e-12% | 1.472e-12% | 2.031e-12% | 2.693e-12% | 4.695e-14% | 5.229e-13% | 5.72e-12% | 3.613e-14% | 3.109e-12% | 2.786e-12% | 3.306e-12% | 4.567e-12% | 1.824e-12% | 1.616e-12% | 1.047e-12% | 3.367e-12% | 3.172e-12% | 8.113e-12% | 2.6e-13% | 2.438e-12% | 7.947e-13%
DSO | 55 | 7 | 5 | 2020 | Summer | Q, [MVAr] | 0 | 1 | -0.078869 | -0.078893 | -0.078907 | -0.078912 | -0.078905 | -0.078896 | -0.078907 | -0.078879 | -0.078844 | -0.078819 | -0.078752 | -0.078766 | -0.078889 | -0.078943 | -0.079023 | -0.079038 | -0.079058 | -0.079064 | -0.078952 | -0.078968 | -0.078983 | -0.078854 | -0.078773 | -0.078873
DSO | 55 | 7 | 5 | 2020 | Summer | Q, [%] | 0 | 1 | 0.3429% | 0.343% | 0.3431% | 0.3431% | 0.3431% | 0.343% | 0.3431% | 0.343% | 0.3428% | 0.3427% | 0.3424% | 0.3425% | 0.343% | 0.3432% | 0.3436% | 0.3436% | 0.3437% | 0.3438% | 0.3433% | 0.3433% | 0.3434% | 0.3428% | 0.3425% | 0.3429%
DSO | 55 | 7 | 5 | 2020 | Summer | S, [MVA] | 0 | 1 | 2e-06 | 2e-06 | 2e-06 | 2e-06 | 2e-06 | 2e-06 | 2e-06 | 2e-06 | 2e-06 | 2e-06 | 2e-06 | 2e-06 | 2e-06 | 2e-06 | 2e-06 | 2e-06 | 2e-06 | 2e-06 | 2e-06 | 2e-06 | 2e-06 | 2e-06 | 2e-06 | 2e-06
DSO | 55 | 7 | 5 | 2020 | Summer | S, [%] | 0 | 1 | 8.696e-06% | 8.696e-06% | 8.696e-06% | 8.696e-06% | 8.696e-06% | 8.696e-06% | 8.696e-06% | 8.696e-06% | 8.696e-06% | 8.696e-06% | 8.696e-06% | 8.696e-06% | 8.696e-06% | 8.696e-06% | 8.696e-06% | 8.696e-06% | 8.696e-06% | 8.696e-06% | 8.696e-06% | 8.696e-06% | 8.696e-06% | 8.696e-06% | 8.696e-06% | 8.696e-06%
DSO | 55 | 7 | 5 | 2020 | Summer | S, [MVA] | 0 | 1 | 0.078869 | 0.078893 | 0.078907 | 0.078912 | 0.078905 | 0.078896 | 0.078907 | 0.078879 | 0.078844 | 0.078819 | 0.078752 | 0.078766 | 0.078889 | 0.078943 | 0.079023 | 0.079038 | 0.079058 | 0.079064 | 0.078952 | 0.078968 | 0.078983 | 0.078854 | 0.078773 | 0.078873
DSO | 55 | 7 | 5 | 2020 | Summer | S, [%] | 0 | 1 | 0.3429% | 0.343% | 0.3431% | 0.3431% | 0.3431% | 0.343% | 0.3431% | 0.343% | 0.3428% | 0.3427% | 0.3424% | 0.3425% | 0.343% | 0.3432% | 0.3436% | 0.3436% | 0.3437% | 0.3438% | 0.3433% | 0.3433% | 0.3434% | 0.3428% | 0.3425% | 0.3429%
DSO | 55 | 1 | 2 | 2020 | Summer | P, [MW] | 0 | 1 | 11.4661 | 11.221 | 11.0486 | 11.0763 | 11.064 | 11.1339 | 12.422 | 12.9983 | 13.7066 | 13.5873 | 14.261 | 14.3163 | 13.5373 | 12.895 | 11.8387 | 11.8123 | 11.7234 | 11.8222 | 12.0332 | 12.174 | 12.149 | 12.3493 | 11.8723 | 11.2336
DSO | 55 | 1 | 2 | 2020 | Summer | P, [%] | 0 | 1 | 57.33% | 56.1% | 55.24% | 55.38% | 55.32% | 55.67% | 62.11% | 64.99% | 68.53% | 67.94% | 71.3% | 71.58% | 67.69% | 64.48% | 59.19% | 59.06% | 58.62% | 59.11% | 60.17% | 60.87% | 60.75% | 61.75% | 59.36% | 56.17%
DSO | 55 | 1 | 2 | 2020 | Summer | P, [MW] | 0 | 1 | -11.4235 | -11.1786 | -11.0063 | -11.0343 | -11.0218 | -11.0915 | -12.3779 | -12.9532 | -13.6603 | -13.5416 | -14.2143 | -14.2694 | -13.491 | -12.8494 | -11.794 | -11.7678 | -11.679 | -11.7777 | -11.9889 | -12.1295 | -12.1044 | -12.305 | -11.829 | -11.1907
DSO | 55 | 1 | 2 | 2020 | Summer | P, [%] | 0 | 1 | 57.12% | 55.89% | 55.03% | 55.17% | 55.11% | 55.46% | 61.89% | 64.77% | 68.3% | 67.71% | 71.07% | 71.35% | 67.45% | 64.25% | 58.97% | 58.84% | 58.39% | 58.89% | 59.94% | 60.65% | 60.52% | 61.53% | 59.15% | 55.95%
DSO | 55 | 1 | 2 | 2020 | Summer | Q, [MVAr] | 0 | 1 | 10.6253 | 10.8464 | 11.0066 | 10.9118 | 10.9855 | 10.9597 | 9.8609 | 9.2873 | 8.5227 | 8.5151 | 7.5158 | 7.4815 | 8.8449 | 9.6458 | 10.818 | 10.8026 | 10.9053 | 10.7953 | 10.4322 | 10.3348 | 10.3948 | 9.9863 | 10.2939 | 10.9865
DSO | 55 | 1 | 2 | 2020 | Summer | Q, [%] | 0 | 1 | 53.13% | 54.23% | 55.03% | 54.56% | 54.93% | 54.8% | 49.3% | 46.44% | 42.61% | 42.58% | 37.58% | 37.41% | 44.22% | 48.23% | 54.09% | 54.01% | 54.53% | 53.98% | 52.16% | 51.67% | 51.97% | 49.93% | 51.47% | 54.93%
DSO | 55 | 1 | 2 | 2020 | Summer | Q, [MVAr] | 0 | 1 | -9.4535 | -9.6811 | -9.8448 | -9.7561 | -9.8241 | -9.7932 | -8.6468 | -8.0485 | -7.2484 | -7.2569 | -6.2307 | -6.1909 | -7.5704 | -8.3923 | -9.5895 | -9.5787 | -9.6821 | -9.5712 | -9.2151 | -9.1104 | -9.1683 | -8.7696 | -9.105 | -9.8067
DSO | 55 | 1 | 2 | 2020 | Summer | Q, [%] | 0 | 1 | 47.27% | 48.41% | 49.22% | 48.78% | 49.12% | 48.97% | 43.23% | 40.24% | 36.24% | 36.28% | 31.15% | 30.95% | 37.85% | 41.96% | 47.95% | 47.89% | 48.41% | 47.86% | 46.08% | 45.55% | 45.84% | 43.85% | 45.53% | 49.03%
DSO | 55 | 1 | 2 | 2020 | Summer | S, [MVA] | 0 | 1 | 15.6323 | 15.6062 | 15.5954 | 15.5484 | 15.5915 | 15.623 | 15.8602 | 15.9752 | 16.1403 | 16.035 | 16.1202 | 16.1533 | 16.1707 | 16.1035 | 16.0369 | 16.0071 | 16.0114 | 16.0095 | 15.9257 | 15.9692 | 15.9891 | 15.8818 | 15.7135 | 15.713
DSO | 55 | 1 | 2 | 2020 | Summer | S, [%] | 0 | 1 | 78.16% | 78.03% | 77.98% | 77.74% | 77.96% | 78.12% | 79.3% | 79.88% | 80.7% | 80.18% | 80.6% | 80.77% | 80.85% | 80.52% | 80.18% | 80.04% | 80.06% | 80.05% | 79.63% | 79.85% | 79.95% | 79.41% | 78.57% | 78.56%
DSO | 55 | 1 | 2 | 2020 | Summer | S, [MVA] | 0 | 1 | 14.8278 | 14.788 | 14.7669 | 14.7288 | 14.7645 | 14.7962 | 15.099 | 15.25 | 15.4642 | 15.3635 | 15.5199 | 15.5545 | 15.4699 | 15.3473 | 15.2006 | 15.1734 | 15.1704 | 15.1764 | 15.1212 | 15.1698 | 15.1847 | 15.1103 | 14.9274 | 14.8796
DSO | 55 | 1 | 2 | 2020 | Summer | S, [%] | 0 | 1 | 74.14% | 73.94% | 73.83% | 73.64% | 73.82% | 73.98% | 75.49% | 76.25% | 77.32% | 76.82% | 77.6% | 77.77% | 77.35% | 76.74% | 76% | 75.87% | 75.85% | 75.88% | 75.61% | 75.85% | 75.92% | 75.55% | 74.64% | 74.4%
DSO | 55 | 2 | 3 | 2020 | Summer | P, [MW] | 0 | 1 | 9.4935 | 9.3033 | 9.2064 | 9.2474 | 9.1877 | 9.168 | 9.8612 | 10.0835 | 10.5811 | 10.4514 | 10.9537 | 10.9046 | 10.4091 | 10.1212 | 9.3465 | 9.4125 | 9.3448 | 9.4607 | 9.6414 | 9.744 | 9.6767 | 9.7898 | 9.4459 | 9.0005
DSO | 55 | 2 | 3 | 2020 | Summer | P, [%] | 0 | 1 | 59.33% | 58.15% | 57.54% | 57.8% | 57.42% | 57.3% | 61.63% | 63.02% | 66.13% | 65.32% | 68.46% | 68.15% | 65.06% | 63.26% | 58.42% | 58.83% | 58.41% | 59.13% | 60.26% | 60.9% | 60.48% | 61.19% | 59.04% | 56.25%
DSO | 55 | 2 | 3 | 2020 | Summer | P, [MW] | 0 | 1 | -9.4566 | -9.2674 | -9.1711 | -9.2121 | -9.1526 | -9.1329 | -9.821 | -10.0417 | -10.5362 | -10.4073 | -10.9066 | -10.8576 | -10.3649 | -10.0786 | -9.3081 | -9.3738 | -9.3065 | -9.4217 | -9.6024 | -9.704 | -9.6368 | -9.75 | -9.4092 | -8.9659
DSO | 55 | 2 | 3 | 2020 | Summer | P, [%] | 0 | 1 | 59.1% | 57.92% | 57.32% | 57.58% | 57.2% | 57.08% | 61.38% | 62.76% | 65.85% | 65.05% | 68.17% | 67.86% | 64.78% | 62.99% | 58.18% | 58.59% | 58.17% | 58.89% | 60.01% | 60.65% | 60.23% | 60.94% | 58.81% | 56.04%
DSO | 55 | 2 | 3 | 2020 | Summer | Q, [MVAr] | 0 | 1 | 4.083 | 4.1694 | 4.2063 | 4.0919 | 4.1765 | 4.2069 | 4.3937 | 4.4405 | 4.276 | 4.2933 | 4.035 | 4.1272 | 4.4647 | 4.5722 | 4.9103 | 4.875 | 4.9061 | 4.8694 | 4.5042 | 4.607 | 4.7053 | 4.3831 | 4.1078 | 4.3742
DSO | 55 | 2 | 3 | 2020 | Summer | Q, [%] | 0 | 1 | 25.52% | 26.06% | 26.29% | 25.57% | 26.1% | 26.29% | 27.46% | 27.75% | 26.73% | 26.83% | 25.22% | 25.79% | 27.9% | 28.58% | 30.69% | 30.47% | 30.66% | 30.43% | 28.15% | 28.79% | 29.41% | 27.39% | 25.67% | 27.34%
DSO | 55 | 2 | 3 | 2020 | Summer | Q, [MVAr] | 0 | 1 | -3.4788 | -3.5816 | -3.6269 | -3.5136 | -3.6005 | -3.6315 | -3.7349 | -3.7541 | -3.5394 | -3.571 | -3.2634 | -3.3575 | -3.7396 | -3.8755 | -4.2813 | -4.241 | -4.2777 | -4.2308 | -3.8645 | -3.9509 | -4.0516 | -3.7324 | -3.507 | -3.8078
DSO | 55 | 2 | 3 | 2020 | Summer | Q, [%] | 0 | 1 | 21.74% | 22.39% | 22.67% | 21.96% | 22.5% | 22.7% | 23.34% | 23.46% | 22.12% | 22.32% | 20.4% | 20.98% | 23.37% | 24.22% | 26.76% | 26.51% | 26.74% | 26.44% | 24.15% | 24.69% | 25.32% | 23.33% | 21.92% | 23.8%
DSO | 55 | 2 | 3 | 2020 | Summer | S, [MVA] | 0 | 1 | 10.3342 | 10.1948 | 10.1218 | 10.1123 | 10.0924 | 10.0871 | 10.7957 | 11.018 | 11.4125 | 11.2988 | 11.6733 | 11.6595 | 11.3262 | 11.106 | 10.5579 | 10.6 | 10.5544 | 10.6403 | 10.6417 | 10.7782 | 10.76 | 10.7262 | 10.3004 | 10.0071
DSO | 55 | 2 | 3 | 2020 | Summer | S, [%] | 0 | 1 | 64.59% | 63.72% | 63.26% | 63.2% | 63.08% | 63.04% | 67.47% | 68.86% | 71.33% | 70.62% | 72.96% | 72.87% | 70.79% | 69.41% | 65.99% | 66.25% | 65.97% | 66.5% | 66.51% | 67.36% | 67.25% | 67.04% | 64.38% | 62.54%
DSO | 55 | 2 | 3 | 2020 | Summer | S, [MVA] | 0 | 1 | 10.0762 | 9.9354 | 9.8622 | 9.8595 | 9.8353 | 9.8284 | 10.5072 | 10.7205 | 11.1148 | 11.0029 | 11.3844 | 11.3649 | 11.0189 | 10.7981 | 10.2455 | 10.2885 | 10.2425 | 10.328 | 10.3508 | 10.4775 | 10.4539 | 10.44 | 10.0415 | 9.741
DSO | 55 | 2 | 3 | 2020 | Summer | S, [%] | 0 | 1 | 62.98% | 62.1% | 61.64% | 61.62% | 61.47% | 61.43% | 65.67% | 67% | 69.47% | 68.77% | 71.15% | 71.03% | 68.87% | 67.49% | 64.03% | 64.3% | 64.02% | 64.55% | 64.69% | 65.48% | 65.34% | 65.25% | 62.76% | 60.88%
DSO | 55 | 5 | 6 | 2020 | Summer | P, [MW] | 0 | 1 | 2.1994 | 2.1225 | 2.0285 | 2.0035 | 2.062 | 2.1713 | 2.9663 | 3.4278 | 3.7154 | 3.7269 | 3.9764 | 4.1149 | 3.7333 | 3.2952 | 2.9094 | 2.7991 | 2.7622 | 2.7478 | 2.7491 | 2.8355 | 2.8975 | 2.9776 | 2.7349 | 2.4849
DSO | 55 | 5 | 6 | 2020 | Summer | P, [%] | 0 | 1 | 27.49% | 26.53% | 25.36% | 25.04% | 25.77% | 27.14% | 37.08% | 42.85% | 46.44% | 46.59% | 49.71% | 51.44% | 46.67% | 41.19% | 36.37% | 34.99% | 34.53% | 34.35% | 34.36% | 35.44% | 36.22% | 37.22% | 34.19% | 31.06%
DSO | 55 | 5 | 6 | 2020 | Summer | P, [MW] | 0 | 1 | -2.1787 | -2.1021 | -2.0083 | -1.9835 | -2.0418 | -2.1508 | -2.9427 | -3.4026 | -3.689 | -3.7006 | -3.9492 | -4.0871 | -3.7068 | -3.2701 | -2.8855 | -2.7755 | -2.7387 | -2.7243 | -2.7261 | -2.8119 | -2.8737 | -2.9541 | -2.713 | -2.4635
DSO | 55 | 5 | 6 | 2020 | Summer | P, [%] | 0 | 1 | 27.23% | 26.28% | 25.1% | 24.79% | 25.52% | 26.89% | 36.78% | 42.53% | 46.11% | 46.26% | 49.37% | 51.09% | 46.33% | 40.88% | 36.07% | 34.69% | 34.23% | 34.05% | 34.08% | 35.15% | 35.92% | 36.93% | 33.91% | 30.79%
DSO | 55 | 5 | 6 | 2020 | Summer | Q, [MVAr] | 0 | 1 | 4.6898 | 4.6936 | 4.7097 | 4.6735 | 4.6869 | 4.6771 | 4.6639 | 4.5794 | 4.5138 | 4.4975 | 4.4119 | 4.372 | 4.5281 | 4.6605 | 4.7563 | 4.7881 | 4.7993 | 4.8071 | 4.7341 | 4.7512 | 4.7474 | 4.65 | 4.5732 | 4.6398
DSO | 55 | 5 | 6 | 2020 | Summer | Q, [%] | 0 | 1 | 58.62% | 58.67% | 58.87% | 58.42% | 58.59% | 58.46% | 58.3% | 57.24% | 56.42% | 56.22% | 55.15% | 54.65% | 56.6% | 58.26% | 59.45% | 59.85% | 59.99% | 60.09% | 59.18% | 59.39% | 59.34% | 58.13% | 57.17% | 58%
DSO | 55 | 5 | 6 | 2020 | Summer | Q, [MVAr] | 0 | 1 | -4.4601 | -4.4665 | -4.4847 | -4.4523 | -4.4625 | -4.4495 | -4.4025 | -4.2993 | -4.2211 | -4.2052 | -4.1094 | -4.063 | -4.2333 | -4.3818 | -4.4907 | -4.5253 | -4.5374 | -4.5453 | -4.4778 | -4.4894 | -4.4829 | -4.3889 | -4.3298 | -4.4026
DSO | 55 | 5 | 6 | 2020 | Summer | Q, [%] | 0 | 1 | 55.75% | 55.83% | 56.06% | 55.65% | 55.78% | 55.62% | 55.03% | 53.74% | 52.76% | 52.57% | 51.37% | 50.79% | 52.92% | 54.77% | 56.13% | 56.57% | 56.72% | 56.82% | 55.97% | 56.12% | 56.04% | 54.86% | 54.12% | 55.03%
DSO | 55 | 5 | 6 | 2020 | Summer | S, [MVA] | 0 | 1 | 5.1799 | 5.1512 | 5.128 | 5.0848 | 5.1204 | 5.1565 | 5.5273 | 5.7202 | 5.8463 | 5.841 | 5.9394 | 6.0039 | 5.8687 | 5.7078 | 5.5756 | 5.5463 | 5.5374 | 5.5371 | 5.4744 | 5.533 | 5.5618 | 5.5217 | 5.3286 | 5.2633
DSO | 55 | 5 | 6 | 2020 | Summer | S, [%] | 0 | 1 | 64.75% | 64.39% | 64.1% | 63.56% | 64.01% | 64.46% | 69.09% | 71.5% | 73.08% | 73.01% | 74.24% | 75.05% | 73.36% | 71.35% | 69.69% | 69.33% | 69.22% | 69.21% | 68.43% | 69.16% | 69.52% | 69.02% | 66.61% | 65.79%
DSO | 55 | 5 | 6 | 2020 | Summer | S, [MVA] | 0 | 1 | 4.9638 | 4.9364 | 4.9138 | 4.8741 | 4.9075 | 4.9421 | 5.2954 | 5.4828 | 5.6059 | 5.6016 | 5.6994 | 5.763 | 5.6268 | 5.4676 | 5.3378 | 5.3086 | 5.2998 | 5.2992 | 5.2423 | 5.2973 | 5.3249 | 5.2905 | 5.1095 | 5.045
DSO | 55 | 5 | 6 | 2020 | Summer | S, [%] | 0 | 1 | 62.05% | 61.71% | 61.42% | 60.93% | 61.34% | 61.78% | 66.19% | 68.54% | 70.07% | 70.02% | 71.24% | 72.04% | 70.34% | 68.34% | 66.72% | 66.36% | 66.25% | 66.24% | 65.53% | 66.22% | 66.56% | 66.13% | 63.87% | 63.06%
DSO | 55 | 4 | 2 | 2020 | Summer | P, [MW] | 0 | 2 | -2.6541 | -2.552 | -2.4803 | -2.4484 | -2.486 | -2.5071 | -2.6796 | -2.8103 | -3.0514 | -3.3447 | -3.5371 | -3.6226 | -3.4847 | -3.1556 | -3.018 | -2.9576 | -2.9494 | -2.9111 | -3.0085 | -3.1159 | -3.2323 | -3.4059 | -3.1355 | -2.8452
DSO | 55 | 4 | 2 | 2020 | Summer | P, [%] | 0 | 2 | 12.64% | 12.15% | 11.81% | 11.66% | 11.84% | 11.94% | 12.76% | 13.38% | 14.53% | 15.93% | 16.84% | 17.25% | 16.59% | 15.03% | 14.37% | 14.08% | 14.04% | 13.86% | 14.33% | 14.84% | 15.39% | 16.22% | 14.93% | 13.55%
DSO | 55 | 4 | 2 | 2020 | Summer | P, [MW] | 0 | 2 | 2.6782 | 2.5761 | 2.5045 | 2.4723 | 2.5101 | 2.5313 | 2.7052 | 2.8362 | 3.0772 | 3.3696 | 3.5617 | 3.6473 | 3.5097 | 3.181 | 3.0433 | 2.983 | 2.9747 | 2.9364 | 3.0336 | 3.141 | 3.2572 | 3.43 | 3.159 | 2.869
DSO | 55 | 4 | 2 | 2020 | Summer | P, [%] | 0 | 2 | 12.75% | 12.27% | 11.93% | 11.77% | 11.95% | 12.05% | 12.88% | 13.51% | 14.65% | 16.05% | 16.96% | 17.37% | 16.71% | 15.15% | 14.49% | 14.2% | 14.17% | 13.98% | 14.45% | 14.96% | 15.51% | 16.33% | 15.04% | 13.66%
DSO | 55 | 4 | 2 | 2020 | Summer | Q, [MVAr] | 0 | 2 | -10.6102 | -10.6511 | -10.6801 | -10.6296 | -10.6725 | -10.6864 | -10.975 | -11.0192 | -10.9337 | -10.637 | -10.5067 | -10.4867 | -10.6017 | -10.8185 | -10.8186 | -10.8496 | -10.8376 | -10.8528 | -10.7892 | -10.7369 | -10.6417 | -10.3802 | -10.3105 | -10.4851
DSO | 55 | 4 | 2 | 2020 | Summer | Q, [%] | 0 | 2 | 50.52% | 50.72% | 50.86% | 50.62% | 50.82% | 50.89% | 52.26% | 52.47% | 52.07% | 50.65% | 50.03% | 49.94% | 50.48% | 51.52% | 51.52% | 51.66% | 51.61% | 51.68% | 51.38% | 51.13% | 50.67% | 49.43% | 49.1% | 49.93%
DSO | 55 | 4 | 2 | 2020 | Summer | Q, [MVAr] | 0 | 2 | 10.6394 | 10.6804 | 10.7094 | 10.6586 | 10.7017 | 10.7158 | 11.0063 | 11.0509 | 10.9653 | 10.6674 | 10.5367 | 10.5168 | 10.6321 | 10.8496 | 10.8495 | 10.8805 | 10.8685 | 10.8837 | 10.8199 | 10.7675 | 10.6719 | 10.4093 | 10.3388 | 10.5138
DSO | 55 | 4 | 2 | 2020 | Summer | Q, [%] | 0 | 2 | 50.66% | 50.86% | 51% | 50.76% | 50.96% | 51.03% | 52.41% | 52.62% | 52.22% | 50.8% | 50.17% | 50.08% | 50.63% | 51.66% | 51.66% | 51.81% | 51.75% | 51.83% | 51.52% | 51.27% | 50.82% | 49.57% | 49.23% | 50.07%
DSO | 55 | 4 | 2 | 2020 | Summer | S, [MVA] | 0 | 2 | 10.9371 | 10.9526 | 10.9643 | 10.9079 | 10.9582 | 10.9766 | 11.2974 | 11.3719 | 11.3515 | 11.1505 | 11.0861 | 11.0948 | 11.1597 | 11.2693 | 11.2317 | 11.2455 | 11.2318 | 11.2365 | 11.2008 | 11.1798 | 11.1217 | 10.9246 | 10.7767 | 10.8643
DSO | 55 | 4 | 2 | 2020 | Summer | S, [%] | 0 | 2 | 52.08% | 52.16% | 52.21% | 51.94% | 52.18% | 52.27% | 53.8% | 54.15% | 54.05% | 53.1% | 52.79% | 52.83% | 53.14% | 53.66% | 53.48% | 53.55% | 53.48% | 53.51% | 53.34% | 53.24% | 52.96% | 52.02% | 51.32% | 51.73%
DSO | 55 | 4 | 2 | 2020 | Summer | S, [MVA] | 0 | 2 | 10.9713 | 10.9867 | 10.9984 | 10.9416 | 10.9922 | 11.0107 | 11.3339 | 11.409 | 11.3889 | 11.187 | 11.1224 | 11.1313 | 11.1964 | 11.3063 | 11.2683 | 11.282 | 11.2682 | 11.2729 | 11.2371 | 11.2162 | 11.1579 | 10.9598 | 10.8106 | 10.8982
DSO | 55 | 4 | 2 | 2020 | Summer | S, [%] | 0 | 2 | 52.24% | 52.32% | 52.37% | 52.1% | 52.34% | 52.43% | 53.97% | 54.33% | 54.23% | 53.27% | 52.96% | 53.01% | 53.32% | 53.84% | 53.66% | 53.72% | 53.66% | 53.68% | 53.51% | 53.41% | 53.13% | 52.19% | 51.48% | 51.9%
DSO | 55 | 5 | 4 | 2020 | Summer | P, [MW] | 0 | 2 | -2.6372 | -2.535 | -2.4634 | -2.4316 | -2.4691 | -2.4901 | -2.6617 | -2.7921 | -3.0333 | -3.3272 | -3.5198 | -3.6052 | -3.4671 | -3.1377 | -3.0002 | -2.9398 | -2.9316 | -2.8933 | -2.9909 | -3.0983 | -3.2149 | -3.3891 | -3.1191 | -2.8286
DSO | 55 | 5 | 4 | 2020 | Summer | P, [%] | 0 | 2 | 11.47% | 11.02% | 10.71% | 10.57% | 10.74% | 10.83% | 11.57% | 12.14% | 13.19% | 14.47% | 15.3% | 15.67% | 15.07% | 13.64% | 13.04% | 12.78% | 12.75% | 12.58% | 13% | 13.47% | 13.98% | 14.74% | 13.56% | 12.3%
DSO | 55 | 5 | 4 | 2020 | Summer | P, [MW] | 0 | 2 | 2.6541 | 2.552 | 2.4803 | 2.4484 | 2.486 | 2.5071 | 2.6796 | 2.8103 | 3.0514 | 3.3447 | 3.5371 | 3.6226 | 3.4847 | 3.1556 | 3.018 | 2.9576 | 2.9494 | 2.9111 | 3.0085 | 3.1159 | 3.2323 | 3.4059 | 3.1355 | 2.8452
DSO | 55 | 5 | 4 | 2020 | Summer | P, [%] | 0 | 2 | 11.54% | 11.1% | 10.78% | 10.65% | 10.81% | 10.9% | 11.65% | 12.22% | 13.27% | 14.54% | 15.38% | 15.75% | 15.15% | 13.72% | 13.12% | 12.86% | 12.82% | 12.66% | 13.08% | 13.55% | 14.05% | 14.81% | 13.63% | 12.37%
DSO | 55 | 5 | 4 | 2020 | Summer | Q, [MVAr] | 0 | 2 | -10.6778 | -10.7187 | -10.7476 | -10.6973 | -10.74 | -10.754 | -11.042 | -11.0861 | -11.0007 | -10.7044 | -10.5741 | -10.5542 | -10.669 | -10.8856 | -10.8858 | -10.9167 | -10.9048 | -10.92 | -10.8566 | -10.8041 | -10.7089 | -10.4476 | -10.3782 | -10.5527
DSO | 55 | 5 | 4 | 2020 | Summer | Q, [%] | 0 | 2 | 46.43% | 46.6% | 46.73% | 46.51% | 46.7% | 46.76% | 48.01% | 48.2% | 47.83% | 46.54% | 45.97% | 45.89% | 46.39% | 47.33% | 47.33% | 47.46% | 47.41% | 47.48% | 47.2% | 46.97% | 46.56% | 45.42% | 45.12% | 45.88%
DSO | 55 | 5 | 4 | 2020 | Summer | Q, [MVAr] | 0 | 2 | 10.6102 | 10.6511 | 10.6801 | 10.6296 | 10.6725 | 10.6864 | 10.975 | 11.0192 | 10.9337 | 10.637 | 10.5067 | 10.4867 | 10.6017 | 10.8185 | 10.8186 | 10.8496 | 10.8376 | 10.8528 | 10.7892 | 10.7369 | 10.6417 | 10.3802 | 10.3105 | 10.4851
DSO | 55 | 5 | 4 | 2020 | Summer | Q, [%] | 0 | 2 | 46.13% | 46.31% | 46.44% | 46.22% | 46.4% | 46.46% | 47.72% | 47.91% | 47.54% | 46.25% | 45.68% | 45.59% | 46.09% | 47.04% | 47.04% | 47.17% | 47.12% | 47.19% | 46.91% | 46.68% | 46.27% | 45.13% | 44.83% | 45.59%
DSO | 55 | 5 | 4 | 2020 | Summer | S, [MVA] | 0 | 2 | 10.9986 | 11.0144 | 11.0263 | 10.9701 | 11.0202 | 11.0385 | 11.3583 | 11.4323 | 11.4112 | 11.2096 | 11.1446 | 11.153 | 11.2182 | 11.3288 | 11.2917 | 11.3056 | 11.292 | 11.2968 | 11.261 | 11.2396 | 11.1811 | 10.9836 | 10.8368 | 10.9252
DSO | 55 | 5 | 4 | 2020 | Summer | S, [%] | 0 | 2 | 47.82% | 47.89% | 47.94% | 47.7% | 47.91% | 47.99% | 49.38% | 49.71% | 49.61% | 48.74% | 48.45% | 48.49% | 48.77% | 49.26% | 49.09% | 49.15% | 49.1% | 49.12% | 48.96% | 48.87% | 48.61% | 47.75% | 47.12% | 47.5%
DSO | 55 | 5 | 4 | 2020 | Summer | S, [MVA] | 0 | 2 | 10.9371 | 10.9526 | 10.9643 | 10.9079 | 10.9582 | 10.9766 | 11.2974 | 11.3719 | 11.3515 | 11.1505 | 11.0861 | 11.0948 | 11.1597 | 11.2693 | 11.2317 | 11.2455 | 11.2318 | 11.2365 | 11.2008 | 11.1798 | 11.1217 | 10.9247 | 10.7767 | 10.8643
DSO | 55 | 5 | 4 | 2020 | Summer | S, [%] | 0 | 2 | 47.55% | 47.62% | 47.67% | 47.43% | 47.64% | 47.72% | 49.12% | 49.44% | 49.35% | 48.48% | 48.2% | 48.24% | 48.52% | 49% | 48.83% | 48.89% | 48.83% | 48.85% | 48.7% | 48.61% | 48.36% | 47.5% | 46.86% | 47.24%
DSO | 55 | 7 | 5 | 2020 | Summer | P, [MW] | 0 | 2 | 2e-06 | 2e-06 | 2e-06 | 2e-06 | 2e-06 | 2e-06 | 2e-06 | 2e-06 | 2e-06 | 2e-06 | 2e-06 | 2e-06 | 2e-06 | 2e-06 | 2e-06 | 2e-06 | 2e-06 | 2e-06 | 2e-06 | 2e-06 | 2e-06 | 2e-06 | 2e-06 | 2e-06
DSO | 55 | 7 | 5 | 2020 | Summer | P, [%] | 0 | 2 | 8.696e-06% | 8.696e-06% | 8.696e-06% | 8.696e-06% | 8.696e-06% | 8.696e-06% | 8.696e-06% | 8.696e-06% | 8.696e-06% | 8.696e-06% | 8.696e-06% | 8.696e-06% | 8.696e-06% | 8.696e-06% | 8.696e-06% | 8.696e-06% | 8.696e-06% | 8.696e-06% | 8.696e-06% | 8.696e-06% | 8.696e-06% | 8.696e-06% | 8.696e-06% | 8.696e-06%
DSO | 55 | 7 | 5 | 2020 | Summer | P, [MW] | 0 | 2 | -1.7812e-06 | -1.7811e-06 | -1.7811e-06 | -1.781e-06 | -1.7811e-06 | -1.781e-06 | -1.7806e-06 | -1.7803e-06 | -1.7803e-06 | -1.7806e-06 | -1.7806e-06 | -1.7806e-06 | -1.7806e-06 | -1.7805e-06 | -1.7806e-06 | -1.7807e-06 | -1.7806e-06 | -1.7806e-06 | -1.7803e-06 | -1.7807e-06 | -1.781e-06 | -1.7814e-06 | -1.7816e-06 | -1.7813e-06
DSO | 55 | 7 | 5 | 2020 | Summer | P, [%] | 0 | 2 | 7.744e-06% | 7.744e-06% | 7.744e-06% | 7.744e-06% | 7.744e-06% | 7.744e-06% | 7.742e-06% | 7.741e-06% | 7.741e-06% | 7.742e-06% | 7.742e-06% | 7.742e-06% | 7.742e-06% | 7.741e-06% | 7.742e-06% | 7.742e-06% | 7.742e-06% | 7.742e-06% | 7.741e-06% | 7.742e-06% | 7.743e-06% | 7.745e-06% | 7.746e-06% | 7.745e-06%
DSO | 55 | 7 | 5 | 2020 | Summer | Q, [MVAr] | 0 | 2 | 3.0711e-13 | -8.4221e-14 | 4.3368e-17 | 2.8462e-13 | 4.6042e-13 | -1.2934e-12 | 3.8588e-13 | -3.9122e-13 | -3.9959e-13 | 1.143e-12 | -8.573e-13 | -2.2004e-14 | 4.0256e-14 | 2.7654e-13 | 2.6967e-13 | 1.0865e-12 | 7.6597e-13 | -2.0403e-13 | -1.23e-12 | -2.0936e-14 | 1.6076e-12 | 2.8289e-12 | -1.8223e-13 | -3.5576e-13
DSO | 55 | 7 | 5 | 2020 | Summer | Q, [%] | 0 | 2 | 1.335e-12% | 3.662e-13% | 1.886e-16% | 1.237e-12% | 2.002e-12% | 5.623e-12% | 1.678e-12% | 1.701e-12% | 1.737e-12% | 4.97e-12% | 3.727e-12% | 9.567e-14% | 1.75e-13% | 1.202e-12% | 1.172e-12% | 4.724e-12% | 3.33e-12% | 8.871e-13% | 5.348e-12% | 9.103e-14% | 6.99e-12% | 1.23e-11% | 7.923e-13% | 1.547e-12%
DSO | 55 | 7 | 5 | 2020 | Summer | Q, [MVAr] | 0 | 2 | -0.07894 | -0.078966 | -0.078959 | -0.078986 | -0.078986 | -0.078993 | -0.079134 | -0.079239 | -0.07925 | -0.079152 | -0.079129 | -0.079138 | -0.079136 | -0.07919 | -0.079135 | -0.079129 | -0.079144 | -0.079155 | -0.079245 | -0.079114 | -0.079014 | -0.078863 | -0.078776 | -0.078882
DSO | 55 | 7 | 5 | 2020 | Summer | Q, [%] | 0 | 2 | 0.3432% | 0.3433% | 0.3433% | 0.3434% | 0.3434% | 0.3434% | 0.3441% | 0.3445% | 0.3446% | 0.3441% | 0.344% | 0.3441% | 0.3441% | 0.3443% | 0.3441% | 0.344% | 0.3441% | 0.3442% | 0.3445% | 0.344% | 0.3435% | 0.3429% | 0.3425% | 0.343%
DSO | 55 | 7 | 5 | 2020 | Summer | S, [MVA] | 0 | 2 | 2e-06 | 2e-06 | 2e-06 | 2e-06 | 2e-06 | 2e-06 | 2e-06 | 2e-06 | 2e-06 | 2e-06 | 2e-06 | 2e-06 | 2e-06 | 2e-06 | 2e-06 | 2e-06 | 2e-06 | 2e-06 | 2e-06 | 2e-06 | 2e-06 | 2e-06 | 2e-06 | 2e-06
DSO | 55 | 7 | 5 | 2020 | Summer | S, [%] | 0 | 2 | 8.696e-06% | 8.696e-06% | 8.696e-06% | 8.696e-06% | 8.696e-06% | 8.696e-06% | 8.696e-06% | 8.696e-06% | 8.696e-06% | 8.696e-06% | 8.696e-06% | 8.696e-06% | 8.696e-06% | 8.696e-06% | 8.696e-06% | 8.696e-06% | 8.696e-06% | 8.696e-06% | 8.696e-06% | 8.696e-06% | 8.696e-06% | 8.696e-06% | 8.696e-06% | 8.696e-06%
DSO | 55 | 7 | 5 | 2020 | Summer | S, [MVA] | 0 | 2 | 0.07894 | 0.078966 | 0.078959 | 0.078986 | 0.078986 | 0.078993 | 0.079134 | 0.079239 | 0.07925 | 0.079152 | 0.079129 | 0.079138 | 0.079136 | 0.07919 | 0.079135 | 0.079129 | 0.079144 | 0.079155 | 0.079245 | 0.079114 | 0.079014 | 0.078863 | 0.078776 | 0.078882
DSO | 55 | 7 | 5 | 2020 | Summer | S, [%] | 0 | 2 | 0.3432% | 0.3433% | 0.3433% | 0.3434% | 0.3434% | 0.3434% | 0.3441% | 0.3445% | 0.3446% | 0.3441% | 0.344% | 0.3441% | 0.3441% | 0.3443% | 0.3441% | 0.344% | 0.3441% | 0.3442% | 0.3445% | 0.344% | 0.3435% | 0.3429% | 0.3425% | 0.343%
DSO | 55 | 1 | 2 | 2020 | Summer | P, [MW] | 0 | 2 | 10.8608 | 10.6198 | 10.5457 | 10.4381 | 10.3674 | 10.3606 | 10.8185 | 10.8996 | 11.4595 | 11.8527 | 12.3366 | 12.542 | 12.3666 | 11.6264 | 11.4113 | 11.3545 | 11.2156 | 11.3014 | 9.8472 | 11.1243 | 11.9987 | 12.277 | 11.8913 | 11.2139
DSO | 55 | 1 | 2 | 2020 | Summer | P, [%] | 0 | 2 | 54.3% | 53.1% | 52.73% | 52.19% | 51.84% | 51.8% | 54.09% | 54.5% | 57.3% | 59.26% | 61.68% | 62.71% | 61.83% | 58.13% | 57.06% | 56.77% | 56.08% | 56.51% | 49.24% | 55.62% | 59.99% | 61.38% | 59.46% | 56.07%
DSO | 55 | 1 | 2 | 2020 | Summer | P, [MW] | 0 | 2 | -10.8182 | -10.5774 | -10.5034 | -10.396 | -10.3252 | -10.3181 | -10.7747 | -10.8552 | -11.4143 | -11.8079 | -12.2913 | -12.4966 | -12.321 | -11.5814 | -11.3668 | -11.3101 | -11.1712 | -11.257 | -9.803 | -11.0799 | -11.9541 | -12.2327 | -11.8481 | -11.171
DSO | 55 | 1 | 2 | 2020 | Summer | P, [%] | 0 | 2 | 54.09% | 52.89% | 52.52% | 51.98% | 51.63% | 51.59% | 53.87% | 54.28% | 57.07% | 59.04% | 61.46% | 62.48% | 61.6% | 57.91% | 56.83% | 56.55% | 55.86% | 56.29% | 49.02% | 55.4% | 59.77% | 61.16% | 59.24% | 55.86%
DSO | 55 | 1 | 2 | 2020 | Summer | Q, [MVAr] | 0 | 2 | 11.3238 | 11.5198 | 11.5637 | 11.6156 | 11.7425 | 11.7915 | 11.7377 | 11.8174 | 11.4461 | 10.8764 | 10.3743 | 10.158 | 10.4499 | 11.2005 | 11.2862 | 11.3125 | 11.469 | 11.3786 | 12.7369 | 11.5576 | 10.5842 | 10.0857 | 10.2672 | 11.0064
DSO | 55 | 1 | 2 | 2020 | Summer | Q, [%] | 0 | 2 | 56.62% | 57.6% | 57.82% | 58.08% | 58.71% | 58.96% | 58.69% | 59.09% | 57.23% | 54.38% | 51.87% | 50.79% | 52.25% | 56% | 56.43% | 56.56% | 57.35% | 56.89% | 63.68% | 57.79% | 52.92% | 50.43% | 51.34% | 55.03%
DSO | 55 | 1 | 2 | 2020 | Summer | Q, [MVAr] | 0 | 2 | -10.1519 | -10.3535 | -10.4005 | -10.4582 | -10.5794 | -10.6243 | -10.5322 | -10.5971 | -10.2035 | -9.6427 | -9.1296 | -8.9077 | -9.1951 | -9.9623 | -10.0625 | -10.0924 | -10.2487 | -10.1581 | -11.5232 | -10.3379 | -9.3585 | -8.8692 | -9.0785 | -9.8269
DSO | 55 | 1 | 2 | 2020 | Summer | Q, [%] | 0 | 2 | 50.76% | 51.77% | 52% | 52.29% | 52.9% | 53.12% | 52.66% | 52.99% | 51.02% | 48.21% | 45.65% | 44.54% | 45.98% | 49.81% | 50.31% | 50.46% | 51.24% | 50.79% | 57.62% | 51.69% | 46.79% | 44.35% | 45.39% | 49.13%
DSO | 55 | 1 | 2 | 2020 | Summer | S, [MVA] | 0 | 2 | 15.6903 | 15.6679 | 15.6503 | 15.6165 | 15.6643 | 15.6965 | 15.9629 | 16.0764 | 16.1967 | 16.0867 | 16.1188 | 16.1396 | 16.1905 | 16.1439 | 16.0498 | 16.0281 | 16.0414 | 16.0373 | 16.0995 | 16.0414 | 15.9998 | 15.8885 | 15.7105 | 15.7128
DSO | 55 | 1 | 2 | 2020 | Summer | S, [%] | 0 | 2 | 78.45% | 78.34% | 78.25% | 78.08% | 78.32% | 78.48% | 79.81% | 80.38% | 80.98% | 80.43% | 80.59% | 80.7% | 80.95% | 80.72% | 80.25% | 80.14% | 80.21% | 80.19% | 80.5% | 80.21% | 80% | 79.44% | 78.55% | 78.56%
DSO | 55 | 1 | 2 | 2020 | Summer | S, [MVA] | 0 | 2 | 14.8355 | 14.8012 | 14.7815 | 14.7462 | 14.7829 | 14.8101 | 15.0672 | 15.1701 | 15.31 | 15.2449 | 15.311 | 15.3464 | 15.3739 | 15.2767 | 15.1809 | 15.1583 | 15.1603 | 15.1627 | 15.1289 | 15.1538 | 15.1817 | 15.1097 | 14.9264 | 14.8781
DSO | 55 | 1 | 2 | 2020 | Summer | S, [%] | 0 | 2 | 74.18% | 74.01% | 73.91% | 73.73% | 73.91% | 74.05% | 75.34% | 75.85% | 76.55% | 76.22% | 76.55% | 76.73% | 76.87% | 76.38% | 75.9% | 75.79% | 75.8% | 75.81% | 75.64% | 75.77% | 75.91% | 75.55% | 74.63% | 74.39%
DSO | 55 | 2 | 3 | 2020 | Summer | P, [MW] | 0 | 2 | 8.8817 | 8.7293 | 8.7194 | 8.6258 | 8.5255 | 8.5034 | 8.9042 | 8.8955 | 9.2584 | 9.3768 | 9.7056 | 9.8536 | 9.7925 | 9.3228 | 9.2085 | 9.2056 | 9.064 | 9.1891 | 7.5533 | 8.8073 | 9.6125 | 9.7007 | 9.4856 | 9.0606
DSO | 55 | 2 | 3 | 2020 | Summer | P, [%] | 0 | 2 | 55.51% | 54.56% | 54.5% | 53.91% | 53.28% | 53.15% | 55.65% | 55.6% | 57.87% | 58.61% | 60.66% | 61.58% | 61.2% | 58.27% | 57.55% | 57.54% | 56.65% | 57.43% | 47.21% | 55.05% | 60.08% | 60.63% | 59.28% | 56.63%
DSO | 55 | 2 | 3 | 2020 | Summer | P, [MW] | 0 | 2 | -8.8476 | -8.6959 | -8.6862 | -8.5932 | -8.4932 | -8.471 | -8.8681 | -8.8585 | -9.2193 | -9.3375 | -9.6645 | -9.8116 | -9.7509 | -9.2836 | -9.1704 | -9.1677 | -9.0267 | -9.1512 | -7.5222 | -8.7714 | -9.5729 | -9.6614 | -9.4487 | -9.0257
DSO | 55 | 2 | 3 | 2020 | Summer | P, [%] | 0 | 2 | 55.3% | 54.35% | 54.29% | 53.71% | 53.08% | 52.94% | 55.43% | 55.37% | 57.62% | 58.36% | 60.4% | 61.32% | 60.94% | 58.02% | 57.32% | 57.3% | 56.42% | 57.2% | 47.01% | 54.82% | 59.83% | 60.38% | 59.05% | 56.41%
DSO | 55 | 2 | 3 | 2020 | Summer | Q, [MVAr] | 0 | 2 | 4.4774 | 4.5412 | 4.5082 | 4.5001 | 4.6068 | 4.6574 | 5.0639 | 5.349 | 5.3006 | 5.136 | 5.0264 | 5.0125 | 4.9956 | 5.2045 | 5.0904 | 5.0615 | 5.1155 | 5.0825 | 5.7809 | 5.1926 | 4.7563 | 4.4323 | 4.0921 | 4.3483
DSO | 55 | 2 | 3 | 2020 | Summer | Q, [%] | 0 | 2 | 27.98% | 28.38% | 28.18% | 28.13% | 28.79% | 29.11% | 31.65% | 33.43% | 33.13% | 32.1% | 31.42% | 31.33% | 31.22% | 32.53% | 31.81% | 31.63% | 31.97% | 31.77% | 36.13% | 32.45% | 29.73% | 27.7% | 25.58% | 27.18%
DSO | 55 | 2 | 3 | 2020 | Summer | Q, [MVAr] | 0 | 2 | -3.9182 | -3.9941 | -3.9638 | -3.9654 | -4.0763 | -4.1265 | -4.4725 | -4.7426 | -4.6602 | -4.492 | -4.3532 | -4.3239 | -4.3146 | -4.5625 | -4.4665 | -4.4395 | -4.5051 | -4.4612 | -5.2718 | -4.6033 | -4.1071 | -3.789 | -3.4878 | -3.7771
DSO | 55 | 2 | 3 | 2020 | Summer | Q, [%] | 0 | 2 | 24.49% | 24.96% | 24.77% | 24.78% | 25.48% | 25.79% | 27.95% | 29.64% | 29.13% | 28.07% | 27.21% | 27.02% | 26.97% | 28.52% | 27.92% | 27.75% | 28.16% | 27.88% | 32.95% | 28.77% | 25.67% | 23.68% | 21.8% | 23.61%
DSO | 55 | 2 | 3 | 2020 | Summer | S, [MVA] | 0 | 2 | 9.9464 | 9.8398 | 9.8159 | 9.7291 | 9.6906 | 9.6953 | 10.2434 | 10.3799 | 10.6684 | 10.6912 | 10.9299 | 11.0552 | 10.9931 | 10.6771 | 10.5218 | 10.5053 | 10.4079 | 10.5011 | 9.5116 | 10.2241 | 10.7248 | 10.6653 | 10.3306 | 10.0499
DSO | 55 | 2 | 3 | 2020 | Summer | S, [%] | 0 | 2 | 62.17% | 61.5% | 61.35% | 60.81% | 60.57% | 60.6% | 64.02% | 64.87% | 66.68% | 66.82% | 68.31% | 69.1% | 68.71% | 66.73% | 65.76% | 65.66% | 65.05% | 65.63% | 59.45% | 63.9% | 67.03% | 66.66% | 64.57% | 62.81%
DSO | 55 | 2 | 3 | 2020 | Summer | S, [MVA] | 0 | 2 | 9.6764 | 9.5693 | 9.5478 | 9.464 | 9.4207 | 9.4226 | 9.9321 | 10.0481 | 10.3302 | 10.3618 | 10.5997 | 10.7221 | 10.6629 | 10.3442 | 10.2003 | 10.186 | 10.0885 | 10.1807 | 9.1856 | 9.9059 | 10.4167 | 10.3778 | 10.0719 | 9.7841
DSO | 55 | 2 | 3 | 2020 | Summer | S, [%] | 0 | 2 | 60.48% | 59.81% | 59.67% | 59.15% | 58.88% | 58.89% | 62.08% | 62.8% | 64.56% | 64.76% | 66.25% | 67.01% | 66.64% | 64.65% | 63.75% | 63.66% | 63.05% | 63.63% | 57.41% | 61.91% | 65.1% | 64.86% | 62.95% | 61.15%
DSO | 55 | 5 | 6 | 2020 | Summer | P, [MW] | 0 | 2 | 2.1887 | 2.0783 | 2.0002 | 1.9685 | 2.006 | 2.0283 | 2.1993 | 2.3391 | 2.5996 | 2.925 | 3.1347 | 3.2249 | 3.0733 | 2.7161 | 2.5698 | 2.5036 | 2.4957 | 2.4553 | 2.5599 | 2.6758 | 2.8026 | 2.9965 | 2.7119 | 2.3976
DSO | 55 | 5 | 6 | 2020 | Summer | P, [%] | 0 | 2 | 27.36% | 25.98% | 25% | 24.61% | 25.08% | 25.35% | 27.49% | 29.24% | 32.49% | 36.56% | 39.18% | 40.31% | 38.42% | 33.95% | 32.12% | 31.3% | 31.2% | 30.69% | 32% | 33.45% | 35.03% | 37.46% | 33.9% | 29.97%
DSO | 55 | 5 | 6 | 2020 | Summer | P, [MW] | 0 | 2 | -2.168 | -2.0578 | -1.98 | -1.9485 | -1.9859 | -2.0079 | -2.1773 | -2.316 | -2.5756 | -2.9005 | -3.1095 | -3.1994 | -3.0483 | -2.692 | -2.5463 | -2.4804 | -2.4726 | -2.4321 | -2.5368 | -2.6524 | -2.7789 | -2.9729 | -2.69 | -2.3764
DSO | 55 | 5 | 6 | 2020 | Summer | P, [%] | 0 | 2 | 27.1% | 25.72% | 24.75% | 24.36% | 24.82% | 25.1% | 27.22% | 28.95% | 32.2% | 36.26% | 38.87% | 39.99% | 38.1% | 33.65% | 31.83% | 31.01% | 30.91% | 30.4% | 31.71% | 33.15% | 34.74% | 37.16% | 33.63% | 29.7%
DSO | 55 | 5 | 6 | 2020 | Summer | Q, [MVAr] | 0 | 2 | 4.7067 | 4.7189 | 4.7197 | 4.691 | 4.7094 | 4.7242 | 4.8908 | 4.961 | 4.9428 | 4.8391 | 4.7962 | 4.7754 | 4.8078 | 4.906 | 4.8915 | 4.8925 | 4.891 | 4.908 | 4.8642 | 4.8384 | 4.7851 | 4.6514 | 4.5815 | 4.6635
DSO | 55 | 5 | 6 | 2020 | Summer | Q, [%] | 0 | 2 | 58.83% | 58.99% | 59% | 58.64% | 58.87% | 59.05% | 61.13% | 62.01% | 61.78% | 60.49% | 59.95% | 59.69% | 60.1% | 61.33% | 61.14% | 61.16% | 61.14% | 61.35% | 60.8% | 60.48% | 59.81% | 58.14% | 57.27% | 58.29%
DSO | 55 | 5 | 6 | 2020 | Summer | Q, [MVAr] | 0 | 2 | -4.4762 | -4.4915 | -4.495 | -4.4697 | -4.4854 | -4.4982 | -4.6454 | -4.7047 | -4.677 | -4.5663 | -4.516 | -4.4921 | -4.5299 | -4.6379 | -4.6309 | -4.6347 | -4.6338 | -4.651 | -4.6068 | -4.5774 | -4.5223 | -4.3892 | -4.3385 | -4.4281
DSO | 55 | 5 | 6 | 2020 | Summer | Q, [%] | 0 | 2 | 55.95% | 56.14% | 56.19% | 55.87% | 56.07% | 56.23% | 58.07% | 58.81% | 58.46% | 57.08% | 56.45% | 56.15% | 56.62% | 57.97% | 57.89% | 57.93% | 57.92% | 58.14% | 57.58% | 57.22% | 56.53% | 54.87% | 54.23% | 55.35%
DSO | 55 | 5 | 6 | 2020 | Summer | S, [MVA] | 0 | 2 | 5.1907 | 5.1563 | 5.1261 | 5.0872 | 5.1189 | 5.1412 | 5.3625 | 5.4848 | 5.5847 | 5.6544 | 5.7297 | 5.7624 | 5.7061 | 5.6077 | 5.5254 | 5.4958 | 5.491 | 5.4878 | 5.4967 | 5.529 | 5.5454 | 5.533 | 5.324 | 5.2437
DSO | 55 | 5 | 6 | 2020 | Summer | S, [%] | 0 | 2 | 64.88% | 64.45% | 64.08% | 63.59% | 63.99% | 64.26% | 67.03% | 68.56% | 69.81% | 70.68% | 71.62% | 72.03% | 71.33% | 70.1% | 69.07% | 68.7% | 68.64% | 68.6% | 68.71% | 69.11% | 69.32% | 69.16% | 66.55% | 65.55%
DSO | 55 | 5 | 6 | 2020 | Summer | S, [MVA] | 0 | 2 | 4.9736 | 4.9405 | 4.9117 | 4.876 | 4.9054 | 4.926 | 5.1303 | 5.2438 | 5.3393 | 5.4096 | 5.483 | 5.515 | 5.4601 | 5.3625 | 5.2848 | 5.2567 | 5.2522 | 5.2486 | 5.259 | 5.2904 | 5.3079 | 5.3013 | 5.1048 | 5.0255
DSO | 55 | 5 | 6 | 2020 | Summer | S, [%] | 0 | 2 | 62.17% | 61.76% | 61.4% | 60.95% | 61.32% | 61.58% | 64.13% | 65.55% | 66.74% | 67.62% | 68.54% | 68.94% | 68.25% | 67.03% | 66.06% | 65.71% | 65.65% | 65.61% | 65.74% | 66.13% | 66.35% | 66.27% | 63.81% | 62.82%
DSO | 55 | 4 | 2 | 2020 | Summer | P, [MW] | Expected | - | -2.5678 | -2.459 | -2.3973 | -2.3548 | -2.4239 | -2.5354 | -3.5136 | -4.0293 | -4.2996 | -4.3008 | -4.4837 | -4.6707 | -4.5779 | -4.2778 | -3.8731 | -3.7531 | -3.6426 | -3.5856 | -3.5358 | -3.6657 | -3.641 | -3.4268 | -2.9682 | -2.7348
DSO | 55 | 4 | 2 | 2020 | Summer | P, [%] | Expected | - | 12.23% | 11.71% | 11.42% | 11.21% | 11.54% | 12.07% | 16.73% | 19.19% | 20.47% | 20.48% | 21.35% | 22.24% | 21.8% | 20.37% | 18.44% | 17.87% | 17.35% | 17.07% | 16.84% | 17.46% | 17.34% | 16.32% | 14.13% | 13.02%
DSO | 55 | 2 | 4 | 2020 | Summer | P, [MW] | Expected | - | 2.5843 | 2.4752 | 2.4134 | 2.3699 | 2.4396 | 2.5512 | 3.5328 | 4.0495 | 4.3206 | 4.3215 | 4.5047 | 4.6917 | 4.599 | 4.2989 | 3.8938 | 3.7738 | 3.6631 | 3.6063 | 3.5548 | 3.6863 | 3.6623 | 3.4471 | 2.9852 | 2.7514
DSO | 55 | 2 | 4 | 2020 | Summer | P, [%] | Expected | - | 12.31% | 11.79% | 11.49% | 11.29% | 11.62% | 12.15% | 16.82% | 19.28% | 20.57% | 20.58% | 21.45% | 22.34% | 21.9% | 20.47% | 18.54% | 17.97% | 17.44% | 17.17% | 16.93% | 17.55% | 17.44% | 16.41% | 14.22% | 13.1%
DSO | 55 | 4 | 2 | 2020 | Summer | Q, [MVAr] | Expected | - | -8.703 | -8.6488 | -8.6182 | -8.33 | -8.481 | -8.4924 | -9.2029 | -9.2726 | -9.409 | -9.3292 | -9.3401 | -9.2518 | -9.302 | -9.4265 | -9.4839 | -9.5175 | -9.5312 | -9.6012 | -9.1167 | -9.5254 | -9.76 | -9.5509 | -8.7638 | -8.7018
DSO | 55 | 4 | 2 | 2020 | Summer | Q, [%] | Expected | - | 41.44% | 41.18% | 41.04% | 39.67% | 40.39% | 40.44% | 43.82% | 44.16% | 44.8% | 44.42% | 44.48% | 44.06% | 44.3% | 44.89% | 45.16% | 45.32% | 45.39% | 45.72% | 43.41% | 45.36% | 46.48% | 45.48% | 41.73% | 41.44%
DSO | 55 | 2 | 4 | 2020 | Summer | Q, [MVAr] | Expected | - | 8.7215 | 8.667 | 8.6363 | 8.3467 | 8.4984 | 8.51 | 9.2252 | 9.2962 | 9.4338 | 9.3536 | 9.3648 | 9.2765 | 9.3268 | 9.4514 | 9.5084 | 9.5418 | 9.5553 | 9.6255 | 9.1387 | 9.5496 | 9.7853 | 9.5747 | 8.7832 | 8.7206
DSO | 55 | 2 | 4 | 2020 | Summer | Q, [%] | Expected | - | 0.41531 | 0.41271 | 0.41125 | 0.39746 | 0.40469 | 0.40524 | 0.4393 | 0.44268 | 0.44923 | 0.44541 | 0.44595 | 0.44174 | 0.44414 | 0.45007 | 0.45278 | 0.45437 | 0.45502 | 0.45836 | 0.43518 | 0.45474 | 0.46597 | 0.45594 | 0.41825 | 0.41527
DSO | 55 | 4 | 2 | 2020 | Summer | S, [MVA] | Expected | - | 9.0778 | 8.9952 | 8.9495 | 8.6617 | 8.8257 | 8.8694 | 9.8711 | 10.1411 | 10.3727 | 10.2918 | 10.3769 | 10.3839 | 10.3942 | 10.3826 | 10.2678 | 10.2522 | 10.2212 | 10.2645 | 9.7963 | 10.22 | 10.4247 | 10.1489 | 9.2549 | 9.1244
DSO | 55 | 4 | 2 | 2020 | Summer | S, [%] | Expected | - | 43.23% | 42.83% | 42.62% | 41.25% | 42.03% | 42.24% | 47.01% | 48.29% | 49.39% | 49.01% | 49.41% | 49.45% | 49.5% | 49.44% | 48.89% | 48.82% | 48.67% | 48.88% | 46.65% | 48.67% | 49.64% | 48.33% | 44.07% | 43.45%
DSO | 55 | 2 | 4 | 2020 | Summer | S, [MVA] | Expected | - | 9.1002 | 9.0171 | 8.9712 | 8.6819 | 8.8468 | 8.8908 | 9.8987 | 10.1707 | 10.4038 | 10.3226 | 10.4083 | 10.4154 | 10.4258 | 10.4139 | 10.2981 | 10.2823 | 10.251 | 10.2945 | 9.8235 | 10.2499 | 10.4557 | 10.1781 | 9.2788 | 9.1473
DSO | 55 | 2 | 4 | 2020 | Summer | S, [%] | Expected | - | 43.33% | 42.94% | 42.72% | 41.34% | 42.13% | 42.34% | 47.14% | 48.43% | 49.54% | 49.16% | 49.56% | 49.6% | 49.65% | 49.59% | 49.04% | 48.96% | 48.81% | 49.02% | 46.78% | 48.81% | 49.79% | 48.47% | 44.18% | 43.56%
DSO | 55 | 5 | 4 | 2020 | Summer | P, [MW] | Expected | - | -2.5562 | -2.4476 | -2.386 | -2.3441 | -2.4129 | -2.5242 | -3.5001 | -4.0151 | -4.2848 | -4.2862 | -4.469 | -4.656 | -4.5632 | -4.263 | -3.8586 | -3.7386 | -3.6282 | -3.5711 | -3.5225 | -3.6513 | -3.626 | -3.4126 | -2.9562 | -2.7231
DSO | 55 | 5 | 4 | 2020 | Summer | P, [%] | Expected | - | 11.11% | 10.64% | 10.37% | 10.19% | 10.49% | 10.97% | 15.22% | 17.46% | 18.63% | 18.64% | 19.43% | 20.24% | 19.84% | 18.53% | 16.78% | 16.25% | 15.77% | 15.53% | 15.32% | 15.88% | 15.77% | 14.84% | 12.85% | 11.84%
DSO | 55 | 4 | 5 | 2020 | Summer | P, [MW] | Expected | - | 2.5678 | 2.459 | 2.3973 | 2.3548 | 2.4239 | 2.5354 | 3.5136 | 4.0293 | 4.2996 | 4.3008 | 4.4837 | 4.6707 | 4.5779 | 4.2778 | 3.8731 | 3.7531 | 3.6426 | 3.5856 | 3.5358 | 3.6657 | 3.641 | 3.4268 | 2.9682 | 2.7348
DSO | 55 | 4 | 5 | 2020 | Summer | P, [%] | Expected | - | 11.16% | 10.69% | 10.42% | 10.24% | 10.54% | 11.02% | 15.28% | 17.52% | 18.69% | 18.7% | 19.49% | 20.31% | 19.9% | 18.6% | 16.84% | 16.32% | 15.84% | 15.59% | 15.37% | 15.94% | 15.83% | 14.9% | 12.91% | 11.89%
DSO | 55 | 5 | 4 | 2020 | Summer | Q, [MVAr] | Expected | - | -8.7762 | -8.7222 | -8.6917 | -8.4041 | -8.5547 | -8.566 | -9.2751 | -9.3445 | -9.4807 | -9.4009 | -9.4118 | -9.3236 | -9.3737 | -9.498 | -9.5554 | -9.589 | -9.6028 | -9.6727 | -9.1889 | -9.5969 | -9.8312 | -9.6224 | -8.8366 | -8.7749
DSO | 55 | 5 | 4 | 2020 | Summer | Q, [%] | Expected | - | 38.16% | 37.92% | 37.79% | 36.54% | 37.19% | 37.24% | 40.33% | 40.63% | 41.22% | 40.87% | 40.92% | 40.54% | 40.76% | 41.3% | 41.55% | 41.69% | 41.75% | 42.06% | 39.95% | 41.73% | 42.74% | 41.84% | 38.42% | 38.15%
DSO | 55 | 4 | 5 | 2020 | Summer | Q, [MVAr] | Expected | - | 8.703 | 8.6488 | 8.6182 | 8.33 | 8.481 | 8.4924 | 9.2029 | 9.2726 | 9.409 | 9.3292 | 9.3401 | 9.2518 | 9.302 | 9.4265 | 9.4839 | 9.5175 | 9.5312 | 9.6012 | 9.1167 | 9.5254 | 9.76 | 9.5509 | 8.7638 | 8.7018
DSO | 55 | 4 | 5 | 2020 | Summer | Q, [%] | Expected | - | 0.37839 | 0.37603 | 0.37471 | 0.36217 | 0.36874 | 0.36923 | 0.40013 | 0.40316 | 0.40909 | 0.40562 | 0.40609 | 0.40225 | 0.40443 | 0.40985 | 0.41235 | 0.4138 | 0.4144 | 0.41744 | 0.39638 | 0.41415 | 0.42435 | 0.41526 | 0.38104 | 0.37834
DSO | 55 | 5 | 4 | 2020 | Summer | S, [MVA] | Expected | - | 9.1448 | 9.0627 | 9.0173 | 8.7301 | 8.8935 | 8.9367 | 9.9336 | 10.2012 | 10.4316 | 10.3509 | 10.4351 | 10.4414 | 10.4519 | 10.4414 | 10.3283 | 10.3133 | 10.2828 | 10.3264 | 9.8586 | 10.2815 | 10.4861 | 10.2114 | 9.3201 | 9.1906
DSO | 55 | 5 | 4 | 2020 | Summer | S, [%] | Expected | - | 39.76% | 39.4% | 39.21% | 37.96% | 38.67% | 38.86% | 43.19% | 44.35% | 45.35% | 45% | 45.37% | 45.4% | 45.44% | 45.4% | 44.91% | 44.84% | 44.71% | 44.9% | 42.86% | 44.7% | 45.59% | 44.4% | 40.52% | 39.96%
DSO | 55 | 4 | 5 | 2020 | Summer | S, [MVA] | Expected | - | 9.0778 | 8.9952 | 8.9495 | 8.6617 | 8.8257 | 8.8694 | 9.8711 | 10.1411 | 10.3727 | 10.2919 | 10.3769 | 10.3839 | 10.3942 | 10.3826 | 10.2678 | 10.2522 | 10.2212 | 10.2645 | 9.7963 | 10.22 | 10.4247 | 10.1489 | 9.2549 | 9.1244
DSO | 55 | 4 | 5 | 2020 | Summer | S, [%] | Expected | - | 39.47% | 39.11% | 38.91% | 37.66% | 38.37% | 38.56% | 42.92% | 44.09% | 45.1% | 44.75% | 45.12% | 45.15% | 45.19% | 45.14% | 44.64% | 44.57% | 44.44% | 44.63% | 42.59% | 44.43% | 45.32% | 44.13% | 40.24% | 39.67%
DSO | 55 | 7 | 5 | 2020 | Summer | P, [MW] | Expected | - | 2e-06 | 2e-06 | 2e-06 | 2e-06 | 2e-06 | 2e-06 | 2e-06 | 2e-06 | 2e-06 | 2e-06 | 2e-06 | 2e-06 | 2e-06 | 2e-06 | 2e-06 | 2e-06 | 2e-06 | 2e-06 | 2e-06 | 2e-06 | 2e-06 | 2e-06 | 2e-06 | 2e-06
DSO | 55 | 7 | 5 | 2020 | Summer | P, [%] | Expected | - | 8.696e-06% | 8.696e-06% | 8.696e-06% | 8.696e-06% | 8.696e-06% | 8.696e-06% | 8.696e-06% | 8.696e-06% | 8.696e-06% | 8.696e-06% | 8.696e-06% | 8.696e-06% | 8.696e-06% | 8.696e-06% | 8.696e-06% | 8.696e-06% | 8.696e-06% | 8.696e-06% | 8.696e-06% | 8.696e-06% | 8.696e-06% | 8.696e-06% | 8.696e-06% | 8.696e-06%
DSO | 55 | 5 | 7 | 2020 | Summer | P, [MW] | Expected | - | -1.7753e-06 | -1.7752e-06 | -1.7752e-06 | -1.7748e-06 | -1.7751e-06 | -1.7752e-06 | -1.7746e-06 | -1.7742e-06 | -1.7738e-06 | -1.774e-06 | -1.7737e-06 | -1.7733e-06 | -1.7736e-06 | -1.7741e-06 | -1.7747e-06 | -1.7747e-06 | -1.7746e-06 | -1.7745e-06 | -1.775e-06 | -1.7749e-06 | -1.7748e-06 | -1.7753e-06 | -1.7758e-06 | -1.7756e-06
DSO | 55 | 5 | 7 | 2020 | Summer | P, [%] | Expected | - | 7.719e-06% | 7.718e-06% | 7.718e-06% | 7.716e-06% | 7.718e-06% | 7.718e-06% | 7.716e-06% | 7.714e-06% | 7.712e-06% | 7.713e-06% | 7.712e-06% | 7.71e-06% | 7.711e-06% | 7.714e-06% | 7.716e-06% | 7.716e-06% | 7.716e-06% | 7.715e-06% | 7.717e-06% | 7.717e-06% | 7.716e-06% | 7.719e-06% | 7.721e-06% | 7.72e-06%
DSO | 55 | 7 | 5 | 2020 | Summer | Q, [MVAr] | Expected | - | -4.4493e-13 | 1.2848e-12 | 5.241e-13 | -4.7452e-13 | 1.6456e-13 | 6.4097e-13 | -3.9242e-14 | -1.1603e-13 | -1.3997e-13 | -4.0929e-13 | -2.4244e-13 | 1.9933e-13 | -2.6098e-13 | -3.4635e-13 | -4.1553e-13 | 4.2296e-13 | 3.12e-13 | -1.2682e-13 | 5.0912e-13 | 2.8411e-13 | 9.7811e-14 | 1.3419e-13 | 2.4172e-13 | -9.1002e-14
DSO | 55 | 7 | 5 | 2020 | Summer | Q, [%] | Expected | - | 1.934e-12% | 5.586e-12% | 2.279e-12% | 2.063e-12% | 7.155e-13% | 2.787e-12% | 1.706e-13% | 5.045e-13% | 6.086e-13% | 1.78e-12% | 1.054e-12% | 8.666e-13% | 1.135e-12% | 1.506e-12% | 1.807e-12% | 1.839e-12% | 1.357e-12% | 5.514e-13% | 2.214e-12% | 1.235e-12% | 4.253e-13% | 5.834e-13% | 1.051e-12% | 3.957e-13%
DSO | 55 | 5 | 7 | 2020 | Summer | Q, [MVAr] | Expected | - | -0.081057 | -0.081095 | -0.081079 | -0.081249 | -0.081148 | -0.081096 | -0.0813 | -0.081462 | -0.081618 | -0.081543 | -0.081654 | -0.081785 | -0.08168 | -0.081476 | -0.081291 | -0.081284 | -0.081299 | -0.081345 | -0.081164 | -0.081204 | -0.08125 | -0.081056 | -0.080889 | -0.080965
DSO | 55 | 5 | 7 | 2020 | Summer | Q, [%] | Expected | - | 0.0035242 | 0.0035259 | 0.0035252 | 0.0035326 | 0.0035282 | 0.0035259 | 0.0035348 | 0.0035418 | 0.0035486 | 0.0035453 | 0.0035502 | 0.0035559 | 0.0035513 | 0.0035424 | 0.0035344 | 0.0035341 | 0.0035347 | 0.0035367 | 0.0035289 | 0.0035306 | 0.0035326 | 0.0035242 | 0.0035169 | 0.0035202
DSO | 55 | 7 | 5 | 2020 | Summer | S, [MVA] | Expected | - | 2e-06 | 2e-06 | 2e-06 | 2e-06 | 2e-06 | 2e-06 | 2e-06 | 2e-06 | 2e-06 | 2e-06 | 2e-06 | 2e-06 | 2e-06 | 2e-06 | 2e-06 | 2e-06 | 2e-06 | 2e-06 | 2e-06 | 2e-06 | 2e-06 | 2e-06 | 2e-06 | 2e-06
DSO | 55 | 7 | 5 | 2020 | Summer | S, [%] | Expected | - | 8.696e-06% | 8.696e-06% | 8.696e-06% | 8.696e-06% | 8.696e-06% | 8.696e-06% | 8.696e-06% | 8.696e-06% | 8.696e-06% | 8.696e-06% | 8.696e-06% | 8.696e-06% | 8.696e-06% | 8.696e-06% | 8.696e-06% | 8.696e-06% | 8.696e-06% | 8.696e-06% | 8.696e-06% | 8.696e-06% | 8.696e-06% | 8.696e-06% | 8.696e-06% | 8.696e-06%
DSO | 55 | 5 | 7 | 2020 | Summer | S, [MVA] | Expected | - | 0.081057 | 0.081095 | 0.081079 | 0.081249 | 0.081148 | 0.081096 | 0.0813 | 0.081462 | 0.081618 | 0.081543 | 0.081654 | 0.081785 | 0.08168 | 0.081476 | 0.081291 | 0.081284 | 0.081299 | 0.081345 | 0.081164 | 0.081204 | 0.08125 | 0.081056 | 0.080889 | 0.080965
DSO | 55 | 5 | 7 | 2020 | Summer | S, [%] | Expected | - | 0.3524% | 0.3526% | 0.3525% | 0.3533% | 0.3528% | 0.3526% | 0.3535% | 0.3542% | 0.3549% | 0.3545% | 0.355% | 0.3556% | 0.3551% | 0.3542% | 0.3534% | 0.3534% | 0.3535% | 0.3537% | 0.3529% | 0.3531% | 0.3533% | 0.3524% | 0.3517% | 0.352%
DSO | 55 | 1 | 2 | 2020 | Summer | P, [MW] | Expected | - | 11.412 | 11.1915 | 11.0349 | 10.9682 | 10.9739 | 11.1958 | 13.0074 | 13.8233 | 14.6338 | 14.2559 | 14.5687 | 14.7885 | 14.8896 | 14.4502 | 13.8217 | 13.6708 | 13.6467 | 13.6931 | 13.213 | 13.5373 | 13.6461 | 13.1056 | 11.9463 | 11.6258
DSO | 55 | 1 | 2 | 2020 | Summer | P, [%] | Expected | - | 57.06% | 55.96% | 55.17% | 54.84% | 54.87% | 55.98% | 65.04% | 69.12% | 73.17% | 71.28% | 72.84% | 73.94% | 74.45% | 72.25% | 69.11% | 68.35% | 68.23% | 68.47% | 66.06% | 67.69% | 68.23% | 65.53% | 59.73% | 58.13%
DSO | 55 | 2 | 1 | 2020 | Summer | P, [MW] | Expected | - | -11.3717 | -11.1521 | -10.9959 | -10.9301 | -10.9349 | -11.1563 | -12.9618 | -13.7752 | -14.5826 | -14.2067 | -14.5185 | -14.7377 | -14.8379 | -14.3998 | -13.7734 | -13.623 | -13.5988 | -13.6451 | -13.1661 | -13.4898 | -13.5984 | -13.0598 | -11.9041 | -11.5845
DSO | 55 | 2 | 1 | 2020 | Summer | P, [%] | Expected | - | 56.86% | 55.76% | 54.98% | 54.65% | 54.67% | 55.78% | 64.81% | 68.88% | 72.91% | 71.03% | 72.59% | 73.69% | 74.19% | 72% | 68.87% | 68.12% | 67.99% | 68.23% | 65.83% | 67.45% | 67.99% | 65.3% | 59.52% | 57.92%
DSO | 55 | 1 | 2 | 2020 | Summer | Q, [MVAr] | Expected | - | 10.243 | 10.2299 | 10.2792 | 10.0828 | 10.3424 | 10.2519 | 9.7879 | 9.3254 | 9.0076 | 9.0469 | 8.8791 | 8.6819 | 8.7889 | 9.0482 | 9.3586 | 9.4362 | 9.4864 | 9.4625 | 9.7121 | 9.5723 | 9.5159 | 9.7267 | 10.1626 | 10.2814
DSO | 55 | 1 | 2 | 2020 | Summer | Q, [%] | Expected | - | 51.22% | 51.15% | 51.4% | 50.41% | 51.71% | 51.26% | 48.94% | 46.63% | 45.04% | 45.23% | 44.4% | 43.41% | 43.94% | 45.24% | 46.79% | 47.18% | 47.43% | 47.31% | 48.56% | 47.86% | 47.58% | 48.63% | 50.81% | 51.41%
DSO | 55 | 2 | 1 | 2020 | Summer | Q, [MVAr] | Expected | - | -9.1357 | -9.1467 | -9.2078 | -9.0361 | -9.2723 | -9.1653 | -8.5338 | -8.0016 | -7.6004 | -7.6932 | -7.4982 | -7.2866 | -7.3673 | -7.6611 | -8.0283 | -8.1207 | -8.169 | -8.1426 | -8.4243 | -8.2644 | -8.2042 | -8.4686 | -9.003 | -9.1468
DSO | 55 | 2 | 1 | 2020 | Summer | Q, [%] | Expected | - | 0.45679 | 0.45734 | 0.46039 | 0.45181 | 0.46362 | 0.45827 | 0.42669 | 0.40008 | 0.38002 | 0.38466 | 0.37491 | 0.36433 | 0.36837 | 0.38305 | 0.40142 | 0.40603 | 0.40845 | 0.40713 | 0.42122 | 0.41322 | 0.41021 | 0.42343 | 0.45015 | 0.45734
DSO | 55 | 1 | 2 | 2020 | Summer | S, [MVA] | Expected | - | 15.3431 | 15.1745 | 15.0926 | 14.9139 | 15.0929 | 15.2 | 16.3261 | 16.7516 | 17.2582 | 16.9264 | 17.0939 | 17.1794 | 17.3347 | 17.1242 | 16.7784 | 16.6907 | 16.7073 | 16.726 | 16.5224 | 16.646 | 16.672 | 16.3272 | 15.6843 | 15.5281
DSO | 55 | 1 | 2 | 2020 | Summer | S, [%] | Expected | - | 76.72% | 75.87% | 75.46% | 74.57% | 75.46% | 76% | 81.63% | 83.76% | 86.29% | 84.63% | 85.47% | 85.9% | 86.67% | 85.62% | 83.89% | 83.45% | 83.54% | 83.63% | 82.61% | 83.23% | 83.36% | 81.64% | 78.42% | 77.64%
DSO | 55 | 2 | 1 | 2020 | Summer | S, [MVA] | Expected | - | 14.5952 | 14.4351 | 14.3534 | 14.1966 | 14.3501 | 14.4578 | 15.5689 | 16.0125 | 16.5246 | 16.2013 | 16.3755 | 16.4738 | 16.6152 | 16.392 | 16.0349 | 15.9448 | 15.9572 | 15.9772 | 15.7623 | 15.8909 | 15.92 | 15.5721 | 14.9254 | 14.7684
DSO | 55 | 2 | 1 | 2020 | Summer | S, [%] | Expected | - | 72.98% | 72.18% | 71.77% | 70.98% | 71.75% | 72.29% | 77.84% | 80.06% | 82.62% | 81.01% | 81.88% | 82.37% | 83.08% | 81.96% | 80.17% | 79.72% | 79.79% | 79.89% | 78.81% | 79.45% | 79.6% | 77.86% | 74.63% | 73.84%
DSO | 55 | 2 | 3 | 2020 | Summer | P, [MW] | Expected | - | 9.4503 | 9.3162 | 9.2011 | 9.1412 | 9.0932 | 9.2224 | 10.4595 | 10.9263 | 11.543 | 11.1647 | 11.3607 | 11.4526 | 11.5894 | 11.3807 | 11.0484 | 10.9998 | 11.0583 | 11.1696 | 10.586 | 10.9272 | 11.1106 | 10.6726 | 9.6538 | 9.5086
DSO | 55 | 2 | 3 | 2020 | Summer | P, [%] | Expected | - | 59.06% | 58.23% | 57.51% | 57.13% | 56.83% | 57.64% | 65.37% | 68.29% | 72.14% | 69.78% | 71% | 71.58% | 72.43% | 71.13% | 69.05% | 68.75% | 69.11% | 69.81% | 66.16% | 68.29% | 69.44% | 66.7% | 60.34% | 59.43%
DSO | 55 | 3 | 2 | 2020 | Summer | P, [MW] | Expected | - | -9.4134 | -9.2804 | -9.1663 | -9.1072 | -9.0591 | -9.1874 | -10.4117 | -10.8735 | -11.4855 | -11.1093 | -11.3033 | -11.3939 | -11.5309 | -11.3244 | -10.9955 | -10.9475 | -11.006 | -11.1166 | -10.5381 | -10.876 | -11.0577 | -10.624 | -9.6152 | -9.4714
DSO | 55 | 3 | 2 | 2020 | Summer | P, [%] | Expected | - | 58.83% | 58% | 57.29% | 56.92% | 56.62% | 57.42% | 65.07% | 67.96% | 71.78% | 69.43% | 70.65% | 71.21% | 72.07% | 70.78% | 68.72% | 68.42% | 68.79% | 69.48% | 65.86% | 67.97% | 69.11% | 66.4% | 60.09% | 59.2%
DSO | 55 | 2 | 3 | 2020 | Summer | Q, [MVAr] | Expected | - | 4.4902 | 4.4316 | 4.3609 | 4.2063 | 4.3494 | 4.3618 | 5.7115 | 6.1278 | 6.1467 | 6.3198 | 6.4471 | 6.5833 | 6.3149 | 6.1273 | 5.875 | 5.8285 | 5.7124 | 5.7068 | 5.3843 | 5.6843 | 5.7767 | 5.4948 | 4.626 | 4.4828
DSO | 55 | 2 | 3 | 2020 | Summer | Q, [%] | Expected | - | 28.06% | 27.7% | 27.26% | 26.29% | 27.18% | 27.26% | 35.7% | 38.3% | 38.42% | 39.5% | 40.29% | 41.15% | 39.47% | 38.3% | 36.72% | 36.43% | 35.7% | 35.67% | 33.65% | 35.53% | 36.1% | 34.34% | 28.91% | 28.02%
DSO | 55 | 3 | 2 | 2020 | Summer | Q, [MVAr] | Expected | - | -3.8865 | -3.8448 | -3.7891 | -3.6488 | -3.7894 | -3.7878 | -4.9281 | -5.2618 | -5.204 | -5.4121 | -5.5063 | -5.6225 | -5.3561 | -5.2056 | -5.0094 | -4.9721 | -4.8557 | -4.8375 | -4.5992 | -4.8449 | -4.9106 | -4.6983 | -3.9927 | -3.8728
DSO | 55 | 3 | 2 | 2020 | Summer | Q, [%] | Expected | - | 0.2429 | 0.2403 | 0.23682 | 0.22805 | 0.23683 | 0.23674 | 0.308 | 0.32886 | 0.32525 | 0.33826 | 0.34414 | 0.35141 | 0.33476 | 0.32535 | 0.31309 | 0.31076 | 0.30348 | 0.30234 | 0.28745 | 0.3028 | 0.30691 | 0.29365 | 0.24954 | 0.24205
DSO | 55 | 2 | 3 | 2020 | Summer | S, [MVA] | Expected | - | 10.4642 | 10.3178 | 10.1833 | 10.0645 | 10.082 | 10.2047 | 11.9231 | 12.5359 | 13.0881 | 12.8447 | 13.0914 | 13.2392 | 13.2077 | 12.9297 | 12.5135 | 12.4488 | 12.4478 | 12.544 | 11.9023 | 12.3205 | 12.5237 | 12.0093 | 10.7079 | 10.5125
DSO | 55 | 2 | 3 | 2020 | Summer | S, [%] | Expected | - | 65.4% | 64.49% | 63.65% | 62.9% | 63.01% | 63.78% | 74.52% | 78.35% | 81.8% | 80.28% | 81.82% | 82.74% | 82.55% | 80.81% | 78.21% | 77.8% | 77.8% | 78.4% | 74.39% | 77% | 78.27% | 75.06% | 66.92% | 65.7%
DSO | 55 | 3 | 2 | 2020 | Summer | S, [MVA] | Expected | - | 10.1857 | 10.0467 | 9.9197 | 9.813 | 9.8219 | 9.9406 | 11.5246 | 12.0878 | 12.6194 | 12.3715 | 12.6003 | 12.7329 | 12.722 | 12.4674 | 12.0835 | 12.0242 | 12.0318 | 12.1253 | 11.5275 | 11.9101 | 12.0996 | 11.6209 | 10.4141 | 10.2328
DSO | 55 | 3 | 2 | 2020 | Summer | S, [%] | Expected | - | 63.66% | 62.79% | 62% | 61.33% | 61.39% | 62.13% | 72.03% | 75.55% | 78.87% | 77.32% | 78.75% | 79.58% | 79.51% | 77.92% | 75.52% | 75.15% | 75.2% | 75.78% | 72.05% | 74.44% | 75.62% | 72.63% | 65.09% | 63.95%
DSO | 55 | 5 | 6 | 2020 | Summer | P, [MW] | Expected | - | 2.1779 | 2.0658 | 2.0019 | 1.9692 | 2.0356 | 2.1527 | 3.1533 | 3.6957 | 3.9751 | 3.9808 | 4.1729 | 4.371 | 4.2707 | 3.9509 | 3.5226 | 3.3946 | 3.2776 | 3.2153 | 3.1809 | 3.301 | 3.2646 | 3.047 | 2.5965 | 2.3536
DSO | 55 | 5 | 6 | 2020 | Summer | P, [%] | Expected | - | 27.22% | 25.82% | 25.02% | 24.61% | 25.45% | 26.91% | 39.42% | 46.2% | 49.69% | 49.76% | 52.16% | 54.64% | 53.38% | 49.39% | 44.03% | 42.43% | 40.97% | 40.19% | 39.76% | 41.26% | 40.81% | 38.09% | 32.46% | 29.42%
DSO | 55 | 6 | 5 | 2020 | Summer | P, [MW] | Expected | - | -2.1635 | -2.0519 | -1.9883 | -1.9565 | -2.0223 | -2.1389 | -3.1329 | -3.6716 | -3.9489 | -3.9548 | -4.1457 | -4.3428 | -4.243 | -3.9248 | -3.4991 | -3.3718 | -3.2554 | -3.1932 | -3.1606 | -3.2789 | -3.2422 | -3.0266 | -2.5803 | -2.3385
DSO | 55 | 6 | 5 | 2020 | Summer | P, [%] | Expected | - | 27.04% | 25.65% | 24.85% | 24.46% | 25.28% | 26.74% | 39.16% | 45.9% | 49.36% | 49.44% | 51.82% | 54.29% | 53.04% | 49.06% | 43.74% | 42.15% | 40.69% | 39.92% | 39.51% | 40.99% | 40.53% | 37.83% | 32.25% | 29.23%
DSO | 55 | 5 | 6 | 2020 | Summer | Q, [MVAr] | Expected | - | 3.7475 | 3.7117 | 3.6882 | 3.5367 | 3.6219 | 3.6445 | 4.1219 | 4.2623 | 4.354 | 4.325 | 4.3495 | 4.3128 | 4.3149 | 4.3491 | 4.3223 | 4.3181 | 4.3094 | 4.3446 | 4.0865 | 4.28 | 4.3658 | 4.2303 | 3.8018 | 3.7553
DSO | 55 | 5 | 6 | 2020 | Summer | Q, [%] | Expected | - | 46.84% | 46.4% | 46.1% | 44.21% | 45.27% | 45.56% | 51.52% | 53.28% | 54.42% | 54.06% | 54.37% | 53.91% | 53.94% | 54.36% | 54.03% | 53.98% | 53.87% | 54.31% | 51.08% | 53.5% | 54.57% | 52.88% | 47.52% | 46.94%
DSO | 55 | 6 | 5 | 2020 | Summer | Q, [MVAr] | Expected | - | -3.5873 | -3.5574 | -3.5372 | -3.3953 | -3.4735 | -3.4908 | -3.895 | -3.9946 | -4.063 | -4.0366 | -4.0472 | -3.9993 | -4.0073 | -4.0593 | -4.061 | -4.0646 | -4.0633 | -4.0998 | -3.8604 | -4.035 | -4.1175 | -4.0029 | -3.6222 | -3.5881
DSO | 55 | 6 | 5 | 2020 | Summer | Q, [%] | Expected | - | 0.44841 | 0.44467 | 0.44215 | 0.42441 | 0.43419 | 0.43635 | 0.48687 | 0.49933 | 0.50788 | 0.50458 | 0.5059 | 0.49991 | 0.50091 | 0.50742 | 0.50763 | 0.50807 | 0.50792 | 0.51247 | 0.48255 | 0.50438 | 0.51469 | 0.50036 | 0.45277 | 0.44851
DSO | 55 | 5 | 6 | 2020 | Summer | S, [MVA] | Expected | - | 4.3434 | 4.2566 | 4.2063 | 4.0609 | 4.1668 | 4.2474 | 5.221 | 5.6817 | 5.9296 | 5.9002 | 6.0456 | 6.1614 | 6.0995 | 5.9126 | 5.6076 | 5.5232 | 5.4405 | 5.4289 | 5.2062 | 5.4257 | 5.4633 | 5.2166 | 4.6083 | 4.4386
DSO | 55 | 5 | 6 | 2020 | Summer | S, [%] | Expected | - | 54.29% | 53.21% | 52.58% | 50.76% | 52.08% | 53.09% | 65.26% | 71.02% | 74.12% | 73.75% | 75.57% | 77.02% | 76.24% | 73.91% | 70.09% | 69.04% | 68.01% | 67.86% | 65.08% | 67.82% | 68.29% | 65.21% | 57.6% | 55.48%
DSO | 55 | 6 | 5 | 2020 | Summer | S, [MVA] | Expected | - | 4.1978 | 4.1151 | 4.0672 | 3.9311 | 4.031 | 4.1082 | 5.0305 | 5.4674 | 5.7014 | 5.6742 | 5.8126 | 5.9257 | 5.8661 | 5.6849 | 5.3933 | 5.3126 | 5.2337 | 5.2212 | 5.0172 | 5.2203 | 5.2529 | 5.0214 | 4.4514 | 4.2892
DSO | 55 | 6 | 5 | 2020 | Summer | S, [%] | Expected | - | 52.47% | 51.44% | 50.84% | 49.14% | 50.39% | 51.35% | 62.88% | 68.34% | 71.27% | 70.93% | 72.66% | 74.07% | 73.33% | 71.06% | 67.42% | 66.41% | 65.42% | 65.27% | 62.71% | 65.25% | 65.66% | 62.77% | 55.64% | 53.62%
DSO | 55 | 4 | 2 | 2030 | Summer | P, [MW] | 0 | 0 | -2.1339 | -1.9784 | -1.8995 | -1.8715 | -2.0007 | -2.1221 | -3.2113 | -3.6684 | -3.741 | -3.4174 | -3.4238 | -3.5895 | -3.5045 | -3.2132 | -2.8235 | -2.7914 | -2.717 | -3.0002 | -3.0752 | -3.4733 | -3.3672 | -2.9324 | -2.5515 | -2.3619
DSO | 55 | 4 | 2 | 2030 | Summer | P, [%] | 0 | 0 | 10.16% | 9.421% | 9.045% | 8.912% | 9.527% | 10.11% | 15.29% | 17.47% | 17.81% | 16.27% | 16.3% | 17.09% | 16.69% | 15.3% | 13.45% | 13.29% | 12.94% | 14.29% | 14.64% | 16.54% | 16.03% | 13.96% | 12.15% | 11.25%
DSO | 55 | 4 | 2 | 2030 | Summer | P, [MW] | 0 | 0 | 2.1352 | 1.9795 | 1.9004 | 1.8724 | 2.0019 | 2.1235 | 3.2134 | 3.671 | 3.7437 | 3.4197 | 3.4261 | 3.5921 | 3.5071 | 3.2154 | 2.8256 | 2.7933 | 2.7188 | 3.0022 | 3.0773 | 3.4758 | 3.3696 | 2.9342 | 2.553 | 2.3634
DSO | 55 | 4 | 2 | 2030 | Summer | P, [%] | 0 | 0 | 10.17% | 9.426% | 9.05% | 8.916% | 9.533% | 10.11% | 15.3% | 17.48% | 17.83% | 16.28% | 16.31% | 17.11% | 16.7% | 15.31% | 13.46% | 13.3% | 12.95% | 14.3% | 14.65% | 16.55% | 16.05% | 13.97% | 12.16% | 11.25%
DSO | 55 | 4 | 2 | 2030 | Summer | Q, [MVAr] | 0 | 0 | -1.4642 | -1.2894 | -1.2172 | -1.158 | -1.6516 | -1.6153 | -0.83529 | -0.49406 | -0.60786 | -0.70763 | -0.74403 | -0.93634 | -1.2126 | -1.3193 | -1.7018 | -1.5631 | -1.5345 | -1.4088 | -1.2056 | -0.9436 | -1.0278 | -0.86748 | -1.2355 | -1.4842
DSO | 55 | 4 | 2 | 2030 | Summer | Q, [%] | 0 | 0 | 6.972% | 6.14% | 5.796% | 5.514% | 7.865% | 7.692% | 3.978% | 2.353% | 2.895% | 3.37% | 3.543% | 4.459% | 5.774% | 6.283% | 8.104% | 7.443% | 7.307% | 6.708% | 5.741% | 4.493% | 4.895% | 4.131% | 5.883% | 7.067%
DSO | 55 | 4 | 2 | 2030 | Summer | Q, [MVAr] | 0 | 0 | 1.4615 | 1.2864 | 1.2142 | 1.1548 | 1.649 | 1.6127 | 0.83374 | 0.49321 | 0.60718 | 0.70637 | 0.74281 | 0.93549 | 1.2117 | 1.318 | 1.7002 | 1.5613 | 1.5326 | 1.4072 | 1.204 | 0.94256 | 1.0267 | 0.8655 | 1.2332 | 1.4818
DSO | 55 | 4 | 2 | 2030 | Summer | Q, [%] | 0 | 0 | 6.959% | 6.126% | 5.782% | 5.499% | 7.852% | 7.68% | 3.97% | 2.349% | 2.891% | 3.364% | 3.537% | 4.455% | 5.77% | 6.276% | 8.096% | 7.435% | 7.298% | 6.701% | 5.734% | 4.488% | 4.889% | 4.121% | 5.872% | 7.056%
DSO | 55 | 4 | 2 | 2030 | Summer | S, [MVA] | 0 | 0 | 2.5879 | 2.3615 | 2.256 | 2.2008 | 2.5943 | 2.6669 | 3.3182 | 3.7015 | 3.7901 | 3.4899 | 3.5037 | 3.7096 | 3.7084 | 3.4735 | 3.2967 | 3.1992 | 3.1204 | 3.3144 | 3.3031 | 3.5992 | 3.5206 | 3.0581 | 2.8349 | 2.7895
DSO | 55 | 4 | 2 | 2030 | Summer | S, [%] | 0 | 0 | 12.32% | 11.25% | 10.74% | 10.48% | 12.35% | 12.7% | 15.8% | 17.63% | 18.05% | 16.62% | 16.68% | 17.66% | 17.66% | 16.54% | 15.7% | 15.23% | 14.86% | 15.78% | 15.73% | 17.14% | 16.76% | 14.56% | 13.5% | 13.28%
DSO | 55 | 4 | 2 | 2030 | Summer | S, [MVA] | 0 | 0 | 2.5874 | 2.3607 | 2.2552 | 2.1999 | 2.5936 | 2.6664 | 3.3198 | 3.704 | 3.7926 | 3.4919 | 3.5057 | 3.7119 | 3.7105 | 3.4751 | 3.2977 | 3.2 | 3.121 | 3.3156 | 3.3044 | 3.6013 | 3.5225 | 3.0592 | 2.8353 | 2.7895
DSO | 55 | 4 | 2 | 2030 | Summer | S, [%] | 0 | 0 | 12.32% | 11.24% | 10.74% | 10.48% | 12.35% | 12.7% | 15.81% | 17.64% | 18.06% | 16.63% | 16.69% | 17.68% | 17.67% | 16.55% | 15.7% | 15.24% | 14.86% | 15.79% | 15.74% | 17.15% | 16.77% | 14.57% | 13.5% | 13.28%
DSO | 55 | 5 | 4 | 2030 | Summer | P, [MW] | 0 | 0 | -2.133 | -1.9777 | -1.8988 | -1.8708 | -1.9998 | -2.1212 | -3.2099 | -3.6666 | -3.7391 | -3.4158 | -3.4222 | -3.5877 | -3.5027 | -3.2116 | -2.8221 | -2.79 | -2.7157 | -2.9987 | -3.0738 | -3.4716 | -3.3656 | -2.9312 | -2.5504 | -2.3609
DSO | 55 | 5 | 4 | 2030 | Summer | P, [%] | 0 | 0 | 9.274% | 8.598% | 8.256% | 8.134% | 8.695% | 9.223% | 13.96% | 15.94% | 16.26% | 14.85% | 14.88% | 15.6% | 15.23% | 13.96% | 12.27% | 12.13% | 11.81% | 13.04% | 13.36% | 15.09% | 14.63% | 12.74% | 11.09% | 10.26%
DSO | 55 | 5 | 4 | 2030 | Summer | P, [MW] | 0 | 0 | 2.1339 | 1.9784 | 1.8995 | 1.8715 | 2.0007 | 2.1221 | 3.2113 | 3.6684 | 3.741 | 3.4174 | 3.4238 | 3.5895 | 3.5045 | 3.2132 | 2.8235 | 2.7914 | 2.717 | 3.0002 | 3.0752 | 3.4733 | 3.3672 | 2.9324 | 2.5515 | 2.3619
DSO | 55 | 5 | 4 | 2030 | Summer | P, [%] | 0 | 0 | 9.278% | 8.602% | 8.259% | 8.137% | 8.699% | 9.227% | 13.96% | 15.95% | 16.27% | 14.86% | 14.89% | 15.61% | 15.24% | 13.97% | 12.28% | 12.14% | 11.81% | 13.04% | 13.37% | 15.1% | 14.64% | 12.75% | 11.09% | 10.27%
DSO | 55 | 5 | 4 | 2030 | Summer | Q, [MVAr] | 0 | 0 | -1.548 | -1.3732 | -1.3011 | -1.2418 | -1.7355 | -1.6992 | -0.9187 | -0.57723 | -0.69104 | -0.79101 | -0.82742 | -1.0197 | -1.296 | -1.4029 | -1.7855 | -1.6468 | -1.6183 | -1.4924 | -1.2892 | -1.0269 | -1.1112 | -0.95095 | -1.3192 | -1.5679
DSO | 55 | 5 | 4 | 2030 | Summer | Q, [%] | 0 | 0 | 6.73% | 5.971% | 5.657% | 5.399% | 7.546% | 7.388% | 3.994% | 2.51% | 3.005% | 3.439% | 3.597% | 4.433% | 5.635% | 6.1% | 7.763% | 7.16% | 7.036% | 6.489% | 5.605% | 4.465% | 4.831% | 4.135% | 5.736% | 6.817%
DSO | 55 | 5 | 4 | 2030 | Summer | Q, [MVAr] | 0 | 0 | 1.4642 | 1.2894 | 1.2172 | 1.158 | 1.6516 | 1.6153 | 0.83529 | 0.49406 | 0.60786 | 0.70763 | 0.74403 | 0.93634 | 1.2126 | 1.3193 | 1.7018 | 1.5631 | 1.5345 | 1.4088 | 1.2056 | 0.9436 | 1.0278 | 0.86748 | 1.2355 | 1.4842
DSO | 55 | 5 | 4 | 2030 | Summer | Q, [%] | 0 | 0 | 6.366% | 5.606% | 5.292% | 5.035% | 7.181% | 7.023% | 3.632% | 2.148% | 2.643% | 3.077% | 3.235% | 4.071% | 5.272% | 5.736% | 7.399% | 6.796% | 6.672% | 6.125% | 5.242% | 4.103% | 4.469% | 3.772% | 5.372% | 6.453%
DSO | 55 | 5 | 4 | 2030 | Summer | S, [MVA] | 0 | 0 | 2.6355 | 2.4077 | 2.3018 | 2.2455 | 2.6479 | 2.7178 | 3.3387 | 3.7117 | 3.8024 | 3.5062 | 3.5208 | 3.7298 | 3.7348 | 3.5046 | 3.3395 | 3.2398 | 3.1613 | 3.3495 | 3.3332 | 3.6203 | 3.5443 | 3.0816 | 2.8714 | 2.8341
DSO | 55 | 5 | 4 | 2030 | Summer | S, [%] | 0 | 0 | 11.46% | 10.47% | 10.01% | 9.763% | 11.51% | 11.82% | 14.52% | 16.14% | 16.53% | 15.24% | 15.31% | 16.22% | 16.24% | 15.24% | 14.52% | 14.09% | 13.74% | 14.56% | 14.49% | 15.74% | 15.41% | 13.4% | 12.48% | 12.32%
DSO | 55 | 5 | 4 | 2030 | Summer | S, [MVA] | 0 | 0 | 2.5879 | 2.3615 | 2.256 | 2.2008 | 2.5943 | 2.6669 | 3.3182 | 3.7015 | 3.7901 | 3.4899 | 3.5037 | 3.7096 | 3.7084 | 3.4735 | 3.2967 | 3.1992 | 3.1204 | 3.3144 | 3.3031 | 3.5992 | 3.5206 | 3.0581 | 2.8349 | 2.7895
DSO | 55 | 5 | 4 | 2030 | Summer | S, [%] | 0 | 0 | 11.25% | 10.27% | 9.809% | 9.568% | 11.28% | 11.6% | 14.43% | 16.09% | 16.48% | 15.17% | 15.23% | 16.13% | 16.12% | 15.1% | 14.33% | 13.91% | 13.57% | 14.41% | 14.36% | 15.65% | 15.31% | 13.3% | 12.33% | 12.13%
DSO | 55 | 7 | 5 | 2030 | Summer | P, [MW] | 0 | 0 | 2e-06 | 2e-06 | 2e-06 | 2e-06 | 2e-06 | 2e-06 | 2e-06 | 2e-06 | 2e-06 | 2e-06 | 2e-06 | 2e-06 | 2e-06 | 2e-06 | 2e-06 | 2e-06 | 2e-06 | 2e-06 | 2e-06 | 2e-06 | 2e-06 | 2e-06 | 2e-06 | 2e-06
DSO | 55 | 7 | 5 | 2030 | Summer | P, [%] | 0 | 0 | 8.696e-06% | 8.696e-06% | 8.696e-06% | 8.696e-06% | 8.696e-06% | 8.696e-06% | 8.696e-06% | 8.696e-06% | 8.696e-06% | 8.696e-06% | 8.696e-06% | 8.696e-06% | 8.696e-06% | 8.696e-06% | 8.696e-06% | 8.696e-06% | 8.696e-06% | 8.696e-06% | 8.696e-06% | 8.696e-06% | 8.696e-06% | 8.696e-06% | 8.696e-06% | 8.696e-06%
DSO | 55 | 7 | 5 | 2030 | Summer | P, [MW] | 0 | 0 | -1.766e-06 | -1.7662e-06 | -1.7663e-06 | -1.7664e-06 | -1.7658e-06 | -1.7658e-06 | -1.7661e-06 | -1.7662e-06 | -1.766e-06 | -1.7659e-06 | -1.7659e-06 | -1.7657e-06 | -1.7655e-06 | -1.7655e-06 | -1.7653e-06 | -1.7655e-06 | -1.7655e-06 | -1.7656e-06 | -1.7658e-06 | -1.766e-06 | -1.766e-06 | -1.7664e-06 | -1.7661e-06 | -1.7659e-06
DSO | 55 | 7 | 5 | 2030 | Summer | P, [%] | 0 | 0 | 7.678e-06% | 7.679e-06% | 7.68e-06% | 7.68e-06% | 7.677e-06% | 7.677e-06% | 7.679e-06% | 7.679e-06% | 7.678e-06% | 7.678e-06% | 7.678e-06% | 7.677e-06% | 7.676e-06% | 7.676e-06% | 7.675e-06% | 7.676e-06% | 7.676e-06% | 7.676e-06% | 7.677e-06% | 7.678e-06% | 7.678e-06% | 7.68e-06% | 7.679e-06% | 7.678e-06%
DSO | 55 | 7 | 5 | 2030 | Summer | Q, [MVAr] | 0 | 0 | -9.9947e-13 | -4.8554e-13 | 9.8878e-13 | -2.2009e-13 | -4.8111e-13 | -1.1251e-12 | -5.8742e-13 | -1.0957e-12 | -5.2596e-13 | 1.8807e-13 | 5.0649e-14 | 4.5652e-13 | -3.9265e-13 | -6.2755e-13 | -3.0206e-13 | 5.9471e-13 | -7.5945e-13 | 1.0752e-12 | 1.4914e-12 | 6.3887e-13 | -9.7752e-13 | 2.1347e-13 | -6.7166e-13 | -9.1832e-15
DSO | 55 | 7 | 5 | 2030 | Summer | Q, [%] | 0 | 0 | 4.346e-12% | 2.111e-12% | 4.299e-12% | 9.569e-13% | 2.092e-12% | 4.892e-12% | 2.554e-12% | 4.764e-12% | 2.287e-12% | 8.177e-13% | 2.202e-13% | 1.985e-12% | 1.707e-12% | 2.728e-12% | 1.313e-12% | 2.586e-12% | 3.302e-12% | 4.675e-12% | 6.484e-12% | 2.778e-12% | 4.25e-12% | 9.281e-13% | 2.92e-12% | 3.993e-14%
DSO | 55 | 7 | 5 | 2030 | Summer | Q, [MVAr] | 0 | 0 | -0.084424 | -0.084336 | -0.084294 | -0.084264 | -0.08448 | -0.084488 | -0.084362 | -0.084359 | -0.084421 | -0.084434 | -0.08445 | -0.084529 | -0.084608 | -0.084609 | -0.084678 | -0.084611 | -0.084586 | -0.084562 | -0.084495 | -0.084411 | -0.084401 | -0.084275 | -0.084382 | -0.084456
DSO | 55 | 7 | 5 | 2030 | Summer | Q, [%] | 0 | 0 | 0.3671% | 0.3667% | 0.3665% | 0.3664% | 0.3673% | 0.3673% | 0.3668% | 0.3668% | 0.367% | 0.3671% | 0.3672% | 0.3675% | 0.3679% | 0.3679% | 0.3682% | 0.3679% | 0.3678% | 0.3677% | 0.3674% | 0.367% | 0.367% | 0.3664% | 0.3669% | 0.3672%
DSO | 55 | 7 | 5 | 2030 | Summer | S, [MVA] | 0 | 0 | 2e-06 | 2e-06 | 2e-06 | 2e-06 | 2e-06 | 2e-06 | 2e-06 | 2e-06 | 2e-06 | 2e-06 | 2e-06 | 2e-06 | 2e-06 | 2e-06 | 2e-06 | 2e-06 | 2e-06 | 2e-06 | 2e-06 | 2e-06 | 2e-06 | 2e-06 | 2e-06 | 2e-06
DSO | 55 | 7 | 5 | 2030 | Summer | S, [%] | 0 | 0 | 8.696e-06% | 8.696e-06% | 8.696e-06% | 8.696e-06% | 8.696e-06% | 8.696e-06% | 8.696e-06% | 8.696e-06% | 8.696e-06% | 8.696e-06% | 8.696e-06% | 8.696e-06% | 8.696e-06% | 8.696e-06% | 8.696e-06% | 8.696e-06% | 8.696e-06% | 8.696e-06% | 8.696e-06% | 8.696e-06% | 8.696e-06% | 8.696e-06% | 8.696e-06% | 8.696e-06%
DSO | 55 | 7 | 5 | 2030 | Summer | S, [MVA] | 0 | 0 | 0.084424 | 0.084336 | 0.084294 | 0.084264 | 0.08448 | 0.084488 | 0.084362 | 0.084359 | 0.084421 | 0.084434 | 0.08445 | 0.084529 | 0.084608 | 0.084609 | 0.084678 | 0.084611 | 0.084586 | 0.084562 | 0.084495 | 0.084411 | 0.084401 | 0.084275 | 0.084382 | 0.084456
DSO | 55 | 7 | 5 | 2030 | Summer | S, [%] | 0 | 0 | 0.3671% | 0.3667% | 0.3665% | 0.3664% | 0.3673% | 0.3673% | 0.3668% | 0.3668% | 0.367% | 0.3671% | 0.3672% | 0.3675% | 0.3679% | 0.3679% | 0.3682% | 0.3679% | 0.3678% | 0.3677% | 0.3674% | 0.367% | 0.367% | 0.3664% | 0.3669% | 0.3672%
DSO | 55 | 1 | 2 | 2030 | Summer | P, [MW] | 0 | 0 | 12.2697 | 11.9663 | 11.6988 | 11.6172 | 11.6728 | 11.9142 | 14.2265 | 14.7048 | 14.871 | 13.2446 | 12.7349 | 12.5917 | 12.704 | 12.2991 | 12.0614 | 12.2205 | 12.9909 | 13.9491 | 14.4842 | 15.3462 | 15.579 | 14.6736 | 12.9746 | 12.7497
DSO | 55 | 1 | 2 | 2030 | Summer | P, [%] | 0 | 0 | 61.35% | 59.83% | 58.49% | 58.09% | 58.36% | 59.57% | 71.13% | 73.52% | 74.36% | 66.22% | 63.67% | 62.96% | 63.52% | 61.5% | 60.31% | 61.1% | 64.95% | 69.75% | 72.42% | 76.73% | 77.89% | 73.37% | 64.87% | 63.75%
DSO | 55 | 1 | 2 | 2030 | Summer | P, [MW] | 0 | 0 | -12.2422 | -11.94 | -11.6735 | -11.5922 | -11.648 | -11.8884 | -14.1891 | -14.6648 | -14.8302 | -13.2124 | -12.7051 | -12.5628 | -12.6747 | -12.2716 | -12.0351 | -12.1934 | -12.9602 | -13.9137 | -14.4458 | -15.3028 | -15.5343 | -14.6336 | -12.9437 | -12.72
DSO | 55 | 1 | 2 | 2030 | Summer | P, [%] | 0 | 0 | 61.21% | 59.7% | 58.37% | 57.96% | 58.24% | 59.44% | 70.95% | 73.32% | 74.15% | 66.06% | 63.53% | 62.81% | 63.37% | 61.36% | 60.18% | 60.97% | 64.8% | 69.57% | 72.23% | 76.51% | 77.67% | 73.17% | 64.72% | 63.6%
DSO | 55 | 1 | 2 | 2030 | Summer | Q, [MVAr] | 0 | 0 | -0.3337 | -0.63321 | -0.75244 | -0.85693 | -0.043871 | -0.041775 | -0.84964 | -1.0011 | -0.8436 | -0.69149 | -0.59534 | -0.24334 | 0.084902 | 0.14292 | 0.49602 | 0.22365 | 0.06198 | -0.11464 | -0.38991 | -0.73953 | -0.78369 | -1.1358 | -0.52153 | -0.23244
DSO | 55 | 1 | 2 | 2030 | Summer | Q, [%] | 0 | 0 | 1.668% | 3.166% | 3.762% | 4.285% | 0.2194% | 0.2089% | 4.248% | 5.006% | 4.218% | 3.457% | 2.977% | 1.217% | 0.4245% | 0.7146% | 2.48% | 1.118% | 0.3099% | 0.5732% | 1.95% | 3.698% | 3.918% | 5.679% | 2.608% | 1.162%
DSO | 55 | 1 | 2 | 2030 | Summer | Q, [MVAr] | 0 | 0 | 1.0914 | 1.3584 | 1.4477 | 1.5445 | 0.72655 | 0.7529 | 1.8776 | 2.1025 | 1.9657 | 1.5792 | 1.4145 | 1.0389 | 0.72115 | 0.6122 | 0.22812 | 0.52144 | 0.78159 | 1.0895 | 1.4457 | 1.9324 | 2.0141 | 2.2368 | 1.3716 | 1.0491
DSO | 55 | 1 | 2 | 2030 | Summer | Q, [%] | 0 | 0 | 5.457% | 6.792% | 7.239% | 7.722% | 3.633% | 3.765% | 9.388% | 10.51% | 9.828% | 7.896% | 7.072% | 5.195% | 3.606% | 3.061% | 1.141% | 2.607% | 3.908% | 5.447% | 7.229% | 9.662% | 10.07% | 11.18% | 6.858% | 5.245%
DSO | 55 | 1 | 2 | 2030 | Summer | S, [MVA] | 0 | 0 | 12.2743 | 11.9831 | 11.723 | 11.6488 | 11.6729 | 11.9143 | 14.2518 | 14.7389 | 14.8949 | 13.2627 | 12.7488 | 12.5941 | 12.7043 | 12.2999 | 12.0716 | 12.2226 | 12.991 | 13.9496 | 14.4894 | 15.364 | 15.5987 | 14.7175 | 12.9851 | 12.7519
DSO | 55 | 1 | 2 | 2030 | Summer | S, [%] | 0 | 0 | 61.37% | 59.92% | 58.62% | 58.24% | 58.36% | 59.57% | 71.26% | 73.69% | 74.47% | 66.31% | 63.74% | 62.97% | 63.52% | 61.5% | 60.36% | 61.11% | 64.96% | 69.75% | 72.45% | 76.82% | 77.99% | 73.59% | 64.93% | 63.76%
DSO | 55 | 1 | 2 | 2030 | Summer | S, [MVA] | 0 | 0 | 12.2907 | 12.017 | 11.763 | 11.6946 | 11.6706 | 11.9122 | 14.3128 | 14.8147 | 14.9599 | 13.3064 | 12.7836 | 12.6057 | 12.6952 | 12.2869 | 12.0372 | 12.2046 | 12.9837 | 13.9563 | 14.518 | 15.4243 | 15.6643 | 14.8036 | 13.0162 | 12.7632
DSO | 55 | 1 | 2 | 2030 | Summer | S, [%] | 0 | 0 | 61.45% | 60.08% | 58.81% | 58.47% | 58.35% | 59.56% | 71.56% | 74.07% | 74.8% | 66.53% | 63.92% | 63.03% | 63.48% | 61.43% | 60.19% | 61.02% | 64.92% | 69.78% | 72.59% | 77.12% | 78.32% | 74.02% | 65.08% | 63.82%
DSO | 55 | 2 | 3 | 2030 | Summer | P, [MW] | 0 | 0 | 10.2556 | 10.0842 | 9.8921 | 9.8333 | 9.8203 | 9.9359 | 11.0479 | 11.0148 | 11.0896 | 9.8146 | 9.3122 | 9.0363 | 9.2543 | 9.1538 | 9.345 | 9.5231 | 10.3591 | 11.0226 | 11.4746 | 11.9225 | 12.2577 | 11.7809 | 10.5377 | 10.5235
DSO | 55 | 2 | 3 | 2030 | Summer | P, [%] | 0 | 0 | 64.1% | 63.03% | 61.83% | 61.46% | 61.38% | 62.1% | 69.05% | 68.84% | 69.31% | 61.34% | 58.2% | 56.48% | 57.84% | 57.21% | 58.41% | 59.52% | 64.74% | 68.89% | 71.72% | 74.52% | 76.61% | 73.63% | 65.86% | 65.77%
DSO | 55 | 2 | 3 | 2030 | Summer | P, [MW] | 0 | 0 | -10.2215 | -10.0511 | -9.8602 | -9.8018 | -9.789 | -9.9039 | -11.0082 | -10.9754 | -11.0497 | -9.7833 | -9.284 | -9.0098 | -9.2265 | -9.1266 | -9.3165 | -9.4936 | -10.3243 | -10.9831 | -11.4318 | -11.8764 | -12.2089 | -11.7357 | -10.5016 | -10.4875
DSO | 55 | 2 | 3 | 2030 | Summer | P, [%] | 0 | 0 | 63.88% | 62.82% | 61.63% | 61.26% | 61.18% | 61.9% | 68.8% | 68.6% | 69.06% | 61.15% | 58.03% | 56.31% | 57.67% | 57.04% | 58.23% | 59.33% | 64.53% | 68.64% | 71.45% | 74.23% | 76.31% | 73.35% | 65.64% | 65.55%
DSO | 55 | 2 | 3 | 2030 | Summer | Q, [MVAr] | 0 | 0 | -0.02485 | -0.22513 | -0.32197 | -0.39062 | 0.097865 | 0.11754 | -0.11646 | -0.10282 | 0.058628 | 0.096593 | 0.14326 | 0.37222 | 0.59756 | 0.57781 | 0.73977 | 0.54305 | 0.44572 | 0.3743 | 0.17607 | -0.0070527 | -0.02872 | -0.34084 | -0.11174 | 0.047717
DSO | 55 | 2 | 3 | 2030 | Summer | Q, [%] | 0 | 0 | 0.1553% | 1.407% | 2.012% | 2.441% | 0.6117% | 0.7346% | 0.7279% | 0.6426% | 0.3664% | 0.6037% | 0.8954% | 2.326% | 3.735% | 3.611% | 4.624% | 3.394% | 2.786% | 2.339% | 1.1% | 0.04408% | 0.1795% | 2.13% | 0.6984% | 0.2982%
DSO | 55 | 2 | 3 | 2030 | Summer | Q, [MVAr] | 0 | 0 | 0.58477 | 0.76744 | 0.84442 | 0.90735 | 0.41521 | 0.40763 | 0.76661 | 0.74906 | 0.59581 | 0.41604 | 0.3182 | 0.062422 | -0.14106 | -0.13121 | -0.27364 | -0.059999 | 0.12527 | 0.27184 | 0.52413 | 0.76352 | 0.82842 | 1.0815 | 0.70317 | 0.54153
DSO | 55 | 2 | 3 | 2030 | Summer | Q, [%] | 0 | 0 | 3.655% | 4.796% | 5.278% | 5.671% | 2.595% | 2.548% | 4.791% | 4.682% | 3.724% | 2.6% | 1.989% | 0.3901% | 0.8816% | 0.82% | 1.71% | 0.375% | 0.7829% | 1.699% | 3.276% | 4.772% | 5.178% | 6.76% | 4.395% | 3.385%
DSO | 55 | 2 | 3 | 2030 | Summer | S, [MVA] | 0 | 0 | 10.2557 | 10.0867 | 9.8974 | 9.8411 | 9.8208 | 9.9366 | 11.0485 | 11.0153 | 11.0898 | 9.8151 | 9.3133 | 9.044 | 9.2736 | 9.172 | 9.3742 | 9.5385 | 10.3687 | 11.0289 | 11.4759 | 11.9225 | 12.2577 | 11.7858 | 10.5383 | 10.5236
DSO | 55 | 2 | 3 | 2030 | Summer | S, [%] | 0 | 0 | 64.1% | 63.04% | 61.86% | 61.51% | 61.38% | 62.1% | 69.05% | 68.85% | 69.31% | 61.34% | 58.21% | 56.52% | 57.96% | 57.33% | 58.59% | 59.62% | 64.8% | 68.93% | 71.72% | 74.52% | 76.61% | 73.66% | 65.86% | 65.77%
DSO | 55 | 2 | 3 | 2030 | Summer | S, [MVA] | 0 | 0 | 10.2382 | 10.0803 | 9.8963 | 9.8437 | 9.7978 | 9.9123 | 11.0349 | 11.0009 | 11.0657 | 9.7921 | 9.2895 | 9.01 | 9.2275 | 9.1275 | 9.3206 | 9.4938 | 10.325 | 10.9865 | 11.4438 | 11.9009 | 12.237 | 11.7854 | 10.5251 | 10.5015
DSO | 55 | 2 | 3 | 2030 | Summer | S, [%] | 0 | 0 | 63.99% | 63% | 61.85% | 61.52% | 61.24% | 61.95% | 68.97% | 68.76% | 69.16% | 61.2% | 58.06% | 56.31% | 57.67% | 57.05% | 58.25% | 59.34% | 64.53% | 68.67% | 71.52% | 74.38% | 76.48% | 73.66% | 65.78% | 65.63%
DSO | 55 | 5 | 6 | 2030 | Summer | P, [MW] | 0 | 0 | 2.0088 | 1.8575 | 1.7798 | 1.7533 | 1.8658 | 1.9921 | 3.1322 | 3.6126 | 3.683 | 3.354 | 3.3599 | 3.5214 | 3.4258 | 3.1262 | 2.7144 | 2.6848 | 2.6087 | 2.8999 | 2.982 | 3.3919 | 3.2787 | 2.8421 | 2.4425 | 2.2399
DSO | 55 | 5 | 6 | 2030 | Summer | P, [%] | 0 | 0 | 25.11% | 23.22% | 22.25% | 21.92% | 23.32% | 24.9% | 39.15% | 45.16% | 46.04% | 41.93% | 42% | 44.02% | 42.82% | 39.08% | 33.93% | 33.56% | 32.61% | 36.25% | 37.27% | 42.4% | 40.98% | 35.53% | 30.53% | 28%
DSO | 55 | 5 | 6 | 2030 | Summer | P, [MW] | 0 | 0 | -2.0059 | -1.855 | -1.7774 | -1.7511 | -1.8633 | -1.9893 | -3.1251 | -3.6032 | -3.6732 | -3.3459 | -3.3518 | -3.5125 | -3.4174 | -3.1192 | -2.7091 | -2.6796 | -2.6038 | -2.8938 | -2.9756 | -3.3836 | -3.271 | -2.8362 | -2.4382 | -2.2362
DSO | 55 | 5 | 6 | 2030 | Summer | P, [%] | 0 | 0 | 25.07% | 23.19% | 22.22% | 21.89% | 23.29% | 24.87% | 39.06% | 45.04% | 45.92% | 41.82% | 41.9% | 43.91% | 42.72% | 38.99% | 33.86% | 33.49% | 32.55% | 36.17% | 37.19% | 42.29% | 40.89% | 35.45% | 30.48% | 27.95%
DSO | 55 | 5 | 6 | 2030 | Summer | Q, [MVAr] | 0 | 0 | -0.050508 | -0.14601 | -0.19132 | -0.22609 | 0.033928 | 0.038716 | -0.19823 | -0.22679 | -0.15666 | -0.10639 | -0.078363 | 0.028232 | 0.15005 | 0.17327 | 0.29481 | 0.19481 | 0.15433 | 0.095207 | -0.018095 | -0.16361 | -0.17297 | -0.29751 | -0.13393 | -0.029979
DSO | 55 | 5 | 6 | 2030 | Summer | Q, [%] | 0 | 0 | 0.6313% | 1.825% | 2.392% | 2.826% | 0.4241% | 0.4839% | 2.478% | 2.835% | 1.958% | 1.33% | 0.9795% | 0.3529% | 1.876% | 2.166% | 3.685% | 2.435% | 1.929% | 1.19% | 0.2262% | 2.045% | 2.162% | 3.719% | 1.674% | 0.3747%
DSO | 55 | 5 | 6 | 2030 | Summer | Q, [MVAr] | 0 | 0 | 0.082807 | 0.1738 | 0.21699 | 0.25114 | -0.0060905 | -0.0069845 | 0.27708 | 0.33168 | 0.26536 | 0.19645 | 0.16868 | 0.070836 | -0.0562 | -0.095025 | -0.23535 | -0.13698 | -0.099809 | -0.027982 | 0.089163 | 0.25586 | 0.25922 | 0.36294 | 0.18181 | 0.070101
DSO | 55 | 5 | 6 | 2030 | Summer | Q, [%] | 0 | 0 | 1.035% | 2.173% | 2.712% | 3.139% | 0.07613% | 0.08731% | 3.463% | 4.146% | 3.317% | 2.456% | 2.109% | 0.8855% | 0.7025% | 1.188% | 2.942% | 1.712% | 1.248% | 0.3498% | 1.115% | 3.198% | 3.24% | 4.537% | 2.273% | 0.8763%
DSO | 55 | 5 | 6 | 2030 | Summer | S, [MVA] | 0 | 0 | 2.0095 | 1.8633 | 1.79 | 1.7679 | 1.8662 | 1.9925 | 3.1385 | 3.6197 | 3.6863 | 3.3557 | 3.3608 | 3.5215 | 3.4291 | 3.131 | 2.7304 | 2.6918 | 2.6132 | 2.9014 | 2.982 | 3.3958 | 3.2833 | 2.8576 | 2.4461 | 2.2401
DSO | 55 | 5 | 6 | 2030 | Summer | S, [%] | 0 | 0 | 25.12% | 23.29% | 22.38% | 22.1% | 23.33% | 24.91% | 39.23% | 45.25% | 46.08% | 41.95% | 42.01% | 44.02% | 42.86% | 39.14% | 34.13% | 33.65% | 32.67% | 36.27% | 37.28% | 42.45% | 41.04% | 35.72% | 30.58% | 28%
DSO | 55 | 5 | 6 | 2030 | Summer | S, [MVA] | 0 | 0 | 2.0077 | 1.8631 | 1.7906 | 1.769 | 1.8634 | 1.9893 | 3.1374 | 3.6184 | 3.6828 | 3.3517 | 3.356 | 3.5132 | 3.4178 | 3.1207 | 2.7193 | 2.6831 | 2.6057 | 2.8939 | 2.9769 | 3.3932 | 3.2812 | 2.8593 | 2.4449 | 2.2373
DSO | 55 | 5 | 6 | 2030 | Summer | S, [%] | 0 | 0 | 25.1% | 23.29% | 22.38% | 22.11% | 23.29% | 24.87% | 39.22% | 45.23% | 46.03% | 41.9% | 41.95% | 43.91% | 42.72% | 39.01% | 33.99% | 33.54% | 32.57% | 36.17% | 37.21% | 42.42% | 41.02% | 35.74% | 30.56% | 27.97%
DSO | 55 | 4 | 2 | 2030 | Summer | P, [MW] | 0 | 1 | -1.9991 | -1.9853 | -1.8597 | -1.8157 | -1.8812 | -1.9915 | -2.7089 | -3.0223 | -3.1443 | -2.8454 | -2.9652 | -3.0109 | -2.4942 | -2.0059 | -1.7296 | -1.7021 | -1.8595 | -2.0994 | -2.3458 | -2.5972 | -2.7996 | -2.8761 | -2.6668 | -2.3962
DSO | 55 | 4 | 2 | 2030 | Summer | P, [%] | 0 | 1 | 9.519% | 9.454% | 8.856% | 8.646% | 8.958% | 9.483% | 12.9% | 14.39% | 14.97% | 13.55% | 14.12% | 14.34% | 11.88% | 9.552% | 8.236% | 8.105% | 8.855% | 9.997% | 11.17% | 12.37% | 13.33% | 13.7% | 12.7% | 11.41%
DSO | 55 | 4 | 2 | 2030 | Summer | P, [MW] | 0 | 1 | 2.0006 | 1.9869 | 1.8612 | 1.8171 | 1.8827 | 1.9931 | 2.7109 | 3.0245 | 3.1466 | 2.8474 | 2.9673 | 3.0131 | 2.496 | 2.0074 | 1.731 | 1.7034 | 1.8609 | 2.1009 | 2.3475 | 2.5991 | 2.8018 | 2.8783 | 2.6688 | 2.398
DSO | 55 | 4 | 2 | 2030 | Summer | P, [%] | 0 | 1 | 9.527% | 9.461% | 8.863% | 8.653% | 8.965% | 9.491% | 12.91% | 14.4% | 14.98% | 13.56% | 14.13% | 14.35% | 11.89% | 9.559% | 8.243% | 8.112% | 8.862% | 10% | 11.18% | 12.38% | 13.34% | 13.71% | 12.71% | 11.42%
DSO | 55 | 4 | 2 | 2030 | Summer | Q, [MVAr] | 0 | 1 | -2.0914 | -2.0476 | -2.0404 | -2.0327 | -2.1414 | -2.1072 | -1.7913 | -1.6655 | -1.6232 | -1.6598 | -1.6035 | -1.6177 | -1.8294 | -1.9756 | -2.1378 | -2.0488 | -1.9943 | -1.9561 | -1.8829 | -1.8673 | -1.8689 | -1.7861 | -1.9482 | -2.0085
DSO | 55 | 4 | 2 | 2030 | Summer | Q, [%] | 0 | 1 | 9.959% | 9.751% | 9.716% | 9.68% | 10.2% | 10.03% | 8.53% | 7.931% | 7.729% | 7.904% | 7.636% | 7.703% | 8.711% | 9.407% | 10.18% | 9.756% | 9.497% | 9.315% | 8.966% | 8.892% | 8.899% | 8.505% | 9.277% | 9.564%
DSO | 55 | 4 | 2 | 2030 | Summer | Q, [MVAr] | 0 | 1 | 2.0891 | 2.0453 | 2.0379 | 2.0302 | 2.1391 | 2.105 | 1.7896 | 1.6642 | 1.622 | 1.6582 | 1.602 | 1.6163 | 1.8274 | 1.9732 | 2.1353 | 2.0462 | 1.9918 | 1.9538 | 1.8808 | 1.8655 | 1.8674 | 1.7847 | 1.9466 | 2.0066
DSO | 55 | 4 | 2 | 2030 | Summer | Q, [%] | 0 | 1 | 9.948% | 9.739% | 9.705% | 9.668% | 10.19% | 10.02% | 8.522% | 7.925% | 7.724% | 7.896% | 7.629% | 7.697% | 8.702% | 9.396% | 10.17% | 9.744% | 9.485% | 9.304% | 8.956% | 8.884% | 8.892% | 8.498% | 9.269% | 9.555%
DSO | 55 | 4 | 2 | 2030 | Summer | S, [MVA] | 0 | 1 | 2.8931 | 2.8521 | 2.7608 | 2.7256 | 2.8504 | 2.8994 | 3.2476 | 3.4508 | 3.5385 | 3.2941 | 3.371 | 3.4179 | 3.0932 | 2.8154 | 2.7498 | 2.6636 | 2.7268 | 2.8694 | 3.008 | 3.1988 | 3.3661 | 3.3856 | 3.3026 | 3.1266
DSO | 55 | 4 | 2 | 2030 | Summer | S, [%] | 0 | 1 | 13.78% | 13.58% | 13.15% | 12.98% | 13.57% | 13.81% | 15.46% | 16.43% | 16.85% | 15.69% | 16.05% | 16.28% | 14.73% | 13.41% | 13.09% | 12.68% | 12.98% | 13.66% | 14.32% | 15.23% | 16.03% | 16.12% | 15.73% | 14.89%
DSO | 55 | 4 | 2 | 2030 | Summer | S, [MVA] | 0 | 1 | 2.8926 | 2.8515 | 2.7599 | 2.7246 | 2.8496 | 2.8989 | 3.2483 | 3.4521 | 3.5401 | 3.295 | 3.3721 | 3.4192 | 3.0935 | 2.8148 | 2.7488 | 2.6624 | 2.7259 | 2.869 | 3.008 | 3.1993 | 3.367 | 3.3866 | 3.3033 | 3.1268
DSO | 55 | 4 | 2 | 2030 | Summer | S, [%] | 0 | 1 | 13.77% | 13.58% | 13.14% | 12.97% | 13.57% | 13.8% | 15.47% | 16.44% | 16.86% | 15.69% | 16.06% | 16.28% | 14.73% | 13.4% | 13.09% | 12.68% | 12.98% | 13.66% | 14.32% | 15.23% | 16.03% | 16.13% | 15.73% | 14.89%
DSO | 55 | 5 | 4 | 2030 | Summer | P, [MW] | 0 | 1 | -1.998 | -1.9842 | -1.8587 | -1.8147 | -1.8801 | -1.9904 | -2.7075 | -3.0207 | -3.1426 | -2.8439 | -2.9637 | -3.0093 | -2.493 | -2.0048 | -1.7285 | -1.7011 | -1.8585 | -2.0983 | -2.3446 | -2.5958 | -2.7981 | -2.8746 | -2.6653 | -2.3949
DSO | 55 | 5 | 4 | 2030 | Summer | P, [%] | 0 | 1 | 8.687% | 8.627% | 8.081% | 7.89% | 8.174% | 8.654% | 11.77% | 13.13% | 13.66% | 12.36% | 12.89% | 13.08% | 10.84% | 8.717% | 7.515% | 7.396% | 8.081% | 9.123% | 10.19% | 11.29% | 12.17% | 12.5% | 11.59% | 10.41%
DSO | 55 | 5 | 4 | 2030 | Summer | P, [MW] | 0 | 1 | 1.9991 | 1.9853 | 1.8597 | 1.8157 | 1.8812 | 1.9915 | 2.7089 | 3.0223 | 3.1443 | 2.8454 | 2.9652 | 3.0109 | 2.4942 | 2.0059 | 1.7296 | 1.7021 | 1.8595 | 2.0994 | 2.3458 | 2.5972 | 2.7996 | 2.8761 | 2.6668 | 2.3962
DSO | 55 | 5 | 4 | 2030 | Summer | P, [%] | 0 | 1 | 8.692% | 8.632% | 8.086% | 7.894% | 8.179% | 8.659% | 11.78% | 13.14% | 13.67% | 12.37% | 12.89% | 13.09% | 10.84% | 8.721% | 7.52% | 7.4% | 8.085% | 9.128% | 10.2% | 11.29% | 12.17% | 12.5% | 11.59% | 10.42%
DSO | 55 | 5 | 4 | 2030 | Summer | Q, [MVAr] | 0 | 1 | -2.1753 | -2.1315 | -2.1243 | -2.1166 | -2.2253 | -2.1911 | -1.875 | -1.749 | -1.7067 | -1.7434 | -1.6871 | -1.7013 | -1.9131 | -2.0595 | -2.2217 | -2.1328 | -2.0783 | -2.04 | -1.9667 | -1.951 | -1.9525 | -1.8697 | -2.0318 | -2.0922
DSO | 55 | 5 | 4 | 2030 | Summer | Q, [%] | 0 | 1 | 9.458% | 9.267% | 9.236% | 9.203% | 9.675% | 9.526% | 8.152% | 7.604% | 7.42% | 7.58% | 7.335% | 7.397% | 8.318% | 8.954% | 9.66% | 9.273% | 9.036% | 8.869% | 8.551% | 8.483% | 8.489% | 8.129% | 8.834% | 9.097%
DSO | 55 | 5 | 4 | 2030 | Summer | Q, [MVAr] | 0 | 1 | 2.0914 | 2.0476 | 2.0404 | 2.0327 | 2.1414 | 2.1072 | 1.7913 | 1.6655 | 1.6232 | 1.6598 | 1.6035 | 1.6177 | 1.8294 | 1.9756 | 2.1378 | 2.0488 | 1.9943 | 1.9561 | 1.8829 | 1.8673 | 1.8689 | 1.7861 | 1.9482 | 2.0085
DSO | 55 | 5 | 4 | 2030 | Summer | Q, [%] | 0 | 1 | 9.093% | 8.903% | 8.871% | 8.838% | 9.311% | 9.162% | 7.788% | 7.241% | 7.057% | 7.216% | 6.972% | 7.033% | 7.954% | 8.589% | 9.295% | 8.908% | 8.671% | 8.505% | 8.186% | 8.119% | 8.125% | 7.766% | 8.47% | 8.733%
DSO | 55 | 5 | 4 | 2030 | Summer | S, [MVA] | 0 | 1 | 2.9536 | 2.9121 | 2.8227 | 2.7881 | 2.9132 | 2.9602 | 3.2933 | 3.4905 | 3.5762 | 3.3358 | 3.4102 | 3.4569 | 3.1424 | 2.8742 | 2.815 | 2.7281 | 2.7881 | 2.9265 | 3.0602 | 3.2473 | 3.412 | 3.4291 | 3.3514 | 3.1801
DSO | 55 | 5 | 4 | 2030 | Summer | S, [%] | 0 | 1 | 12.84% | 12.66% | 12.27% | 12.12% | 12.67% | 12.87% | 14.32% | 15.18% | 15.55% | 14.5% | 14.83% | 15.03% | 13.66% | 12.5% | 12.24% | 11.86% | 12.12% | 12.72% | 13.31% | 14.12% | 14.83% | 14.91% | 14.57% | 13.83%
DSO | 55 | 5 | 4 | 2030 | Summer | S, [MVA] | 0 | 1 | 2.8931 | 2.8521 | 2.7608 | 2.7256 | 2.8504 | 2.8994 | 3.2476 | 3.4508 | 3.5385 | 3.2941 | 3.371 | 3.418 | 3.0932 | 2.8154 | 2.7498 | 2.6636 | 2.7268 | 2.8694 | 3.008 | 3.1988 | 3.3661 | 3.3856 | 3.3026 | 3.1266
DSO | 55 | 5 | 4 | 2030 | Summer | S, [%] | 0 | 1 | 12.58% | 12.4% | 12% | 11.85% | 12.39% | 12.61% | 14.12% | 15% | 15.38% | 14.32% | 14.66% | 14.86% | 13.45% | 12.24% | 11.96% | 11.58% | 11.86% | 12.48% | 13.08% | 13.91% | 14.64% | 14.72% | 14.36% | 13.59%
DSO | 55 | 7 | 5 | 2030 | Summer | P, [MW] | 0 | 1 | 2e-06 | 2e-06 | 2e-06 | 2e-06 | 2e-06 | 2e-06 | 2e-06 | 2e-06 | 2e-06 | 2e-06 | 2e-06 | 2e-06 | 2e-06 | 2e-06 | 2e-06 | 2e-06 | 2e-06 | 2e-06 | 2e-06 | 2e-06 | 2e-06 | 2e-06 | 2e-06 | 2e-06
DSO | 55 | 7 | 5 | 2030 | Summer | P, [%] | 0 | 1 | 8.696e-06% | 8.696e-06% | 8.696e-06% | 8.696e-06% | 8.696e-06% | 8.696e-06% | 8.696e-06% | 8.696e-06% | 8.696e-06% | 8.696e-06% | 8.696e-06% | 8.696e-06% | 8.696e-06% | 8.696e-06% | 8.696e-06% | 8.696e-06% | 8.696e-06% | 8.696e-06% | 8.696e-06% | 8.696e-06% | 8.696e-06% | 8.696e-06% | 8.696e-06% | 8.696e-06%
DSO | 55 | 7 | 5 | 2030 | Summer | P, [MW] | 0 | 1 | -1.7655e-06 | -1.7656e-06 | -1.7656e-06 | -1.7656e-06 | -1.7655e-06 | -1.7655e-06 | -1.7655e-06 | -1.7656e-06 | -1.7655e-06 | -1.7656e-06 | -1.7655e-06 | -1.7655e-06 | -1.7655e-06 | -1.7655e-06 | -1.7655e-06 | -1.7656e-06 | -1.7655e-06 | -1.7655e-06 | -1.7655e-06 | -1.7655e-06 | -1.7655e-06 | -1.7656e-06 | -1.7655e-06 | -1.7655e-06
DSO | 55 | 7 | 5 | 2030 | Summer | P, [%] | 0 | 1 | 7.676e-06% | 7.676e-06% | 7.677e-06% | 7.677e-06% | 7.676e-06% | 7.676e-06% | 7.676e-06% | 7.676e-06% | 7.676e-06% | 7.676e-06% | 7.676e-06% | 7.676e-06% | 7.676e-06% | 7.676e-06% | 7.676e-06% | 7.676e-06% | 7.676e-06% | 7.676e-06% | 7.676e-06% | 7.676e-06% | 7.676e-06% | 7.676e-06% | 7.676e-06% | 7.676e-06%
DSO | 55 | 7 | 5 | 2030 | Summer | Q, [MVAr] | 0 | 1 | 1.0774e-12 | 4.5656e-13 | 1.3549e-12 | 1.5488e-12 | 5.6401e-13 | 4.0136e-13 | -3.3267e-13 | -3.385e-13 | 3.2152e-14 | 5.7771e-13 | -9.5217e-13 | -9.5588e-13 | 3.8504e-13 | -1.1093e-12 | -1.1719e-12 | 3.9106e-13 | 9.4915e-13 | -5.5424e-13 | 2.899e-13 | 1.6235e-12 | -1.592e-12 | -1.6695e-12 | -1.211e-12 | -1.2629e-13
DSO | 55 | 7 | 5 | 2030 | Summer | Q, [%] | 0 | 1 | 4.684e-12% | 1.985e-12% | 5.891e-12% | 6.734e-12% | 2.452e-12% | 1.745e-12% | 1.446e-12% | 1.472e-12% | 1.398e-13% | 2.512e-12% | 4.14e-12% | 4.156e-12% | 1.674e-12% | 4.823e-12% | 5.095e-12% | 1.7e-12% | 4.127e-12% | 2.41e-12% | 1.26e-12% | 7.059e-12% | 6.922e-12% | 7.259e-12% | 5.265e-12% | 5.491e-13%
DSO | 55 | 7 | 5 | 2030 | Summer | Q, [MVAr] | 0 | 1 | -0.084597 | -0.084571 | -0.084561 | -0.084555 | -0.084596 | -0.084596 | -0.084581 | -0.084572 | -0.084583 | -0.084573 | -0.084581 | -0.08459 | -0.084586 | -0.084577 | -0.084588 | -0.084576 | -0.084578 | -0.084584 | -0.084591 | -0.084584 | -0.084584 | -0.084562 | -0.084586 | -0.084589
DSO | 55 | 7 | 5 | 2030 | Summer | Q, [%] | 0 | 1 | 0.3678% | 0.3677% | 0.3677% | 0.3676% | 0.3678% | 0.3678% | 0.3677% | 0.3677% | 0.3678% | 0.3677% | 0.3677% | 0.3678% | 0.3678% | 0.3677% | 0.3678% | 0.3677% | 0.3677% | 0.3678% | 0.3678% | 0.3678% | 0.3678% | 0.3677% | 0.3678% | 0.3678%
DSO | 55 | 7 | 5 | 2030 | Summer | S, [MVA] | 0 | 1 | 2e-06 | 2e-06 | 2e-06 | 2e-06 | 2e-06 | 2e-06 | 2e-06 | 2e-06 | 2e-06 | 2e-06 | 2e-06 | 2e-06 | 2e-06 | 2e-06 | 2e-06 | 2e-06 | 2e-06 | 2e-06 | 2e-06 | 2e-06 | 2e-06 | 2e-06 | 2e-06 | 2e-06
DSO | 55 | 7 | 5 | 2030 | Summer | S, [%] | 0 | 1 | 8.696e-06% | 8.696e-06% | 8.696e-06% | 8.696e-06% | 8.696e-06% | 8.696e-06% | 8.696e-06% | 8.696e-06% | 8.696e-06% | 8.696e-06% | 8.696e-06% | 8.696e-06% | 8.696e-06% | 8.696e-06% | 8.696e-06% | 8.696e-06% | 8.696e-06% | 8.696e-06% | 8.696e-06% | 8.696e-06% | 8.696e-06% | 8.696e-06% | 8.696e-06% | 8.696e-06%
DSO | 55 | 7 | 5 | 2030 | Summer | S, [MVA] | 0 | 1 | 0.084597 | 0.084571 | 0.084561 | 0.084555 | 0.084596 | 0.084596 | 0.084581 | 0.084572 | 0.084583 | 0.084573 | 0.084581 | 0.08459 | 0.084586 | 0.084577 | 0.084588 | 0.084576 | 0.084578 | 0.084584 | 0.084591 | 0.084584 | 0.084584 | 0.084562 | 0.084586 | 0.084589
DSO | 55 | 7 | 5 | 2030 | Summer | S, [%] | 0 | 1 | 0.3678% | 0.3677% | 0.3677% | 0.3676% | 0.3678% | 0.3678% | 0.3677% | 0.3677% | 0.3678% | 0.3677% | 0.3677% | 0.3678% | 0.3678% | 0.3677% | 0.3678% | 0.3677% | 0.3677% | 0.3678% | 0.3678% | 0.3678% | 0.3678% | 0.3677% | 0.3678% | 0.3678%
DSO | 55 | 1 | 2 | 2030 | Summer | P, [MW] | 0 | 1 | 12.159 | 11.7443 | 11.471 | 11.4652 | 11.4207 | 11.4515 | 12.7117 | 12.6558 | 12.7058 | 11.5186 | 11.6128 | 11.179 | 9.8468 | 9.002 | 8.3653 | 8.6049 | 9.3024 | 10.3417 | 11.6632 | 12.5987 | 12.9529 | 13.1033 | 12.6902 | 11.8894
DSO | 55 | 1 | 2 | 2030 | Summer | P, [%] | 0 | 1 | 60.79% | 58.72% | 57.35% | 57.33% | 57.1% | 57.26% | 63.56% | 63.28% | 63.53% | 57.59% | 58.06% | 55.9% | 49.23% | 45.01% | 41.83% | 43.02% | 46.51% | 51.71% | 58.32% | 62.99% | 64.76% | 65.52% | 63.45% | 59.45%
DSO | 55 | 1 | 2 | 2030 | Summer | P, [MW] | 0 | 1 | -12.1321 | -11.7192 | -11.447 | -11.4412 | -11.397 | -11.4276 | -12.6823 | -12.6266 | -12.6764 | -11.4945 | -11.5883 | -11.1563 | -9.8292 | -8.9873 | -8.3526 | -8.5914 | -9.2867 | -10.3223 | -11.6385 | -12.5698 | -12.9224 | -13.0721 | -12.6609 | -11.8637
DSO | 55 | 1 | 2 | 2030 | Summer | P, [%] | 0 | 1 | 60.66% | 58.6% | 57.24% | 57.21% | 56.98% | 57.14% | 63.41% | 63.13% | 63.38% | 57.47% | 57.94% | 55.78% | 49.15% | 44.94% | 41.76% | 42.96% | 46.43% | 51.61% | 58.19% | 62.85% | 64.61% | 65.36% | 63.3% | 59.32%
DSO | 55 | 1 | 2 | 2030 | Summer | Q, [MVAr] | 0 | 1 | 0.053527 | -0.020855 | -0.046395 | -0.071289 | 0.12449 | 0.12363 | -0.077235 | -0.11545 | -0.073017 | -0.025706 | -0.0068296 | 0.07128 | 0.16249 | 0.19592 | 0.27394 | 0.22453 | 0.17781 | 0.12436 | 0.045872 | -0.048881 | -0.066762 | -0.15957 | -0.011959 | 0.068807
DSO | 55 | 1 | 2 | 2030 | Summer | Q, [%] | 0 | 1 | 0.2676% | 0.1043% | 0.232% | 0.3564% | 0.6225% | 0.6182% | 0.3862% | 0.5773% | 0.3651% | 0.1285% | 0.03415% | 0.3564% | 0.8124% | 0.9796% | 1.37% | 1.123% | 0.889% | 0.6218% | 0.2294% | 0.2444% | 0.3338% | 0.7978% | 0.0598% | 0.344%
DSO | 55 | 1 | 2 | 2030 | Summer | Q, [MVAr] | 0 | 1 | 0.68531 | 0.71083 | 0.7049 | 0.72937 | 0.52687 | 0.53122 | 0.88592 | 0.91737 | 0.88076 | 0.68921 | 0.68103 | 0.55288 | 0.32145 | 0.20858 | 0.075265 | 0.14508 | 0.25421 | 0.40972 | 0.63391 | 0.84297 | 0.90627 | 1.0199 | 0.81723 | 0.63742
DSO | 55 | 1 | 2 | 2030 | Summer | Q, [%] | 0 | 1 | 3.427% | 3.554% | 3.525% | 3.647% | 2.634% | 2.656% | 4.43% | 4.587% | 4.404% | 3.446% | 3.405% | 2.764% | 1.607% | 1.043% | 0.3763% | 0.7254% | 1.271% | 2.049% | 3.17% | 4.215% | 4.531% | 5.099% | 4.086% | 3.187%
DSO | 55 | 1 | 2 | 2030 | Summer | S, [MVA] | 0 | 1 | 12.1591 | 11.7443 | 11.4711 | 11.4654 | 11.4213 | 11.4521 | 12.7119 | 12.6563 | 12.706 | 11.5186 | 11.6128 | 11.1793 | 9.8481 | 9.0041 | 8.3698 | 8.6078 | 9.3041 | 10.3424 | 11.6633 | 12.5988 | 12.9531 | 13.1043 | 12.6902 | 11.8896
DSO | 55 | 1 | 2 | 2030 | Summer | S, [%] | 0 | 1 | 60.8% | 58.72% | 57.36% | 57.33% | 57.11% | 57.26% | 63.56% | 63.28% | 63.53% | 57.59% | 58.06% | 55.9% | 49.24% | 45.02% | 41.85% | 43.04% | 46.52% | 51.71% | 58.32% | 62.99% | 64.77% | 65.52% | 63.45% | 59.45%
DSO | 55 | 1 | 2 | 2030 | Summer | S, [MVA] | 0 | 1 | 12.1515 | 11.7408 | 11.4687 | 11.4644 | 11.4091 | 11.44 | 12.7132 | 12.6599 | 12.707 | 11.5151 | 11.6083 | 11.17 | 9.8344 | 8.9897 | 8.3529 | 8.5927 | 9.2901 | 10.3304 | 11.6558 | 12.598 | 12.9541 | 13.1118 | 12.6872 | 11.8808
DSO | 55 | 1 | 2 | 2030 | Summer | S, [%] | 0 | 1 | 60.76% | 58.7% | 57.34% | 57.32% | 57.05% | 57.2% | 63.57% | 63.3% | 63.54% | 57.58% | 58.04% | 55.85% | 49.17% | 44.95% | 41.76% | 42.96% | 46.45% | 51.65% | 58.28% | 62.99% | 64.77% | 65.56% | 63.44% | 59.4%
DSO | 55 | 2 | 3 | 2030 | Summer | P, [MW] | 0 | 1 | 10.3847 | 9.974 | 9.8218 | 9.8596 | 9.7636 | 9.6878 | 10.1863 | 9.8099 | 9.7237 | 8.831 | 8.7941 | 8.3204 | 7.5166 | 7.1674 | 6.8259 | 7.0794 | 7.622 | 8.4264 | 9.5067 | 10.206 | 10.3723 | 10.4427 | 10.2653 | 9.7305
DSO | 55 | 2 | 3 | 2030 | Summer | P, [%] | 0 | 1 | 64.9% | 62.34% | 61.39% | 61.62% | 61.02% | 60.55% | 63.66% | 61.31% | 60.77% | 55.19% | 54.96% | 52% | 46.98% | 44.8% | 42.66% | 44.25% | 47.64% | 52.67% | 59.42% | 63.79% | 64.83% | 65.27% | 64.16% | 60.82%
DSO | 55 | 2 | 3 | 2030 | Summer | P, [MW] | 0 | 1 | -10.3497 | -9.9418 | -9.7905 | -9.828 | -9.7326 | -9.6574 | -10.1526 | -9.7787 | -9.693 | -8.8057 | -8.769 | -8.2979 | -7.4982 | -7.1507 | -6.8107 | -7.0631 | -7.6031 | -8.4033 | -9.4773 | -10.1722 | -10.3374 | -10.4073 | -10.2311 | -9.6998
DSO | 55 | 2 | 3 | 2030 | Summer | P, [%] | 0 | 1 | 64.69% | 62.14% | 61.19% | 61.43% | 60.83% | 60.36% | 63.45% | 61.12% | 60.58% | 55.04% | 54.81% | 51.86% | 46.86% | 44.69% | 42.57% | 44.14% | 47.52% | 52.52% | 59.23% | 63.58% | 64.61% | 65.05% | 63.94% | 60.62%
DSO | 55 | 2 | 3 | 2030 | Summer | Q, [MVAr] | 0 | 1 | 0.36644 | 0.30909 | 0.27488 | 0.25402 | 0.37558 | 0.37734 | 0.39339 | 0.39915 | 0.45087 | 0.4399 | 0.47682 | 0.51598 | 0.5007 | 0.45221 | 0.46519 | 0.41911 | 0.41304 | 0.41981 | 0.41167 | 0.38081 | 0.38142 | 0.31425 | 0.36606 | 0.37334
DSO | 55 | 2 | 3 | 2030 | Summer | Q, [%] | 0 | 1 | 2.29% | 1.932% | 1.718% | 1.588% | 2.347% | 2.358% | 2.459% | 2.495% | 2.818% | 2.749% | 2.98% | 3.225% | 3.129% | 2.826% | 2.907% | 2.619% | 2.582% | 2.624% | 2.573% | 2.38% | 2.384% | 1.964% | 2.288% | 2.333%
DSO | 55 | 2 | 3 | 2030 | Summer | Q, [MVAr] | 0 | 1 | 0.20699 | 0.21992 | 0.23813 | 0.26292 | 0.13146 | 0.12186 | 0.15845 | 0.11275 | 0.052217 | -0.024686 | -0.064931 | -0.14699 | -0.19931 | -0.17822 | -0.21653 | -0.15188 | -0.10349 | -0.041719 | 0.069202 | 0.1731 | 0.1906 | 0.26545 | 0.19417 | 0.13019
DSO | 55 | 2 | 3 | 2030 | Summer | Q, [%] | 0 | 1 | 1.294% | 1.375% | 1.488% | 1.643% | 0.8216% | 0.7616% | 0.9903% | 0.7047% | 0.3264% | 0.1543% | 0.4058% | 0.9187% | 1.246% | 1.114% | 1.353% | 0.9492% | 0.6468% | 0.2607% | 0.4325% | 1.082% | 1.191% | 1.659% | 1.214% | 0.8137%
DSO | 55 | 2 | 3 | 2030 | Summer | S, [MVA] | 0 | 1 | 10.3912 | 9.9788 | 9.8257 | 9.8628 | 9.7708 | 9.6952 | 10.1939 | 9.818 | 9.7341 | 8.842 | 8.807 | 8.3364 | 7.5333 | 7.1817 | 6.8418 | 7.0918 | 7.6332 | 8.4369 | 9.5156 | 10.2131 | 10.3793 | 10.4474 | 10.2718 | 9.7377
DSO | 55 | 2 | 3 | 2030 | Summer | S, [%] | 0 | 1 | 64.94% | 62.37% | 61.41% | 61.64% | 61.07% | 60.59% | 63.71% | 61.36% | 60.84% | 55.26% | 55.04% | 52.1% | 47.08% | 44.89% | 42.76% | 44.32% | 47.71% | 52.73% | 59.47% | 63.83% | 64.87% | 65.3% | 64.2% | 60.86%
DSO | 55 | 2 | 3 | 2030 | Summer | S, [MVA] | 0 | 1 | 10.3518 | 9.9442 | 9.7934 | 9.8315 | 9.7335 | 9.6581 | 10.1538 | 9.7793 | 9.6931 | 8.8057 | 8.7692 | 8.2992 | 7.5009 | 7.1529 | 6.8142 | 7.0648 | 7.6038 | 8.4034 | 9.4776 | 10.1737 | 10.3392 | 10.4107 | 10.2329 | 9.7006
DSO | 55 | 2 | 3 | 2030 | Summer | S, [%] | 0 | 1 | 64.7% | 62.15% | 61.21% | 61.45% | 60.83% | 60.36% | 63.46% | 61.12% | 60.58% | 55.04% | 54.81% | 51.87% | 46.88% | 44.71% | 42.59% | 44.15% | 47.52% | 52.52% | 59.23% | 63.59% | 64.62% | 65.07% | 63.96% | 60.63%
DSO | 55 | 5 | 6 | 2030 | Summer | P, [MW] | 0 | 1 | 1.847 | 1.8338 | 1.7063 | 1.6619 | 1.7241 | 1.8382 | 2.5847 | 2.9087 | 3.0356 | 2.7314 | 2.8572 | 2.9031 | 2.3664 | 1.8616 | 1.5714 | 1.5487 | 1.7122 | 1.9579 | 2.2127 | 2.4663 | 2.6704 | 2.7509 | 2.5306 | 2.2533
DSO | 55 | 5 | 6 | 2030 | Summer | P, [%] | 0 | 1 | 23.09% | 22.92% | 21.33% | 20.77% | 21.55% | 22.98% | 32.31% | 36.36% | 37.94% | 34.14% | 35.71% | 36.29% | 29.58% | 23.27% | 19.64% | 19.36% | 21.4% | 24.47% | 27.66% | 30.83% | 33.38% | 34.39% | 31.63% | 28.17%
DSO | 55 | 5 | 6 | 2030 | Summer | P, [MW] | 0 | 1 | -1.8445 | -1.8313 | -1.7042 | -1.6598 | -1.7219 | -1.8358 | -2.5799 | -2.9026 | -3.029 | -2.726 | -2.8513 | -2.897 | -2.3623 | -1.8591 | -1.5696 | -1.547 | -1.7101 | -1.9551 | -2.2091 | -2.4619 | -2.6652 | -2.7454 | -2.526 | -2.2497
DSO | 55 | 5 | 6 | 2030 | Summer | P, [%] | 0 | 1 | 23.06% | 22.89% | 21.3% | 20.75% | 21.52% | 22.95% | 32.25% | 36.28% | 37.86% | 34.08% | 35.64% | 36.21% | 29.53% | 23.24% | 19.62% | 19.34% | 21.38% | 24.44% | 27.61% | 30.77% | 33.32% | 34.32% | 31.58% | 28.12%
DSO | 55 | 5 | 6 | 2030 | Summer | Q, [MVAr] | 0 | 1 | 0.25453 | 0.21937 | 0.21415 | 0.20977 | 0.2649 | 0.25674 | 0.18719 | 0.15344 | 0.16106 | 0.17571 | 0.1846 | 0.19349 | 0.21664 | 0.23793 | 0.27956 | 0.25576 | 0.24683 | 0.2371 | 0.2268 | 0.19169 | 0.17497 | 0.13293 | 0.18532 | 0.21069
DSO | 55 | 5 | 6 | 2030 | Summer | Q, [%] | 0 | 1 | 3.182% | 2.742% | 2.677% | 2.622% | 3.311% | 3.209% | 2.34% | 1.918% | 2.013% | 2.196% | 2.308% | 2.419% | 2.708% | 2.974% | 3.495% | 3.197% | 3.085% | 2.964% | 2.835% | 2.396% | 2.187% | 1.662% | 2.316% | 2.634%
DSO | 55 | 5 | 6 | 2030 | Summer | Q, [MVAr] | 0 | 1 | -0.22679 | -0.19213 | -0.19053 | -0.18736 | -0.24061 | -0.22924 | -0.13357 | -0.085692 | -0.08728 | -0.1159 | -0.11916 | -0.12591 | -0.17156 | -0.20981 | -0.25922 | -0.23608 | -0.22294 | -0.20605 | -0.1873 | -0.14284 | -0.1178 | -0.072364 | -0.13391 | -0.16981
DSO | 55 | 5 | 6 | 2030 | Summer | Q, [%] | 0 | 1 | 2.835% | 2.402% | 2.382% | 2.342% | 3.008% | 2.865% | 1.67% | 1.071% | 1.091% | 1.449% | 1.489% | 1.574% | 2.144% | 2.623% | 3.24% | 2.951% | 2.787% | 2.576% | 2.341% | 1.785% | 1.472% | 0.9045% | 1.674% | 2.123%
DSO | 55 | 5 | 6 | 2030 | Summer | S, [MVA] | 0 | 1 | 1.8644 | 1.8468 | 1.7197 | 1.675 | 1.7443 | 1.8561 | 2.5915 | 2.9127 | 3.0399 | 2.737 | 2.8631 | 2.9095 | 2.3763 | 1.8767 | 1.5961 | 1.5697 | 1.7299 | 1.9722 | 2.2243 | 2.4737 | 2.6761 | 2.7541 | 2.5374 | 2.2632
DSO | 55 | 5 | 6 | 2030 | Summer | S, [%] | 0 | 1 | 23.31% | 23.09% | 21.5% | 20.94% | 21.8% | 23.2% | 32.39% | 36.41% | 38% | 34.21% | 35.79% | 36.37% | 29.7% | 23.46% | 19.95% | 19.62% | 21.62% | 24.65% | 27.8% | 30.92% | 33.45% | 34.43% | 31.72% | 28.29%
DSO | 55 | 5 | 6 | 2030 | Summer | S, [MVA] | 0 | 1 | 1.8584 | 1.8414 | 1.7148 | 1.6704 | 1.7387 | 1.85 | 2.5833 | 2.9039 | 3.0302 | 2.7285 | 2.8538 | 2.8997 | 2.3685 | 1.8709 | 1.5908 | 1.5649 | 1.7245 | 1.9659 | 2.2171 | 2.466 | 2.6678 | 2.7464 | 2.5296 | 2.2561
DSO | 55 | 5 | 6 | 2030 | Summer | S, [%] | 0 | 1 | 23.23% | 23.02% | 21.44% | 20.88% | 21.73% | 23.13% | 32.29% | 36.3% | 37.88% | 34.11% | 35.67% | 36.25% | 29.61% | 23.39% | 19.89% | 19.56% | 21.56% | 24.57% | 27.71% | 30.83% | 33.35% | 34.33% | 31.62% | 28.2%
DSO | 55 | 4 | 2 | 2030 | Summer | P, [MW] | 0 | 2 | -2.0317 | -1.9011 | -1.7994 | -1.7542 | -1.7967 | -1.8034 | -1.8606 | -1.7886 | -1.8788 | -1.9591 | -1.9945 | -1.9702 | -1.7336 | -1.362 | -1.2994 | -1.3602 | -1.5523 | -1.7601 | -2.1206 | -2.4232 | -2.6824 | -2.8818 | -2.6373 | -2.2974
DSO | 55 | 4 | 2 | 2030 | Summer | P, [%] | 0 | 2 | 9.675% | 9.053% | 8.568% | 8.353% | 8.556% | 8.587% | 8.86% | 8.517% | 8.947% | 9.329% | 9.497% | 9.382% | 8.255% | 6.486% | 6.187% | 6.477% | 7.392% | 8.381% | 10.1% | 11.54% | 12.77% | 13.72% | 12.56% | 10.94%
DSO | 55 | 4 | 2 | 2030 | Summer | P, [MW] | 0 | 2 | 2.0333 | 1.9025 | 1.8008 | 1.7556 | 1.7982 | 1.8048 | 1.8621 | 1.7899 | 1.8802 | 1.9604 | 1.9958 | 1.9716 | 1.7348 | 1.3631 | 1.3005 | 1.3614 | 1.5535 | 1.7614 | 2.122 | 2.4249 | 2.6844 | 2.884 | 2.6394 | 2.2991
DSO | 55 | 4 | 2 | 2030 | Summer | P, [%] | 0 | 2 | 9.682% | 9.06% | 8.575% | 8.36% | 8.563% | 8.595% | 8.867% | 8.523% | 8.953% | 9.335% | 9.504% | 9.389% | 8.261% | 6.491% | 6.193% | 6.483% | 7.398% | 8.388% | 10.1% | 11.55% | 12.78% | 13.73% | 12.57% | 10.95%
DSO | 55 | 4 | 2 | 2030 | Summer | Q, [MVAr] | 0 | 2 | -2.0691 | -2.0599 | -2.0767 | -2.0637 | -2.1829 | -2.1664 | -2.0333 | -1.9168 | -1.8909 | -1.7931 | -1.7608 | -1.8303 | -1.952 | -2.0401 | -2.117 | -2.093 | -2.0356 | -1.9917 | -1.8334 | -1.8262 | -1.8628 | -1.7564 | -1.9497 | -2.0284
DSO | 55 | 4 | 2 | 2030 | Summer | Q, [%] | 0 | 2 | 9.853% | 9.809% | 9.889% | 9.827% | 10.39% | 10.32% | 9.683% | 9.128% | 9.004% | 8.539% | 8.385% | 8.716% | 9.295% | 9.715% | 10.08% | 9.967% | 9.693% | 9.485% | 8.73% | 8.696% | 8.87% | 8.364% | 9.284% | 9.659%
DSO | 55 | 4 | 2 | 2030 | Summer | Q, [MVAr] | 0 | 2 | 2.0668 | 2.0576 | 2.0742 | 2.0612 | 2.1805 | 2.1641 | 2.0309 | 1.9142 | 1.8883 | 1.7905 | 1.7582 | 1.8278 | 1.9494 | 2.0373 | 2.1142 | 2.0902 | 2.0329 | 1.9892 | 1.831 | 1.8242 | 1.8611 | 1.7549 | 1.9481 | 2.0264
DSO | 55 | 4 | 2 | 2030 | Summer | Q, [%] | 0 | 2 | 9.842% | 9.798% | 9.877% | 9.815% | 10.38% | 10.31% | 9.671% | 9.115% | 8.992% | 8.526% | 8.372% | 8.704% | 9.283% | 9.701% | 10.07% | 9.953% | 9.68% | 9.472% | 8.719% | 8.687% | 8.863% | 8.357% | 9.276% | 9.65%
DSO | 55 | 4 | 2 | 2030 | Summer | S, [MVA] | 0 | 2 | 2.8998 | 2.8031 | 2.7478 | 2.7085 | 2.8272 | 2.8188 | 2.7562 | 2.6217 | 2.6656 | 2.6558 | 2.6605 | 2.6892 | 2.6107 | 2.453 | 2.484 | 2.4962 | 2.56 | 2.658 | 2.8032 | 3.0343 | 3.2658 | 3.3749 | 3.2798 | 3.0647
DSO | 55 | 4 | 2 | 2030 | Summer | S, [%] | 0 | 2 | 13.81% | 13.35% | 13.08% | 12.9% | 13.46% | 13.42% | 13.12% | 12.48% | 12.69% | 12.65% | 12.67% | 12.81% | 12.43% | 11.68% | 11.83% | 11.89% | 12.19% | 12.66% | 13.35% | 14.45% | 15.55% | 16.07% | 15.62% | 14.59%
DSO | 55 | 4 | 2 | 2030 | Summer | S, [MVA] | 0 | 2 | 2.8993 | 2.8023 | 2.7469 | 2.7075 | 2.8264 | 2.8179 | 2.7553 | 2.6206 | 2.6647 | 2.655 | 2.6598 | 2.6885 | 2.6095 | 2.4512 | 2.4822 | 2.4945 | 2.5585 | 2.6569 | 2.8028 | 3.0345 | 3.2665 | 3.3759 | 3.2804 | 3.0647
DSO | 55 | 4 | 2 | 2030 | Summer | S, [%] | 0 | 2 | 13.81% | 13.34% | 13.08% | 12.89% | 13.46% | 13.42% | 13.12% | 12.48% | 12.69% | 12.64% | 12.67% | 12.8% | 12.43% | 11.67% | 11.82% | 11.88% | 12.18% | 12.65% | 13.35% | 14.45% | 15.55% | 16.08% | 15.62% | 14.59%
DSO | 55 | 5 | 4 | 2030 | Summer | P, [MW] | 0 | 2 | -2.0306 | -1.9 | -1.7984 | -1.7532 | -1.7957 | -1.8023 | -1.8596 | -1.7876 | -1.8779 | -1.9582 | -1.9935 | -1.9693 | -1.7326 | -1.3612 | -1.2985 | -1.3593 | -1.5514 | -1.7592 | -2.1195 | -2.422 | -2.681 | -2.8803 | -2.6359 | -2.2961
DSO | 55 | 5 | 4 | 2030 | Summer | P, [%] | 0 | 2 | 8.829% | 8.261% | 7.819% | 7.623% | 7.807% | 7.836% | 8.085% | 7.772% | 8.165% | 8.514% | 8.667% | 8.562% | 7.533% | 5.918% | 5.646% | 5.91% | 6.745% | 7.649% | 9.215% | 10.53% | 11.66% | 12.52% | 11.46% | 9.983%
DSO | 55 | 5 | 4 | 2030 | Summer | P, [MW] | 0 | 2 | 2.0317 | 1.9011 | 1.7994 | 1.7542 | 1.7967 | 1.8034 | 1.8606 | 1.7886 | 1.8788 | 1.9591 | 1.9945 | 1.9702 | 1.7336 | 1.362 | 1.2994 | 1.3602 | 1.5523 | 1.7601 | 2.1206 | 2.4232 | 2.6824 | 2.8818 | 2.6373 | 2.2974
DSO | 55 | 5 | 4 | 2030 | Summer | P, [%] | 0 | 2 | 8.833% | 8.265% | 7.823% | 7.627% | 7.812% | 7.841% | 8.09% | 7.776% | 8.169% | 8.518% | 8.672% | 8.566% | 7.537% | 5.922% | 5.649% | 5.914% | 6.749% | 7.653% | 9.22% | 10.54% | 11.66% | 12.53% | 11.47% | 9.988%
DSO | 55 | 5 | 4 | 2030 | Summer | Q, [MVAr] | 0 | 2 | -2.1529 | -2.1438 | -2.1606 | -2.1476 | -2.2668 | -2.2503 | -2.1172 | -2.0008 | -1.9749 | -1.877 | -1.8448 | -1.9142 | -2.036 | -2.1242 | -2.2011 | -2.1771 | -2.1196 | -2.0757 | -1.9172 | -1.91 | -1.9465 | -1.8399 | -2.0334 | -2.1122
DSO | 55 | 5 | 4 | 2030 | Summer | Q, [%] | 0 | 2 | 9.361% | 9.321% | 9.394% | 9.337% | 9.856% | 9.784% | 9.205% | 8.699% | 8.586% | 8.161% | 8.021% | 8.323% | 8.852% | 9.236% | 9.57% | 9.466% | 9.216% | 9.025% | 8.336% | 8.304% | 8.463% | 8% | 8.841% | 9.183%
DSO | 55 | 5 | 4 | 2030 | Summer | Q, [MVAr] | 0 | 2 | 2.0691 | 2.0599 | 2.0767 | 2.0637 | 2.1829 | 2.1664 | 2.0333 | 1.9168 | 1.8909 | 1.7931 | 1.7608 | 1.8303 | 1.952 | 2.0401 | 2.117 | 2.093 | 2.0356 | 1.9917 | 1.8334 | 1.8262 | 1.8628 | 1.7564 | 1.9497 | 2.0284
DSO | 55 | 5 | 4 | 2030 | Summer | Q, [%] | 0 | 2 | 8.996% | 8.956% | 9.029% | 8.973% | 9.491% | 9.419% | 8.841% | 8.334% | 8.221% | 7.796% | 7.656% | 7.958% | 8.487% | 8.87% | 9.204% | 9.1% | 8.85% | 8.66% | 7.971% | 7.94% | 8.099% | 7.636% | 8.477% | 8.819%
DSO | 55 | 5 | 4 | 2030 | Summer | S, [MVA] | 0 | 2 | 2.9594 | 2.8646 | 2.8111 | 2.7724 | 2.8918 | 2.8831 | 2.818 | 2.683 | 2.7252 | 2.7125 | 2.7161 | 2.7463 | 2.6735 | 2.5229 | 2.5556 | 2.5666 | 2.6267 | 2.7209 | 2.858 | 3.0845 | 3.3131 | 3.4178 | 3.329 | 3.1198
DSO | 55 | 5 | 4 | 2030 | Summer | S, [%] | 0 | 2 | 12.87% | 12.45% | 12.22% | 12.05% | 12.57% | 12.54% | 12.25% | 11.67% | 11.85% | 11.79% | 11.81% | 11.94% | 11.62% | 10.97% | 11.11% | 11.16% | 11.42% | 11.83% | 12.43% | 13.41% | 14.4% | 14.86% | 14.47% | 13.56%
DSO | 55 | 5 | 4 | 2030 | Summer | S, [MVA] | 0 | 2 | 2.8998 | 2.8031 | 2.7478 | 2.7085 | 2.8273 | 2.8188 | 2.7562 | 2.6217 | 2.6656 | 2.6558 | 2.6605 | 2.6892 | 2.6107 | 2.453 | 2.484 | 2.4962 | 2.56 | 2.658 | 2.8032 | 3.0343 | 3.2658 | 3.3749 | 3.2798 | 3.0647
DSO | 55 | 5 | 4 | 2030 | Summer | S, [%] | 0 | 2 | 12.61% | 12.19% | 11.95% | 11.78% | 12.29% | 12.26% | 11.98% | 11.4% | 11.59% | 11.55% | 11.57% | 11.69% | 11.35% | 10.67% | 10.8% | 10.85% | 11.13% | 11.56% | 12.19% | 13.19% | 14.2% | 14.67% | 14.26% | 13.32%
DSO | 55 | 7 | 5 | 2030 | Summer | P, [MW] | 0 | 2 | 2e-06 | 2e-06 | 2e-06 | 2e-06 | 2e-06 | 2e-06 | 2e-06 | 2e-06 | 2e-06 | 2e-06 | 2e-06 | 2e-06 | 2e-06 | 2e-06 | 2e-06 | 2e-06 | 2e-06 | 2e-06 | 2e-06 | 2e-06 | 2e-06 | 2e-06 | 2e-06 | 2e-06
DSO | 55 | 7 | 5 | 2030 | Summer | P, [%] | 0 | 2 | 8.696e-06% | 8.696e-06% | 8.696e-06% | 8.696e-06% | 8.696e-06% | 8.696e-06% | 8.696e-06% | 8.696e-06% | 8.696e-06% | 8.696e-06% | 8.696e-06% | 8.696e-06% | 8.696e-06% | 8.696e-06% | 8.696e-06% | 8.696e-06% | 8.696e-06% | 8.696e-06% | 8.696e-06% | 8.696e-06% | 8.696e-06% | 8.696e-06% | 8.696e-06% | 8.696e-06%
DSO | 55 | 7 | 5 | 2030 | Summer | P, [MW] | 0 | 2 | -1.7656e-06 | -1.7656e-06 | -1.7656e-06 | -1.7657e-06 | -1.7656e-06 | -1.7656e-06 | -1.7656e-06 | -1.7657e-06 | -1.7656e-06 | -1.7656e-06 | -1.7656e-06 | -1.7656e-06 | -1.7656e-06 | -1.7656e-06 | -1.7655e-06 | -1.7656e-06 | -1.7656e-06 | -1.7655e-06 | -1.7657e-06 | -1.7656e-06 | -1.7655e-06 | -1.7656e-06 | -1.7655e-06 | -1.7655e-06
DSO | 55 | 7 | 5 | 2030 | Summer | P, [%] | 0 | 2 | 7.676e-06% | 7.677e-06% | 7.677e-06% | 7.677e-06% | 7.676e-06% | 7.676e-06% | 7.677e-06% | 7.677e-06% | 7.677e-06% | 7.677e-06% | 7.677e-06% | 7.676e-06% | 7.676e-06% | 7.676e-06% | 7.676e-06% | 7.676e-06% | 7.676e-06% | 7.676e-06% | 7.677e-06% | 7.677e-06% | 7.676e-06% | 7.677e-06% | 7.676e-06% | 7.676e-06%
DSO | 55 | 7 | 5 | 2030 | Summer | Q, [MVAr] | 0 | 2 | 1.0333e-12 | 3.4311e-13 | 2.0475e-13 | -2.7589e-13 | 2.1934e-13 | 5.7929e-14 | -7.8385e-13 | 9.0124e-13 | -2.4511e-12 | 1.0011e-12 | 1.8107e-12 | 5.8275e-13 | 6.251e-13 | 8.6775e-13 | 2.6065e-13 | 9.6586e-13 | -7.7294e-13 | -6.556e-13 | 2.1482e-13 | 1.0627e-12 | -1.8356e-12 | -2.0088e-12 | 8.151e-14 | 3.1344e-13
DSO | 55 | 7 | 5 | 2030 | Summer | Q, [%] | 0 | 2 | 4.493e-12% | 1.492e-12% | 8.902e-13% | 1.2e-12% | 9.537e-13% | 2.519e-13% | 3.408e-12% | 3.918e-12% | 1.066e-11% | 4.353e-12% | 7.872e-12% | 2.534e-12% | 2.718e-12% | 3.773e-12% | 1.133e-12% | 4.199e-12% | 3.361e-12% | 2.85e-12% | 9.34e-13% | 4.62e-12% | 7.981e-12% | 8.734e-12% | 3.544e-13% | 1.363e-12%
DSO | 55 | 7 | 5 | 2030 | Summer | Q, [MVAr] | 0 | 2 | -0.084574 | -0.084555 | -0.084545 | -0.084536 | -0.084576 | -0.084576 | -0.084545 | -0.084533 | -0.084545 | -0.084544 | -0.084548 | -0.084562 | -0.084571 | -0.084569 | -0.084584 | -0.084573 | -0.084572 | -0.084578 | -0.08454 | -0.084557 | -0.084582 | -0.084559 | -0.084587 | -0.08459
DSO | 55 | 7 | 5 | 2030 | Summer | Q, [%] | 0 | 2 | 0.3677% | 0.3676% | 0.3676% | 0.3675% | 0.3677% | 0.3677% | 0.3676% | 0.3675% | 0.3676% | 0.3676% | 0.3676% | 0.3677% | 0.3677% | 0.3677% | 0.3678% | 0.3677% | 0.3677% | 0.3677% | 0.3676% | 0.3676% | 0.3677% | 0.3676% | 0.3678% | 0.3678%
DSO | 55 | 7 | 5 | 2030 | Summer | S, [MVA] | 0 | 2 | 2e-06 | 2e-06 | 2e-06 | 2e-06 | 2e-06 | 2e-06 | 2e-06 | 2e-06 | 2e-06 | 2e-06 | 2e-06 | 2e-06 | 2e-06 | 2e-06 | 2e-06 | 2e-06 | 2e-06 | 2e-06 | 2e-06 | 2e-06 | 2e-06 | 2e-06 | 2e-06 | 2e-06
DSO | 55 | 7 | 5 | 2030 | Summer | S, [%] | 0 | 2 | 8.696e-06% | 8.696e-06% | 8.696e-06% | 8.696e-06% | 8.696e-06% | 8.696e-06% | 8.696e-06% | 8.696e-06% | 8.696e-06% | 8.696e-06% | 8.696e-06% | 8.696e-06% | 8.696e-06% | 8.696e-06% | 8.696e-06% | 8.696e-06% | 8.696e-06% | 8.696e-06% | 8.696e-06% | 8.696e-06% | 8.696e-06% | 8.696e-06% | 8.696e-06% | 8.696e-06%
DSO | 55 | 7 | 5 | 2030 | Summer | S, [MVA] | 0 | 2 | 0.084574 | 0.084555 | 0.084545 | 0.084536 | 0.084576 | 0.084576 | 0.084545 | 0.084533 | 0.084545 | 0.084544 | 0.084548 | 0.084562 | 0.084571 | 0.084569 | 0.084584 | 0.084573 | 0.084572 | 0.084578 | 0.08454 | 0.084557 | 0.084582 | 0.084559 | 0.084587 | 0.08459
DSO | 55 | 7 | 5 | 2030 | Summer | S, [%] | 0 | 2 | 0.3677% | 0.3676% | 0.3676% | 0.3675% | 0.3677% | 0.3677% | 0.3676% | 0.3675% | 0.3676% | 0.3676% | 0.3676% | 0.3677% | 0.3677% | 0.3677% | 0.3678% | 0.3677% | 0.3677% | 0.3677% | 0.3676% | 0.3676% | 0.3677% | 0.3676% | 0.3678% | 0.3678%
DSO | 55 | 1 | 2 | 2030 | Summer | P, [MW] | 0 | 2 | 11.2304 | 10.9773 | 10.8205 | 10.6405 | 10.5159 | 10.4458 | 10.6256 | 9.9056 | 9.8383 | 9.2162 | 9.0659 | 8.8193 | 8.2792 | 7.5296 | 7.5759 | 7.991 | 8.6372 | 9.656 | 8.9059 | 11.1994 | 12.7661 | 12.9844 | 12.7114 | 11.8619
DSO | 55 | 1 | 2 | 2030 | Summer | P, [%] | 0 | 2 | 56.15% | 54.89% | 54.1% | 53.2% | 52.58% | 52.23% | 53.13% | 49.53% | 49.19% | 46.08% | 45.33% | 44.1% | 41.4% | 37.65% | 37.88% | 39.96% | 43.19% | 48.28% | 44.53% | 56% | 63.83% | 64.92% | 63.56% | 59.31%
DSO | 55 | 1 | 2 | 2030 | Summer | P, [MW] | 0 | 2 | -11.2075 | -10.9554 | -10.7992 | -10.6199 | -10.4958 | -10.4259 | -10.6051 | -9.8877 | -9.8207 | -9.2007 | -9.051 | -8.8052 | -8.2668 | -7.5193 | -7.5654 | -7.9794 | -8.6236 | -9.639 | -8.8915 | -11.1766 | -12.7365 | -12.9536 | -12.682 | -11.8363
DSO | 55 | 1 | 2 | 2030 | Summer | P, [%] | 0 | 2 | 56.04% | 54.78% | 54% | 53.1% | 52.48% | 52.13% | 53.03% | 49.44% | 49.1% | 46% | 45.25% | 44.03% | 41.33% | 37.6% | 37.83% | 39.9% | 43.12% | 48.2% | 44.46% | 55.88% | 63.68% | 64.77% | 63.41% | 59.18%
DSO | 55 | 1 | 2 | 2030 | Summer | Q, [MVAr] | 0 | 2 | 0.058098 | -0.013725 | -0.037011 | -0.058548 | 0.13255 | 0.13502 | -0.043787 | -0.0643 | -0.024754 | 0.020446 | 0.044213 | 0.12391 | 0.20516 | 0.23495 | 0.30484 | 0.24359 | 0.19613 | 0.14164 | 0.084624 | -0.037389 | -0.062507 | -0.15886 | -0.011249 | 0.071698
DSO | 55 | 1 | 2 | 2030 | Summer | Q, [%] | 0 | 2 | 0.2905% | 0.06862% | 0.1851% | 0.2927% | 0.6627% | 0.6751% | 0.2189% | 0.3215% | 0.1238% | 0.1022% | 0.2211% | 0.6195% | 1.026% | 1.175% | 1.524% | 1.218% | 0.9807% | 0.7082% | 0.4231% | 0.1869% | 0.3125% | 0.7943% | 0.05625% | 0.3585%
DSO | 55 | 1 | 2 | 2030 | Summer | Q, [MVAr] | 0 | 2 | 0.57221 | 0.61652 | 0.62294 | 0.62534 | 0.41972 | 0.4099 | 0.60882 | 0.55554 | 0.50904 | 0.40432 | 0.3667 | 0.26463 | 0.13707 | 0.048188 | -0.018278 | 0.075249 | 0.17636 | 0.32399 | 0.31176 | 0.66488 | 0.87797 | 1.0036 | 0.81922 | 0.63126
DSO | 55 | 1 | 2 | 2030 | Summer | Q, [%] | 0 | 2 | 2.861% | 3.083% | 3.115% | 3.127% | 2.099% | 2.049% | 3.044% | 2.778% | 2.545% | 2.022% | 1.833% | 1.323% | 0.6854% | 0.2409% | 0.09139% | 0.3762% | 0.8818% | 1.62% | 1.559% | 3.324% | 4.39% | 5.018% | 4.096% | 3.156%
DSO | 55 | 1 | 2 | 2030 | Summer | S, [MVA] | 0 | 2 | 11.2306 | 10.9773 | 10.8205 | 10.6407 | 10.5167 | 10.4466 | 10.6257 | 9.9058 | 9.8383 | 9.2162 | 9.066 | 8.8202 | 8.2817 | 7.5332 | 7.582 | 7.9948 | 8.6394 | 9.657 | 8.9063 | 11.1994 | 12.7663 | 12.9853 | 12.7114 | 11.8621
DSO | 55 | 1 | 2 | 2030 | Summer | S, [%] | 0 | 2 | 56.15% | 54.89% | 54.1% | 53.2% | 52.58% | 52.23% | 53.13% | 49.53% | 49.19% | 46.08% | 45.33% | 44.1% | 41.41% | 37.67% | 37.91% | 39.97% | 43.2% | 48.29% | 44.53% | 56% | 63.83% | 64.93% | 63.56% | 59.31%
DSO | 55 | 1 | 2 | 2030 | Summer | S, [MVA] | 0 | 2 | 11.2221 | 10.9727 | 10.8171 | 10.6383 | 10.5042 | 10.434 | 10.6226 | 9.9033 | 9.8339 | 9.2096 | 9.0584 | 8.8092 | 8.2679 | 7.5194 | 7.5655 | 7.9798 | 8.6254 | 9.6445 | 8.897 | 11.1963 | 12.7667 | 12.9925 | 12.7084 | 11.8531
DSO | 55 | 1 | 2 | 2030 | Summer | S, [%] | 0 | 2 | 56.11% | 54.86% | 54.09% | 53.19% | 52.52% | 52.17% | 53.11% | 49.52% | 49.17% | 46.05% | 45.29% | 44.05% | 41.34% | 37.6% | 37.83% | 39.9% | 43.13% | 48.22% | 44.48% | 55.98% | 63.83% | 64.96% | 63.54% | 59.27%
DSO | 55 | 2 | 3 | 2030 | Summer | P, [MW] | 0 | 2 | 9.4247 | 9.2997 | 9.2447 | 9.1045 | 8.9517 | 8.8743 | 8.9817 | 8.3097 | 8.142 | 7.4235 | 7.2274 | 7.0073 | 6.7097 | 6.3296 | 6.4454 | 6.8025 | 7.2652 | 8.08 | 6.9885 | 8.994 | 10.3077 | 10.3204 | 10.3127 | 9.8024
DSO | 55 | 2 | 3 | 2030 | Summer | P, [%] | 0 | 2 | 58.9% | 58.12% | 57.78% | 56.9% | 55.95% | 55.46% | 56.14% | 51.94% | 50.89% | 46.4% | 45.17% | 43.8% | 41.94% | 39.56% | 40.28% | 42.52% | 45.41% | 50.5% | 43.68% | 56.21% | 64.42% | 64.5% | 64.45% | 61.27%
DSO | 55 | 2 | 3 | 2030 | Summer | P, [MW] | 0 | 2 | -9.3959 | -9.2716 | -9.2169 | -9.0776 | -8.9256 | -8.8488 | -8.9555 | -8.2873 | -8.1205 | -7.4056 | -7.2104 | -6.9914 | -6.6951 | -6.3166 | -6.4319 | -6.7875 | -7.248 | -8.0588 | -6.9727 | -8.9677 | -10.2732 | -10.2859 | -10.2782 | -9.7712
DSO | 55 | 2 | 3 | 2030 | Summer | P, [%] | 0 | 2 | 58.72% | 57.95% | 57.61% | 56.73% | 55.79% | 55.3% | 55.97% | 51.8% | 50.75% | 46.29% | 45.07% | 43.7% | 41.84% | 39.48% | 40.2% | 42.42% | 45.3% | 50.37% | 43.58% | 56.05% | 64.21% | 64.29% | 64.24% | 61.07%
DSO | 55 | 2 | 3 | 2030 | Summer | Q, [MVAr] | 0 | 2 | 0.3235 | 0.26632 | 0.23956 | 0.22236 | 0.33038 | 0.32948 | 0.25063 | 0.23524 | 0.28794 | 0.31908 | 0.3514 | 0.40175 | 0.4221 | 0.40796 | 0.43754 | 0.39288 | 0.3749 | 0.38 | 0.28455 | 0.29651 | 0.35669 | 0.30182 | 0.36876 | 0.36662
DSO | 55 | 2 | 3 | 2030 | Summer | Q, [%] | 0 | 2 | 2.022% | 1.665% | 1.497% | 1.39% | 2.065% | 2.059% | 1.566% | 1.47% | 1.8% | 1.994% | 2.196% | 2.511% | 2.638% | 2.55% | 2.735% | 2.456% | 2.343% | 2.375% | 1.778% | 1.853% | 2.229% | 1.886% | 2.305% | 2.291%
DSO | 55 | 2 | 3 | 2030 | Summer | Q, [MVAr] | 0 | 2 | 0.14891 | 0.19362 | 0.21496 | 0.21852 | 0.095897 | 0.089473 | 0.17844 | 0.13214 | 0.064857 | -0.025614 | -0.073105 | -0.13996 | -0.18193 | -0.19415 | -0.21577 | -0.14614 | -0.093665 | -0.032362 | -0.024541 | 0.13372 | 0.20819 | 0.26439 | 0.19666 | 0.14436
DSO | 55 | 2 | 3 | 2030 | Summer | Q, [%] | 0 | 2 | 0.9307% | 1.21% | 1.344% | 1.366% | 0.5994% | 0.5592% | 1.115% | 0.8259% | 0.4054% | 0.1601% | 0.4569% | 0.8747% | 1.137% | 1.213% | 1.349% | 0.9134% | 0.5854% | 0.2023% | 0.1534% | 0.8357% | 1.301% | 1.652% | 1.229% | 0.9022%
DSO | 55 | 2 | 3 | 2030 | Summer | S, [MVA] | 0 | 2 | 9.4303 | 9.3035 | 9.2478 | 9.1072 | 8.9578 | 8.8804 | 8.9852 | 8.313 | 8.1471 | 7.4304 | 7.2359 | 7.0188 | 6.723 | 6.3427 | 6.4602 | 6.8139 | 7.2748 | 8.0889 | 6.9943 | 8.9989 | 10.3139 | 10.3249 | 10.3193 | 9.8093
DSO | 55 | 2 | 3 | 2030 | Summer | S, [%] | 0 | 2 | 58.94% | 58.15% | 57.8% | 56.92% | 55.99% | 55.5% | 56.16% | 51.96% | 50.92% | 46.44% | 45.22% | 43.87% | 42.02% | 39.64% | 40.38% | 42.59% | 45.47% | 50.56% | 43.71% | 56.24% | 64.46% | 64.53% | 64.5% | 61.31%
DSO | 55 | 2 | 3 | 2030 | Summer | S, [MVA] | 0 | 2 | 9.3971 | 9.2736 | 9.2194 | 9.0802 | 8.9262 | 8.8492 | 8.9573 | 8.2883 | 8.1208 | 7.4056 | 7.2108 | 6.9928 | 6.6976 | 6.3195 | 6.4355 | 6.7891 | 7.2486 | 8.0588 | 6.9727 | 8.9687 | 10.2753 | 10.2893 | 10.2801 | 9.7723
DSO | 55 | 2 | 3 | 2030 | Summer | S, [%] | 0 | 2 | 58.73% | 57.96% | 57.62% | 56.75% | 55.79% | 55.31% | 55.98% | 51.8% | 50.75% | 46.29% | 45.07% | 43.7% | 41.86% | 39.5% | 40.22% | 42.43% | 45.3% | 50.37% | 43.58% | 56.05% | 64.22% | 64.31% | 64.25% | 61.08%
DSO | 55 | 5 | 6 | 2030 | Summer | P, [MW] | 0 | 2 | 1.8789 | 1.7458 | 1.6405 | 1.5949 | 1.633 | 1.641 | 1.7059 | 1.6412 | 1.7358 | 1.825 | 1.8639 | 1.8355 | 1.5883 | 1.2065 | 1.1385 | 1.2001 | 1.3982 | 1.612 | 1.9834 | 2.2909 | 2.5524 | 2.7586 | 2.501 | 2.1522
DSO | 55 | 5 | 6 | 2030 | Summer | P, [%] | 0 | 2 | 23.49% | 21.82% | 20.51% | 19.94% | 20.41% | 20.51% | 21.32% | 20.52% | 21.7% | 22.81% | 23.3% | 22.94% | 19.85% | 15.08% | 14.23% | 15% | 17.48% | 20.15% | 24.79% | 28.64% | 31.9% | 34.48% | 31.26% | 26.9%
DSO | 55 | 5 | 6 | 2030 | Summer | P, [MW] | 0 | 2 | -1.8763 | -1.7435 | -1.6386 | -1.5931 | -1.631 | -1.639 | -1.7038 | -1.6393 | -1.7336 | -1.8226 | -1.8613 | -1.833 | -1.5864 | -1.2054 | -1.1375 | -1.199 | -1.3967 | -1.6101 | -1.9805 | -2.2871 | -2.5476 | -2.7531 | -2.4965 | -2.1488
DSO | 55 | 5 | 6 | 2030 | Summer | P, [%] | 0 | 2 | 23.45% | 21.79% | 20.48% | 19.91% | 20.39% | 20.49% | 21.3% | 20.49% | 21.67% | 22.78% | 23.27% | 22.91% | 19.83% | 15.07% | 14.22% | 14.99% | 17.46% | 20.13% | 24.76% | 28.59% | 31.85% | 34.41% | 31.21% | 26.86%
DSO | 55 | 5 | 6 | 2030 | Summer | Q, [MVAr] | 0 | 2 | 0.21545 | 0.20065 | 0.19283 | 0.18339 | 0.23866 | 0.23868 | 0.18901 | 0.18099 | 0.19387 | 0.19591 | 0.20314 | 0.22344 | 0.25437 | 0.28675 | 0.31121 | 0.28395 | 0.26253 | 0.25375 | 0.16533 | 0.16567 | 0.18157 | 0.13015 | 0.19014 | 0.22012
DSO | 55 | 5 | 6 | 2030 | Summer | Q, [%] | 0 | 2 | 2.693% | 2.508% | 2.41% | 2.292% | 2.983% | 2.983% | 2.363% | 2.262% | 2.423% | 2.449% | 2.539% | 2.793% | 3.18% | 3.584% | 3.89% | 3.549% | 3.282% | 3.172% | 2.067% | 2.071% | 2.27% | 1.627% | 2.377% | 2.752%
DSO | 55 | 5 | 6 | 2030 | Summer | Q, [MVAr] | 0 | 2 | -0.18689 | -0.17599 | -0.17104 | -0.1628 | -0.21691 | -0.21672 | -0.16548 | -0.15921 | -0.1695 | -0.169 | -0.17506 | -0.19614 | -0.23372 | -0.27447 | -0.30009 | -0.27181 | -0.24637 | -0.23249 | -0.13369 | -0.12354 | -0.1293 | -0.069243 | -0.13992 | -0.18276
DSO | 55 | 5 | 6 | 2030 | Summer | Q, [%] | 0 | 2 | 2.336% | 2.2% | 2.138% | 2.035% | 2.711% | 2.709% | 2.069% | 1.99% | 2.119% | 2.112% | 2.188% | 2.452% | 2.921% | 3.431% | 3.751% | 3.398% | 3.08% | 2.906% | 1.671% | 1.544% | 1.616% | 0.8655% | 1.749% | 2.285%
DSO | 55 | 5 | 6 | 2030 | Summer | S, [MVA] | 0 | 2 | 1.8912 | 1.7573 | 1.6518 | 1.6054 | 1.6503 | 1.6583 | 1.7163 | 1.6512 | 1.7466 | 1.8355 | 1.8749 | 1.849 | 1.6085 | 1.2401 | 1.1803 | 1.2332 | 1.4226 | 1.6319 | 1.9903 | 2.2969 | 2.5588 | 2.7616 | 2.5082 | 2.1634
DSO | 55 | 5 | 6 | 2030 | Summer | S, [%] | 0 | 2 | 23.64% | 21.97% | 20.65% | 20.07% | 20.63% | 20.73% | 21.45% | 20.64% | 21.83% | 22.94% | 23.44% | 23.11% | 20.11% | 15.5% | 14.75% | 15.42% | 17.78% | 20.4% | 24.88% | 28.71% | 31.99% | 34.52% | 31.35% | 27.04%
DSO | 55 | 5 | 6 | 2030 | Summer | S, [MVA] | 0 | 2 | 1.8856 | 1.7524 | 1.6475 | 1.6014 | 1.6454 | 1.6533 | 1.7118 | 1.647 | 1.7419 | 1.8304 | 1.8696 | 1.8435 | 1.6035 | 1.2362 | 1.1765 | 1.2294 | 1.4183 | 1.6268 | 1.9851 | 2.2905 | 2.5509 | 2.7539 | 2.5004 | 2.1566
DSO | 55 | 5 | 6 | 2030 | Summer | S, [%] | 0 | 2 | 23.57% | 21.91% | 20.59% | 20.02% | 20.57% | 20.67% | 21.4% | 20.59% | 21.77% | 22.88% | 23.37% | 23.04% | 20.04% | 15.45% | 14.71% | 15.37% | 17.73% | 20.33% | 24.81% | 28.63% | 31.89% | 34.42% | 31.26% | 26.96%
DSO | 55 | 4 | 2 | 2030 | Summer | P, [MW] | Expected | - | -2.1 | -1.9683 | -1.8795 | -1.8468 | -1.9545 | -2.0579 | -2.9466 | -3.3075 | -3.3897 | -3.1273 | -3.1541 | -3.2755 | -3.1072 | -2.7763 | -2.4495 | -2.4313 | -2.4281 | -2.6943 | -2.8346 | -3.1982 | -3.1883 | -2.9172 | -2.5802 | -2.3576
DSO | 55 | 4 | 2 | 2030 | Summer | P, [%] | Expected | - | 10% | 9.373% | 8.95% | 8.794% | 9.307% | 9.8% | 14.03% | 15.75% | 16.14% | 14.89% | 15.02% | 15.6% | 14.8% | 13.22% | 11.66% | 11.58% | 11.56% | 12.83% | 13.5% | 15.23% | 15.18% | 13.89% | 12.29% | 11.23%
DSO | 55 | 2 | 4 | 2030 | Summer | P, [MW] | Expected | - | 2.1014 | 1.9695 | 1.8806 | 1.8478 | 1.9558 | 2.0593 | 2.9486 | 3.3099 | 3.3922 | 3.1294 | 3.1562 | 3.2779 | 3.1095 | 2.7782 | 2.4513 | 2.4331 | 2.4298 | 2.6962 | 2.8366 | 3.2004 | 3.1906 | 2.919 | 2.5819 | 2.3591
DSO | 55 | 2 | 4 | 2030 | Summer | P, [%] | Expected | - | 10.01% | 9.379% | 8.955% | 8.799% | 9.313% | 9.806% | 14.04% | 15.76% | 16.15% | 14.9% | 15.03% | 15.61% | 14.81% | 13.23% | 11.67% | 11.59% | 11.57% | 12.84% | 13.51% | 15.24% | 15.19% | 13.9% | 12.29% | 11.23%
DSO | 55 | 4 | 2 | 2030 | Summer | Q, [MVAr] | Expected | - | -1.6402 | -1.5078 | -1.4576 | -1.4123 | -1.7975 | -1.7643 | -1.143 | -0.86466 | -0.9362 | -0.99871 | -1.0121 | -1.1614 | -1.4063 | -1.5161 | -1.8234 | -1.7082 | -1.6718 | -1.5702 | -1.3921 | -1.2017 | -1.2673 | -1.1257 | -1.4394 | -1.6368
DSO | 55 | 4 | 2 | 2030 | Summer | Q, [%] | Expected | - | 7.81% | 7.18% | 6.941% | 6.725% | 8.56% | 8.401% | 5.443% | 4.117% | 4.458% | 4.756% | 4.819% | 5.53% | 6.697% | 7.219% | 8.683% | 8.134% | 7.961% | 7.477% | 6.629% | 5.722% | 6.035% | 5.36% | 6.854% | 7.794%
DSO | 55 | 2 | 4 | 2030 | Summer | Q, [MVAr] | Expected | - | 1.6376 | 1.505 | 1.4547 | 1.4093 | 1.7949 | 1.7618 | 1.1413 | 0.86348 | 0.93518 | 0.99722 | 1.0106 | 1.1602 | 1.405 | 1.5144 | 1.8215 | 1.7061 | 1.6697 | 1.5684 | 1.3903 | 1.2004 | 1.266 | 1.1239 | 1.4372 | 1.6345
DSO | 55 | 2 | 4 | 2030 | Summer | Q, [%] | Expected | - | 0.077982 | 0.071666 | 0.069272 | 0.067111 | 0.085472 | 0.083895 | 0.054348 | 0.041118 | 0.044532 | 0.047487 | 0.048124 | 0.055248 | 0.066907 | 0.072114 | 0.086737 | 0.081244 | 0.079509 | 0.074686 | 0.066204 | 0.05716 | 0.060284 | 0.053517 | 0.06844 | 0.077835
DSO | 55 | 4 | 2 | 2030 | Summer | S, [MVA] | Expected | - | 2.6761 | 2.4946 | 2.3984 | 2.3483 | 2.6642 | 2.7218 | 3.2278 | 3.5114 | 3.5935 | 3.3427 | 3.3643 | 3.5222 | 3.4637 | 3.2337 | 3.1025 | 3.0223 | 2.9841 | 3.1571 | 3.1895 | 3.4613 | 3.4621 | 3.1501 | 2.9653 | 2.877
DSO | 55 | 4 | 2 | 2030 | Summer | S, [%] | Expected | - | 12.74% | 11.88% | 11.42% | 11.18% | 12.69% | 12.96% | 15.37% | 16.72% | 17.11% | 15.92% | 16.02% | 16.77% | 16.49% | 15.4% | 14.77% | 14.39% | 14.21% | 15.03% | 15.19% | 16.48% | 16.49% | 15% | 14.12% | 13.7%
DSO | 55 | 2 | 4 | 2030 | Summer | S, [MVA] | Expected | - | 2.6756 | 2.4939 | 2.3975 | 2.3474 | 2.6634 | 2.7213 | 3.2289 | 3.5132 | 3.5954 | 3.3442 | 3.3658 | 3.5239 | 3.4651 | 3.2345 | 3.1028 | 3.0224 | 2.9842 | 3.1577 | 3.1904 | 3.4629 | 3.4637 | 3.1512 | 2.9657 | 2.877
DSO | 55 | 2 | 4 | 2030 | Summer | S, [%] | Expected | - | 12.74% | 11.88% | 11.42% | 11.18% | 12.68% | 12.96% | 15.38% | 16.73% | 17.12% | 15.92% | 16.03% | 16.78% | 16.5% | 15.4% | 14.78% | 14.39% | 14.21% | 15.04% | 15.19% | 16.49% | 16.49% | 15.01% | 14.12% | 13.7%
DSO | 55 | 5 | 4 | 2030 | Summer | P, [MW] | Expected | - | -2.0991 | -1.9675 | -1.8787 | -1.846 | -1.9535 | -2.0569 | -2.9452 | -3.3059 | -3.388 | -3.1258 | -3.1526 | -3.2739 | -3.1056 | -2.7748 | -2.4482 | -2.4301 | -2.4269 | -2.693 | -2.8333 | -3.1966 | -3.1867 | -2.9158 | -2.5791 | -2.3565
DSO | 55 | 5 | 4 | 2030 | Summer | P, [%] | Expected | - | 9.126% | 8.554% | 8.168% | 8.026% | 8.494% | 8.943% | 12.81% | 14.37% | 14.73% | 13.59% | 13.71% | 14.23% | 13.5% | 12.06% | 10.64% | 10.57% | 10.55% | 11.71% | 12.32% | 13.9% | 13.86% | 12.68% | 11.21% | 10.25%
DSO | 55 | 4 | 5 | 2030 | Summer | P, [MW] | Expected | - | 2.1 | 1.9683 | 1.8795 | 1.8468 | 1.9545 | 2.0579 | 2.9466 | 3.3075 | 3.3897 | 3.1273 | 3.1541 | 3.2755 | 3.1072 | 2.7763 | 2.4495 | 2.4313 | 2.4281 | 2.6943 | 2.8346 | 3.1982 | 3.1883 | 2.9172 | 2.5802 | 2.3576
DSO | 55 | 4 | 5 | 2030 | Summer | P, [%] | Expected | - | 9.131% | 8.558% | 8.172% | 8.029% | 8.498% | 8.948% | 12.81% | 14.38% | 14.74% | 13.6% | 13.71% | 14.24% | 13.51% | 12.07% | 10.65% | 10.57% | 10.56% | 11.71% | 12.32% | 13.91% | 13.86% | 12.68% | 11.22% | 10.25%
DSO | 55 | 5 | 4 | 2030 | Summer | Q, [MVAr] | Expected | - | -1.724 | -1.5916 | -1.5415 | -1.4962 | -1.8814 | -1.8482 | -1.2265 | -0.94799 | -1.0195 | -1.0822 | -1.0956 | -1.2448 | -1.4899 | -1.5997 | -1.9072 | -1.792 | -1.7556 | -1.6539 | -1.4757 | -1.2851 | -1.3507 | -1.2092 | -1.523 | -1.7206
DSO | 55 | 5 | 4 | 2030 | Summer | Q, [%] | Expected | - | 7.496% | 6.92% | 6.702% | 6.505% | 8.18% | 8.036% | 5.333% | 4.122% | 4.433% | 4.705% | 4.763% | 5.412% | 6.478% | 6.955% | 8.292% | 7.791% | 7.633% | 7.191% | 6.416% | 5.587% | 5.873% | 5.257% | 6.622% | 7.481%
DSO | 55 | 4 | 5 | 2030 | Summer | Q, [MVAr] | Expected | - | 1.6402 | 1.5078 | 1.4576 | 1.4123 | 1.7975 | 1.7643 | 1.143 | 0.86466 | 0.9362 | 0.99871 | 1.0121 | 1.1614 | 1.4063 | 1.5161 | 1.8234 | 1.7082 | 1.6718 | 1.5702 | 1.3921 | 1.2017 | 1.2673 | 1.1257 | 1.4394 | 1.6368
DSO | 55 | 4 | 5 | 2030 | Summer | Q, [%] | Expected | - | 0.071312 | 0.065556 | 0.063375 | 0.061405 | 0.078152 | 0.076708 | 0.049696 | 0.037594 | 0.040704 | 0.043422 | 0.044003 | 0.050495 | 0.061144 | 0.065916 | 0.079278 | 0.074268 | 0.072687 | 0.068271 | 0.060524 | 0.052246 | 0.055099 | 0.048943 | 0.062581 | 0.071166
DSO | 55 | 5 | 4 | 2030 | Summer | S, [MVA] | Expected | - | 2.7272 | 2.545 | 2.449 | 2.3982 | 2.7206 | 2.776 | 3.2579 | 3.5332 | 3.6162 | 3.3684 | 3.39 | 3.5503 | 3.4985 | 3.2743 | 3.1526 | 3.0705 | 3.0316 | 3.1993 | 3.2263 | 3.4905 | 3.4924 | 3.1793 | 3.0054 | 2.9243
DSO | 55 | 5 | 4 | 2030 | Summer | S, [%] | Expected | - | 11.86% | 11.07% | 10.65% | 10.43% | 11.83% | 12.07% | 14.16% | 15.36% | 15.72% | 14.65% | 14.74% | 15.44% | 15.21% | 14.24% | 13.71% | 13.35% | 13.18% | 13.91% | 14.03% | 15.18% | 15.18% | 13.82% | 13.07% | 12.71%
DSO | 55 | 4 | 5 | 2030 | Summer | S, [MVA] | Expected | - | 2.6761 | 2.4946 | 2.3984 | 2.3483 | 2.6642 | 2.7218 | 3.2278 | 3.5114 | 3.5935 | 3.3427 | 3.3643 | 3.5222 | 3.4637 | 3.2337 | 3.1025 | 3.0223 | 2.9841 | 3.1571 | 3.1895 | 3.4613 | 3.4621 | 3.1501 | 2.9653 | 2.877
DSO | 55 | 4 | 5 | 2030 | Summer | S, [%] | Expected | - | 11.64% | 10.85% | 10.43% | 10.21% | 11.58% | 11.83% | 14.03% | 15.27% | 15.62% | 14.53% | 14.63% | 15.31% | 15.06% | 14.06% | 13.49% | 13.14% | 12.97% | 13.73% | 13.87% | 15.05% | 15.05% | 13.7% | 12.89% | 12.51%
DSO | 55 | 7 | 5 | 2030 | Summer | P, [MW] | Expected | - | 2e-06 | 2e-06 | 2e-06 | 2e-06 | 2e-06 | 2e-06 | 2e-06 | 2e-06 | 2e-06 | 2e-06 | 2e-06 | 2e-06 | 2e-06 | 2e-06 | 2e-06 | 2e-06 | 2e-06 | 2e-06 | 2e-06 | 2e-06 | 2e-06 | 2e-06 | 2e-06 | 2e-06
DSO | 55 | 7 | 5 | 2030 | Summer | P, [%] | Expected | - | 8.696e-06% | 8.696e-06% | 8.696e-06% | 8.696e-06% | 8.696e-06% | 8.696e-06% | 8.696e-06% | 8.696e-06% | 8.696e-06% | 8.696e-06% | 8.696e-06% | 8.696e-06% | 8.696e-06% | 8.696e-06% | 8.696e-06% | 8.696e-06% | 8.696e-06% | 8.696e-06% | 8.696e-06% | 8.696e-06% | 8.696e-06% | 8.696e-06% | 8.696e-06% | 8.696e-06%
DSO | 55 | 5 | 7 | 2030 | Summer | P, [MW] | Expected | - | -1.7658e-06 | -1.766e-06 | -1.7661e-06 | -1.7662e-06 | -1.7657e-06 | -1.7657e-06 | -1.766e-06 | -1.766e-06 | -1.7659e-06 | -1.7658e-06 | -1.7658e-06 | -1.7656e-06 | -1.7655e-06 | -1.7655e-06 | -1.7653e-06 | -1.7655e-06 | -1.7655e-06 | -1.7656e-06 | -1.7657e-06 | -1.7659e-06 | -1.7659e-06 | -1.7662e-06 | -1.7659e-06 | -1.7658e-06
DSO | 55 | 5 | 7 | 2030 | Summer | P, [%] | Expected | - | 7.678e-06% | 7.678e-06% | 7.679e-06% | 7.679e-06% | 7.677e-06% | 7.677e-06% | 7.678e-06% | 7.678e-06% | 7.678e-06% | 7.678e-06% | 7.677e-06% | 7.677e-06% | 7.676e-06% | 7.676e-06% | 7.675e-06% | 7.676e-06% | 7.676e-06% | 7.676e-06% | 7.677e-06% | 7.678e-06% | 7.678e-06% | 7.679e-06% | 7.678e-06% | 7.677e-06%
DSO | 55 | 7 | 5 | 2030 | Summer | Q, [MVAr] | Expected | - | -4.1238e-13 | -2.3257e-13 | 9.2907e-13 | 2.4634e-14 | -2.3174e-13 | -7.38e-13 | -5.7909e-13 | -7.0228e-13 | -7.2124e-13 | 3.5988e-13 | 1.5882e-13 | 2.7278e-13 | -1.3616e-13 | -4.8276e-13 | -3.4593e-13 | 6.1863e-13 | -5.1729e-13 | 5.9516e-13 | 1.1374e-12 | 8.4008e-13 | -1.1879e-12 | -3.73e-13 | -6.4111e-13 | 2.0176e-14
DSO | 55 | 7 | 5 | 2030 | Summer | Q, [%] | Expected | - | 1.793e-12% | 1.011e-12% | 4.039e-12% | 1.071e-13% | 1.008e-12% | 3.209e-12% | 2.518e-12% | 3.053e-12% | 3.136e-12% | 1.565e-12% | 6.905e-13% | 1.186e-12% | 5.92e-13% | 2.099e-12% | 1.504e-12% | 2.69e-12% | 2.249e-12% | 2.588e-12% | 4.945e-12% | 3.653e-12% | 5.165e-12% | 1.622e-12% | 2.787e-12% | 8.772e-14%
DSO | 55 | 5 | 7 | 2030 | Summer | Q, [MVAr] | Expected | - | -0.08447 | -0.084401 | -0.084368 | -0.084344 | -0.08451 | -0.084516 | -0.084419 | -0.084414 | -0.084462 | -0.084469 | -0.084483 | -0.084542 | -0.0846 | -0.084599 | -0.084651 | -0.0846 | -0.084583 | -0.084568 | -0.084515 | -0.084456 | -0.084453 | -0.084357 | -0.084441 | -0.084494
DSO | 55 | 5 | 7 | 2030 | Summer | Q, [%] | Expected | - | 0.0036726 | 0.0036696 | 0.0036682 | 0.0036672 | 0.0036744 | 0.0036746 | 0.0036704 | 0.0036702 | 0.0036723 | 0.0036726 | 0.0036732 | 0.0036757 | 0.0036783 | 0.0036782 | 0.0036805 | 0.0036783 | 0.0036775 | 0.0036769 | 0.0036746 | 0.003672 | 0.0036719 | 0.0036677 | 0.0036713 | 0.0036736
DSO | 55 | 7 | 5 | 2030 | Summer | S, [MVA] | Expected | - | 2e-06 | 2e-06 | 2e-06 | 2e-06 | 2e-06 | 2e-06 | 2e-06 | 2e-06 | 2e-06 | 2e-06 | 2e-06 | 2e-06 | 2e-06 | 2e-06 | 2e-06 | 2e-06 | 2e-06 | 2e-06 | 2e-06 | 2e-06 | 2e-06 | 2e-06 | 2e-06 | 2e-06
DSO | 55 | 7 | 5 | 2030 | Summer | S, [%] | Expected | - | 8.696e-06% | 8.696e-06% | 8.696e-06% | 8.696e-06% | 8.696e-06% | 8.696e-06% | 8.696e-06% | 8.696e-06% | 8.696e-06% | 8.696e-06% | 8.696e-06% | 8.696e-06% | 8.696e-06% | 8.696e-06% | 8.696e-06% | 8.696e-06% | 8.696e-06% | 8.696e-06% | 8.696e-06% | 8.696e-06% | 8.696e-06% | 8.696e-06% | 8.696e-06% | 8.696e-06%
DSO | 55 | 5 | 7 | 2030 | Summer | S, [MVA] | Expected | - | 0.08447 | 0.084401 | 0.084368 | 0.084344 | 0.08451 | 0.084516 | 0.084419 | 0.084414 | 0.084462 | 0.084469 | 0.084483 | 0.084542 | 0.0846 | 0.084599 | 0.084651 | 0.0846 | 0.084583 | 0.084568 | 0.084515 | 0.084456 | 0.084453 | 0.084357 | 0.084441 | 0.084494
DSO | 55 | 5 | 7 | 2030 | Summer | S, [%] | Expected | - | 0.3673% | 0.367% | 0.3668% | 0.3667% | 0.3674% | 0.3675% | 0.367% | 0.367% | 0.3672% | 0.3673% | 0.3673% | 0.3676% | 0.3678% | 0.3678% | 0.368% | 0.3678% | 0.3678% | 0.3677% | 0.3675% | 0.3672% | 0.3672% | 0.3668% | 0.3671% | 0.3674%
DSO | 55 | 1 | 2 | 2030 | Summer | P, [MW] | Expected | - | 12.1054 | 11.7933 | 11.5408 | 11.456 | 11.4715 | 11.6383 | 13.4957 | 13.7265 | 13.8427 | 12.4226 | 12.0505 | 11.851 | 11.6637 | 11.1467 | 10.8926 | 11.0998 | 11.842 | 12.8205 | 13.2843 | 14.3613 | 14.802 | 14.208 | 12.8964 | 12.5
DSO | 55 | 1 | 2 | 2030 | Summer | P, [%] | Expected | - | 60.53% | 58.97% | 57.7% | 57.28% | 57.36% | 58.19% | 67.48% | 68.63% | 69.21% | 62.11% | 60.25% | 59.25% | 58.32% | 55.73% | 54.46% | 55.5% | 59.21% | 64.1% | 66.42% | 71.81% | 74.01% | 71.04% | 64.48% | 62.5%
DSO | 55 | 2 | 1 | 2030 | Summer | P, [MW] | Expected | - | -12.0786 | -11.7678 | -11.5163 | -11.4317 | -11.4475 | -11.6136 | -13.4618 | -13.6912 | -13.8069 | -12.3939 | -12.0236 | -11.8251 | -11.6385 | -11.1235 | -10.8705 | -11.0769 | -11.8159 | -12.7899 | -13.2513 | -14.3229 | -14.7614 | -14.1705 | -12.8659 | -12.4715
DSO | 55 | 2 | 1 | 2030 | Summer | P, [%] | Expected | - | 60.39% | 58.84% | 57.58% | 57.16% | 57.24% | 58.07% | 67.31% | 68.46% | 69.03% | 61.97% | 60.12% | 59.13% | 58.19% | 55.62% | 54.35% | 55.38% | 59.08% | 63.95% | 66.26% | 71.61% | 73.81% | 70.85% | 64.33% | 62.36%
DSO | 55 | 1 | 2 | 2030 | Summer | Q, [MVAr] | Expected | - | -0.22241 | -0.45723 | -0.54938 | -0.63064 | 0.0053833 | 0.0071118 | -0.62417 | -0.74076 | -0.61654 | -0.49467 | -0.4199 | -0.14593 | 0.11317 | 0.16364 | 0.43699 | 0.22662 | 0.097692 | -0.043885 | -0.25987 | -0.54056 | -0.57825 | -0.85677 | -0.37584 | -0.14596
DSO | 55 | 1 | 2 | 2030 | Summer | Q, [%] | Expected | - | 1.112% | 2.286% | 2.747% | 3.153% | 0.02692% | 0.03556% | 3.121% | 3.704% | 3.083% | 2.473% | 2.1% | 0.7296% | 0.5658% | 0.8182% | 2.185% | 1.133% | 0.4885% | 0.2194% | 1.299% | 2.703% | 2.891% | 4.284% | 1.879% | 0.7298%
DSO | 55 | 2 | 1 | 2030 | Summer | Q, [MVAr] | Expected | - | 0.9592 | 1.1599 | 1.2238 | 1.2967 | 0.65419 | 0.67223 | 1.5547 | 1.7122 | 1.6026 | 1.2842 | 1.16 | 0.85887 | 0.58061 | 0.47397 | 0.17108 | 0.40394 | 0.61979 | 0.88302 | 1.1678 | 1.5957 | 1.6936 | 1.8868 | 1.2135 | 0.93058
DSO | 55 | 2 | 1 | 2030 | Summer | Q, [%] | Expected | - | 0.04796 | 0.057997 | 0.06119 | 0.064836 | 0.032709 | 0.033612 | 0.077735 | 0.085609 | 0.08013 | 0.064212 | 0.058002 | 0.042944 | 0.029031 | 0.023698 | 0.0085541 | 0.020197 | 0.030989 | 0.044151 | 0.058389 | 0.079785 | 0.084678 | 0.094339 | 0.060676 | 0.046529
DSO | 55 | 1 | 2 | 2030 | Summer | S, [MVA] | Expected | - | 12.1087 | 11.8053 | 11.5581 | 11.4786 | 11.4718 | 11.6386 | 13.5138 | 13.7509 | 13.8599 | 12.4355 | 12.0604 | 11.8528 | 11.6645 | 11.1481 | 10.9014 | 11.1022 | 11.8427 | 12.8211 | 13.2881 | 14.374 | 14.8161 | 14.2396 | 12.9039 | 12.5016
DSO | 55 | 1 | 2 | 2030 | Summer | S, [%] | Expected | - | 60.54% | 59.03% | 57.79% | 57.39% | 57.36% | 58.19% | 67.57% | 68.75% | 69.3% | 62.18% | 60.3% | 59.26% | 58.32% | 55.74% | 54.51% | 55.51% | 59.21% | 64.11% | 66.44% | 71.87% | 74.08% | 71.2% | 64.52% | 62.51%
DSO | 55 | 2 | 1 | 2030 | Summer | S, [MVA] | Expected | - | 12.1182 | 11.8284 | 11.5858 | 11.5108 | 11.4666 | 11.6336 | 13.5571 | 13.8053 | 13.9058 | 12.4652 | 12.0835 | 11.8582 | 11.6541 | 11.1348 | 10.8721 | 11.0851 | 11.8335 | 12.8223 | 13.3061 | 14.4166 | 14.8632 | 14.3032 | 12.9252 | 12.5072
DSO | 55 | 2 | 1 | 2030 | Summer | S, [%] | Expected | - | 60.59% | 59.14% | 57.93% | 57.55% | 57.33% | 58.17% | 67.79% | 69.03% | 69.53% | 62.33% | 60.42% | 59.29% | 58.27% | 55.67% | 54.36% | 55.43% | 59.17% | 64.11% | 66.53% | 72.08% | 74.32% | 71.52% | 64.63% | 62.54%
DSO | 55 | 2 | 3 | 2030 | Summer | P, [MW] | Expected | - | 10.1554 | 9.9564 | 9.7896 | 9.7329 | 9.6881 | 9.7488 | 10.6296 | 10.4562 | 10.4734 | 9.3325 | 8.9404 | 8.6442 | 8.6426 | 8.4666 | 8.5709 | 8.7853 | 9.5261 | 10.2313 | 10.5526 | 11.259 | 11.7098 | 11.3811 | 10.4667 | 10.3072
DSO | 55 | 2 | 3 | 2030 | Summer | P, [%] | Expected | - | 63.47% | 62.23% | 61.18% | 60.83% | 60.55% | 60.93% | 66.44% | 65.35% | 65.46% | 58.33% | 55.88% | 54.03% | 54.02% | 52.92% | 53.57% | 54.91% | 59.54% | 63.95% | 65.95% | 70.37% | 73.19% | 71.13% | 65.42% | 64.42%
DSO | 55 | 3 | 2 | 2030 | Summer | P, [MW] | Expected | - | -10.1218 | -9.9241 | -9.7584 | -9.7021 | -9.6576 | -9.7179 | -10.5927 | -10.4204 | -10.4374 | -9.304 | -8.9142 | -8.6197 | -8.618 | -8.4429 | -8.5465 | -8.7598 | -9.4961 | -10.1968 | -10.5156 | -11.2174 | -11.665 | -11.3388 | -10.4311 | -10.2727
DSO | 55 | 3 | 2 | 2030 | Summer | P, [%] | Expected | - | 63.26% | 62.03% | 60.99% | 60.64% | 60.36% | 60.74% | 66.2% | 65.13% | 65.23% | 58.15% | 55.71% | 53.87% | 53.86% | 52.77% | 53.42% | 54.75% | 59.35% | 63.73% | 65.72% | 70.11% | 72.91% | 70.87% | 65.19% | 64.2%
DSO | 55 | 2 | 3 | 2030 | Summer | Q, [MVAr] | Expected | - | 0.080813 | -0.078609 | -0.15649 | -0.21096 | 0.17075 | 0.18493 | 0.0088162 | 0.017182 | 0.14742 | 0.17742 | 0.22064 | 0.39698 | 0.55866 | 0.53561 | 0.65737 | 0.50389 | 0.43094 | 0.38162 | 0.22523 | 0.091723 | 0.084929 | -0.15545 | 0.025161 | 0.13979
DSO | 55 | 2 | 3 | 2030 | Summer | Q, [%] | Expected | - | 0.5051% | 0.4913% | 0.9781% | 1.318% | 1.067% | 1.156% | 0.0551% | 0.1074% | 0.9214% | 1.109% | 1.379% | 2.481% | 3.492% | 3.348% | 4.109% | 3.149% | 2.693% | 2.385% | 1.408% | 0.5733% | 0.5308% | 0.9716% | 0.1573% | 0.8737%
DSO | 55 | 3 | 2 | 2030 | Summer | Q, [MVAr] | Expected | - | 0.46854 | 0.60725 | 0.66788 | 0.71689 | 0.32906 | 0.32136 | 0.59571 | 0.57003 | 0.4423 | 0.28999 | 0.20756 | 0.0035941 | -0.15522 | -0.14691 | -0.25722 | -0.08543 | 0.061313 | 0.18359 | 0.38076 | 0.5892 | 0.6487 | 0.84822 | 0.5581 | 0.42603
DSO | 55 | 3 | 2 | 2030 | Summer | Q, [%] | Expected | - | 0.029283 | 0.037953 | 0.041743 | 0.044805 | 0.020566 | 0.020085 | 0.037232 | 0.035627 | 0.027644 | 0.018124 | 0.012973 | 0.00022463 | 0.009701 | 0.009182 | 0.016076 | 0.0053394 | 0.0038321 | 0.011474 | 0.023797 | 0.036825 | 0.040544 | 0.053014 | 0.034881 | 0.026627
DSO | 55 | 2 | 3 | 2030 | Summer | S, [MVA] | Expected | - | 10.1571 | 9.9594 | 9.7943 | 9.7393 | 9.6903 | 9.7512 | 10.6316 | 10.4582 | 10.4757 | 9.3354 | 8.9442 | 8.6536 | 8.6606 | 8.4835 | 8.5962 | 8.7998 | 9.5359 | 10.2386 | 10.5556 | 11.2607 | 11.7117 | 11.3859 | 10.4689 | 10.3093
DSO | 55 | 2 | 3 | 2030 | Summer | S, [%] | Expected | - | 63.48% | 62.25% | 61.21% | 60.87% | 60.56% | 60.95% | 66.45% | 65.36% | 65.47% | 58.35% | 55.9% | 54.08% | 54.13% | 53.02% | 53.73% | 55% | 59.6% | 63.99% | 65.97% | 70.38% | 73.2% | 71.16% | 65.43% | 64.43%
DSO | 55 | 3 | 2 | 2030 | Summer | S, [MVA] | Expected | - | 10.1342 | 9.9456 | 9.7849 | 9.7329 | 9.6641 | 9.7241 | 10.6122 | 10.4389 | 10.4489 | 9.3103 | 8.9182 | 8.6203 | 8.6195 | 8.4443 | 8.5504 | 8.7604 | 9.4968 | 10.1993 | 10.5242 | 11.2353 | 11.6856 | 11.3753 | 10.4484 | 10.2829
DSO | 55 | 3 | 2 | 2030 | Summer | S, [%] | Expected | - | 63.34% | 62.16% | 61.16% | 60.83% | 60.4% | 60.78% | 66.33% | 65.24% | 65.31% | 58.19% | 55.74% | 53.88% | 53.87% | 52.78% | 53.44% | 54.75% | 59.35% | 63.75% | 65.78% | 70.22% | 73.04% | 71.1% | 65.3% | 64.27%
DSO | 55 | 5 | 6 | 2030 | Summer | P, [MW] | Expected | - | 1.9672 | 1.8382 | 1.7494 | 1.7176 | 1.8123 | 1.92 | 2.8502 | 3.2304 | 3.3123 | 3.0466 | 3.0744 | 3.1922 | 3.0119 | 2.6713 | 2.326 | 2.3104 | 2.3077 | 2.5813 | 2.7294 | 3.1024 | 3.0881 | 2.8171 | 2.4634 | 2.2293
DSO | 55 | 5 | 6 | 2030 | Summer | P, [%] | Expected | - | 24.59% | 22.98% | 21.87% | 21.47% | 22.65% | 24% | 35.63% | 40.38% | 41.4% | 38.08% | 38.43% | 39.9% | 37.65% | 33.39% | 29.08% | 28.88% | 28.85% | 32.27% | 34.12% | 38.78% | 38.6% | 35.21% | 30.79% | 27.87%
DSO | 55 | 6 | 5 | 2030 | Summer | P, [MW] | Expected | - | -1.9644 | -1.8357 | -1.7471 | -1.7155 | -1.81 | -1.9173 | -2.8442 | -3.2225 | -3.3041 | -3.0397 | -3.0674 | -3.1846 | -3.0051 | -2.6658 | -2.3218 | -2.3063 | -2.3037 | -2.5763 | -2.7239 | -3.0953 | -3.0811 | -2.8113 | -2.459 | -2.2257
DSO | 55 | 6 | 5 | 2030 | Summer | P, [%] | Expected | - | 24.55% | 22.95% | 21.84% | 21.44% | 22.62% | 23.97% | 35.55% | 40.28% | 41.3% | 38% | 38.34% | 39.81% | 37.56% | 33.32% | 29.02% | 28.83% | 28.8% | 32.2% | 34.05% | 38.69% | 38.51% | 35.14% | 30.74% | 27.82%
DSO | 55 | 5 | 6 | 2030 | Summer | Q, [MVAr] | Expected | - | 0.031064 | -0.044288 | -0.078519 | -0.10533 | 0.096172 | 0.098427 | -0.08785 | -0.11422 | -0.0612 | -0.022902 | -0.00058136 | 0.079727 | 0.17446 | 0.19872 | 0.29497 | 0.21625 | 0.183 | 0.13813 | 0.043094 | -0.065813 | -0.072613 | -0.17492 | -0.042027 | 0.040132
DSO | 55 | 5 | 6 | 2030 | Summer | Q, [%] | Expected | - | 0.3883% | 0.5536% | 0.9815% | 1.317% | 1.202% | 1.23% | 1.098% | 1.428% | 0.765% | 0.2863% | 0.007267% | 0.9966% | 2.181% | 2.484% | 3.687% | 2.703% | 2.287% | 1.727% | 0.5387% | 0.8227% | 0.9077% | 2.187% | 0.5253% | 0.5016%
DSO | 55 | 6 | 5 | 2030 | Summer | Q, [MVAr] | Expected | - | 5.0268e-05 | 0.071557 | 0.10334 | 0.12936 | -0.069712 | -0.068697 | 0.15519 | 0.20193 | 0.15286 | 0.09962 | 0.078455 | 0.0045901 | -0.098039 | -0.13706 | -0.24801 | -0.1704 | -0.13834 | -0.082635 | 0.017831 | 0.14471 | 0.14986 | 0.23901 | 0.090749 | -0.00029472
DSO | 55 | 6 | 5 | 2030 | Summer | Q, [%] | Expected | - | 6.2835e-06 | 0.0089447 | 0.012918 | 0.01617 | 0.008714 | 0.0085871 | 0.019399 | 0.025241 | 0.019108 | 0.012452 | 0.0098069 | 0.00057376 | 0.012255 | 0.017132 | 0.031001 | 0.021299 | 0.017292 | 0.010329 | 0.0022289 | 0.018088 | 0.018732 | 0.029877 | 0.011344 | 3.684e-05
DSO | 55 | 5 | 6 | 2030 | Summer | S, [MVA] | Expected | - | 1.9719 | 1.8458 | 1.7602 | 1.7314 | 1.8179 | 1.9253 | 2.8572 | 3.2375 | 3.3169 | 3.0501 | 3.0775 | 3.1951 | 3.0186 | 2.6817 | 2.3469 | 2.3232 | 2.317 | 2.5873 | 2.7321 | 3.1071 | 3.0931 | 2.8291 | 2.4681 | 2.2324
DSO | 55 | 5 | 6 | 2030 | Summer | S, [%] | Expected | - | 24.65% | 23.07% | 22% | 21.64% | 22.72% | 24.07% | 35.71% | 40.47% | 41.46% | 38.13% | 38.47% | 39.94% | 37.73% | 33.52% | 29.34% | 29.04% | 28.96% | 32.34% | 34.15% | 38.84% | 38.66% | 35.36% | 30.85% | 27.91%
DSO | 55 | 6 | 5 | 2030 | Summer | S, [MVA] | Expected | - | 1.9689 | 1.8442 | 1.7594 | 1.731 | 1.8144 | 1.9214 | 2.8546 | 3.2347 | 3.3123 | 3.0453 | 3.0719 | 3.187 | 3.0087 | 2.6729 | 2.3377 | 2.3157 | 2.3102 | 2.5803 | 2.7267 | 3.1032 | 3.0893 | 2.8281 | 2.4649 | 2.2285
DSO | 55 | 6 | 5 | 2030 | Summer | S, [%] | Expected | - | 24.61% | 23.05% | 21.99% | 21.64% | 22.68% | 24.02% | 35.68% | 40.43% | 41.4% | 38.07% | 38.4% | 39.84% | 37.61% | 33.41% | 29.22% | 28.95% | 28.88% | 32.25% | 34.08% | 38.79% | 38.62% | 35.35% | 30.81% | 27.86%
DSO | 68 | 10 | 15 | 2020 | Summer | P, [MW] | 0 | 0 | 1.9373 | 1.8363 | 1.7669 | 1.6403 | 1.6 | 1.6704 | 1.7982 | 2.2553 | 2.4479 | 2.5899 | 2.4598 | 2.5656 | 2.5669 | 2.4665 | 2.153 | 2.2304 | 2.3347 | 2.2987 | 2.3708 | 2.4928 | 2.6068 | 2.3883 | 2.096 | 1.9511
DSO | 68 | 10 | 15 | 2020 | Summer | P, [%] | 0 | 0 | 9.225% | 8.744% | 8.414% | 7.811% | 7.619% | 7.954% | 8.563% | 10.74% | 11.66% | 12.33% | 11.71% | 12.22% | 12.22% | 11.75% | 10.25% | 10.62% | 11.12% | 10.95% | 11.29% | 11.87% | 12.41% | 11.37% | 9.981% | 9.291%
DSO | 68 | 10 | 15 | 2020 | Summer | P, [MW] | 0 | 0 | -1.9365 | -1.8355 | -1.7662 | -1.6396 | -1.5994 | -1.6698 | -1.7975 | -2.2543 | -2.4468 | -2.5886 | -2.4587 | -2.5644 | -2.5656 | -2.4654 | -2.1521 | -2.2295 | -2.3337 | -2.2977 | -2.3697 | -2.4917 | -2.6055 | -2.3872 | -2.0952 | -1.9503
DSO | 68 | 10 | 15 | 2020 | Summer | P, [%] | 0 | 0 | 9.221% | 8.741% | 8.411% | 7.808% | 7.616% | 7.951% | 8.56% | 10.73% | 11.65% | 12.33% | 11.71% | 12.21% | 12.22% | 11.74% | 10.25% | 10.62% | 11.11% | 10.94% | 11.28% | 11.87% | 12.41% | 11.37% | 9.977% | 9.287%
DSO | 68 | 10 | 15 | 2020 | Summer | Q, [MVAr] | 0 | 0 | 0.7897 | 0.80797 | 0.75969 | 0.79958 | 0.80142 | 0.69982 | 0.5946 | 0.24458 | 0.16772 | 0.11567 | 0.25227 | 0.22282 | 0.24219 | 0.20141 | 0.32412 | 0.35023 | 0.31818 | 0.24088 | 0.059157 | -0.0059623 | 0.026479 | 0.15832 | 0.28118 | 0.48932
DSO | 68 | 10 | 15 | 2020 | Summer | Q, [%] | 0 | 0 | 3.76% | 3.847% | 3.618% | 3.808% | 3.816% | 3.332% | 2.831% | 1.165% | 0.7987% | 0.5508% | 1.201% | 1.061% | 1.153% | 0.9591% | 1.543% | 1.668% | 1.515% | 1.147% | 0.2817% | 0.02839% | 0.1261% | 0.7539% | 1.339% | 2.33%
DSO | 68 | 10 | 15 | 2020 | Summer | Q, [MVAr] | 0 | 0 | -0.79308 | -0.81144 | -0.76324 | -0.80322 | -0.80509 | -0.70347 | -0.59818 | -0.24775 | -0.17066 | -0.11843 | -0.25518 | -0.2256 | -0.24497 | -0.20433 | -0.32739 | -0.3534 | -0.32124 | -0.244 | -0.062195 | 0.0030768 | -0.029216 | -0.16134 | -0.28452 | -0.49277
DSO | 68 | 10 | 15 | 2020 | Summer | Q, [%] | 0 | 0 | 3.777% | 3.864% | 3.634% | 3.825% | 3.834% | 3.35% | 2.848% | 1.18% | 0.8127% | 0.564% | 1.215% | 1.074% | 1.167% | 0.973% | 1.559% | 1.683% | 1.53% | 1.162% | 0.2962% | 0.01465% | 0.1391% | 0.7683% | 1.355% | 2.347%
DSO | 68 | 10 | 15 | 2020 | Summer | S, [MVA] | 0 | 0 | 2.0921 | 2.0062 | 1.9233 | 1.8248 | 1.7895 | 1.8111 | 1.894 | 2.2685 | 2.4536 | 2.5925 | 2.4727 | 2.5753 | 2.5783 | 2.4748 | 2.1772 | 2.2577 | 2.3563 | 2.3113 | 2.3715 | 2.4928 | 2.6069 | 2.3935 | 2.1148 | 2.0115
DSO | 68 | 10 | 15 | 2020 | Summer | S, [%] | 0 | 0 | 9.962% | 9.553% | 9.159% | 8.689% | 8.521% | 8.624% | 9.019% | 10.8% | 11.68% | 12.35% | 11.77% | 12.26% | 12.28% | 11.78% | 10.37% | 10.75% | 11.22% | 11.01% | 11.29% | 11.87% | 12.41% | 11.4% | 10.07% | 9.579%
DSO | 68 | 10 | 15 | 2020 | Summer | S, [MVA] | 0 | 0 | 2.0926 | 2.0069 | 1.9241 | 1.8258 | 1.7906 | 1.8119 | 1.8944 | 2.2679 | 2.4527 | 2.5914 | 2.4719 | 2.5743 | 2.5773 | 2.4739 | 2.1769 | 2.2573 | 2.3557 | 2.3106 | 2.3706 | 2.4917 | 2.6057 | 2.3927 | 2.1144 | 2.0116
DSO | 68 | 10 | 15 | 2020 | Summer | S, [%] | 0 | 0 | 9.965% | 9.557% | 9.162% | 8.694% | 8.527% | 8.628% | 9.021% | 10.8% | 11.68% | 12.34% | 11.77% | 12.26% | 12.27% | 11.78% | 10.37% | 10.75% | 11.22% | 11% | 11.29% | 11.87% | 12.41% | 11.39% | 10.07% | 9.579%
DSO | 68 | 10 | 11 | 2020 | Summer | P, [MW] | 0 | 0 | 0.99089 | 0.91706 | 0.87116 | 0.85081 | 0.85675 | 0.90821 | 1.019 | 1.1489 | 1.2274 | 1.2755 | 1.3425 | 1.3718 | 1.3554 | 1.3116 | 1.2439 | 1.1898 | 1.1954 | 1.2466 | 1.2949 | 1.3322 | 1.4608 | 1.331 | 1.2289 | 1.0922
DSO | 68 | 10 | 11 | 2020 | Summer | P, [%] | 0 | 0 | 4.308% | 3.987% | 3.788% | 3.699% | 3.725% | 3.949% | 4.43% | 4.995% | 5.337% | 5.546% | 5.837% | 5.964% | 5.893% | 5.703% | 5.408% | 5.173% | 5.197% | 5.42% | 5.63% | 5.792% | 6.351% | 5.787% | 5.343% | 4.749%
DSO | 68 | 10 | 11 | 2020 | Summer | P, [MW] | 0 | 0 | -0.99058 | -0.91676 | -0.87088 | -0.85054 | -0.85648 | -0.90796 | -1.0187 | -1.1486 | -1.2271 | -1.2753 | -1.3422 | -1.3715 | -1.3551 | -1.3113 | -1.2436 | -1.1895 | -1.1952 | -1.2463 | -1.2947 | -1.332 | -1.4605 | -1.3307 | -1.2286 | -1.092
DSO | 68 | 10 | 11 | 2020 | Summer | P, [%] | 0 | 0 | 4.307% | 3.986% | 3.786% | 3.698% | 3.724% | 3.948% | 4.429% | 4.994% | 5.335% | 5.545% | 5.836% | 5.963% | 5.892% | 5.701% | 5.407% | 5.172% | 5.196% | 5.419% | 5.629% | 5.791% | 6.35% | 5.786% | 5.342% | 4.748%
DSO | 68 | 10 | 11 | 2020 | Summer | Q, [MVAr] | 0 | 0 | 1.159 | 1.1767 | 1.1432 | 1.1454 | 1.1188 | 1.0277 | 0.84621 | 0.69855 | 0.63507 | 0.59622 | 0.58279 | 0.57302 | 0.56963 | 0.5595 | 0.57606 | 0.64627 | 0.64714 | 0.54628 | 0.43869 | 0.43391 | 0.39257 | 0.51028 | 0.55906 | 0.76066
DSO | 68 | 10 | 11 | 2020 | Summer | Q, [%] | 0 | 0 | 5.039% | 5.116% | 4.971% | 4.98% | 4.864% | 4.468% | 3.679% | 3.037% | 2.761% | 2.592% | 2.534% | 2.491% | 2.477% | 2.433% | 2.505% | 2.81% | 2.814% | 2.375% | 1.907% | 1.887% | 1.707% | 2.219% | 2.431% | 3.307%
DSO | 68 | 10 | 11 | 2020 | Summer | Q, [MVAr] | 0 | 0 | -1.2447 | -1.2624 | -1.229 | -1.2311 | -1.2045 | -1.1134 | -0.93185 | -0.78413 | -0.72064 | -0.68178 | -0.66834 | -0.65856 | -0.65515 | -0.64502 | -0.66158 | -0.73182 | -0.7327 | -0.63181 | -0.52417 | -0.51937 | -0.47802 | -0.59579 | -0.64459 | -0.84628
DSO | 68 | 10 | 11 | 2020 | Summer | Q, [%] | 0 | 0 | 5.412% | 5.489% | 5.343% | 5.353% | 5.237% | 4.841% | 4.052% | 3.409% | 3.133% | 2.964% | 2.906% | 2.863% | 2.848% | 2.804% | 2.876% | 3.182% | 3.186% | 2.747% | 2.279% | 2.258% | 2.078% | 2.59% | 2.803% | 3.679%
DSO | 68 | 10 | 11 | 2020 | Summer | S, [MVA] | 0 | 0 | 1.5248 | 1.4918 | 1.4373 | 1.4268 | 1.4092 | 1.3715 | 1.3245 | 1.3446 | 1.382 | 1.408 | 1.4635 | 1.4866 | 1.4702 | 1.4259 | 1.3708 | 1.354 | 1.3593 | 1.361 | 1.3672 | 1.4011 | 1.5126 | 1.4254 | 1.3501 | 1.331
DSO | 68 | 10 | 11 | 2020 | Summer | S, [%] | 0 | 0 | 6.63% | 6.486% | 6.249% | 6.204% | 6.127% | 5.963% | 5.759% | 5.846% | 6.009% | 6.122% | 6.363% | 6.464% | 6.392% | 6.2% | 5.96% | 5.887% | 5.91% | 5.918% | 5.944% | 6.092% | 6.577% | 6.198% | 5.87% | 5.787%
DSO | 68 | 10 | 11 | 2020 | Summer | S, [MVA] | 0 | 0 | 1.5908 | 1.5602 | 1.5062 | 1.4964 | 1.478 | 1.4367 | 1.3806 | 1.3908 | 1.4231 | 1.4461 | 1.4994 | 1.5214 | 1.5051 | 1.4614 | 1.4087 | 1.3966 | 1.4019 | 1.3973 | 1.3968 | 1.4296 | 1.5368 | 1.458 | 1.3875 | 1.3815
DSO | 68 | 10 | 11 | 2020 | Summer | S, [%] | 0 | 0 | 6.916% | 6.783% | 6.549% | 6.506% | 6.426% | 6.246% | 6.003% | 6.047% | 6.187% | 6.287% | 6.519% | 6.615% | 6.544% | 6.354% | 6.125% | 6.072% | 6.095% | 6.075% | 6.073% | 6.216% | 6.682% | 6.339% | 6.032% | 6.007%
DSO | 68 | 10 | 23 | 2020 | Summer | P, [MW] | 0 | 0 | 6.572 | 6.2056 | 5.8881 | 5.937 | 6.0192 | 6.1185 | 6.7051 | 8.0615 | 8.5855 | 8.6744 | 8.7919 | 9.2062 | 9.2203 | 8.9849 | 8.5517 | 8.3731 | 8.5826 | 8.3296 | 8.0826 | 8.1782 | 8.4724 | 7.8275 | 7.2462 | 6.869
DSO | 68 | 10 | 23 | 2020 | Summer | P, [%] | 0 | 0 | 18.78% | 17.73% | 16.82% | 16.96% | 17.2% | 17.48% | 19.16% | 23.03% | 24.53% | 24.78% | 25.12% | 26.3% | 26.34% | 25.67% | 24.43% | 23.92% | 24.52% | 23.8% | 23.09% | 23.37% | 24.21% | 22.36% | 20.7% | 19.63%
DSO | 68 | 10 | 23 | 2020 | Summer | P, [MW] | 0 | 0 | -6.5688 | -6.2028 | -5.8854 | -5.9343 | -6.0165 | -6.1158 | -6.702 | -8.0573 | -8.5808 | -8.6695 | -8.7869 | -9.2007 | -9.2148 | -8.9797 | -8.547 | -8.3685 | -8.5779 | -8.3251 | -8.0784 | -8.1739 | -8.4678 | -7.8235 | -7.2428 | -6.8658
DSO | 68 | 10 | 23 | 2020 | Summer | P, [%] | 0 | 0 | 18.77% | 17.72% | 16.82% | 16.96% | 17.19% | 17.47% | 19.15% | 23.02% | 24.52% | 24.77% | 25.11% | 26.29% | 26.33% | 25.66% | 24.42% | 23.91% | 24.51% | 23.79% | 23.08% | 23.35% | 24.19% | 22.35% | 20.69% | 19.62%
DSO | 68 | 10 | 23 | 2020 | Summer | Q, [MVAr] | 0 | 0 | 2.5208 | 2.4911 | 2.4918 | 2.4043 | 2.3313 | 2.1383 | 1.8357 | 0.98107 | 0.69589 | 0.69052 | 0.75056 | 0.5574 | 0.43856 | 0.46489 | 0.63911 | 0.82262 | 0.68745 | 0.66457 | 0.70067 | 0.75307 | 0.64623 | 0.99493 | 1.2357 | 1.5815
DSO | 68 | 10 | 23 | 2020 | Summer | Q, [%] | 0 | 0 | 7.202% | 7.117% | 7.119% | 6.87% | 6.661% | 6.109% | 5.245% | 2.803% | 1.988% | 1.973% | 2.144% | 1.593% | 1.253% | 1.328% | 1.826% | 2.35% | 1.964% | 1.899% | 2.002% | 2.152% | 1.846% | 2.843% | 3.531% | 4.518%
DSO | 68 | 10 | 23 | 2020 | Summer | Q, [MVAr] | 0 | 0 | -2.6108 | -2.5815 | -2.5825 | -2.495 | -2.4219 | -2.2288 | -1.9256 | -1.0694 | -0.78353 | -0.77804 | -0.8379 | -0.64411 | -0.52524 | -0.55192 | -0.72676 | -0.91054 | -0.77509 | -0.75254 | -0.78893 | -0.84118 | -0.73395 | -1.0835 | -1.325 | -1.6712
DSO | 68 | 10 | 23 | 2020 | Summer | Q, [%] | 0 | 0 | 7.46% | 7.376% | 7.379% | 7.129% | 6.92% | 6.368% | 5.502% | 3.056% | 2.239% | 2.223% | 2.394% | 1.84% | 1.501% | 1.577% | 2.076% | 2.602% | 2.215% | 2.15% | 2.254% | 2.403% | 2.097% | 3.096% | 3.786% | 4.775%
DSO | 68 | 10 | 23 | 2020 | Summer | S, [MVA] | 0 | 0 | 7.0389 | 6.687 | 6.3936 | 6.4054 | 6.4549 | 6.4814 | 6.9519 | 8.121 | 8.6137 | 8.7018 | 8.8239 | 9.223 | 9.2307 | 8.9969 | 8.5756 | 8.4134 | 8.6101 | 8.3561 | 8.1129 | 8.2128 | 8.497 | 7.8905 | 7.3508 | 7.0487
DSO | 68 | 10 | 23 | 2020 | Summer | S, [%] | 0 | 0 | 20.11% | 19.11% | 18.27% | 18.3% | 18.44% | 18.52% | 19.86% | 23.2% | 24.61% | 24.86% | 25.21% | 26.35% | 26.37% | 25.71% | 24.5% | 24.04% | 24.6% | 23.87% | 23.18% | 23.47% | 24.28% | 22.54% | 21% | 20.14%
DSO | 68 | 10 | 23 | 2020 | Summer | S, [MVA] | 0 | 0 | 7.0686 | 6.7185 | 6.4271 | 6.4375 | 6.4857 | 6.5092 | 6.9732 | 8.1279 | 8.6165 | 8.7044 | 8.8268 | 9.2233 | 9.2298 | 8.9967 | 8.5779 | 8.4179 | 8.6128 | 8.3591 | 8.1168 | 8.217 | 8.4995 | 7.8982 | 7.363 | 7.0663
DSO | 68 | 10 | 23 | 2020 | Summer | S, [%] | 0 | 0 | 20.2% | 19.2% | 18.36% | 18.39% | 18.53% | 18.6% | 19.92% | 23.22% | 24.62% | 24.87% | 25.22% | 26.35% | 26.37% | 25.7% | 24.51% | 24.05% | 24.61% | 23.88% | 23.19% | 23.48% | 24.28% | 22.57% | 21.04% | 20.19%
DSO | 68 | 11 | 12 | 2020 | Summer | P, [MW] | 0 | 0 | 0.99058 | 0.91676 | 0.87088 | 0.85054 | 0.85648 | 0.90796 | 1.0187 | 1.1486 | 1.2271 | 1.2753 | 1.3422 | 1.3715 | 1.3551 | 1.3113 | 1.2436 | 1.1895 | 1.1952 | 1.2463 | 1.2947 | 1.332 | 1.4605 | 1.3307 | 1.2286 | 1.092
DSO | 68 | 11 | 12 | 2020 | Summer | P, [%] | 0 | 0 | 4.717% | 4.366% | 4.147% | 4.05% | 4.078% | 4.324% | 4.851% | 5.47% | 5.844% | 6.073% | 6.391% | 6.531% | 6.453% | 6.244% | 5.922% | 5.664% | 5.691% | 5.935% | 6.165% | 6.343% | 6.955% | 6.337% | 5.851% | 5.2%
DSO | 68 | 11 | 12 | 2020 | Summer | P, [MW] | 0 | 0 | -0.99011 | -0.91631 | -0.87046 | -0.85012 | -0.85607 | -0.90757 | -1.0184 | -1.1483 | -1.2268 | -1.2749 | -1.3418 | -1.371 | -1.3546 | -1.3109 | -1.2433 | -1.1892 | -1.1948 | -1.246 | -1.2943 | -1.3316 | -1.4601 | -1.3303 | -1.2283 | -1.0916
DSO | 68 | 11 | 12 | 2020 | Summer | P, [%] | 0 | 0 | 4.715% | 4.363% | 4.145% | 4.048% | 4.077% | 4.322% | 4.849% | 5.468% | 5.842% | 6.071% | 6.389% | 6.529% | 6.451% | 6.242% | 5.92% | 5.663% | 5.689% | 5.933% | 6.163% | 6.341% | 6.953% | 6.335% | 5.849% | 5.198%
DSO | 68 | 11 | 12 | 2020 | Summer | Q, [MVAr] | 0 | 0 | 1.2447 | 1.2624 | 1.229 | 1.2311 | 1.2045 | 1.1134 | 0.93185 | 0.78413 | 0.72064 | 0.68178 | 0.66834 | 0.65856 | 0.65515 | 0.64502 | 0.66158 | 0.73182 | 0.7327 | 0.63181 | 0.52417 | 0.51937 | 0.47802 | 0.59579 | 0.64459 | 0.84628
DSO | 68 | 11 | 12 | 2020 | Summer | Q, [%] | 0 | 0 | 5.927% | 6.012% | 5.852% | 5.863% | 5.736% | 5.302% | 4.437% | 3.734% | 3.432% | 3.247% | 3.183% | 3.136% | 3.12% | 3.072% | 3.15% | 3.485% | 3.489% | 3.009% | 2.496% | 2.473% | 2.276% | 2.837% | 3.069% | 4.03%
DSO | 68 | 11 | 12 | 2020 | Summer | Q, [MVAr] | 0 | 0 | -1.2486 | -1.2663 | -1.2329 | -1.2351 | -1.2085 | -1.1174 | -0.93585 | -0.78812 | -0.7246 | -0.68573 | -0.67225 | -0.66245 | -0.65905 | -0.64895 | -0.66555 | -0.73581 | -0.73668 | -0.63579 | -0.52815 | -0.52333 | -0.4819 | -0.59973 | -0.64858 | -0.85028
DSO | 68 | 11 | 12 | 2020 | Summer | Q, [%] | 0 | 0 | 5.946% | 6.03% | 5.871% | 5.881% | 5.755% | 5.321% | 4.456% | 3.753% | 3.45% | 3.265% | 3.201% | 3.155% | 3.138% | 3.09% | 3.169% | 3.504% | 3.508% | 3.028% | 2.515% | 2.492% | 2.295% | 2.856% | 3.088% | 4.049%
DSO | 68 | 11 | 12 | 2020 | Summer | S, [MVA] | 0 | 0 | 1.5908 | 1.5602 | 1.5062 | 1.4964 | 1.478 | 1.4367 | 1.3806 | 1.3908 | 1.4231 | 1.4461 | 1.4994 | 1.5214 | 1.5051 | 1.4614 | 1.4087 | 1.3966 | 1.4019 | 1.3973 | 1.3968 | 1.4296 | 1.5368 | 1.458 | 1.3875 | 1.3815
DSO | 68 | 11 | 12 | 2020 | Summer | S, [%] | 0 | 0 | 7.575% | 7.43% | 7.173% | 7.126% | 7.038% | 6.841% | 6.574% | 6.623% | 6.777% | 6.886% | 7.14% | 7.245% | 7.167% | 6.959% | 6.708% | 6.651% | 6.676% | 6.654% | 6.651% | 6.808% | 7.318% | 6.943% | 6.607% | 6.579%
DSO | 68 | 11 | 12 | 2020 | Summer | S, [MVA] | 0 | 0 | 1.5935 | 1.5631 | 1.5092 | 1.4994 | 1.481 | 1.4395 | 1.3831 | 1.3927 | 1.4248 | 1.4476 | 1.5008 | 1.5227 | 1.5065 | 1.4628 | 1.4102 | 1.3984 | 1.4036 | 1.3988 | 1.3979 | 1.4307 | 1.5375 | 1.4593 | 1.389 | 1.3837
DSO | 68 | 11 | 12 | 2020 | Summer | S, [%] | 0 | 0 | 7.588% | 7.443% | 7.187% | 7.14% | 7.052% | 6.855% | 6.586% | 6.632% | 6.785% | 6.893% | 7.147% | 7.251% | 7.174% | 6.965% | 6.715% | 6.659% | 6.684% | 6.661% | 6.657% | 6.813% | 7.322% | 6.949% | 6.614% | 6.589%
DSO | 68 | 12 | 13 | 2020 | Summer | P, [MW] | 0 | 0 | 0.99012 | 0.91631 | 0.87046 | 0.85013 | 0.85607 | 0.90758 | 1.0184 | 1.1483 | 1.2268 | 1.2749 | 1.3418 | 1.3711 | 1.3547 | 1.3109 | 1.2433 | 1.1892 | 1.1948 | 1.246 | 1.2943 | 1.3316 | 1.4601 | 1.3303 | 1.2283 | 1.0916
DSO | 68 | 12 | 13 | 2020 | Summer | P, [%] | 0 | 0 | 4.305% | 3.984% | 3.785% | 3.696% | 3.722% | 3.946% | 4.428% | 4.992% | 5.334% | 5.543% | 5.834% | 5.961% | 5.89% | 5.7% | 5.406% | 5.17% | 5.195% | 5.417% | 5.627% | 5.789% | 6.348% | 5.784% | 5.34% | 4.746%
DSO | 68 | 12 | 13 | 2020 | Summer | P, [MW] | 0 | 0 | -0.98977 | -0.91598 | -0.87016 | -0.84982 | -0.85578 | -0.9073 | -1.0181 | -1.148 | -1.2265 | -1.2746 | -1.3415 | -1.3707 | -1.3543 | -1.3106 | -1.243 | -1.1889 | -1.1945 | -1.2457 | -1.2941 | -1.3313 | -1.4598 | -1.33 | -1.228 | -1.0914
DSO | 68 | 12 | 13 | 2020 | Summer | P, [%] | 0 | 0 | 4.303% | 3.983% | 3.783% | 3.695% | 3.721% | 3.945% | 4.427% | 4.991% | 5.333% | 5.542% | 5.833% | 5.96% | 5.888% | 5.698% | 5.404% | 5.169% | 5.194% | 5.416% | 5.626% | 5.788% | 6.347% | 5.783% | 5.339% | 4.745%
DSO | 68 | 12 | 13 | 2020 | Summer | Q, [MVAr] | 0 | 0 | 1.2486 | 1.2663 | 1.2329 | 1.2351 | 1.2085 | 1.1174 | 0.93585 | 0.78812 | 0.7246 | 0.68573 | 0.67225 | 0.66245 | 0.65905 | 0.64895 | 0.66555 | 0.73581 | 0.73668 | 0.63579 | 0.52815 | 0.52333 | 0.4819 | 0.59973 | 0.64858 | 0.85028
DSO | 68 | 12 | 13 | 2020 | Summer | Q, [%] | 0 | 0 | 5.429% | 5.506% | 5.36% | 5.37% | 5.254% | 4.858% | 4.069% | 3.427% | 3.15% | 2.981% | 2.923% | 2.88% | 2.865% | 2.822% | 2.894% | 3.199% | 3.203% | 2.764% | 2.296% | 2.275% | 2.095% | 2.608% | 2.82% | 3.697%
DSO | 68 | 12 | 13 | 2020 | Summer | Q, [MVAr] | 0 | 0 | -1.3342 | -1.3519 | -1.3185 | -1.3207 | -1.2941 | -1.2029 | -1.0214 | -0.87358 | -0.81004 | -0.77116 | -0.75768 | -0.74786 | -0.74445 | -0.73435 | -0.75096 | -0.82125 | -0.82211 | -0.72121 | -0.61352 | -0.60868 | -0.56723 | -0.68511 | -0.73399 | -0.93577
DSO | 68 | 12 | 13 | 2020 | Summer | Q, [%] | 0 | 0 | 5.801% | 5.878% | 5.732% | 5.742% | 5.626% | 5.23% | 4.441% | 3.798% | 3.522% | 3.353% | 3.294% | 3.252% | 3.237% | 3.193% | 3.265% | 3.571% | 3.574% | 3.136% | 2.667% | 2.646% | 2.466% | 2.979% | 3.191% | 4.069%
DSO | 68 | 12 | 13 | 2020 | Summer | S, [MVA] | 0 | 0 | 1.5935 | 1.5631 | 1.5092 | 1.4994 | 1.481 | 1.4395 | 1.3831 | 1.3927 | 1.4248 | 1.4476 | 1.5008 | 1.5227 | 1.5065 | 1.4628 | 1.4102 | 1.3984 | 1.4036 | 1.3988 | 1.3979 | 1.4307 | 1.5375 | 1.4593 | 1.389 | 1.3837
DSO | 68 | 12 | 13 | 2020 | Summer | S, [%] | 0 | 0 | 6.928% | 6.796% | 6.562% | 6.519% | 6.439% | 6.259% | 6.013% | 6.055% | 6.195% | 6.294% | 6.525% | 6.62% | 6.55% | 6.36% | 6.131% | 6.08% | 6.103% | 6.082% | 6.078% | 6.221% | 6.685% | 6.345% | 6.039% | 6.016%
DSO | 68 | 12 | 13 | 2020 | Summer | S, [MVA] | 0 | 0 | 1.6612 | 1.633 | 1.5797 | 1.5705 | 1.5514 | 1.5067 | 1.4421 | 1.4426 | 1.4699 | 1.4897 | 1.5407 | 1.5615 | 1.5455 | 1.5023 | 1.4522 | 1.445 | 1.4501 | 1.4394 | 1.4321 | 1.4639 | 1.5661 | 1.4961 | 1.4307 | 1.4376
DSO | 68 | 12 | 13 | 2020 | Summer | S, [%] | 0 | 0 | 7.223% | 7.1% | 6.868% | 6.828% | 6.745% | 6.551% | 6.27% | 6.272% | 6.391% | 6.477% | 6.699% | 6.789% | 6.719% | 6.532% | 6.314% | 6.283% | 6.305% | 6.258% | 6.227% | 6.365% | 6.809% | 6.505% | 6.22% | 6.251%
DSO | 68 | 13 | 8 | 2020 | Summer | P, [MW] | 0 | 0 | -1.7621e-06 | -1.7621e-06 | -1.7622e-06 | -1.7622e-06 | -1.7622e-06 | -1.7624e-06 | -1.7625e-06 | -1.7627e-06 | -1.7627e-06 | -1.7627e-06 | -1.7627e-06 | -1.7627e-06 | -1.7628e-06 | -1.7628e-06 | -1.7628e-06 | -1.7627e-06 | -1.7627e-06 | -1.7628e-06 | -1.7629e-06 | -1.7629e-06 | -1.7629e-06 | -1.7628e-06 | -1.7628e-06 | -1.7626e-06
DSO | 68 | 13 | 8 | 2020 | Summer | P, [%] | 0 | 0 | 7.661e-06% | 7.661e-06% | 7.662e-06% | 7.662e-06% | 7.662e-06% | 7.662e-06% | 7.663e-06% | 7.664e-06% | 7.664e-06% | 7.664e-06% | 7.664e-06% | 7.664e-06% | 7.664e-06% | 7.664e-06% | 7.664e-06% | 7.664e-06% | 7.664e-06% | 7.664e-06% | 7.665e-06% | 7.665e-06% | 7.665e-06% | 7.664e-06% | 7.664e-06% | 7.663e-06%
DSO | 68 | 13 | 8 | 2020 | Summer | P, [MW] | 0 | 0 | 2e-06 | 2e-06 | 2e-06 | 2e-06 | 2e-06 | 2e-06 | 2e-06 | 2e-06 | 2e-06 | 2e-06 | 2e-06 | 2e-06 | 2e-06 | 2e-06 | 2e-06 | 2e-06 | 2e-06 | 2e-06 | 2e-06 | 2e-06 | 2e-06 | 2e-06 | 2e-06 | 2e-06
DSO | 68 | 13 | 8 | 2020 | Summer | P, [%] | 0 | 0 | 8.696e-06% | 8.696e-06% | 8.696e-06% | 8.696e-06% | 8.696e-06% | 8.696e-06% | 8.696e-06% | 8.696e-06% | 8.696e-06% | 8.696e-06% | 8.696e-06% | 8.696e-06% | 8.696e-06% | 8.696e-06% | 8.696e-06% | 8.696e-06% | 8.696e-06% | 8.696e-06% | 8.696e-06% | 8.696e-06% | 8.696e-06% | 8.696e-06% | 8.696e-06% | 8.696e-06%
DSO | 68 | 13 | 8 | 2020 | Summer | Q, [MVAr] | 0 | 0 | -0.085821 | -0.085815 | -0.085786 | -0.085783 | -0.085774 | -0.085729 | -0.085674 | -0.085619 | -0.085606 | -0.085609 | -0.085609 | -0.085599 | -0.085582 | -0.085571 | -0.085565 | -0.085597 | -0.085595 | -0.085574 | -0.085531 | -0.085521 | -0.085528 | -0.08556 | -0.085566 | -0.08565
DSO | 68 | 13 | 8 | 2020 | Summer | Q, [%] | 0 | 0 | 0.3731% | 0.3731% | 0.373% | 0.373% | 0.3729% | 0.3727% | 0.3725% | 0.3723% | 0.3722% | 0.3722% | 0.3722% | 0.3722% | 0.3721% | 0.372% | 0.372% | 0.3722% | 0.3722% | 0.3721% | 0.3719% | 0.3718% | 0.3719% | 0.372% | 0.372% | 0.3724%
DSO | 68 | 13 | 8 | 2020 | Summer | Q, [MVAr] | 0 | 0 | -9.3197e-13 | -2.0765e-12 | 9.6169e-15 | 1.3475e-13 | 1.0485e-12 | 1.1348e-12 | -1.167e-13 | -9.6207e-13 | 3.6947e-13 | -2.0361e-12 | 2.6955e-13 | 5.7693e-13 | -4.4039e-13 | -5.1731e-13 | -7.6494e-13 | 9.0845e-13 | 5.3581e-13 | -7.9781e-14 | 7.7498e-13 | 1.9207e-13 | -1.1933e-12 | -1.8474e-13 | 4.9332e-13 | 1.0725e-12
DSO | 68 | 13 | 8 | 2020 | Summer | Q, [%] | 0 | 0 | 4.052e-12% | 9.028e-12% | 4.181e-14% | 5.859e-13% | 4.559e-12% | 4.934e-12% | 5.074e-13% | 4.183e-12% | 1.606e-12% | 8.852e-12% | 1.172e-12% | 2.508e-12% | 1.915e-12% | 2.249e-12% | 3.326e-12% | 3.95e-12% | 2.33e-12% | 3.469e-13% | 3.369e-12% | 8.351e-13% | 5.188e-12% | 8.032e-13% | 2.145e-12% | 4.663e-12%
DSO | 68 | 13 | 8 | 2020 | Summer | S, [MVA] | 0 | 0 | 0.085821 | 0.085815 | 0.085786 | 0.085783 | 0.085774 | 0.085729 | 0.085674 | 0.085619 | 0.085606 | 0.085609 | 0.085609 | 0.085599 | 0.085582 | 0.085571 | 0.085565 | 0.085597 | 0.085595 | 0.085574 | 0.085531 | 0.085521 | 0.085528 | 0.08556 | 0.085566 | 0.08565
DSO | 68 | 13 | 8 | 2020 | Summer | S, [%] | 0 | 0 | 0.3731% | 0.3731% | 0.373% | 0.373% | 0.3729% | 0.3727% | 0.3725% | 0.3723% | 0.3722% | 0.3722% | 0.3722% | 0.3722% | 0.3721% | 0.372% | 0.372% | 0.3722% | 0.3722% | 0.3721% | 0.3719% | 0.3718% | 0.3719% | 0.372% | 0.372% | 0.3724%
DSO | 68 | 13 | 8 | 2020 | Summer | S, [MVA] | 0 | 0 | 2e-06 | 2e-06 | 2e-06 | 2e-06 | 2e-06 | 2e-06 | 2e-06 | 2e-06 | 2e-06 | 2e-06 | 2e-06 | 2e-06 | 2e-06 | 2e-06 | 2e-06 | 2e-06 | 2e-06 | 2e-06 | 2e-06 | 2e-06 | 2e-06 | 2e-06 | 2e-06 | 2e-06
DSO | 68 | 13 | 8 | 2020 | Summer | S, [%] | 0 | 0 | 8.696e-06% | 8.696e-06% | 8.696e-06% | 8.696e-06% | 8.696e-06% | 8.696e-06% | 8.696e-06% | 8.696e-06% | 8.696e-06% | 8.696e-06% | 8.696e-06% | 8.696e-06% | 8.696e-06% | 8.696e-06% | 8.696e-06% | 8.696e-06% | 8.696e-06% | 8.696e-06% | 8.696e-06% | 8.696e-06% | 8.696e-06% | 8.696e-06% | 8.696e-06% | 8.696e-06%
DSO | 68 | 15 | 16 | 2020 | Summer | P, [MW] | 0 | 0 | 1.9365 | 1.8355 | 1.7662 | 1.6397 | 1.5994 | 1.6698 | 1.7975 | 2.2543 | 2.4468 | 2.5886 | 2.4587 | 2.5644 | 2.5656 | 2.4654 | 2.1521 | 2.2295 | 2.3337 | 2.2977 | 2.3697 | 2.4917 | 2.6055 | 2.3872 | 2.0952 | 1.9503
DSO | 68 | 15 | 16 | 2020 | Summer | P, [%] | 0 | 0 | 9.221% | 8.741% | 8.411% | 7.808% | 7.616% | 7.951% | 8.56% | 10.73% | 11.65% | 12.33% | 11.71% | 12.21% | 12.22% | 11.74% | 10.25% | 10.62% | 11.11% | 10.94% | 11.28% | 11.87% | 12.41% | 11.37% | 9.977% | 9.287%
DSO | 68 | 15 | 16 | 2020 | Summer | P, [MW] | 0 | 0 | -1.9357 | -1.8348 | -1.7656 | -1.639 | -1.5988 | -1.6692 | -1.7969 | -2.2534 | -2.4456 | -2.5874 | -2.4576 | -2.5632 | -2.5644 | -2.4643 | -2.1512 | -2.2285 | -2.3326 | -2.2967 | -2.3687 | -2.4905 | -2.6043 | -2.3862 | -2.0943 | -1.9496
DSO | 68 | 15 | 16 | 2020 | Summer | P, [%] | 0 | 0 | 9.218% | 8.737% | 8.407% | 7.805% | 7.613% | 7.949% | 8.557% | 10.73% | 11.65% | 12.32% | 11.7% | 12.21% | 12.21% | 11.73% | 10.24% | 10.61% | 11.11% | 10.94% | 11.28% | 11.86% | 12.4% | 11.36% | 9.973% | 9.284%
DSO | 68 | 15 | 16 | 2020 | Summer | Q, [MVAr] | 0 | 0 | 0.79308 | 0.81144 | 0.76324 | 0.80322 | 0.80509 | 0.70347 | 0.59818 | 0.24775 | 0.17066 | 0.11843 | 0.25518 | 0.2256 | 0.24497 | 0.20433 | 0.32739 | 0.3534 | 0.32124 | 0.244 | 0.062195 | -0.0030768 | 0.029216 | 0.16134 | 0.28452 | 0.49277
DSO | 68 | 15 | 16 | 2020 | Summer | Q, [%] | 0 | 0 | 3.777% | 3.864% | 3.634% | 3.825% | 3.834% | 3.35% | 2.848% | 1.18% | 0.8127% | 0.564% | 1.215% | 1.074% | 1.167% | 0.973% | 1.559% | 1.683% | 1.53% | 1.162% | 0.2962% | 0.01465% | 0.1391% | 0.7683% | 1.355% | 2.347%
DSO | 68 | 15 | 16 | 2020 | Summer | Q, [MVAr] | 0 | 0 | -0.79645 | -0.8149 | -0.76678 | -0.80686 | -0.80876 | -0.70712 | -0.60174 | -0.25091 | -0.1736 | -0.12119 | -0.2581 | -0.22838 | -0.24774 | -0.20723 | -0.33065 | -0.35658 | -0.32429 | -0.24711 | -0.065229 | 0.00019546 | -0.031948 | -0.16434 | -0.28785 | -0.49622
DSO | 68 | 15 | 16 | 2020 | Summer | Q, [%] | 0 | 0 | 3.793% | 3.88% | 3.651% | 3.842% | 3.851% | 3.367% | 2.865% | 1.195% | 0.8267% | 0.5771% | 1.229% | 1.088% | 1.18% | 0.9868% | 1.575% | 1.698% | 1.544% | 1.177% | 0.3106% | 0.0009308% | 0.1521% | 0.7826% | 1.371% | 2.363%
DSO | 68 | 15 | 16 | 2020 | Summer | S, [MVA] | 0 | 0 | 2.0926 | 2.0069 | 1.9241 | 1.8258 | 1.7906 | 1.8119 | 1.8945 | 2.2679 | 2.4527 | 2.5914 | 2.4719 | 2.5743 | 2.5773 | 2.4739 | 2.1769 | 2.2573 | 2.3557 | 2.3106 | 2.3706 | 2.4917 | 2.6057 | 2.3927 | 2.1144 | 2.0116
DSO | 68 | 15 | 16 | 2020 | Summer | S, [%] | 0 | 0 | 9.965% | 9.557% | 9.162% | 8.694% | 8.527% | 8.628% | 9.021% | 10.8% | 11.68% | 12.34% | 11.77% | 12.26% | 12.27% | 11.78% | 10.37% | 10.75% | 11.22% | 11% | 11.29% | 11.87% | 12.41% | 11.39% | 10.07% | 9.579%
DSO | 68 | 15 | 16 | 2020 | Summer | S, [MVA] | 0 | 0 | 2.0931 | 2.0076 | 1.9249 | 1.8269 | 1.7917 | 1.8128 | 1.8949 | 2.2673 | 2.4518 | 2.5902 | 2.4711 | 2.5733 | 2.5763 | 2.473 | 2.1765 | 2.2569 | 2.3551 | 2.31 | 2.3696 | 2.4905 | 2.6045 | 2.3918 | 2.114 | 2.0117
DSO | 68 | 15 | 16 | 2020 | Summer | S, [%] | 0 | 0 | 9.967% | 9.56% | 9.166% | 8.699% | 8.532% | 8.632% | 9.024% | 10.8% | 11.68% | 12.33% | 11.77% | 12.25% | 12.27% | 11.78% | 10.36% | 10.75% | 11.21% | 11% | 11.28% | 11.86% | 12.4% | 11.39% | 10.07% | 9.58%
DSO | 68 | 16 | 18 | 2020 | Summer | P, [MW] | 0 | 0 | 0.36167 | 0.34115 | 0.32799 | 0.32144 | 0.324 | 0.34015 | 0.39208 | 0.44452 | 0.48264 | 0.50748 | 0.53792 | 0.54639 | 0.53893 | 0.49486 | 0.43755 | 0.44029 | 0.44466 | 0.4311 | 0.44477 | 0.4676 | 0.47786 | 0.4219 | 0.39135 | 0.3568
DSO | 68 | 16 | 18 | 2020 | Summer | P, [%] | 0 | 0 | 1.572% | 1.483% | 1.426% | 1.398% | 1.409% | 1.479% | 1.705% | 1.933% | 2.098% | 2.206% | 2.339% | 2.376% | 2.343% | 2.152% | 1.902% | 1.914% | 1.933% | 1.874% | 1.934% | 2.033% | 2.078% | 1.834% | 1.702% | 1.551%
DSO | 68 | 16 | 18 | 2020 | Summer | P, [MW] | 0 | 0 | -0.36162 | -0.3411 | -0.32795 | -0.3214 | -0.32396 | -0.34012 | -0.39204 | -0.44448 | -0.4826 | -0.50742 | -0.53787 | -0.54633 | -0.53888 | -0.49481 | -0.43751 | -0.44025 | -0.44462 | -0.43106 | -0.44474 | -0.46756 | -0.47782 | -0.42186 | -0.39132 | -0.35676
DSO | 68 | 16 | 18 | 2020 | Summer | P, [%] | 0 | 0 | 1.572% | 1.483% | 1.426% | 1.397% | 1.409% | 1.479% | 1.705% | 1.933% | 2.098% | 2.206% | 2.339% | 2.375% | 2.343% | 2.151% | 1.902% | 1.914% | 1.933% | 1.874% | 1.934% | 2.033% | 2.077% | 1.834% | 1.701% | 1.551%
DSO | 68 | 16 | 18 | 2020 | Summer | Q, [MVAr] | 0 | 0 | 0.47897 | 0.45503 | 0.4166 | 0.4159 | 0.40227 | 0.36412 | 0.31568 | 0.30178 | 0.31134 | 0.33736 | 0.3269 | 0.31346 | 0.31483 | 0.29937 | 0.30211 | 0.31873 | 0.32129 | 0.29797 | 0.24843 | 0.21629 | 0.22821 | 0.26433 | 0.2682 | 0.34021
DSO | 68 | 16 | 18 | 2020 | Summer | Q, [%] | 0 | 0 | 2.082% | 1.978% | 1.811% | 1.808% | 1.749% | 1.583% | 1.373% | 1.312% | 1.354% | 1.467% | 1.421% | 1.363% | 1.369% | 1.302% | 1.314% | 1.386% | 1.397% | 1.296% | 1.08% | 0.9404% | 0.9922% | 1.149% | 1.166% | 1.479%
DSO | 68 | 16 | 18 | 2020 | Summer | Q, [MVAr] | 0 | 0 | -0.56472 | -0.54078 | -0.50233 | -0.50163 | -0.48799 | -0.4498 | -0.4013 | -0.38735 | -0.39688 | -0.42289 | -0.41243 | -0.39898 | -0.40034 | -0.38487 | -0.38762 | -0.40426 | -0.40682 | -0.38348 | -0.33391 | -0.30176 | -0.31368 | -0.34984 | -0.35372 | -0.42581
DSO | 68 | 16 | 18 | 2020 | Summer | Q, [%] | 0 | 0 | 2.455% | 2.351% | 2.184% | 2.181% | 2.122% | 1.956% | 1.745% | 1.684% | 1.726% | 1.839% | 1.793% | 1.735% | 1.741% | 1.673% | 1.685% | 1.758% | 1.769% | 1.667% | 1.452% | 1.312% | 1.364% | 1.521% | 1.538% | 1.851%
DSO | 68 | 16 | 18 | 2020 | Summer | S, [MVA] | 0 | 0 | 0.60018 | 0.56871 | 0.53022 | 0.52564 | 0.51652 | 0.49829 | 0.50337 | 0.53728 | 0.57435 | 0.60938 | 0.62946 | 0.62991 | 0.62415 | 0.57837 | 0.53172 | 0.54355 | 0.54859 | 0.52405 | 0.50945 | 0.5152 | 0.52956 | 0.49787 | 0.47443 | 0.493
DSO | 68 | 16 | 18 | 2020 | Summer | S, [%] | 0 | 0 | 2.609% | 2.473% | 2.305% | 2.285% | 2.246% | 2.166% | 2.189% | 2.336% | 2.497% | 2.649% | 2.737% | 2.739% | 2.714% | 2.515% | 2.312% | 2.363% | 2.385% | 2.278% | 2.215% | 2.24% | 2.302% | 2.165% | 2.063% | 2.143%
DSO | 68 | 16 | 18 | 2020 | Summer | S, [MVA] | 0 | 0 | 0.67058 | 0.63937 | 0.5999 | 0.59576 | 0.58574 | 0.56392 | 0.56101 | 0.58958 | 0.62483 | 0.66054 | 0.67779 | 0.67651 | 0.67131 | 0.62687 | 0.58452 | 0.5977 | 0.60265 | 0.57695 | 0.55614 | 0.55648 | 0.57159 | 0.54805 | 0.52749 | 0.55551
DSO | 68 | 16 | 18 | 2020 | Summer | S, [%] | 0 | 0 | 2.916% | 2.78% | 2.608% | 2.59% | 2.547% | 2.452% | 2.439% | 2.563% | 2.717% | 2.872% | 2.947% | 2.941% | 2.919% | 2.726% | 2.541% | 2.599% | 2.62% | 2.508% | 2.418% | 2.419% | 2.485% | 2.383% | 2.293% | 2.415%
DSO | 68 | 18 | 19 | 2020 | Summer | P, [MW] | 0 | 0 | 0.36162 | 0.34111 | 0.32795 | 0.3214 | 0.32396 | 0.34012 | 0.39204 | 0.44448 | 0.4826 | 0.50743 | 0.53787 | 0.54633 | 0.53888 | 0.49481 | 0.43752 | 0.44025 | 0.44462 | 0.43106 | 0.44474 | 0.46756 | 0.47782 | 0.42186 | 0.39132 | 0.35676
DSO | 68 | 18 | 19 | 2020 | Summer | P, [%] | 0 | 0 | 1.722% | 1.624% | 1.562% | 1.53% | 1.543% | 1.62% | 1.867% | 2.117% | 2.298% | 2.416% | 2.561% | 2.602% | 2.566% | 2.356% | 2.083% | 2.096% | 2.117% | 2.053% | 2.118% | 2.226% | 2.275% | 2.009% | 1.863% | 1.699%
DSO | 68 | 18 | 19 | 2020 | Summer | P, [MW] | 0 | 0 | -0.36154 | -0.34103 | -0.32788 | -0.32133 | -0.32389 | -0.34006 | -0.39199 | -0.44442 | -0.48253 | -0.50734 | -0.53778 | -0.54625 | -0.53879 | -0.49474 | -0.43745 | -0.44018 | -0.44455 | -0.431 | -0.44468 | -0.4675 | -0.47776 | -0.42181 | -0.39127 | -0.3567
DSO | 68 | 18 | 19 | 2020 | Summer | P, [%] | 0 | 0 | 1.722% | 1.624% | 1.561% | 1.53% | 1.542% | 1.619% | 1.867% | 2.116% | 2.298% | 2.416% | 2.561% | 2.601% | 2.566% | 2.356% | 2.083% | 2.096% | 2.117% | 2.052% | 2.118% | 2.226% | 2.275% | 2.009% | 1.863% | 1.699%
DSO | 68 | 18 | 19 | 2020 | Summer | Q, [MVAr] | 0 | 0 | 0.56472 | 0.54078 | 0.50233 | 0.50163 | 0.48799 | 0.4498 | 0.4013 | 0.38735 | 0.39688 | 0.42289 | 0.41243 | 0.39898 | 0.40034 | 0.38487 | 0.38762 | 0.40426 | 0.40682 | 0.38348 | 0.33391 | 0.30176 | 0.31368 | 0.34984 | 0.35372 | 0.42581
DSO | 68 | 18 | 19 | 2020 | Summer | Q, [%] | 0 | 0 | 2.689% | 2.575% | 2.392% | 2.389% | 2.324% | 2.142% | 1.911% | 1.845% | 1.89% | 2.014% | 1.964% | 1.9% | 1.906% | 1.833% | 1.846% | 1.925% | 1.937% | 1.826% | 1.59% | 1.437% | 1.494% | 1.666% | 1.684% | 2.028%
DSO | 68 | 18 | 19 | 2020 | Summer | Q, [MVAr] | 0 | 0 | -0.5691 | -0.54517 | -0.50672 | -0.50603 | -0.4924 | -0.45421 | -0.4057 | -0.39174 | -0.40126 | -0.42726 | -0.4168 | -0.40334 | -0.4047 | -0.38925 | -0.39201 | -0.40865 | -0.4112 | -0.38788 | -0.33831 | -0.30616 | -0.31808 | -0.35424 | -0.35813 | -0.43022
DSO | 68 | 18 | 19 | 2020 | Summer | Q, [%] | 0 | 0 | 2.71% | 2.596% | 2.413% | 2.41% | 2.345% | 2.163% | 1.932% | 1.865% | 1.911% | 2.035% | 1.985% | 1.921% | 1.927% | 1.854% | 1.867% | 1.946% | 1.958% | 1.847% | 1.611% | 1.458% | 1.515% | 1.687% | 1.705% | 2.049%
DSO | 68 | 18 | 19 | 2020 | Summer | S, [MVA] | 0 | 0 | 0.67058 | 0.63937 | 0.5999 | 0.59576 | 0.58574 | 0.56392 | 0.56102 | 0.58958 | 0.62484 | 0.66054 | 0.67779 | 0.67651 | 0.67131 | 0.62687 | 0.58453 | 0.5977 | 0.60265 | 0.57695 | 0.55614 | 0.55648 | 0.57159 | 0.54805 | 0.5275 | 0.55551
DSO | 68 | 18 | 19 | 2020 | Summer | S, [%] | 0 | 0 | 3.193% | 3.045% | 2.857% | 2.837% | 2.789% | 2.685% | 2.672% | 2.808% | 2.975% | 3.145% | 3.228% | 3.221% | 3.197% | 2.985% | 2.783% | 2.846% | 2.87% | 2.747% | 2.648% | 2.65% | 2.722% | 2.61% | 2.512% | 2.645%
DSO | 68 | 18 | 19 | 2020 | Summer | S, [MVA] | 0 | 0 | 0.67423 | 0.64304 | 0.60355 | 0.59944 | 0.58937 | 0.5674 | 0.56413 | 0.59242 | 0.62757 | 0.66329 | 0.68039 | 0.67902 | 0.67385 | 0.62951 | 0.5874 | 0.60063 | 0.60557 | 0.57984 | 0.55874 | 0.55883 | 0.57396 | 0.55083 | 0.53042 | 0.55886
DSO | 68 | 18 | 19 | 2020 | Summer | S, [%] | 0 | 0 | 3.211% | 3.062% | 2.874% | 2.854% | 2.807% | 2.702% | 2.686% | 2.821% | 2.988% | 3.159% | 3.24% | 3.233% | 3.209% | 2.998% | 2.797% | 2.86% | 2.884% | 2.761% | 2.661% | 2.661% | 2.733% | 2.623% | 2.526% | 2.661%
DSO | 68 | 21 | 10 | 2020 | Summer | P, [MW] | 0 | 0 | -7.3438 | -7.0893 | -6.8177 | -6.7739 | -6.748 | -6.8713 | -7.2122 | -8.502 | -9.1489 | -9.1917 | -9.1445 | -9.3912 | -9.5179 | -9.3728 | -8.8813 | -8.8488 | -8.9877 | -8.6998 | -8.3956 | -8.3953 | -8.485 | -8.0531 | -7.5351 | -7.1802
DSO | 68 | 21 | 10 | 2020 | Summer | P, [%] | 0 | 0 | 29.38% | 28.36% | 27.27% | 27.1% | 26.99% | 27.49% | 28.85% | 34.01% | 36.6% | 36.77% | 36.58% | 37.56% | 38.07% | 37.49% | 35.53% | 35.4% | 35.95% | 34.8% | 33.58% | 33.58% | 33.94% | 32.21% | 30.14% | 28.72%
DSO | 68 | 21 | 10 | 2020 | Summer | P, [MW] | 0 | 0 | 7.3489 | 7.094 | 6.8221 | 6.7782 | 6.7523 | 6.8757 | 7.217 | 8.5087 | 9.1567 | 9.1995 | 9.1522 | 9.3994 | 9.5263 | 9.381 | 8.8886 | 8.8561 | 8.9952 | 8.7068 | 8.4021 | 8.4018 | 8.4916 | 8.059 | 7.5404 | 7.185
DSO | 68 | 21 | 10 | 2020 | Summer | P, [%] | 0 | 0 | 29.4% | 28.38% | 27.29% | 27.11% | 27.01% | 27.5% | 28.87% | 34.03% | 36.63% | 36.8% | 36.61% | 37.6% | 38.11% | 37.52% | 35.55% | 35.42% | 35.98% | 34.83% | 33.61% | 33.61% | 33.97% | 32.24% | 30.16% | 28.74%
DSO | 68 | 21 | 10 | 2020 | Summer | Q, [MVAr] | 0 | 0 | -1.1801 | -1.1506 | -1.1337 | -1.1097 | -1.0711 | -0.853 | -0.53804 | 0.50128 | 0.9068 | 0.86099 | 0.80189 | 0.90659 | 1.0755 | 1.066 | 0.69092 | 0.72963 | 0.79428 | 0.74474 | 0.63262 | 0.55617 | 0.58832 | 0.32171 | -0.02732 | -0.42369
DSO | 68 | 21 | 10 | 2020 | Summer | Q, [%] | 0 | 0 | 4.721% | 4.602% | 4.535% | 4.439% | 4.285% | 3.412% | 2.152% | 2.005% | 3.627% | 3.444% | 3.208% | 3.626% | 4.302% | 4.264% | 2.764% | 2.919% | 3.177% | 2.979% | 2.53% | 2.225% | 2.353% | 1.287% | 0.1093% | 1.695%
DSO | 68 | 21 | 10 | 2020 | Summer | Q, [MVAr] | 0 | 0 | 1.0523 | 1.0225 | 1.0053 | 0.98126 | 0.94268 | 0.72472 | 0.41022 | -0.62736 | -1.0319 | -0.98602 | -0.927 | -1.0313 | -1.2 | -1.1907 | -0.81635 | -0.85516 | -0.9196 | -0.87044 | -0.75868 | -0.68222 | -0.71427 | -0.44831 | -0.099955 | 0.29586
DSO | 68 | 21 | 10 | 2020 | Summer | Q, [%] | 0 | 0 | 4.209% | 4.09% | 4.021% | 3.925% | 3.771% | 2.899% | 1.641% | 2.509% | 4.128% | 3.944% | 3.708% | 4.125% | 4.8% | 4.763% | 3.265% | 3.421% | 3.678% | 3.482% | 3.035% | 2.729% | 2.857% | 1.793% | 0.3998% | 1.183%
DSO | 68 | 21 | 10 | 2020 | Summer | S, [MVA] | 0 | 0 | 7.4381 | 7.182 | 6.9113 | 6.8642 | 6.8325 | 6.9241 | 7.2322 | 8.5168 | 9.1938 | 9.2319 | 9.1796 | 9.4348 | 9.5785 | 9.4332 | 8.9081 | 8.8789 | 9.0227 | 8.7316 | 8.4194 | 8.4137 | 8.5053 | 8.0595 | 7.5352 | 7.1927
DSO | 68 | 21 | 10 | 2020 | Summer | S, [%] | 0 | 0 | 29.75% | 28.73% | 27.65% | 27.46% | 27.33% | 27.7% | 28.93% | 34.07% | 36.78% | 36.93% | 36.72% | 37.74% | 38.31% | 37.73% | 35.63% | 35.52% | 36.09% | 34.93% | 33.68% | 33.65% | 34.02% | 32.24% | 30.14% | 28.77%
DSO | 68 | 21 | 10 | 2020 | Summer | S, [MVA] | 0 | 0 | 7.4239 | 7.1673 | 6.8957 | 6.8488 | 6.8178 | 6.9138 | 7.2286 | 8.5318 | 9.2147 | 9.2522 | 9.1991 | 9.4558 | 9.6016 | 9.4563 | 8.926 | 8.8973 | 9.0421 | 8.7502 | 8.4363 | 8.4294 | 8.5216 | 8.0715 | 7.541 | 7.191
DSO | 68 | 21 | 10 | 2020 | Summer | S, [%] | 0 | 0 | 29.7% | 28.67% | 27.58% | 27.4% | 27.27% | 27.66% | 28.91% | 34.13% | 36.86% | 37.01% | 36.8% | 37.82% | 38.41% | 37.83% | 35.7% | 35.59% | 36.17% | 35% | 33.75% | 33.72% | 34.09% | 32.29% | 30.16% | 28.76%
DSO | 68 | 23 | 27 | 2020 | Summer | P, [MW] | 0 | 0 | 2.0848 | 1.998 | 1.9812 | 1.9598 | 1.8731 | 2.0175 | 2.2957 | 2.6661 | 3.077 | 3.1621 | 3.0547 | 3.0949 | 3.1156 | 3.1954 | 3.0567 | 2.9875 | 3.0026 | 2.8825 | 2.8073 | 2.7692 | 2.6966 | 2.4348 | 2.3138 | 2.0327
DSO | 68 | 23 | 27 | 2020 | Summer | P, [%] | 0 | 0 | 5.957% | 5.709% | 5.661% | 5.599% | 5.352% | 5.764% | 6.559% | 7.617% | 8.791% | 9.035% | 8.728% | 8.843% | 8.902% | 9.13% | 8.733% | 8.536% | 8.579% | 8.236% | 8.021% | 7.912% | 7.705% | 6.957% | 6.611% | 5.808%
DSO | 68 | 23 | 27 | 2020 | Summer | P, [MW] | 0 | 0 | -2.0845 | -1.9977 | -1.9809 | -1.9595 | -1.8728 | -2.0172 | -2.2953 | -2.6656 | -3.0764 | -3.1615 | -3.0541 | -3.0943 | -3.1149 | -3.1947 | -3.0561 | -2.9869 | -3.0021 | -2.8819 | -2.8068 | -2.7687 | -2.6961 | -2.4344 | -2.3135 | -2.0324
DSO | 68 | 23 | 27 | 2020 | Summer | P, [%] | 0 | 0 | 5.956% | 5.708% | 5.66% | 5.599% | 5.351% | 5.764% | 6.558% | 7.616% | 8.79% | 9.033% | 8.726% | 8.841% | 8.9% | 9.128% | 8.732% | 8.534% | 8.577% | 8.234% | 8.019% | 7.911% | 7.703% | 6.956% | 6.61% | 5.807%
DSO | 68 | 23 | 27 | 2020 | Summer | Q, [MVAr] | 0 | 0 | 0.81245 | 0.80631 | 0.73677 | 0.75107 | 0.74693 | 0.68834 | 0.55403 | 0.40117 | 0.27685 | 0.29534 | 0.26863 | 0.33133 | 0.31258 | 0.25828 | 0.32748 | 0.28025 | 0.34008 | 0.35337 | 0.31688 | 0.34287 | 0.38047 | 0.42299 | 0.46348 | 0.59058
DSO | 68 | 23 | 27 | 2020 | Summer | Q, [%] | 0 | 0 | 2.321% | 2.304% | 2.105% | 2.146% | 2.134% | 1.967% | 1.583% | 1.146% | 0.791% | 0.8438% | 0.7675% | 0.9467% | 0.8931% | 0.7379% | 0.9357% | 0.8007% | 0.9717% | 1.01% | 0.9054% | 0.9796% | 1.087% | 1.209% | 1.324% | 1.687%
DSO | 68 | 23 | 27 | 2020 | Summer | Q, [MVAr] | 0 | 0 | -0.90617 | -0.90005 | -0.8305 | -0.8448 | -0.84068 | -0.78199 | -0.64752 | -0.49446 | -0.36993 | -0.38838 | -0.36172 | -0.42439 | -0.40561 | -0.35125 | -0.42052 | -0.37336 | -0.43318 | -0.4465 | -0.41 | -0.436 | -0.47364 | -0.51632 | -0.55686 | -0.68414
DSO | 68 | 23 | 27 | 2020 | Summer | Q, [%] | 0 | 0 | 2.589% | 2.572% | 2.373% | 2.414% | 2.402% | 2.234% | 1.85% | 1.413% | 1.057% | 1.11% | 1.033% | 1.213% | 1.159% | 1.004% | 1.201% | 1.067% | 1.238% | 1.276% | 1.171% | 1.246% | 1.353% | 1.475% | 1.591% | 1.955%
DSO | 68 | 23 | 27 | 2020 | Summer | S, [MVA] | 0 | 0 | 2.2375 | 2.1546 | 2.1138 | 2.0988 | 2.0165 | 2.1317 | 2.3616 | 2.6961 | 3.0894 | 3.1759 | 3.0664 | 3.1126 | 3.1312 | 3.2058 | 3.0742 | 3.0006 | 3.0218 | 2.9041 | 2.8251 | 2.7903 | 2.7233 | 2.4713 | 2.3598 | 2.1167
DSO | 68 | 23 | 27 | 2020 | Summer | S, [%] | 0 | 0 | 6.393% | 6.156% | 6.039% | 5.997% | 5.761% | 6.091% | 6.747% | 7.703% | 8.827% | 9.074% | 8.761% | 8.893% | 8.946% | 9.159% | 8.783% | 8.573% | 8.634% | 8.297% | 8.072% | 7.972% | 7.781% | 7.061% | 6.742% | 6.048%
DSO | 68 | 23 | 27 | 2020 | Summer | S, [MVA] | 0 | 0 | 2.273 | 2.1911 | 2.1479 | 2.1339 | 2.0528 | 2.1635 | 2.3849 | 2.7111 | 3.0986 | 3.1853 | 3.0754 | 3.1233 | 3.1412 | 3.214 | 3.0849 | 3.0101 | 3.0331 | 2.9163 | 2.8365 | 2.8028 | 2.7374 | 2.4886 | 2.3795 | 2.1444
DSO | 68 | 23 | 27 | 2020 | Summer | S, [%] | 0 | 0 | 6.494% | 6.26% | 6.137% | 6.097% | 5.865% | 6.181% | 6.814% | 7.746% | 8.853% | 9.101% | 8.787% | 8.924% | 8.975% | 9.183% | 8.814% | 8.6% | 8.666% | 8.332% | 8.104% | 8.008% | 7.821% | 7.11% | 6.799% | 6.127%
DSO | 68 | 25 | 23 | 2020 | Summer | P, [MW] | 0 | 0 | 0.59603 | 0.66111 | 0.64761 | 0.74756 | 0.69598 | 0.73924 | 0.84011 | 1.0765 | 1.2213 | 1.1816 | 1.0053 | 0.96159 | 0.86218 | 0.88445 | 0.80436 | 0.72305 | 0.794 | 0.73077 | 0.57636 | 0.52064 | 0.38229 | 0.28047 | 0.3094 | 0.38095
DSO | 68 | 25 | 23 | 2020 | Summer | P, [%] | 0 | 0 | 1.703% | 1.889% | 1.85% | 2.136% | 1.989% | 2.112% | 2.4% | 3.076% | 3.49% | 3.376% | 2.872% | 2.747% | 2.463% | 2.527% | 2.298% | 2.066% | 2.269% | 2.088% | 1.647% | 1.488% | 1.092% | 0.8013% | 0.884% | 1.088%
DSO | 68 | 25 | 23 | 2020 | Summer | P, [MW] | 0 | 0 | -0.59597 | -0.66104 | -0.64755 | -0.74748 | -0.6959 | -0.73916 | -0.84001 | -1.0763 | -1.2211 | -1.1814 | -1.0051 | -0.96146 | -0.86206 | -0.88433 | -0.80426 | -0.72297 | -0.7939 | -0.73067 | -0.57629 | -0.52058 | -0.38224 | -0.28043 | -0.30936 | -0.38091
DSO | 68 | 25 | 23 | 2020 | Summer | P, [%] | 0 | 0 | 1.703% | 1.889% | 1.85% | 2.136% | 1.988% | 2.112% | 2.4% | 3.075% | 3.489% | 3.376% | 2.872% | 2.747% | 2.463% | 2.527% | 2.298% | 2.066% | 2.268% | 2.088% | 1.647% | 1.487% | 1.092% | 0.8012% | 0.8839% | 1.088%
DSO | 68 | 25 | 23 | 2020 | Summer | Q, [MVAr] | 0 | 0 | -0.81483 | -0.85871 | -0.80841 | -0.85282 | -0.85693 | -0.87792 | -0.9355 | -1.1304 | -1.2055 | -1.1462 | -1.0533 | -1.1119 | -1.1117 | -1.0773 | -0.98622 | -0.94347 | -1.0282 | -0.99267 | -0.88009 | -0.8689 | -0.88409 | -0.80083 | -0.7354 | -0.77257
DSO | 68 | 25 | 23 | 2020 | Summer | Q, [%] | 0 | 0 | 2.328% | 2.453% | 2.31% | 2.437% | 2.448% | 2.508% | 2.673% | 3.23% | 3.444% | 3.275% | 3.009% | 3.177% | 3.176% | 3.078% | 2.818% | 2.696% | 2.938% | 2.836% | 2.515% | 2.483% | 2.526% | 2.288% | 2.101% | 2.207%
DSO | 68 | 25 | 23 | 2020 | Summer | Q, [MVAr] | 0 | 0 | 0.72075 | 0.76464 | 0.71437 | 0.7588 | 0.76292 | 0.78397 | 0.84163 | 1.0367 | 1.1118 | 1.0525 | 0.95956 | 1.0182 | 1.018 | 0.98356 | 0.89249 | 0.84969 | 0.93444 | 0.89892 | 0.78636 | 0.77517 | 0.79034 | 0.70702 | 0.64158 | 0.67867
DSO | 68 | 25 | 23 | 2020 | Summer | Q, [%] | 0 | 0 | 2.059% | 2.185% | 2.041% | 2.168% | 2.18% | 2.24% | 2.405% | 2.962% | 3.177% | 3.007% | 2.742% | 2.909% | 2.908% | 2.81% | 2.55% | 2.428% | 2.67% | 2.568% | 2.247% | 2.215% | 2.258% | 2.02% | 1.833% | 1.939%
DSO | 68 | 25 | 23 | 2020 | Summer | S, [MVA] | 0 | 0 | 1.0096 | 1.0837 | 1.0358 | 1.1341 | 1.104 | 1.1477 | 1.2574 | 1.561 | 1.716 | 1.6462 | 1.456 | 1.47 | 1.4068 | 1.3938 | 1.2726 | 1.1887 | 1.2991 | 1.2326 | 1.052 | 1.0129 | 0.96321 | 0.84853 | 0.79783 | 0.86139
DSO | 68 | 25 | 23 | 2020 | Summer | S, [%] | 0 | 0 | 2.884% | 3.096% | 2.96% | 3.24% | 3.154% | 3.279% | 3.592% | 4.46% | 4.903% | 4.703% | 4.16% | 4.2% | 4.02% | 3.982% | 3.636% | 3.396% | 3.712% | 3.522% | 3.006% | 2.894% | 2.752% | 2.424% | 2.28% | 2.461%
DSO | 68 | 25 | 23 | 2020 | Summer | S, [MVA] | 0 | 0 | 0.93523 | 1.0108 | 0.96418 | 1.0651 | 1.0326 | 1.0775 | 1.1891 | 1.4944 | 1.6515 | 1.5823 | 1.3896 | 1.4004 | 1.3339 | 1.3227 | 1.2014 | 1.1156 | 1.2262 | 1.1584 | 0.97492 | 0.93375 | 0.87792 | 0.76061 | 0.71227 | 0.77826
DSO | 68 | 25 | 23 | 2020 | Summer | S, [%] | 0 | 0 | 2.672% | 2.888% | 2.755% | 3.043% | 2.95% | 3.079% | 3.397% | 4.27% | 4.718% | 4.521% | 3.97% | 4.001% | 3.811% | 3.779% | 3.433% | 3.188% | 3.503% | 3.31% | 2.785% | 2.668% | 2.508% | 2.173% | 2.035% | 2.224%
DSO | 68 | 25 | 10 | 2020 | Summer | P, [MW] | 0 | 0 | -5.6838 | -5.3189 | -5.0511 | -5 | -5.1017 | -5.1189 | -5.489 | -6.3254 | -6.6108 | -6.7088 | -6.9532 | -7.3192 | -7.3947 | -7.174 | -6.8883 | -6.8305 | -6.9394 | -6.7676 | -6.6752 | -6.8114 | -7.1635 | -6.7484 | -6.26 | -5.9458
DSO | 68 | 25 | 10 | 2020 | Summer | P, [%] | 0 | 0 | 22.74% | 21.28% | 20.2% | 20% | 20.41% | 20.48% | 21.96% | 25.3% | 26.44% | 26.84% | 27.81% | 29.28% | 29.58% | 28.7% | 27.55% | 27.32% | 27.76% | 27.07% | 26.7% | 27.25% | 28.65% | 26.99% | 25.04% | 23.78%
DSO | 68 | 25 | 10 | 2020 | Summer | P, [MW] | 0 | 0 | 5.6871 | 5.3218 | 5.0538 | 5.0026 | 5.1044 | 5.1215 | 5.492 | 6.3291 | 6.6148 | 6.7129 | 6.9577 | 7.3241 | 7.3998 | 7.1787 | 6.8926 | 6.8348 | 6.9438 | 6.7718 | 6.6793 | 6.8157 | 7.1682 | 6.7526 | 6.2636 | 5.9492
DSO | 68 | 25 | 10 | 2020 | Summer | P, [%] | 0 | 0 | 22.75% | 21.29% | 20.22% | 20.01% | 20.42% | 20.49% | 21.97% | 25.32% | 26.46% | 26.85% | 27.83% | 29.3% | 29.6% | 28.71% | 27.57% | 27.34% | 27.78% | 27.09% | 26.72% | 27.26% | 28.67% | 27.01% | 25.05% | 23.8%
DSO | 68 | 25 | 10 | 2020 | Summer | Q, [MVAr] | 0 | 0 | -1.8447 | -1.9337 | -1.9457 | -1.9181 | -1.8355 | -1.6789 | -1.3833 | -0.62101 | -0.37417 | -0.29607 | -0.21554 | -0.019012 | 0.10276 | 0.063618 | -0.070364 | -0.20777 | -0.14004 | -0.12414 | -0.075453 | -0.083539 | 0.07183 | -0.25149 | -0.50995 | -0.91652
DSO | 68 | 25 | 10 | 2020 | Summer | Q, [%] | 0 | 0 | 7.379% | 7.735% | 7.783% | 7.672% | 7.342% | 6.716% | 5.533% | 2.484% | 1.497% | 1.184% | 0.8622% | 0.07605% | 0.411% | 0.2545% | 0.2815% | 0.8311% | 0.5602% | 0.4966% | 0.3018% | 0.3342% | 0.2873% | 1.006% | 2.04% | 3.666%
DSO | 68 | 25 | 10 | 2020 | Summer | Q, [MVAr] | 0 | 0 | 1.7152 | 1.804 | 1.8158 | 1.7882 | 1.7056 | 1.5491 | 1.2538 | 0.4923 | 0.24576 | 0.16776 | 0.087494 | -0.1086 | -0.23024 | -0.19134 | -0.057677 | 0.079614 | 0.012007 | -0.004047 | -0.05276 | -0.04451 | -0.1995 | 0.1233 | 0.38126 | 0.78741
DSO | 68 | 25 | 10 | 2020 | Summer | Q, [%] | 0 | 0 | 6.861% | 7.216% | 7.263% | 7.153% | 6.823% | 6.196% | 5.015% | 1.969% | 0.983% | 0.6711% | 0.35% | 0.4344% | 0.921% | 0.7654% | 0.2307% | 0.3185% | 0.04803% | 0.01619% | 0.211% | 0.178% | 0.798% | 0.4932% | 1.525% | 3.15%
DSO | 68 | 25 | 10 | 2020 | Summer | S, [MVA] | 0 | 0 | 5.9756 | 5.6595 | 5.4129 | 5.3553 | 5.4218 | 5.3872 | 5.6606 | 6.3558 | 6.6214 | 6.7153 | 6.9566 | 7.3192 | 7.3955 | 7.1743 | 6.8886 | 6.8336 | 6.9408 | 6.7687 | 6.6757 | 6.8119 | 7.1638 | 6.7531 | 6.2807 | 6.0161
DSO | 68 | 25 | 10 | 2020 | Summer | S, [%] | 0 | 0 | 23.9% | 22.64% | 21.65% | 21.42% | 21.69% | 21.55% | 22.64% | 25.42% | 26.49% | 26.86% | 27.83% | 29.28% | 29.58% | 28.7% | 27.55% | 27.33% | 27.76% | 27.07% | 26.7% | 27.25% | 28.66% | 27.01% | 25.12% | 24.06%
DSO | 68 | 25 | 10 | 2020 | Summer | S, [MVA] | 0 | 0 | 5.9401 | 5.6192 | 5.3701 | 5.3126 | 5.3818 | 5.3507 | 5.6333 | 6.3482 | 6.6194 | 6.715 | 6.9582 | 7.3249 | 7.4033 | 7.1813 | 6.8929 | 6.8352 | 6.9439 | 6.7718 | 6.6796 | 6.8158 | 7.171 | 6.7537 | 6.2752 | 6.001
DSO | 68 | 25 | 10 | 2020 | Summer | S, [%] | 0 | 0 | 23.76% | 22.48% | 21.48% | 21.25% | 21.53% | 21.4% | 22.53% | 25.39% | 26.48% | 26.86% | 27.83% | 29.3% | 29.61% | 28.73% | 27.57% | 27.34% | 27.78% | 27.09% | 26.72% | 27.26% | 28.68% | 27.01% | 25.1% | 24%
DSO | 68 | 25 | 29 | 2020 | Summer | P, [MW] | 0 | 0 | 1.6302 | 1.5155 | 1.4757 | 1.39 | 1.4247 | 1.3978 | 1.3988 | 1.5514 | 1.3606 | 1.3974 | 1.5465 | 1.7154 | 1.7735 | 1.7472 | 1.6965 | 1.7538 | 1.7759 | 1.718 | 1.7197 | 1.8338 | 1.9133 | 1.8007 | 1.5243 | 1.6191
DSO | 68 | 25 | 29 | 2020 | Summer | P, [%] | 0 | 0 | 7.763% | 7.216% | 7.027% | 6.619% | 6.784% | 6.656% | 6.661% | 7.388% | 6.479% | 6.654% | 7.364% | 8.169% | 8.445% | 8.32% | 8.079% | 8.351% | 8.457% | 8.181% | 8.189% | 8.732% | 9.111% | 8.575% | 7.259% | 7.71%
DSO | 68 | 25 | 29 | 2020 | Summer | P, [MW] | 0 | 0 | -1.6297 | -1.515 | -1.4753 | -1.3896 | -1.4243 | -1.3974 | -1.3984 | -1.551 | -1.3603 | -1.3971 | -1.546 | -1.7148 | -1.7729 | -1.7466 | -1.696 | -1.7532 | -1.7753 | -1.7174 | -1.7192 | -1.8331 | -1.9126 | -1.8001 | -1.5239 | -1.6186
DSO | 68 | 25 | 29 | 2020 | Summer | P, [%] | 0 | 0 | 7.76% | 7.214% | 7.025% | 6.617% | 6.782% | 6.654% | 6.659% | 7.386% | 6.477% | 6.653% | 7.362% | 8.166% | 8.443% | 8.317% | 8.076% | 8.349% | 8.454% | 8.178% | 8.187% | 8.729% | 9.108% | 8.572% | 7.257% | 7.708%
DSO | 68 | 25 | 29 | 2020 | Summer | Q, [MVAr] | 0 | 0 | 0.30973 | 0.37416 | 0.36475 | 0.39723 | 0.37478 | 0.35265 | 0.37111 | 0.20108 | 0.27431 | 0.22581 | 0.1669 | 0.097213 | 0.018977 | 0.0095492 | 0.024261 | -0.029967 | -0.018541 | -0.012093 | -0.037736 | -0.074217 | -0.11055 | -0.048538 | 0.12182 | 0.17174
DSO | 68 | 25 | 29 | 2020 | Summer | Q, [%] | 0 | 0 | 1.475% | 1.782% | 1.737% | 1.892% | 1.785% | 1.679% | 1.767% | 0.9575% | 1.306% | 1.075% | 0.7948% | 0.4629% | 0.09037% | 0.04547% | 0.1155% | 0.1427% | 0.08829% | 0.05758% | 0.1797% | 0.3534% | 0.5264% | 0.2311% | 0.5801% | 0.8178%
DSO | 68 | 25 | 29 | 2020 | Summer | Q, [MVAr] | 0 | 0 | -0.31352 | -0.37803 | -0.36865 | -0.40119 | -0.37871 | -0.35661 | -0.37506 | -0.20494 | -0.2783 | -0.22978 | -0.17076 | -0.10094 | -0.02265 | -0.013246 | -0.028002 | 0.026275 | 0.014869 | 0.00837 | 0.034017 | 0.070605 | 0.10702 | 0.044891 | -0.12571 | -0.17555
DSO | 68 | 25 | 29 | 2020 | Summer | Q, [%] | 0 | 0 | 1.493% | 1.8% | 1.755% | 1.91% | 1.803% | 1.698% | 1.786% | 0.9759% | 1.325% | 1.094% | 0.8132% | 0.4807% | 0.1079% | 0.06308% | 0.1333% | 0.1251% | 0.07081% | 0.03986% | 0.162% | 0.3362% | 0.5096% | 0.2138% | 0.5986% | 0.8359%
DSO | 68 | 25 | 29 | 2020 | Summer | S, [MVA] | 0 | 0 | 1.6594 | 1.561 | 1.5201 | 1.4456 | 1.4731 | 1.4416 | 1.4472 | 1.5644 | 1.388 | 1.4156 | 1.5554 | 1.7181 | 1.7736 | 1.7472 | 1.6967 | 1.754 | 1.776 | 1.718 | 1.7201 | 1.8353 | 1.9165 | 1.8013 | 1.5292 | 1.6282
DSO | 68 | 25 | 29 | 2020 | Summer | S, [%] | 0 | 0 | 7.902% | 7.433% | 7.239% | 6.884% | 7.015% | 6.865% | 6.891% | 7.45% | 6.61% | 6.741% | 7.407% | 8.182% | 8.446% | 8.32% | 8.079% | 8.353% | 8.457% | 8.181% | 8.191% | 8.739% | 9.126% | 8.578% | 7.282% | 7.753%
DSO | 68 | 25 | 29 | 2020 | Summer | S, [MVA] | 0 | 0 | 1.6596 | 1.5615 | 1.5206 | 1.4463 | 1.4737 | 1.4422 | 1.4478 | 1.5645 | 1.3884 | 1.4158 | 1.5554 | 1.7178 | 1.7731 | 1.7467 | 1.6962 | 1.7534 | 1.7754 | 1.7174 | 1.7195 | 1.8345 | 1.9156 | 1.8006 | 1.5291 | 1.6281
DSO | 68 | 25 | 29 | 2020 | Summer | S, [%] | 0 | 0 | 7.903% | 7.435% | 7.241% | 6.887% | 7.018% | 6.868% | 6.894% | 7.45% | 6.612% | 6.742% | 7.407% | 8.18% | 8.443% | 8.318% | 8.077% | 8.349% | 8.454% | 8.178% | 8.188% | 8.736% | 9.122% | 8.574% | 7.281% | 7.753%
DSO | 68 | 27 | 21 | 2020 | Summer | P, [MW] | 0 | 0 | -0.65856 | -0.48506 | -0.45235 | -0.52347 | -0.53892 | -0.59281 | -1.0001 | -1.0316 | -1.1433 | -1.2799 | -1.3568 | -1.5088 | -1.3614 | -1.3715 | -1.4407 | -1.2206 | -1.2737 | -1.2362 | -1.2826 | -1.3583 | -1.4712 | -1.1135 | -1.0759 | -0.90997
DSO | 68 | 27 | 21 | 2020 | Summer | P, [%] | 0 | 0 | 1.882% | 1.386% | 1.292% | 1.496% | 1.54% | 1.694% | 2.857% | 2.947% | 3.267% | 3.657% | 3.876% | 4.311% | 3.89% | 3.919% | 4.116% | 3.487% | 3.639% | 3.532% | 3.665% | 3.881% | 4.203% | 3.182% | 3.074% | 2.6%
DSO | 68 | 27 | 21 | 2020 | Summer | P, [MW] | 0 | 0 | 0.6586 | 0.48509 | 0.45238 | 0.5235 | 0.53895 | 0.59284 | 1.0002 | 1.0317 | 1.1434 | 1.28 | 1.3569 | 1.509 | 1.3616 | 1.3716 | 1.4408 | 1.2207 | 1.2738 | 1.2363 | 1.2827 | 1.3584 | 1.4713 | 1.1136 | 1.076 | 0.91002
DSO | 68 | 27 | 21 | 2020 | Summer | P, [%] | 0 | 0 | 1.882% | 1.386% | 1.293% | 1.496% | 1.54% | 1.694% | 2.858% | 2.948% | 3.267% | 3.657% | 3.877% | 4.311% | 3.89% | 3.919% | 4.117% | 3.488% | 3.64% | 3.532% | 3.665% | 3.881% | 4.204% | 3.182% | 3.074% | 2.6%
DSO | 68 | 27 | 21 | 2020 | Summer | Q, [MVAr] | 0 | 0 | -0.49471 | -0.55204 | -0.5662 | -0.53035 | -0.50262 | -0.4671 | -0.30364 | -0.16003 | -0.053564 | -0.0050939 | 0.016967 | 0.08806 | 0.06565 | 0.070082 | 0.13212 | -0.05534 | -0.019907 | -0.022586 | 0.032123 | 0.039674 | 0.093971 | -0.099675 | -0.1109 | -0.2221
DSO | 68 | 27 | 21 | 2020 | Summer | Q, [%] | 0 | 0 | 1.413% | 1.577% | 1.618% | 1.515% | 1.436% | 1.335% | 0.8675% | 0.4572% | 0.153% | 0.01455% | 0.04848% | 0.2516% | 0.1876% | 0.2002% | 0.3775% | 0.1581% | 0.05688% | 0.06453% | 0.09178% | 0.1134% | 0.2685% | 0.2848% | 0.3169% | 0.6346%
DSO | 68 | 27 | 21 | 2020 | Summer | Q, [MVAr] | 0 | 0 | 0.40063 | 0.45795 | 0.47215 | 0.4363 | 0.40858 | 0.37312 | 0.20976 | 0.06623 | -0.040204 | -0.088647 | -0.11069 | -0.18174 | -0.15934 | -0.16376 | -0.22578 | -0.038402 | -0.07382 | -0.071127 | -0.12578 | -0.1333 | -0.18758 | 0.0059441 | 0.017157 | 0.12823
DSO | 68 | 27 | 21 | 2020 | Summer | Q, [%] | 0 | 0 | 1.145% | 1.308% | 1.349% | 1.247% | 1.167% | 1.066% | 0.5993% | 0.1892% | 0.1149% | 0.2533% | 0.3163% | 0.5192% | 0.4553% | 0.4679% | 0.6451% | 0.1097% | 0.2109% | 0.2032% | 0.3594% | 0.3809% | 0.536% | 0.01698% | 0.04902% | 0.3664%
DSO | 68 | 27 | 21 | 2020 | Summer | S, [MVA] | 0 | 0 | 0.82368 | 0.73487 | 0.72471 | 0.74518 | 0.73692 | 0.75472 | 1.0452 | 1.044 | 1.1446 | 1.2799 | 1.3569 | 1.5114 | 1.363 | 1.3733 | 1.4467 | 1.2219 | 1.2739 | 1.2364 | 1.283 | 1.3589 | 1.4742 | 1.118 | 1.0816 | 0.93668
DSO | 68 | 27 | 21 | 2020 | Summer | S, [%] | 0 | 0 | 2.353% | 2.1% | 2.071% | 2.129% | 2.105% | 2.156% | 2.986% | 2.983% | 3.27% | 3.657% | 3.877% | 4.318% | 3.894% | 3.924% | 4.134% | 3.491% | 3.64% | 3.533% | 3.666% | 3.883% | 4.212% | 3.194% | 3.09% | 2.676%
DSO | 68 | 27 | 21 | 2020 | Summer | S, [MVA] | 0 | 0 | 0.77089 | 0.66711 | 0.65389 | 0.68148 | 0.67631 | 0.70049 | 1.0219 | 1.0338 | 1.1441 | 1.283 | 1.3614 | 1.5199 | 1.3709 | 1.3814 | 1.4584 | 1.2213 | 1.276 | 1.2384 | 1.2889 | 1.365 | 1.4833 | 1.1136 | 1.0761 | 0.91901
DSO | 68 | 27 | 21 | 2020 | Summer | S, [%] | 0 | 0 | 2.203% | 1.906% | 1.868% | 1.947% | 1.932% | 2.001% | 2.92% | 2.954% | 3.269% | 3.666% | 3.89% | 4.342% | 3.917% | 3.947% | 4.167% | 3.489% | 3.646% | 3.538% | 3.683% | 3.9% | 4.238% | 3.182% | 3.075% | 2.626%
DSO | 68 | 9 | 10 | 2020 | Summer | P, [MW] | 0 | 0 | 22.0845 | 20.9026 | 19.9144 | 19.7224 | 19.8479 | 20.2316 | 21.8257 | 26.1188 | 27.9617 | 28.4437 | 28.7151 | 29.9306 | 30.1417 | 29.3585 | 27.6569 | 27.3842 | 27.967 | 27.2736 | 26.7623 | 27.1676 | 28.1925 | 26.2705 | 24.1811 | 22.7406
DSO | 68 | 9 | 10 | 2020 | Summer | P, [%] | 0 | 0 | 55.21% | 52.26% | 49.79% | 49.31% | 49.62% | 50.58% | 54.56% | 65.3% | 69.9% | 71.11% | 71.79% | 74.83% | 75.35% | 73.4% | 69.14% | 68.46% | 69.92% | 68.18% | 66.91% | 67.92% | 70.48% | 65.68% | 60.45% | 56.85%
DSO | 68 | 9 | 10 | 2020 | Summer | P, [MW] | 0 | 0 | -22.0428 | -20.8653 | -19.8806 | -19.6893 | -19.8143 | -20.1968 | -21.7852 | -26.0607 | -27.8952 | -28.3749 | -28.645 | -29.8544 | -30.0644 | -29.2851 | -27.5917 | -27.3204 | -27.9004 | -27.2103 | -26.7012 | -27.1046 | -28.1248 | -26.2117 | -24.1313 | -22.6965
DSO | 68 | 9 | 10 | 2020 | Summer | P, [%] | 0 | 0 | 55.11% | 52.16% | 49.7% | 49.22% | 49.54% | 50.49% | 54.46% | 65.15% | 69.74% | 70.94% | 71.61% | 74.64% | 75.16% | 73.21% | 68.98% | 68.3% | 69.75% | 68.03% | 66.75% | 67.76% | 70.31% | 65.53% | 60.33% | 56.74%
DSO | 68 | 9 | 10 | 2020 | Summer | Q, [MVAr] | 0 | 0 | 2.8785 | 2.4455 | 1.9497 | 1.8221 | 1.6575 | 1.2572 | 1.075 | 1.0259 | 1.3181 | 1.8396 | 2.2158 | 2.3027 | 2.0196 | 1.6165 | 1.2126 | 1.2925 | 1.2163 | 1.011 | 0.88306 | 1.1373 | 1.3935 | 1.5664 | 1.2176 | 1.3329
DSO | 68 | 9 | 10 | 2020 | Summer | Q, [%] | 0 | 0 | 7.196% | 6.114% | 4.874% | 4.555% | 4.144% | 3.143% | 2.687% | 2.565% | 3.295% | 4.599% | 5.54% | 5.757% | 5.049% | 4.041% | 3.031% | 3.231% | 3.041% | 2.527% | 2.208% | 2.843% | 3.484% | 3.916% | 3.044% | 3.332%
DSO | 68 | 9 | 10 | 2020 | Summer | Q, [MVAr] | 0 | 0 | -1.6724 | -1.3662 | -0.97139 | -0.86291 | -0.68661 | -0.24905 | 0.098712 | 0.65576 | 0.60867 | 0.15305 | -0.18518 | -0.096768 | 0.21807 | 0.50749 | 0.67369 | 0.55576 | 0.71175 | 0.82393 | 0.88512 | 0.68404 | 0.5668 | 0.13494 | 0.22443 | -0.058616
DSO | 68 | 9 | 10 | 2020 | Summer | Q, [%] | 0 | 0 | 4.181% | 3.415% | 2.428% | 2.157% | 1.717% | 0.6226% | 0.2468% | 1.639% | 1.522% | 0.3826% | 0.463% | 0.2419% | 0.5452% | 1.269% | 1.684% | 1.389% | 1.779% | 2.06% | 2.213% | 1.71% | 1.417% | 0.3374% | 0.5611% | 0.1465%
DSO | 68 | 9 | 10 | 2020 | Summer | S, [MVA] | 0 | 0 | 22.2713 | 21.0452 | 20.0096 | 19.8064 | 19.917 | 20.2706 | 21.8522 | 26.1389 | 27.9928 | 28.5031 | 28.8005 | 30.0191 | 30.2093 | 29.403 | 27.6835 | 27.4147 | 27.9935 | 27.2924 | 26.7769 | 27.1914 | 28.2269 | 26.3172 | 24.2118 | 22.7796
DSO | 68 | 9 | 10 | 2020 | Summer | S, [%] | 0 | 0 | 55.68% | 52.61% | 50.02% | 49.52% | 49.79% | 50.68% | 54.63% | 65.35% | 69.98% | 71.26% | 72% | 75.05% | 75.52% | 73.51% | 69.21% | 68.54% | 69.98% | 68.23% | 66.94% | 67.98% | 70.57% | 65.79% | 60.53% | 56.95%
DSO | 68 | 9 | 10 | 2020 | Summer | S, [MVA] | 0 | 0 | 22.1062 | 20.91 | 19.9043 | 19.7082 | 19.8262 | 20.1983 | 21.7854 | 26.0689 | 27.9018 | 28.3753 | 28.6456 | 29.8546 | 30.0652 | 29.2895 | 27.6 | 27.326 | 27.9095 | 27.2227 | 26.7159 | 27.1133 | 28.1305 | 26.2121 | 24.1323 | 22.6966
DSO | 68 | 9 | 10 | 2020 | Summer | S, [%] | 0 | 0 | 55.27% | 52.27% | 49.76% | 49.27% | 49.57% | 50.5% | 54.46% | 65.17% | 69.75% | 70.94% | 71.61% | 74.64% | 75.16% | 73.22% | 69% | 68.32% | 69.77% | 68.06% | 66.79% | 67.78% | 70.33% | 65.53% | 60.33% | 56.74%
DSO | 68 | 13 | 14 | 2020 | Summer | P, [MW] | 0 | 0 | 0.89477 | 0.81835 | 0.77343 | 0.75258 | 0.76055 | 0.81757 | 0.94294 | 1.0841 | 1.1682 | 1.2207 | 1.2886 | 1.3181 | 1.3005 | 1.2569 | 1.1869 | 1.1287 | 1.1341 | 1.1935 | 1.2488 | 1.2855 | 1.4181 | 1.2795 | 1.1731 | 1.0232
DSO | 68 | 13 | 14 | 2020 | Summer | P, [%] | 0 | 0 | 11.18% | 10.23% | 9.668% | 9.407% | 9.507% | 10.22% | 11.79% | 13.55% | 14.6% | 15.26% | 16.11% | 16.48% | 16.26% | 15.71% | 14.84% | 14.11% | 14.18% | 14.92% | 15.61% | 16.07% | 17.73% | 15.99% | 14.66% | 12.79%
DSO | 68 | 13 | 14 | 2020 | Summer | P, [MW] | 0 | 0 | -0.89386 | -0.81755 | -0.7727 | -0.75188 | -0.75985 | -0.81684 | -0.94207 | -1.083 | -1.167 | -1.2194 | -1.2872 | -1.3166 | -1.299 | -1.2555 | -1.1857 | -1.1275 | -1.133 | -1.1923 | -1.2475 | -1.2841 | -1.4164 | -1.2781 | -1.1719 | -1.0222
DSO | 68 | 13 | 14 | 2020 | Summer | P, [%] | 0 | 0 | 11.17% | 10.22% | 9.659% | 9.398% | 9.498% | 10.21% | 11.78% | 13.54% | 14.59% | 15.24% | 16.09% | 16.46% | 16.24% | 15.69% | 14.82% | 14.09% | 14.16% | 14.9% | 15.59% | 16.05% | 17.71% | 15.98% | 14.65% | 12.78%
DSO | 68 | 13 | 14 | 2020 | Summer | Q, [MVAr] | 0 | 0 | 0.58048 | 0.57893 | 0.55552 | 0.55425 | 0.5449 | 0.49894 | 0.43998 | 0.3867 | 0.37089 | 0.37044 | 0.36391 | 0.35478 | 0.34107 | 0.33331 | 0.33106 | 0.36576 | 0.36485 | 0.33596 | 0.28956 | 0.27835 | 0.27153 | 0.31262 | 0.32488 | 0.41329
DSO | 68 | 13 | 14 | 2020 | Summer | Q, [%] | 0 | 0 | 7.256% | 7.237% | 6.944% | 6.928% | 6.811% | 6.237% | 5.5% | 4.834% | 4.636% | 4.63% | 4.549% | 4.435% | 4.263% | 4.166% | 4.138% | 4.572% | 4.561% | 4.199% | 3.62% | 3.479% | 3.394% | 3.908% | 4.061% | 5.166%
DSO | 68 | 13 | 14 | 2020 | Summer | Q, [MVAr] | 0 | 0 | -0.57281 | -0.57215 | -0.5494 | -0.54836 | -0.53899 | -0.49274 | -0.43266 | -0.37774 | -0.36073 | -0.35943 | -0.35178 | -0.34218 | -0.32884 | -0.32187 | -0.32079 | -0.35624 | -0.35525 | -0.32556 | -0.27844 | -0.26664 | -0.25742 | -0.30088 | -0.31485 | -0.40507
DSO | 68 | 13 | 14 | 2020 | Summer | Q, [%] | 0 | 0 | 7.16% | 7.152% | 6.868% | 6.854% | 6.737% | 6.159% | 5.408% | 4.722% | 4.509% | 4.493% | 4.397% | 4.277% | 4.111% | 4.023% | 4.01% | 4.453% | 4.441% | 4.07% | 3.481% | 3.333% | 3.218% | 3.761% | 3.936% | 5.063%
DSO | 68 | 13 | 14 | 2020 | Summer | S, [MVA] | 0 | 0 | 1.0666 | 1.0024 | 0.95226 | 0.93465 | 0.93561 | 0.95779 | 1.0405 | 1.151 | 1.2257 | 1.2757 | 1.339 | 1.365 | 1.3445 | 1.3003 | 1.2322 | 1.1864 | 1.1913 | 1.2399 | 1.2819 | 1.3153 | 1.4439 | 1.3172 | 1.2173 | 1.1035
DSO | 68 | 13 | 14 | 2020 | Summer | S, [%] | 0 | 0 | 13.33% | 12.53% | 11.9% | 11.68% | 11.7% | 11.97% | 13.01% | 14.39% | 15.32% | 15.95% | 16.74% | 17.06% | 16.81% | 16.25% | 15.4% | 14.83% | 14.89% | 15.5% | 16.02% | 16.44% | 18.05% | 16.46% | 15.22% | 13.79%
DSO | 68 | 13 | 14 | 2020 | Summer | S, [MVA] | 0 | 0 | 1.0616 | 0.99787 | 0.94811 | 0.9306 | 0.93161 | 0.95395 | 1.0367 | 1.147 | 1.2215 | 1.2713 | 1.3344 | 1.3603 | 1.34 | 1.2961 | 1.2283 | 1.1825 | 1.1873 | 1.2359 | 1.2782 | 1.3115 | 1.4396 | 1.3131 | 1.2135 | 1.0995
DSO | 68 | 13 | 14 | 2020 | Summer | S, [%] | 0 | 0 | 13.27% | 12.47% | 11.85% | 11.63% | 11.65% | 11.92% | 12.96% | 14.34% | 15.27% | 15.89% | 16.68% | 17% | 16.75% | 16.2% | 15.35% | 14.78% | 14.84% | 15.45% | 15.98% | 16.39% | 18% | 16.41% | 15.17% | 13.74%
DSO | 68 | 16 | 17 | 2020 | Summer | P, [MW] | 0 | 0 | 1.5604 | 1.4759 | 1.4198 | 1.2966 | 1.2521 | 1.3105 | 1.389 | 1.8202 | 1.9803 | 2.1032 | 1.9316 | 2.0289 | 2.035 | 1.9813 | 1.7165 | 1.7905 | 1.8924 | 1.8744 | 1.9427 | 2.0434 | 2.1443 | 1.9762 | 1.7064 | 1.5873
DSO | 68 | 16 | 17 | 2020 | Summer | P, [%] | 0 | 0 | 39.01% | 36.9% | 35.49% | 32.41% | 31.3% | 32.76% | 34.73% | 45.5% | 49.51% | 52.58% | 48.29% | 50.72% | 50.87% | 49.53% | 42.91% | 44.76% | 47.31% | 46.86% | 48.57% | 51.08% | 53.61% | 49.41% | 42.66% | 39.68%
DSO | 68 | 16 | 17 | 2020 | Summer | P, [MW] | 0 | 0 | -1.5564 | -1.4723 | -1.4165 | -1.2938 | -1.2496 | -1.3077 | -1.3859 | -1.8148 | -1.974 | -2.096 | -1.9256 | -2.0222 | -2.0283 | -1.975 | -1.7118 | -1.7853 | -1.8867 | -1.8688 | -1.9366 | -2.0366 | -2.1369 | -1.9699 | -1.7017 | -1.5833
DSO | 68 | 16 | 17 | 2020 | Summer | P, [%] | 0 | 0 | 38.91% | 36.81% | 35.41% | 32.35% | 31.24% | 32.69% | 34.65% | 45.37% | 49.35% | 52.4% | 48.14% | 50.56% | 50.71% | 49.37% | 42.79% | 44.63% | 47.17% | 46.72% | 48.42% | 50.92% | 53.42% | 49.25% | 42.54% | 39.58%
DSO | 68 | 16 | 17 | 2020 | Summer | Q, [MVAr] | 0 | 0 | 0.17792 | 0.18021 | 0.1716 | 0.18374 | 0.18451 | 0.15927 | 0.12827 | 0.069572 | 0.05111 | 0.041896 | 0.060004 | 0.047594 | 0.037493 | 0.037552 | 0.058541 | 0.062075 | 0.050873 | 0.043932 | 0.020623 | 0.0086461 | 0.0035263 | 0.030137 | 0.055748 | 0.099752
DSO | 68 | 16 | 17 | 2020 | Summer | Q, [%] | 0 | 0 | 4.448% | 4.505% | 4.29% | 4.593% | 4.613% | 3.982% | 3.207% | 1.739% | 1.278% | 1.047% | 1.5% | 1.19% | 0.9373% | 0.9388% | 1.464% | 1.552% | 1.272% | 1.098% | 0.5156% | 0.2162% | 0.08816% | 0.7534% | 1.394% | 2.494%
DSO | 68 | 16 | 17 | 2020 | Summer | Q, [MVAr] | 0 | 0 | -0.14464 | -0.15038 | -0.144 | -0.16059 | -0.16289 | -0.13573 | -0.10197 | -0.024703 | 0.0019719 | 0.01796 | -0.0094886 | 0.0081234 | 0.018563 | 0.01559 | -0.018621 | -0.018651 | -0.0023855 | 0.0036382 | 0.030476 | 0.047885 | 0.058722 | 0.022727 | -0.016304 | -0.065555
DSO | 68 | 16 | 17 | 2020 | Summer | Q, [%] | 0 | 0 | 3.616% | 3.76% | 3.6% | 4.015% | 4.072% | 3.393% | 2.549% | 0.6176% | 0.0493% | 0.449% | 0.2372% | 0.2031% | 0.4641% | 0.3898% | 0.4655% | 0.4663% | 0.05964% | 0.09096% | 0.7619% | 1.197% | 1.468% | 0.5682% | 0.4076% | 1.639%
DSO | 68 | 16 | 17 | 2020 | Summer | S, [MVA] | 0 | 0 | 1.5705 | 1.4868 | 1.4301 | 1.3095 | 1.2657 | 1.3201 | 1.3949 | 1.8215 | 1.981 | 2.1036 | 1.9325 | 2.0294 | 2.0353 | 1.9817 | 1.7175 | 1.7916 | 1.8931 | 1.875 | 1.9428 | 2.0434 | 2.1443 | 1.9764 | 1.7073 | 1.5905
DSO | 68 | 16 | 17 | 2020 | Summer | S, [%] | 0 | 0 | 39.26% | 37.17% | 35.75% | 32.74% | 31.64% | 33% | 34.87% | 45.54% | 49.52% | 52.59% | 48.31% | 50.74% | 50.88% | 49.54% | 42.94% | 44.79% | 47.33% | 46.87% | 48.57% | 51.08% | 53.61% | 49.41% | 42.68% | 39.76%
DSO | 68 | 16 | 17 | 2020 | Summer | S, [MVA] | 0 | 0 | 1.5631 | 1.48 | 1.4238 | 1.3038 | 1.2601 | 1.3147 | 1.3896 | 1.815 | 1.974 | 2.0961 | 1.9256 | 2.0223 | 2.0284 | 1.975 | 1.7119 | 1.7854 | 1.8867 | 1.8688 | 1.9369 | 2.0372 | 2.1377 | 1.97 | 1.7018 | 1.5846
DSO | 68 | 16 | 17 | 2020 | Summer | S, [%] | 0 | 0 | 39.08% | 37% | 35.6% | 32.59% | 31.5% | 32.87% | 34.74% | 45.38% | 49.35% | 52.4% | 48.14% | 50.56% | 50.71% | 49.38% | 42.8% | 44.64% | 47.17% | 46.72% | 48.42% | 50.93% | 53.44% | 49.25% | 42.55% | 39.62%
DSO | 68 | 19 | 20 | 2020 | Summer | P, [MW] | 0 | 0 | 0.33558 | 0.31646 | 0.3056 | 0.29909 | 0.30274 | 0.32071 | 0.375 | 0.42774 | 0.4644 | 0.48647 | 0.51791 | 0.52783 | 0.51919 | 0.47709 | 0.42005 | 0.42187 | 0.42587 | 0.41373 | 0.42982 | 0.45543 | 0.46534 | 0.40805 | 0.37668 | 0.33798
DSO | 68 | 19 | 20 | 2020 | Summer | P, [%] | 0 | 0 | 8.389% | 7.912% | 7.64% | 7.477% | 7.569% | 8.018% | 9.375% | 10.69% | 11.61% | 12.16% | 12.95% | 13.2% | 12.98% | 11.93% | 10.5% | 10.55% | 10.65% | 10.34% | 10.75% | 11.39% | 11.63% | 10.2% | 9.417% | 8.45%
DSO | 68 | 19 | 20 | 2020 | Summer | P, [MW] | 0 | 0 | -0.33521 | -0.31613 | -0.30529 | -0.29879 | -0.30244 | -0.32041 | -0.37467 | -0.42735 | -0.46396 | -0.48599 | -0.51739 | -0.52729 | -0.51868 | -0.47663 | -0.41968 | -0.42148 | -0.42548 | -0.41337 | -0.42946 | -0.45503 | -0.46492 | -0.40769 | -0.37636 | -0.33769
DSO | 68 | 19 | 20 | 2020 | Summer | P, [%] | 0 | 0 | 8.38% | 7.903% | 7.632% | 7.47% | 7.561% | 8.01% | 9.367% | 10.68% | 11.6% | 12.15% | 12.93% | 13.18% | 12.97% | 11.92% | 10.49% | 10.54% | 10.64% | 10.33% | 10.74% | 11.38% | 11.62% | 10.19% | 9.409% | 8.442%
DSO | 68 | 19 | 20 | 2020 | Summer | Q, [MVAr] | 0 | 0 | 0.34292 | 0.33157 | 0.31317 | 0.313 | 0.30873 | 0.28578 | 0.25678 | 0.24457 | 0.24061 | 0.24174 | 0.23953 | 0.2388 | 0.22978 | 0.23251 | 0.23864 | 0.24714 | 0.24639 | 0.23573 | 0.20708 | 0.19918 | 0.2079 | 0.2331 | 0.23014 | 0.26687
DSO | 68 | 19 | 20 | 2020 | Summer | Q, [%] | 0 | 0 | 8.573% | 8.289% | 7.829% | 7.825% | 7.718% | 7.144% | 6.42% | 6.114% | 6.015% | 6.043% | 5.988% | 5.97% | 5.744% | 5.813% | 5.966% | 6.178% | 6.16% | 5.893% | 5.177% | 4.98% | 5.197% | 5.827% | 5.753% | 6.672%
DSO | 68 | 19 | 20 | 2020 | Summer | Q, [MVAr] | 0 | 0 | -0.33981 | -0.32874 | -0.31059 | -0.31047 | -0.30621 | -0.28328 | -0.25399 | -0.24128 | -0.23691 | -0.23774 | -0.23512 | -0.23426 | -0.22541 | -0.22869 | -0.23548 | -0.2439 | -0.24311 | -0.23266 | -0.20399 | -0.19584 | -0.20438 | -0.23011 | -0.2275 | -0.26436
DSO | 68 | 19 | 20 | 2020 | Summer | Q, [%] | 0 | 0 | 8.495% | 8.218% | 7.765% | 7.762% | 7.655% | 7.082% | 6.35% | 6.032% | 5.923% | 5.944% | 5.878% | 5.857% | 5.635% | 5.717% | 5.887% | 6.098% | 6.078% | 5.817% | 5.1% | 4.896% | 5.109% | 5.753% | 5.688% | 6.609%
DSO | 68 | 19 | 20 | 2020 | Summer | S, [MVA] | 0 | 0 | 0.4798 | 0.45836 | 0.43757 | 0.43293 | 0.4324 | 0.42956 | 0.45449 | 0.49272 | 0.52303 | 0.54322 | 0.57062 | 0.57934 | 0.56777 | 0.53073 | 0.48311 | 0.48893 | 0.49201 | 0.47617 | 0.4771 | 0.49708 | 0.50967 | 0.46993 | 0.44142 | 0.43064
DSO | 68 | 19 | 20 | 2020 | Summer | S, [%] | 0 | 0 | 12% | 11.46% | 10.94% | 10.82% | 10.81% | 10.74% | 11.36% | 12.32% | 13.08% | 13.58% | 14.27% | 14.48% | 14.19% | 13.27% | 12.08% | 12.22% | 12.3% | 11.9% | 11.93% | 12.43% | 12.74% | 11.75% | 11.04% | 10.77%
DSO | 68 | 19 | 20 | 2020 | Summer | S, [MVA] | 0 | 0 | 0.47733 | 0.45607 | 0.43551 | 0.43089 | 0.43039 | 0.42768 | 0.45264 | 0.49076 | 0.52095 | 0.54103 | 0.56831 | 0.57698 | 0.56554 | 0.52866 | 0.48123 | 0.48696 | 0.49004 | 0.47434 | 0.47544 | 0.49538 | 0.50786 | 0.46815 | 0.43978 | 0.42886
DSO | 68 | 19 | 20 | 2020 | Summer | S, [%] | 0 | 0 | 11.93% | 11.4% | 10.89% | 10.77% | 10.76% | 10.69% | 11.32% | 12.27% | 13.02% | 13.53% | 14.21% | 14.42% | 14.14% | 13.22% | 12.03% | 12.17% | 12.25% | 11.86% | 11.89% | 12.38% | 12.7% | 11.7% | 10.99% | 10.72%
DSO | 68 | 21 | 22 | 2020 | Summer | P, [MW] | 0 | 0 | 6.6836 | 6.6069 | 6.3677 | 6.2522 | 6.2108 | 6.2874 | 6.2263 | 7.5287 | 8.0768 | 7.9792 | 7.852 | 7.9475 | 8.2286 | 8.0723 | 7.4885 | 7.6909 | 7.7778 | 7.5244 | 7.1621 | 7.081 | 7.0584 | 6.9822 | 6.483 | 6.2845
DSO | 68 | 21 | 22 | 2020 | Summer | P, [%] | 0 | 0 | 41.77% | 41.29% | 39.8% | 39.08% | 38.82% | 39.3% | 38.91% | 47.05% | 50.48% | 49.87% | 49.08% | 49.67% | 51.43% | 50.45% | 46.8% | 48.07% | 48.61% | 47.03% | 44.76% | 44.26% | 44.12% | 43.64% | 40.52% | 39.28%
DSO | 68 | 21 | 22 | 2020 | Summer | P, [MW] | 0 | 0 | -6.6676 | -6.5913 | -6.3532 | -6.2382 | -6.197 | -6.2732 | -6.2124 | -7.5085 | -8.0536 | -7.9565 | -7.8301 | -7.925 | -8.2045 | -8.0491 | -7.4685 | -7.6699 | -7.7563 | -7.5042 | -7.1439 | -7.0632 | -7.0407 | -6.9649 | -6.4681 | -6.2704
DSO | 68 | 21 | 22 | 2020 | Summer | P, [%] | 0 | 0 | 41.67% | 41.2% | 39.71% | 38.99% | 38.73% | 39.21% | 38.83% | 46.93% | 50.34% | 49.73% | 48.94% | 49.53% | 51.28% | 50.31% | 46.68% | 47.94% | 48.48% | 46.9% | 44.65% | 44.14% | 44% | 43.53% | 40.43% | 39.19%
DSO | 68 | 21 | 22 | 2020 | Summer | Q, [MVAr] | 0 | 0 | 0.75458 | 0.73582 | 0.69853 | 0.70106 | 0.68889 | 0.61576 | 0.54606 | 0.40213 | 0.36335 | 0.38347 | 0.40321 | 0.39082 | 0.34391 | 0.32386 | 0.33185 | 0.36452 | 0.35992 | 0.33901 | 0.29344 | 0.29167 | 0.32165 | 0.35848 | 0.3819 | 0.51569
DSO | 68 | 21 | 22 | 2020 | Summer | Q, [%] | 0 | 0 | 4.716% | 4.599% | 4.366% | 4.382% | 4.306% | 3.849% | 3.413% | 2.513% | 2.271% | 2.397% | 2.52% | 2.443% | 2.149% | 2.024% | 2.074% | 2.278% | 2.25% | 2.119% | 1.834% | 1.823% | 2.01% | 2.24% | 2.387% | 3.223%
DSO | 68 | 21 | 22 | 2020 | Summer | Q, [MVAr] | 0 | 0 | -0.57667 | -0.56202 | -0.53709 | -0.54533 | -0.53524 | -0.45864 | -0.39216 | -0.17803 | -0.10558 | -0.13183 | -0.15946 | -0.14113 | -0.076367 | -0.066384 | -0.11017 | -0.13072 | -0.12083 | -0.11522 | -0.09064 | -0.093412 | -0.12462 | -0.16564 | -0.21552 | -0.359
DSO | 68 | 21 | 22 | 2020 | Summer | Q, [%] | 0 | 0 | 3.604% | 3.513% | 3.357% | 3.408% | 3.345% | 2.866% | 2.451% | 1.113% | 0.6599% | 0.8239% | 0.9966% | 0.8821% | 0.4773% | 0.4149% | 0.6886% | 0.817% | 0.7552% | 0.7201% | 0.5665% | 0.5838% | 0.7788% | 1.035% | 1.347% | 2.244%
DSO | 68 | 21 | 22 | 2020 | Summer | S, [MVA] | 0 | 0 | 6.7261 | 6.6478 | 6.4059 | 6.2914 | 6.2489 | 6.3174 | 6.2502 | 7.5394 | 8.085 | 7.9884 | 7.8624 | 7.9571 | 8.2358 | 8.0788 | 7.4958 | 7.6996 | 7.7861 | 7.532 | 7.1681 | 7.087 | 7.0657 | 6.9914 | 6.4943 | 6.3057
DSO | 68 | 21 | 22 | 2020 | Summer | S, [%] | 0 | 0 | 42.04% | 41.55% | 40.04% | 39.32% | 39.06% | 39.48% | 39.06% | 47.12% | 50.53% | 49.93% | 49.14% | 49.73% | 51.47% | 50.49% | 46.85% | 48.12% | 48.66% | 47.08% | 44.8% | 44.29% | 44.16% | 43.7% | 40.59% | 39.41%
DSO | 68 | 21 | 22 | 2020 | Summer | S, [MVA] | 0 | 0 | 6.6925 | 6.6152 | 6.3758 | 6.262 | 6.22 | 6.29 | 6.2248 | 7.5106 | 8.0543 | 7.9576 | 7.8317 | 7.9263 | 8.2049 | 8.0494 | 7.4693 | 7.671 | 7.7572 | 7.5051 | 7.1444 | 7.0638 | 7.0418 | 6.9668 | 6.4717 | 6.2807
DSO | 68 | 21 | 22 | 2020 | Summer | S, [%] | 0 | 0 | 41.83% | 41.35% | 39.85% | 39.14% | 38.88% | 39.31% | 38.9% | 46.94% | 50.34% | 49.74% | 48.95% | 49.54% | 51.28% | 50.31% | 46.68% | 47.94% | 48.48% | 46.91% | 44.65% | 44.15% | 44.01% | 43.54% | 40.45% | 39.25%
DSO | 68 | 23 | 24 | 2020 | Summer | P, [MW] | 0 | 0 | 5.0682 | 4.8586 | 4.5334 | 4.7127 | 4.8334 | 4.8375 | 5.2542 | 6.5232 | 6.7932 | 6.756 | 6.7933 | 7.1395 | 7.0388 | 6.7398 | 6.3546 | 6.1507 | 6.4319 | 6.2353 | 5.895 | 5.9691 | 6.2076 | 5.7033 | 5.2566 | 5.2286
DSO | 68 | 23 | 24 | 2020 | Summer | P, [%] | 0 | 0 | 31.68% | 30.37% | 28.33% | 29.45% | 30.21% | 30.23% | 32.84% | 40.77% | 42.46% | 42.22% | 42.46% | 44.62% | 43.99% | 42.12% | 39.72% | 38.44% | 40.2% | 38.97% | 36.84% | 37.31% | 38.8% | 35.65% | 32.85% | 32.68%
DSO | 68 | 23 | 24 | 2020 | Summer | P, [MW] | 0 | 0 | -5.0588 | -4.8499 | -4.5258 | -4.7046 | -4.8248 | -4.829 | -5.2443 | -6.508 | -6.7768 | -6.7397 | -6.7769 | -7.1213 | -7.0212 | -6.7237 | -6.3402 | -6.1372 | -6.4172 | -6.2214 | -5.8826 | -5.9564 | -6.1938 | -5.6917 | -5.2467 | -5.2188
DSO | 68 | 23 | 24 | 2020 | Summer | P, [%] | 0 | 0 | 31.62% | 30.31% | 28.29% | 29.4% | 30.16% | 30.18% | 32.78% | 40.68% | 42.35% | 42.12% | 42.36% | 44.51% | 43.88% | 42.02% | 39.63% | 38.36% | 40.11% | 38.88% | 36.77% | 37.23% | 38.71% | 35.57% | 32.79% | 32.62%
DSO | 68 | 23 | 24 | 2020 | Summer | Q, [MVAr] | 0 | 0 | 0.91029 | 0.90837 | 0.87623 | 0.85446 | 0.82768 | 0.75864 | 0.6431 | 0.49892 | 0.47681 | 0.4919 | 0.49606 | 0.4649 | 0.44223 | 0.43407 | 0.43163 | 0.49118 | 0.47368 | 0.44906 | 0.39957 | 0.38465 | 0.39111 | 0.46041 | 0.48468 | 0.61148
DSO | 68 | 23 | 24 | 2020 | Summer | Q, [%] | 0 | 0 | 5.689% | 5.677% | 5.476% | 5.34% | 5.173% | 4.741% | 4.019% | 3.118% | 2.98% | 3.074% | 3.1% | 2.906% | 2.764% | 2.713% | 2.698% | 3.07% | 2.96% | 2.807% | 2.497% | 2.404% | 2.444% | 2.878% | 3.029% | 3.822%
DSO | 68 | 23 | 24 | 2020 | Summer | Q, [MVAr] | 0 | 0 | -0.80605 | -0.81231 | -0.79237 | -0.76423 | -0.73308 | -0.66426 | -0.53273 | -0.33021 | -0.29399 | -0.31102 | -0.31317 | -0.26309 | -0.24609 | -0.25418 | -0.27163 | -0.34107 | -0.30968 | -0.29494 | -0.26182 | -0.24345 | -0.23847 | -0.33128 | -0.37478 | -0.5023
DSO | 68 | 23 | 24 | 2020 | Summer | Q, [%] | 0 | 0 | 5.038% | 5.077% | 4.952% | 4.776% | 4.582% | 4.152% | 3.33% | 2.064% | 1.837% | 1.944% | 1.957% | 1.644% | 1.538% | 1.589% | 1.698% | 2.132% | 1.936% | 1.843% | 1.636% | 1.522% | 1.49% | 2.071% | 2.342% | 3.139%
DSO | 68 | 23 | 24 | 2020 | Summer | S, [MVA] | 0 | 0 | 5.1493 | 4.9428 | 4.6173 | 4.7895 | 4.9037 | 4.8967 | 5.2934 | 6.5423 | 6.8099 | 6.7739 | 6.8114 | 7.1546 | 7.0527 | 6.7538 | 6.3692 | 6.1703 | 6.4494 | 6.2515 | 5.9085 | 5.9815 | 6.2199 | 5.7219 | 5.2789 | 5.2642
DSO | 68 | 23 | 24 | 2020 | Summer | S, [%] | 0 | 0 | 32.18% | 30.89% | 28.86% | 29.93% | 30.65% | 30.6% | 33.08% | 40.89% | 42.56% | 42.34% | 42.57% | 44.72% | 44.08% | 42.21% | 39.81% | 38.56% | 40.31% | 39.07% | 36.93% | 37.38% | 38.87% | 35.76% | 32.99% | 32.9%
DSO | 68 | 23 | 24 | 2020 | Summer | S, [MVA] | 0 | 0 | 5.1226 | 4.9175 | 4.5946 | 4.7662 | 4.8802 | 4.8745 | 5.2713 | 6.5164 | 6.7831 | 6.7469 | 6.7841 | 7.1262 | 7.0255 | 6.7285 | 6.346 | 6.1467 | 6.4246 | 6.2284 | 5.8884 | 5.9614 | 6.1984 | 5.7013 | 5.2601 | 5.2429
DSO | 68 | 23 | 24 | 2020 | Summer | S, [%] | 0 | 0 | 32.02% | 30.73% | 28.72% | 29.79% | 30.5% | 30.47% | 32.95% | 40.73% | 42.39% | 42.17% | 42.4% | 44.54% | 43.91% | 42.05% | 39.66% | 38.42% | 40.15% | 38.93% | 36.8% | 37.26% | 38.74% | 35.63% | 32.88% | 32.77%
DSO | 68 | 25 | 26 | 2020 | Summer | P, [MW] | 0 | 0 | 3.3602 | 3.0376 | 2.8209 | 2.7557 | 2.8772 | 2.8814 | 3.1628 | 3.6356 | 3.9842 | 4.0928 | 4.3732 | 4.6176 | 4.7351 | 4.5158 | 4.3571 | 4.3162 | 4.3314 | 4.2824 | 4.3479 | 4.4232 | 4.8431 | 4.633 | 4.3894 | 3.8893
DSO | 68 | 25 | 26 | 2020 | Summer | P, [%] | 0 | 0 | 21% | 18.98% | 17.63% | 17.22% | 17.98% | 18.01% | 19.77% | 22.72% | 24.9% | 25.58% | 27.33% | 28.86% | 29.59% | 28.22% | 27.23% | 26.98% | 27.07% | 26.76% | 27.17% | 27.64% | 30.27% | 28.96% | 27.43% | 24.31%
DSO | 68 | 25 | 26 | 2020 | Summer | P, [MW] | 0 | 0 | -3.3557 | -3.0339 | -2.8177 | -2.7526 | -2.8739 | -2.8782 | -3.159 | -3.6307 | -3.9784 | -4.0867 | -4.3662 | -4.6098 | -4.727 | -4.5084 | -4.3502 | -4.3095 | -4.3246 | -4.2757 | -4.3411 | -4.4161 | -4.8346 | -4.6252 | -4.3825 | -3.8837
DSO | 68 | 25 | 26 | 2020 | Summer | P, [%] | 0 | 0 | 20.97% | 18.96% | 17.61% | 17.2% | 17.96% | 17.99% | 19.74% | 22.69% | 24.86% | 25.54% | 27.29% | 28.81% | 29.54% | 28.18% | 27.19% | 26.93% | 27.03% | 26.72% | 27.13% | 27.6% | 30.22% | 28.91% | 27.39% | 24.27%
DSO | 68 | 25 | 26 | 2020 | Summer | Q, [MVAr] | 0 | 0 | 1.0848 | 1.0804 | 1.0376 | 1.0295 | 1.0016 | 0.93053 | 0.82425 | 0.7336 | 0.70523 | 0.71668 | 0.71301 | 0.69085 | 0.65497 | 0.63685 | 0.61605 | 0.66883 | 0.66504 | 0.63108 | 0.56469 | 0.56024 | 0.5732 | 0.62261 | 0.61685 | 0.76117
DSO | 68 | 25 | 26 | 2020 | Summer | Q, [%] | 0 | 0 | 6.78% | 6.752% | 6.485% | 6.434% | 6.26% | 5.816% | 5.152% | 4.585% | 4.408% | 4.479% | 4.456% | 4.318% | 4.094% | 3.98% | 3.85% | 4.18% | 4.156% | 3.944% | 3.529% | 3.502% | 3.583% | 3.891% | 3.855% | 4.757%
DSO | 68 | 25 | 26 | 2020 | Summer | Q, [MVAr] | 0 | 0 | -1.0358 | -1.0395 | -1.0021 | -0.99544 | -0.96506 | -0.89444 | -0.78217 | -0.67938 | -0.64068 | -0.64862 | -0.63561 | -0.6049 | -0.56486 | -0.55482 | -0.53968 | -0.59361 | -0.58932 | -0.55718 | -0.48883 | -0.48179 | -0.47935 | -0.53641 | -0.53935 | -0.69928
DSO | 68 | 25 | 26 | 2020 | Summer | Q, [%] | 0 | 0 | 6.474% | 6.497% | 6.263% | 6.221% | 6.032% | 5.59% | 4.889% | 4.246% | 4.004% | 4.054% | 3.973% | 3.781% | 3.53% | 3.468% | 3.373% | 3.71% | 3.683% | 3.482% | 3.055% | 3.011% | 2.996% | 3.353% | 3.371% | 4.371%
DSO | 68 | 25 | 26 | 2020 | Summer | S, [MVA] | 0 | 0 | 3.5309 | 3.224 | 3.0056 | 2.9417 | 3.0466 | 3.0279 | 3.2685 | 3.7089 | 4.0461 | 4.1551 | 4.4309 | 4.669 | 4.7802 | 4.5605 | 4.4004 | 4.3677 | 4.3822 | 4.3286 | 4.3845 | 4.4585 | 4.8769 | 4.6746 | 4.4326 | 3.963
DSO | 68 | 25 | 26 | 2020 | Summer | S, [%] | 0 | 0 | 22.07% | 20.15% | 18.79% | 18.39% | 19.04% | 18.92% | 20.43% | 23.18% | 25.29% | 25.97% | 27.69% | 29.18% | 29.88% | 28.5% | 27.5% | 27.3% | 27.39% | 27.05% | 27.4% | 27.87% | 30.48% | 29.22% | 27.7% | 24.77%
DSO | 68 | 25 | 26 | 2020 | Summer | S, [MVA] | 0 | 0 | 3.512 | 3.207 | 2.9905 | 2.9271 | 3.0316 | 3.0139 | 3.2544 | 3.6937 | 4.0296 | 4.1378 | 4.4123 | 4.6494 | 4.7606 | 4.5425 | 4.3836 | 4.3502 | 4.3646 | 4.3119 | 4.3685 | 4.4423 | 4.8583 | 4.6562 | 4.4155 | 3.9461
DSO | 68 | 25 | 26 | 2020 | Summer | S, [%] | 0 | 0 | 21.95% | 20.04% | 18.69% | 18.29% | 18.95% | 18.84% | 20.34% | 23.09% | 25.19% | 25.86% | 27.58% | 29.06% | 29.75% | 28.39% | 27.4% | 27.19% | 27.28% | 26.95% | 27.3% | 27.76% | 30.36% | 29.1% | 27.6% | 24.66%
DSO | 68 | 27 | 28 | 2020 | Summer | P, [MW] | 0 | 0 | 2.6844 | 2.4197 | 2.3711 | 2.4216 | 2.3518 | 2.554 | 3.2562 | 3.6757 | 4.2109 | 4.4342 | 4.4069 | 4.599 | 4.4715 | 4.5632 | 4.4922 | 4.1973 | 4.2641 | 4.1047 | 4.0789 | 4.1154 | 4.1575 | 3.526 | 3.3635 | 2.9056
DSO | 68 | 27 | 28 | 2020 | Summer | P, [%] | 0 | 0 | 33.56% | 30.25% | 29.64% | 30.27% | 29.4% | 31.93% | 40.7% | 45.95% | 52.64% | 55.43% | 55.09% | 57.49% | 55.89% | 57.04% | 56.15% | 52.47% | 53.3% | 51.31% | 50.99% | 51.44% | 51.97% | 44.08% | 42.04% | 36.32%
DSO | 68 | 27 | 28 | 2020 | Summer | P, [MW] | 0 | 0 | -2.6791 | -2.4153 | -2.3669 | -2.4172 | -2.3477 | -2.5493 | -3.2486 | -3.666 | -4.1982 | -4.4202 | -4.3931 | -4.584 | -4.4573 | -4.5484 | -4.4778 | -4.1847 | -4.2512 | -4.0927 | -4.0671 | -4.1033 | -4.1452 | -3.5171 | -3.3554 | -2.8995
DSO | 68 | 27 | 28 | 2020 | Summer | P, [%] | 0 | 0 | 33.49% | 30.19% | 29.59% | 30.22% | 29.35% | 31.87% | 40.61% | 45.83% | 52.48% | 55.25% | 54.91% | 57.3% | 55.72% | 56.85% | 55.97% | 52.31% | 53.14% | 51.16% | 50.84% | 51.29% | 51.81% | 43.96% | 41.94% | 36.24%
DSO | 68 | 27 | 28 | 2020 | Summer | Q, [MVAr] | 0 | 0 | 0.55118 | 0.56576 | 0.52746 | 0.5111 | 0.50674 | 0.44868 | 0.34217 | 0.30052 | 0.26722 | 0.26351 | 0.27336 | 0.25977 | 0.2509 | 0.22418 | 0.20322 | 0.24791 | 0.24533 | 0.23381 | 0.19626 | 0.19311 | 0.20686 | 0.2625 | 0.25983 | 0.35773
DSO | 68 | 27 | 28 | 2020 | Summer | Q, [%] | 0 | 0 | 6.89% | 7.072% | 6.593% | 6.389% | 6.334% | 5.608% | 4.277% | 3.756% | 3.34% | 3.294% | 3.417% | 3.247% | 3.136% | 2.802% | 2.54% | 3.099% | 3.067% | 2.923% | 2.453% | 2.414% | 2.586% | 3.281% | 3.248% | 4.472%
DSO | 68 | 27 | 28 | 2020 | Summer | Q, [MVAr] | 0 | 0 | -0.4921 | -0.51719 | -0.48103 | -0.46289 | -0.46119 | -0.39572 | -0.25768 | -0.19326 | -0.12679 | -0.10787 | -0.11959 | -0.09239 | -0.092648 | -0.059462 | -0.043636 | -0.10845 | -0.10141 | -0.10043 | -0.064602 | -0.05909 | -0.070068 | -0.16385 | -0.17003 | -0.29017
DSO | 68 | 27 | 28 | 2020 | Summer | Q, [%] | 0 | 0 | 6.151% | 6.465% | 6.013% | 5.786% | 5.765% | 4.946% | 3.221% | 2.416% | 1.585% | 1.348% | 1.495% | 1.155% | 1.158% | 0.7433% | 0.5454% | 1.356% | 1.268% | 1.255% | 0.8075% | 0.7386% | 0.8758% | 2.048% | 2.125% | 3.627%
DSO | 68 | 27 | 28 | 2020 | Summer | S, [MVA] | 0 | 0 | 2.7404 | 2.485 | 2.4291 | 2.4749 | 2.4058 | 2.5932 | 3.2742 | 3.6879 | 4.2193 | 4.4421 | 4.4154 | 4.6064 | 4.4786 | 4.5687 | 4.4967 | 4.2046 | 4.2712 | 4.1113 | 4.0836 | 4.1199 | 4.1626 | 3.5358 | 3.3736 | 2.9275
DSO | 68 | 27 | 28 | 2020 | Summer | S, [%] | 0 | 0 | 34.26% | 31.06% | 30.36% | 30.94% | 30.07% | 32.41% | 40.93% | 46.1% | 52.74% | 55.53% | 55.19% | 57.58% | 55.98% | 57.11% | 56.21% | 52.56% | 53.39% | 51.39% | 51.05% | 51.5% | 52.03% | 44.2% | 42.17% | 36.59%
DSO | 68 | 27 | 28 | 2020 | Summer | S, [MVA] | 0 | 0 | 2.7239 | 2.4701 | 2.4153 | 2.4612 | 2.3926 | 2.5798 | 3.2588 | 3.6711 | 4.2002 | 4.4215 | 4.3947 | 4.5849 | 4.4583 | 4.5487 | 4.478 | 4.1861 | 4.2524 | 4.0939 | 4.0676 | 4.1037 | 4.1458 | 3.521 | 3.3598 | 2.914
DSO | 68 | 27 | 28 | 2020 | Summer | S, [%] | 0 | 0 | 34.05% | 30.88% | 30.19% | 30.76% | 29.91% | 32.25% | 40.74% | 45.89% | 52.5% | 55.27% | 54.93% | 57.31% | 55.73% | 56.86% | 55.98% | 52.33% | 53.15% | 51.17% | 50.84% | 51.3% | 51.82% | 44.01% | 42% | 36.42%
DSO | 68 | 29 | 30 | 2020 | Summer | P, [MW] | 0 | 0 | 1.6164 | 1.4957 | 1.4557 | 1.3672 | 1.4034 | 1.377 | 1.3737 | 1.5402 | 1.3439 | 1.3856 | 1.5392 | 1.7128 | 1.777 | 1.7512 | 1.699 | 1.762 | 1.7828 | 1.7239 | 1.7261 | 1.842 | 1.9247 | 1.8087 | 1.5188 | 1.611
DSO | 68 | 29 | 30 | 2020 | Summer | P, [%] | 0 | 0 | 40.41% | 37.39% | 36.39% | 34.18% | 35.08% | 34.42% | 34.34% | 38.51% | 33.6% | 34.64% | 38.48% | 42.82% | 44.43% | 43.78% | 42.47% | 44.05% | 44.57% | 43.1% | 43.15% | 46.05% | 48.12% | 45.22% | 37.97% | 40.28%
DSO | 68 | 29 | 30 | 2020 | Summer | P, [MW] | 0 | 0 | -1.6122 | -1.4921 | -1.4522 | -1.3642 | -1.4002 | -1.3739 | -1.3707 | -1.5364 | -1.341 | -1.3825 | -1.5354 | -1.7081 | -1.7719 | -1.7462 | -1.6943 | -1.757 | -1.7777 | -1.7191 | -1.7213 | -1.8366 | -1.9188 | -1.8034 | -1.5151 | -1.6069
DSO | 68 | 29 | 30 | 2020 | Summer | P, [%] | 0 | 0 | 40.3% | 37.3% | 36.31% | 34.1% | 35% | 34.35% | 34.27% | 38.41% | 33.52% | 34.56% | 38.38% | 42.7% | 44.3% | 43.66% | 42.36% | 43.93% | 44.44% | 42.98% | 43.03% | 45.91% | 47.97% | 45.09% | 37.88% | 40.17%
DSO | 68 | 29 | 30 | 2020 | Summer | Q, [MVAr] | 0 | 0 | 0.17654 | 0.18269 | 0.17124 | 0.17853 | 0.16961 | 0.15296 | 0.12863 | 0.095105 | 0.11536 | 0.11544 | 0.10107 | 0.079912 | 0.065765 | 0.060875 | 0.05918 | 0.066843 | 0.064137 | 0.059421 | 0.039224 | 0.024644 | 0.023832 | 0.046642 | 0.073778 | 0.097689
DSO | 68 | 29 | 30 | 2020 | Summer | Q, [%] | 0 | 0 | 4.414% | 4.567% | 4.281% | 4.463% | 4.24% | 3.824% | 3.216% | 2.378% | 2.884% | 2.886% | 2.527% | 1.998% | 1.644% | 1.522% | 1.479% | 1.671% | 1.603% | 1.486% | 0.9806% | 0.6161% | 0.5958% | 1.166% | 1.844% | 2.442%
DSO | 68 | 29 | 30 | 2020 | Summer | Q, [MVAr] | 0 | 0 | -0.14087 | -0.15205 | -0.14225 | -0.15287 | -0.14264 | -0.12704 | -0.1029 | -0.0629 | -0.090748 | -0.089296 | -0.068892 | -0.04014 | -0.022983 | -0.019331 | -0.020072 | -0.024784 | -0.021086 | -0.019163 | 0.0011334 | 0.021307 | 0.026329 | -0.002343 | -0.04249 | -0.062473
DSO | 68 | 29 | 30 | 2020 | Summer | Q, [%] | 0 | 0 | 3.522% | 3.801% | 3.556% | 3.822% | 3.566% | 3.176% | 2.572% | 1.572% | 2.269% | 2.232% | 1.722% | 1.003% | 0.5746% | 0.4833% | 0.5018% | 0.6196% | 0.5272% | 0.4791% | 0.02833% | 0.5327% | 0.6582% | 0.05858% | 1.062% | 1.562%
DSO | 68 | 29 | 30 | 2020 | Summer | S, [MVA] | 0 | 0 | 1.626 | 1.5069 | 1.4657 | 1.3788 | 1.4136 | 1.3855 | 1.3797 | 1.5432 | 1.3488 | 1.3904 | 1.5425 | 1.7147 | 1.7782 | 1.7522 | 1.7 | 1.7633 | 1.7839 | 1.7249 | 1.7266 | 1.8422 | 1.9249 | 1.8093 | 1.5206 | 1.614
DSO | 68 | 29 | 30 | 2020 | Summer | S, [%] | 0 | 0 | 40.65% | 37.67% | 36.64% | 34.47% | 35.34% | 34.64% | 34.49% | 38.58% | 33.72% | 34.76% | 38.56% | 42.87% | 44.46% | 43.81% | 42.5% | 44.08% | 44.6% | 43.12% | 43.16% | 46.06% | 48.12% | 45.23% | 38.01% | 40.35%
DSO | 68 | 29 | 30 | 2020 | Summer | S, [MVA] | 0 | 0 | 1.6183 | 1.4998 | 1.4592 | 1.3727 | 1.4074 | 1.3798 | 1.3745 | 1.5377 | 1.344 | 1.3854 | 1.5369 | 1.7086 | 1.7721 | 1.7463 | 1.6944 | 1.7572 | 1.7778 | 1.7192 | 1.7213 | 1.8367 | 1.9189 | 1.8034 | 1.5157 | 1.6081
DSO | 68 | 29 | 30 | 2020 | Summer | S, [%] | 0 | 0 | 40.46% | 37.5% | 36.48% | 34.32% | 35.19% | 34.49% | 34.36% | 38.44% | 33.6% | 34.64% | 38.42% | 42.71% | 44.3% | 43.66% | 42.36% | 43.93% | 44.44% | 42.98% | 43.03% | 45.92% | 47.97% | 45.09% | 37.89% | 40.2%
DSO | 68 | 10 | 15 | 2020 | Summer | P, [MW] | 0 | 1 | 2.2664 | 2.1277 | 2.0452 | 1.9401 | 1.929 | 1.9092 | 2.0361 | 2.3479 | 2.6119 | 2.8231 | 2.8525 | 2.898 | 2.9064 | 2.8025 | 2.5785 | 2.5503 | 2.5346 | 2.5096 | 2.5672 | 2.7229 | 2.7983 | 2.7919 | 2.5389 | 2.2363
DSO | 68 | 10 | 15 | 2020 | Summer | P, [%] | 0 | 1 | 10.79% | 10.13% | 9.739% | 9.238% | 9.186% | 9.092% | 9.696% | 11.18% | 12.44% | 13.44% | 13.58% | 13.8% | 13.84% | 13.35% | 12.28% | 12.14% | 12.07% | 11.95% | 12.22% | 12.97% | 13.33% | 13.29% | 12.09% | 10.65%
DSO | 68 | 10 | 15 | 2020 | Summer | P, [MW] | 0 | 1 | -2.2612 | -2.1229 | -2.0407 | -1.9356 | -1.9246 | -1.9047 | -2.0311 | -2.342 | -2.6057 | -2.8167 | -2.8457 | -2.8909 | -2.8994 | -2.7959 | -2.5723 | -2.5442 | -2.5283 | -2.5035 | -2.5612 | -2.7169 | -2.7918 | -2.7861 | -2.5336 | -2.2312
DSO | 68 | 10 | 15 | 2020 | Summer | P, [%] | 0 | 1 | 10.77% | 10.11% | 9.718% | 9.217% | 9.165% | 9.07% | 9.672% | 11.15% | 12.41% | 13.41% | 13.55% | 13.77% | 13.81% | 13.31% | 12.25% | 12.12% | 12.04% | 11.92% | 12.2% | 12.94% | 13.29% | 13.27% | 12.06% | 10.62%
DSO | 68 | 10 | 15 | 2020 | Summer | Q, [MVAr] | 0 | 1 | 4.8393 | 4.6739 | 4.5269 | 4.5461 | 4.5498 | 4.5953 | 4.8262 | 5.1375 | 5.2328 | 5.229 | 5.3593 | 5.4908 | 5.4436 | 5.3339 | 5.2344 | 5.2135 | 5.2914 | 5.2164 | 5.1032 | 5.0841 | 5.2725 | 4.9158 | 4.789 | 4.7749
DSO | 68 | 10 | 15 | 2020 | Summer | Q, [%] | 0 | 1 | 23.04% | 22.26% | 21.56% | 21.65% | 21.67% | 21.88% | 22.98% | 24.46% | 24.92% | 24.9% | 25.52% | 26.15% | 25.92% | 25.4% | 24.93% | 24.83% | 25.2% | 24.84% | 24.3% | 24.21% | 25.11% | 23.41% | 22.8% | 22.74%
DSO | 68 | 10 | 15 | 2020 | Summer | Q, [MVAr] | 0 | 1 | -4.8367 | -4.6718 | -4.5252 | -4.5445 | -4.5483 | -4.5937 | -4.8239 | -5.134 | -5.2288 | -5.2247 | -5.3546 | -5.4856 | -5.4386 | -5.3293 | -5.2303 | -5.2096 | -5.2873 | -5.2125 | -5.0996 | -5.0804 | -5.2681 | -4.9123 | -4.7862 | -4.7725
DSO | 68 | 10 | 15 | 2020 | Summer | Q, [%] | 0 | 1 | 23.03% | 22.25% | 21.55% | 21.64% | 21.66% | 21.87% | 22.97% | 24.45% | 24.9% | 24.88% | 25.5% | 26.12% | 25.9% | 25.38% | 24.91% | 24.81% | 25.18% | 24.82% | 24.28% | 24.19% | 25.09% | 23.39% | 22.79% | 22.73%
DSO | 68 | 10 | 15 | 2020 | Summer | S, [MVA] | 0 | 1 | 5.3438 | 5.1354 | 4.9674 | 4.9428 | 4.9419 | 4.9762 | 5.2381 | 5.6485 | 5.8484 | 5.9424 | 6.0711 | 6.2086 | 6.1709 | 6.0253 | 5.835 | 5.8038 | 5.8671 | 5.7887 | 5.7126 | 5.7674 | 5.9691 | 5.6533 | 5.4204 | 5.2726
DSO | 68 | 10 | 15 | 2020 | Summer | S, [%] | 0 | 1 | 25.45% | 24.45% | 23.65% | 23.54% | 23.53% | 23.7% | 24.94% | 26.9% | 27.85% | 28.3% | 28.91% | 29.56% | 29.39% | 28.69% | 27.79% | 27.64% | 27.94% | 27.57% | 27.2% | 27.46% | 28.42% | 26.92% | 25.81% | 25.11%
DSO | 68 | 10 | 15 | 2020 | Summer | S, [MVA] | 0 | 1 | 5.3392 | 5.1315 | 4.9641 | 4.9396 | 4.9387 | 4.9729 | 5.234 | 5.643 | 5.842 | 5.9356 | 6.0638 | 6.2008 | 6.1632 | 6.0182 | 5.8287 | 5.7976 | 5.8607 | 5.7826 | 5.7067 | 5.7612 | 5.9622 | 5.6474 | 5.4154 | 5.2683
DSO | 68 | 10 | 15 | 2020 | Summer | S, [%] | 0 | 1 | 25.42% | 24.44% | 23.64% | 23.52% | 23.52% | 23.68% | 24.92% | 26.87% | 27.82% | 28.26% | 28.88% | 29.53% | 29.35% | 28.66% | 27.76% | 27.61% | 27.91% | 27.54% | 27.17% | 27.43% | 28.39% | 26.89% | 25.79% | 25.09%
DSO | 68 | 10 | 11 | 2020 | Summer | P, [MW] | 0 | 1 | 1.3133 | 1.2412 | 1.2053 | 1.1906 | 1.2052 | 1.2409 | 1.3149 | 1.5138 | 1.6763 | 1.7452 | 1.8159 | 1.9099 | 1.9393 | 1.8242 | 1.7571 | 1.728 | 1.6884 | 1.6969 | 1.7616 | 1.7726 | 1.8384 | 1.8903 | 1.7598 | 1.5592
DSO | 68 | 10 | 11 | 2020 | Summer | P, [%] | 0 | 1 | 5.71% | 5.396% | 5.24% | 5.177% | 5.24% | 5.395% | 5.717% | 6.582% | 7.288% | 7.588% | 7.895% | 8.304% | 8.432% | 7.931% | 7.64% | 7.513% | 7.341% | 7.378% | 7.659% | 7.707% | 7.993% | 8.219% | 7.651% | 6.779%
DSO | 68 | 10 | 11 | 2020 | Summer | P, [MW] | 0 | 1 | -1.3109 | -1.2388 | -1.2029 | -1.1883 | -1.2029 | -1.2385 | -1.3123 | -1.5111 | -1.6736 | -1.7424 | -1.8131 | -1.907 | -1.9365 | -1.8214 | -1.7544 | -1.7253 | -1.6856 | -1.6942 | -1.7588 | -1.7699 | -1.8355 | -1.8877 | -1.7573 | -1.5568
DSO | 68 | 10 | 11 | 2020 | Summer | P, [%] | 0 | 1 | 5.699% | 5.386% | 5.23% | 5.166% | 5.23% | 5.385% | 5.706% | 6.57% | 7.276% | 7.576% | 7.883% | 8.291% | 8.419% | 7.919% | 7.628% | 7.501% | 7.329% | 7.366% | 7.647% | 7.695% | 7.981% | 8.208% | 7.641% | 6.769%
DSO | 68 | 10 | 11 | 2020 | Summer | Q, [MVAr] | 0 | 1 | 4.1755 | 4.1305 | 4.1006 | 4.1113 | 4.1087 | 4.1297 | 4.2728 | 4.3504 | 4.3261 | 4.3145 | 4.3273 | 4.3065 | 4.2518 | 4.2616 | 4.2324 | 4.2351 | 4.3043 | 4.2855 | 4.2696 | 4.306 | 4.3532 | 4.0422 | 4.0117 | 4.0395
DSO | 68 | 10 | 11 | 2020 | Summer | Q, [%] | 0 | 1 | 18.15% | 17.96% | 17.83% | 17.88% | 17.86% | 17.96% | 18.58% | 18.91% | 18.81% | 18.76% | 18.81% | 18.72% | 18.49% | 18.53% | 18.4% | 18.41% | 18.71% | 18.63% | 18.56% | 18.72% | 18.93% | 17.57% | 17.44% | 17.56%
DSO | 68 | 10 | 11 | 2020 | Summer | Q, [MVAr] | 0 | 1 | -4.2613 | -4.2164 | -4.1865 | -4.1972 | -4.1947 | -4.2156 | -4.3587 | -4.4361 | -4.4118 | -4.4001 | -4.4128 | -4.3919 | -4.3373 | -4.3471 | -4.3181 | -4.3207 | -4.3899 | -4.3712 | -4.3553 | -4.3918 | -4.4388 | -4.1279 | -4.0975 | -4.1254
DSO | 68 | 10 | 11 | 2020 | Summer | Q, [%] | 0 | 1 | 18.53% | 18.33% | 18.2% | 18.25% | 18.24% | 18.33% | 18.95% | 19.29% | 19.18% | 19.13% | 19.19% | 19.1% | 18.86% | 18.9% | 18.77% | 18.79% | 19.09% | 19.01% | 18.94% | 19.09% | 19.3% | 17.95% | 17.82% | 17.94%
DSO | 68 | 10 | 11 | 2020 | Summer | S, [MVA] | 0 | 1 | 4.3772 | 4.313 | 4.2741 | 4.2802 | 4.2819 | 4.3121 | 4.4706 | 4.6062 | 4.6396 | 4.6541 | 4.6929 | 4.711 | 4.6732 | 4.6356 | 4.5827 | 4.574 | 4.6236 | 4.6092 | 4.6187 | 4.6566 | 4.7255 | 4.4623 | 4.3807 | 4.33
DSO | 68 | 10 | 11 | 2020 | Summer | S, [%] | 0 | 1 | 19.03% | 18.75% | 18.58% | 18.61% | 18.62% | 18.75% | 19.44% | 20.03% | 20.17% | 20.24% | 20.4% | 20.48% | 20.32% | 20.15% | 19.92% | 19.89% | 20.1% | 20.04% | 20.08% | 20.25% | 20.55% | 19.4% | 19.05% | 18.83%
DSO | 68 | 10 | 11 | 2020 | Summer | S, [MVA] | 0 | 1 | 4.4584 | 4.3946 | 4.3559 | 4.3622 | 4.3637 | 4.3938 | 4.552 | 4.6864 | 4.7185 | 4.7325 | 4.7708 | 4.7881 | 4.75 | 4.7132 | 4.6609 | 4.6524 | 4.7024 | 4.688 | 4.6971 | 4.735 | 4.8034 | 4.5391 | 4.4584 | 4.4094
DSO | 68 | 10 | 11 | 2020 | Summer | S, [%] | 0 | 1 | 19.38% | 19.11% | 18.94% | 18.97% | 18.97% | 19.1% | 19.79% | 20.38% | 20.52% | 20.58% | 20.74% | 20.82% | 20.65% | 20.49% | 20.26% | 20.23% | 20.45% | 20.38% | 20.42% | 20.59% | 20.88% | 19.74% | 19.38% | 19.17%
DSO | 68 | 10 | 23 | 2020 | Summer | P, [MW] | 0 | 1 | 6.2186 | 6.0751 | 5.8397 | 5.7868 | 5.6748 | 5.6387 | 5.5388 | 6.1911 | 6.6601 | 7.1076 | 7.3408 | 7.5424 | 7.5864 | 7.4259 | 6.9016 | 6.8644 | 6.7408 | 6.6222 | 6.58 | 6.8683 | 6.8084 | 6.983 | 6.696 | 6.1631
DSO | 68 | 10 | 23 | 2020 | Summer | P, [%] | 0 | 1 | 17.77% | 17.36% | 16.68% | 16.53% | 16.21% | 16.11% | 15.83% | 17.69% | 19.03% | 20.31% | 20.97% | 21.55% | 21.68% | 21.22% | 19.72% | 19.61% | 19.26% | 18.92% | 18.8% | 19.62% | 19.45% | 19.95% | 19.13% | 17.61%
DSO | 68 | 10 | 23 | 2020 | Summer | P, [MW] | 0 | 1 | -6.2073 | -6.0645 | -5.8294 | -5.7767 | -5.6647 | -5.6285 | -5.5275 | -6.1786 | -6.6471 | -7.0947 | -7.3276 | -7.529 | -7.5731 | -7.4129 | -6.889 | -6.852 | -6.7281 | -6.6095 | -6.567 | -6.8551 | -6.7948 | -6.9706 | -6.6844 | -6.152
DSO | 68 | 10 | 23 | 2020 | Summer | P, [%] | 0 | 1 | 17.74% | 17.33% | 16.66% | 16.5% | 16.18% | 16.08% | 15.79% | 17.65% | 18.99% | 20.27% | 20.94% | 21.51% | 21.64% | 21.18% | 19.68% | 19.58% | 19.22% | 18.88% | 18.76% | 19.59% | 19.41% | 19.92% | 19.1% | 17.58%
DSO | 68 | 10 | 23 | 2020 | Summer | Q, [MVAr] | 0 | 1 | 11.8159 | 11.4856 | 11.3261 | 11.2936 | 11.3645 | 11.4216 | 12.1734 | 12.6442 | 12.6835 | 12.4365 | 12.4861 | 12.4648 | 12.3686 | 12.2769 | 12.3532 | 12.2841 | 12.5256 | 12.574 | 12.7611 | 12.7217 | 13.0602 | 12.186 | 11.808 | 11.7733
DSO | 68 | 10 | 23 | 2020 | Summer | Q, [%] | 0 | 1 | 33.76% | 32.82% | 32.36% | 32.27% | 32.47% | 32.63% | 34.78% | 36.13% | 36.24% | 35.53% | 35.67% | 35.61% | 35.34% | 35.08% | 35.29% | 35.1% | 35.79% | 35.93% | 36.46% | 36.35% | 37.31% | 34.82% | 33.74% | 33.64%
DSO | 68 | 10 | 23 | 2020 | Summer | Q, [MVAr] | 0 | 1 | -11.8967 | -11.5672 | -11.4084 | -11.376 | -11.4469 | -11.5039 | -12.2544 | -12.7235 | -12.7622 | -12.5151 | -12.5642 | -12.5426 | -12.4466 | -12.3553 | -12.4323 | -12.3633 | -12.6045 | -12.6529 | -12.8398 | -12.8001 | -13.1379 | -12.2653 | -11.8884 | -11.8544
DSO | 68 | 10 | 23 | 2020 | Summer | Q, [%] | 0 | 1 | 33.99% | 33.05% | 32.6% | 32.5% | 32.71% | 32.87% | 35.01% | 36.35% | 36.46% | 35.76% | 35.9% | 35.84% | 35.56% | 35.3% | 35.52% | 35.32% | 36.01% | 36.15% | 36.69% | 36.57% | 37.54% | 35.04% | 33.97% | 33.87%
DSO | 68 | 10 | 23 | 2020 | Summer | S, [MVA] | 0 | 1 | 13.3523 | 12.9933 | 12.743 | 12.6899 | 12.7026 | 12.7377 | 13.3742 | 14.0785 | 14.3258 | 14.3243 | 14.4841 | 14.5691 | 14.5098 | 14.348 | 14.1505 | 14.0719 | 14.2242 | 14.2112 | 14.3576 | 14.4573 | 14.7283 | 14.045 | 13.5744 | 13.2889
DSO | 68 | 10 | 23 | 2020 | Summer | S, [%] | 0 | 1 | 38.15% | 37.12% | 36.41% | 36.26% | 36.29% | 36.39% | 38.21% | 40.22% | 40.93% | 40.93% | 41.38% | 41.63% | 41.46% | 40.99% | 40.43% | 40.21% | 40.64% | 40.6% | 41.02% | 41.31% | 42.08% | 40.13% | 38.78% | 37.97%
DSO | 68 | 10 | 23 | 2020 | Summer | S, [MVA] | 0 | 1 | 13.4187 | 13.0606 | 12.8115 | 12.7587 | 12.7718 | 12.8071 | 13.4433 | 14.1444 | 14.3895 | 14.3862 | 14.5449 | 14.6289 | 14.5695 | 14.4085 | 14.2134 | 14.1351 | 14.2877 | 14.2752 | 14.4217 | 14.5202 | 14.791 | 14.1077 | 13.6388 | 13.3556
DSO | 68 | 10 | 23 | 2020 | Summer | S, [%] | 0 | 1 | 38.34% | 37.32% | 36.6% | 36.45% | 36.49% | 36.59% | 38.41% | 40.41% | 41.11% | 41.1% | 41.56% | 41.8% | 41.63% | 41.17% | 40.61% | 40.39% | 40.82% | 40.79% | 41.2% | 41.49% | 42.26% | 40.31% | 38.97% | 38.16%
DSO | 68 | 11 | 12 | 2020 | Summer | P, [MW] | 0 | 1 | 1.3109 | 1.2388 | 1.203 | 1.1883 | 1.2029 | 1.2385 | 1.3123 | 1.5111 | 1.6736 | 1.7424 | 1.8131 | 1.907 | 1.9365 | 1.8214 | 1.7544 | 1.7253 | 1.6856 | 1.6942 | 1.7588 | 1.7699 | 1.8355 | 1.8877 | 1.7573 | 1.5568
DSO | 68 | 11 | 12 | 2020 | Summer | P, [%] | 0 | 1 | 6.242% | 5.899% | 5.728% | 5.658% | 5.728% | 5.898% | 6.249% | 7.195% | 7.969% | 8.297% | 8.634% | 9.081% | 9.221% | 8.673% | 8.354% | 8.216% | 8.027% | 8.067% | 8.375% | 8.428% | 8.741% | 8.989% | 8.368% | 7.413%
DSO | 68 | 11 | 12 | 2020 | Summer | P, [MW] | 0 | 1 | -1.3072 | -1.2352 | -1.1995 | -1.1848 | -1.1994 | -1.235 | -1.3086 | -1.5071 | -1.6695 | -1.7383 | -1.8089 | -1.9028 | -1.9324 | -1.8173 | -1.7504 | -1.7213 | -1.6816 | -1.6902 | -1.7548 | -1.7658 | -1.8313 | -1.884 | -1.7537 | -1.5533
DSO | 68 | 11 | 12 | 2020 | Summer | P, [%] | 0 | 1 | 6.225% | 5.882% | 5.712% | 5.642% | 5.711% | 5.881% | 6.231% | 7.176% | 7.95% | 8.278% | 8.614% | 9.061% | 9.202% | 8.654% | 8.335% | 8.197% | 8.008% | 8.048% | 8.356% | 8.408% | 8.721% | 8.971% | 8.351% | 7.397%
DSO | 68 | 11 | 12 | 2020 | Summer | Q, [MVAr] | 0 | 1 | 4.2613 | 4.2164 | 4.1865 | 4.1972 | 4.1947 | 4.2156 | 4.3587 | 4.4361 | 4.4118 | 4.4001 | 4.4128 | 4.3919 | 4.3373 | 4.3471 | 4.3181 | 4.3207 | 4.3899 | 4.3712 | 4.3553 | 4.3918 | 4.4388 | 4.1279 | 4.0975 | 4.1254
DSO | 68 | 11 | 12 | 2020 | Summer | Q, [%] | 0 | 1 | 20.29% | 20.08% | 19.94% | 19.99% | 19.97% | 20.07% | 20.76% | 21.12% | 21.01% | 20.95% | 21.01% | 20.91% | 20.65% | 20.7% | 20.56% | 20.57% | 20.9% | 20.82% | 20.74% | 20.91% | 21.14% | 19.66% | 19.51% | 19.64%
DSO | 68 | 11 | 12 | 2020 | Summer | Q, [MVAr] | 0 | 1 | -4.2609 | -4.2161 | -4.1863 | -4.197 | -4.1944 | -4.2153 | -4.3581 | -4.4351 | -4.4107 | -4.399 | -4.4117 | -4.3907 | -4.3362 | -4.346 | -4.3172 | -4.3198 | -4.3889 | -4.3702 | -4.3544 | -4.3907 | -4.4376 | -4.1273 | -4.0971 | -4.1251
DSO | 68 | 11 | 12 | 2020 | Summer | Q, [%] | 0 | 1 | 20.29% | 20.08% | 19.93% | 19.99% | 19.97% | 20.07% | 20.75% | 21.12% | 21% | 20.95% | 21.01% | 20.91% | 20.65% | 20.7% | 20.56% | 20.57% | 20.9% | 20.81% | 20.74% | 20.91% | 21.13% | 19.65% | 19.51% | 19.64%
DSO | 68 | 11 | 12 | 2020 | Summer | S, [MVA] | 0 | 1 | 4.4584 | 4.3946 | 4.3559 | 4.3622 | 4.3637 | 4.3938 | 4.552 | 4.6864 | 4.7185 | 4.7325 | 4.7708 | 4.7881 | 4.75 | 4.7132 | 4.6609 | 4.6524 | 4.7024 | 4.688 | 4.6971 | 4.735 | 4.8034 | 4.5391 | 4.4584 | 4.4094
DSO | 68 | 11 | 12 | 2020 | Summer | S, [%] | 0 | 1 | 21.23% | 20.93% | 20.74% | 20.77% | 20.78% | 20.92% | 21.68% | 22.32% | 22.47% | 22.54% | 22.72% | 22.8% | 22.62% | 22.44% | 22.19% | 22.15% | 22.39% | 22.32% | 22.37% | 22.55% | 22.87% | 21.61% | 21.23% | 21%
DSO | 68 | 11 | 12 | 2020 | Summer | S, [MVA] | 0 | 1 | 4.4569 | 4.3933 | 4.3547 | 4.361 | 4.3626 | 4.3925 | 4.5503 | 4.6842 | 4.7161 | 4.73 | 4.7681 | 4.7853 | 4.7472 | 4.7107 | 4.6585 | 4.6501 | 4.7001 | 4.6856 | 4.6947 | 4.7324 | 4.8006 | 4.537 | 4.4566 | 4.4078
DSO | 68 | 11 | 12 | 2020 | Summer | S, [%] | 0 | 1 | 21.22% | 20.92% | 20.74% | 20.77% | 20.77% | 20.92% | 21.67% | 22.31% | 22.46% | 22.52% | 22.71% | 22.79% | 22.61% | 22.43% | 22.18% | 22.14% | 22.38% | 22.31% | 22.36% | 22.54% | 22.86% | 21.6% | 21.22% | 20.99%
DSO | 68 | 12 | 13 | 2020 | Summer | P, [MW] | 0 | 1 | 1.3072 | 1.2352 | 1.1995 | 1.1848 | 1.1994 | 1.235 | 1.3086 | 1.5071 | 1.6695 | 1.7383 | 1.8089 | 1.9028 | 1.9324 | 1.8173 | 1.7504 | 1.7213 | 1.6816 | 1.6902 | 1.7548 | 1.7658 | 1.8313 | 1.884 | 1.7537 | 1.5533
DSO | 68 | 12 | 13 | 2020 | Summer | P, [%] | 0 | 1 | 5.684% | 5.371% | 5.215% | 5.151% | 5.215% | 5.37% | 5.689% | 6.552% | 7.259% | 7.558% | 7.865% | 8.273% | 8.402% | 7.901% | 7.611% | 7.484% | 7.311% | 7.349% | 7.63% | 7.677% | 7.962% | 8.191% | 7.625% | 6.753%
DSO | 68 | 12 | 13 | 2020 | Summer | P, [MW] | 0 | 1 | -1.3047 | -1.2327 | -1.197 | -1.1824 | -1.1969 | -1.2325 | -1.3059 | -1.5042 | -1.6666 | -1.7354 | -1.806 | -1.8998 | -1.9294 | -1.8145 | -1.7476 | -1.7185 | -1.6787 | -1.6873 | -1.7519 | -1.7629 | -1.8283 | -1.8813 | -1.7511 | -1.5508
DSO | 68 | 12 | 13 | 2020 | Summer | P, [%] | 0 | 1 | 5.672% | 5.36% | 5.205% | 5.141% | 5.204% | 5.359% | 5.678% | 6.54% | 7.246% | 7.545% | 7.852% | 8.26% | 8.389% | 7.889% | 7.598% | 7.472% | 7.299% | 7.336% | 7.617% | 7.665% | 7.949% | 8.18% | 7.614% | 6.742%
DSO | 68 | 12 | 13 | 2020 | Summer | Q, [MVAr] | 0 | 1 | 4.2609 | 4.2161 | 4.1863 | 4.197 | 4.1944 | 4.2153 | 4.3581 | 4.4351 | 4.4107 | 4.399 | 4.4117 | 4.3907 | 4.3362 | 4.346 | 4.3172 | 4.3198 | 4.3889 | 4.3702 | 4.3544 | 4.3907 | 4.4376 | 4.1273 | 4.0971 | 4.1251
DSO | 68 | 12 | 13 | 2020 | Summer | Q, [%] | 0 | 1 | 18.53% | 18.33% | 18.2% | 18.25% | 18.24% | 18.33% | 18.95% | 19.28% | 19.18% | 19.13% | 19.18% | 19.09% | 18.85% | 18.9% | 18.77% | 18.78% | 19.08% | 19% | 18.93% | 19.09% | 19.29% | 17.94% | 17.81% | 17.94%
DSO | 68 | 12 | 13 | 2020 | Summer | Q, [MVAr] | 0 | 1 | -4.3463 | -4.3016 | -4.2718 | -4.2825 | -4.28 | -4.3009 | -4.4435 | -4.5205 | -4.4959 | -4.4841 | -4.4967 | -4.4757 | -4.4212 | -4.4311 | -4.4024 | -4.4051 | -4.4741 | -4.4555 | -4.4397 | -4.476 | -4.5228 | -4.2126 | -4.1825 | -4.2106
DSO | 68 | 12 | 13 | 2020 | Summer | Q, [%] | 0 | 1 | 18.9% | 18.7% | 18.57% | 18.62% | 18.61% | 18.7% | 19.32% | 19.65% | 19.55% | 19.5% | 19.55% | 19.46% | 19.22% | 19.27% | 19.14% | 19.15% | 19.45% | 19.37% | 19.3% | 19.46% | 19.66% | 18.32% | 18.18% | 18.31%
DSO | 68 | 12 | 13 | 2020 | Summer | S, [MVA] | 0 | 1 | 4.4569 | 4.3933 | 4.3547 | 4.361 | 4.3626 | 4.3925 | 4.5503 | 4.6842 | 4.7161 | 4.73 | 4.7681 | 4.7853 | 4.7472 | 4.7107 | 4.6585 | 4.6501 | 4.7001 | 4.6856 | 4.6947 | 4.7324 | 4.8006 | 4.537 | 4.4566 | 4.4078
DSO | 68 | 12 | 13 | 2020 | Summer | S, [%] | 0 | 1 | 19.38% | 19.1% | 18.93% | 18.96% | 18.97% | 19.1% | 19.78% | 20.37% | 20.5% | 20.57% | 20.73% | 20.81% | 20.64% | 20.48% | 20.25% | 20.22% | 20.44% | 20.37% | 20.41% | 20.58% | 20.87% | 19.73% | 19.38% | 19.16%
DSO | 68 | 12 | 13 | 2020 | Summer | S, [MVA] | 0 | 1 | 4.5379 | 4.4747 | 4.4364 | 4.4427 | 4.4442 | 4.474 | 4.6315 | 4.7642 | 4.7949 | 4.8082 | 4.8458 | 4.8622 | 4.8239 | 4.7882 | 4.7366 | 4.7284 | 4.7787 | 4.7643 | 4.7729 | 4.8106 | 4.8784 | 4.6136 | 4.5343 | 4.4871
DSO | 68 | 12 | 13 | 2020 | Summer | S, [%] | 0 | 1 | 19.73% | 19.46% | 19.29% | 19.32% | 19.32% | 19.45% | 20.14% | 20.71% | 20.85% | 20.91% | 21.07% | 21.14% | 20.97% | 20.82% | 20.59% | 20.56% | 20.78% | 20.71% | 20.75% | 20.92% | 21.21% | 20.06% | 19.71% | 19.51%
DSO | 68 | 13 | 8 | 2020 | Summer | P, [MW] | 0 | 1 | -1.7586e-06 | -1.7585e-06 | -1.7584e-06 | -1.7583e-06 | -1.7583e-06 | -1.7583e-06 | -1.7581e-06 | -1.7583e-06 | -1.7585e-06 | -1.7587e-06 | -1.7588e-06 | -1.7589e-06 | -1.7589e-06 | -1.7588e-06 | -1.7586e-06 | -1.7586e-06 | -1.7586e-06 | -1.7584e-06 | -1.7582e-06 | -1.7583e-06 | -1.7583e-06 | -1.7586e-06 | -1.7584e-06 | -1.7584e-06
DSO | 68 | 13 | 8 | 2020 | Summer | P, [%] | 0 | 1 | 7.646e-06% | 7.646e-06% | 7.645e-06% | 7.645e-06% | 7.645e-06% | 7.645e-06% | 7.644e-06% | 7.645e-06% | 7.646e-06% | 7.646e-06% | 7.647e-06% | 7.648e-06% | 7.648e-06% | 7.647e-06% | 7.646e-06% | 7.646e-06% | 7.646e-06% | 7.645e-06% | 7.644e-06% | 7.645e-06% | 7.645e-06% | 7.646e-06% | 7.645e-06% | 7.645e-06%
DSO | 68 | 13 | 8 | 2020 | Summer | P, [MW] | 0 | 1 | 2e-06 | 2e-06 | 2e-06 | 2e-06 | 2e-06 | 2e-06 | 2e-06 | 2e-06 | 2e-06 | 2e-06 | 2e-06 | 2e-06 | 2e-06 | 2e-06 | 2e-06 | 2e-06 | 2e-06 | 2e-06 | 2e-06 | 2e-06 | 2e-06 | 2e-06 | 2e-06 | 2e-06
DSO | 68 | 13 | 8 | 2020 | Summer | P, [%] | 0 | 1 | 8.696e-06% | 8.696e-06% | 8.696e-06% | 8.696e-06% | 8.696e-06% | 8.696e-06% | 8.696e-06% | 8.696e-06% | 8.696e-06% | 8.696e-06% | 8.696e-06% | 8.696e-06% | 8.696e-06% | 8.696e-06% | 8.696e-06% | 8.696e-06% | 8.696e-06% | 8.696e-06% | 8.696e-06% | 8.696e-06% | 8.696e-06% | 8.696e-06% | 8.696e-06% | 8.696e-06%
DSO | 68 | 13 | 8 | 2020 | Summer | Q, [MVAr] | 0 | 1 | -0.087097 | -0.08713 | -0.087165 | -0.087177 | -0.087186 | -0.087206 | -0.087264 | -0.087197 | -0.087118 | -0.087053 | -0.08702 | -0.086961 | -0.08696 | -0.087009 | -0.087091 | -0.087091 | -0.087101 | -0.087161 | -0.087225 | -0.087209 | -0.087177 | -0.087097 | -0.087144 | -0.087157
DSO | 68 | 13 | 8 | 2020 | Summer | Q, [%] | 0 | 1 | 0.3787% | 0.3788% | 0.379% | 0.379% | 0.3791% | 0.3792% | 0.3794% | 0.3791% | 0.3788% | 0.3785% | 0.3783% | 0.3781% | 0.3781% | 0.3783% | 0.3787% | 0.3787% | 0.3787% | 0.379% | 0.3792% | 0.3792% | 0.379% | 0.3787% | 0.3789% | 0.3789%
DSO | 68 | 13 | 8 | 2020 | Summer | Q, [MVAr] | 0 | 1 | -7.2561e-13 | -4.7038e-13 | 1.0717e-12 | -9.2529e-13 | 1.0163e-12 | -8.0556e-15 | 1.5515e-12 | -7.0098e-13 | 5.2235e-13 | 3.7046e-13 | 2.5796e-13 | 6.0955e-13 | -1.2711e-12 | -9.8433e-13 | -1.9892e-13 | -2.0761e-13 | -9.9044e-13 | 9.7356e-13 | 8.1207e-13 | -1.0624e-12 | -9.2362e-13 | 1.9626e-13 | 2.9568e-13 | -7.6739e-13
DSO | 68 | 13 | 8 | 2020 | Summer | Q, [%] | 0 | 1 | 3.155e-12% | 2.045e-12% | 4.659e-12% | 4.023e-12% | 4.419e-12% | 3.502e-14% | 6.746e-12% | 3.048e-12% | 2.271e-12% | 1.611e-12% | 1.122e-12% | 2.65e-12% | 5.527e-12% | 4.28e-12% | 8.649e-13% | 9.027e-13% | 4.306e-12% | 4.233e-12% | 3.531e-12% | 4.619e-12% | 4.016e-12% | 8.533e-13% | 1.286e-12% | 3.336e-12%
DSO | 68 | 13 | 8 | 2020 | Summer | S, [MVA] | 0 | 1 | 0.087097 | 0.08713 | 0.087165 | 0.087177 | 0.087186 | 0.087206 | 0.087264 | 0.087197 | 0.087118 | 0.087053 | 0.08702 | 0.086961 | 0.08696 | 0.087009 | 0.087091 | 0.087091 | 0.087101 | 0.087161 | 0.087225 | 0.087209 | 0.087177 | 0.087097 | 0.087144 | 0.087157
DSO | 68 | 13 | 8 | 2020 | Summer | S, [%] | 0 | 1 | 0.3787% | 0.3788% | 0.379% | 0.379% | 0.3791% | 0.3792% | 0.3794% | 0.3791% | 0.3788% | 0.3785% | 0.3783% | 0.3781% | 0.3781% | 0.3783% | 0.3787% | 0.3787% | 0.3787% | 0.379% | 0.3792% | 0.3792% | 0.379% | 0.3787% | 0.3789% | 0.3789%
DSO | 68 | 13 | 8 | 2020 | Summer | S, [MVA] | 0 | 1 | 2e-06 | 2e-06 | 2e-06 | 2e-06 | 2e-06 | 2e-06 | 2e-06 | 2e-06 | 2e-06 | 2e-06 | 2e-06 | 2e-06 | 2e-06 | 2e-06 | 2e-06 | 2e-06 | 2e-06 | 2e-06 | 2e-06 | 2e-06 | 2e-06 | 2e-06 | 2e-06 | 2e-06
DSO | 68 | 13 | 8 | 2020 | Summer | S, [%] | 0 | 1 | 8.696e-06% | 8.696e-06% | 8.696e-06% | 8.696e-06% | 8.696e-06% | 8.696e-06% | 8.696e-06% | 8.696e-06% | 8.696e-06% | 8.696e-06% | 8.696e-06% | 8.696e-06% | 8.696e-06% | 8.696e-06% | 8.696e-06% | 8.696e-06% | 8.696e-06% | 8.696e-06% | 8.696e-06% | 8.696e-06% | 8.696e-06% | 8.696e-06% | 8.696e-06% | 8.696e-06%
DSO | 68 | 15 | 16 | 2020 | Summer | P, [MW] | 0 | 1 | 2.2612 | 2.1229 | 2.0407 | 1.9356 | 1.9246 | 1.9047 | 2.0311 | 2.3421 | 2.6057 | 2.8167 | 2.8457 | 2.8909 | 2.8994 | 2.7959 | 2.5723 | 2.5442 | 2.5283 | 2.5035 | 2.5612 | 2.7169 | 2.7918 | 2.7861 | 2.5336 | 2.2312
DSO | 68 | 15 | 16 | 2020 | Summer | P, [%] | 0 | 1 | 10.77% | 10.11% | 9.718% | 9.217% | 9.165% | 9.07% | 9.672% | 11.15% | 12.41% | 13.41% | 13.55% | 13.77% | 13.81% | 13.31% | 12.25% | 12.12% | 12.04% | 11.92% | 12.2% | 12.94% | 13.29% | 13.27% | 12.06% | 10.62%
DSO | 68 | 15 | 16 | 2020 | Summer | P, [MW] | 0 | 1 | -2.256 | -2.1181 | -2.0362 | -1.9312 | -1.9201 | -1.9002 | -2.0261 | -2.3362 | -2.5994 | -2.8102 | -2.839 | -2.8839 | -2.8925 | -2.7892 | -2.5661 | -2.5381 | -2.522 | -2.4974 | -2.5553 | -2.7108 | -2.7853 | -2.7802 | -2.5282 | -2.2261
DSO | 68 | 15 | 16 | 2020 | Summer | P, [%] | 0 | 1 | 10.74% | 10.09% | 9.696% | 9.196% | 9.143% | 9.049% | 9.648% | 11.12% | 12.38% | 13.38% | 13.52% | 13.73% | 13.77% | 13.28% | 12.22% | 12.09% | 12.01% | 11.89% | 12.17% | 12.91% | 13.26% | 13.24% | 12.04% | 10.6%
DSO | 68 | 15 | 16 | 2020 | Summer | Q, [MVAr] | 0 | 1 | 4.8367 | 4.6718 | 4.5252 | 4.5445 | 4.5483 | 4.5937 | 4.8239 | 5.134 | 5.2288 | 5.2247 | 5.3546 | 5.4856 | 5.4386 | 5.3293 | 5.2303 | 5.2096 | 5.2873 | 5.2125 | 5.0996 | 5.0804 | 5.2681 | 4.9123 | 4.7862 | 4.7725
DSO | 68 | 15 | 16 | 2020 | Summer | Q, [%] | 0 | 1 | 23.03% | 22.25% | 21.55% | 21.64% | 21.66% | 21.87% | 22.97% | 24.45% | 24.9% | 24.88% | 25.5% | 26.12% | 25.9% | 25.38% | 24.91% | 24.81% | 25.18% | 24.82% | 24.28% | 24.19% | 25.09% | 23.39% | 22.79% | 22.73%
DSO | 68 | 15 | 16 | 2020 | Summer | Q, [MVAr] | 0 | 1 | -4.8341 | -4.6697 | -4.5236 | -4.5429 | -4.5467 | -4.592 | -4.8215 | -5.1305 | -5.2247 | -5.2203 | -5.3498 | -5.4804 | -5.4335 | -5.3247 | -5.2263 | -5.2056 | -5.2832 | -5.2087 | -5.096 | -5.0765 | -5.2637 | -4.9088 | -4.7833 | -4.77
DSO | 68 | 15 | 16 | 2020 | Summer | Q, [%] | 0 | 1 | 23.02% | 22.24% | 21.54% | 21.63% | 21.65% | 21.87% | 22.96% | 24.43% | 24.88% | 24.86% | 25.48% | 26.1% | 25.87% | 25.36% | 24.89% | 24.79% | 25.16% | 24.8% | 24.27% | 24.17% | 25.07% | 23.38% | 22.78% | 22.71%
DSO | 68 | 15 | 16 | 2020 | Summer | S, [MVA] | 0 | 1 | 5.3392 | 5.1315 | 4.9641 | 4.9396 | 4.9387 | 4.9729 | 5.234 | 5.643 | 5.842 | 5.9356 | 6.0638 | 6.2008 | 6.1632 | 6.0182 | 5.8287 | 5.7976 | 5.8607 | 5.7826 | 5.7067 | 5.7612 | 5.9622 | 5.6474 | 5.4154 | 5.2683
DSO | 68 | 15 | 16 | 2020 | Summer | S, [%] | 0 | 1 | 25.42% | 24.44% | 23.64% | 23.52% | 23.52% | 23.68% | 24.92% | 26.87% | 27.82% | 28.26% | 28.88% | 29.53% | 29.35% | 28.66% | 27.76% | 27.61% | 27.91% | 27.54% | 27.17% | 27.43% | 28.39% | 26.89% | 25.79% | 25.09%
DSO | 68 | 15 | 16 | 2020 | Summer | S, [MVA] | 0 | 1 | 5.3346 | 5.1276 | 4.9607 | 4.9364 | 4.9355 | 4.9696 | 5.2299 | 5.6374 | 5.8356 | 5.9287 | 6.0565 | 6.1929 | 6.1554 | 6.011 | 5.8223 | 5.7914 | 5.8543 | 5.7764 | 5.7007 | 5.755 | 5.9552 | 5.6415 | 5.4104 | 5.2639
DSO | 68 | 15 | 16 | 2020 | Summer | S, [%] | 0 | 1 | 25.4% | 24.42% | 23.62% | 23.51% | 23.5% | 23.66% | 24.9% | 26.84% | 27.79% | 28.23% | 28.84% | 29.49% | 29.31% | 28.62% | 27.73% | 27.58% | 27.88% | 27.51% | 27.15% | 27.4% | 28.36% | 26.86% | 25.76% | 25.07%
DSO | 68 | 16 | 18 | 2020 | Summer | P, [MW] | 0 | 1 | 0.60753 | 0.56787 | 0.54823 | 0.53875 | 0.54736 | 0.55343 | 0.59645 | 0.70421 | 0.77761 | 0.83714 | 0.87667 | 0.89774 | 0.88866 | 0.85214 | 0.80201 | 0.78705 | 0.80207 | 0.77974 | 0.76401 | 0.78089 | 0.81539 | 0.78874 | 0.72334 | 0.64948
DSO | 68 | 16 | 18 | 2020 | Summer | P, [%] | 0 | 1 | 2.641% | 2.469% | 2.384% | 2.342% | 2.38% | 2.406% | 2.593% | 3.062% | 3.381% | 3.64% | 3.812% | 3.903% | 3.864% | 3.705% | 3.487% | 3.422% | 3.487% | 3.39% | 3.322% | 3.395% | 3.545% | 3.429% | 3.145% | 2.824%
DSO | 68 | 16 | 18 | 2020 | Summer | P, [MW] | 0 | 1 | -0.60638 | -0.56684 | -0.54732 | -0.53785 | -0.54647 | -0.55253 | -0.59545 | -0.70289 | -0.77611 | -0.83555 | -0.87502 | -0.896 | -0.88695 | -0.85055 | -0.80059 | -0.78563 | -0.80061 | -0.77835 | -0.76265 | -0.77946 | -0.81385 | -0.7874 | -0.72219 | -0.64841
DSO | 68 | 16 | 18 | 2020 | Summer | P, [%] | 0 | 1 | 2.636% | 2.465% | 2.38% | 2.338% | 2.376% | 2.402% | 2.589% | 3.056% | 3.374% | 3.633% | 3.804% | 3.896% | 3.856% | 3.698% | 3.481% | 3.416% | 3.481% | 3.384% | 3.316% | 3.389% | 3.538% | 3.423% | 3.14% | 2.819%
DSO | 68 | 16 | 18 | 2020 | Summer | Q, [MVAr] | 0 | 1 | 2.9 | 2.7299 | 2.5825 | 2.5552 | 2.5477 | 2.5447 | 2.7065 | 3.1037 | 3.2987 | 3.3898 | 3.4481 | 3.5436 | 3.5111 | 3.3881 | 3.1987 | 3.1909 | 3.2432 | 3.1692 | 3.1363 | 3.2165 | 3.3312 | 3.0976 | 2.8781 | 2.7763
DSO | 68 | 16 | 18 | 2020 | Summer | Q, [%] | 0 | 1 | 12.61% | 11.87% | 11.23% | 11.11% | 11.08% | 11.06% | 11.77% | 13.49% | 14.34% | 14.74% | 14.99% | 15.41% | 15.27% | 14.73% | 13.91% | 13.87% | 14.1% | 13.78% | 13.64% | 13.98% | 14.48% | 13.47% | 12.51% | 12.07%
DSO | 68 | 16 | 18 | 2020 | Summer | Q, [MVAr] | 0 | 1 | -2.9862 | -2.8161 | -2.6689 | -2.6416 | -2.6341 | -2.6311 | -2.7929 | -3.1898 | -3.3846 | -3.4755 | -3.5337 | -3.6291 | -3.5967 | -3.4738 | -3.2846 | -3.2768 | -3.329 | -3.2552 | -3.2224 | -3.3026 | -3.4171 | -3.1836 | -2.9643 | -2.8626
DSO | 68 | 16 | 18 | 2020 | Summer | Q, [%] | 0 | 1 | 12.98% | 12.24% | 11.6% | 11.49% | 11.45% | 11.44% | 12.14% | 13.87% | 14.72% | 15.11% | 15.36% | 15.78% | 15.64% | 15.1% | 14.28% | 14.25% | 14.47% | 14.15% | 14.01% | 14.36% | 14.86% | 13.84% | 12.89% | 12.45%
DSO | 68 | 16 | 18 | 2020 | Summer | S, [MVA] | 0 | 1 | 2.963 | 2.7883 | 2.6401 | 2.6114 | 2.6058 | 2.6042 | 2.7715 | 3.1826 | 3.3891 | 3.4916 | 3.5578 | 3.6556 | 3.6218 | 3.4936 | 3.2977 | 3.2865 | 3.3409 | 3.2637 | 3.228 | 3.31 | 3.4295 | 3.1965 | 2.9676 | 2.8513
DSO | 68 | 16 | 18 | 2020 | Summer | S, [%] | 0 | 1 | 12.88% | 12.12% | 11.48% | 11.35% | 11.33% | 11.32% | 12.05% | 13.84% | 14.74% | 15.18% | 15.47% | 15.89% | 15.75% | 15.19% | 14.34% | 14.29% | 14.53% | 14.19% | 14.03% | 14.39% | 14.91% | 13.9% | 12.9% | 12.4%
DSO | 68 | 16 | 18 | 2020 | Summer | S, [MVA] | 0 | 1 | 3.0471 | 2.8726 | 2.7245 | 2.6958 | 2.6902 | 2.6885 | 2.8557 | 3.2664 | 3.4724 | 3.5746 | 3.6404 | 3.7381 | 3.7044 | 3.5764 | 3.3808 | 3.3697 | 3.424 | 3.347 | 3.3114 | 3.3933 | 3.5127 | 3.2795 | 3.051 | 2.9351
DSO | 68 | 16 | 18 | 2020 | Summer | S, [%] | 0 | 1 | 13.25% | 12.49% | 11.85% | 11.72% | 11.7% | 11.69% | 12.42% | 14.2% | 15.1% | 15.54% | 15.83% | 16.25% | 16.11% | 15.55% | 14.7% | 14.65% | 14.89% | 14.55% | 14.4% | 14.75% | 15.27% | 14.26% | 13.27% | 12.76%
DSO | 68 | 18 | 19 | 2020 | Summer | P, [MW] | 0 | 1 | 0.60638 | 0.56685 | 0.54732 | 0.53786 | 0.54647 | 0.55254 | 0.59545 | 0.70289 | 0.77611 | 0.83555 | 0.87502 | 0.896 | 0.88695 | 0.85055 | 0.80059 | 0.78564 | 0.80061 | 0.77835 | 0.76265 | 0.77946 | 0.81386 | 0.7874 | 0.72219 | 0.64841
DSO | 68 | 18 | 19 | 2020 | Summer | P, [%] | 0 | 1 | 2.888% | 2.699% | 2.606% | 2.561% | 2.602% | 2.631% | 2.835% | 3.347% | 3.696% | 3.979% | 4.167% | 4.267% | 4.224% | 4.05% | 3.812% | 3.741% | 3.812% | 3.706% | 3.632% | 3.712% | 3.876% | 3.75% | 3.439% | 3.088%
DSO | 68 | 18 | 19 | 2020 | Summer | P, [MW] | 0 | 1 | -0.60467 | -0.56533 | -0.54595 | -0.53652 | -0.54514 | -0.55121 | -0.59395 | -0.70093 | -0.77389 | -0.8332 | -0.87258 | -0.89343 | -0.88442 | -0.8482 | -0.79849 | -0.78355 | -0.79846 | -0.77629 | -0.76064 | -0.77735 | -0.81159 | -0.78543 | -0.72048 | -0.64683
DSO | 68 | 18 | 19 | 2020 | Summer | P, [%] | 0 | 1 | 2.879% | 2.692% | 2.6% | 2.555% | 2.596% | 2.625% | 2.828% | 3.338% | 3.685% | 3.968% | 4.155% | 4.254% | 4.212% | 4.039% | 3.802% | 3.731% | 3.802% | 3.697% | 3.622% | 3.702% | 3.865% | 3.74% | 3.431% | 3.08%
DSO | 68 | 18 | 19 | 2020 | Summer | Q, [MVAr] | 0 | 1 | 2.9862 | 2.8161 | 2.6689 | 2.6416 | 2.6341 | 2.6311 | 2.7929 | 3.1898 | 3.3846 | 3.4755 | 3.5337 | 3.6291 | 3.5967 | 3.4738 | 3.2846 | 3.2768 | 3.329 | 3.2552 | 3.2224 | 3.3026 | 3.4171 | 3.1836 | 2.9643 | 2.8626
DSO | 68 | 18 | 19 | 2020 | Summer | Q, [%] | 0 | 1 | 14.22% | 13.41% | 12.71% | 12.58% | 12.54% | 12.53% | 13.3% | 15.19% | 16.12% | 16.55% | 16.83% | 17.28% | 17.13% | 16.54% | 15.64% | 15.6% | 15.85% | 15.5% | 15.34% | 15.73% | 16.27% | 15.16% | 14.12% | 13.63%
DSO | 68 | 18 | 19 | 2020 | Summer | Q, [MVAr] | 0 | 1 | -2.9883 | -2.8186 | -2.6716 | -2.6443 | -2.6368 | -2.6339 | -2.7954 | -3.1917 | -3.3861 | -3.4768 | -3.5349 | -3.6301 | -3.5977 | -3.4751 | -3.2863 | -3.2784 | -3.3306 | -3.2569 | -3.2242 | -3.3042 | -3.4185 | -3.1854 | -2.9664 | -2.8649
DSO | 68 | 18 | 19 | 2020 | Summer | Q, [%] | 0 | 1 | 14.23% | 13.42% | 12.72% | 12.59% | 12.56% | 12.54% | 13.31% | 15.2% | 16.12% | 16.56% | 16.83% | 17.29% | 17.13% | 16.55% | 15.65% | 15.61% | 15.86% | 15.51% | 15.35% | 15.73% | 16.28% | 15.17% | 14.13% | 13.64%
DSO | 68 | 18 | 19 | 2020 | Summer | S, [MVA] | 0 | 1 | 3.0471 | 2.8726 | 2.7245 | 2.6958 | 2.6902 | 2.6885 | 2.8557 | 3.2664 | 3.4724 | 3.5746 | 3.6404 | 3.7381 | 3.7044 | 3.5764 | 3.3808 | 3.3697 | 3.424 | 3.347 | 3.3114 | 3.3933 | 3.5127 | 3.2795 | 3.051 | 2.9351
DSO | 68 | 18 | 19 | 2020 | Summer | S, [%] | 0 | 1 | 14.51% | 13.68% | 12.97% | 12.84% | 12.81% | 12.8% | 13.6% | 15.55% | 16.54% | 17.02% | 17.34% | 17.8% | 17.64% | 17.03% | 16.1% | 16.05% | 16.3% | 15.94% | 15.77% | 16.16% | 16.73% | 15.62% | 14.53% | 13.98%
DSO | 68 | 18 | 19 | 2020 | Summer | S, [MVA] | 0 | 1 | 3.0489 | 2.8747 | 2.7268 | 2.6982 | 2.6926 | 2.6909 | 2.8578 | 3.2677 | 3.4734 | 3.5753 | 3.641 | 3.7385 | 3.7048 | 3.5771 | 3.3819 | 3.3708 | 3.425 | 3.3482 | 3.3127 | 3.3944 | 3.5136 | 3.2808 | 3.0527 | 2.9371
DSO | 68 | 18 | 19 | 2020 | Summer | S, [%] | 0 | 1 | 14.52% | 13.69% | 12.98% | 12.85% | 12.82% | 12.81% | 13.61% | 15.56% | 16.54% | 17.03% | 17.34% | 17.8% | 17.64% | 17.03% | 16.1% | 16.05% | 16.31% | 15.94% | 15.77% | 16.16% | 16.73% | 15.62% | 14.54% | 13.99%
DSO | 68 | 21 | 10 | 2020 | Summer | P, [MW] | 0 | 1 | -7.9718 | -7.7848 | -7.639 | -7.6276 | -7.4566 | -7.3905 | -7.2943 | -7.7192 | -7.9762 | -8.2222 | -8.2704 | -8.2768 | -8.2928 | -8.3798 | -8.1413 | -8.0984 | -8.0063 | -8.0034 | -7.9903 | -8.2319 | -8.1279 | -7.9499 | -7.6869 | -7.3312
DSO | 68 | 21 | 10 | 2020 | Summer | P, [%] | 0 | 1 | 31.89% | 31.14% | 30.56% | 30.51% | 29.83% | 29.56% | 29.18% | 30.88% | 31.9% | 32.89% | 33.08% | 33.11% | 33.17% | 33.52% | 32.57% | 32.39% | 32.03% | 32.01% | 31.96% | 32.93% | 32.51% | 31.8% | 30.75% | 29.32%
DSO | 68 | 21 | 10 | 2020 | Summer | P, [MW] | 0 | 1 | 7.9856 | 7.798 | 7.6517 | 7.6403 | 7.4693 | 7.4032 | 7.3081 | 7.7344 | 7.9917 | 8.2377 | 8.2861 | 8.2926 | 8.3084 | 8.3952 | 8.1563 | 8.1133 | 8.0215 | 8.0187 | 8.0058 | 8.2477 | 8.144 | 7.9646 | 7.7008 | 7.3446
DSO | 68 | 21 | 10 | 2020 | Summer | P, [%] | 0 | 1 | 31.94% | 31.19% | 30.61% | 30.56% | 29.88% | 29.61% | 29.23% | 30.94% | 31.97% | 32.95% | 33.14% | 33.17% | 33.23% | 33.58% | 32.63% | 32.45% | 32.09% | 32.07% | 32.02% | 32.99% | 32.58% | 31.86% | 30.8% | 29.38%
DSO | 68 | 21 | 10 | 2020 | Summer | Q, [MVAr] | 0 | 1 | -9.5044 | -9.2954 | -9.1564 | -9.1788 | -9.3029 | -9.372 | -10.0593 | -10.4957 | -10.4678 | -10.2664 | -10.3399 | -10.3848 | -10.2779 | -10.0514 | -10.0737 | -10.0426 | -10.2898 | -10.3201 | -10.4727 | -10.4394 | -10.715 | -10.0774 | -9.8199 | -9.7952
DSO | 68 | 21 | 10 | 2020 | Summer | Q, [%] | 0 | 1 | 38.02% | 37.18% | 36.63% | 36.72% | 37.21% | 37.49% | 40.24% | 41.98% | 41.87% | 41.07% | 41.36% | 41.54% | 41.11% | 40.21% | 40.29% | 40.17% | 41.16% | 41.28% | 41.89% | 41.76% | 42.86% | 40.31% | 39.28% | 39.18%
DSO | 68 | 21 | 10 | 2020 | Summer | Q, [MVAr] | 0 | 1 | 9.382 | 9.1723 | 9.033 | 9.0553 | 9.1794 | 9.2485 | 9.9366 | 10.3743 | 10.3468 | 10.1455 | 10.2192 | 10.2643 | 10.1573 | 9.9305 | 9.9523 | 9.9211 | 10.1685 | 10.1989 | 10.3516 | 10.3186 | 10.5945 | 9.9558 | 9.6975 | 9.6723
DSO | 68 | 21 | 10 | 2020 | Summer | Q, [%] | 0 | 1 | 37.53% | 36.69% | 36.13% | 36.22% | 36.72% | 36.99% | 39.75% | 41.5% | 41.39% | 40.58% | 40.88% | 41.06% | 40.63% | 39.72% | 39.81% | 39.68% | 40.67% | 40.8% | 41.41% | 41.27% | 42.38% | 39.82% | 38.79% | 38.69%
DSO | 68 | 21 | 10 | 2020 | Summer | S, [MVA] | 0 | 1 | 12.405 | 12.1246 | 11.9245 | 11.9344 | 11.9225 | 11.9354 | 12.4256 | 13.0286 | 13.1604 | 13.1531 | 13.2406 | 13.2796 | 13.2063 | 13.0863 | 12.9522 | 12.9011 | 13.0376 | 13.0599 | 13.1728 | 13.2946 | 13.4489 | 12.8357 | 12.4707 | 12.2349
DSO | 68 | 21 | 10 | 2020 | Summer | S, [%] | 0 | 1 | 49.62% | 48.5% | 47.7% | 47.74% | 47.69% | 47.74% | 49.7% | 52.11% | 52.64% | 52.61% | 52.96% | 53.12% | 52.83% | 52.35% | 51.81% | 51.6% | 52.15% | 52.24% | 52.69% | 53.18% | 53.8% | 51.34% | 49.88% | 48.94%
DSO | 68 | 21 | 10 | 2020 | Summer | S, [MVA] | 0 | 1 | 12.3204 | 12.0391 | 11.8382 | 11.8479 | 11.8344 | 11.8466 | 12.3347 | 12.9401 | 13.0738 | 13.0687 | 13.1564 | 13.1955 | 13.1225 | 13.0036 | 12.8676 | 12.8162 | 12.9516 | 12.9737 | 13.0862 | 13.2098 | 13.3629 | 12.7497 | 12.3832 | 12.1448
DSO | 68 | 21 | 10 | 2020 | Summer | S, [%] | 0 | 1 | 49.28% | 48.16% | 47.35% | 47.39% | 47.34% | 47.39% | 49.34% | 51.76% | 52.3% | 52.27% | 52.63% | 52.78% | 52.49% | 52.01% | 51.47% | 51.26% | 51.81% | 51.89% | 52.34% | 52.84% | 53.45% | 51% | 49.53% | 48.58%
DSO | 68 | 23 | 27 | 2020 | Summer | P, [MW] | 0 | 1 | 1.8312 | 1.7438 | 1.77 | 1.7771 | 1.7331 | 1.7121 | 1.7205 | 1.9007 | 2.0262 | 2.1352 | 2.1379 | 2.0508 | 2.103 | 2.2011 | 2.1324 | 2.1373 | 2.1221 | 2.093 | 2.062 | 2.1436 | 2.0565 | 1.7935 | 1.7363 | 1.5664
DSO | 68 | 23 | 27 | 2020 | Summer | P, [%] | 0 | 1 | 5.232% | 4.982% | 5.057% | 5.078% | 4.952% | 4.892% | 4.916% | 5.43% | 5.789% | 6.101% | 6.108% | 5.859% | 6.008% | 6.289% | 6.093% | 6.107% | 6.063% | 5.98% | 5.891% | 6.125% | 5.876% | 5.124% | 4.961% | 4.475%
DSO | 68 | 23 | 27 | 2020 | Summer | P, [MW] | 0 | 1 | -1.8301 | -1.7428 | -1.7691 | -1.7762 | -1.7322 | -1.7112 | -1.7195 | -1.8995 | -2.025 | -2.134 | -2.1367 | -2.0495 | -2.1017 | -2.2 | -2.1313 | -2.1362 | -2.121 | -2.0918 | -2.0608 | -2.1424 | -2.0553 | -1.7924 | -1.7353 | -1.5654
DSO | 68 | 23 | 27 | 2020 | Summer | P, [%] | 0 | 1 | 5.229% | 4.979% | 5.055% | 5.075% | 4.949% | 4.889% | 4.913% | 5.427% | 5.786% | 6.097% | 6.105% | 5.856% | 6.005% | 6.286% | 6.089% | 6.103% | 6.06% | 5.977% | 5.888% | 6.121% | 5.872% | 5.121% | 4.958% | 4.473%
DSO | 68 | 23 | 27 | 2020 | Summer | Q, [MVAr] | 0 | 1 | 3.6591 | 3.5589 | 3.4142 | 3.4234 | 3.4262 | 3.4266 | 3.5772 | 3.8369 | 3.8421 | 3.8022 | 3.7922 | 3.8877 | 3.7983 | 3.68 | 3.622 | 3.6337 | 3.6827 | 3.6791 | 3.6423 | 3.7211 | 3.8236 | 3.7034 | 3.5246 | 3.5376
DSO | 68 | 23 | 27 | 2020 | Summer | Q, [%] | 0 | 1 | 10.45% | 10.17% | 9.755% | 9.781% | 9.789% | 9.79% | 10.22% | 10.96% | 10.98% | 10.86% | 10.83% | 11.11% | 10.85% | 10.51% | 10.35% | 10.38% | 10.52% | 10.51% | 10.41% | 10.63% | 10.92% | 10.58% | 10.07% | 10.11%
DSO | 68 | 23 | 27 | 2020 | Summer | Q, [MVAr] | 0 | 1 | -3.7533 | -3.6533 | -3.5087 | -3.5179 | -3.5207 | -3.5211 | -3.6717 | -3.9311 | -3.9362 | -3.8962 | -3.8862 | -3.9816 | -3.8922 | -3.774 | -3.7162 | -3.7279 | -3.7769 | -3.7733 | -3.7366 | -3.8153 | -3.9178 | -3.7976 | -3.619 | -3.632
DSO | 68 | 23 | 27 | 2020 | Summer | Q, [%] | 0 | 1 | 10.72% | 10.44% | 10.02% | 10.05% | 10.06% | 10.06% | 10.49% | 11.23% | 11.25% | 11.13% | 11.1% | 11.38% | 11.12% | 10.78% | 10.62% | 10.65% | 10.79% | 10.78% | 10.68% | 10.9% | 11.19% | 10.85% | 10.34% | 10.38%
DSO | 68 | 23 | 27 | 2020 | Summer | S, [MVA] | 0 | 1 | 4.0918 | 3.9632 | 3.8458 | 3.8572 | 3.8396 | 3.8305 | 3.9695 | 4.2819 | 4.3436 | 4.3607 | 4.3534 | 4.3955 | 4.3416 | 4.2881 | 4.2031 | 4.2157 | 4.2504 | 4.2328 | 4.1854 | 4.2944 | 4.3416 | 4.1148 | 3.9291 | 3.8688
DSO | 68 | 23 | 27 | 2020 | Summer | S, [%] | 0 | 1 | 11.69% | 11.32% | 10.99% | 11.02% | 10.97% | 10.94% | 11.34% | 12.23% | 12.41% | 12.46% | 12.44% | 12.56% | 12.4% | 12.25% | 12.01% | 12.04% | 12.14% | 12.09% | 11.96% | 12.27% | 12.4% | 11.76% | 11.23% | 11.05%
DSO | 68 | 23 | 27 | 2020 | Summer | S, [MVA] | 0 | 1 | 4.1758 | 4.0477 | 3.9294 | 3.9409 | 3.9238 | 3.9149 | 4.0544 | 4.366 | 4.4265 | 4.4423 | 4.4349 | 4.4782 | 4.4234 | 4.3684 | 4.284 | 4.2966 | 4.3317 | 4.3144 | 4.2672 | 4.3757 | 4.4242 | 4.1994 | 4.0136 | 3.955
DSO | 68 | 23 | 27 | 2020 | Summer | S, [%] | 0 | 1 | 11.93% | 11.56% | 11.23% | 11.26% | 11.21% | 11.19% | 11.58% | 12.47% | 12.65% | 12.69% | 12.67% | 12.79% | 12.64% | 12.48% | 12.24% | 12.28% | 12.38% | 12.33% | 12.19% | 12.5% | 12.64% | 12% | 11.47% | 11.3%
DSO | 68 | 25 | 23 | 2020 | Summer | P, [MW] | 0 | 1 | 1.0171 | 1.1018 | 1.1656 | 1.2301 | 1.2035 | 1.1649 | 1.0998 | 1.097 | 0.97486 | 0.86321 | 0.75632 | 0.65193 | 0.61998 | 0.6531 | 0.71383 | 0.86415 | 0.88444 | 0.84842 | 0.77628 | 0.83628 | 0.68092 | 0.46582 | 0.47537 | 0.59077
DSO | 68 | 25 | 23 | 2020 | Summer | P, [%] | 0 | 1 | 2.906% | 3.148% | 3.33% | 3.514% | 3.438% | 3.328% | 3.142% | 3.134% | 2.785% | 2.466% | 2.161% | 1.863% | 1.771% | 1.866% | 2.04% | 2.469% | 2.527% | 2.424% | 2.218% | 2.389% | 1.945% | 1.331% | 1.358% | 1.688%
DSO | 68 | 25 | 23 | 2020 | Summer | P, [MW] | 0 | 1 | -1.0168 | -1.1016 | -1.1654 | -1.2298 | -1.2032 | -1.1646 | -1.0996 | -1.0967 | -0.97453 | -0.86285 | -0.75596 | -0.65155 | -0.6196 | -0.65274 | -0.71353 | -0.86384 | -0.88412 | -0.84812 | -0.776 | -0.83597 | -0.6806 | -0.46555 | -0.47514 | -0.59057
DSO | 68 | 25 | 23 | 2020 | Summer | P, [%] | 0 | 1 | 2.905% | 3.147% | 3.33% | 3.514% | 3.438% | 3.328% | 3.142% | 3.133% | 2.784% | 2.465% | 2.16% | 1.862% | 1.77% | 1.865% | 2.039% | 2.468% | 2.526% | 2.423% | 2.217% | 2.388% | 1.945% | 1.33% | 1.358% | 1.687%
DSO | 68 | 25 | 23 | 2020 | Summer | Q, [MVAr] | 0 | 1 | -1.7499 | -1.6136 | -1.5014 | -1.4923 | -1.4877 | -1.5161 | -1.5998 | -1.9323 | -2.1127 | -2.2609 | -2.331 | -2.421 | -2.4126 | -2.3256 | -2.1341 | -2.1087 | -2.124 | -2.0579 | -2.0019 | -2.0894 | -2.1912 | -2.0363 | -1.879 | -1.7515
DSO | 68 | 25 | 23 | 2020 | Summer | Q, [%] | 0 | 1 | 5% | 4.61% | 4.29% | 4.264% | 4.25% | 4.332% | 4.571% | 5.521% | 6.036% | 6.46% | 6.66% | 6.917% | 6.893% | 6.644% | 6.097% | 6.025% | 6.069% | 5.88% | 5.72% | 5.97% | 6.261% | 5.818% | 5.369% | 5.004%
DSO | 68 | 25 | 23 | 2020 | Summer | Q, [MVAr] | 0 | 1 | 1.6545 | 1.5182 | 1.4059 | 1.3968 | 1.3922 | 1.4206 | 1.5042 | 1.8369 | 2.0174 | 2.1658 | 2.2358 | 2.326 | 2.3175 | 2.2304 | 2.0388 | 2.0134 | 2.0287 | 1.9626 | 1.9064 | 1.994 | 2.0959 | 1.9409 | 1.7836 | 1.656
DSO | 68 | 25 | 23 | 2020 | Summer | Q, [%] | 0 | 1 | 4.727% | 4.338% | 4.017% | 3.991% | 3.978% | 4.059% | 4.298% | 5.248% | 5.764% | 6.188% | 6.388% | 6.646% | 6.621% | 6.373% | 5.825% | 5.753% | 5.796% | 5.607% | 5.447% | 5.697% | 5.988% | 5.545% | 5.096% | 4.732%
DSO | 68 | 25 | 23 | 2020 | Summer | S, [MVA] | 0 | 1 | 2.024 | 1.9539 | 1.9008 | 1.9339 | 1.9135 | 1.9119 | 1.9414 | 2.2219 | 2.3268 | 2.4201 | 2.4506 | 2.5073 | 2.491 | 2.4155 | 2.2503 | 2.2789 | 2.3008 | 2.226 | 2.1471 | 2.2505 | 2.2946 | 2.0889 | 1.9382 | 1.8485
DSO | 68 | 25 | 23 | 2020 | Summer | S, [%] | 0 | 1 | 5.783% | 5.583% | 5.431% | 5.526% | 5.467% | 5.463% | 5.547% | 6.348% | 6.648% | 6.915% | 7.002% | 7.164% | 7.117% | 6.901% | 6.429% | 6.511% | 6.574% | 6.36% | 6.135% | 6.43% | 6.556% | 5.968% | 5.538% | 5.281%
DSO | 68 | 25 | 23 | 2020 | Summer | S, [MVA] | 0 | 1 | 1.942 | 1.8757 | 1.8261 | 1.8611 | 1.8401 | 1.837 | 1.8633 | 2.1393 | 2.2405 | 2.3313 | 2.3602 | 2.4155 | 2.3989 | 2.324 | 2.16 | 2.1909 | 2.213 | 2.138 | 2.0583 | 2.1621 | 2.2036 | 1.996 | 1.8458 | 1.7582
DSO | 68 | 25 | 23 | 2020 | Summer | S, [%] | 0 | 1 | 5.549% | 5.359% | 5.218% | 5.317% | 5.257% | 5.249% | 5.324% | 6.112% | 6.401% | 6.661% | 6.743% | 6.901% | 6.854% | 6.64% | 6.172% | 6.26% | 6.323% | 6.109% | 5.881% | 6.178% | 6.296% | 5.703% | 5.274% | 5.023%
DSO | 68 | 25 | 10 | 2020 | Summer | P, [MW] | 0 | 1 | -6.8319 | -6.5553 | -6.2524 | -6.1451 | -6.0841 | -6.1013 | -6.2188 | -6.9183 | -7.4606 | -7.9196 | -8.2304 | -8.5032 | -8.5494 | -8.3531 | -7.8345 | -7.658 | -7.5807 | -7.5072 | -7.5558 | -7.7587 | -7.9177 | -8.0686 | -7.7218 | -7.141
DSO | 68 | 25 | 10 | 2020 | Summer | P, [%] | 0 | 1 | 27.33% | 26.22% | 25.01% | 24.58% | 24.34% | 24.41% | 24.88% | 27.67% | 29.84% | 31.68% | 32.92% | 34.01% | 34.2% | 33.41% | 31.34% | 30.63% | 30.32% | 30.03% | 30.22% | 31.03% | 31.67% | 32.27% | 30.89% | 28.56%
DSO | 68 | 25 | 10 | 2020 | Summer | P, [MW] | 0 | 1 | 6.8463 | 6.5687 | 6.2651 | 6.1577 | 6.0967 | 6.1141 | 6.2331 | 6.9346 | 7.4777 | 7.937 | 8.2483 | 8.5215 | 8.5677 | 8.3708 | 7.8515 | 7.6746 | 7.5976 | 7.5241 | 7.573 | 7.7761 | 7.9361 | 8.0853 | 7.7372 | 7.1556
DSO | 68 | 25 | 10 | 2020 | Summer | P, [%] | 0 | 1 | 27.39% | 26.27% | 25.06% | 24.63% | 24.39% | 24.46% | 24.93% | 27.74% | 29.91% | 31.75% | 32.99% | 34.09% | 34.27% | 33.48% | 31.41% | 30.7% | 30.39% | 30.1% | 30.29% | 31.1% | 31.74% | 32.34% | 30.95% | 28.62%
DSO | 68 | 25 | 10 | 2020 | Summer | Q, [MVAr] | 0 | 1 | -10.6968 | -10.3404 | -10.1625 | -10.1481 | -10.2196 | -10.2921 | -11.0094 | -11.5764 | -11.6581 | -11.4743 | -11.5154 | -11.5193 | -11.4167 | -11.2991 | -11.3054 | -11.2585 | -11.5027 | -11.5024 | -11.6084 | -11.6088 | -11.9664 | -11.0208 | -10.6181 | -10.5956
DSO | 68 | 25 | 10 | 2020 | Summer | Q, [%] | 0 | 1 | 42.79% | 41.36% | 40.65% | 40.59% | 40.88% | 41.17% | 44.04% | 46.31% | 46.63% | 45.9% | 46.06% | 46.08% | 45.67% | 45.2% | 45.22% | 45.03% | 46.01% | 46.01% | 46.43% | 46.44% | 47.87% | 44.08% | 42.47% | 42.38%
DSO | 68 | 25 | 10 | 2020 | Summer | Q, [MVAr] | 0 | 1 | 10.5749 | 10.2176 | 10.0391 | 10.0245 | 10.0961 | 10.1686 | 10.8871 | 11.456 | 11.5386 | 11.3551 | 11.3967 | 11.4011 | 11.2983 | 11.1802 | 11.1857 | 11.1385 | 11.3831 | 11.3825 | 11.4887 | 11.4894 | 11.8479 | 10.9009 | 10.497 | 10.4738
DSO | 68 | 25 | 10 | 2020 | Summer | Q, [%] | 0 | 1 | 42.3% | 40.87% | 40.16% | 40.1% | 40.38% | 40.67% | 43.55% | 45.82% | 46.15% | 45.42% | 45.59% | 45.6% | 45.19% | 44.72% | 44.74% | 44.55% | 45.53% | 45.53% | 45.95% | 45.96% | 47.39% | 43.6% | 41.99% | 41.9%
DSO | 68 | 25 | 10 | 2020 | Summer | S, [MVA] | 0 | 1 | 12.6924 | 12.2432 | 11.9319 | 11.8636 | 11.8936 | 11.9646 | 12.6444 | 13.4862 | 13.841 | 13.942 | 14.1542 | 14.3177 | 14.263 | 14.0514 | 13.7547 | 13.6161 | 13.776 | 13.7355 | 13.8509 | 13.9629 | 14.3487 | 13.6587 | 13.129 | 12.7774
DSO | 68 | 25 | 10 | 2020 | Summer | S, [%] | 0 | 1 | 50.77% | 48.97% | 47.73% | 47.45% | 47.57% | 47.86% | 50.58% | 53.94% | 55.36% | 55.77% | 56.62% | 57.27% | 57.05% | 56.21% | 55.02% | 54.46% | 55.1% | 54.94% | 55.4% | 55.85% | 57.39% | 54.63% | 52.52% | 51.11%
DSO | 68 | 25 | 10 | 2020 | Summer | S, [MVA] | 0 | 1 | 12.5977 | 12.1469 | 11.8336 | 11.7647 | 11.7941 | 11.8652 | 12.5452 | 13.3914 | 13.7498 | 13.8541 | 14.0684 | 14.2338 | 14.1794 | 13.9666 | 13.6662 | 13.5265 | 13.6857 | 13.6446 | 13.7601 | 13.8735 | 14.2602 | 13.5721 | 13.0404 | 12.6848
DSO | 68 | 25 | 10 | 2020 | Summer | S, [%] | 0 | 1 | 50.39% | 48.59% | 47.33% | 47.06% | 47.18% | 47.46% | 50.18% | 53.57% | 55% | 55.42% | 56.27% | 56.94% | 56.72% | 55.87% | 54.66% | 54.11% | 54.74% | 54.58% | 55.04% | 55.49% | 57.04% | 54.29% | 52.16% | 50.74%
DSO | 68 | 25 | 29 | 2020 | Summer | P, [MW] | 0 | 1 | 1.7746 | 1.6806 | 1.5896 | 1.5111 | 1.4779 | 1.5674 | 1.5604 | 1.7232 | 1.8504 | 2.0137 | 2.076 | 2.1987 | 2.1649 | 2.1083 | 1.8589 | 1.7091 | 1.7048 | 1.7386 | 1.8529 | 1.8966 | 1.9854 | 2.0646 | 2.0245 | 1.9134
DSO | 68 | 25 | 29 | 2020 | Summer | P, [%] | 0 | 1 | 8.451% | 8.003% | 7.57% | 7.196% | 7.038% | 7.464% | 7.43% | 8.206% | 8.812% | 9.589% | 9.886% | 10.47% | 10.31% | 10.04% | 8.852% | 8.139% | 8.118% | 8.279% | 8.824% | 9.031% | 9.454% | 9.831% | 9.64% | 9.111%
DSO | 68 | 25 | 29 | 2020 | Summer | P, [MW] | 0 | 1 | -1.7732 | -1.6792 | -1.5883 | -1.5098 | -1.4766 | -1.5661 | -1.559 | -1.7217 | -1.8489 | -2.0121 | -2.0743 | -2.1971 | -2.1632 | -2.1067 | -1.8573 | -1.7075 | -1.7031 | -1.737 | -1.8513 | -1.895 | -1.9837 | -2.063 | -2.023 | -1.912
DSO | 68 | 25 | 29 | 2020 | Summer | P, [%] | 0 | 1 | 8.444% | 7.996% | 7.564% | 7.19% | 7.031% | 7.458% | 7.424% | 8.198% | 8.804% | 9.582% | 9.878% | 10.46% | 10.3% | 10.03% | 8.844% | 8.131% | 8.11% | 8.271% | 8.816% | 9.024% | 9.446% | 9.824% | 9.633% | 9.105%
DSO | 68 | 25 | 29 | 2020 | Summer | Q, [MVAr] | 0 | 1 | 2.1363 | 2.1331 | 2.1273 | 2.1678 | 2.201 | 2.1672 | 2.3175 | 2.3767 | 2.2602 | 2.1444 | 2.1672 | 2.067 | 2.1145 | 2.1667 | 2.3053 | 2.4033 | 2.4345 | 2.3968 | 2.3211 | 2.3268 | 2.318 | 2.073 | 2.0207 | 2.0325
DSO | 68 | 25 | 29 | 2020 | Summer | Q, [%] | 0 | 1 | 10.17% | 10.16% | 10.13% | 10.32% | 10.48% | 10.32% | 11.04% | 11.32% | 10.76% | 10.21% | 10.32% | 9.843% | 10.07% | 10.32% | 10.98% | 11.44% | 11.59% | 11.41% | 11.05% | 11.08% | 11.04% | 9.871% | 9.623% | 9.679%
DSO | 68 | 25 | 29 | 2020 | Summer | Q, [MVAr] | 0 | 1 | -2.1389 | -2.1358 | -2.13 | -2.1706 | -2.2038 | -2.17 | -2.3201 | -2.3791 | -2.2626 | -2.1468 | -2.1694 | -2.0693 | -2.1168 | -2.169 | -2.3077 | -2.4056 | -2.4369 | -2.3992 | -2.3234 | -2.3291 | -2.3202 | -2.0754 | -2.0232 | -2.0351
DSO | 68 | 25 | 29 | 2020 | Summer | Q, [%] | 0 | 1 | 10.19% | 10.17% | 10.14% | 10.34% | 10.49% | 10.33% | 11.05% | 11.33% | 10.77% | 10.22% | 10.33% | 9.854% | 10.08% | 10.33% | 10.99% | 11.46% | 11.6% | 11.42% | 11.06% | 11.09% | 11.05% | 9.883% | 9.634% | 9.691%
DSO | 68 | 25 | 29 | 2020 | Summer | S, [MVA] | 0 | 1 | 2.7772 | 2.7156 | 2.6556 | 2.6425 | 2.6511 | 2.6746 | 2.7938 | 2.9357 | 2.9211 | 2.9417 | 3.0011 | 3.0178 | 3.0262 | 3.0232 | 2.9614 | 2.949 | 2.9721 | 2.961 | 2.97 | 3.0019 | 3.052 | 2.9257 | 2.8604 | 2.7915
DSO | 68 | 25 | 29 | 2020 | Summer | S, [%] | 0 | 1 | 13.22% | 12.93% | 12.65% | 12.58% | 12.62% | 12.74% | 13.3% | 13.98% | 13.91% | 14.01% | 14.29% | 14.37% | 14.41% | 14.4% | 14.1% | 14.04% | 14.15% | 14.1% | 14.14% | 14.29% | 14.53% | 13.93% | 13.62% | 13.29%
DSO | 68 | 25 | 29 | 2020 | Summer | S, [MVA] | 0 | 1 | 2.7783 | 2.7169 | 2.657 | 2.6441 | 2.6527 | 2.6761 | 2.7952 | 2.9367 | 2.9219 | 2.9424 | 3.0016 | 3.0181 | 3.0266 | 3.0237 | 2.9623 | 2.95 | 2.973 | 2.962 | 2.9708 | 3.0026 | 3.0526 | 2.9263 | 2.8611 | 2.7924
DSO | 68 | 25 | 29 | 2020 | Summer | S, [%] | 0 | 1 | 13.23% | 12.94% | 12.65% | 12.59% | 12.63% | 12.74% | 13.31% | 13.98% | 13.91% | 14.01% | 14.29% | 14.37% | 14.41% | 14.4% | 14.11% | 14.05% | 14.16% | 14.1% | 14.15% | 14.3% | 14.54% | 13.93% | 13.62% | 13.3%
DSO | 68 | 27 | 21 | 2020 | Summer | P, [MW] | 0 | 1 | -1.2887 | -1.2196 | -1.1424 | -1.1147 | -1.1798 | -1.2132 | -1.3897 | -1.8449 | -2.1432 | -2.3758 | -2.5741 | -2.6915 | -2.7447 | -2.5324 | -2.2136 | -2.2223 | -2.2446 | -2.1074 | -2.0845 | -2.1747 | -2.2087 | -2.1719 | -2.0638 | -1.7559
DSO | 68 | 27 | 21 | 2020 | Summer | P, [%] | 0 | 1 | 3.682% | 3.485% | 3.264% | 3.185% | 3.371% | 3.466% | 3.97% | 5.271% | 6.124% | 6.788% | 7.355% | 7.69% | 7.842% | 7.235% | 6.324% | 6.349% | 6.413% | 6.021% | 5.956% | 6.213% | 6.311% | 6.205% | 5.897% | 5.017%
DSO | 68 | 27 | 21 | 2020 | Summer | P, [MW] | 0 | 1 | 1.2894 | 1.2203 | 1.1429 | 1.1153 | 1.1804 | 1.2137 | 1.3903 | 1.8457 | 2.1441 | 2.3767 | 2.5751 | 2.6925 | 2.7457 | 2.5333 | 2.2144 | 2.2231 | 2.2455 | 2.1083 | 2.0853 | 2.1755 | 2.2096 | 2.1727 | 2.0645 | 1.7566
DSO | 68 | 27 | 21 | 2020 | Summer | P, [%] | 0 | 1 | 3.684% | 3.486% | 3.266% | 3.186% | 3.373% | 3.468% | 3.972% | 5.274% | 6.126% | 6.79% | 7.357% | 7.693% | 7.845% | 7.238% | 6.327% | 6.352% | 6.416% | 6.024% | 5.958% | 6.216% | 6.313% | 6.208% | 5.899% | 5.019%
DSO | 68 | 27 | 21 | 2020 | Summer | Q, [MVAr] | 0 | 1 | -3.1233 | -2.9727 | -2.8594 | -2.8138 | -2.7882 | -2.7835 | -2.9347 | -3.0734 | -3.0885 | -2.9702 | -2.9158 | -2.9379 | -2.8688 | -2.8932 | -2.9429 | -2.9306 | -2.9645 | -2.9758 | -2.9575 | -2.9774 | -3.1325 | -2.8984 | -2.694 | -2.7839
DSO | 68 | 27 | 21 | 2020 | Summer | Q, [%] | 0 | 1 | 8.924% | 8.493% | 8.17% | 8.039% | 7.966% | 7.953% | 8.385% | 8.781% | 8.824% | 8.486% | 8.331% | 8.394% | 8.197% | 8.266% | 8.408% | 8.373% | 8.47% | 8.502% | 8.45% | 8.507% | 8.95% | 8.281% | 7.697% | 7.954%
DSO | 68 | 27 | 21 | 2020 | Summer | Q, [MVAr] | 0 | 1 | 3.0286 | 2.8778 | 2.7645 | 2.7188 | 2.6932 | 2.6884 | 2.8397 | 2.9786 | 2.9939 | 2.8758 | 2.8214 | 2.8437 | 2.7746 | 2.7989 | 2.8483 | 2.8361 | 2.87 | 2.8812 | 2.8628 | 2.8827 | 3.0379 | 2.8038 | 2.5992 | 2.689
DSO | 68 | 27 | 21 | 2020 | Summer | Q, [%] | 0 | 1 | 8.653% | 8.222% | 7.899% | 7.768% | 7.695% | 7.681% | 8.113% | 8.51% | 8.554% | 8.217% | 8.061% | 8.125% | 7.927% | 7.997% | 8.138% | 8.103% | 8.2% | 8.232% | 8.179% | 8.236% | 8.68% | 8.011% | 7.426% | 7.683%
DSO | 68 | 27 | 21 | 2020 | Summer | S, [MVA] | 0 | 1 | 3.3787 | 3.2131 | 3.0792 | 3.0266 | 3.0275 | 3.0364 | 3.2471 | 3.5846 | 3.7593 | 3.8035 | 3.8895 | 3.9844 | 3.9703 | 3.845 | 3.6825 | 3.6779 | 3.7184 | 3.6465 | 3.6183 | 3.687 | 3.8328 | 3.6218 | 3.3937 | 3.2914
DSO | 68 | 27 | 21 | 2020 | Summer | S, [%] | 0 | 1 | 9.653% | 9.18% | 8.798% | 8.647% | 8.65% | 8.675% | 9.277% | 10.24% | 10.74% | 10.87% | 11.11% | 11.38% | 11.34% | 10.99% | 10.52% | 10.51% | 10.62% | 10.42% | 10.34% | 10.53% | 10.95% | 10.35% | 9.696% | 9.404%
DSO | 68 | 27 | 21 | 2020 | Summer | S, [MVA] | 0 | 1 | 3.2916 | 3.1258 | 2.9914 | 2.9387 | 2.9405 | 2.9497 | 3.1618 | 3.5041 | 3.6825 | 3.7308 | 3.8199 | 3.9161 | 3.9035 | 3.7751 | 3.6079 | 3.6035 | 3.644 | 3.5702 | 3.5417 | 3.6115 | 3.7565 | 3.5471 | 3.3194 | 3.2119
DSO | 68 | 27 | 21 | 2020 | Summer | S, [%] | 0 | 1 | 9.405% | 8.931% | 8.547% | 8.396% | 8.401% | 8.428% | 9.034% | 10.01% | 10.52% | 10.66% | 10.91% | 11.19% | 11.15% | 10.79% | 10.31% | 10.3% | 10.41% | 10.2% | 10.12% | 10.32% | 10.73% | 10.13% | 9.484% | 9.177%
DSO | 68 | 9 | 10 | 2020 | Summer | P, [MW] | 0 | 1 | 22.9993 | 22.3453 | 21.6719 | 21.4103 | 21.0881 | 21.0139 | 20.9651 | 22.8923 | 24.3722 | 25.6584 | 26.2317 | 26.7551 | 26.9067 | 26.5255 | 25.1711 | 24.9088 | 24.5471 | 24.3648 | 24.4456 | 25.2308 | 25.2674 | 25.6396 | 24.6068 | 22.8685
DSO | 68 | 9 | 10 | 2020 | Summer | P, [%] | 0 | 1 | 57.5% | 55.86% | 54.18% | 53.53% | 52.72% | 52.53% | 52.41% | 57.23% | 60.93% | 64.15% | 65.58% | 66.89% | 67.27% | 66.31% | 62.93% | 62.27% | 61.37% | 60.91% | 61.11% | 63.08% | 63.17% | 64.1% | 61.52% | 57.17%
DSO | 68 | 9 | 10 | 2020 | Summer | P, [MW] | 0 | 1 | -22.9188 | -22.2657 | -21.5927 | -21.3312 | -21.0089 | -20.9345 | -20.8847 | -22.8099 | -24.2885 | -25.5739 | -26.1465 | -26.6691 | -26.8207 | -26.4401 | -25.0872 | -24.8252 | -24.4635 | -24.2814 | -24.3621 | -25.1466 | -25.1826 | -25.5559 | -24.5244 | -22.7875
DSO | 68 | 9 | 10 | 2020 | Summer | P, [%] | 0 | 1 | 57.3% | 55.66% | 53.98% | 53.33% | 52.52% | 52.34% | 52.21% | 57.02% | 60.72% | 63.93% | 65.37% | 66.67% | 67.05% | 66.1% | 62.72% | 62.06% | 61.16% | 60.7% | 60.91% | 62.87% | 62.96% | 63.89% | 61.31% | 56.97%
DSO | 68 | 9 | 10 | 2020 | Summer | Q, [MVAr] | 0 | 1 | 23.1804 | 23.6441 | 24.1854 | 24.4188 | 24.7424 | 24.9049 | 25.257 | 23.9576 | 22.6539 | 21.2903 | 20.7229 | 20.2207 | 20.0065 | 20.3299 | 21.7169 | 21.9489 | 22.4303 | 22.6072 | 22.5729 | 21.788 | 21.9197 | 21.0555 | 21.9324 | 23.5191
DSO | 68 | 9 | 10 | 2020 | Summer | Q, [%] | 0 | 1 | 57.95% | 59.11% | 60.46% | 61.05% | 61.86% | 62.26% | 63.14% | 59.89% | 56.63% | 53.23% | 51.81% | 50.55% | 50.02% | 50.82% | 54.29% | 54.87% | 56.08% | 56.52% | 56.43% | 54.47% | 54.8% | 52.64% | 54.83% | 58.8%
DSO | 68 | 9 | 10 | 2020 | Summer | Q, [MVAr] | 0 | 1 | -20.8521 | -21.3383 | -21.8937 | -22.1295 | -22.4515 | -22.6055 | -22.9289 | -21.5709 | -20.2322 | -18.8431 | -18.256 | -17.7311 | -17.5156 | -17.8598 | -19.2892 | -19.5301 | -20.0092 | -20.1915 | -20.1532 | -19.3507 | -19.4665 | -18.6308 | -19.5489 | -21.1743
DSO | 68 | 9 | 10 | 2020 | Summer | Q, [%] | 0 | 1 | 52.13% | 53.35% | 54.73% | 55.32% | 56.13% | 56.51% | 57.32% | 53.93% | 50.58% | 47.11% | 45.64% | 44.33% | 43.79% | 44.65% | 48.22% | 48.83% | 50.02% | 50.48% | 50.38% | 48.38% | 48.67% | 46.58% | 48.87% | 52.94%
DSO | 68 | 9 | 10 | 2020 | Summer | S, [MVA] | 0 | 1 | 32.6542 | 32.5324 | 32.4747 | 32.4758 | 32.5098 | 32.5859 | 32.8245 | 33.1365 | 33.2746 | 33.3411 | 33.4296 | 33.5367 | 33.5296 | 33.4201 | 33.2447 | 33.1994 | 33.2518 | 33.2375 | 33.2735 | 33.3363 | 33.4501 | 33.1772 | 32.9624 | 32.8042
DSO | 68 | 9 | 10 | 2020 | Summer | S, [%] | 0 | 1 | 81.64% | 81.33% | 81.19% | 81.19% | 81.27% | 81.46% | 82.06% | 82.84% | 83.19% | 83.35% | 83.57% | 83.84% | 83.82% | 83.55% | 83.11% | 83% | 83.13% | 83.09% | 83.18% | 83.34% | 83.63% | 82.94% | 82.41% | 82.01%
DSO | 68 | 9 | 10 | 2020 | Summer | S, [MVA] | 0 | 1 | 30.9852 | 30.8396 | 30.7502 | 30.7365 | 30.7481 | 30.8101 | 31.0146 | 31.3942 | 31.6113 | 31.7661 | 31.8892 | 32.0255 | 32.0335 | 31.9069 | 31.6456 | 31.5867 | 31.6043 | 31.5797 | 31.6174 | 31.7302 | 31.8294 | 31.6261 | 31.3625 | 31.1066
DSO | 68 | 9 | 10 | 2020 | Summer | S, [%] | 0 | 1 | 77.46% | 77.1% | 76.88% | 76.84% | 76.87% | 77.03% | 77.54% | 78.49% | 79.03% | 79.42% | 79.72% | 80.06% | 80.08% | 79.77% | 79.11% | 78.97% | 79.01% | 78.95% | 79.04% | 79.33% | 79.57% | 79.07% | 78.41% | 77.77%
DSO | 68 | 13 | 14 | 2020 | Summer | P, [MW] | 0 | 1 | 1.0391 | 0.96764 | 0.93262 | 0.91657 | 0.93214 | 0.96679 | 1.0346 | 1.235 | 1.4032 | 1.4733 | 1.5436 | 1.6406 | 1.6743 | 1.5554 | 1.4882 | 1.4585 | 1.4144 | 1.4256 | 1.4943 | 1.5031 | 1.5668 | 1.6384 | 1.5063 | 1.3004
DSO | 68 | 13 | 14 | 2020 | Summer | P, [%] | 0 | 1 | 12.99% | 12.1% | 11.66% | 11.46% | 11.65% | 12.08% | 12.93% | 15.44% | 17.54% | 18.42% | 19.29% | 20.51% | 20.93% | 19.44% | 18.6% | 18.23% | 17.68% | 17.82% | 18.68% | 18.79% | 19.59% | 20.48% | 18.83% | 16.25%
DSO | 68 | 13 | 14 | 2020 | Summer | P, [MW] | 0 | 1 | -1.0348 | -0.96355 | -0.92865 | -0.91262 | -0.92815 | -0.96272 | -1.0301 | -1.2299 | -1.3978 | -1.4678 | -1.5379 | -1.6346 | -1.6683 | -1.5498 | -1.4828 | -1.4532 | -1.4091 | -1.4203 | -1.4888 | -1.4974 | -1.561 | -1.6329 | -1.5012 | -1.2957
DSO | 68 | 13 | 14 | 2020 | Summer | P, [%] | 0 | 1 | 12.93% | 12.04% | 11.61% | 11.41% | 11.6% | 12.03% | 12.88% | 15.37% | 17.47% | 18.35% | 19.22% | 20.43% | 20.85% | 19.37% | 18.53% | 18.17% | 17.61% | 17.75% | 18.61% | 18.72% | 19.51% | 20.41% | 18.76% | 16.2%
DSO | 68 | 13 | 14 | 2020 | Summer | Q, [MVAr] | 0 | 1 | 2.0921 | 2.0611 | 2.042 | 2.043 | 2.0471 | 2.0553 | 2.1404 | 2.2075 | 2.2106 | 2.2004 | 2.1994 | 2.192 | 2.17 | 2.1621 | 2.1391 | 2.1412 | 2.1787 | 2.182 | 2.1937 | 2.2088 | 2.2311 | 2.0782 | 2.0476 | 2.0545
DSO | 68 | 13 | 14 | 2020 | Summer | Q, [%] | 0 | 1 | 26.15% | 25.76% | 25.53% | 25.54% | 25.59% | 25.69% | 26.75% | 27.59% | 27.63% | 27.5% | 27.49% | 27.4% | 27.12% | 27.03% | 26.74% | 26.77% | 27.23% | 27.28% | 27.42% | 27.61% | 27.89% | 25.98% | 25.6% | 25.68%
DSO | 68 | 13 | 14 | 2020 | Summer | Q, [MVAr] | 0 | 1 | -2.0558 | -2.0267 | -2.0086 | -2.0097 | -2.0136 | -2.0211 | -2.1029 | -2.1651 | -2.1651 | -2.1537 | -2.1514 | -2.1421 | -2.12 | -2.1149 | -2.094 | -2.0966 | -2.1339 | -2.1369 | -2.1469 | -2.1614 | -2.1817 | -2.0316 | -2.0047 | -2.0152
DSO | 68 | 13 | 14 | 2020 | Summer | Q, [%] | 0 | 1 | 25.7% | 25.33% | 25.11% | 25.12% | 25.17% | 25.26% | 26.29% | 27.06% | 27.06% | 26.92% | 26.89% | 26.78% | 26.5% | 26.44% | 26.17% | 26.21% | 26.67% | 26.71% | 26.84% | 27.02% | 27.27% | 25.4% | 25.06% | 25.19%
DSO | 68 | 13 | 14 | 2020 | Summer | S, [MVA] | 0 | 1 | 2.3359 | 2.277 | 2.2449 | 2.2392 | 2.2494 | 2.2713 | 2.3773 | 2.5295 | 2.6184 | 2.6481 | 2.687 | 2.738 | 2.7408 | 2.6635 | 2.6058 | 2.5908 | 2.5976 | 2.6065 | 2.6543 | 2.6717 | 2.7263 | 2.6464 | 2.542 | 2.4315
DSO | 68 | 13 | 14 | 2020 | Summer | S, [%] | 0 | 1 | 29.2% | 28.46% | 28.06% | 27.99% | 28.12% | 28.39% | 29.72% | 31.62% | 32.73% | 33.1% | 33.59% | 34.22% | 34.26% | 33.29% | 32.57% | 32.38% | 32.47% | 32.58% | 33.18% | 33.4% | 34.08% | 33.08% | 31.77% | 30.39%
DSO | 68 | 13 | 14 | 2020 | Summer | S, [MVA] | 0 | 1 | 2.3016 | 2.2441 | 2.2129 | 2.2072 | 2.2172 | 2.2386 | 2.3416 | 2.49 | 2.5771 | 2.6063 | 2.6445 | 2.6946 | 2.6977 | 2.622 | 2.5658 | 2.551 | 2.5571 | 2.5658 | 2.6126 | 2.6294 | 2.6826 | 2.6065 | 2.5045 | 2.3958
DSO | 68 | 13 | 14 | 2020 | Summer | S, [%] | 0 | 1 | 28.77% | 28.05% | 27.66% | 27.59% | 27.71% | 27.98% | 29.27% | 31.13% | 32.21% | 32.58% | 33.06% | 33.68% | 33.72% | 32.77% | 32.07% | 31.89% | 31.96% | 32.07% | 32.66% | 32.87% | 33.53% | 32.58% | 31.31% | 29.95%
DSO | 68 | 16 | 17 | 2020 | Summer | P, [MW] | 0 | 1 | 1.5529 | 1.4526 | 1.3894 | 1.2893 | 1.2689 | 1.2388 | 1.3197 | 1.5353 | 1.7347 | 1.8936 | 1.876 | 1.8958 | 1.9141 | 1.8459 | 1.6645 | 1.6526 | 1.6206 | 1.6191 | 1.7021 | 1.8504 | 1.8842 | 1.9106 | 1.7135 | 1.476
DSO | 68 | 16 | 17 | 2020 | Summer | P, [%] | 0 | 1 | 38.82% | 36.32% | 34.73% | 32.23% | 31.72% | 30.97% | 32.99% | 38.38% | 43.37% | 47.34% | 46.9% | 47.39% | 47.85% | 46.15% | 41.61% | 41.32% | 40.51% | 40.48% | 42.55% | 46.26% | 47.11% | 47.76% | 42.84% | 36.9%
DSO | 68 | 16 | 17 | 2020 | Summer | P, [MW] | 0 | 1 | -1.5476 | -1.4478 | -1.3848 | -1.2852 | -1.2648 | -1.2347 | -1.3152 | -1.5299 | -1.7283 | -1.8863 | -1.8689 | -1.8886 | -1.9068 | -1.839 | -1.6585 | -1.6467 | -1.6148 | -1.6133 | -1.6958 | -1.8433 | -1.8769 | -1.9034 | -1.7074 | -1.471
DSO | 68 | 16 | 17 | 2020 | Summer | P, [%] | 0 | 1 | 38.69% | 36.19% | 34.62% | 32.13% | 31.62% | 30.87% | 32.88% | 38.25% | 43.21% | 47.16% | 46.72% | 47.21% | 47.67% | 45.97% | 41.46% | 41.17% | 40.37% | 40.33% | 42.39% | 46.08% | 46.92% | 47.58% | 42.69% | 36.78%
DSO | 68 | 16 | 17 | 2020 | Summer | Q, [MVAr] | 0 | 1 | 0.96989 | 0.96911 | 0.96859 | 0.985 | 0.99195 | 1.0041 | 1.0423 | 1.0555 | 1.0261 | 0.98901 | 0.99049 | 0.97981 | 0.96965 | 0.97761 | 1.0075 | 1.0091 | 1.0294 | 1.0377 | 1.0424 | 1.0245 | 1.0277 | 0.95253 | 0.96347 | 0.98994
DSO | 68 | 16 | 17 | 2020 | Summer | Q, [%] | 0 | 1 | 24.25% | 24.23% | 24.21% | 24.62% | 24.8% | 25.1% | 26.06% | 26.39% | 25.65% | 24.73% | 24.76% | 24.5% | 24.24% | 24.44% | 25.19% | 25.23% | 25.74% | 25.94% | 26.06% | 25.61% | 25.69% | 23.81% | 24.09% | 24.75%
DSO | 68 | 16 | 17 | 2020 | Summer | Q, [MVAr] | 0 | 1 | -0.92526 | -0.92853 | -0.93044 | -0.94999 | -0.95746 | -0.97029 | -1.0047 | -1.0093 | -0.972 | -0.92819 | -0.93049 | -0.91905 | -0.90823 | -0.91944 | -0.95704 | -0.95915 | -0.98035 | -0.9885 | -0.98947 | -0.96502 | -0.96646 | -0.89184 | -0.91205 | -0.94792
DSO | 68 | 16 | 17 | 2020 | Summer | Q, [%] | 0 | 1 | 23.13% | 23.21% | 23.26% | 23.75% | 23.94% | 24.26% | 25.12% | 25.23% | 24.3% | 23.2% | 23.26% | 22.98% | 22.71% | 22.99% | 23.93% | 23.98% | 24.51% | 24.71% | 24.74% | 24.13% | 24.16% | 22.3% | 22.8% | 23.7%
DSO | 68 | 16 | 17 | 2020 | Summer | S, [MVA] | 0 | 1 | 1.8309 | 1.7462 | 1.6937 | 1.6225 | 1.6106 | 1.5946 | 1.6817 | 1.8632 | 2.0155 | 2.1363 | 2.1214 | 2.134 | 2.1457 | 2.0888 | 1.9456 | 1.9363 | 1.9199 | 1.9231 | 1.9959 | 2.1151 | 2.1463 | 2.1348 | 1.9658 | 1.7773
DSO | 68 | 16 | 17 | 2020 | Summer | S, [%] | 0 | 1 | 45.77% | 43.66% | 42.34% | 40.56% | 40.27% | 39.86% | 42.04% | 46.58% | 50.39% | 53.41% | 53.04% | 53.35% | 53.64% | 52.22% | 48.64% | 48.41% | 48% | 48.08% | 49.9% | 52.88% | 53.66% | 53.37% | 49.15% | 44.43%
DSO | 68 | 16 | 17 | 2020 | Summer | S, [MVA] | 0 | 1 | 1.8031 | 1.72 | 1.6684 | 1.5982 | 1.5863 | 1.5704 | 1.6551 | 1.8328 | 1.9829 | 2.1023 | 2.0877 | 2.1003 | 2.1121 | 2.056 | 1.9148 | 1.9057 | 1.8891 | 1.892 | 1.9633 | 2.0807 | 2.1111 | 2.1019 | 1.9358 | 1.75
DSO | 68 | 16 | 17 | 2020 | Summer | S, [%] | 0 | 1 | 45.08% | 43% | 41.71% | 39.95% | 39.66% | 39.26% | 41.38% | 45.82% | 49.57% | 52.56% | 52.19% | 52.51% | 52.8% | 51.4% | 47.87% | 47.64% | 47.23% | 47.3% | 49.08% | 52.02% | 52.78% | 52.55% | 48.39% | 43.75%
DSO | 68 | 19 | 20 | 2020 | Summer | P, [MW] | 0 | 1 | 0.44107 | 0.41059 | 0.39951 | 0.39151 | 0.40073 | 0.40708 | 0.44113 | 0.52684 | 0.58974 | 0.64473 | 0.6817 | 0.69699 | 0.69015 | 0.66072 | 0.62028 | 0.60582 | 0.61769 | 0.59918 | 0.58533 | 0.59777 | 0.62622 | 0.61392 | 0.55999 | 0.49132
DSO | 68 | 19 | 20 | 2020 | Summer | P, [%] | 0 | 1 | 11.03% | 10.26% | 9.988% | 9.788% | 10.02% | 10.18% | 11.03% | 13.17% | 14.74% | 16.12% | 17.04% | 17.42% | 17.25% | 16.52% | 15.51% | 15.15% | 15.44% | 14.98% | 14.63% | 14.94% | 15.66% | 15.35% | 14% | 12.28%
DSO | 68 | 19 | 20 | 2020 | Summer | P, [MW] | 0 | 1 | -0.43685 | -0.40685 | -0.39613 | -0.38821 | -0.39743 | -0.40377 | -0.43741 | -0.52199 | -0.58425 | -0.63888 | -0.6756 | -0.6906 | -0.68384 | -0.65482 | -0.61503 | -0.6006 | -0.61232 | -0.59406 | -0.58032 | -0.59252 | -0.62058 | -0.60891 | -0.55567 | -0.48734
DSO | 68 | 19 | 20 | 2020 | Summer | P, [%] | 0 | 1 | 10.92% | 10.17% | 9.903% | 9.705% | 9.936% | 10.09% | 10.94% | 13.05% | 14.61% | 15.97% | 16.89% | 17.26% | 17.1% | 16.37% | 15.38% | 15.02% | 15.31% | 14.85% | 14.51% | 14.81% | 15.51% | 15.22% | 13.89% | 12.18%
DSO | 68 | 19 | 20 | 2020 | Summer | Q, [MVAr] | 0 | 1 | 1.5695 | 1.4799 | 1.4051 | 1.3912 | 1.3874 | 1.3859 | 1.4683 | 1.6684 | 1.7644 | 1.8068 | 1.8364 | 1.8799 | 1.868 | 1.8107 | 1.7098 | 1.7091 | 1.7326 | 1.694 | 1.6796 | 1.7204 | 1.7793 | 1.6687 | 1.5543 | 1.5071
DSO | 68 | 19 | 20 | 2020 | Summer | Q, [%] | 0 | 1 | 39.24% | 37% | 35.13% | 34.78% | 34.68% | 34.65% | 36.71% | 41.71% | 44.11% | 45.17% | 45.91% | 47% | 46.7% | 45.27% | 42.75% | 42.73% | 43.31% | 42.35% | 41.99% | 43.01% | 44.48% | 41.72% | 38.86% | 37.68%
DSO | 68 | 19 | 20 | 2020 | Summer | Q, [MVAr] | 0 | 1 | -1.534 | -1.4485 | -1.3766 | -1.3633 | -1.3596 | -1.3581 | -1.437 | -1.6276 | -1.7182 | -1.7576 | -1.7851 | -1.8261 | -1.8149 | -1.761 | -1.6657 | -1.6652 | -1.6874 | -1.651 | -1.6374 | -1.6762 | -1.7318 | -1.6265 | -1.5179 | -1.4736
DSO | 68 | 19 | 20 | 2020 | Summer | Q, [%] | 0 | 1 | 38.35% | 36.21% | 34.42% | 34.08% | 33.99% | 33.95% | 35.93% | 40.69% | 42.96% | 43.94% | 44.63% | 45.65% | 45.37% | 44.02% | 41.64% | 41.63% | 42.19% | 41.27% | 40.93% | 41.9% | 43.29% | 40.66% | 37.95% | 36.84%
DSO | 68 | 19 | 20 | 2020 | Summer | S, [MVA] | 0 | 1 | 1.6303 | 1.5358 | 1.4608 | 1.4452 | 1.4441 | 1.4444 | 1.5332 | 1.7496 | 1.8604 | 1.9184 | 1.9589 | 2.005 | 1.9914 | 1.9274 | 1.8189 | 1.8133 | 1.8394 | 1.7969 | 1.7786 | 1.8213 | 1.8863 | 1.778 | 1.6521 | 1.5851
DSO | 68 | 19 | 20 | 2020 | Summer | S, [%] | 0 | 1 | 40.76% | 38.4% | 36.52% | 36.13% | 36.1% | 36.11% | 38.33% | 43.74% | 46.51% | 47.96% | 48.97% | 50.12% | 49.78% | 48.19% | 45.47% | 45.33% | 45.99% | 44.92% | 44.47% | 45.53% | 47.16% | 44.45% | 41.3% | 39.63%
DSO | 68 | 19 | 20 | 2020 | Summer | S, [MVA] | 0 | 1 | 1.595 | 1.5045 | 1.4325 | 1.4175 | 1.4165 | 1.4168 | 1.5021 | 1.7093 | 1.8148 | 1.8702 | 1.9087 | 1.9524 | 1.9395 | 1.8788 | 1.7756 | 1.7702 | 1.7951 | 1.7546 | 1.7372 | 1.7778 | 1.8396 | 1.7367 | 1.6164 | 1.5521
DSO | 68 | 19 | 20 | 2020 | Summer | S, [%] | 0 | 1 | 39.88% | 37.61% | 35.81% | 35.44% | 35.41% | 35.42% | 37.55% | 42.73% | 45.37% | 46.75% | 47.72% | 48.81% | 48.49% | 46.97% | 44.39% | 44.25% | 44.88% | 43.86% | 43.43% | 44.45% | 45.99% | 43.42% | 40.41% | 38.8%
DSO | 68 | 21 | 22 | 2020 | Summer | P, [MW] | 0 | 1 | 6.4902 | 6.3734 | 6.3053 | 6.3173 | 6.0709 | 5.9683 | 5.6689 | 5.626 | 5.5883 | 5.6063 | 5.4478 | 5.3344 | 5.2985 | 5.6141 | 5.6953 | 5.6445 | 5.5176 | 5.6535 | 5.6561 | 5.8134 | 5.669 | 5.5382 | 5.3822 | 5.3381
DSO | 68 | 21 | 22 | 2020 | Summer | P, [%] | 0 | 1 | 40.56% | 39.83% | 39.41% | 39.48% | 37.94% | 37.3% | 35.43% | 35.16% | 34.93% | 35.04% | 34.05% | 33.34% | 33.12% | 35.09% | 35.6% | 35.28% | 34.48% | 35.33% | 35.35% | 36.33% | 35.43% | 34.61% | 33.64% | 33.36%
DSO | 68 | 21 | 22 | 2020 | Summer | P, [MW] | 0 | 1 | -6.4711 | -6.3549 | -6.2872 | -6.2991 | -6.0537 | -5.9514 | -5.6527 | -5.6096 | -5.572 | -5.59 | -5.4319 | -5.3189 | -5.2832 | -5.5978 | -5.6788 | -5.6282 | -5.5016 | -5.637 | -5.6394 | -5.7961 | -5.6521 | -5.5224 | -5.3671 | -5.3234
DSO | 68 | 21 | 22 | 2020 | Summer | P, [%] | 0 | 1 | 40.44% | 39.72% | 39.29% | 39.37% | 37.84% | 37.2% | 35.33% | 35.06% | 34.83% | 34.94% | 33.95% | 33.24% | 33.02% | 34.99% | 35.49% | 35.18% | 34.39% | 35.23% | 35.25% | 36.23% | 35.33% | 34.52% | 33.54% | 33.27%
DSO | 68 | 21 | 22 | 2020 | Summer | Q, [MVAr] | 0 | 1 | 3.5445 | 3.523 | 3.5164 | 3.5177 | 3.5579 | 3.6042 | 3.8103 | 3.9375 | 3.9546 | 3.9325 | 3.972 | 3.9843 | 3.9724 | 3.8904 | 3.8598 | 3.8626 | 3.9216 | 3.9373 | 4.0042 | 4.0058 | 4.0643 | 3.8324 | 3.7916 | 3.7387
DSO | 68 | 21 | 22 | 2020 | Summer | Q, [%] | 0 | 1 | 22.15% | 22.02% | 21.98% | 21.99% | 22.24% | 22.53% | 23.81% | 24.61% | 24.72% | 24.58% | 24.83% | 24.9% | 24.83% | 24.32% | 24.12% | 24.14% | 24.51% | 24.61% | 25.03% | 25.04% | 25.4% | 23.95% | 23.7% | 23.37%
DSO | 68 | 21 | 22 | 2020 | Summer | Q, [MVAr] | 0 | 1 | -3.3329 | -3.3179 | -3.3149 | -3.3156 | -3.3665 | -3.4163 | -3.6301 | -3.7553 | -3.7734 | -3.7511 | -3.7961 | -3.8126 | -3.8026 | -3.7098 | -3.6767 | -3.6817 | -3.7444 | -3.7538 | -3.8187 | -3.8133 | -3.8762 | -3.6569 | -3.6241 | -3.5745
DSO | 68 | 21 | 22 | 2020 | Summer | Q, [%] | 0 | 1 | 20.83% | 20.74% | 20.72% | 20.72% | 21.04% | 21.35% | 22.69% | 23.47% | 23.58% | 23.44% | 23.73% | 23.83% | 23.77% | 23.19% | 22.98% | 23.01% | 23.4% | 23.46% | 23.87% | 23.83% | 24.23% | 22.86% | 22.65% | 22.34%
DSO | 68 | 21 | 22 | 2020 | Summer | S, [MVA] | 0 | 1 | 7.395 | 7.2823 | 7.2195 | 7.2307 | 7.0367 | 6.9721 | 6.8304 | 6.867 | 6.8461 | 6.8481 | 6.742 | 6.6581 | 6.6223 | 6.8303 | 6.88 | 6.8396 | 6.7693 | 6.8894 | 6.93 | 7.0599 | 6.9754 | 6.7349 | 6.5836 | 6.5172
DSO | 68 | 21 | 22 | 2020 | Summer | S, [%] | 0 | 1 | 46.22% | 45.51% | 45.12% | 45.19% | 43.98% | 43.58% | 42.69% | 42.92% | 42.79% | 42.8% | 42.14% | 41.61% | 41.39% | 42.69% | 43% | 42.75% | 42.31% | 43.06% | 43.31% | 44.12% | 43.6% | 42.09% | 41.15% | 40.73%
DSO | 68 | 21 | 22 | 2020 | Summer | S, [MVA] | 0 | 1 | 7.279 | 7.1689 | 7.1075 | 7.1184 | 6.9268 | 6.8622 | 6.7179 | 6.7505 | 6.7295 | 6.7319 | 6.6269 | 6.5442 | 6.5094 | 6.7155 | 6.7651 | 6.7255 | 6.6549 | 6.7725 | 6.8107 | 6.938 | 6.8535 | 6.6235 | 6.4761 | 6.4121
DSO | 68 | 21 | 22 | 2020 | Summer | S, [%] | 0 | 1 | 45.49% | 44.81% | 44.42% | 44.49% | 43.29% | 42.89% | 41.99% | 42.19% | 42.06% | 42.07% | 41.42% | 40.9% | 40.68% | 41.97% | 42.28% | 42.03% | 41.59% | 42.33% | 42.57% | 43.36% | 42.83% | 41.4% | 40.48% | 40.08%
DSO | 68 | 23 | 24 | 2020 | Summer | P, [MW] | 0 | 1 | 5.1864 | 5.2211 | 5.0158 | 5.0237 | 4.9243 | 4.8704 | 4.6687 | 5.154 | 5.3836 | 5.6323 | 5.755 | 5.9507 | 5.9089 | 5.6763 | 5.2601 | 5.3733 | 5.2747 | 5.1439 | 5.0444 | 5.3282 | 5.19 | 5.439 | 5.2196 | 4.9638
DSO | 68 | 23 | 24 | 2020 | Summer | P, [%] | 0 | 1 | 32.42% | 32.63% | 31.35% | 31.4% | 30.78% | 30.44% | 29.18% | 32.21% | 33.65% | 35.2% | 35.97% | 37.19% | 36.93% | 35.48% | 32.88% | 33.58% | 32.97% | 32.15% | 31.53% | 33.3% | 32.44% | 33.99% | 32.62% | 31.02%
DSO | 68 | 23 | 24 | 2020 | Summer | P, [MW] | 0 | 1 | -5.1724 | -5.207 | -5.0024 | -5.0102 | -4.9111 | -4.8573 | -4.6558 | -5.1394 | -5.3683 | -5.6163 | -5.7385 | -5.9336 | -5.8921 | -5.6603 | -5.2455 | -5.3582 | -5.2599 | -5.1294 | -5.03 | -5.3128 | -5.1751 | -5.4239 | -5.2053 | -4.9505
DSO | 68 | 23 | 24 | 2020 | Summer | P, [%] | 0 | 1 | 32.33% | 32.54% | 31.26% | 31.31% | 30.69% | 30.36% | 29.1% | 32.12% | 33.55% | 35.1% | 35.87% | 37.09% | 36.83% | 35.38% | 32.78% | 33.49% | 32.87% | 32.06% | 31.44% | 33.21% | 32.34% | 33.9% | 32.53% | 30.94%
DSO | 68 | 23 | 24 | 2020 | Summer | Q, [MVAr] | 0 | 1 | 3.6656 | 3.643 | 3.6643 | 3.6773 | 3.6981 | 3.7343 | 3.9115 | 3.9433 | 3.879 | 3.7952 | 3.7551 | 3.6845 | 3.6676 | 3.7107 | 3.7933 | 3.7882 | 3.8383 | 3.904 | 3.9795 | 3.9669 | 3.9895 | 3.7042 | 3.6986 | 3.6986
DSO | 68 | 23 | 24 | 2020 | Summer | Q, [%] | 0 | 1 | 22.91% | 22.77% | 22.9% | 22.98% | 23.11% | 23.34% | 24.45% | 24.65% | 24.24% | 23.72% | 23.47% | 23.03% | 22.92% | 23.19% | 23.71% | 23.68% | 23.99% | 24.4% | 24.87% | 24.79% | 24.93% | 23.15% | 23.12% | 23.12%
DSO | 68 | 23 | 24 | 2020 | Summer | Q, [MVAr] | 0 | 1 | -3.5096 | -3.4862 | -3.5151 | -3.5274 | -3.5515 | -3.5888 | -3.7683 | -3.7806 | -3.7088 | -3.6167 | -3.5723 | -3.4947 | -3.4802 | -3.5326 | -3.6306 | -3.621 | -3.6737 | -3.7429 | -3.82 | -3.7964 | -3.8239 | -3.5367 | -3.5404 | -3.5505
DSO | 68 | 23 | 24 | 2020 | Summer | Q, [%] | 0 | 1 | 21.93% | 21.79% | 21.97% | 22.05% | 22.2% | 22.43% | 23.55% | 23.63% | 23.18% | 22.6% | 22.33% | 21.84% | 21.75% | 22.08% | 22.69% | 22.63% | 22.96% | 23.39% | 23.88% | 23.73% | 23.9% | 22.1% | 22.13% | 22.19%
DSO | 68 | 23 | 24 | 2020 | Summer | S, [MVA] | 0 | 1 | 6.3511 | 6.3664 | 6.2117 | 6.2257 | 6.1583 | 6.1373 | 6.0907 | 6.4895 | 6.6355 | 6.7917 | 6.8717 | 6.999 | 6.9546 | 6.7816 | 6.4852 | 6.5744 | 6.5234 | 6.4576 | 6.4251 | 6.6427 | 6.5462 | 6.5805 | 6.3971 | 6.1902
DSO | 68 | 23 | 24 | 2020 | Summer | S, [%] | 0 | 1 | 39.69% | 39.79% | 38.82% | 38.91% | 38.49% | 38.36% | 38.07% | 40.56% | 41.47% | 42.45% | 42.95% | 43.74% | 43.47% | 42.38% | 40.53% | 41.09% | 40.77% | 40.36% | 40.16% | 41.52% | 40.91% | 41.13% | 39.98% | 38.69%
DSO | 68 | 23 | 24 | 2020 | Summer | S, [MVA] | 0 | 1 | 6.2507 | 6.2663 | 6.1139 | 6.1274 | 6.0607 | 6.0393 | 5.9897 | 6.3801 | 6.5248 | 6.68 | 6.7596 | 6.8863 | 6.8431 | 6.6722 | 6.3794 | 6.467 | 6.4158 | 6.3498 | 6.3162 | 6.5299 | 6.4346 | 6.4751 | 6.2952 | 6.092
DSO | 68 | 23 | 24 | 2020 | Summer | S, [%] | 0 | 1 | 39.07% | 39.16% | 38.21% | 38.3% | 37.88% | 37.75% | 37.44% | 39.88% | 40.78% | 41.75% | 42.25% | 43.04% | 42.77% | 41.7% | 39.87% | 40.42% | 40.1% | 39.69% | 39.48% | 40.81% | 40.22% | 40.47% | 39.35% | 38.08%
DSO | 68 | 25 | 26 | 2020 | Summer | P, [MW] | 0 | 1 | 3.6371 | 3.3823 | 3.1101 | 3.016 | 3.0132 | 2.972 | 3.1383 | 3.6601 | 4.1993 | 4.6166 | 4.9794 | 5.2341 | 5.3538 | 5.1847 | 4.8568 | 4.682 | 4.5773 | 4.5058 | 4.5086 | 4.6069 | 4.8212 | 5.1501 | 4.8434 | 4.2493
DSO | 68 | 25 | 26 | 2020 | Summer | P, [%] | 0 | 1 | 22.73% | 21.14% | 19.44% | 18.85% | 18.83% | 18.57% | 19.61% | 22.88% | 26.25% | 28.85% | 31.12% | 32.71% | 33.46% | 32.4% | 30.36% | 29.26% | 28.61% | 28.16% | 28.18% | 28.79% | 30.13% | 32.19% | 30.27% | 26.56%
DSO | 68 | 25 | 26 | 2020 | Summer | P, [MW] | 0 | 1 | -3.6234 | -3.3702 | -3.0992 | -3.0055 | -3.0026 | -2.9613 | -3.1262 | -3.645 | -4.1817 | -4.5974 | -4.9587 | -5.212 | -5.3316 | -5.1638 | -4.8378 | -4.6639 | -4.5592 | -4.488 | -4.4904 | -4.5883 | -4.8009 | -5.1301 | -4.8256 | -4.2338
DSO | 68 | 25 | 26 | 2020 | Summer | P, [%] | 0 | 1 | 22.65% | 21.06% | 19.37% | 18.78% | 18.77% | 18.51% | 19.54% | 22.78% | 26.14% | 28.73% | 30.99% | 32.58% | 33.32% | 32.27% | 30.24% | 29.15% | 28.49% | 28.05% | 28.07% | 28.68% | 30.01% | 32.06% | 30.16% | 26.46%
DSO | 68 | 25 | 26 | 2020 | Summer | Q, [MVAr] | 0 | 1 | 5.0991 | 4.8319 | 4.6569 | 4.6043 | 4.6186 | 4.6704 | 4.9928 | 5.4724 | 5.7204 | 5.806 | 5.883 | 5.9988 | 5.9061 | 5.7562 | 5.558 | 5.4689 | 5.577 | 5.5671 | 5.6457 | 5.6872 | 5.9393 | 5.552 | 5.2633 | 5.1444
DSO | 68 | 25 | 26 | 2020 | Summer | Q, [%] | 0 | 1 | 31.87% | 30.2% | 29.11% | 28.78% | 28.87% | 29.19% | 31.21% | 34.2% | 35.75% | 36.29% | 36.77% | 37.49% | 36.91% | 35.98% | 34.74% | 34.18% | 34.86% | 34.79% | 35.29% | 35.55% | 37.12% | 34.7% | 32.9% | 32.15%
DSO | 68 | 25 | 26 | 2020 | Summer | Q, [MVAr] | 0 | 1 | -4.9473 | -4.6973 | -4.5357 | -4.4872 | -4.501 | -4.5519 | -4.8585 | -5.3049 | -5.5257 | -5.593 | -5.653 | -5.7532 | -5.6599 | -5.5237 | -5.3472 | -5.2683 | -5.3756 | -5.3688 | -5.4441 | -5.4802 | -5.7132 | -5.3302 | -5.0654 | -4.9722
DSO | 68 | 25 | 26 | 2020 | Summer | Q, [%] | 0 | 1 | 30.92% | 29.36% | 28.35% | 28.04% | 28.13% | 28.45% | 30.37% | 33.16% | 34.54% | 34.96% | 35.33% | 35.96% | 35.37% | 34.52% | 33.42% | 32.93% | 33.6% | 33.56% | 34.03% | 34.25% | 35.71% | 33.31% | 31.66% | 31.08%
DSO | 68 | 25 | 26 | 2020 | Summer | S, [MVA] | 0 | 1 | 6.2633 | 5.8981 | 5.6 | 5.5042 | 5.5146 | 5.5358 | 5.8972 | 6.5836 | 7.0963 | 7.4177 | 7.7074 | 7.9613 | 7.9715 | 7.7469 | 7.3811 | 7.1993 | 7.2149 | 7.1621 | 7.2251 | 7.319 | 7.6498 | 7.5729 | 7.1527 | 6.6724
DSO | 68 | 25 | 26 | 2020 | Summer | S, [%] | 0 | 1 | 39.15% | 36.86% | 35% | 34.4% | 34.47% | 34.6% | 36.86% | 41.15% | 44.35% | 46.36% | 48.17% | 49.76% | 49.82% | 48.42% | 46.13% | 45% | 45.09% | 44.76% | 45.16% | 45.74% | 47.81% | 47.33% | 44.7% | 41.7%
DSO | 68 | 25 | 26 | 2020 | Summer | S, [MVA] | 0 | 1 | 6.1323 | 5.7813 | 5.4934 | 5.4007 | 5.4106 | 5.4304 | 5.7774 | 6.4365 | 6.9296 | 7.2401 | 7.5196 | 7.763 | 7.7757 | 7.5615 | 7.2109 | 7.0362 | 7.0486 | 6.9976 | 7.057 | 7.1474 | 7.4625 | 7.3979 | 6.9961 | 6.5306
DSO | 68 | 25 | 26 | 2020 | Summer | S, [%] | 0 | 1 | 38.33% | 36.13% | 34.33% | 33.75% | 33.82% | 33.94% | 36.11% | 40.23% | 43.31% | 45.25% | 47% | 48.52% | 48.6% | 47.26% | 45.07% | 43.98% | 44.05% | 43.73% | 44.11% | 44.67% | 46.64% | 46.24% | 43.73% | 40.82%
DSO | 68 | 27 | 28 | 2020 | Summer | P, [MW] | 0 | 1 | 2.875 | 2.7221 | 2.6778 | 2.6581 | 2.6801 | 2.693 | 2.871 | 3.5151 | 3.9528 | 4.3118 | 4.5207 | 4.5488 | 4.6614 | 4.546 | 4.1455 | 4.1591 | 4.1648 | 3.9927 | 3.9395 | 4.1121 | 4.0502 | 3.7522 | 3.5945 | 3.0984
DSO | 68 | 27 | 28 | 2020 | Summer | P, [%] | 0 | 1 | 35.94% | 34.03% | 33.47% | 33.23% | 33.5% | 33.66% | 35.89% | 43.94% | 49.41% | 53.9% | 56.51% | 56.86% | 58.27% | 56.82% | 51.82% | 51.99% | 52.06% | 49.91% | 49.24% | 51.4% | 50.63% | 46.9% | 44.93% | 38.73%
DSO | 68 | 27 | 28 | 2020 | Summer | P, [MW] | 0 | 1 | -2.8613 | -2.7098 | -2.6662 | -2.6467 | -2.6687 | -2.6815 | -2.8583 | -3.4983 | -3.9335 | -4.2905 | -4.4983 | -4.5259 | -4.6382 | -4.5238 | -4.1259 | -4.1396 | -4.1449 | -3.9738 | -3.9211 | -4.0925 | -4.0303 | -3.7348 | -3.5789 | -3.085
DSO | 68 | 27 | 28 | 2020 | Summer | P, [%] | 0 | 1 | 35.77% | 33.87% | 33.33% | 33.08% | 33.36% | 33.52% | 35.73% | 43.73% | 49.17% | 53.63% | 56.23% | 56.57% | 57.98% | 56.55% | 51.57% | 51.74% | 51.81% | 49.67% | 49.01% | 51.16% | 50.38% | 46.69% | 44.74% | 38.56%
DSO | 68 | 27 | 28 | 2020 | Summer | Q, [MVAr] | 0 | 1 | 3.3617 | 3.2187 | 3.0674 | 3.0502 | 3.0314 | 3.0311 | 3.1718 | 3.4391 | 3.4823 | 3.4463 | 3.4169 | 3.4852 | 3.3981 | 3.3352 | 3.289 | 3.2838 | 3.3392 | 3.3297 | 3.3133 | 3.3466 | 3.4908 | 3.2919 | 3.09 | 3.1111
DSO | 68 | 27 | 28 | 2020 | Summer | Q, [%] | 0 | 1 | 42.02% | 40.23% | 38.34% | 38.13% | 37.89% | 37.89% | 39.65% | 42.99% | 43.53% | 43.08% | 42.71% | 43.56% | 42.48% | 41.69% | 41.11% | 41.05% | 41.74% | 41.62% | 41.42% | 41.83% | 43.63% | 41.15% | 38.63% | 38.89%
DSO | 68 | 27 | 28 | 2020 | Summer | Q, [MVAr] | 0 | 1 | -3.2102 | -3.0811 | -2.9391 | -2.9236 | -2.9047 | -2.904 | -3.0304 | -3.2521 | -3.2674 | -3.2103 | -3.1681 | -3.2305 | -3.1401 | -3.0888 | -3.0721 | -3.0663 | -3.1186 | -3.1206 | -3.1084 | -3.1292 | -3.2696 | -3.099 | -2.9162 | -2.9619
DSO | 68 | 27 | 28 | 2020 | Summer | Q, [%] | 0 | 1 | 40.13% | 38.51% | 36.74% | 36.54% | 36.31% | 36.3% | 37.88% | 40.65% | 40.84% | 40.13% | 39.6% | 40.38% | 39.25% | 38.61% | 38.4% | 38.33% | 38.98% | 39.01% | 38.86% | 39.11% | 40.87% | 38.74% | 36.45% | 37.02%
DSO | 68 | 27 | 28 | 2020 | Summer | S, [MVA] | 0 | 1 | 4.4234 | 4.2154 | 4.0718 | 4.0459 | 4.0462 | 4.0546 | 4.2782 | 4.9177 | 5.2679 | 5.5198 | 5.6667 | 5.7304 | 5.7685 | 5.6382 | 5.2917 | 5.2992 | 5.3381 | 5.1989 | 5.1476 | 5.3017 | 5.347 | 4.9916 | 4.7401 | 4.3908
DSO | 68 | 27 | 28 | 2020 | Summer | S, [%] | 0 | 1 | 55.29% | 52.69% | 50.9% | 50.57% | 50.58% | 50.68% | 53.48% | 61.47% | 65.85% | 69% | 70.83% | 71.63% | 72.11% | 70.48% | 66.15% | 66.24% | 66.73% | 64.99% | 64.34% | 66.27% | 66.84% | 62.39% | 59.25% | 54.89%
DSO | 68 | 27 | 28 | 2020 | Summer | S, [MVA] | 0 | 1 | 4.3003 | 4.1032 | 3.9682 | 3.9436 | 3.9445 | 3.9527 | 4.1657 | 4.7764 | 5.1136 | 5.3586 | 5.5019 | 5.5606 | 5.6012 | 5.4777 | 5.1441 | 5.1515 | 5.1871 | 5.0527 | 5.0037 | 5.1517 | 5.1898 | 4.8531 | 4.6165 | 4.2767
DSO | 68 | 27 | 28 | 2020 | Summer | S, [%] | 0 | 1 | 53.75% | 51.29% | 49.6% | 49.3% | 49.31% | 49.41% | 52.07% | 59.7% | 63.92% | 66.98% | 68.77% | 69.51% | 70.01% | 68.47% | 64.3% | 64.39% | 64.84% | 63.16% | 62.55% | 64.4% | 64.87% | 60.66% | 57.71% | 53.46%
DSO | 68 | 29 | 30 | 2020 | Summer | P, [MW] | 0 | 1 | 1.6681 | 1.5714 | 1.479 | 1.3962 | 1.36 | 1.4536 | 1.4375 | 1.6019 | 1.7432 | 1.9169 | 1.9774 | 2.1091 | 2.0702 | 2.0074 | 1.7442 | 1.5852 | 1.5795 | 1.6167 | 1.7388 | 1.7828 | 1.8747 | 1.969 | 1.9305 | 1.8168
DSO | 68 | 29 | 30 | 2020 | Summer | P, [%] | 0 | 1 | 41.7% | 39.28% | 36.98% | 34.91% | 34% | 36.34% | 35.94% | 40.05% | 43.58% | 47.92% | 49.43% | 52.73% | 51.76% | 50.18% | 43.6% | 39.63% | 39.49% | 40.42% | 43.47% | 44.57% | 46.87% | 49.22% | 48.26% | 45.42%
DSO | 68 | 29 | 30 | 2020 | Summer | P, [MW] | 0 | 1 | -1.6619 | -1.5657 | -1.4738 | -1.3914 | -1.3553 | -1.4485 | -1.4322 | -1.5957 | -1.7363 | -1.9091 | -1.9692 | -2.1002 | -2.0615 | -1.9991 | -1.7373 | -1.579 | -1.5734 | -1.6103 | -1.7319 | -1.7756 | -1.8669 | -1.961 | -1.9229 | -1.8099
DSO | 68 | 29 | 30 | 2020 | Summer | P, [%] | 0 | 1 | 41.55% | 39.14% | 36.85% | 34.78% | 33.88% | 36.21% | 35.81% | 39.89% | 43.41% | 47.73% | 49.23% | 52.5% | 51.54% | 49.98% | 43.43% | 39.48% | 39.33% | 40.26% | 43.3% | 44.39% | 46.67% | 49.03% | 48.07% | 45.25%
DSO | 68 | 29 | 30 | 2020 | Summer | Q, [MVAr] | 0 | 1 | 1.0633 | 1.0469 | 1.0402 | 1.051 | 1.0604 | 1.052 | 1.1172 | 1.1668 | 1.1722 | 1.1388 | 1.1336 | 1.111 | 1.1094 | 1.1031 | 1.1389 | 1.1699 | 1.1901 | 1.1789 | 1.1632 | 1.1649 | 1.1735 | 1.0716 | 1.0409 | 1.0405
DSO | 68 | 29 | 30 | 2020 | Summer | Q, [%] | 0 | 1 | 26.58% | 26.17% | 26% | 26.27% | 26.51% | 26.3% | 27.93% | 29.17% | 29.31% | 28.47% | 28.34% | 27.77% | 27.74% | 27.58% | 28.47% | 29.25% | 29.75% | 29.47% | 29.08% | 29.12% | 29.34% | 26.79% | 26.02% | 26.01%
DSO | 68 | 29 | 30 | 2020 | Summer | Q, [MVAr] | 0 | 1 | -1.0113 | -0.99954 | -0.99677 | -1.0104 | -1.0209 | -1.0093 | -1.0733 | -1.1147 | -1.1136 | -1.0727 | -1.0645 | -1.0353 | -1.036 | -1.0333 | -1.0812 | -1.1184 | -1.1381 | -1.1257 | -1.1052 | -1.1047 | -1.1086 | -1.0048 | -0.97704 | -0.98229
DSO | 68 | 29 | 30 | 2020 | Summer | Q, [%] | 0 | 1 | 25.28% | 24.99% | 24.92% | 25.26% | 25.52% | 25.23% | 26.83% | 27.87% | 27.84% | 26.82% | 26.61% | 25.88% | 25.9% | 25.83% | 27.03% | 27.96% | 28.45% | 28.14% | 27.63% | 27.62% | 27.71% | 25.12% | 24.43% | 24.56%
DSO | 68 | 29 | 30 | 2020 | Summer | S, [MVA] | 0 | 1 | 1.9782 | 1.8882 | 1.8082 | 1.7475 | 1.7245 | 1.7943 | 1.8206 | 1.9818 | 2.1007 | 2.2297 | 2.2793 | 2.3838 | 2.3488 | 2.2905 | 2.0831 | 1.9702 | 1.9777 | 2.0008 | 2.0921 | 2.1296 | 2.2117 | 2.2417 | 2.1933 | 2.0937
DSO | 68 | 29 | 30 | 2020 | Summer | S, [%] | 0 | 1 | 49.45% | 47.2% | 45.2% | 43.69% | 43.11% | 44.86% | 45.51% | 49.54% | 52.52% | 55.74% | 56.98% | 59.6% | 58.72% | 57.26% | 52.08% | 49.25% | 49.44% | 50.02% | 52.3% | 53.24% | 55.29% | 56.04% | 54.83% | 52.34%
DSO | 68 | 29 | 30 | 2020 | Summer | S, [MVA] | 0 | 1 | 1.9454 | 1.8576 | 1.7793 | 1.7196 | 1.6968 | 1.7654 | 1.7898 | 1.9464 | 2.0627 | 2.1898 | 2.2385 | 2.3415 | 2.3072 | 2.2504 | 2.0463 | 1.935 | 1.9419 | 1.9648 | 2.0545 | 2.0912 | 2.1713 | 2.2035 | 2.1569 | 2.0593
DSO | 68 | 29 | 30 | 2020 | Summer | S, [%] | 0 | 1 | 48.64% | 46.44% | 44.48% | 42.99% | 42.42% | 44.14% | 44.74% | 48.66% | 51.57% | 54.75% | 55.96% | 58.54% | 57.68% | 56.26% | 51.16% | 48.37% | 48.55% | 49.12% | 51.36% | 52.28% | 54.28% | 55.09% | 53.92% | 51.48%
DSO | 68 | 10 | 15 | 2020 | Summer | P, [MW] | 0 | 2 | 2.0125 | 1.8808 | 1.7845 | 1.7429 | 1.7199 | 1.7143 | 1.8674 | 2.2175 | 2.564 | 2.816 | 2.8781 | 2.8917 | 2.7981 | 2.53 | 2.3037 | 2.2089 | 2.2029 | 2.2307 | 2.3139 | 2.545 | 2.6588 | 2.6943 | 2.478 | 2.1573
DSO | 68 | 10 | 15 | 2020 | Summer | P, [%] | 0 | 2 | 9.583% | 8.956% | 8.498% | 8.3% | 8.19% | 8.163% | 8.892% | 10.56% | 12.21% | 13.41% | 13.71% | 13.77% | 13.32% | 12.05% | 10.97% | 10.52% | 10.49% | 10.62% | 11.02% | 12.12% | 12.66% | 12.83% | 11.8% | 10.27%
DSO | 68 | 10 | 15 | 2020 | Summer | P, [MW] | 0 | 2 | -2.0071 | -1.8758 | -1.7797 | -1.7382 | -1.7152 | -1.7096 | -1.8622 | -2.2115 | -2.5576 | -2.8094 | -2.8713 | -2.8847 | -2.791 | -2.5231 | -2.2973 | -2.2025 | -2.1963 | -2.2243 | -2.3077 | -2.5387 | -2.6521 | -2.6883 | -2.4725 | -2.1521
DSO | 68 | 10 | 15 | 2020 | Summer | P, [%] | 0 | 2 | 9.557% | 8.932% | 8.475% | 8.277% | 8.168% | 8.141% | 8.868% | 10.53% | 12.18% | 13.38% | 13.67% | 13.74% | 13.29% | 12.01% | 10.94% | 10.49% | 10.46% | 10.59% | 10.99% | 12.09% | 12.63% | 12.8% | 11.77% | 10.25%
DSO | 68 | 10 | 15 | 2020 | Summer | Q, [MVAr] | 0 | 2 | 5.0815 | 4.9294 | 4.7776 | 4.7636 | 4.7642 | 4.8039 | 5.004 | 5.2888 | 5.3469 | 5.3035 | 5.3738 | 5.4727 | 5.5569 | 5.619 | 5.4887 | 5.5238 | 5.5871 | 5.4932 | 5.3712 | 5.3161 | 5.4279 | 5.0482 | 4.8791 | 4.88
DSO | 68 | 10 | 15 | 2020 | Summer | Q, [%] | 0 | 2 | 24.2% | 23.47% | 22.75% | 22.68% | 22.69% | 22.88% | 23.83% | 25.18% | 25.46% | 25.25% | 25.59% | 26.06% | 26.46% | 26.76% | 26.14% | 26.3% | 26.61% | 26.16% | 25.58% | 25.31% | 25.85% | 24.04% | 23.23% | 23.24%
DSO | 68 | 10 | 15 | 2020 | Summer | Q, [MVAr] | 0 | 2 | -5.0786 | -4.927 | -4.7756 | -4.7617 | -4.7623 | -4.8019 | -5.0014 | -5.2851 | -5.3427 | -5.299 | -5.369 | -5.4676 | -5.5517 | -5.614 | -5.4843 | -5.5195 | -5.5826 | -5.489 | -5.3671 | -5.312 | -5.4233 | -5.0445 | -4.8762 | -4.8774
DSO | 68 | 10 | 15 | 2020 | Summer | Q, [%] | 0 | 2 | 24.18% | 23.46% | 22.74% | 22.67% | 22.68% | 22.87% | 23.82% | 25.17% | 25.44% | 25.23% | 25.57% | 26.04% | 26.44% | 26.73% | 26.12% | 26.28% | 26.58% | 26.14% | 25.56% | 25.3% | 25.83% | 24.02% | 23.22% | 23.23%
DSO | 68 | 10 | 15 | 2020 | Summer | S, [MVA] | 0 | 2 | 5.4655 | 5.2761 | 5.1 | 5.0724 | 5.0651 | 5.1006 | 5.3411 | 5.7349 | 5.9299 | 6.0047 | 6.096 | 6.1897 | 6.2216 | 6.1623 | 5.9525 | 5.9491 | 6.0057 | 5.9289 | 5.8484 | 5.8939 | 6.0441 | 5.7222 | 5.4723 | 5.3356
DSO | 68 | 10 | 15 | 2020 | Summer | S, [%] | 0 | 2 | 26.03% | 25.12% | 24.29% | 24.15% | 24.12% | 24.29% | 25.43% | 27.31% | 28.24% | 28.59% | 29.03% | 29.47% | 29.63% | 29.34% | 28.35% | 28.33% | 28.6% | 28.23% | 27.85% | 28.07% | 28.78% | 27.25% | 26.06% | 25.41%
DSO | 68 | 10 | 15 | 2020 | Summer | S, [MVA] | 0 | 2 | 5.4608 | 5.272 | 5.0965 | 5.0691 | 5.0617 | 5.0972 | 5.3368 | 5.7292 | 5.9233 | 5.9977 | 6.0885 | 6.1819 | 6.2138 | 6.1549 | 5.946 | 5.9427 | 5.9991 | 5.9225 | 5.8422 | 5.8875 | 6.037 | 5.7161 | 5.4672 | 5.3311
DSO | 68 | 10 | 15 | 2020 | Summer | S, [%] | 0 | 2 | 26% | 25.1% | 24.27% | 24.14% | 24.1% | 24.27% | 25.41% | 27.28% | 28.21% | 28.56% | 28.99% | 29.44% | 29.59% | 29.31% | 28.31% | 28.3% | 28.57% | 28.2% | 27.82% | 28.04% | 28.75% | 27.22% | 26.03% | 25.39%
DSO | 68 | 10 | 11 | 2020 | Summer | P, [MW] | 0 | 2 | 1.3739 | 1.2788 | 1.2316 | 1.2013 | 1.1981 | 1.206 | 1.3333 | 1.537 | 1.7556 | 1.9257 | 2.0473 | 2.1212 | 1.9405 | 1.8019 | 1.6761 | 1.5835 | 1.5543 | 1.584 | 1.6499 | 1.7307 | 1.8381 | 1.8811 | 1.7568 | 1.5304
DSO | 68 | 10 | 11 | 2020 | Summer | P, [%] | 0 | 2 | 5.974% | 5.56% | 5.355% | 5.223% | 5.209% | 5.244% | 5.797% | 6.682% | 7.633% | 8.372% | 8.901% | 9.223% | 8.437% | 7.834% | 7.287% | 6.885% | 6.758% | 6.887% | 7.173% | 7.525% | 7.992% | 8.179% | 7.638% | 6.654%
DSO | 68 | 10 | 11 | 2020 | Summer | P, [MW] | 0 | 2 | -1.3714 | -1.2763 | -1.2291 | -1.1989 | -1.1956 | -1.2035 | -1.3307 | -1.5342 | -1.7528 | -1.9229 | -2.0445 | -2.1184 | -1.9376 | -1.799 | -1.6732 | -1.5807 | -1.5514 | -1.5812 | -1.647 | -1.7279 | -1.8352 | -1.8785 | -1.7543 | -1.5279
DSO | 68 | 10 | 11 | 2020 | Summer | P, [%] | 0 | 2 | 5.962% | 5.549% | 5.344% | 5.212% | 5.198% | 5.233% | 5.786% | 6.67% | 7.621% | 8.36% | 8.889% | 9.211% | 8.425% | 7.822% | 7.275% | 6.872% | 6.745% | 6.875% | 7.161% | 7.512% | 7.979% | 8.167% | 7.627% | 6.643%
DSO | 68 | 10 | 11 | 2020 | Summer | Q, [MVAr] | 0 | 2 | 4.2425 | 4.2266 | 4.1949 | 4.1978 | 4.1967 | 4.2547 | 4.3531 | 4.4025 | 4.3618 | 4.2484 | 4.1759 | 4.1302 | 4.2899 | 4.3956 | 4.3864 | 4.4292 | 4.472 | 4.4415 | 4.4346 | 4.4161 | 4.401 | 4.0892 | 4.0464 | 4.084
DSO | 68 | 10 | 11 | 2020 | Summer | Q, [%] | 0 | 2 | 18.45% | 18.38% | 18.24% | 18.25% | 18.25% | 18.5% | 18.93% | 19.14% | 18.96% | 18.47% | 18.16% | 17.96% | 18.65% | 19.11% | 19.07% | 19.26% | 19.44% | 19.31% | 19.28% | 19.2% | 19.13% | 17.78% | 17.59% | 17.76%
DSO | 68 | 10 | 11 | 2020 | Summer | Q, [MVAr] | 0 | 2 | -4.3283 | -4.3124 | -4.2808 | -4.2837 | -4.2826 | -4.3406 | -4.439 | -4.4882 | -4.4474 | -4.334 | -4.2614 | -4.2156 | -4.3754 | -4.4811 | -4.4721 | -4.5148 | -4.5576 | -4.5272 | -4.5203 | -4.5018 | -4.4866 | -4.1749 | -4.1322 | -4.1699
DSO | 68 | 10 | 11 | 2020 | Summer | Q, [%] | 0 | 2 | 18.82% | 18.75% | 18.61% | 18.62% | 18.62% | 18.87% | 19.3% | 19.51% | 19.34% | 18.84% | 18.53% | 18.33% | 19.02% | 19.48% | 19.44% | 19.63% | 19.82% | 19.68% | 19.65% | 19.57% | 19.51% | 18.15% | 17.97% | 18.13%
DSO | 68 | 10 | 11 | 2020 | Summer | S, [MVA] | 0 | 2 | 4.4594 | 4.4158 | 4.372 | 4.3663 | 4.3643 | 4.4223 | 4.5527 | 4.6631 | 4.7018 | 4.6645 | 4.6507 | 4.643 | 4.7084 | 4.7506 | 4.6957 | 4.7037 | 4.7344 | 4.7155 | 4.7315 | 4.7431 | 4.7694 | 4.5011 | 4.4113 | 4.3614
DSO | 68 | 10 | 11 | 2020 | Summer | S, [%] | 0 | 2 | 19.39% | 19.2% | 19.01% | 18.98% | 18.98% | 19.23% | 19.79% | 20.27% | 20.44% | 20.28% | 20.22% | 20.19% | 20.47% | 20.65% | 20.42% | 20.45% | 20.58% | 20.5% | 20.57% | 20.62% | 20.74% | 19.57% | 19.18% | 18.96%
DSO | 68 | 10 | 11 | 2020 | Summer | S, [MVA] | 0 | 2 | 4.5403 | 4.4973 | 4.4538 | 4.4483 | 4.4463 | 4.5043 | 4.6341 | 4.7432 | 4.7803 | 4.7414 | 4.7265 | 4.718 | 4.7852 | 4.8287 | 4.7749 | 4.7835 | 4.8144 | 4.7954 | 4.811 | 4.822 | 4.8474 | 4.5781 | 4.4892 | 4.441
DSO | 68 | 10 | 11 | 2020 | Summer | S, [%] | 0 | 2 | 19.74% | 19.55% | 19.36% | 19.34% | 19.33% | 19.58% | 20.15% | 20.62% | 20.78% | 20.61% | 20.55% | 20.51% | 20.81% | 20.99% | 20.76% | 20.8% | 20.93% | 20.85% | 20.92% | 20.97% | 21.08% | 19.9% | 19.52% | 19.31%
DSO | 68 | 10 | 23 | 2020 | Summer | P, [MW] | 0 | 2 | 5.6324 | 5.3782 | 5.2348 | 5.2001 | 5.1521 | 4.9314 | 4.9187 | 5.4059 | 5.9211 | 6.6325 | 7.058 | 7.4296 | 7.2426 | 6.7349 | 6.3364 | 6.1003 | 6.0701 | 5.8804 | 5.9208 | 6.048 | 6.3909 | 6.6975 | 6.2979 | 6.0271
DSO | 68 | 10 | 23 | 2020 | Summer | P, [%] | 0 | 2 | 16.09% | 15.37% | 14.96% | 14.86% | 14.72% | 14.09% | 14.05% | 15.45% | 16.92% | 18.95% | 20.17% | 21.23% | 20.69% | 19.24% | 18.1% | 17.43% | 17.34% | 16.8% | 16.92% | 17.28% | 18.26% | 19.14% | 17.99% | 17.22%
DSO | 68 | 10 | 23 | 2020 | Summer | P, [MW] | 0 | 2 | -5.6209 | -5.3673 | -5.2243 | -5.1897 | -5.1418 | -4.9208 | -4.9071 | -5.393 | -5.9078 | -6.6192 | -7.0446 | -7.4162 | -7.229 | -6.7214 | -6.3234 | -6.0874 | -6.0569 | -5.8671 | -5.9075 | -6.0343 | -6.377 | -6.6849 | -6.2861 | -6.0158
DSO | 68 | 10 | 23 | 2020 | Summer | P, [%] | 0 | 2 | 16.06% | 15.34% | 14.93% | 14.83% | 14.69% | 14.06% | 14.02% | 15.41% | 16.88% | 18.91% | 20.13% | 21.19% | 20.65% | 19.2% | 18.07% | 17.39% | 17.31% | 16.76% | 16.88% | 17.24% | 18.22% | 19.1% | 17.96% | 17.19%
DSO | 68 | 10 | 23 | 2020 | Summer | Q, [MVAr] | 0 | 2 | 12.2679 | 11.9768 | 11.7727 | 11.7225 | 11.7269 | 11.998 | 12.6741 | 13.2843 | 13.318 | 12.93 | 12.7837 | 12.5774 | 12.7485 | 13.0224 | 12.9139 | 13.0105 | 13.16 | 13.2547 | 13.3282 | 13.4616 | 13.469 | 12.4406 | 12.1519 | 11.9166
DSO | 68 | 10 | 23 | 2020 | Summer | Q, [%] | 0 | 2 | 35.05% | 34.22% | 33.64% | 33.49% | 33.51% | 34.28% | 36.21% | 37.96% | 38.05% | 36.94% | 36.52% | 35.94% | 36.42% | 37.21% | 36.9% | 37.17% | 37.6% | 37.87% | 38.08% | 38.46% | 38.48% | 35.54% | 34.72% | 34.05%
DSO | 68 | 10 | 23 | 2020 | Summer | Q, [MVAr] | 0 | 2 | -12.3485 | -12.0582 | -11.8547 | -11.8046 | -11.8091 | -12.0799 | -12.7546 | -13.3631 | -13.3961 | -13.0081 | -12.8615 | -12.6552 | -12.8262 | -13.1002 | -12.9925 | -13.0892 | -13.2383 | -13.333 | -13.4064 | -13.5394 | -13.5463 | -12.5197 | -12.2321 | -11.9975
DSO | 68 | 10 | 23 | 2020 | Summer | Q, [%] | 0 | 2 | 35.28% | 34.45% | 33.87% | 33.73% | 33.74% | 34.51% | 36.44% | 38.18% | 38.27% | 37.17% | 36.75% | 36.16% | 36.65% | 37.43% | 37.12% | 37.4% | 37.82% | 38.09% | 38.3% | 38.68% | 38.7% | 35.77% | 34.95% | 34.28%
DSO | 68 | 10 | 23 | 2020 | Summer | S, [MVA] | 0 | 2 | 13.4991 | 13.1289 | 12.8841 | 12.8241 | 12.8088 | 12.9719 | 13.5951 | 14.3421 | 14.575 | 14.5318 | 14.6027 | 14.6079 | 14.6621 | 14.6609 | 14.3847 | 14.3697 | 14.4925 | 14.5005 | 14.5841 | 14.7578 | 14.9083 | 14.1289 | 13.6869 | 13.354
DSO | 68 | 10 | 23 | 2020 | Summer | S, [%] | 0 | 2 | 38.57% | 37.51% | 36.81% | 36.64% | 36.6% | 37.06% | 38.84% | 40.98% | 41.64% | 41.52% | 41.72% | 41.74% | 41.89% | 41.89% | 41.1% | 41.06% | 41.41% | 41.43% | 41.67% | 42.17% | 42.6% | 40.37% | 39.11% | 38.15%
DSO | 68 | 10 | 23 | 2020 | Summer | S, [MVA] | 0 | 2 | 13.5676 | 13.1988 | 12.9548 | 12.8951 | 12.8799 | 13.0437 | 13.666 | 14.4103 | 14.641 | 14.5953 | 14.6644 | 14.6681 | 14.7231 | 14.7238 | 14.4495 | 14.4354 | 14.5581 | 14.5668 | 14.6503 | 14.8232 | 14.9723 | 14.1927 | 13.7528 | 13.4213
DSO | 68 | 10 | 23 | 2020 | Summer | S, [%] | 0 | 2 | 38.76% | 37.71% | 37.01% | 36.84% | 36.8% | 37.27% | 39.05% | 41.17% | 41.83% | 41.7% | 41.9% | 41.91% | 42.07% | 42.07% | 41.28% | 41.24% | 41.59% | 41.62% | 41.86% | 42.35% | 42.78% | 40.55% | 39.29% | 38.35%
DSO | 68 | 11 | 12 | 2020 | Summer | P, [MW] | 0 | 2 | 1.3714 | 1.2763 | 1.2291 | 1.1989 | 1.1957 | 1.2035 | 1.3307 | 1.5342 | 1.7528 | 1.9229 | 2.0445 | 2.1184 | 1.9377 | 1.799 | 1.6732 | 1.5807 | 1.5514 | 1.5812 | 1.647 | 1.7279 | 1.8352 | 1.8785 | 1.7543 | 1.5279
DSO | 68 | 11 | 12 | 2020 | Summer | P, [%] | 0 | 2 | 6.53% | 6.078% | 5.853% | 5.709% | 5.694% | 5.731% | 6.337% | 7.306% | 8.346% | 9.156% | 9.736% | 10.09% | 9.227% | 8.567% | 7.968% | 7.527% | 7.388% | 7.529% | 7.843% | 8.228% | 8.739% | 8.945% | 8.354% | 7.276%
DSO | 68 | 11 | 12 | 2020 | Summer | P, [MW] | 0 | 2 | -1.3676 | -1.2726 | -1.2255 | -1.1953 | -1.192 | -1.1998 | -1.3268 | -1.5301 | -1.7486 | -1.9188 | -2.0405 | -2.1144 | -1.9335 | -1.7948 | -1.6691 | -1.5765 | -1.5472 | -1.577 | -1.6428 | -1.7236 | -1.8309 | -1.8747 | -1.7506 | -1.5243
DSO | 68 | 11 | 12 | 2020 | Summer | P, [%] | 0 | 2 | 6.512% | 6.06% | 5.836% | 5.692% | 5.676% | 5.713% | 6.318% | 7.286% | 8.327% | 9.137% | 9.717% | 10.07% | 9.207% | 8.546% | 7.948% | 7.507% | 7.367% | 7.509% | 7.823% | 8.208% | 8.719% | 8.927% | 8.336% | 7.259%
DSO | 68 | 11 | 12 | 2020 | Summer | Q, [MVAr] | 0 | 2 | 4.3283 | 4.3124 | 4.2808 | 4.2837 | 4.2826 | 4.3406 | 4.439 | 4.4882 | 4.4474 | 4.334 | 4.2614 | 4.2156 | 4.3754 | 4.4811 | 4.4721 | 4.5148 | 4.5576 | 4.5272 | 4.5203 | 4.5018 | 4.4866 | 4.1749 | 4.1322 | 4.1699
DSO | 68 | 11 | 12 | 2020 | Summer | Q, [%] | 0 | 2 | 20.61% | 20.54% | 20.38% | 20.4% | 20.39% | 20.67% | 21.14% | 21.37% | 21.18% | 20.64% | 20.29% | 20.07% | 20.84% | 21.34% | 21.3% | 21.5% | 21.7% | 21.56% | 21.53% | 21.44% | 21.36% | 19.88% | 19.68% | 19.86%
DSO | 68 | 11 | 12 | 2020 | Summer | Q, [MVAr] | 0 | 2 | -4.3276 | -4.3119 | -4.2804 | -4.2833 | -4.2822 | -4.34 | -4.4381 | -4.4871 | -4.4462 | -4.3329 | -4.2603 | -4.2146 | -4.3742 | -4.4798 | -4.4709 | -4.5136 | -4.5563 | -4.526 | -4.5191 | -4.5005 | -4.4852 | -4.1742 | -4.1317 | -4.1695
DSO | 68 | 11 | 12 | 2020 | Summer | Q, [%] | 0 | 2 | 20.61% | 20.53% | 20.38% | 20.4% | 20.39% | 20.67% | 21.13% | 21.37% | 21.17% | 20.63% | 20.29% | 20.07% | 20.83% | 21.33% | 21.29% | 21.49% | 21.7% | 21.55% | 21.52% | 21.43% | 21.36% | 19.88% | 19.67% | 19.85%
DSO | 68 | 11 | 12 | 2020 | Summer | S, [MVA] | 0 | 2 | 4.5403 | 4.4973 | 4.4538 | 4.4483 | 4.4463 | 4.5043 | 4.6341 | 4.7432 | 4.7803 | 4.7414 | 4.7265 | 4.718 | 4.7852 | 4.8287 | 4.7749 | 4.7835 | 4.8144 | 4.7954 | 4.811 | 4.822 | 4.8474 | 4.5781 | 4.4892 | 4.441
DSO | 68 | 11 | 12 | 2020 | Summer | S, [%] | 0 | 2 | 21.62% | 21.42% | 21.21% | 21.18% | 21.17% | 21.45% | 22.07% | 22.59% | 22.76% | 22.58% | 22.51% | 22.47% | 22.79% | 22.99% | 22.74% | 22.78% | 22.93% | 22.84% | 22.91% | 22.96% | 23.08% | 21.8% | 21.38% | 21.15%
DSO | 68 | 11 | 12 | 2020 | Summer | S, [MVA] | 0 | 2 | 4.5386 | 4.4957 | 4.4524 | 4.4469 | 4.445 | 4.5028 | 4.6322 | 4.7408 | 4.7777 | 4.7387 | 4.7238 | 4.7152 | 4.7824 | 4.8259 | 4.7723 | 4.781 | 4.8118 | 4.7928 | 4.8084 | 4.8193 | 4.8445 | 4.5759 | 4.4873 | 4.4394
DSO | 68 | 11 | 12 | 2020 | Summer | S, [%] | 0 | 2 | 21.61% | 21.41% | 21.2% | 21.18% | 21.17% | 21.44% | 22.06% | 22.58% | 22.75% | 22.57% | 22.49% | 22.45% | 22.77% | 22.98% | 22.73% | 22.77% | 22.91% | 22.82% | 22.9% | 22.95% | 23.07% | 21.79% | 21.37% | 21.14%
DSO | 68 | 12 | 13 | 2020 | Summer | P, [MW] | 0 | 2 | 1.3676 | 1.2726 | 1.2255 | 1.1953 | 1.192 | 1.1998 | 1.3268 | 1.5301 | 1.7486 | 1.9188 | 2.0405 | 2.1144 | 1.9335 | 1.7948 | 1.6691 | 1.5765 | 1.5472 | 1.577 | 1.6428 | 1.7236 | 1.8309 | 1.8747 | 1.7506 | 1.5243
DSO | 68 | 12 | 13 | 2020 | Summer | P, [%] | 0 | 2 | 5.946% | 5.533% | 5.328% | 5.197% | 5.183% | 5.217% | 5.769% | 6.652% | 7.603% | 8.342% | 8.872% | 9.193% | 8.406% | 7.803% | 7.257% | 6.854% | 6.727% | 6.856% | 7.142% | 7.494% | 7.96% | 8.151% | 7.611% | 6.627%
DSO | 68 | 12 | 13 | 2020 | Summer | P, [MW] | 0 | 2 | -1.3649 | -1.27 | -1.223 | -1.1927 | -1.1895 | -1.1972 | -1.324 | -1.5272 | -1.7456 | -1.9159 | -2.0376 | -2.1115 | -1.9305 | -1.7918 | -1.6661 | -1.5735 | -1.5442 | -1.574 | -1.6398 | -1.7206 | -1.8279 | -1.872 | -1.748 | -1.5218
DSO | 68 | 12 | 13 | 2020 | Summer | P, [%] | 0 | 2 | 5.935% | 5.522% | 5.317% | 5.186% | 5.172% | 5.205% | 5.757% | 6.64% | 7.59% | 8.33% | 8.859% | 9.18% | 8.394% | 7.79% | 7.244% | 6.842% | 6.714% | 6.844% | 7.13% | 7.481% | 7.947% | 8.139% | 7.6% | 6.616%
DSO | 68 | 12 | 13 | 2020 | Summer | Q, [MVAr] | 0 | 2 | 4.3276 | 4.3119 | 4.2804 | 4.2833 | 4.2822 | 4.34 | 4.4381 | 4.4871 | 4.4462 | 4.3329 | 4.2603 | 4.2146 | 4.3742 | 4.4798 | 4.4709 | 4.5136 | 4.5563 | 4.526 | 4.5191 | 4.5005 | 4.4852 | 4.1742 | 4.1317 | 4.1695
DSO | 68 | 12 | 13 | 2020 | Summer | Q, [%] | 0 | 2 | 18.82% | 18.75% | 18.61% | 18.62% | 18.62% | 18.87% | 19.3% | 19.51% | 19.33% | 18.84% | 18.52% | 18.32% | 19.02% | 19.48% | 19.44% | 19.62% | 19.81% | 19.68% | 19.65% | 19.57% | 19.5% | 18.15% | 17.96% | 18.13%
DSO | 68 | 12 | 13 | 2020 | Summer | Q, [MVAr] | 0 | 2 | -4.413 | -4.3973 | -4.3659 | -4.3688 | -4.3677 | -4.4255 | -4.5236 | -4.5724 | -4.5314 | -4.418 | -4.3454 | -4.2996 | -4.4592 | -4.5649 | -4.5561 | -4.5988 | -4.6415 | -4.6112 | -4.6044 | -4.5858 | -4.5704 | -4.2596 | -4.2172 | -4.255
DSO | 68 | 12 | 13 | 2020 | Summer | Q, [%] | 0 | 2 | 19.19% | 19.12% | 18.98% | 18.99% | 18.99% | 19.24% | 19.67% | 19.88% | 19.7% | 19.21% | 18.89% | 18.69% | 19.39% | 19.85% | 19.81% | 19.99% | 20.18% | 20.05% | 20.02% | 19.94% | 19.87% | 18.52% | 18.34% | 18.5%
DSO | 68 | 12 | 13 | 2020 | Summer | S, [MVA] | 0 | 2 | 4.5386 | 4.4957 | 4.4524 | 4.4469 | 4.445 | 4.5028 | 4.6322 | 4.7408 | 4.7777 | 4.7387 | 4.7238 | 4.7152 | 4.7824 | 4.8259 | 4.7723 | 4.781 | 4.8118 | 4.7928 | 4.8084 | 4.8193 | 4.8445 | 4.5759 | 4.4873 | 4.4394
DSO | 68 | 12 | 13 | 2020 | Summer | S, [%] | 0 | 2 | 19.73% | 19.55% | 19.36% | 19.33% | 19.33% | 19.58% | 20.14% | 20.61% | 20.77% | 20.6% | 20.54% | 20.5% | 20.79% | 20.98% | 20.75% | 20.79% | 20.92% | 20.84% | 20.91% | 20.95% | 21.06% | 19.9% | 19.51% | 19.3%
DSO | 68 | 12 | 13 | 2020 | Summer | S, [MVA] | 0 | 2 | 4.6193 | 4.577 | 4.5339 | 4.5287 | 4.5267 | 4.5846 | 4.7134 | 4.8207 | 4.856 | 4.8155 | 4.7994 | 4.7901 | 4.8592 | 4.9039 | 4.8512 | 4.8606 | 4.8916 | 4.8725 | 4.8877 | 4.8979 | 4.9224 | 4.6528 | 4.5651 | 4.5189
DSO | 68 | 12 | 13 | 2020 | Summer | S, [%] | 0 | 2 | 20.08% | 19.9% | 19.71% | 19.69% | 19.68% | 19.93% | 20.49% | 20.96% | 21.11% | 20.94% | 20.87% | 20.83% | 21.13% | 21.32% | 21.09% | 21.13% | 21.27% | 21.18% | 21.25% | 21.3% | 21.4% | 20.23% | 19.85% | 19.65%
DSO | 68 | 13 | 8 | 2020 | Summer | P, [MW] | 0 | 2 | -1.7585e-06 | -1.7584e-06 | -1.7583e-06 | -1.7583e-06 | -1.7583e-06 | -1.7582e-06 | -1.758e-06 | -1.7582e-06 | -1.7584e-06 | -1.7586e-06 | -1.7588e-06 | -1.759e-06 | -1.7589e-06 | -1.7586e-06 | -1.7584e-06 | -1.7584e-06 | -1.7584e-06 | -1.7582e-06 | -1.758e-06 | -1.7581e-06 | -1.7583e-06 | -1.7585e-06 | -1.7584e-06 | -1.7583e-06
DSO | 68 | 13 | 8 | 2020 | Summer | P, [%] | 0 | 2 | 7.646e-06% | 7.645e-06% | 7.645e-06% | 7.645e-06% | 7.645e-06% | 7.644e-06% | 7.644e-06% | 7.644e-06% | 7.645e-06% | 7.646e-06% | 7.647e-06% | 7.648e-06% | 7.647e-06% | 7.646e-06% | 7.645e-06% | 7.645e-06% | 7.645e-06% | 7.644e-06% | 7.644e-06% | 7.644e-06% | 7.645e-06% | 7.646e-06% | 7.645e-06% | 7.645e-06%
DSO | 68 | 13 | 8 | 2020 | Summer | P, [MW] | 0 | 2 | 2e-06 | 2e-06 | 2e-06 | 2e-06 | 2e-06 | 2e-06 | 2e-06 | 2e-06 | 2e-06 | 2e-06 | 2e-06 | 2e-06 | 2e-06 | 2e-06 | 2e-06 | 2e-06 | 2e-06 | 2e-06 | 2e-06 | 2e-06 | 2e-06 | 2e-06 | 2e-06 | 2e-06
DSO | 68 | 13 | 8 | 2020 | Summer | P, [%] | 0 | 2 | 8.696e-06% | 8.696e-06% | 8.696e-06% | 8.696e-06% | 8.696e-06% | 8.696e-06% | 8.696e-06% | 8.696e-06% | 8.696e-06% | 8.696e-06% | 8.696e-06% | 8.696e-06% | 8.696e-06% | 8.696e-06% | 8.696e-06% | 8.696e-06% | 8.696e-06% | 8.696e-06% | 8.696e-06% | 8.696e-06% | 8.696e-06% | 8.696e-06% | 8.696e-06% | 8.696e-06%
DSO | 68 | 13 | 8 | 2020 | Summer | Q, [MVAr] | 0 | 2 | -0.08713 | -0.087169 | -0.087196 | -0.087202 | -0.087209 | -0.087242 | -0.087296 | -0.087219 | -0.08715 | -0.087069 | -0.08702 | -0.08694 | -0.086992 | -0.087087 | -0.087168 | -0.087169 | -0.087163 | -0.087222 | -0.08729 | -0.087265 | -0.087203 | -0.087131 | -0.087168 | -0.087175
DSO | 68 | 13 | 8 | 2020 | Summer | Q, [%] | 0 | 2 | 0.3788% | 0.379% | 0.3791% | 0.3791% | 0.3792% | 0.3793% | 0.3795% | 0.3792% | 0.3789% | 0.3786% | 0.3783% | 0.378% | 0.3782% | 0.3786% | 0.379% | 0.379% | 0.379% | 0.3792% | 0.3795% | 0.3794% | 0.3791% | 0.3788% | 0.379% | 0.379%
DSO | 68 | 13 | 8 | 2020 | Summer | Q, [MVAr] | 0 | 2 | -5.402e-13 | 6.805e-13 | 1.5857e-12 | 3.0345e-13 | 1.1149e-12 | -1.2444e-12 | 6.548e-13 | -7.5887e-13 | -1.5488e-13 | -7.3598e-13 | -1.1631e-12 | 3.9683e-13 | -8.6401e-13 | 3.5241e-13 | 9.5206e-13 | -1.3556e-12 | -9.8734e-13 | -6.9309e-13 | 9.8218e-13 | -7.826e-13 | 8.8373e-13 | -6.3791e-13 | 2.6324e-13 | 2.6094e-13
DSO | 68 | 13 | 8 | 2020 | Summer | Q, [%] | 0 | 2 | 2.349e-12% | 2.959e-12% | 6.894e-12% | 1.319e-12% | 4.847e-12% | 5.411e-12% | 2.847e-12% | 3.299e-12% | 6.734e-13% | 3.2e-12% | 5.057e-12% | 1.725e-12% | 3.757e-12% | 1.532e-12% | 4.139e-12% | 5.894e-12% | 4.293e-12% | 3.013e-12% | 4.27e-12% | 3.403e-12% | 3.842e-12% | 2.774e-12% | 1.145e-12% | 1.135e-12%
DSO | 68 | 13 | 8 | 2020 | Summer | S, [MVA] | 0 | 2 | 0.08713 | 0.087169 | 0.087196 | 0.087202 | 0.087209 | 0.087242 | 0.087296 | 0.087219 | 0.08715 | 0.087069 | 0.08702 | 0.08694 | 0.086992 | 0.087087 | 0.087168 | 0.087169 | 0.087163 | 0.087222 | 0.08729 | 0.087265 | 0.087203 | 0.087131 | 0.087168 | 0.087175
DSO | 68 | 13 | 8 | 2020 | Summer | S, [%] | 0 | 2 | 0.3788% | 0.379% | 0.3791% | 0.3791% | 0.3792% | 0.3793% | 0.3795% | 0.3792% | 0.3789% | 0.3786% | 0.3783% | 0.378% | 0.3782% | 0.3786% | 0.379% | 0.379% | 0.379% | 0.3792% | 0.3795% | 0.3794% | 0.3791% | 0.3788% | 0.379% | 0.379%
DSO | 68 | 13 | 8 | 2020 | Summer | S, [MVA] | 0 | 2 | 2e-06 | 2e-06 | 2e-06 | 2e-06 | 2e-06 | 2e-06 | 2e-06 | 2e-06 | 2e-06 | 2e-06 | 2e-06 | 2e-06 | 2e-06 | 2e-06 | 2e-06 | 2e-06 | 2e-06 | 2e-06 | 2e-06 | 2e-06 | 2e-06 | 2e-06 | 2e-06 | 2e-06
DSO | 68 | 13 | 8 | 2020 | Summer | S, [%] | 0 | 2 | 8.696e-06% | 8.696e-06% | 8.696e-06% | 8.696e-06% | 8.696e-06% | 8.696e-06% | 8.696e-06% | 8.696e-06% | 8.696e-06% | 8.696e-06% | 8.696e-06% | 8.696e-06% | 8.696e-06% | 8.696e-06% | 8.696e-06% | 8.696e-06% | 8.696e-06% | 8.696e-06% | 8.696e-06% | 8.696e-06% | 8.696e-06% | 8.696e-06% | 8.696e-06% | 8.696e-06%
DSO | 68 | 15 | 16 | 2020 | Summer | P, [MW] | 0 | 2 | 2.0071 | 1.8758 | 1.7797 | 1.7382 | 1.7152 | 1.7096 | 1.8622 | 2.2115 | 2.5576 | 2.8094 | 2.8713 | 2.8847 | 2.791 | 2.5231 | 2.2973 | 2.2025 | 2.1963 | 2.2243 | 2.3077 | 2.5387 | 2.6521 | 2.6883 | 2.4725 | 2.1521
DSO | 68 | 15 | 16 | 2020 | Summer | P, [%] | 0 | 2 | 9.557% | 8.932% | 8.475% | 8.277% | 8.168% | 8.141% | 8.868% | 10.53% | 12.18% | 13.38% | 13.67% | 13.74% | 13.29% | 12.01% | 10.94% | 10.49% | 10.46% | 10.59% | 10.99% | 12.09% | 12.63% | 12.8% | 11.77% | 10.25%
DSO | 68 | 15 | 16 | 2020 | Summer | P, [MW] | 0 | 2 | -2.0016 | -1.8707 | -1.775 | -1.7335 | -1.7105 | -1.7048 | -1.857 | -2.2055 | -2.5512 | -2.8028 | -2.8645 | -2.8777 | -2.7839 | -2.5162 | -2.2908 | -2.196 | -2.1897 | -2.2179 | -2.3015 | -2.5324 | -2.6455 | -2.6824 | -2.4671 | -2.1469
DSO | 68 | 15 | 16 | 2020 | Summer | P, [%] | 0 | 2 | 9.531% | 8.908% | 8.452% | 8.255% | 8.145% | 8.118% | 8.843% | 10.5% | 12.15% | 13.35% | 13.64% | 13.7% | 13.26% | 11.98% | 10.91% | 10.46% | 10.43% | 10.56% | 10.96% | 12.06% | 12.6% | 12.77% | 11.75% | 10.22%
DSO | 68 | 15 | 16 | 2020 | Summer | Q, [MVAr] | 0 | 2 | 5.0786 | 4.927 | 4.7756 | 4.7617 | 4.7623 | 4.8019 | 5.0014 | 5.2851 | 5.3427 | 5.299 | 5.369 | 5.4676 | 5.5517 | 5.614 | 5.4843 | 5.5195 | 5.5826 | 5.489 | 5.3671 | 5.312 | 5.4233 | 5.0445 | 4.8762 | 4.8774
DSO | 68 | 15 | 16 | 2020 | Summer | Q, [%] | 0 | 2 | 24.18% | 23.46% | 22.74% | 22.67% | 22.68% | 22.87% | 23.82% | 25.17% | 25.44% | 25.23% | 25.57% | 26.04% | 26.44% | 26.73% | 26.12% | 26.28% | 26.58% | 26.14% | 25.56% | 25.3% | 25.83% | 24.02% | 23.22% | 23.23%
DSO | 68 | 15 | 16 | 2020 | Summer | Q, [MVAr] | 0 | 2 | -5.0756 | -4.9246 | -4.7736 | -4.7598 | -4.7604 | -4.7999 | -4.9988 | -5.2814 | -5.3384 | -5.2944 | -5.3641 | -5.4624 | -5.5465 | -5.609 | -5.4799 | -5.5151 | -5.5781 | -5.4847 | -5.3631 | -5.3078 | -5.4186 | -5.0408 | -4.8732 | -4.8748
DSO | 68 | 15 | 16 | 2020 | Summer | Q, [%] | 0 | 2 | 24.17% | 23.45% | 22.73% | 22.67% | 22.67% | 22.86% | 23.8% | 25.15% | 25.42% | 25.21% | 25.54% | 26.01% | 26.41% | 26.71% | 26.09% | 26.26% | 26.56% | 26.12% | 25.54% | 25.28% | 25.8% | 24% | 23.21% | 23.21%
DSO | 68 | 15 | 16 | 2020 | Summer | S, [MVA] | 0 | 2 | 5.4608 | 5.272 | 5.0965 | 5.0691 | 5.0617 | 5.0972 | 5.3368 | 5.7292 | 5.9233 | 5.9977 | 6.0885 | 6.1819 | 6.2138 | 6.1549 | 5.946 | 5.9427 | 5.9991 | 5.9225 | 5.8422 | 5.8875 | 6.037 | 5.7161 | 5.4672 | 5.3311
DSO | 68 | 15 | 16 | 2020 | Summer | S, [%] | 0 | 2 | 26% | 25.1% | 24.27% | 24.14% | 24.1% | 24.27% | 25.41% | 27.28% | 28.21% | 28.56% | 28.99% | 29.44% | 29.59% | 29.31% | 28.31% | 28.3% | 28.57% | 28.2% | 27.82% | 28.04% | 28.75% | 27.22% | 26.03% | 25.39%
DSO | 68 | 15 | 16 | 2020 | Summer | S, [MVA] | 0 | 2 | 5.456 | 5.2679 | 5.093 | 5.0656 | 5.0584 | 5.0937 | 5.3326 | 5.7234 | 5.9167 | 5.9906 | 6.0811 | 6.1741 | 6.206 | 6.1475 | 5.9395 | 5.9362 | 5.9925 | 5.9162 | 5.8361 | 5.881 | 6.0299 | 5.7101 | 5.4621 | 5.3266
DSO | 68 | 15 | 16 | 2020 | Summer | S, [%] | 0 | 2 | 25.98% | 25.09% | 24.25% | 24.12% | 24.09% | 24.26% | 25.39% | 27.25% | 28.17% | 28.53% | 28.96% | 29.4% | 29.55% | 29.27% | 28.28% | 28.27% | 28.54% | 28.17% | 27.79% | 28% | 28.71% | 27.19% | 26.01% | 25.36%
DSO | 68 | 16 | 18 | 2020 | Summer | P, [MW] | 0 | 2 | 0.6189 | 0.57224 | 0.54294 | 0.5345 | 0.52445 | 0.53601 | 0.59364 | 0.6897 | 0.76989 | 0.85403 | 0.90852 | 0.94691 | 0.89947 | 0.82338 | 0.74045 | 0.7274 | 0.72771 | 0.72324 | 0.71992 | 0.76724 | 0.80471 | 0.79298 | 0.71996 | 0.64915
DSO | 68 | 16 | 18 | 2020 | Summer | P, [%] | 0 | 2 | 2.691% | 2.488% | 2.361% | 2.324% | 2.28% | 2.33% | 2.581% | 2.999% | 3.347% | 3.713% | 3.95% | 4.117% | 3.911% | 3.58% | 3.219% | 3.163% | 3.164% | 3.145% | 3.13% | 3.336% | 3.499% | 3.448% | 3.13% | 2.822%
DSO | 68 | 16 | 18 | 2020 | Summer | P, [MW] | 0 | 2 | -0.61775 | -0.57122 | -0.54202 | -0.5336 | -0.52356 | -0.53512 | -0.59263 | -0.68837 | -0.76838 | -0.85244 | -0.90687 | -0.94518 | -0.89775 | -0.82177 | -0.73901 | -0.72596 | -0.72623 | -0.72184 | -0.71854 | -0.76579 | -0.80317 | -0.79164 | -0.7188 | -0.64807
DSO | 68 | 16 | 18 | 2020 | Summer | P, [%] | 0 | 2 | 2.686% | 2.484% | 2.357% | 2.32% | 2.276% | 2.327% | 2.577% | 2.993% | 3.341% | 3.706% | 3.943% | 4.109% | 3.903% | 3.573% | 3.213% | 3.156% | 3.158% | 3.138% | 3.124% | 3.33% | 3.492% | 3.442% | 3.125% | 2.818%
DSO | 68 | 16 | 18 | 2020 | Summer | Q, [MVAr] | 0 | 2 | 2.8962 | 2.7295 | 2.5847 | 2.5515 | 2.548 | 2.5522 | 2.7107 | 3.1054 | 3.3051 | 3.383 | 3.4305 | 3.5085 | 3.5125 | 3.4141 | 3.2428 | 3.2365 | 3.2817 | 3.2004 | 3.1689 | 3.2347 | 3.3358 | 3.1046 | 2.8879 | 2.783
DSO | 68 | 16 | 18 | 2020 | Summer | Q, [%] | 0 | 2 | 12.59% | 11.87% | 11.24% | 11.09% | 11.08% | 11.1% | 11.79% | 13.5% | 14.37% | 14.71% | 14.92% | 15.25% | 15.27% | 14.84% | 14.1% | 14.07% | 14.27% | 13.91% | 13.78% | 14.06% | 14.5% | 13.5% | 12.56% | 12.1%
DSO | 68 | 16 | 18 | 2020 | Summer | Q, [MVAr] | 0 | 2 | -2.9823 | -2.8158 | -2.6711 | -2.6379 | -2.6345 | -2.6387 | -2.7971 | -3.1915 | -3.391 | -3.4688 | -3.5162 | -3.5941 | -3.5981 | -3.4999 | -3.3287 | -3.3225 | -3.3677 | -3.2864 | -3.2551 | -3.3208 | -3.4217 | -3.1907 | -2.9741 | -2.8693
DSO | 68 | 16 | 18 | 2020 | Summer | Q, [%] | 0 | 2 | 12.97% | 12.24% | 11.61% | 11.47% | 11.45% | 11.47% | 12.16% | 13.88% | 14.74% | 15.08% | 15.29% | 15.63% | 15.64% | 15.22% | 14.47% | 14.45% | 14.64% | 14.29% | 14.15% | 14.44% | 14.88% | 13.87% | 12.93% | 12.48%
DSO | 68 | 16 | 18 | 2020 | Summer | S, [MVA] | 0 | 2 | 2.9616 | 2.7888 | 2.6411 | 2.6069 | 2.6014 | 2.6079 | 2.7749 | 3.1811 | 3.3936 | 3.4891 | 3.5488 | 3.6341 | 3.6259 | 3.512 | 3.3262 | 3.3173 | 3.3614 | 3.2811 | 3.2497 | 3.3245 | 3.4315 | 3.2043 | 2.9763 | 2.8577
DSO | 68 | 16 | 18 | 2020 | Summer | S, [%] | 0 | 2 | 12.88% | 12.13% | 11.48% | 11.33% | 11.31% | 11.34% | 12.06% | 13.83% | 14.75% | 15.17% | 15.43% | 15.8% | 15.76% | 15.27% | 14.46% | 14.42% | 14.61% | 14.27% | 14.13% | 14.45% | 14.92% | 13.93% | 12.94% | 12.42%
DSO | 68 | 16 | 18 | 2020 | Summer | S, [MVA] | 0 | 2 | 3.0456 | 2.8731 | 2.7255 | 2.6914 | 2.686 | 2.6924 | 2.8592 | 3.2649 | 3.477 | 3.572 | 3.6313 | 3.7163 | 3.7084 | 3.5951 | 3.4098 | 3.4009 | 3.4451 | 3.3648 | 3.3335 | 3.408 | 3.5147 | 3.2874 | 3.0597 | 2.9415
DSO | 68 | 16 | 18 | 2020 | Summer | S, [%] | 0 | 2 | 13.24% | 12.49% | 11.85% | 11.7% | 11.68% | 11.71% | 12.43% | 14.2% | 15.12% | 15.53% | 15.79% | 16.16% | 16.12% | 15.63% | 14.83% | 14.79% | 14.98% | 14.63% | 14.49% | 14.82% | 15.28% | 14.29% | 13.3% | 12.79%
DSO | 68 | 18 | 19 | 2020 | Summer | P, [MW] | 0 | 2 | 0.61775 | 0.57122 | 0.54202 | 0.53361 | 0.52356 | 0.53512 | 0.59264 | 0.68838 | 0.76838 | 0.85244 | 0.90687 | 0.94518 | 0.89775 | 0.82177 | 0.73901 | 0.72596 | 0.72623 | 0.72184 | 0.71854 | 0.7658 | 0.80318 | 0.79164 | 0.7188 | 0.64808
DSO | 68 | 18 | 19 | 2020 | Summer | P, [%] | 0 | 2 | 2.942% | 2.72% | 2.581% | 2.541% | 2.493% | 2.548% | 2.822% | 3.278% | 3.659% | 4.059% | 4.318% | 4.501% | 4.275% | 3.913% | 3.519% | 3.457% | 3.458% | 3.437% | 3.422% | 3.647% | 3.825% | 3.77% | 3.423% | 3.086%
DSO | 68 | 18 | 19 | 2020 | Summer | P, [MW] | 0 | 2 | -0.61605 | -0.56971 | -0.54066 | -0.53228 | -0.52224 | -0.53379 | -0.59114 | -0.68642 | -0.76616 | -0.8501 | -0.90445 | -0.94264 | -0.89522 | -0.8194 | -0.73687 | -0.72384 | -0.72405 | -0.71976 | -0.7165 | -0.76367 | -0.80091 | -0.78966 | -0.71709 | -0.64649
DSO | 68 | 18 | 19 | 2020 | Summer | P, [%] | 0 | 2 | 2.934% | 2.713% | 2.575% | 2.535% | 2.487% | 2.542% | 2.815% | 3.269% | 3.648% | 4.048% | 4.307% | 4.489% | 4.263% | 3.902% | 3.509% | 3.447% | 3.448% | 3.427% | 3.412% | 3.637% | 3.814% | 3.76% | 3.415% | 3.079%
DSO | 68 | 18 | 19 | 2020 | Summer | Q, [MVAr] | 0 | 2 | 2.9823 | 2.8158 | 2.6711 | 2.6379 | 2.6345 | 2.6387 | 2.7971 | 3.1915 | 3.391 | 3.4688 | 3.5162 | 3.5941 | 3.5981 | 3.4999 | 3.3287 | 3.3225 | 3.3677 | 3.2864 | 3.2551 | 3.3208 | 3.4217 | 3.1907 | 2.9741 | 2.8693
DSO | 68 | 18 | 19 | 2020 | Summer | Q, [%] | 0 | 2 | 14.2% | 13.41% | 12.72% | 12.56% | 12.55% | 12.57% | 13.32% | 15.2% | 16.15% | 16.52% | 16.74% | 17.11% | 17.13% | 16.67% | 15.85% | 15.82% | 16.04% | 15.65% | 15.5% | 15.81% | 16.29% | 15.19% | 14.16% | 13.66%
DSO | 68 | 18 | 19 | 2020 | Summer | Q, [MVAr] | 0 | 2 | -2.9845 | -2.8182 | -2.6738 | -2.6406 | -2.6372 | -2.6414 | -2.7996 | -3.1934 | -3.3925 | -3.4701 | -3.5174 | -3.5951 | -3.5991 | -3.5011 | -3.3303 | -3.3241 | -3.3692 | -3.2881 | -3.2568 | -3.3224 | -3.4231 | -3.1925 | -2.9763 | -2.8716
DSO | 68 | 18 | 19 | 2020 | Summer | Q, [%] | 0 | 2 | 14.21% | 13.42% | 12.73% | 12.57% | 12.56% | 12.58% | 13.33% | 15.21% | 16.15% | 16.52% | 16.75% | 17.12% | 17.14% | 16.67% | 15.86% | 15.83% | 16.04% | 15.66% | 15.51% | 15.82% | 16.3% | 15.2% | 14.17% | 13.67%
DSO | 68 | 18 | 19 | 2020 | Summer | S, [MVA] | 0 | 2 | 3.0456 | 2.8731 | 2.7255 | 2.6914 | 2.686 | 2.6924 | 2.8592 | 3.2649 | 3.477 | 3.572 | 3.6313 | 3.7163 | 3.7084 | 3.5951 | 3.4098 | 3.4009 | 3.4451 | 3.3648 | 3.3335 | 3.408 | 3.5147 | 3.2874 | 3.0597 | 2.9415
DSO | 68 | 18 | 19 | 2020 | Summer | S, [%] | 0 | 2 | 14.5% | 13.68% | 12.98% | 12.82% | 12.79% | 12.82% | 13.62% | 15.55% | 16.56% | 17.01% | 17.29% | 17.7% | 17.66% | 17.12% | 16.24% | 16.19% | 16.41% | 16.02% | 15.87% | 16.23% | 16.74% | 15.65% | 14.57% | 14.01%
DSO | 68 | 18 | 19 | 2020 | Summer | S, [MVA] | 0 | 2 | 3.0474 | 2.8752 | 2.7279 | 2.6938 | 2.6884 | 2.6948 | 2.8614 | 3.2663 | 3.478 | 3.5727 | 3.6318 | 3.7166 | 3.7088 | 3.5957 | 3.4109 | 3.402 | 3.4461 | 3.366 | 3.3347 | 3.4091 | 3.5156 | 3.2887 | 3.0614 | 2.9435
DSO | 68 | 18 | 19 | 2020 | Summer | S, [%] | 0 | 2 | 14.51% | 13.69% | 12.99% | 12.83% | 12.8% | 12.83% | 13.63% | 15.55% | 16.56% | 17.01% | 17.29% | 17.7% | 17.66% | 17.12% | 16.24% | 16.2% | 16.41% | 16.03% | 15.88% | 16.23% | 16.74% | 15.66% | 14.58% | 14.02%
DSO | 68 | 21 | 10 | 2020 | Summer | P, [MW] | 0 | 2 | -7.0497 | -6.7523 | -6.5947 | -6.5988 | -6.5377 | -6.4607 | -6.559 | -6.9388 | -7.3915 | -7.9129 | -8.0999 | -8.2151 | -8.1176 | -7.9917 | -7.7332 | -7.5961 | -7.7362 | -7.5248 | -7.4891 | -7.6197 | -7.8731 | -7.7005 | -7.4094 | -7.1757
DSO | 68 | 21 | 10 | 2020 | Summer | P, [%] | 0 | 2 | 28.2% | 27.01% | 26.38% | 26.4% | 26.15% | 25.84% | 26.24% | 27.76% | 29.57% | 31.65% | 32.4% | 32.86% | 32.47% | 31.97% | 30.93% | 30.38% | 30.94% | 30.1% | 29.96% | 30.48% | 31.49% | 30.8% | 29.64% | 28.7%
DSO | 68 | 21 | 10 | 2020 | Summer | P, [MW] | 0 | 2 | 7.0636 | 6.7655 | 6.6075 | 6.6115 | 6.5503 | 6.4736 | 6.573 | 6.9542 | 7.4074 | 7.9288 | 8.1157 | 8.2309 | 8.1336 | 8.0078 | 7.7488 | 7.6116 | 7.752 | 7.5407 | 7.5052 | 7.636 | 7.8897 | 7.7154 | 7.4234 | 7.1892
DSO | 68 | 21 | 10 | 2020 | Summer | P, [%] | 0 | 2 | 28.25% | 27.06% | 26.43% | 26.45% | 26.2% | 25.89% | 26.29% | 27.82% | 29.63% | 31.72% | 32.46% | 32.92% | 32.53% | 32.03% | 31% | 30.45% | 31.01% | 30.16% | 30.02% | 30.54% | 31.56% | 30.86% | 29.69% | 28.76%
DSO | 68 | 21 | 10 | 2020 | Summer | Q, [MVAr] | 0 | 2 | -10.2441 | -10.1105 | -9.9586 | -9.9021 | -9.9263 | -10.1171 | -10.6639 | -11.1314 | -11.1124 | -10.6781 | -10.5724 | -10.4448 | -10.5969 | -10.7514 | -10.7068 | -10.7726 | -10.7946 | -10.9788 | -11.1158 | -11.1704 | -11.1283 | -10.3845 | -10.096 | -9.9772
DSO | 68 | 21 | 10 | 2020 | Summer | Q, [%] | 0 | 2 | 40.98% | 40.44% | 39.83% | 39.61% | 39.71% | 40.47% | 42.66% | 44.53% | 44.45% | 42.71% | 42.29% | 41.78% | 42.39% | 43.01% | 42.83% | 43.09% | 43.18% | 43.92% | 44.46% | 44.68% | 44.51% | 41.54% | 40.38% | 39.91%
DSO | 68 | 21 | 10 | 2020 | Summer | Q, [MVAr] | 0 | 2 | 10.1216 | 9.9874 | 9.8351 | 9.7785 | 9.8026 | 9.9937 | 10.5413 | 11.0101 | 10.9917 | 10.5574 | 10.4518 | 10.3243 | 10.4765 | 10.631 | 10.5858 | 10.6516 | 10.6738 | 10.8579 | 10.995 | 11.05 | 11.0082 | 10.263 | 9.9736 | 9.8544
DSO | 68 | 21 | 10 | 2020 | Summer | Q, [%] | 0 | 2 | 40.49% | 39.95% | 39.34% | 39.11% | 39.21% | 39.97% | 42.17% | 44.04% | 43.97% | 42.23% | 41.81% | 41.3% | 41.91% | 42.52% | 42.34% | 42.61% | 42.7% | 43.43% | 43.98% | 44.2% | 44.03% | 41.05% | 39.89% | 39.42%
DSO | 68 | 21 | 10 | 2020 | Summer | S, [MVA] | 0 | 2 | 12.4354 | 12.1579 | 11.9442 | 11.8994 | 11.8858 | 12.0041 | 12.5195 | 13.117 | 13.3461 | 13.2904 | 13.3185 | 13.2884 | 13.3487 | 13.3963 | 13.2075 | 13.1814 | 13.2806 | 13.31 | 13.4033 | 13.5218 | 13.6318 | 12.9281 | 12.5231 | 12.2896
DSO | 68 | 21 | 10 | 2020 | Summer | S, [%] | 0 | 2 | 49.74% | 48.63% | 47.78% | 47.6% | 47.54% | 48.02% | 50.08% | 52.47% | 53.38% | 53.16% | 53.27% | 53.15% | 53.39% | 53.59% | 52.83% | 52.73% | 53.12% | 53.24% | 53.61% | 54.09% | 54.53% | 51.71% | 50.09% | 49.16%
DSO | 68 | 21 | 10 | 2020 | Summer | S, [MVA] | 0 | 2 | 12.3427 | 12.0632 | 11.8486 | 11.8038 | 11.7897 | 11.9072 | 12.4227 | 13.0224 | 13.2547 | 13.2032 | 13.2328 | 13.2038 | 13.2632 | 13.3095 | 13.1188 | 13.0917 | 13.1918 | 13.2195 | 13.3123 | 13.4317 | 13.5436 | 12.8397 | 12.433 | 12.1981
DSO | 68 | 21 | 10 | 2020 | Summer | S, [%] | 0 | 2 | 49.37% | 48.25% | 47.39% | 47.22% | 47.16% | 47.63% | 49.69% | 52.09% | 53.02% | 52.81% | 52.93% | 52.82% | 53.05% | 53.24% | 52.48% | 52.37% | 52.77% | 52.88% | 53.25% | 53.73% | 54.17% | 51.36% | 49.73% | 48.79%
DSO | 68 | 23 | 27 | 2020 | Summer | P, [MW] | 0 | 2 | 1.5046 | 1.3786 | 1.3573 | 1.3971 | 1.3514 | 1.3435 | 1.4227 | 1.4793 | 1.7082 | 1.8932 | 1.9079 | 1.875 | 1.8825 | 1.9719 | 1.8785 | 1.7265 | 1.7896 | 1.7146 | 1.6006 | 1.6617 | 1.7763 | 1.6532 | 1.6537 | 1.5543
DSO | 68 | 23 | 27 | 2020 | Summer | P, [%] | 0 | 2 | 4.299% | 3.939% | 3.878% | 3.992% | 3.861% | 3.839% | 4.065% | 4.227% | 4.881% | 5.409% | 5.451% | 5.357% | 5.379% | 5.634% | 5.367% | 4.933% | 5.113% | 4.899% | 4.573% | 4.748% | 5.075% | 4.723% | 4.725% | 4.441%
DSO | 68 | 23 | 27 | 2020 | Summer | P, [MW] | 0 | 2 | -1.5035 | -1.3776 | -1.3564 | -1.3962 | -1.3505 | -1.3426 | -1.4217 | -1.4781 | -1.707 | -1.8919 | -1.9066 | -1.8738 | -1.8813 | -1.9706 | -1.8773 | -1.7253 | -1.7883 | -1.7134 | -1.5994 | -1.6604 | -1.775 | -1.652 | -1.6527 | -1.5533
DSO | 68 | 23 | 27 | 2020 | Summer | P, [%] | 0 | 2 | 4.296% | 3.936% | 3.875% | 3.989% | 3.858% | 3.836% | 4.062% | 4.223% | 4.877% | 5.406% | 5.448% | 5.354% | 5.375% | 5.63% | 5.364% | 4.929% | 5.109% | 4.895% | 4.57% | 4.744% | 5.071% | 4.72% | 4.722% | 4.438%
DSO | 68 | 23 | 27 | 2020 | Summer | Q, [MVAr] | 0 | 2 | 3.7564 | 3.6761 | 3.5294 | 3.4821 | 3.5151 | 3.5301 | 3.683 | 4.0131 | 4.0843 | 4.0074 | 3.9902 | 4.0344 | 4.0184 | 3.9487 | 3.8961 | 4.0118 | 4.05 | 4.0131 | 4.0621 | 4.0865 | 4.0994 | 3.8231 | 3.5686 | 3.5486
DSO | 68 | 23 | 27 | 2020 | Summer | Q, [%] | 0 | 2 | 10.73% | 10.5% | 10.08% | 9.949% | 10.04% | 10.09% | 10.52% | 11.47% | 11.67% | 11.45% | 11.4% | 11.53% | 11.48% | 11.28% | 11.13% | 11.46% | 11.57% | 11.47% | 11.61% | 11.68% | 11.71% | 10.92% | 10.2% | 10.14%
DSO | 68 | 23 | 27 | 2020 | Summer | Q, [MVAr] | 0 | 2 | -3.8507 | -3.7705 | -3.624 | -3.5767 | -3.6096 | -3.6247 | -3.7776 | -4.1073 | -4.1784 | -4.1013 | -4.0841 | -4.1282 | -4.1123 | -4.0427 | -3.9902 | -4.1059 | -4.1441 | -4.1072 | -4.1564 | -4.1807 | -4.1935 | -3.9173 | -3.6631 | -3.6431
DSO | 68 | 23 | 27 | 2020 | Summer | Q, [%] | 0 | 2 | 11% | 10.77% | 10.35% | 10.22% | 10.31% | 10.36% | 10.79% | 11.74% | 11.94% | 11.72% | 11.67% | 11.79% | 11.75% | 11.55% | 11.4% | 11.73% | 11.84% | 11.73% | 11.88% | 11.94% | 11.98% | 11.19% | 10.47% | 10.41%
DSO | 68 | 23 | 27 | 2020 | Summer | S, [MVA] | 0 | 2 | 4.0465 | 3.9261 | 3.7814 | 3.7519 | 3.7659 | 3.7771 | 3.9482 | 4.277 | 4.4271 | 4.4321 | 4.4228 | 4.4488 | 4.4375 | 4.4136 | 4.3253 | 4.3675 | 4.4278 | 4.364 | 4.3661 | 4.4114 | 4.4677 | 4.1652 | 3.9332 | 3.8741
DSO | 68 | 23 | 27 | 2020 | Summer | S, [%] | 0 | 2 | 11.56% | 11.22% | 10.8% | 10.72% | 10.76% | 10.79% | 11.28% | 12.22% | 12.65% | 12.66% | 12.64% | 12.71% | 12.68% | 12.61% | 12.36% | 12.48% | 12.65% | 12.47% | 12.47% | 12.6% | 12.76% | 11.9% | 11.24% | 11.07%
DSO | 68 | 23 | 27 | 2020 | Summer | S, [MVA] | 0 | 2 | 4.1339 | 4.0143 | 3.8695 | 3.8395 | 3.854 | 3.8654 | 4.0362 | 4.3652 | 4.5136 | 4.5167 | 4.5072 | 4.5336 | 4.5222 | 4.4974 | 4.4098 | 4.4537 | 4.5135 | 4.4503 | 4.4535 | 4.4984 | 4.5537 | 4.2514 | 4.0186 | 3.9604
DSO | 68 | 23 | 27 | 2020 | Summer | S, [%] | 0 | 2 | 11.81% | 11.47% | 11.06% | 10.97% | 11.01% | 11.04% | 11.53% | 12.47% | 12.9% | 12.9% | 12.88% | 12.95% | 12.92% | 12.85% | 12.6% | 12.72% | 12.9% | 12.72% | 12.72% | 12.85% | 13.01% | 12.15% | 11.48% | 11.32%
DSO | 68 | 25 | 23 | 2020 | Summer | P, [MW] | 0 | 2 | 0.78697 | 0.87673 | 0.89039 | 0.94173 | 0.95774 | 0.95699 | 0.947 | 0.81543 | 0.87411 | 0.75868 | 0.60426 | 0.41401 | 0.4788 | 0.7062 | 0.84895 | 0.83616 | 0.92566 | 0.8547 | 0.76808 | 0.74469 | 0.64422 | 0.42058 | 0.32334 | 0.60897
DSO | 68 | 25 | 23 | 2020 | Summer | P, [%] | 0 | 2 | 2.248% | 2.505% | 2.544% | 2.691% | 2.736% | 2.734% | 2.706% | 2.33% | 2.497% | 2.168% | 1.726% | 1.183% | 1.368% | 2.018% | 2.426% | 2.389% | 2.645% | 2.442% | 2.195% | 2.128% | 1.841% | 1.202% | 0.9238% | 1.74%
DSO | 68 | 25 | 23 | 2020 | Summer | P, [MW] | 0 | 2 | -0.78674 | -0.87651 | -0.8902 | -0.94154 | -0.95754 | -0.9568 | -0.94679 | -0.81517 | -0.87379 | -0.75835 | -0.60392 | -0.41365 | -0.47844 | -0.70586 | -0.84864 | -0.83586 | -0.92535 | -0.85442 | -0.7678 | -0.74441 | -0.64391 | -0.42032 | -0.32312 | -0.60876
DSO | 68 | 25 | 23 | 2020 | Summer | P, [%] | 0 | 2 | 2.248% | 2.504% | 2.543% | 2.69% | 2.736% | 2.734% | 2.705% | 2.329% | 2.497% | 2.167% | 1.725% | 1.182% | 1.367% | 2.017% | 2.425% | 2.388% | 2.644% | 2.441% | 2.194% | 2.127% | 1.84% | 1.201% | 0.9232% | 1.739%
DSO | 68 | 25 | 23 | 2020 | Summer | Q, [MVAr] | 0 | 2 | -1.8107 | -1.6823 | -1.5576 | -1.5305 | -1.5387 | -1.5267 | -1.6249 | -1.9378 | -2.1114 | -2.2372 | -2.316 | -2.4051 | -2.3929 | -2.2765 | -2.0885 | -2.0568 | -2.0758 | -2.009 | -1.99 | -2.0566 | -2.1697 | -2.0386 | -1.8658 | -1.7489
DSO | 68 | 25 | 23 | 2020 | Summer | Q, [%] | 0 | 2 | 5.173% | 4.807% | 4.45% | 4.373% | 4.396% | 4.362% | 4.643% | 5.536% | 6.033% | 6.392% | 6.617% | 6.872% | 6.837% | 6.504% | 5.967% | 5.876% | 5.931% | 5.74% | 5.686% | 5.876% | 6.199% | 5.825% | 5.331% | 4.997%
DSO | 68 | 25 | 23 | 2020 | Summer | Q, [MVAr] | 0 | 2 | 1.7152 | 1.5869 | 1.4621 | 1.4349 | 1.4431 | 1.4311 | 1.5293 | 1.8423 | 2.016 | 2.142 | 2.2208 | 2.3101 | 2.2978 | 2.1813 | 1.9932 | 1.9614 | 1.9804 | 1.9135 | 1.8945 | 1.9611 | 2.0743 | 1.9432 | 1.7704 | 1.6534
DSO | 68 | 25 | 23 | 2020 | Summer | Q, [%] | 0 | 2 | 4.901% | 4.534% | 4.177% | 4.1% | 4.123% | 4.089% | 4.369% | 5.264% | 5.76% | 6.12% | 6.345% | 6.6% | 6.565% | 6.232% | 5.695% | 5.604% | 5.658% | 5.467% | 5.413% | 5.603% | 5.927% | 5.552% | 5.058% | 4.724%
DSO | 68 | 25 | 23 | 2020 | Summer | S, [MVA] | 0 | 2 | 1.9743 | 1.8971 | 1.7942 | 1.797 | 1.8124 | 1.8019 | 1.8808 | 2.1023 | 2.2852 | 2.3623 | 2.3935 | 2.4405 | 2.4404 | 2.3835 | 2.2545 | 2.2202 | 2.2728 | 2.1833 | 2.1331 | 2.1873 | 2.2634 | 2.0815 | 1.8937 | 1.8519
DSO | 68 | 25 | 23 | 2020 | Summer | S, [%] | 0 | 2 | 5.641% | 5.42% | 5.126% | 5.134% | 5.178% | 5.148% | 5.374% | 6.007% | 6.529% | 6.75% | 6.839% | 6.973% | 6.972% | 6.81% | 6.441% | 6.344% | 6.494% | 6.238% | 6.095% | 6.249% | 6.467% | 5.947% | 5.41% | 5.291%
DSO | 68 | 25 | 23 | 2020 | Summer | S, [MVA] | 0 | 2 | 1.8871 | 1.8128 | 1.7118 | 1.7162 | 1.7319 | 1.7215 | 1.7987 | 2.0146 | 2.1973 | 2.2722 | 2.3014 | 2.3468 | 2.3471 | 2.2926 | 2.1663 | 2.132 | 2.186 | 2.0956 | 2.0442 | 2.0976 | 2.172 | 1.9882 | 1.7996 | 1.7619
DSO | 68 | 25 | 23 | 2020 | Summer | S, [%] | 0 | 2 | 5.392% | 5.18% | 4.891% | 4.904% | 4.948% | 4.919% | 5.139% | 5.756% | 6.278% | 6.492% | 6.576% | 6.705% | 6.706% | 6.55% | 6.189% | 6.092% | 6.246% | 5.988% | 5.84% | 5.993% | 6.206% | 5.68% | 5.142% | 5.034%
DSO | 68 | 25 | 10 | 2020 | Summer | P, [MW] | 0 | 2 | -6.6192 | -6.2523 | -6.0605 | -5.9735 | -5.9213 | -5.7795 | -5.9136 | -6.6033 | -7.0286 | -7.6868 | -8.1689 | -8.627 | -8.4404 | -7.8419 | -7.3286 | -7.1499 | -7.0775 | -6.9812 | -7.0992 | -7.2626 | -7.6616 | -7.9093 | -7.5707 | -7.0344
DSO | 68 | 25 | 10 | 2020 | Summer | P, [%] | 0 | 2 | 26.48% | 25.01% | 24.24% | 23.89% | 23.69% | 23.12% | 23.65% | 26.41% | 28.11% | 30.75% | 32.68% | 34.51% | 33.76% | 31.37% | 29.31% | 28.6% | 28.31% | 27.92% | 28.4% | 29.05% | 30.65% | 31.64% | 30.28% | 28.14%
DSO | 68 | 25 | 10 | 2020 | Summer | P, [MW] | 0 | 2 | 6.6343 | 6.2664 | 6.0739 | 5.9867 | 5.9345 | 5.793 | 5.9286 | 6.6205 | 7.0466 | 7.7048 | 8.1874 | 8.6457 | 8.4592 | 7.8604 | 7.346 | 7.1673 | 7.0951 | 6.9988 | 7.117 | 7.2809 | 7.6805 | 7.9263 | 7.5865 | 7.0491
DSO | 68 | 25 | 10 | 2020 | Summer | P, [%] | 0 | 2 | 26.54% | 25.07% | 24.3% | 23.95% | 23.74% | 23.17% | 23.71% | 26.48% | 28.19% | 30.82% | 32.75% | 34.58% | 33.84% | 31.44% | 29.38% | 28.67% | 28.38% | 28% | 28.47% | 29.12% | 30.72% | 31.71% | 30.35% | 28.2%
DSO | 68 | 25 | 10 | 2020 | Summer | Q, [MVAr] | 0 | 2 | -11.1967 | -10.901 | -10.6492 | -10.5986 | -10.6208 | -10.8806 | -11.5401 | -12.2154 | -12.3107 | -11.94 | -11.779 | -11.5791 | -11.7593 | -12.0245 | -11.8688 | -11.9637 | -12.1286 | -12.1733 | -12.1971 | -12.3404 | -12.3639 | -11.2823 | -10.9433 | -10.7429
DSO | 68 | 25 | 10 | 2020 | Summer | Q, [%] | 0 | 2 | 44.79% | 43.6% | 42.6% | 42.39% | 42.48% | 43.52% | 46.16% | 48.86% | 49.24% | 47.76% | 47.12% | 46.32% | 47.04% | 48.1% | 47.48% | 47.85% | 48.51% | 48.69% | 48.79% | 49.36% | 49.46% | 45.13% | 43.77% | 42.97%
DSO | 68 | 25 | 10 | 2020 | Summer | Q, [MVAr] | 0 | 2 | 11.0754 | 10.7788 | 10.5263 | 10.4756 | 10.4977 | 10.7577 | 11.4184 | 12.0958 | 12.1918 | 11.8214 | 11.6608 | 11.4612 | 11.6414 | 11.9062 | 11.7494 | 11.8443 | 12.0094 | 12.0541 | 12.0778 | 12.2217 | 12.2458 | 11.1626 | 10.8226 | 10.6212
DSO | 68 | 25 | 10 | 2020 | Summer | Q, [%] | 0 | 2 | 44.3% | 43.12% | 42.11% | 41.9% | 41.99% | 43.03% | 45.67% | 48.38% | 48.77% | 47.29% | 46.64% | 45.84% | 46.57% | 47.62% | 47% | 47.38% | 48.04% | 48.22% | 48.31% | 48.89% | 48.98% | 44.65% | 43.29% | 42.48%
DSO | 68 | 25 | 10 | 2020 | Summer | S, [MVA] | 0 | 2 | 13.0069 | 12.5668 | 12.2529 | 12.1661 | 12.1599 | 12.3203 | 12.967 | 13.886 | 14.1758 | 14.2004 | 14.3345 | 14.4395 | 14.4749 | 14.3556 | 13.949 | 13.9374 | 14.0425 | 14.0331 | 14.1126 | 14.3189 | 14.5453 | 13.7785 | 13.3068 | 12.841
DSO | 68 | 25 | 10 | 2020 | Summer | S, [%] | 0 | 2 | 52.03% | 50.27% | 49.01% | 48.66% | 48.64% | 49.28% | 51.87% | 55.54% | 56.7% | 56.8% | 57.34% | 57.76% | 57.9% | 57.42% | 55.8% | 55.75% | 56.17% | 56.13% | 56.45% | 57.28% | 58.18% | 55.11% | 53.23% | 51.36%
DSO | 68 | 25 | 10 | 2020 | Summer | S, [MVA] | 0 | 2 | 12.9104 | 12.4679 | 12.1529 | 12.0656 | 12.059 | 12.2183 | 12.8658 | 13.7891 | 14.0817 | 14.1106 | 14.248 | 14.3564 | 14.3903 | 14.2668 | 13.8568 | 13.844 | 13.9487 | 13.9386 | 14.0187 | 14.2261 | 14.4551 | 13.6905 | 13.2168 | 12.7475
DSO | 68 | 25 | 10 | 2020 | Summer | S, [%] | 0 | 2 | 51.64% | 49.87% | 48.61% | 48.26% | 48.24% | 48.87% | 51.46% | 55.16% | 56.33% | 56.44% | 56.99% | 57.43% | 57.56% | 57.07% | 55.43% | 55.38% | 55.79% | 55.75% | 56.07% | 56.9% | 57.82% | 54.76% | 52.87% | 50.99%
DSO | 68 | 25 | 29 | 2020 | Summer | P, [MW] | 0 | 2 | 1.8007 | 1.7007 | 1.662 | 1.6076 | 1.5891 | 1.5433 | 1.4744 | 1.7373 | 1.6117 | 1.7489 | 1.8833 | 2.1586 | 2.0691 | 1.8717 | 1.7015 | 1.6406 | 1.6406 | 1.6666 | 1.7022 | 1.7466 | 1.8861 | 1.9743 | 1.9667 | 1.8538
DSO | 68 | 25 | 29 | 2020 | Summer | P, [%] | 0 | 2 | 8.575% | 8.098% | 7.914% | 7.655% | 7.567% | 7.349% | 7.021% | 8.273% | 7.675% | 8.328% | 8.968% | 10.28% | 9.853% | 8.913% | 8.102% | 7.812% | 7.812% | 7.936% | 8.106% | 8.317% | 8.982% | 9.402% | 9.365% | 8.828%
DSO | 68 | 25 | 29 | 2020 | Summer | P, [MW] | 0 | 2 | -1.7992 | -1.6993 | -1.6606 | -1.6062 | -1.5877 | -1.542 | -1.473 | -1.7356 | -1.61 | -1.7472 | -1.8816 | -2.1569 | -2.0674 | -1.87 | -1.6998 | -1.639 | -1.639 | -1.6649 | -1.7005 | -1.7449 | -1.8844 | -1.9727 | -1.9652 | -1.8524
DSO | 68 | 25 | 29 | 2020 | Summer | P, [%] | 0 | 2 | 8.568% | 8.092% | 7.908% | 7.649% | 7.561% | 7.343% | 7.014% | 8.265% | 7.667% | 8.32% | 8.96% | 10.27% | 9.845% | 8.905% | 8.094% | 7.805% | 7.805% | 7.928% | 8.098% | 8.309% | 8.973% | 9.394% | 9.358% | 8.821%
DSO | 68 | 25 | 29 | 2020 | Summer | Q, [MVAr] | 0 | 2 | 2.1844 | 2.1863 | 2.1444 | 2.1599 | 2.1811 | 2.2455 | 2.4543 | 2.4466 | 2.5861 | 2.4692 | 2.4087 | 2.1892 | 2.2673 | 2.4219 | 2.4667 | 2.4915 | 2.5339 | 2.5167 | 2.4976 | 2.5114 | 2.448 | 2.1977 | 2.112 | 2.1099
DSO | 68 | 25 | 29 | 2020 | Summer | Q, [%] | 0 | 2 | 10.4% | 10.41% | 10.21% | 10.29% | 10.39% | 10.69% | 11.69% | 11.65% | 12.31% | 11.76% | 11.47% | 10.42% | 10.8% | 11.53% | 11.75% | 11.86% | 12.07% | 11.98% | 11.89% | 11.96% | 11.66% | 10.47% | 10.06% | 10.05%
DSO | 68 | 25 | 29 | 2020 | Summer | Q, [MVAr] | 0 | 2 | -2.1869 | -2.1889 | -2.1472 | -2.1627 | -2.1838 | -2.2482 | -2.4568 | -2.4489 | -2.5884 | -2.4715 | -2.4109 | -2.1913 | -2.2695 | -2.4241 | -2.469 | -2.4938 | -2.5361 | -2.519 | -2.4999 | -2.5136 | -2.4502 | -2.2001 | -2.1144 | -2.1124
DSO | 68 | 25 | 29 | 2020 | Summer | Q, [%] | 0 | 2 | 10.41% | 10.42% | 10.22% | 10.3% | 10.4% | 10.71% | 11.7% | 11.66% | 12.33% | 11.77% | 11.48% | 10.43% | 10.81% | 11.54% | 11.76% | 11.88% | 12.08% | 12% | 11.9% | 11.97% | 11.67% | 10.48% | 10.07% | 10.06%
DSO | 68 | 25 | 29 | 2020 | Summer | S, [MVA] | 0 | 2 | 2.8309 | 2.7699 | 2.7131 | 2.6925 | 2.6986 | 2.7248 | 2.8632 | 3.0007 | 3.0472 | 3.0259 | 3.0576 | 3.0744 | 3.0695 | 3.0608 | 2.9966 | 2.9831 | 3.0186 | 3.0185 | 3.0225 | 3.059 | 3.0904 | 2.9543 | 2.8859 | 2.8086
DSO | 68 | 25 | 29 | 2020 | Summer | S, [%] | 0 | 2 | 13.48% | 13.19% | 12.92% | 12.82% | 12.85% | 12.98% | 13.63% | 14.29% | 14.51% | 14.41% | 14.56% | 14.64% | 14.62% | 14.58% | 14.27% | 14.21% | 14.37% | 14.37% | 14.39% | 14.57% | 14.72% | 14.07% | 13.74% | 13.37%
DSO | 68 | 25 | 29 | 2020 | Summer | S, [MVA] | 0 | 2 | 2.8319 | 2.7711 | 2.7144 | 2.6939 | 2.7 | 2.7262 | 2.8645 | 3.0016 | 3.0482 | 3.0267 | 3.0583 | 3.0748 | 3.07 | 3.0615 | 2.9976 | 2.9842 | 3.0196 | 3.0195 | 3.0235 | 3.0599 | 3.091 | 2.955 | 2.8866 | 2.8096
DSO | 68 | 25 | 29 | 2020 | Summer | S, [%] | 0 | 2 | 13.49% | 13.2% | 12.93% | 12.83% | 12.86% | 12.98% | 13.64% | 14.29% | 14.52% | 14.41% | 14.56% | 14.64% | 14.62% | 14.58% | 14.27% | 14.21% | 14.38% | 14.38% | 14.4% | 14.57% | 14.72% | 14.07% | 13.75% | 13.38%
DSO | 68 | 27 | 21 | 2020 | Summer | P, [MW] | 0 | 2 | -1.5849 | -1.5082 | -1.4856 | -1.473 | -1.4537 | -1.3563 | -1.4394 | -1.6641 | -1.8943 | -2.1026 | -2.3075 | -2.4864 | -2.4521 | -2.212 | -2.001 | -1.7828 | -1.6633 | -1.6793 | -1.6776 | -1.7315 | -1.8939 | -2.0981 | -1.9599 | -1.8251
DSO | 68 | 27 | 21 | 2020 | Summer | P, [%] | 0 | 2 | 4.528% | 4.309% | 4.245% | 4.208% | 4.154% | 3.875% | 4.112% | 4.755% | 5.412% | 6.008% | 6.593% | 7.104% | 7.006% | 6.32% | 5.717% | 5.094% | 4.752% | 4.798% | 4.793% | 4.947% | 5.411% | 5.995% | 5.6% | 5.214%
DSO | 68 | 27 | 21 | 2020 | Summer | P, [MW] | 0 | 2 | 1.5856 | 1.5089 | 1.4862 | 1.4736 | 1.4543 | 1.3569 | 1.44 | 1.665 | 1.8952 | 2.1036 | 2.3085 | 2.4874 | 2.453 | 2.213 | 2.0019 | 1.7837 | 1.6643 | 1.6801 | 1.6785 | 1.7324 | 1.8948 | 2.0989 | 1.9606 | 1.8257
DSO | 68 | 27 | 21 | 2020 | Summer | P, [%] | 0 | 2 | 4.53% | 4.311% | 4.246% | 4.21% | 4.155% | 3.877% | 4.114% | 4.757% | 5.415% | 6.01% | 6.596% | 7.107% | 7.009% | 6.323% | 5.72% | 5.096% | 4.755% | 4.8% | 4.796% | 4.95% | 5.414% | 5.997% | 5.602% | 5.216%
DSO | 68 | 27 | 21 | 2020 | Summer | Q, [MVAr] | 0 | 2 | -3.0579 | -2.9074 | -2.765 | -2.7302 | -2.7548 | -2.8441 | -3.034 | -3.3578 | -3.3772 | -3.2781 | -3.1896 | -3.1441 | -3.1509 | -3.2106 | -3.1611 | -3.3315 | -3.4611 | -3.3616 | -3.3386 | -3.4039 | -3.4116 | -2.9858 | -2.8363 | -2.7701
DSO | 68 | 27 | 21 | 2020 | Summer | Q, [%] | 0 | 2 | 8.737% | 8.307% | 7.9% | 7.801% | 7.871% | 8.126% | 8.669% | 9.594% | 9.649% | 9.366% | 9.113% | 8.983% | 9.003% | 9.173% | 9.032% | 9.519% | 9.889% | 9.604% | 9.539% | 9.725% | 9.747% | 8.531% | 8.104% | 7.915%
DSO | 68 | 27 | 21 | 2020 | Summer | Q, [MVAr] | 0 | 2 | 2.9632 | 2.8126 | 2.6701 | 2.6352 | 2.6598 | 2.7491 | 2.939 | 3.2632 | 3.2827 | 3.1837 | 3.0953 | 3.0499 | 3.0567 | 3.1162 | 3.0664 | 3.2369 | 3.3665 | 3.2669 | 3.2439 | 3.3092 | 3.317 | 2.8912 | 2.7416 | 2.6753
DSO | 68 | 27 | 21 | 2020 | Summer | Q, [%] | 0 | 2 | 8.466% | 8.036% | 7.629% | 7.529% | 7.599% | 7.854% | 8.397% | 9.323% | 9.379% | 9.096% | 8.844% | 8.714% | 8.733% | 8.903% | 8.761% | 9.248% | 9.619% | 9.334% | 9.268% | 9.455% | 9.477% | 8.261% | 7.833% | 7.644%
DSO | 68 | 27 | 21 | 2020 | Summer | S, [MVA] | 0 | 2 | 3.4442 | 3.2754 | 3.1388 | 3.1022 | 3.1148 | 3.1509 | 3.3581 | 3.7475 | 3.8722 | 3.8945 | 3.9368 | 4.0084 | 3.9926 | 3.8989 | 3.7412 | 3.7785 | 3.84 | 3.7577 | 3.7364 | 3.819 | 3.902 | 3.6493 | 3.4476 | 3.3173
DSO | 68 | 27 | 21 | 2020 | Summer | S, [%] | 0 | 2 | 9.841% | 9.358% | 8.968% | 8.863% | 8.899% | 9.003% | 9.595% | 10.71% | 11.06% | 11.13% | 11.25% | 11.45% | 11.41% | 11.14% | 10.69% | 10.8% | 10.97% | 10.74% | 10.68% | 10.91% | 11.15% | 10.43% | 9.85% | 9.478%
DSO | 68 | 27 | 21 | 2020 | Summer | S, [MVA] | 0 | 2 | 3.3607 | 3.1918 | 3.0558 | 3.0192 | 3.0314 | 3.0657 | 3.2729 | 3.6634 | 3.7905 | 3.8159 | 3.8613 | 3.9356 | 3.9193 | 3.822 | 3.6621 | 3.6958 | 3.7554 | 3.6736 | 3.6524 | 3.7353 | 3.8201 | 3.5727 | 3.3705 | 3.2389
DSO | 68 | 27 | 21 | 2020 | Summer | S, [%] | 0 | 2 | 9.602% | 9.119% | 8.731% | 8.626% | 8.661% | 8.759% | 9.351% | 10.47% | 10.83% | 10.9% | 11.03% | 11.24% | 11.2% | 10.92% | 10.46% | 10.56% | 10.73% | 10.5% | 10.44% | 10.67% | 10.91% | 10.21% | 9.63% | 9.254%
DSO | 68 | 9 | 10 | 2020 | Summer | P, [MW] | 0 | 2 | 21.1607 | 20.1853 | 19.6594 | 19.4983 | 19.3261 | 18.8801 | 19.2051 | 20.9839 | 22.7193 | 24.8346 | 25.9657 | 26.8835 | 26.198 | 24.7259 | 23.4237 | 22.7485 | 22.7222 | 22.3207 | 22.5561 | 23.1852 | 24.2447 | 24.8781 | 23.7536 | 22.3771
DSO | 68 | 9 | 10 | 2020 | Summer | P, [%] | 0 | 2 | 52.9% | 50.46% | 49.15% | 48.75% | 48.32% | 47.2% | 48.01% | 52.46% | 56.8% | 62.09% | 64.91% | 67.21% | 65.5% | 61.81% | 58.56% | 56.87% | 56.81% | 55.8% | 56.39% | 57.96% | 60.61% | 62.2% | 59.38% | 55.94%
DSO | 68 | 9 | 10 | 2020 | Summer | P, [MW] | 0 | 2 | -21.0805 | -20.1059 | -19.5804 | -19.4194 | -19.2471 | -18.8008 | -19.1248 | -20.9018 | -22.636 | -24.7503 | -25.8805 | -26.7974 | -26.1123 | -24.6413 | -23.3403 | -22.6656 | -22.639 | -22.2378 | -22.473 | -23.1016 | -24.1602 | -24.7946 | -23.6715 | -22.2961
DSO | 68 | 9 | 10 | 2020 | Summer | P, [%] | 0 | 2 | 52.7% | 50.26% | 48.95% | 48.55% | 48.12% | 47% | 47.81% | 52.25% | 56.59% | 61.88% | 64.7% | 66.99% | 65.28% | 61.6% | 58.35% | 56.66% | 56.6% | 55.59% | 56.18% | 57.75% | 60.4% | 61.99% | 59.18% | 55.74%
DSO | 68 | 9 | 10 | 2020 | Summer | Q, [MVAr] | 0 | 2 | 24.9687 | 25.634 | 25.9693 | 26.0815 | 26.2379 | 26.6882 | 26.7206 | 25.7252 | 24.3762 | 22.2948 | 21.0921 | 20.0801 | 20.9446 | 22.5262 | 23.6476 | 24.2609 | 24.3444 | 24.7037 | 24.5264 | 24.0113 | 23.0796 | 21.971 | 22.891 | 24.0207
DSO | 68 | 9 | 10 | 2020 | Summer | Q, [%] | 0 | 2 | 62.42% | 64.08% | 64.92% | 65.2% | 65.59% | 66.72% | 66.8% | 64.31% | 60.94% | 55.74% | 52.73% | 50.2% | 52.36% | 56.32% | 59.12% | 60.65% | 60.86% | 61.76% | 61.32% | 60.03% | 57.7% | 54.93% | 57.23% | 60.05%
DSO | 68 | 9 | 10 | 2020 | Summer | Q, [MVAr] | 0 | 2 | -22.6482 | -23.335 | -23.6818 | -23.7963 | -23.9511 | -24.3919 | -24.3959 | -23.348 | -21.9662 | -19.8539 | -18.6258 | -17.5858 | -18.4629 | -20.0774 | -21.2359 | -21.8593 | -21.9373 | -22.3026 | -22.1214 | -21.5924 | -20.6358 | -19.5547 | -20.5141 | -21.6779
DSO | 68 | 9 | 10 | 2020 | Summer | Q, [%] | 0 | 2 | 56.62% | 58.34% | 59.2% | 59.49% | 59.88% | 60.98% | 60.99% | 58.37% | 54.92% | 49.63% | 46.56% | 43.96% | 46.16% | 50.19% | 53.09% | 54.65% | 54.84% | 55.76% | 55.3% | 53.98% | 51.59% | 48.89% | 51.29% | 54.19%
DSO | 68 | 9 | 10 | 2020 | Summer | S, [MVA] | 0 | 2 | 32.7293 | 32.6274 | 32.5714 | 32.5642 | 32.5872 | 32.6913 | 32.9063 | 33.1981 | 33.3221 | 33.3739 | 33.4529 | 33.555 | 33.5412 | 33.4485 | 33.2847 | 33.2579 | 33.3009 | 33.2939 | 33.3215 | 33.378 | 33.4734 | 33.191 | 32.9884 | 32.8288
DSO | 68 | 9 | 10 | 2020 | Summer | S, [%] | 0 | 2 | 81.82% | 81.57% | 81.43% | 81.41% | 81.47% | 81.73% | 82.27% | 83% | 83.31% | 83.43% | 83.63% | 83.89% | 83.85% | 83.62% | 83.21% | 83.14% | 83.25% | 83.23% | 83.3% | 83.45% | 83.68% | 82.98% | 82.47% | 82.07%
DSO | 68 | 9 | 10 | 2020 | Summer | S, [MVA] | 0 | 2 | 30.9407 | 30.8021 | 30.7282 | 30.7144 | 30.7263 | 30.7967 | 30.9987 | 31.3371 | 31.5421 | 31.7294 | 31.8861 | 32.0525 | 31.9802 | 31.7851 | 31.5553 | 31.489 | 31.5241 | 31.4949 | 31.534 | 31.6214 | 31.7735 | 31.5778 | 31.3236 | 31.0974
DSO | 68 | 9 | 10 | 2020 | Summer | S, [%] | 0 | 2 | 77.35% | 77.01% | 76.82% | 76.79% | 76.82% | 76.99% | 77.5% | 78.34% | 78.86% | 79.32% | 79.72% | 80.13% | 79.95% | 79.46% | 78.89% | 78.72% | 78.81% | 78.74% | 78.83% | 79.05% | 79.43% | 78.94% | 78.31% | 77.74%
DSO | 68 | 13 | 14 | 2020 | Summer | P, [MW] | 0 | 2 | 1.0953 | 0.99834 | 0.95134 | 0.92018 | 0.91746 | 0.92146 | 1.0472 | 1.2549 | 1.4813 | 1.6617 | 1.7905 | 1.8683 | 1.6741 | 1.525 | 1.3971 | 1.3 | 1.2676 | 1.3014 | 1.3706 | 1.4547 | 1.5638 | 1.6273 | 1.5018 | 1.2683
DSO | 68 | 13 | 14 | 2020 | Summer | P, [%] | 0 | 2 | 13.69% | 12.48% | 11.89% | 11.5% | 11.47% | 11.52% | 13.09% | 15.69% | 18.52% | 20.77% | 22.38% | 23.35% | 20.93% | 19.06% | 17.46% | 16.25% | 15.85% | 16.27% | 17.13% | 18.18% | 19.55% | 20.34% | 18.77% | 15.85%
DSO | 68 | 13 | 14 | 2020 | Summer | P, [MW] | 0 | 2 | -1.0908 | -0.99409 | -0.94724 | -0.91613 | -0.9134 | -0.91732 | -1.0426 | -1.2497 | -1.4756 | -1.6558 | -1.7843 | -1.8619 | -1.6681 | -1.5193 | -1.3917 | -1.2947 | -1.2623 | -1.296 | -1.365 | -1.449 | -1.5578 | -1.6217 | -1.4966 | -1.2637
DSO | 68 | 13 | 14 | 2020 | Summer | P, [%] | 0 | 2 | 13.63% | 12.43% | 11.84% | 11.45% | 11.42% | 11.47% | 13.03% | 15.62% | 18.45% | 20.7% | 22.3% | 23.27% | 20.85% | 18.99% | 17.4% | 16.18% | 15.78% | 16.2% | 17.06% | 18.11% | 19.47% | 20.27% | 18.71% | 15.8%
DSO | 68 | 13 | 14 | 2020 | Summer | Q, [MVAr] | 0 | 2 | 2.115 | 2.0956 | 2.0708 | 2.0701 | 2.0739 | 2.0994 | 2.1711 | 2.2298 | 2.2264 | 2.1783 | 2.1517 | 2.1296 | 2.197 | 2.2318 | 2.2219 | 2.238 | 2.2596 | 2.2592 | 2.2731 | 2.2716 | 2.256 | 2.1108 | 2.0716 | 2.0766
DSO | 68 | 13 | 14 | 2020 | Summer | Q, [%] | 0 | 2 | 26.44% | 26.19% | 25.89% | 25.88% | 25.92% | 26.24% | 27.14% | 27.87% | 27.83% | 27.23% | 26.9% | 26.62% | 27.46% | 27.9% | 27.77% | 27.98% | 28.24% | 28.24% | 28.41% | 28.4% | 28.2% | 26.38% | 25.9% | 25.96%
DSO | 68 | 13 | 14 | 2020 | Summer | Q, [MVAr] | 0 | 2 | -2.0773 | -2.0598 | -2.0364 | -2.0361 | -2.0397 | -2.0645 | -2.1326 | -2.1864 | -2.1789 | -2.1284 | -2.0996 | -2.0761 | -2.1463 | -2.1833 | -2.1762 | -2.1936 | -2.215 | -2.2141 | -2.2264 | -2.2234 | -2.206 | -2.0636 | -2.0281 | -2.0373
DSO | 68 | 13 | 14 | 2020 | Summer | Q, [%] | 0 | 2 | 25.97% | 25.75% | 25.45% | 25.45% | 25.5% | 25.81% | 26.66% | 27.33% | 27.24% | 26.61% | 26.25% | 25.95% | 26.83% | 27.29% | 27.2% | 27.42% | 27.69% | 27.68% | 27.83% | 27.79% | 27.57% | 25.79% | 25.35% | 25.47%
DSO | 68 | 13 | 14 | 2020 | Summer | S, [MVA] | 0 | 2 | 2.3818 | 2.3212 | 2.2789 | 2.2654 | 2.2677 | 2.2927 | 2.4105 | 2.5587 | 2.6742 | 2.7398 | 2.7993 | 2.8329 | 2.7621 | 2.7031 | 2.6247 | 2.5882 | 2.5909 | 2.6072 | 2.6543 | 2.6975 | 2.7449 | 2.6652 | 2.5587 | 2.4333
DSO | 68 | 13 | 14 | 2020 | Summer | S, [%] | 0 | 2 | 29.77% | 29.02% | 28.49% | 28.32% | 28.35% | 28.66% | 30.13% | 31.98% | 33.43% | 34.25% | 34.99% | 35.41% | 34.53% | 33.79% | 32.81% | 32.35% | 32.39% | 32.59% | 33.18% | 33.72% | 34.31% | 33.32% | 31.98% | 30.42%
DSO | 68 | 13 | 14 | 2020 | Summer | S, [MVA] | 0 | 2 | 2.3463 | 2.2871 | 2.2459 | 2.2327 | 2.2349 | 2.2591 | 2.3738 | 2.5183 | 2.6316 | 2.6966 | 2.7554 | 2.7887 | 2.7182 | 2.6599 | 2.5831 | 2.5471 | 2.5495 | 2.5655 | 2.6115 | 2.6538 | 2.7006 | 2.6245 | 2.5206 | 2.3974
DSO | 68 | 13 | 14 | 2020 | Summer | S, [%] | 0 | 2 | 29.33% | 28.59% | 28.07% | 27.91% | 27.94% | 28.24% | 29.67% | 31.48% | 32.89% | 33.71% | 34.44% | 34.86% | 33.98% | 33.25% | 32.29% | 31.84% | 31.87% | 32.07% | 32.64% | 33.17% | 33.76% | 32.81% | 31.51% | 29.97%
DSO | 68 | 16 | 17 | 2020 | Summer | P, [MW] | 0 | 2 | 1.2653 | 1.1779 | 1.1104 | 1.075 | 1.0619 | 1.0424 | 1.1378 | 1.4062 | 1.686 | 1.8627 | 1.8669 | 1.8384 | 1.7862 | 1.5813 | 1.4345 | 1.3488 | 1.3412 | 1.3755 | 1.4731 | 1.6685 | 1.7424 | 1.7983 | 1.6493 | 1.3882
DSO | 68 | 16 | 17 | 2020 | Summer | P, [%] | 0 | 2 | 31.63% | 29.45% | 27.76% | 26.88% | 26.55% | 26.06% | 28.44% | 35.16% | 42.15% | 46.57% | 46.67% | 45.96% | 44.65% | 39.53% | 35.86% | 33.72% | 33.53% | 34.39% | 36.83% | 41.71% | 43.56% | 44.96% | 41.23% | 34.7%
DSO | 68 | 16 | 17 | 2020 | Summer | P, [MW] | 0 | 2 | -1.261 | -1.174 | -1.1068 | -1.0715 | -1.0584 | -1.0389 | -1.1339 | -1.4012 | -1.6797 | -1.8556 | -1.8598 | -1.8315 | -1.7795 | -1.5755 | -1.4294 | -1.344 | -1.3364 | -1.3705 | -1.4677 | -1.6622 | -1.7358 | -1.7917 | -1.6434 | -1.3835
DSO | 68 | 16 | 17 | 2020 | Summer | P, [%] | 0 | 2 | 31.53% | 29.35% | 27.67% | 26.79% | 26.46% | 25.97% | 28.35% | 35.03% | 41.99% | 46.39% | 46.49% | 45.79% | 44.49% | 39.39% | 35.73% | 33.6% | 33.41% | 34.26% | 36.69% | 41.56% | 43.4% | 44.79% | 41.09% | 34.59%
DSO | 68 | 16 | 17 | 2020 | Summer | Q, [MVAr] | 0 | 2 | 1.0417 | 1.04 | 1.0342 | 1.0364 | 1.0404 | 1.0583 | 1.0925 | 1.0946 | 1.0546 | 1.0045 | 0.99372 | 0.98351 | 1.0097 | 1.0672 | 1.0896 | 1.1061 | 1.1147 | 1.1133 | 1.1142 | 1.0843 | 1.0658 | 0.98604 | 0.9856 | 1.0121
DSO | 68 | 16 | 17 | 2020 | Summer | Q, [%] | 0 | 2 | 26.04% | 26% | 25.85% | 25.91% | 26.01% | 26.46% | 27.31% | 27.36% | 26.37% | 25.11% | 24.84% | 24.59% | 25.24% | 26.68% | 27.24% | 27.65% | 27.87% | 27.83% | 27.86% | 27.11% | 26.64% | 24.65% | 24.64% | 25.3%
DSO | 68 | 16 | 17 | 2020 | Summer | Q, [MVAr] | 0 | 2 | -1.006 | -1.0072 | -1.0036 | -1.0067 | -1.011 | -1.0289 | -1.0595 | -1.0523 | -1.002 | -0.94483 | -0.93409 | -0.9255 | -0.9536 | -1.0187 | -1.0464 | -1.0656 | -1.0742 | -1.0717 | -1.0689 | -1.0317 | -1.0103 | -0.93005 | -0.93649 | -0.97283
DSO | 68 | 16 | 17 | 2020 | Summer | Q, [%] | 0 | 2 | 25.15% | 25.18% | 25.09% | 25.17% | 25.27% | 25.72% | 26.49% | 26.31% | 25.05% | 23.62% | 23.35% | 23.14% | 23.84% | 25.47% | 26.16% | 26.64% | 26.86% | 26.79% | 26.72% | 25.79% | 25.26% | 23.25% | 23.41% | 24.32%
DSO | 68 | 16 | 17 | 2020 | Summer | S, [MVA] | 0 | 2 | 1.6389 | 1.5713 | 1.5174 | 1.4932 | 1.4866 | 1.4854 | 1.5774 | 1.782 | 1.9886 | 2.1163 | 2.1149 | 2.085 | 2.0518 | 1.9077 | 1.8014 | 1.7443 | 1.7439 | 1.7696 | 1.847 | 1.9898 | 2.0425 | 2.0509 | 1.9213 | 1.718
DSO | 68 | 16 | 17 | 2020 | Summer | S, [%] | 0 | 2 | 40.97% | 39.28% | 37.94% | 37.33% | 37.16% | 37.14% | 39.44% | 44.55% | 49.72% | 52.91% | 52.87% | 52.12% | 51.3% | 47.69% | 45.04% | 43.61% | 43.6% | 44.24% | 46.17% | 49.75% | 51.06% | 51.27% | 48.03% | 42.95%
DSO | 68 | 16 | 17 | 2020 | Summer | S, [MVA] | 0 | 2 | 1.6131 | 1.5468 | 1.494 | 1.4702 | 1.4636 | 1.4622 | 1.5518 | 1.7524 | 1.9559 | 2.0823 | 2.0812 | 2.0521 | 2.0189 | 1.8762 | 1.7715 | 1.7152 | 1.7146 | 1.7398 | 1.8157 | 1.9563 | 2.0084 | 2.0187 | 1.8915 | 1.6913
DSO | 68 | 16 | 17 | 2020 | Summer | S, [%] | 0 | 2 | 40.33% | 38.67% | 37.35% | 36.76% | 36.59% | 36.55% | 38.8% | 43.81% | 48.9% | 52.06% | 52.03% | 51.3% | 50.47% | 46.9% | 44.29% | 42.88% | 42.86% | 43.49% | 45.39% | 48.91% | 50.21% | 50.47% | 47.29% | 42.28%
DSO | 68 | 19 | 20 | 2020 | Summer | P, [MW] | 0 | 2 | 0.45355 | 0.41606 | 0.39496 | 0.38853 | 0.37864 | 0.39014 | 0.43889 | 0.51287 | 0.58202 | 0.66244 | 0.7153 | 0.75003 | 0.70116 | 0.63018 | 0.5553 | 0.5421 | 0.53984 | 0.54022 | 0.5387 | 0.58305 | 0.61546 | 0.61777 | 0.55595 | 0.49021
DSO | 68 | 19 | 20 | 2020 | Summer | P, [%] | 0 | 2 | 11.34% | 10.4% | 9.874% | 9.713% | 9.466% | 9.754% | 10.97% | 12.82% | 14.55% | 16.56% | 17.88% | 18.75% | 17.53% | 15.75% | 13.88% | 13.55% | 13.5% | 13.51% | 13.47% | 14.58% | 15.39% | 15.44% | 13.9% | 12.26%
DSO | 68 | 19 | 20 | 2020 | Summer | P, [MW] | 0 | 2 | -0.4493 | -0.41227 | -0.39154 | -0.38519 | -0.37531 | -0.3868 | -0.43513 | -0.50799 | -0.5765 | -0.65658 | -0.70919 | -0.74359 | -0.69482 | -0.62425 | -0.55003 | -0.53688 | -0.53449 | -0.53509 | -0.53367 | -0.57776 | -0.60981 | -0.61273 | -0.55161 | -0.48623
DSO | 68 | 19 | 20 | 2020 | Summer | P, [%] | 0 | 2 | 11.23% | 10.31% | 9.789% | 9.63% | 9.383% | 9.67% | 10.88% | 12.7% | 14.41% | 16.41% | 17.73% | 18.59% | 17.37% | 15.61% | 13.75% | 13.42% | 13.36% | 13.38% | 13.34% | 14.44% | 15.25% | 15.32% | 13.79% | 12.16%
DSO | 68 | 19 | 20 | 2020 | Summer | Q, [MVAr] | 0 | 2 | 1.5733 | 1.4883 | 1.4146 | 1.399 | 1.3982 | 1.4004 | 1.4781 | 1.6776 | 1.7727 | 1.8036 | 1.8272 | 1.8673 | 1.869 | 1.8281 | 1.7376 | 1.7324 | 1.7567 | 1.7156 | 1.6995 | 1.7327 | 1.7855 | 1.6717 | 1.5592 | 1.5072
DSO | 68 | 19 | 20 | 2020 | Summer | Q, [%] | 0 | 2 | 39.33% | 37.21% | 35.36% | 34.97% | 34.96% | 35.01% | 36.95% | 41.94% | 44.32% | 45.09% | 45.68% | 46.68% | 46.72% | 45.7% | 43.44% | 43.31% | 43.92% | 42.89% | 42.49% | 43.32% | 44.64% | 41.79% | 38.98% | 37.68%
DSO | 68 | 19 | 20 | 2020 | Summer | Q, [MVAr] | 0 | 2 | -1.5375 | -1.4565 | -1.3858 | -1.3709 | -1.3703 | -1.3723 | -1.4465 | -1.6366 | -1.7263 | -1.7543 | -1.7757 | -1.8131 | -1.8157 | -1.7781 | -1.6932 | -1.6884 | -1.7117 | -1.6724 | -1.6572 | -1.6881 | -1.738 | -1.6293 | -1.5226 | -1.4737
DSO | 68 | 19 | 20 | 2020 | Summer | Q, [%] | 0 | 2 | 38.44% | 36.41% | 34.65% | 34.27% | 34.26% | 34.31% | 36.16% | 40.91% | 43.16% | 43.86% | 44.39% | 45.33% | 45.39% | 44.45% | 42.33% | 42.21% | 42.79% | 41.81% | 41.43% | 42.2% | 43.45% | 40.73% | 38.07% | 36.84%
DSO | 68 | 19 | 20 | 2020 | Summer | S, [MVA] | 0 | 2 | 1.6374 | 1.5454 | 1.4687 | 1.4519 | 1.4486 | 1.4538 | 1.5419 | 1.7542 | 1.8658 | 1.9214 | 1.9622 | 2.0123 | 1.9962 | 1.9336 | 1.8242 | 1.8152 | 1.8378 | 1.7986 | 1.7829 | 1.8282 | 1.8886 | 1.7822 | 1.6553 | 1.5849
DSO | 68 | 19 | 20 | 2020 | Summer | S, [%] | 0 | 2 | 40.93% | 38.63% | 36.72% | 36.3% | 36.21% | 36.34% | 38.55% | 43.86% | 46.65% | 48.04% | 49.06% | 50.31% | 49.9% | 48.34% | 45.6% | 45.38% | 45.95% | 44.97% | 44.57% | 45.7% | 47.22% | 44.55% | 41.38% | 39.62%
DSO | 68 | 19 | 20 | 2020 | Summer | S, [MVA] | 0 | 2 | 1.6018 | 1.5137 | 1.4401 | 1.424 | 1.4208 | 1.4258 | 1.5105 | 1.7136 | 1.82 | 1.8731 | 1.9121 | 1.9596 | 1.9441 | 1.8845 | 1.7803 | 1.7717 | 1.7932 | 1.7559 | 1.741 | 1.7843 | 1.8418 | 1.7407 | 1.6195 | 1.5518
DSO | 68 | 19 | 20 | 2020 | Summer | S, [%] | 0 | 2 | 40.05% | 37.84% | 36% | 35.6% | 35.52% | 35.64% | 37.76% | 42.84% | 45.5% | 46.83% | 47.8% | 48.99% | 48.6% | 47.11% | 44.51% | 44.29% | 44.83% | 43.9% | 43.53% | 44.61% | 46.05% | 43.52% | 40.49% | 38.8%
DSO | 68 | 21 | 22 | 2020 | Summer | P, [MW] | 0 | 2 | 5.2166 | 4.9914 | 4.8537 | 4.8716 | 4.83 | 4.8472 | 4.8485 | 5.0019 | 5.23 | 5.5644 | 5.5462 | 5.485 | 5.4156 | 5.5273 | 5.4786 | 5.5665 | 5.8357 | 5.5903 | 5.55 | 5.6286 | 5.7223 | 5.3502 | 5.2009 | 5.1009
DSO | 68 | 21 | 22 | 2020 | Summer | P, [%] | 0 | 2 | 32.6% | 31.2% | 30.34% | 30.45% | 30.19% | 30.29% | 30.3% | 31.26% | 32.69% | 34.78% | 34.66% | 34.28% | 33.85% | 34.55% | 34.24% | 34.79% | 36.47% | 34.94% | 34.69% | 35.18% | 35.76% | 33.44% | 32.51% | 31.88%
DSO | 68 | 21 | 22 | 2020 | Summer | P, [MW] | 0 | 2 | -5.2022 | -4.9778 | -4.8406 | -4.8585 | -4.817 | -4.834 | -4.8348 | -4.9874 | -5.2148 | -5.5481 | -5.5301 | -5.4692 | -5.3999 | -5.5111 | -5.4625 | -5.5502 | -5.8184 | -5.5737 | -5.5334 | -5.6117 | -5.7051 | -5.3349 | -5.1863 | -5.0868
DSO | 68 | 21 | 22 | 2020 | Summer | P, [%] | 0 | 2 | 32.51% | 31.11% | 30.25% | 30.37% | 30.11% | 30.21% | 30.22% | 31.17% | 32.59% | 34.68% | 34.56% | 34.18% | 33.75% | 34.44% | 34.14% | 34.69% | 36.36% | 34.84% | 34.58% | 35.07% | 35.66% | 33.34% | 32.41% | 31.79%
DSO | 68 | 21 | 22 | 2020 | Summer | Q, [MVAr] | 0 | 2 | 3.7796 | 3.7778 | 3.7561 | 3.7472 | 3.76 | 3.8133 | 3.981 | 4.0718 | 4.066 | 3.9627 | 3.945 | 3.9106 | 3.9814 | 4.0188 | 4.0163 | 3.9915 | 3.97 | 4.0417 | 4.1225 | 4.1223 | 4.0915 | 3.9126 | 3.8527 | 3.8027
DSO | 68 | 21 | 22 | 2020 | Summer | Q, [%] | 0 | 2 | 23.62% | 23.61% | 23.48% | 23.42% | 23.5% | 23.83% | 24.88% | 25.45% | 25.41% | 24.77% | 24.66% | 24.44% | 24.88% | 25.12% | 25.1% | 24.95% | 24.81% | 25.26% | 25.77% | 25.76% | 25.57% | 24.45% | 24.08% | 23.77%
DSO | 68 | 21 | 22 | 2020 | Summer | Q, [MVAr] | 0 | 2 | -3.6191 | -3.6263 | -3.6105 | -3.6012 | -3.6152 | -3.6663 | -3.8291 | -3.9111 | -3.8963 | -3.7821 | -3.7657 | -3.7348 | -3.8064 | -3.8382 | -3.838 | -3.8101 | -3.7774 | -3.8579 | -3.938 | -3.9344 | -3.9003 | -3.7428 | -3.6908 | -3.6463
DSO | 68 | 21 | 22 | 2020 | Summer | Q, [%] | 0 | 2 | 22.62% | 22.66% | 22.57% | 22.51% | 22.59% | 22.91% | 23.93% | 24.44% | 24.35% | 23.64% | 23.54% | 23.34% | 23.79% | 23.99% | 23.99% | 23.81% | 23.61% | 24.11% | 24.61% | 24.59% | 24.38% | 23.39% | 23.07% | 22.79%
DSO | 68 | 21 | 22 | 2020 | Summer | S, [MVA] | 0 | 2 | 6.4419 | 6.2599 | 6.1373 | 6.1461 | 6.121 | 6.1673 | 6.2734 | 6.4497 | 6.6246 | 6.8312 | 6.8061 | 6.7363 | 6.7217 | 6.8339 | 6.793 | 6.8496 | 7.058 | 6.8983 | 6.9136 | 6.9767 | 7.0346 | 6.6282 | 6.4725 | 6.3624
DSO | 68 | 21 | 22 | 2020 | Summer | S, [%] | 0 | 2 | 40.26% | 39.12% | 38.36% | 38.41% | 38.26% | 38.55% | 39.21% | 40.31% | 41.4% | 42.69% | 42.54% | 42.1% | 42.01% | 42.71% | 42.46% | 42.81% | 44.11% | 43.11% | 43.21% | 43.6% | 43.97% | 41.43% | 40.45% | 39.76%
DSO | 68 | 21 | 22 | 2020 | Summer | S, [MVA] | 0 | 2 | 6.3372 | 6.1586 | 6.0388 | 6.0476 | 6.0227 | 6.0671 | 6.1674 | 6.3381 | 6.5096 | 6.7146 | 6.6904 | 6.6227 | 6.6067 | 6.7159 | 6.676 | 6.7321 | 6.937 | 6.7786 | 6.7917 | 6.8535 | 6.9109 | 6.5168 | 6.3655 | 6.2587
DSO | 68 | 21 | 22 | 2020 | Summer | S, [%] | 0 | 2 | 39.61% | 38.49% | 37.74% | 37.8% | 37.64% | 37.92% | 38.55% | 39.61% | 40.69% | 41.97% | 41.82% | 41.39% | 41.29% | 41.97% | 41.72% | 42.08% | 43.36% | 42.37% | 42.45% | 42.83% | 43.19% | 40.73% | 39.78% | 39.12%
DSO | 68 | 23 | 24 | 2020 | Summer | P, [MW] | 0 | 2 | 4.677 | 4.6445 | 4.529 | 4.5041 | 4.5214 | 4.2907 | 4.1671 | 4.4733 | 4.8356 | 5.2734 | 5.5411 | 5.7733 | 5.6343 | 5.2391 | 5.0696 | 4.971 | 4.9621 | 4.764 | 4.834 | 4.8733 | 5.0072 | 5.2425 | 4.7297 | 4.8501
DSO | 68 | 23 | 24 | 2020 | Summer | P, [%] | 0 | 2 | 29.23% | 29.03% | 28.31% | 28.15% | 28.26% | 26.82% | 26.04% | 27.96% | 30.22% | 32.96% | 34.63% | 36.08% | 35.21% | 32.74% | 31.69% | 31.07% | 31.01% | 29.77% | 30.21% | 30.46% | 31.3% | 32.77% | 29.56% | 30.31%
DSO | 68 | 23 | 24 | 2020 | Summer | P, [MW] | 0 | 2 | -4.6644 | -4.6321 | -4.5169 | -4.4921 | -4.5093 | -4.2792 | -4.1554 | -4.4607 | -4.8219 | -5.2585 | -5.5254 | -5.757 | -5.6184 | -5.2243 | -5.0552 | -4.9569 | -4.9479 | -4.7503 | -4.8199 | -4.8592 | -4.9928 | -5.2279 | -4.717 | -4.8371
DSO | 68 | 23 | 24 | 2020 | Summer | P, [%] | 0 | 2 | 29.15% | 28.95% | 28.23% | 28.08% | 28.18% | 26.74% | 25.97% | 27.88% | 30.14% | 32.87% | 34.53% | 35.98% | 35.11% | 32.65% | 31.6% | 30.98% | 30.92% | 29.69% | 30.12% | 30.37% | 31.2% | 32.67% | 29.48% | 30.23%
DSO | 68 | 23 | 24 | 2020 | Summer | Q, [MVAr] | 0 | 2 | 3.773 | 3.7705 | 3.7556 | 3.759 | 3.7667 | 3.8489 | 4.0182 | 4.0427 | 4.0073 | 3.8665 | 3.7754 | 3.6582 | 3.7481 | 3.9094 | 3.9654 | 3.9705 | 3.9947 | 4.0598 | 4.1229 | 4.1166 | 4.0589 | 3.7846 | 3.785 | 3.744
DSO | 68 | 23 | 24 | 2020 | Summer | Q, [%] | 0 | 2 | 23.58% | 23.57% | 23.47% | 23.49% | 23.54% | 24.06% | 25.11% | 25.27% | 25.05% | 24.17% | 23.6% | 22.86% | 23.43% | 24.43% | 24.78% | 24.82% | 24.97% | 25.37% | 25.77% | 25.73% | 25.37% | 23.65% | 23.66% | 23.4%
DSO | 68 | 23 | 24 | 2020 | Summer | Q, [MVAr] | 0 | 2 | -3.6334 | -3.6322 | -3.6218 | -3.626 | -3.6329 | -3.7206 | -3.8889 | -3.9023 | -3.8549 | -3.7011 | -3.6014 | -3.4773 | -3.5708 | -3.7441 | -3.8053 | -3.8141 | -3.8379 | -3.9085 | -3.9671 | -3.9595 | -3.8985 | -3.6229 | -3.6431 | -3.5989
DSO | 68 | 23 | 24 | 2020 | Summer | Q, [%] | 0 | 2 | 22.71% | 22.7% | 22.64% | 22.66% | 22.71% | 23.25% | 24.31% | 24.39% | 24.09% | 23.13% | 22.51% | 21.73% | 22.32% | 23.4% | 23.78% | 23.84% | 23.99% | 24.43% | 24.79% | 24.75% | 24.37% | 22.64% | 22.77% | 22.49%
DSO | 68 | 23 | 24 | 2020 | Summer | S, [MVA] | 0 | 2 | 6.0092 | 5.9823 | 5.8835 | 5.8666 | 5.8848 | 5.7641 | 5.7888 | 6.0294 | 6.2803 | 6.539 | 6.705 | 6.8347 | 6.7671 | 6.537 | 6.4362 | 6.3621 | 6.3702 | 6.2592 | 6.3534 | 6.3793 | 6.4457 | 6.4658 | 6.0577 | 6.1271
DSO | 68 | 23 | 24 | 2020 | Summer | S, [%] | 0 | 2 | 37.56% | 37.39% | 36.77% | 36.67% | 36.78% | 36.03% | 36.18% | 37.68% | 39.25% | 40.87% | 41.91% | 42.72% | 42.29% | 40.86% | 40.23% | 39.76% | 39.81% | 39.12% | 39.71% | 39.87% | 40.29% | 40.41% | 37.86% | 38.29%
DSO | 68 | 23 | 24 | 2020 | Summer | S, [MVA] | 0 | 2 | 5.9126 | 5.8863 | 5.7897 | 5.773 | 5.7907 | 5.6705 | 5.6913 | 5.9266 | 6.1734 | 6.4304 | 6.5955 | 6.7257 | 6.6571 | 6.4274 | 6.3273 | 6.2545 | 6.2619 | 6.1516 | 6.2426 | 6.2681 | 6.3345 | 6.3606 | 5.96 | 6.029
DSO | 68 | 23 | 24 | 2020 | Summer | S, [%] | 0 | 2 | 36.95% | 36.79% | 36.19% | 36.08% | 36.19% | 35.44% | 35.57% | 37.04% | 38.58% | 40.19% | 41.22% | 42.04% | 41.61% | 40.17% | 39.55% | 39.09% | 39.14% | 38.45% | 39.02% | 39.18% | 39.59% | 39.75% | 37.25% | 37.68%
DSO | 68 | 25 | 26 | 2020 | Summer | P, [MW] | 0 | 2 | 3.602 | 3.2526 | 3.0949 | 3.0118 | 2.9595 | 2.8524 | 3.0478 | 3.5846 | 4.0892 | 4.7527 | 5.2716 | 5.6523 | 5.4806 | 4.8331 | 4.3474 | 4.2384 | 4.0655 | 4.0132 | 4.1864 | 4.3242 | 4.6878 | 5.1207 | 4.8952 | 4.1793
DSO | 68 | 25 | 26 | 2020 | Summer | P, [%] | 0 | 2 | 22.51% | 20.33% | 19.34% | 18.82% | 18.5% | 17.83% | 19.05% | 22.4% | 25.56% | 29.7% | 32.95% | 35.33% | 34.25% | 30.21% | 27.17% | 26.49% | 25.41% | 25.08% | 26.16% | 27.03% | 29.3% | 32% | 30.6% | 26.12%
DSO | 68 | 25 | 26 | 2020 | Summer | P, [MW] | 0 | 2 | -3.5878 | -3.2401 | -3.0833 | -3.0007 | -2.9484 | -2.8414 | -3.0354 | -3.5688 | -4.0715 | -4.7328 | -5.2497 | -5.6286 | -5.4575 | -4.8126 | -4.3294 | -4.2207 | -4.048 | -3.9959 | -4.1685 | -4.3056 | -4.6675 | -5.1006 | -4.8768 | -4.164
DSO | 68 | 25 | 26 | 2020 | Summer | P, [%] | 0 | 2 | 22.42% | 20.25% | 19.27% | 18.75% | 18.43% | 17.76% | 18.97% | 22.3% | 25.45% | 29.58% | 32.81% | 35.18% | 34.11% | 30.08% | 27.06% | 26.38% | 25.3% | 24.97% | 26.05% | 26.91% | 29.17% | 31.88% | 30.48% | 26.02%
DSO | 68 | 25 | 26 | 2020 | Summer | Q, [MVAr] | 0 | 2 | 5.2845 | 5.0437 | 4.8609 | 4.7987 | 4.7886 | 4.8548 | 5.1382 | 5.7149 | 5.8514 | 5.8768 | 5.9191 | 6.0143 | 6.021 | 5.9634 | 5.7266 | 5.7457 | 5.7959 | 5.7937 | 5.8221 | 5.9164 | 6.051 | 5.6253 | 5.3764 | 5.1679
DSO | 68 | 25 | 26 | 2020 | Summer | Q, [%] | 0 | 2 | 33.03% | 31.52% | 30.38% | 29.99% | 29.93% | 30.34% | 32.11% | 35.72% | 36.57% | 36.73% | 36.99% | 37.59% | 37.63% | 37.27% | 35.79% | 35.91% | 36.22% | 36.21% | 36.39% | 36.98% | 37.82% | 35.16% | 33.6% | 32.3%
DSO | 68 | 25 | 26 | 2020 | Summer | Q, [MVAr] | 0 | 2 | -5.1263 | -4.9045 | -4.7325 | -4.6747 | -4.6662 | -4.7324 | -5.0004 | -5.5391 | -5.6544 | -5.6558 | -5.6759 | -5.7503 | -5.7642 | -5.7354 | -5.5268 | -5.5487 | -5.6021 | -5.6018 | -5.6236 | -5.7091 | -5.8246 | -5.4016 | -5.172 | -4.9972
DSO | 68 | 25 | 26 | 2020 | Summer | Q, [%] | 0 | 2 | 32.04% | 30.65% | 29.58% | 29.22% | 29.16% | 29.58% | 31.25% | 34.62% | 35.34% | 35.35% | 35.47% | 35.94% | 36.03% | 35.85% | 34.54% | 34.68% | 35.01% | 35.01% | 35.15% | 35.68% | 36.4% | 33.76% | 32.32% | 31.23%
DSO | 68 | 25 | 26 | 2020 | Summer | S, [MVA] | 0 | 2 | 6.3953 | 6.0016 | 5.7625 | 5.6656 | 5.6293 | 5.6308 | 5.9741 | 6.7461 | 7.1387 | 7.5581 | 7.9263 | 8.2535 | 8.1418 | 7.676 | 7.1898 | 7.1399 | 7.0796 | 7.0478 | 7.171 | 7.3282 | 7.6544 | 7.607 | 7.2711 | 6.6464
DSO | 68 | 25 | 26 | 2020 | Summer | S, [%] | 0 | 2 | 39.97% | 37.51% | 36.02% | 35.41% | 35.18% | 35.19% | 37.34% | 42.16% | 44.62% | 47.24% | 49.54% | 51.58% | 50.89% | 47.97% | 44.94% | 44.62% | 44.25% | 44.05% | 44.82% | 45.8% | 47.84% | 47.54% | 45.44% | 41.54%
DSO | 68 | 25 | 26 | 2020 | Summer | S, [MVA] | 0 | 2 | 6.2571 | 5.8781 | 5.6483 | 5.5549 | 5.5197 | 5.5198 | 5.8496 | 6.5892 | 6.9678 | 7.3748 | 7.7314 | 8.0465 | 7.9379 | 7.4871 | 7.0206 | 6.9715 | 6.9116 | 6.8809 | 7.0001 | 7.1506 | 7.464 | 7.4292 | 7.1086 | 6.5046
DSO | 68 | 25 | 26 | 2020 | Summer | S, [%] | 0 | 2 | 39.11% | 36.74% | 35.3% | 34.72% | 34.5% | 34.5% | 36.56% | 41.18% | 43.55% | 46.09% | 48.32% | 50.29% | 49.61% | 46.79% | 43.88% | 43.57% | 43.2% | 43.01% | 43.75% | 44.69% | 46.65% | 46.43% | 44.43% | 40.65%
DSO | 68 | 27 | 28 | 2020 | Summer | P, [MW] | 0 | 2 | 2.8396 | 2.6393 | 2.6034 | 2.6347 | 2.5647 | 2.4518 | 2.6043 | 2.8723 | 3.3466 | 3.7612 | 3.9923 | 4.1434 | 4.1171 | 3.9613 | 3.6492 | 3.2553 | 3.1913 | 3.1349 | 3.0133 | 3.129 | 3.4149 | 3.5241 | 3.394 | 3.1563
DSO | 68 | 27 | 28 | 2020 | Summer | P, [%] | 0 | 2 | 35.49% | 32.99% | 32.54% | 32.93% | 32.06% | 30.65% | 32.55% | 35.9% | 41.83% | 47.02% | 49.9% | 51.79% | 51.46% | 49.52% | 45.61% | 40.69% | 39.89% | 39.19% | 37.67% | 39.11% | 42.69% | 44.05% | 42.43% | 39.45%
DSO | 68 | 27 | 28 | 2020 | Summer | P, [MW] | 0 | 2 | -2.8262 | -2.6273 | -2.5922 | -2.6236 | -2.5537 | -2.4411 | -2.5924 | -2.8576 | -3.3293 | -3.7421 | -3.9721 | -4.1223 | -4.096 | -3.9412 | -3.6312 | -3.2387 | -3.1746 | -3.1188 | -2.9978 | -3.1127 | -3.3972 | -3.5075 | -3.3791 | -3.1426
DSO | 68 | 27 | 28 | 2020 | Summer | P, [%] | 0 | 2 | 35.33% | 32.84% | 32.4% | 32.79% | 31.92% | 30.51% | 32.4% | 35.72% | 41.62% | 46.78% | 49.65% | 51.53% | 51.2% | 49.27% | 45.39% | 40.48% | 39.68% | 38.99% | 37.47% | 38.91% | 42.46% | 43.84% | 42.24% | 39.28%
DSO | 68 | 27 | 28 | 2020 | Summer | Q, [MVAr] | 0 | 2 | 3.3368 | 3.2153 | 3.0465 | 3.0108 | 3.0238 | 3.0665 | 3.2216 | 3.5843 | 3.6835 | 3.6404 | 3.6078 | 3.614 | 3.6292 | 3.612 | 3.5296 | 3.6357 | 3.7225 | 3.6498 | 3.6449 | 3.6923 | 3.7134 | 3.383 | 3.1437 | 3.098
DSO | 68 | 27 | 28 | 2020 | Summer | Q, [%] | 0 | 2 | 41.71% | 40.19% | 38.08% | 37.64% | 37.8% | 38.33% | 40.27% | 44.8% | 46.04% | 45.51% | 45.1% | 45.18% | 45.36% | 45.15% | 44.12% | 45.45% | 46.53% | 45.62% | 45.56% | 46.15% | 46.42% | 42.29% | 39.3% | 38.72%
DSO | 68 | 27 | 28 | 2020 | Summer | Q, [MVAr] | 0 | 2 | -3.1882 | -3.0815 | -2.9223 | -2.887 | -2.9023 | -2.9474 | -3.089 | -3.4212 | -3.4919 | -3.4282 | -3.3834 | -3.3796 | -3.3957 | -3.3895 | -3.3302 | -3.4515 | -3.5365 | -3.4708 | -3.4721 | -3.5113 | -3.5166 | -3.1983 | -2.9781 | -2.9467
DSO | 68 | 27 | 28 | 2020 | Summer | Q, [%] | 0 | 2 | 39.85% | 38.52% | 36.53% | 36.09% | 36.28% | 36.84% | 38.61% | 42.76% | 43.65% | 42.85% | 42.29% | 42.24% | 42.45% | 42.37% | 41.63% | 43.14% | 44.21% | 43.38% | 43.4% | 43.89% | 43.96% | 39.98% | 37.23% | 36.83%
DSO | 68 | 27 | 28 | 2020 | Summer | S, [MVA] | 0 | 2 | 4.3815 | 4.1599 | 4.0073 | 4.0009 | 3.965 | 3.9262 | 4.1426 | 4.5932 | 4.9767 | 5.2345 | 5.3809 | 5.4981 | 5.4882 | 5.3608 | 5.0769 | 4.8801 | 4.9032 | 4.8113 | 4.7292 | 4.8398 | 5.0449 | 4.8851 | 4.6263 | 4.4226
DSO | 68 | 27 | 28 | 2020 | Summer | S, [%] | 0 | 2 | 54.77% | 52% | 50.09% | 50.01% | 49.56% | 49.08% | 51.78% | 57.41% | 62.21% | 65.43% | 67.26% | 68.73% | 68.6% | 67.01% | 63.46% | 61% | 61.29% | 60.14% | 59.11% | 60.5% | 63.06% | 61.06% | 57.83% | 55.28%
DSO | 68 | 27 | 28 | 2020 | Summer | S, [MVA] | 0 | 2 | 4.2606 | 4.0494 | 3.9063 | 3.901 | 3.8658 | 3.827 | 4.0326 | 4.4576 | 4.8247 | 5.0751 | 5.2178 | 5.3305 | 5.3205 | 5.1982 | 4.9271 | 4.7331 | 4.7523 | 4.6662 | 4.5872 | 4.6923 | 4.8895 | 4.7468 | 4.5042 | 4.308
DSO | 68 | 27 | 28 | 2020 | Summer | S, [%] | 0 | 2 | 53.26% | 50.62% | 48.83% | 48.76% | 48.32% | 47.84% | 50.41% | 55.72% | 60.31% | 63.44% | 65.22% | 66.63% | 66.51% | 64.98% | 61.59% | 59.16% | 59.4% | 58.33% | 57.34% | 58.65% | 61.12% | 59.33% | 56.3% | 53.85%
DSO | 68 | 29 | 30 | 2020 | Summer | P, [MW] | 0 | 2 | 1.6917 | 1.589 | 1.5519 | 1.4955 | 1.4749 | 1.4241 | 1.3398 | 1.6109 | 1.4754 | 1.6238 | 1.7634 | 2.0575 | 1.9627 | 1.752 | 1.5754 | 1.5124 | 1.509 | 1.5361 | 1.5745 | 1.6185 | 1.7648 | 1.869 | 1.8656 | 1.7508
DSO | 68 | 29 | 30 | 2020 | Summer | P, [%] | 0 | 2 | 42.29% | 39.72% | 38.8% | 37.39% | 36.87% | 35.6% | 33.49% | 40.27% | 36.89% | 40.6% | 44.09% | 51.44% | 49.07% | 43.8% | 39.38% | 37.81% | 37.72% | 38.4% | 39.36% | 40.46% | 44.12% | 46.73% | 46.64% | 43.77%
DSO | 68 | 29 | 30 | 2020 | Summer | P, [MW] | 0 | 2 | -1.6854 | -1.5831 | -1.5464 | -1.4902 | -1.4697 | -1.4191 | -1.3348 | -1.6046 | -1.4695 | -1.6173 | -1.7563 | -2.0488 | -1.9545 | -1.7448 | -1.5691 | -1.5064 | -1.5029 | -1.53 | -1.5682 | -1.612 | -1.7576 | -1.8616 | -1.8583 | -1.7442
DSO | 68 | 29 | 30 | 2020 | Summer | P, [%] | 0 | 2 | 42.13% | 39.58% | 38.66% | 37.25% | 36.74% | 35.48% | 33.37% | 40.11% | 36.74% | 40.43% | 43.91% | 51.22% | 48.86% | 43.62% | 39.23% | 37.66% | 37.57% | 38.25% | 39.21% | 40.3% | 43.94% | 46.54% | 46.46% | 43.6%
DSO | 68 | 29 | 30 | 2020 | Summer | Q, [MVAr] | 0 | 2 | 1.0841 | 1.0732 | 1.0527 | 1.0564 | 1.06 | 1.083 | 1.1562 | 1.1855 | 1.2511 | 1.2191 | 1.1879 | 1.1157 | 1.1534 | 1.2048 | 1.215 | 1.2297 | 1.2385 | 1.2287 | 1.2311 | 1.2328 | 1.2128 | 1.1091 | 1.0674 | 1.061
DSO | 68 | 29 | 30 | 2020 | Summer | Q, [%] | 0 | 2 | 27.1% | 26.83% | 26.32% | 26.41% | 26.5% | 27.07% | 28.9% | 29.64% | 31.28% | 30.48% | 29.7% | 27.89% | 28.83% | 30.12% | 30.37% | 30.74% | 30.96% | 30.72% | 30.78% | 30.82% | 30.32% | 27.73% | 26.68% | 26.52%
DSO | 68 | 29 | 30 | 2020 | Summer | Q, [MVAr] | 0 | 2 | -1.0304 | -1.0244 | -1.0061 | -1.0119 | -1.0162 | -1.0405 | -1.1146 | -1.1324 | -1.2014 | -1.1643 | -1.1278 | -1.0428 | -1.0844 | -1.1448 | -1.1624 | -1.1792 | -1.1879 | -1.1774 | -1.1781 | -1.1779 | -1.1519 | -1.0464 | -1.006 | -1.0053
DSO | 68 | 29 | 30 | 2020 | Summer | Q, [%] | 0 | 2 | 25.76% | 25.61% | 25.15% | 25.3% | 25.41% | 26.01% | 27.87% | 28.31% | 30.04% | 29.11% | 28.19% | 26.07% | 27.11% | 28.62% | 29.06% | 29.48% | 29.7% | 29.44% | 29.45% | 29.45% | 28.8% | 26.16% | 25.15% | 25.13%
DSO | 68 | 29 | 30 | 2020 | Summer | S, [MVA] | 0 | 2 | 2.0093 | 1.9174 | 1.8753 | 1.8309 | 1.8163 | 1.7891 | 1.7696 | 2.0001 | 1.9345 | 2.0305 | 2.1262 | 2.3405 | 2.2765 | 2.1263 | 1.9895 | 1.9492 | 1.9521 | 1.9671 | 1.9987 | 2.0346 | 2.1413 | 2.1733 | 2.1494 | 2.0472
DSO | 68 | 29 | 30 | 2020 | Summer | S, [%] | 0 | 2 | 50.23% | 47.94% | 46.88% | 45.77% | 45.41% | 44.73% | 44.24% | 50% | 48.36% | 50.76% | 53.16% | 58.51% | 56.91% | 53.16% | 49.74% | 48.73% | 48.8% | 49.18% | 49.97% | 50.86% | 53.53% | 54.33% | 53.73% | 51.18%
DSO | 68 | 29 | 30 | 2020 | Summer | S, [MVA] | 0 | 2 | 1.9754 | 1.8857 | 1.8448 | 1.8012 | 1.7868 | 1.7597 | 1.739 | 1.9639 | 1.8981 | 1.9928 | 2.0872 | 2.2989 | 2.2352 | 2.0868 | 1.9528 | 1.9131 | 1.9157 | 1.9306 | 1.9615 | 1.9965 | 2.1014 | 2.1355 | 2.1132 | 2.0132
DSO | 68 | 29 | 30 | 2020 | Summer | S, [%] | 0 | 2 | 49.39% | 47.14% | 46.12% | 45.03% | 44.67% | 43.99% | 43.48% | 49.1% | 47.45% | 49.82% | 52.18% | 57.47% | 55.88% | 52.17% | 48.82% | 47.83% | 47.89% | 48.27% | 49.04% | 49.91% | 52.54% | 53.39% | 52.83% | 50.33%
DSO | 68 | 10 | 15 | 2020 | Summer | P, [MW] | Expected | - | 1.9951 | 1.8843 | 1.8092 | 1.6978 | 1.6641 | 1.7108 | 1.8421 | 2.2631 | 2.4879 | 2.6555 | 2.5757 | 2.6597 | 2.6484 | 2.5236 | 2.2353 | 2.273 | 2.3444 | 2.3191 | 2.3907 | 2.5332 | 2.6416 | 2.4897 | 2.2138 | 2.0213
DSO | 68 | 10 | 15 | 2020 | Summer | P, [%] | Expected | - | 9.5% | 8.973% | 8.615% | 8.085% | 7.924% | 8.147% | 8.772% | 10.78% | 11.85% | 12.65% | 12.27% | 12.67% | 12.61% | 12.02% | 10.64% | 10.82% | 11.16% | 11.04% | 11.38% | 12.06% | 12.58% | 11.86% | 10.54% | 9.625%
DSO | 68 | 15 | 10 | 2020 | Summer | P, [MW] | Expected | - | -1.993 | -1.8823 | -1.8074 | -1.696 | -1.6624 | -1.709 | -1.8401 | -2.2607 | -2.4853 | -2.6528 | -2.5729 | -2.6568 | -2.6455 | -2.5209 | -2.2329 | -2.2706 | -2.3419 | -2.3166 | -2.3882 | -2.5306 | -2.6388 | -2.4872 | -2.2117 | -2.0193
DSO | 68 | 15 | 10 | 2020 | Summer | P, [%] | Expected | - | 9.49% | 8.963% | 8.607% | 8.076% | 7.916% | 8.138% | 8.763% | 10.77% | 11.83% | 12.63% | 12.25% | 12.65% | 12.6% | 12% | 10.63% | 10.81% | 11.15% | 11.03% | 11.37% | 12.05% | 12.57% | 11.84% | 10.53% | 9.616%
DSO | 68 | 10 | 15 | 2020 | Summer | Q, [MVAr] | Expected | - | 1.9813 | 1.949 | 1.8718 | 1.9011 | 1.903 | 1.8426 | 1.829 | 1.6642 | 1.6312 | 1.5873 | 1.7135 | 1.7254 | 1.7445 | 1.7086 | 1.7634 | 1.7841 | 1.7813 | 1.702 | 1.5386 | 1.4815 | 1.5475 | 1.5365 | 1.582 | 1.7288
DSO | 68 | 10 | 15 | 2020 | Summer | Q, [%] | Expected | - | 9.435% | 9.281% | 8.914% | 9.053% | 9.062% | 8.774% | 8.71% | 7.925% | 7.768% | 7.558% | 8.159% | 8.216% | 8.307% | 8.136% | 8.397% | 8.496% | 8.483% | 8.105% | 7.327% | 7.055% | 7.369% | 7.317% | 7.533% | 8.232%
DSO | 68 | 15 | 10 | 2020 | Summer | Q, [MVAr] | Expected | - | -1.983 | -1.9509 | -1.8739 | -1.9032 | -1.9051 | -1.8447 | -1.8309 | -1.6654 | -1.6321 | -1.588 | -1.7142 | -1.7259 | -1.745 | -1.7093 | -1.7645 | -1.7851 | -1.7823 | -1.7031 | -1.5397 | -1.4824 | -1.5482 | -1.5376 | -1.5836 | -1.7305
DSO | 68 | 15 | 10 | 2020 | Summer | Q, [%] | Expected | - | 0.094426 | 0.092898 | 0.089232 | 0.090628 | 0.090721 | 0.087843 | 0.087185 | 0.079305 | 0.077719 | 0.075618 | 0.081629 | 0.082185 | 0.083096 | 0.081394 | 0.084025 | 0.085007 | 0.084872 | 0.081099 | 0.073318 | 0.070592 | 0.073724 | 0.073221 | 0.075408 | 0.082406
DSO | 68 | 10 | 15 | 2020 | Summer | S, [MVA] | Expected | - | 3.0385 | 2.9203 | 2.812 | 2.7342 | 2.7077 | 2.7332 | 2.8641 | 3.2466 | 3.4352 | 3.5585 | 3.5044 | 3.6107 | 3.612 | 3.5088 | 3.2391 | 3.2917 | 3.3792 | 3.3249 | 3.3455 | 3.4465 | 3.5783 | 3.3347 | 3.0666 | 2.9522
DSO | 68 | 10 | 15 | 2020 | Summer | S, [%] | Expected | - | 14.47% | 13.91% | 13.39% | 13.02% | 12.89% | 13.02% | 13.64% | 15.46% | 16.36% | 16.95% | 16.69% | 17.19% | 17.2% | 16.71% | 15.42% | 15.67% | 16.09% | 15.83% | 15.93% | 16.41% | 17.04% | 15.88% | 14.6% | 14.06%
DSO | 68 | 15 | 10 | 2020 | Summer | S, [MVA] | Expected | - | 3.0376 | 2.9197 | 2.8116 | 2.734 | 2.7076 | 2.7328 | 2.8633 | 3.2445 | 3.4327 | 3.5557 | 3.5017 | 3.6077 | 3.6091 | 3.5061 | 3.237 | 3.2895 | 3.3769 | 3.3226 | 3.3431 | 3.4439 | 3.5754 | 3.3324 | 3.0649 | 2.9511
DSO | 68 | 15 | 10 | 2020 | Summer | S, [%] | Expected | - | 14.46% | 13.9% | 13.39% | 13.02% | 12.89% | 13.01% | 13.63% | 15.45% | 16.35% | 16.93% | 16.67% | 17.18% | 17.19% | 16.7% | 15.41% | 15.66% | 16.08% | 15.82% | 15.92% | 16.4% | 17.03% | 15.87% | 14.59% | 14.05%
DSO | 68 | 10 | 11 | 2020 | Summer | P, [MW] | Expected | - | 1.0917 | 1.015 | 0.97039 | 0.94944 | 0.95529 | 0.99828 | 1.1062 | 1.2564 | 1.367 | 1.4355 | 1.5108 | 1.5557 | 1.5224 | 1.4549 | 1.3789 | 1.3229 | 1.3171 | 1.3591 | 1.4123 | 1.4521 | 1.5687 | 1.4895 | 1.3801 | 1.2215
DSO | 68 | 10 | 11 | 2020 | Summer | P, [%] | Expected | - | 4.746% | 4.413% | 4.219% | 4.128% | 4.153% | 4.34% | 4.809% | 5.463% | 5.943% | 6.241% | 6.569% | 6.764% | 6.619% | 6.325% | 5.995% | 5.752% | 5.726% | 5.909% | 6.14% | 6.313% | 6.82% | 6.476% | 6.001% | 5.311%
DSO | 68 | 11 | 10 | 2020 | Summer | P, [MW] | Expected | - | -1.0907 | -1.0141 | -0.9695 | -0.94855 | -0.95441 | -0.9974 | -1.1052 | -1.2555 | -1.366 | -1.4345 | -1.5098 | -1.5547 | -1.5214 | -1.4539 | -1.378 | -1.3219 | -1.3161 | -1.3581 | -1.4113 | -1.4511 | -1.5676 | -1.4885 | -1.3793 | -1.2207
DSO | 68 | 11 | 10 | 2020 | Summer | P, [%] | Expected | - | 4.742% | 4.409% | 4.215% | 4.124% | 4.15% | 4.337% | 4.805% | 5.459% | 5.939% | 6.237% | 6.564% | 6.76% | 6.615% | 6.321% | 5.991% | 5.748% | 5.722% | 5.905% | 6.136% | 6.309% | 6.816% | 6.472% | 5.997% | 5.307%
DSO | 68 | 10 | 11 | 2020 | Summer | Q, [MVAr] | Expected | - | 2.0304 | 2.0344 | 2.0017 | 2.0052 | 1.9856 | 1.9318 | 1.8367 | 1.7494 | 1.6948 | 1.6491 | 1.631 | 1.6145 | 1.6271 | 1.6364 | 1.6427 | 1.6994 | 1.716 | 1.6369 | 1.5568 | 1.5559 | 1.531 | 1.5261 | 1.5505 | 1.7038
DSO | 68 | 10 | 11 | 2020 | Summer | Q, [%] | Expected | - | 8.828% | 8.845% | 8.703% | 8.718% | 8.633% | 8.399% | 7.986% | 7.606% | 7.369% | 7.17% | 7.091% | 7.02% | 7.074% | 7.115% | 7.142% | 7.389% | 7.461% | 7.117% | 6.769% | 6.765% | 6.657% | 6.635% | 6.741% | 7.408%
DSO | 68 | 11 | 10 | 2020 | Summer | Q, [MVAr] | Expected | - | -2.1162 | -2.1201 | -2.0874 | -2.0909 | -2.0714 | -2.0176 | -1.9224 | -1.835 | -1.7803 | -1.7347 | -1.7166 | -1.7 | -1.7126 | -1.7219 | -1.7283 | -1.7849 | -1.8016 | -1.7225 | -1.6424 | -1.6415 | -1.6165 | -1.6117 | -1.6361 | -1.7895
DSO | 68 | 11 | 10 | 2020 | Summer | Q, [%] | Expected | - | 0.092008 | 0.09218 | 0.090758 | 0.09091 | 0.090062 | 0.087721 | 0.083583 | 0.079783 | 0.077406 | 0.075422 | 0.074633 | 0.073915 | 0.074462 | 0.074865 | 0.075143 | 0.077606 | 0.078329 | 0.074891 | 0.071407 | 0.071369 | 0.070283 | 0.070073 | 0.071135 | 0.077806
DSO | 68 | 10 | 11 | 2020 | Summer | S, [MVA] | Expected | - | 2.3515 | 2.3126 | 2.2618 | 2.2544 | 2.2417 | 2.2274 | 2.2351 | 2.2846 | 2.3216 | 2.3369 | 2.3802 | 2.3982 | 2.3904 | 2.3594 | 2.3046 | 2.2925 | 2.3078 | 2.3043 | 2.3123 | 2.3436 | 2.4369 | 2.2987 | 2.2203 | 2.1923
DSO | 68 | 10 | 11 | 2020 | Summer | S, [%] | Expected | - | 10.22% | 10.05% | 9.834% | 9.802% | 9.747% | 9.684% | 9.718% | 9.933% | 10.09% | 10.16% | 10.35% | 10.43% | 10.39% | 10.26% | 10.02% | 9.967% | 10.03% | 10.02% | 10.05% | 10.19% | 10.6% | 9.994% | 9.654% | 9.532%
DSO | 68 | 11 | 10 | 2020 | Summer | S, [MVA] | Expected | - | 2.4218 | 2.3847 | 2.3344 | 2.3275 | 2.3143 | 2.2974 | 2.2985 | 2.3405 | 2.3735 | 2.3863 | 2.4277 | 2.4447 | 2.4373 | 2.407 | 2.3541 | 2.3456 | 2.3609 | 2.3529 | 2.356 | 2.3864 | 2.4764 | 2.3439 | 2.2693 | 2.2512
DSO | 68 | 11 | 10 | 2020 | Summer | S, [%] | Expected | - | 10.53% | 10.37% | 10.15% | 10.12% | 10.06% | 9.988% | 9.993% | 10.18% | 10.32% | 10.38% | 10.56% | 10.63% | 10.6% | 10.47% | 10.24% | 10.2% | 10.26% | 10.23% | 10.24% | 10.38% | 10.77% | 10.19% | 9.866% | 9.788%
DSO | 68 | 10 | 23 | 2020 | Summer | P, [MW] | Expected | - | 6.3873 | 6.0688 | 5.7878 | 5.8103 | 5.8461 | 5.8803 | 6.2833 | 7.4149 | 7.9298 | 8.1589 | 8.3369 | 8.7147 | 8.7043 | 8.4408 | 7.9995 | 7.8329 | 7.9606 | 7.7358 | 7.5591 | 7.6867 | 7.9373 | 7.5454 | 7.0321 | 6.6479
DSO | 68 | 10 | 23 | 2020 | Summer | P, [%] | Expected | - | 18.25% | 17.34% | 16.54% | 16.6% | 16.7% | 16.8% | 17.95% | 21.19% | 22.66% | 23.31% | 23.82% | 24.9% | 24.87% | 24.12% | 22.86% | 22.38% | 22.74% | 22.1% | 21.6% | 21.96% | 22.68% | 21.56% | 20.09% | 18.99%
DSO | 68 | 23 | 10 | 2020 | Summer | P, [MW] | Expected | - | -6.3818 | -6.0637 | -5.783 | -5.8054 | -5.8413 | -5.8754 | -6.2778 | -7.4083 | -7.9227 | -8.1516 | -8.3295 | -8.707 | -8.6966 | -8.4333 | -7.9925 | -7.826 | -7.9535 | -7.7289 | -7.5523 | -7.6798 | -7.9301 | -7.539 | -7.0263 | -6.6424
DSO | 68 | 23 | 10 | 2020 | Summer | P, [%] | Expected | - | 18.23% | 17.32% | 16.52% | 16.59% | 16.69% | 16.79% | 17.94% | 21.17% | 22.64% | 23.29% | 23.8% | 24.88% | 24.85% | 24.1% | 22.84% | 22.36% | 22.72% | 22.08% | 21.58% | 21.94% | 22.66% | 21.54% | 20.08% | 18.98%
DSO | 68 | 10 | 23 | 2020 | Summer | Q, [MVAr] | Expected | - | 5.2411 | 5.1311 | 5.0797 | 5.0054 | 4.964 | 4.873 | 4.8608 | 4.4048 | 4.2116 | 4.117 | 4.1461 | 3.9756 | 3.9014 | 3.9462 | 4.0661 | 4.2011 | 4.1604 | 4.1645 | 4.2275 | 4.2784 | 4.2515 | 4.2288 | 4.3055 | 4.5139
DSO | 68 | 10 | 23 | 2020 | Summer | Q, [%] | Expected | - | 14.97% | 14.66% | 14.51% | 14.3% | 14.18% | 13.92% | 13.89% | 12.59% | 12.03% | 11.76% | 11.85% | 11.36% | 11.15% | 11.27% | 11.62% | 12% | 11.89% | 11.9% | 12.08% | 12.22% | 12.15% | 12.08% | 12.3% | 12.9%
DSO | 68 | 23 | 10 | 2020 | Summer | Q, [MVAr] | Expected | - | -5.3285 | -5.219 | -5.168 | -5.0937 | -5.0522 | -4.9611 | -4.9481 | -4.4905 | -4.2966 | -4.2019 | -4.2307 | -4.0598 | -3.9856 | -4.0307 | -4.1512 | -4.2865 | -4.2455 | -4.2498 | -4.313 | -4.3636 | -4.3363 | -4.3147 | -4.3923 | -4.6012
DSO | 68 | 23 | 10 | 2020 | Summer | Q, [%] | Expected | - | 0.15224 | 0.14911 | 0.14766 | 0.14553 | 0.14435 | 0.14175 | 0.14138 | 0.1283 | 0.12276 | 0.12005 | 0.12088 | 0.11599 | 0.11387 | 0.11516 | 0.11861 | 0.12247 | 0.1213 | 0.12142 | 0.12323 | 0.12468 | 0.12389 | 0.12328 | 0.12549 | 0.13146
DSO | 68 | 10 | 23 | 2020 | Summer | S, [MVA] | Expected | - | 8.8637 | 8.5081 | 8.2279 | 8.2201 | 8.2551 | 8.3023 | 8.8184 | 9.8608 | 10.2813 | 10.3379 | 10.458 | 10.756 | 10.7608 | 10.5705 | 10.2019 | 10.0727 | 10.2525 | 10.0703 | 9.9295 | 10.0399 | 10.3031 | 9.6609 | 9.1451 | 8.8409
DSO | 68 | 10 | 23 | 2020 | Summer | S, [%] | Expected | - | 25.32% | 24.31% | 23.51% | 23.49% | 23.59% | 23.72% | 25.2% | 28.17% | 29.38% | 29.54% | 29.88% | 30.73% | 30.75% | 30.2% | 29.15% | 28.78% | 29.29% | 28.77% | 28.37% | 28.69% | 29.44% | 27.6% | 26.13% | 25.26%
DSO | 68 | 23 | 10 | 2020 | Summer | S, [MVA] | Expected | - | 8.9042 | 8.5503 | 8.2717 | 8.263 | 8.2972 | 8.3424 | 8.8536 | 9.8849 | 10.3018 | 10.3576 | 10.4776 | 10.7733 | 10.7774 | 10.588 | 10.2217 | 10.0943 | 10.2728 | 10.0911 | 9.9508 | 10.0612 | 10.323 | 9.6845 | 9.1723 | 8.8726
DSO | 68 | 23 | 10 | 2020 | Summer | S, [%] | Expected | - | 25.44% | 24.43% | 23.63% | 23.61% | 23.71% | 23.84% | 25.3% | 28.24% | 29.43% | 29.59% | 29.94% | 30.78% | 30.79% | 30.25% | 29.2% | 28.84% | 29.35% | 28.83% | 28.43% | 28.75% | 29.49% | 27.67% | 26.21% | 25.35%
DSO | 68 | 11 | 12 | 2020 | Summer | P, [MW] | Expected | - | 1.0907 | 1.0141 | 0.9695 | 0.94855 | 0.95442 | 0.9974 | 1.1052 | 1.2555 | 1.366 | 1.4345 | 1.5098 | 1.5547 | 1.5214 | 1.4539 | 1.378 | 1.3219 | 1.3161 | 1.3581 | 1.4113 | 1.4511 | 1.5676 | 1.4885 | 1.3793 | 1.2207
DSO | 68 | 11 | 12 | 2020 | Summer | P, [%] | Expected | - | 5.194% | 4.829% | 4.617% | 4.517% | 4.545% | 4.75% | 5.263% | 5.978% | 6.505% | 6.831% | 7.19% | 7.403% | 7.245% | 6.923% | 6.562% | 6.295% | 6.267% | 6.467% | 6.721% | 6.91% | 7.465% | 7.088% | 6.568% | 5.813%
DSO | 68 | 12 | 11 | 2020 | Summer | P, [MW] | Expected | - | -1.0893 | -1.0128 | -0.96819 | -0.94724 | -0.95311 | -0.9961 | -1.1039 | -1.2541 | -1.3646 | -1.4331 | -1.5083 | -1.5532 | -1.5199 | -1.4524 | -1.3766 | -1.3205 | -1.3147 | -1.3567 | -1.4099 | -1.4496 | -1.5661 | -1.4872 | -1.378 | -1.2194
DSO | 68 | 12 | 11 | 2020 | Summer | P, [%] | Expected | - | 5.187% | 4.823% | 4.61% | 4.511% | 4.539% | 4.743% | 5.257% | 5.972% | 6.498% | 6.824% | 7.183% | 7.396% | 7.237% | 6.916% | 6.555% | 6.288% | 6.26% | 6.461% | 6.714% | 6.903% | 7.458% | 7.082% | 6.562% | 5.807%
DSO | 68 | 11 | 12 | 2020 | Summer | Q, [MVAr] | Expected | - | 2.1162 | 2.1201 | 2.0874 | 2.0909 | 2.0714 | 2.0176 | 1.9224 | 1.835 | 1.7803 | 1.7347 | 1.7166 | 1.7 | 1.7126 | 1.7219 | 1.7283 | 1.7849 | 1.8016 | 1.7225 | 1.6424 | 1.6415 | 1.6165 | 1.6117 | 1.6361 | 1.7895
DSO | 68 | 11 | 12 | 2020 | Summer | Q, [%] | Expected | - | 10.08% | 10.1% | 9.94% | 9.957% | 9.864% | 9.608% | 9.154% | 8.738% | 8.478% | 8.26% | 8.174% | 8.095% | 8.155% | 8.2% | 8.23% | 8.5% | 8.579% | 8.202% | 7.821% | 7.817% | 7.698% | 7.675% | 7.791% | 8.522%
DSO | 68 | 12 | 11 | 2020 | Summer | Q, [MVAr] | Expected | - | -2.1188 | -2.1228 | -2.0901 | -2.0936 | -2.0741 | -2.0203 | -1.9251 | -1.8376 | -1.7828 | -1.7372 | -1.719 | -1.7025 | -1.7151 | -1.7244 | -1.7308 | -1.7875 | -1.8041 | -1.725 | -1.6449 | -1.644 | -1.6189 | -1.6143 | -1.6388 | -1.7923
DSO | 68 | 12 | 11 | 2020 | Summer | Q, [%] | Expected | - | 0.10089 | 0.10109 | 0.099531 | 0.099698 | 0.098769 | 0.096205 | 0.09167 | 0.087503 | 0.084898 | 0.082724 | 0.081859 | 0.081072 | 0.081671 | 0.082113 | 0.082421 | 0.085119 | 0.085909 | 0.082144 | 0.078328 | 0.078284 | 0.077091 | 0.076872 | 0.078039 | 0.085347
DSO | 68 | 11 | 12 | 2020 | Summer | S, [MVA] | Expected | - | 2.4218 | 2.3847 | 2.3344 | 2.3275 | 2.3143 | 2.2974 | 2.2985 | 2.3405 | 2.3735 | 2.3863 | 2.4278 | 2.4447 | 2.4373 | 2.407 | 2.3541 | 2.3456 | 2.3609 | 2.3529 | 2.356 | 2.3864 | 2.4764 | 2.3439 | 2.2693 | 2.2512
DSO | 68 | 11 | 12 | 2020 | Summer | S, [%] | Expected | - | 11.53% | 11.36% | 11.12% | 11.08% | 11.02% | 10.94% | 10.95% | 11.15% | 11.3% | 11.36% | 11.56% | 11.64% | 11.61% | 11.46% | 11.21% | 11.17% | 11.24% | 11.2% | 11.22% | 11.36% | 11.79% | 11.16% | 10.81% | 10.72%
DSO | 68 | 12 | 11 | 2020 | Summer | S, [MVA] | Expected | - | 2.4233 | 2.3863 | 2.3362 | 2.3292 | 2.3161 | 2.299 | 2.2997 | 2.3412 | 2.374 | 2.3867 | 2.428 | 2.4449 | 2.4374 | 2.4072 | 2.3546 | 2.3462 | 2.3614 | 2.3532 | 2.3561 | 2.3865 | 2.4761 | 2.3442 | 2.2698 | 2.2523
DSO | 68 | 12 | 11 | 2020 | Summer | S, [%] | Expected | - | 11.54% | 11.36% | 11.12% | 11.09% | 11.03% | 10.95% | 10.95% | 11.15% | 11.3% | 11.37% | 11.56% | 11.64% | 11.61% | 11.46% | 11.21% | 11.17% | 11.24% | 11.21% | 11.22% | 11.36% | 11.79% | 11.16% | 10.81% | 10.73%
DSO | 68 | 12 | 13 | 2020 | Summer | P, [MW] | Expected | - | 1.0893 | 1.0128 | 0.96819 | 0.94724 | 0.95312 | 0.9961 | 1.1039 | 1.2541 | 1.3646 | 1.4331 | 1.5083 | 1.5532 | 1.5199 | 1.4524 | 1.3766 | 1.3205 | 1.3147 | 1.3567 | 1.4099 | 1.4496 | 1.5661 | 1.4872 | 1.378 | 1.2194
DSO | 68 | 12 | 13 | 2020 | Summer | P, [%] | Expected | - | 4.736% | 4.403% | 4.21% | 4.118% | 4.144% | 4.331% | 4.8% | 5.452% | 5.933% | 6.231% | 6.558% | 6.753% | 6.608% | 6.315% | 5.985% | 5.741% | 5.716% | 5.899% | 6.13% | 6.303% | 6.809% | 6.466% | 5.991% | 5.302%
DSO | 68 | 13 | 12 | 2020 | Summer | P, [MW] | Expected | - | -1.0884 | -1.0118 | -0.96725 | -0.94631 | -0.95219 | -0.99517 | -1.1029 | -1.2531 | -1.3635 | -1.432 | -1.5073 | -1.5522 | -1.5188 | -1.4513 | -1.3755 | -1.3195 | -1.3136 | -1.3557 | -1.4089 | -1.4486 | -1.565 | -1.4862 | -1.377 | -1.2185
DSO | 68 | 13 | 12 | 2020 | Summer | P, [%] | Expected | - | 4.732% | 4.399% | 4.205% | 4.114% | 4.14% | 4.327% | 4.795% | 5.448% | 5.928% | 6.226% | 6.553% | 6.748% | 6.604% | 6.31% | 5.981% | 5.737% | 5.712% | 5.894% | 6.125% | 6.298% | 6.804% | 6.462% | 5.987% | 5.298%
DSO | 68 | 12 | 13 | 2020 | Summer | Q, [MVAr] | Expected | - | 2.1188 | 2.1228 | 2.0901 | 2.0936 | 2.0741 | 2.0203 | 1.9251 | 1.8376 | 1.7828 | 1.7372 | 1.719 | 1.7025 | 1.7151 | 1.7244 | 1.7308 | 1.7875 | 1.8041 | 1.725 | 1.6449 | 1.644 | 1.6189 | 1.6143 | 1.6388 | 1.7923
DSO | 68 | 12 | 13 | 2020 | Summer | Q, [%] | Expected | - | 9.212% | 9.23% | 9.088% | 9.103% | 9.018% | 8.784% | 8.37% | 7.989% | 7.752% | 7.553% | 7.474% | 7.402% | 7.457% | 7.497% | 7.525% | 7.772% | 7.844% | 7.5% | 7.152% | 7.148% | 7.039% | 7.019% | 7.125% | 7.793%
DSO | 68 | 13 | 12 | 2020 | Summer | Q, [MVAr] | Expected | - | -2.2043 | -2.2084 | -2.1757 | -2.1792 | -2.1597 | -2.1059 | -2.0106 | -1.923 | -1.8682 | -1.8226 | -1.8044 | -1.7878 | -1.8004 | -1.8097 | -1.8162 | -1.8729 | -1.8895 | -1.8104 | -1.7302 | -1.7293 | -1.7042 | -1.6997 | -1.7242 | -1.8778
DSO | 68 | 13 | 12 | 2020 | Summer | Q, [%] | Expected | - | 0.09584 | 0.096016 | 0.094596 | 0.094749 | 0.093901 | 0.091559 | 0.087416 | 0.083608 | 0.081227 | 0.079242 | 0.078451 | 0.07773 | 0.078277 | 0.078682 | 0.078965 | 0.081429 | 0.08215 | 0.078713 | 0.075228 | 0.075187 | 0.074096 | 0.073899 | 0.074966 | 0.081642
DSO | 68 | 12 | 13 | 2020 | Summer | S, [MVA] | Expected | - | 2.4233 | 2.3863 | 2.3362 | 2.3292 | 2.3161 | 2.299 | 2.2997 | 2.3412 | 2.374 | 2.3867 | 2.428 | 2.4449 | 2.4374 | 2.4072 | 2.3546 | 2.3462 | 2.3614 | 2.3532 | 2.3561 | 2.3865 | 2.4761 | 2.3442 | 2.2698 | 2.2523
DSO | 68 | 12 | 13 | 2020 | Summer | S, [%] | Expected | - | 10.54% | 10.38% | 10.16% | 10.13% | 10.07% | 9.996% | 9.999% | 10.18% | 10.32% | 10.38% | 10.56% | 10.63% | 10.6% | 10.47% | 10.24% | 10.2% | 10.27% | 10.23% | 10.24% | 10.38% | 10.77% | 10.19% | 9.869% | 9.792%
DSO | 68 | 13 | 12 | 2020 | Summer | S, [MVA] | Expected | - | 2.4948 | 2.4595 | 2.4098 | 2.4034 | 2.3897 | 2.3703 | 2.3651 | 2.3997 | 2.4286 | 2.4389 | 2.4784 | 2.4942 | 2.4872 | 2.4577 | 2.407 | 2.402 | 2.4173 | 2.4048 | 2.403 | 2.4326 | 2.5188 | 2.3924 | 2.3218 | 2.3135
DSO | 68 | 13 | 12 | 2020 | Summer | S, [%] | Expected | - | 10.85% | 10.69% | 10.48% | 10.45% | 10.39% | 10.31% | 10.28% | 10.43% | 10.56% | 10.6% | 10.78% | 10.84% | 10.81% | 10.69% | 10.47% | 10.44% | 10.51% | 10.46% | 10.45% | 10.58% | 10.95% | 10.4% | 10.09% | 10.06%
DSO | 68 | 13 | 8 | 2020 | Summer | P, [MW] | Expected | - | -1.7611e-06 | -1.7611e-06 | -1.7611e-06 | -1.7611e-06 | -1.7611e-06 | -1.7612e-06 | -1.7612e-06 | -1.7614e-06 | -1.7615e-06 | -1.7615e-06 | -1.7616e-06 | -1.7616e-06 | -1.7617e-06 | -1.7616e-06 | -1.7616e-06 | -1.7615e-06 | -1.7615e-06 | -1.7615e-06 | -1.7615e-06 | -1.7616e-06 | -1.7616e-06 | -1.7616e-06 | -1.7615e-06 | -1.7614e-06
DSO | 68 | 13 | 8 | 2020 | Summer | P, [%] | Expected | - | 7.657e-06% | 7.657e-06% | 7.657e-06% | 7.657e-06% | 7.657e-06% | 7.657e-06% | 7.658e-06% | 7.658e-06% | 7.659e-06% | 7.659e-06% | 7.659e-06% | 7.659e-06% | 7.659e-06% | 7.659e-06% | 7.659e-06% | 7.659e-06% | 7.659e-06% | 7.659e-06% | 7.659e-06% | 7.659e-06% | 7.659e-06% | 7.659e-06% | 7.659e-06% | 7.658e-06%
DSO | 68 | 8 | 13 | 2020 | Summer | P, [MW] | Expected | - | 2e-06 | 2e-06 | 2e-06 | 2e-06 | 2e-06 | 2e-06 | 2e-06 | 2e-06 | 2e-06 | 2e-06 | 2e-06 | 2e-06 | 2e-06 | 2e-06 | 2e-06 | 2e-06 | 2e-06 | 2e-06 | 2e-06 | 2e-06 | 2e-06 | 2e-06 | 2e-06 | 2e-06
DSO | 68 | 8 | 13 | 2020 | Summer | P, [%] | Expected | - | 8.696e-06% | 8.696e-06% | 8.696e-06% | 8.696e-06% | 8.696e-06% | 8.696e-06% | 8.696e-06% | 8.696e-06% | 8.696e-06% | 8.696e-06% | 8.696e-06% | 8.696e-06% | 8.696e-06% | 8.696e-06% | 8.696e-06% | 8.696e-06% | 8.696e-06% | 8.696e-06% | 8.696e-06% | 8.696e-06% | 8.696e-06% | 8.696e-06% | 8.696e-06% | 8.696e-06%
DSO | 68 | 13 | 8 | 2020 | Summer | Q, [MVAr] | Expected | - | -0.08619 | -0.086196 | -0.086185 | -0.086185 | -0.08618 | -0.086156 | -0.086133 | -0.086073 | -0.086043 | -0.086024 | -0.086012 | -0.085985 | -0.08598 | -0.085993 | -0.086012 | -0.086035 | -0.086034 | -0.086036 | -0.086024 | -0.086011 | -0.086003 | -0.086004 | -0.086021 | -0.086083
DSO | 68 | 13 | 8 | 2020 | Summer | Q, [%] | Expected | - | 0.3747% | 0.3748% | 0.3747% | 0.3747% | 0.3747% | 0.3746% | 0.3745% | 0.3742% | 0.3741% | 0.374% | 0.374% | 0.3738% | 0.3738% | 0.3739% | 0.374% | 0.3741% | 0.3741% | 0.3741% | 0.374% | 0.374% | 0.3739% | 0.3739% | 0.374% | 0.3743%
DSO | 68 | 8 | 13 | 2020 | Summer | Q, [MVAr] | Expected | - | -8.4653e-13 | -1.4532e-12 | 3.8649e-13 | 7.4159e-15 | 1.0534e-12 | 6.3166e-13 | 2.3182e-13 | -8.9574e-13 | 3.164e-13 | -1.5066e-12 | 6.3234e-14 | 5.5586e-13 | -6.1958e-13 | -4.5978e-13 | -4.388e-13 | 4.2558e-13 | 1.0018e-13 | -1.6919e-14 | 8.0988e-13 | -1.2638e-13 | -8.5808e-13 | -1.9505e-13 | 4.3222e-13 | 6.9375e-13
DSO | 68 | 8 | 13 | 2020 | Summer | Q, [%] | Expected | - | 3.6805e-14 | 6.3182e-14 | 1.6804e-14 | 3.2243e-16 | 4.58e-14 | 2.7463e-14 | 1.0079e-14 | 3.8945e-14 | 1.3757e-14 | 6.5502e-14 | 2.7493e-15 | 2.4168e-14 | 2.6938e-14 | 1.9991e-14 | 1.9078e-14 | 1.8503e-14 | 4.3558e-15 | 7.3561e-16 | 3.5212e-14 | 5.4947e-15 | 3.7308e-14 | 8.4803e-15 | 1.8792e-14 | 3.0163e-14
DSO | 68 | 13 | 8 | 2020 | Summer | S, [MVA] | Expected | - | 0.08619 | 0.086196 | 0.086185 | 0.086185 | 0.08618 | 0.086156 | 0.086133 | 0.086073 | 0.086043 | 0.086024 | 0.086012 | 0.085985 | 0.08598 | 0.085993 | 0.086012 | 0.086035 | 0.086034 | 0.086036 | 0.086024 | 0.086011 | 0.086003 | 0.086004 | 0.086021 | 0.086083
DSO | 68 | 13 | 8 | 2020 | Summer | S, [%] | Expected | - | 0.3747% | 0.3748% | 0.3747% | 0.3747% | 0.3747% | 0.3746% | 0.3745% | 0.3742% | 0.3741% | 0.374% | 0.374% | 0.3738% | 0.3738% | 0.3739% | 0.374% | 0.3741% | 0.3741% | 0.3741% | 0.374% | 0.374% | 0.3739% | 0.3739% | 0.374% | 0.3743%
DSO | 68 | 8 | 13 | 2020 | Summer | S, [MVA] | Expected | - | 2e-06 | 2e-06 | 2e-06 | 2e-06 | 2e-06 | 2e-06 | 2e-06 | 2e-06 | 2e-06 | 2e-06 | 2e-06 | 2e-06 | 2e-06 | 2e-06 | 2e-06 | 2e-06 | 2e-06 | 2e-06 | 2e-06 | 2e-06 | 2e-06 | 2e-06 | 2e-06 | 2e-06
DSO | 68 | 8 | 13 | 2020 | Summer | S, [%] | Expected | - | 8.696e-06% | 8.696e-06% | 8.696e-06% | 8.696e-06% | 8.696e-06% | 8.696e-06% | 8.696e-06% | 8.696e-06% | 8.696e-06% | 8.696e-06% | 8.696e-06% | 8.696e-06% | 8.696e-06% | 8.696e-06% | 8.696e-06% | 8.696e-06% | 8.696e-06% | 8.696e-06% | 8.696e-06% | 8.696e-06% | 8.696e-06% | 8.696e-06% | 8.696e-06% | 8.696e-06%
DSO | 68 | 15 | 16 | 2020 | Summer | P, [MW] | Expected | - | 1.993 | 1.8823 | 1.8074 | 1.696 | 1.6624 | 1.709 | 1.8401 | 2.2607 | 2.4853 | 2.6528 | 2.5729 | 2.6568 | 2.6455 | 2.5209 | 2.2329 | 2.2706 | 2.3419 | 2.3166 | 2.3882 | 2.5306 | 2.6388 | 2.4872 | 2.2117 | 2.0193
DSO | 68 | 15 | 16 | 2020 | Summer | P, [%] | Expected | - | 9.49% | 8.963% | 8.607% | 8.076% | 7.916% | 8.138% | 8.763% | 10.77% | 11.83% | 12.63% | 12.25% | 12.65% | 12.6% | 12% | 10.63% | 10.81% | 11.15% | 11.03% | 11.37% | 12.05% | 12.57% | 11.84% | 10.53% | 9.616%
DSO | 68 | 16 | 15 | 2020 | Summer | P, [MW] | Expected | - | -1.9909 | -1.8804 | -1.8056 | -1.6943 | -1.6606 | -1.7073 | -1.8382 | -2.2584 | -2.4827 | -2.65 | -2.5702 | -2.6539 | -2.6426 | -2.5181 | -2.2304 | -2.2681 | -2.3393 | -2.3141 | -2.3857 | -2.528 | -2.636 | -2.4848 | -2.2096 | -2.0173
DSO | 68 | 16 | 15 | 2020 | Summer | P, [%] | Expected | - | 9.48% | 8.954% | 8.598% | 8.068% | 7.908% | 8.13% | 8.753% | 10.75% | 11.82% | 12.62% | 12.24% | 12.64% | 12.58% | 11.99% | 10.62% | 10.8% | 11.14% | 11.02% | 11.36% | 12.04% | 12.55% | 11.83% | 10.52% | 9.606%
DSO | 68 | 15 | 16 | 2020 | Summer | Q, [MVAr] | Expected | - | 1.983 | 1.9509 | 1.8739 | 1.9032 | 1.9051 | 1.8447 | 1.8309 | 1.6654 | 1.6321 | 1.588 | 1.7142 | 1.7259 | 1.745 | 1.7093 | 1.7645 | 1.7851 | 1.7823 | 1.7031 | 1.5397 | 1.4824 | 1.5482 | 1.5376 | 1.5836 | 1.7305
DSO | 68 | 15 | 16 | 2020 | Summer | Q, [%] | Expected | - | 9.443% | 9.29% | 8.923% | 9.063% | 9.072% | 8.784% | 8.718% | 7.931% | 7.772% | 7.562% | 8.163% | 8.218% | 8.31% | 8.139% | 8.402% | 8.501% | 8.487% | 8.11% | 7.332% | 7.059% | 7.372% | 7.322% | 7.541% | 8.241%
DSO | 68 | 16 | 15 | 2020 | Summer | Q, [MVAr] | Expected | - | -1.9846 | -1.9527 | -1.8759 | -1.9053 | -1.9073 | -1.8468 | -1.8327 | -1.6666 | -1.633 | -1.5887 | -1.7149 | -1.7264 | -1.7455 | -1.71 | -1.7656 | -1.7862 | -1.7833 | -1.7041 | -1.5407 | -1.4833 | -1.5489 | -1.5388 | -1.5851 | -1.7323
DSO | 68 | 16 | 15 | 2020 | Summer | Q, [%] | Expected | - | 0.094503 | 0.092985 | 0.089327 | 0.090728 | 0.090822 | 0.087942 | 0.087272 | 0.079364 | 0.077762 | 0.075651 | 0.081663 | 0.082209 | 0.083121 | 0.081427 | 0.084078 | 0.085058 | 0.084917 | 0.081149 | 0.073369 | 0.070635 | 0.073756 | 0.073274 | 0.075481 | 0.082489
DSO | 68 | 15 | 16 | 2020 | Summer | S, [MVA] | Expected | - | 3.0376 | 2.9197 | 2.8116 | 2.734 | 2.7076 | 2.7328 | 2.8633 | 3.2445 | 3.4327 | 3.5557 | 3.5017 | 3.6077 | 3.6091 | 3.5061 | 3.237 | 3.2895 | 3.3769 | 3.3226 | 3.3431 | 3.4439 | 3.5754 | 3.3324 | 3.0649 | 2.9511
DSO | 68 | 15 | 16 | 2020 | Summer | S, [%] | Expected | - | 14.46% | 13.9% | 13.39% | 13.02% | 12.89% | 13.01% | 13.63% | 15.45% | 16.35% | 16.93% | 16.67% | 17.18% | 17.19% | 16.7% | 15.41% | 15.66% | 16.08% | 15.82% | 15.92% | 16.4% | 17.03% | 15.87% | 14.59% | 14.05%
DSO | 68 | 16 | 15 | 2020 | Summer | S, [MVA] | Expected | - | 3.0366 | 2.9191 | 2.8112 | 2.7338 | 2.7075 | 2.7325 | 2.8625 | 3.2425 | 3.4302 | 3.5529 | 3.499 | 3.6048 | 3.6062 | 3.5033 | 3.2349 | 3.2874 | 3.3746 | 3.3203 | 3.3407 | 3.4412 | 3.5725 | 3.3301 | 3.0632 | 2.9499
DSO | 68 | 16 | 15 | 2020 | Summer | S, [%] | Expected | - | 14.46% | 13.9% | 13.39% | 13.02% | 12.89% | 13.01% | 13.63% | 15.44% | 16.33% | 16.92% | 16.66% | 17.17% | 17.17% | 16.68% | 15.4% | 15.65% | 16.07% | 15.81% | 15.91% | 16.39% | 17.01% | 15.86% | 14.59% | 14.05%
DSO | 68 | 16 | 18 | 2020 | Summer | P, [MW] | Expected | - | 0.43354 | 0.40655 | 0.39016 | 0.38292 | 0.38454 | 0.3986 | 0.45007 | 0.51665 | 0.56582 | 0.60408 | 0.63926 | 0.6538 | 0.6404 | 0.59283 | 0.53289 | 0.53084 | 0.53615 | 0.52264 | 0.52969 | 0.55516 | 0.57277 | 0.52732 | 0.48572 | 0.44037
DSO | 68 | 16 | 18 | 2020 | Summer | P, [%] | Expected | - | 1.885% | 1.768% | 1.696% | 1.665% | 1.672% | 1.733% | 1.957% | 2.246% | 2.46% | 2.626% | 2.779% | 2.843% | 2.784% | 2.578% | 2.317% | 2.308% | 2.331% | 2.272% | 2.303% | 2.414% | 2.49% | 2.293% | 2.112% | 1.915%
DSO | 68 | 18 | 16 | 2020 | Summer | P, [MW] | Expected | - | -0.43317 | -0.40623 | -0.38987 | -0.38263 | -0.38426 | -0.39832 | -0.44976 | -0.51624 | -0.56535 | -0.60359 | -0.63874 | -0.65326 | -0.63987 | -0.59234 | -0.53245 | -0.53041 | -0.5357 | -0.52221 | -0.52927 | -0.55472 | -0.57231 | -0.52691 | -0.48537 | -0.44004
DSO | 68 | 18 | 16 | 2020 | Summer | P, [%] | Expected | - | 1.883% | 1.766% | 1.695% | 1.664% | 1.671% | 1.732% | 1.955% | 2.245% | 2.458% | 2.624% | 2.777% | 2.84% | 2.782% | 2.575% | 2.315% | 2.306% | 2.329% | 2.27% | 2.301% | 2.412% | 2.488% | 2.291% | 2.11% | 1.913%
DSO | 68 | 16 | 18 | 2020 | Summer | Q, [MVAr] | Expected | - | 1.1701 | 1.1049 | 1.0357 | 1.0266 | 1.0153 | 0.98822 | 0.99937 | 1.1026 | 1.1658 | 1.2085 | 1.2162 | 1.2313 | 1.2283 | 1.1856 | 1.136 | 1.1459 | 1.1616 | 1.1228 | 1.0782 | 1.0761 | 1.1154 | 1.0748 | 1.0153 | 1.0372
DSO | 68 | 16 | 18 | 2020 | Summer | Q, [%] | Expected | - | 5.088% | 4.804% | 4.503% | 4.463% | 4.414% | 4.297% | 4.345% | 4.794% | 5.069% | 5.254% | 5.288% | 5.354% | 5.34% | 5.155% | 4.939% | 4.982% | 5.051% | 4.882% | 4.688% | 4.679% | 4.85% | 4.673% | 4.414% | 4.51%
DSO | 68 | 18 | 16 | 2020 | Summer | Q, [MVAr] | Expected | - | -1.256 | -1.1908 | -1.1217 | -1.1125 | -1.1012 | -1.0741 | -1.0852 | -1.1883 | -1.2514 | -1.2941 | -1.3017 | -1.3169 | -1.3138 | -1.2712 | -1.2216 | -1.2315 | -1.2473 | -1.2084 | -1.1639 | -1.1617 | -1.201 | -1.1605 | -1.101 | -1.123
DSO | 68 | 18 | 16 | 2020 | Summer | Q, [%] | Expected | - | 0.054609 | 0.051775 | 0.048768 | 0.048371 | 0.047879 | 0.046701 | 0.047184 | 0.051665 | 0.05441 | 0.056266 | 0.056597 | 0.057255 | 0.057121 | 0.055267 | 0.053115 | 0.053544 | 0.054228 | 0.052541 | 0.050603 | 0.05051 | 0.052219 | 0.050456 | 0.047869 | 0.048825
DSO | 68 | 16 | 18 | 2020 | Summer | S, [MVA] | Expected | - | 1.2751 | 1.203 | 1.1332 | 1.1209 | 1.1128 | 1.1005 | 1.1519 | 1.2929 | 1.3792 | 1.4325 | 1.4648 | 1.4913 | 1.4812 | 1.4139 | 1.3261 | 1.3316 | 1.3493 | 1.3093 | 1.2893 | 1.3158 | 1.3584 | 1.27 | 1.188 | 1.1677
DSO | 68 | 16 | 18 | 2020 | Summer | S, [%] | Expected | - | 5.544% | 5.23% | 4.927% | 4.874% | 4.838% | 4.785% | 5.008% | 5.621% | 5.997% | 6.228% | 6.369% | 6.484% | 6.44% | 6.147% | 5.766% | 5.79% | 5.867% | 5.693% | 5.606% | 5.721% | 5.906% | 5.522% | 5.165% | 5.077%
DSO | 68 | 18 | 16 | 2020 | Summer | S, [MVA] | Expected | - | 1.3494 | 1.2775 | 1.2071 | 1.1951 | 1.1864 | 1.1715 | 1.2171 | 1.3542 | 1.4391 | 1.4928 | 1.523 | 1.5481 | 1.5385 | 1.4723 | 1.3876 | 1.3942 | 1.4118 | 1.3709 | 1.3465 | 1.3691 | 1.4122 | 1.3296 | 1.2497 | 1.2363
DSO | 68 | 18 | 16 | 2020 | Summer | S, [%] | Expected | - | 5.867% | 5.554% | 5.248% | 5.196% | 5.158% | 5.094% | 5.292% | 5.888% | 6.257% | 6.49% | 6.622% | 6.731% | 6.689% | 6.401% | 6.033% | 6.062% | 6.138% | 5.961% | 5.854% | 5.953% | 6.14% | 5.781% | 5.434% | 5.375%
DSO | 68 | 18 | 19 | 2020 | Summer | P, [MW] | Expected | - | 0.43318 | 0.40623 | 0.38987 | 0.38264 | 0.38426 | 0.39832 | 0.44976 | 0.51624 | 0.56536 | 0.60359 | 0.63875 | 0.65326 | 0.63987 | 0.59234 | 0.53245 | 0.53041 | 0.53571 | 0.52221 | 0.52927 | 0.55472 | 0.57231 | 0.52691 | 0.48537 | 0.44004
DSO | 68 | 18 | 19 | 2020 | Summer | P, [%] | Expected | - | 2.063% | 1.934% | 1.857% | 1.822% | 1.83% | 1.897% | 2.142% | 2.458% | 2.692% | 2.874% | 3.042% | 3.111% | 3.047% | 2.821% | 2.535% | 2.526% | 2.551% | 2.487% | 2.52% | 2.642% | 2.725% | 2.509% | 2.311% | 2.095%
DSO | 68 | 19 | 18 | 2020 | Summer | P, [MW] | Expected | - | -0.43263 | -0.40574 | -0.38943 | -0.38221 | -0.38384 | -0.3979 | -0.44929 | -0.51563 | -0.56467 | -0.60286 | -0.63799 | -0.65247 | -0.63909 | -0.59161 | -0.5318 | -0.52976 | -0.53504 | -0.52158 | -0.52865 | -0.55408 | -0.57162 | -0.5263 | -0.48484 | -0.43955
DSO | 68 | 19 | 18 | 2020 | Summer | P, [%] | Expected | - | 2.06% | 1.932% | 1.854% | 1.82% | 1.828% | 1.895% | 2.139% | 2.455% | 2.689% | 2.871% | 3.038% | 3.107% | 3.043% | 2.817% | 2.532% | 2.523% | 2.548% | 2.484% | 2.517% | 2.638% | 2.722% | 2.506% | 2.309% | 2.093%
DSO | 68 | 18 | 19 | 2020 | Summer | Q, [MVAr] | Expected | - | 1.256 | 1.1908 | 1.1217 | 1.1125 | 1.1012 | 1.0741 | 1.0852 | 1.1883 | 1.2514 | 1.2941 | 1.3017 | 1.3169 | 1.3138 | 1.2712 | 1.2216 | 1.2315 | 1.2473 | 1.2084 | 1.1639 | 1.1617 | 1.201 | 1.1605 | 1.101 | 1.123
DSO | 68 | 18 | 19 | 2020 | Summer | Q, [%] | Expected | - | 5.981% | 5.671% | 5.341% | 5.298% | 5.244% | 5.115% | 5.168% | 5.659% | 5.959% | 6.162% | 6.199% | 6.271% | 6.256% | 6.053% | 5.817% | 5.864% | 5.939% | 5.754% | 5.542% | 5.532% | 5.719% | 5.526% | 5.243% | 5.348%
DSO | 68 | 19 | 18 | 2020 | Summer | Q, [MVAr] | Expected | - | -1.2598 | -1.1947 | -1.1256 | -1.1164 | -1.1051 | -1.0781 | -1.0891 | -1.192 | -1.255 | -1.2976 | -1.3052 | -1.3203 | -1.3172 | -1.2746 | -1.2252 | -1.2351 | -1.2508 | -1.2121 | -1.1675 | -1.1653 | -1.2046 | -1.1642 | -1.1048 | -1.1268
DSO | 68 | 19 | 18 | 2020 | Summer | Q, [%] | Expected | - | 0.059989 | 0.056889 | 0.053599 | 0.053164 | 0.052626 | 0.051336 | 0.051861 | 0.05676 | 0.059761 | 0.061791 | 0.062151 | 0.06287 | 0.062724 | 0.060697 | 0.058345 | 0.058815 | 0.059563 | 0.057717 | 0.055596 | 0.055493 | 0.057361 | 0.055436 | 0.052608 | 0.053657
DSO | 68 | 18 | 19 | 2020 | Summer | S, [MVA] | Expected | - | 1.3494 | 1.2775 | 1.2071 | 1.1951 | 1.1864 | 1.1715 | 1.2171 | 1.3542 | 1.4391 | 1.4928 | 1.523 | 1.5481 | 1.5385 | 1.4723 | 1.3876 | 1.3942 | 1.4118 | 1.3709 | 1.3465 | 1.3691 | 1.4122 | 1.3296 | 1.2497 | 1.2363
DSO | 68 | 18 | 19 | 2020 | Summer | S, [%] | Expected | - | 6.426% | 6.083% | 5.748% | 5.691% | 5.65% | 5.579% | 5.796% | 6.448% | 6.853% | 7.108% | 7.252% | 7.372% | 7.326% | 7.011% | 6.608% | 6.639% | 6.723% | 6.528% | 6.412% | 6.52% | 6.725% | 6.331% | 5.951% | 5.887%
DSO | 68 | 19 | 18 | 2020 | Summer | S, [MVA] | Expected | - | 1.3525 | 1.2807 | 1.2104 | 1.1984 | 1.1897 | 1.1747 | 1.22 | 1.3566 | 1.4413 | 1.4949 | 1.525 | 1.55 | 1.5404 | 1.4743 | 1.39 | 1.3966 | 1.4141 | 1.3733 | 1.3487 | 1.3711 | 1.4141 | 1.3319 | 1.2523 | 1.2393
DSO | 68 | 19 | 18 | 2020 | Summer | S, [%] | Expected | - | 6.44% | 6.099% | 5.764% | 5.707% | 5.665% | 5.594% | 5.809% | 6.46% | 6.863% | 7.119% | 7.262% | 7.381% | 7.335% | 7.021% | 6.619% | 6.65% | 6.734% | 6.54% | 6.423% | 6.529% | 6.734% | 6.343% | 5.963% | 5.901%
DSO | 68 | 21 | 10 | 2020 | Summer | P, [MW] | Expected | - | -7.3915 | -7.1405 | -6.9032 | -6.8708 | -6.8192 | -6.8868 | -7.1306 | -8.1669 | -8.7303 | -8.8705 | -8.8704 | -9.064 | -9.1428 | -9.0337 | -8.6115 | -8.5627 | -8.6687 | -8.4325 | -8.2082 | -8.2611 | -8.3466 | -7.988 | -7.5389 | -7.2011
DSO | 68 | 21 | 10 | 2020 | Summer | P, [%] | Expected | - | 29.57% | 28.56% | 27.61% | 27.48% | 27.28% | 27.55% | 28.52% | 32.67% | 34.92% | 35.48% | 35.48% | 36.26% | 36.57% | 36.13% | 34.45% | 34.25% | 34.67% | 33.73% | 32.83% | 33.04% | 33.39% | 31.95% | 30.16% | 28.8%
DSO | 68 | 10 | 21 | 2020 | Summer | P, [MW] | Expected | - | 7.3991 | 7.1476 | 6.9099 | 6.8775 | 6.8259 | 6.8936 | 7.138 | 8.176 | 8.7404 | 8.8806 | 8.8804 | 9.0743 | 9.1534 | 9.044 | 8.6211 | 8.5722 | 8.6785 | 8.4419 | 8.2173 | 8.2704 | 8.356 | 7.9965 | 7.5466 | 7.2084
DSO | 68 | 10 | 21 | 2020 | Summer | P, [%] | Expected | - | 29.6% | 28.59% | 27.64% | 27.51% | 27.3% | 27.57% | 28.55% | 32.7% | 34.96% | 35.52% | 35.52% | 36.3% | 36.61% | 36.18% | 34.48% | 34.29% | 34.71% | 33.77% | 32.87% | 33.08% | 33.42% | 31.99% | 30.19% | 28.83%
DSO | 68 | 21 | 10 | 2020 | Summer | Q, [MVAr] | Expected | - | -3.6642 | -3.5941 | -3.5405 | -3.5185 | -3.5121 | -3.3935 | -3.3448 | -2.7315 | -2.4352 | -2.3771 | -2.4147 | -2.3281 | -2.2139 | -2.2104 | -2.4751 | -2.4524 | -2.4447 | -2.5107 | -2.6322 | -2.6899 | -2.7002 | -2.6933 | -2.8646 | -3.1273
DSO | 68 | 21 | 10 | 2020 | Summer | Q, [%] | Expected | - | 14.66% | 14.38% | 14.16% | 14.07% | 14.05% | 13.57% | 13.38% | 10.93% | 9.741% | 9.508% | 9.659% | 9.312% | 8.855% | 8.842% | 9.901% | 9.81% | 9.779% | 10.04% | 10.53% | 10.76% | 10.8% | 10.77% | 11.46% | 12.51%
DSO | 68 | 10 | 21 | 2020 | Summer | Q, [MVAr] | Expected | - | 3.5379 | 3.4675 | 3.4135 | 3.3914 | 3.3851 | 3.2665 | 3.2184 | 2.6068 | 2.3113 | 2.2533 | 2.2909 | 2.2046 | 2.0905 | 2.0869 | 2.3509 | 2.3281 | 2.3206 | 2.3864 | 2.5076 | 2.5653 | 2.5759 | 2.5682 | 2.7388 | 3.0009
DSO | 68 | 10 | 21 | 2020 | Summer | Q, [%] | Expected | - | 0.14151 | 0.1387 | 0.13654 | 0.13566 | 0.1354 | 0.13066 | 0.12874 | 0.10427 | 0.092452 | 0.09013 | 0.091634 | 0.088183 | 0.083621 | 0.083474 | 0.094037 | 0.093125 | 0.092825 | 0.095455 | 0.1003 | 0.10261 | 0.10304 | 0.10273 | 0.10955 | 0.12003
DSO | 68 | 21 | 10 | 2020 | Summer | S, [MVA] | Expected | - | 8.8615 | 8.599 | 8.3465 | 8.3078 | 8.2815 | 8.3657 | 8.7295 | 9.8185 | 10.3536 | 10.3719 | 10.351 | 10.5346 | 10.6353 | 10.5213 | 10.1 | 10.0681 | 10.2045 | 10.004 | 9.8104 | 9.8407 | 9.9439 | 9.4373 | 8.9528 | 8.6411
DSO | 68 | 21 | 10 | 2020 | Summer | S, [%] | Expected | - | 35.45% | 34.4% | 33.39% | 33.23% | 33.13% | 33.46% | 34.92% | 39.27% | 41.41% | 41.49% | 41.4% | 42.14% | 42.54% | 42.09% | 40.4% | 40.27% | 40.82% | 40.02% | 39.24% | 39.36% | 39.78% | 37.75% | 35.81% | 34.56%
DSO | 68 | 10 | 21 | 2020 | Summer | S, [MVA] | Expected | - | 8.826 | 8.5627 | 8.3093 | 8.2708 | 8.2447 | 8.3318 | 8.7001 | 9.8031 | 10.3431 | 10.3618 | 10.3406 | 10.5255 | 10.6277 | 10.5135 | 10.088 | 10.0563 | 10.1934 | 9.992 | 9.7971 | 9.8269 | 9.9307 | 9.421 | 8.9316 | 8.614
DSO | 68 | 10 | 21 | 2020 | Summer | S, [%] | Expected | - | 35.3% | 34.25% | 33.24% | 33.08% | 32.98% | 33.33% | 34.8% | 39.21% | 41.37% | 41.45% | 41.36% | 42.1% | 42.51% | 42.05% | 40.35% | 40.23% | 40.77% | 39.97% | 39.19% | 39.31% | 39.72% | 37.68% | 35.73% | 34.46%
DSO | 68 | 23 | 27 | 2020 | Summer | P, [MW] | Expected | - | 1.9657 | 1.8732 | 1.8619 | 1.8533 | 1.7785 | 1.8776 | 2.0888 | 2.3872 | 2.7313 | 2.8342 | 2.7599 | 2.7715 | 2.7948 | 2.8786 | 2.7563 | 2.6859 | 2.7036 | 2.6029 | 2.5284 | 2.5216 | 2.4737 | 2.2315 | 2.137 | 1.8977
DSO | 68 | 23 | 27 | 2020 | Summer | P, [%] | Expected | - | 5.616% | 5.352% | 5.32% | 5.295% | 5.082% | 5.365% | 5.968% | 6.821% | 7.804% | 8.098% | 7.885% | 7.919% | 7.985% | 8.224% | 7.875% | 7.674% | 7.724% | 7.437% | 7.224% | 7.205% | 7.068% | 6.376% | 6.106% | 5.422%
DSO | 68 | 27 | 23 | 2020 | Summer | P, [MW] | Expected | - | -1.9652 | -1.8727 | -1.8614 | -1.8529 | -1.7781 | -1.8771 | -2.0883 | -2.3865 | -2.7306 | -2.8333 | -2.7591 | -2.7707 | -2.794 | -2.8778 | -2.7556 | -2.6851 | -2.7028 | -2.6021 | -2.5277 | -2.5209 | -2.473 | -2.2309 | -2.1365 | -1.8972
DSO | 68 | 27 | 23 | 2020 | Summer | P, [%] | Expected | - | 5.615% | 5.351% | 5.318% | 5.294% | 5.08% | 5.363% | 5.966% | 6.819% | 7.802% | 8.095% | 7.883% | 7.916% | 7.983% | 8.222% | 7.873% | 7.672% | 7.722% | 7.435% | 7.222% | 7.203% | 7.066% | 6.374% | 6.104% | 5.421%
DSO | 68 | 23 | 27 | 2020 | Summer | Q, [MVAr] | Expected | - | 1.6397 | 1.6095 | 1.5182 | 1.523 | 1.5251 | 1.4855 | 1.4329 | 1.408 | 1.3301 | 1.3266 | 1.3036 | 1.3684 | 1.3399 | 1.2743 | 1.3079 | 1.2924 | 1.3476 | 1.3513 | 1.327 | 1.3603 | 1.4036 | 1.3773 | 1.3444 | 1.4342
DSO | 68 | 23 | 27 | 2020 | Summer | Q, [%] | Expected | - | 4.685% | 4.599% | 4.338% | 4.351% | 4.358% | 4.244% | 4.094% | 4.023% | 3.8% | 3.79% | 3.725% | 3.91% | 3.828% | 3.641% | 3.737% | 3.693% | 3.85% | 3.861% | 3.791% | 3.887% | 4.01% | 3.935% | 3.841% | 4.098%
DSO | 68 | 27 | 23 | 2020 | Summer | Q, [MVAr] | Expected | - | -1.7336 | -1.7034 | -1.6122 | -1.6169 | -1.6191 | -1.5794 | -1.5267 | -1.5015 | -1.4235 | -1.4199 | -1.397 | -1.4617 | -1.4332 | -1.3676 | -1.4013 | -1.3858 | -1.441 | -1.4447 | -1.4204 | -1.4537 | -1.4971 | -1.4709 | -1.4381 | -1.528
DSO | 68 | 27 | 23 | 2020 | Summer | Q, [%] | Expected | - | 0.04953 | 0.04867 | 0.046062 | 0.046198 | 0.04626 | 0.045126 | 0.04362 | 0.042901 | 0.04067 | 0.040569 | 0.039914 | 0.041762 | 0.040949 | 0.039073 | 0.040037 | 0.039594 | 0.041171 | 0.041278 | 0.040584 | 0.041535 | 0.042774 | 0.042027 | 0.041087 | 0.043656
DSO | 68 | 23 | 27 | 2020 | Summer | S, [MVA] | Expected | - | 2.7609 | 2.666 | 2.5994 | 2.5862 | 2.5269 | 2.6095 | 2.8179 | 3.1485 | 3.4597 | 3.5246 | 3.4441 | 3.4868 | 3.4907 | 3.533 | 3.4142 | 3.3694 | 3.3982 | 3.3024 | 3.2396 | 3.2368 | 3.2037 | 2.9481 | 2.8087 | 2.6181
DSO | 68 | 23 | 27 | 2020 | Summer | S, [%] | Expected | - | 7.888% | 7.617% | 7.427% | 7.389% | 7.22% | 7.456% | 8.051% | 8.996% | 9.885% | 10.07% | 9.84% | 9.962% | 9.974% | 10.09% | 9.755% | 9.627% | 9.709% | 9.436% | 9.256% | 9.248% | 9.153% | 8.423% | 8.025% | 7.48%
DSO | 68 | 27 | 23 | 2020 | Summer | S, [MVA] | Expected | - | 2.8106 | 2.7168 | 2.6484 | 2.6357 | 2.5774 | 2.6568 | 2.8593 | 3.1838 | 3.4904 | 3.555 | 3.4742 | 3.5183 | 3.5217 | 3.5623 | 3.4454 | 3.4001 | 3.4301 | 3.3352 | 3.2719 | 3.2697 | 3.2378 | 2.9848 | 2.8471 | 2.6625
DSO | 68 | 27 | 23 | 2020 | Summer | S, [%] | Expected | - | 8.03% | 7.762% | 7.567% | 7.53% | 7.364% | 7.591% | 8.169% | 9.097% | 9.973% | 10.16% | 9.926% | 10.05% | 10.06% | 10.18% | 9.844% | 9.715% | 9.8% | 9.529% | 9.348% | 9.342% | 9.251% | 8.528% | 8.135% | 7.607%
DSO | 68 | 25 | 23 | 2020 | Summer | P, [MW] | Expected | - | 0.68345 | 0.75487 | 0.75629 | 0.84423 | 0.80587 | 0.83115 | 0.89248 | 1.0421 | 1.1365 | 1.0757 | 0.91242 | 0.83912 | 0.77281 | 0.82593 | 0.7978 | 0.75937 | 0.82573 | 0.76528 | 0.6323 | 0.59774 | 0.46237 | 0.32696 | 0.3351 | 0.4435
DSO | 68 | 25 | 23 | 2020 | Summer | P, [%] | Expected | - | 1.953% | 2.157% | 2.161% | 2.412% | 2.302% | 2.375% | 2.55% | 2.977% | 3.247% | 3.073% | 2.607% | 2.397% | 2.208% | 2.36% | 2.279% | 2.17% | 2.359% | 2.187% | 1.807% | 1.708% | 1.321% | 0.9342% | 0.9574% | 1.267%
DSO | 68 | 23 | 25 | 2020 | Summer | P, [MW] | Expected | - | -0.68334 | -0.75475 | -0.75619 | -0.84411 | -0.80576 | -0.83103 | -0.89234 | -1.0419 | -1.1363 | -1.0755 | -0.91222 | -0.83892 | -0.77262 | -0.82575 | -0.79764 | -0.75922 | -0.82556 | -0.76513 | -0.63218 | -0.59761 | -0.46225 | -0.32686 | -0.33501 | -0.44341
DSO | 68 | 23 | 25 | 2020 | Summer | P, [%] | Expected | - | 1.952% | 2.156% | 2.161% | 2.412% | 2.302% | 2.374% | 2.55% | 2.977% | 3.247% | 3.073% | 2.606% | 2.397% | 2.207% | 2.359% | 2.279% | 2.169% | 2.359% | 2.186% | 1.806% | 1.707% | 1.321% | 0.9339% | 0.9572% | 1.267%
DSO | 68 | 25 | 23 | 2020 | Summer | Q, [MVAr] | Expected | - | -1.0907 | -1.0842 | -1.0144 | -1.041 | -1.0444 | -1.0618 | -1.1289 | -1.3603 | -1.4645 | -1.4613 | -1.4162 | -1.4837 | -1.4806 | -1.4269 | -1.3077 | -1.269 | -1.3344 | -1.29 | -1.1989 | -1.2129 | -1.2545 | -1.1541 | -1.0603 | -1.0519
DSO | 68 | 25 | 23 | 2020 | Summer | Q, [%] | Expected | - | 3.116% | 3.098% | 2.898% | 2.974% | 2.984% | 3.034% | 3.225% | 3.887% | 4.184% | 4.175% | 4.046% | 4.239% | 4.23% | 4.077% | 3.736% | 3.626% | 3.813% | 3.686% | 3.425% | 3.466% | 3.584% | 3.298% | 3.029% | 3.005%
DSO | 68 | 23 | 25 | 2020 | Summer | Q, [MVAr] | Expected | - | 0.99621 | 0.98975 | 0.91998 | 0.94654 | 0.94999 | 0.96736 | 1.0345 | 1.2661 | 1.3704 | 1.3672 | 1.3221 | 1.3896 | 1.3864 | 1.3328 | 1.2135 | 1.1747 | 1.2402 | 1.1958 | 1.1047 | 1.1187 | 1.1603 | 1.0599 | 0.96598 | 0.95753
DSO | 68 | 23 | 25 | 2020 | Summer | Q, [%] | Expected | - | 0.028463 | 0.028279 | 0.026285 | 0.027044 | 0.027143 | 0.027639 | 0.029558 | 0.036173 | 0.039153 | 0.039062 | 0.037773 | 0.039702 | 0.039613 | 0.03808 | 0.034671 | 0.033564 | 0.035434 | 0.034166 | 0.031562 | 0.031963 | 0.03315 | 0.030283 | 0.027599 | 0.027358
DSO | 68 | 25 | 23 | 2020 | Summer | S, [MVA] | Expected | - | 1.2923 | 1.3242 | 1.2677 | 1.343 | 1.3208 | 1.3503 | 1.4441 | 1.7327 | 1.8846 | 1.8591 | 1.732 | 1.7569 | 1.7094 | 1.6812 | 1.5526 | 1.4918 | 1.5813 | 1.5104 | 1.3629 | 1.3575 | 1.3391 | 1.2019 | 1.1173 | 1.1439
DSO | 68 | 25 | 23 | 2020 | Summer | S, [%] | Expected | - | 3.692% | 3.783% | 3.622% | 3.837% | 3.774% | 3.858% | 4.126% | 4.951% | 5.385% | 5.312% | 4.949% | 5.02% | 4.884% | 4.803% | 4.436% | 4.262% | 4.518% | 4.315% | 3.894% | 3.879% | 3.826% | 3.434% | 3.192% | 3.268%
DSO | 68 | 23 | 25 | 2020 | Summer | S, [MVA] | Expected | - | 1.215 | 1.2489 | 1.1941 | 1.2719 | 1.2479 | 1.278 | 1.3725 | 1.6608 | 1.8136 | 1.7878 | 1.6585 | 1.6806 | 1.6308 | 1.6043 | 1.4762 | 1.4144 | 1.5043 | 1.4322 | 1.2824 | 1.2755 | 1.2522 | 1.1125 | 1.0295 | 1.0588
DSO | 68 | 23 | 25 | 2020 | Summer | S, [%] | Expected | - | 3.472% | 3.568% | 3.412% | 3.634% | 3.565% | 3.651% | 3.921% | 4.745% | 5.182% | 5.108% | 4.739% | 4.802% | 4.659% | 4.584% | 4.218% | 4.041% | 4.298% | 4.092% | 3.664% | 3.644% | 3.578% | 3.178% | 2.942% | 3.025%
DSO | 68 | 25 | 10 | 2020 | Summer | P, [MW] | Expected | - | -5.9814 | -5.6288 | -5.3669 | -5.3026 | -5.3591 | -5.3536 | -5.6539 | -6.4498 | -6.7919 | -7.0215 | -7.3094 | -7.6752 | -7.7091 | -7.4379 | -7.0864 | -6.9943 | -7.0507 | -6.9037 | -6.8616 | -7.0112 | -7.3424 | -7.1029 | -6.6561 | -6.2721
DSO | 68 | 25 | 10 | 2020 | Summer | P, [%] | Expected | - | 23.93% | 22.52% | 21.47% | 21.21% | 21.44% | 21.41% | 22.62% | 25.8% | 27.17% | 28.09% | 29.24% | 30.7% | 30.84% | 29.75% | 28.35% | 27.98% | 28.2% | 27.61% | 27.45% | 28.04% | 29.37% | 28.41% | 26.62% | 25.09%
DSO | 68 | 10 | 25 | 2020 | Summer | P, [MW] | Expected | - | 5.988 | 5.6349 | 5.3726 | 5.3082 | 5.3647 | 5.3592 | 5.6602 | 6.4572 | 6.7998 | 7.0295 | 7.3177 | 7.684 | 7.718 | 7.4464 | 7.0944 | 7.0022 | 7.0589 | 6.9117 | 6.8695 | 7.0194 | 7.3511 | 7.1107 | 6.6631 | 6.2786
DSO | 68 | 10 | 25 | 2020 | Summer | P, [%] | Expected | - | 23.95% | 22.54% | 21.49% | 21.23% | 21.46% | 21.44% | 22.64% | 25.83% | 27.2% | 28.12% | 29.27% | 30.74% | 30.87% | 29.79% | 28.38% | 28.01% | 28.24% | 27.65% | 27.48% | 28.08% | 29.4% | 28.44% | 26.65% | 25.11%
DSO | 68 | 25 | 10 | 2020 | Summer | Q, [MVAr] | Expected | - | -4.4453 | -4.4157 | -4.3629 | -4.3339 | -4.2883 | -4.2239 | -4.2094 | -3.8424 | -3.6914 | -3.5564 | -3.4817 | -3.3133 | -3.2374 | -3.2865 | -3.3609 | -3.4659 | -3.4759 | -3.4709 | -3.4547 | -3.481 | -3.4244 | -3.3658 | -3.4445 | -3.703
DSO | 68 | 25 | 10 | 2020 | Summer | Q, [%] | Expected | - | 17.78% | 17.66% | 17.45% | 17.34% | 17.15% | 16.9% | 16.84% | 15.37% | 14.77% | 14.23% | 13.93% | 13.25% | 12.95% | 13.15% | 13.44% | 13.86% | 13.9% | 13.88% | 13.82% | 13.92% | 13.7% | 13.46% | 13.78% | 14.81%
DSO | 68 | 10 | 25 | 2020 | Summer | Q, [MVAr] | Expected | - | 4.3181 | 4.288 | 4.2349 | 4.2058 | 4.1603 | 4.096 | 4.0821 | 3.7162 | 3.5656 | 3.4308 | 3.3564 | 3.1885 | 3.1126 | 3.1614 | 3.2352 | 3.3401 | 3.3504 | 3.3452 | 3.329 | 3.3555 | 3.2995 | 3.24 | 3.318 | 3.576
DSO | 68 | 10 | 25 | 2020 | Summer | Q, [%] | Expected | - | 0.17272 | 0.17152 | 0.1694 | 0.16823 | 0.16641 | 0.16384 | 0.16328 | 0.14865 | 0.14262 | 0.13723 | 0.13426 | 0.12754 | 0.12451 | 0.12646 | 0.12941 | 0.1336 | 0.13401 | 0.13381 | 0.13316 | 0.13422 | 0.13198 | 0.1296 | 0.13272 | 0.14304
DSO | 68 | 25 | 10 | 2020 | Summer | S, [MVA] | Expected | - | 7.9396 | 7.5868 | 7.3213 | 7.258 | 7.309 | 7.3172 | 7.7021 | 8.4502 | 8.7319 | 8.817 | 9.0388 | 9.3362 | 9.3879 | 9.1826 | 8.8781 | 8.8174 | 8.9318 | 8.8017 | 8.7631 | 8.9059 | 9.2447 | 8.7432 | 8.2628 | 7.957
DSO | 68 | 25 | 10 | 2020 | Summer | S, [%] | Expected | - | 31.76% | 30.35% | 29.29% | 29.03% | 29.24% | 29.27% | 30.81% | 33.8% | 34.93% | 35.27% | 36.16% | 37.34% | 37.55% | 36.73% | 35.51% | 35.27% | 35.73% | 35.21% | 35.05% | 35.62% | 36.98% | 34.97% | 33.05% | 31.83%
DSO | 68 | 10 | 25 | 2020 | Summer | S, [MVA] | Expected | - | 7.8869 | 7.5301 | 7.2624 | 7.199 | 7.2517 | 7.2624 | 7.6539 | 8.4174 | 8.704 | 8.7914 | 9.0154 | 9.3164 | 9.3695 | 9.1628 | 8.8553 | 8.7924 | 8.9077 | 8.7774 | 8.7395 | 8.8827 | 9.2243 | 8.7188 | 8.2333 | 7.9196
DSO | 68 | 10 | 25 | 2020 | Summer | S, [%] | Expected | - | 31.55% | 30.12% | 29.05% | 28.8% | 29.01% | 29.05% | 30.62% | 33.67% | 34.82% | 35.17% | 36.06% | 37.27% | 37.48% | 36.65% | 35.42% | 35.17% | 35.63% | 35.11% | 34.96% | 35.53% | 36.9% | 34.88% | 32.93% | 31.68%
DSO | 68 | 25 | 29 | 2020 | Summer | P, [MW] | Expected | - | 1.6752 | 1.5655 | 1.5186 | 1.4384 | 1.4558 | 1.4428 | 1.4327 | 1.6025 | 1.4665 | 1.5357 | 1.6702 | 1.8478 | 1.8717 | 1.8166 | 1.7204 | 1.7312 | 1.7464 | 1.7136 | 1.7362 | 1.8303 | 1.9197 | 1.8632 | 1.659 | 1.6947
DSO | 68 | 25 | 29 | 2020 | Summer | P, [%] | Expected | - | 7.977% | 7.455% | 7.231% | 6.849% | 6.932% | 6.871% | 6.822% | 7.631% | 6.983% | 7.313% | 7.953% | 8.799% | 8.913% | 8.65% | 8.192% | 8.244% | 8.316% | 8.16% | 8.268% | 8.716% | 9.142% | 8.872% | 7.9% | 8.07%
DSO | 68 | 29 | 25 | 2020 | Summer | P, [MW] | Expected | - | -1.6744 | -1.5648 | -1.5179 | -1.4377 | -1.4551 | -1.4422 | -1.432 | -1.6017 | -1.4657 | -1.535 | -1.6694 | -1.8469 | -1.8708 | -1.8157 | -1.7196 | -1.7304 | -1.7455 | -1.7127 | -1.7354 | -1.8294 | -1.9187 | -1.8623 | -1.6582 | -1.6939
DSO | 68 | 29 | 25 | 2020 | Summer | P, [%] | Expected | - | 7.973% | 7.451% | 7.228% | 6.846% | 6.929% | 6.867% | 6.819% | 7.627% | 6.98% | 7.309% | 7.95% | 8.795% | 8.908% | 8.646% | 8.188% | 8.24% | 8.312% | 8.156% | 8.264% | 8.711% | 9.137% | 8.868% | 7.896% | 8.066%
DSO | 68 | 25 | 29 | 2020 | Summer | Q, [MVAr] | Expected | - | 0.83847 | 0.88431 | 0.87078 | 0.90199 | 0.89371 | 0.88228 | 0.94676 | 0.83267 | 0.88827 | 0.82039 | 0.77292 | 0.67746 | 0.63953 | 0.66233 | 0.69905 | 0.67784 | 0.69653 | 0.6933 | 0.66143 | 0.63816 | 0.60189 | 0.57543 | 0.6774 | 0.71444
DSO | 68 | 25 | 29 | 2020 | Summer | Q, [%] | Expected | - | 3.993% | 4.211% | 4.147% | 4.295% | 4.256% | 4.201% | 4.508% | 3.965% | 4.23% | 3.907% | 3.681% | 3.226% | 3.045% | 3.154% | 3.329% | 3.228% | 3.317% | 3.301% | 3.15% | 3.039% | 2.866% | 2.74% | 3.226% | 3.402%
DSO | 68 | 29 | 25 | 2020 | Summer | Q, [MVAr] | Expected | - | -0.84191 | -0.88784 | -0.87435 | -0.90561 | -0.89731 | -0.88589 | -0.95031 | -0.8361 | -0.89178 | -0.82389 | -0.77632 | -0.68075 | -0.64279 | -0.66561 | -0.70238 | -0.68115 | -0.69981 | -0.69662 | -0.66475 | -0.64138 | -0.60504 | -0.57871 | -0.68088 | -0.7179
DSO | 68 | 29 | 25 | 2020 | Summer | Q, [%] | Expected | - | 0.040091 | 0.042278 | 0.041636 | 0.043124 | 0.042729 | 0.042185 | 0.045253 | 0.039814 | 0.042466 | 0.039233 | 0.036967 | 0.032417 | 0.030609 | 0.031696 | 0.033447 | 0.032436 | 0.033324 | 0.033172 | 0.031655 | 0.030542 | 0.028812 | 0.027558 | 0.032423 | 0.034186
DSO | 68 | 25 | 29 | 2020 | Summer | S, [MVA] | Expected | - | 1.9864 | 1.8986 | 1.8527 | 1.7947 | 1.8165 | 1.801 | 1.8418 | 1.9655 | 1.844 | 1.8636 | 1.9765 | 2.0976 | 2.1377 | 2.1172 | 2.0631 | 2.1003 | 2.1244 | 2.0814 | 2.0847 | 2.1767 | 2.2464 | 2.1267 | 1.9132 | 1.963
DSO | 68 | 25 | 29 | 2020 | Summer | S, [%] | Expected | - | 9.459% | 9.041% | 8.823% | 8.546% | 8.65% | 8.576% | 8.771% | 9.359% | 8.781% | 8.874% | 9.412% | 9.988% | 10.18% | 10.08% | 9.824% | 10% | 10.12% | 9.911% | 9.927% | 10.37% | 10.7% | 10.13% | 9.11% | 9.348%
DSO | 68 | 29 | 25 | 2020 | Summer | S, [MVA] | Expected | - | 1.9869 | 1.8993 | 1.8535 | 1.7957 | 1.8174 | 1.8019 | 1.8427 | 1.9658 | 1.8446 | 1.864 | 1.9767 | 2.0974 | 2.1374 | 2.1169 | 2.063 | 2.1002 | 2.1242 | 2.0812 | 2.0845 | 2.1764 | 2.246 | 2.1263 | 1.9133 | 1.9632
DSO | 68 | 29 | 25 | 2020 | Summer | S, [%] | Expected | - | 9.461% | 9.044% | 8.826% | 8.551% | 8.654% | 8.58% | 8.775% | 9.361% | 8.784% | 8.876% | 9.413% | 9.988% | 10.18% | 10.08% | 9.824% | 10% | 10.12% | 9.911% | 9.926% | 10.36% | 10.7% | 10.13% | 9.111% | 9.349%
DSO | 68 | 27 | 21 | 2020 | Summer | P, [MW] | Expected | - | -0.88091 | -0.73617 | -0.69853 | -0.74357 | -0.76116 | -0.7905 | -1.1185 | -1.2382 | -1.3935 | -1.554 | -1.6665 | -1.8174 | -1.7149 | -1.6574 | -1.6312 | -1.444 | -1.4681 | -1.424 | -1.4536 | -1.5283 | -1.6369 | -1.4054 | -1.3433 | -1.1615
DSO | 68 | 27 | 21 | 2020 | Summer | P, [%] | Expected | - | 2.517% | 2.103% | 1.996% | 2.124% | 2.175% | 2.259% | 3.196% | 3.538% | 3.981% | 4.44% | 4.761% | 5.193% | 4.9% | 4.736% | 4.66% | 4.126% | 4.195% | 4.068% | 4.153% | 4.366% | 4.677% | 4.015% | 3.838% | 3.319%
DSO | 68 | 21 | 27 | 2020 | Summer | P, [MW] | Expected | - | 0.88114 | 0.73637 | 0.69872 | 0.74376 | 0.76135 | 0.79069 | 1.1187 | 1.2384 | 1.3938 | 1.5543 | 1.6669 | 1.8178 | 1.7152 | 1.6578 | 1.6315 | 1.4443 | 1.4684 | 1.4243 | 1.4539 | 1.5286 | 1.6373 | 1.4057 | 1.3436 | 1.1618
DSO | 68 | 21 | 27 | 2020 | Summer | P, [%] | Expected | - | 2.518% | 2.104% | 1.996% | 2.125% | 2.175% | 2.259% | 3.196% | 3.538% | 3.982% | 4.441% | 4.762% | 5.194% | 4.901% | 4.737% | 4.661% | 4.127% | 4.195% | 4.069% | 4.154% | 4.367% | 4.678% | 4.016% | 3.839% | 3.319%
DSO | 68 | 27 | 21 | 2020 | Summer | Q, [MVAr] | Expected | - | -1.2364 | -1.2343 | -1.2079 | -1.1708 | -1.1509 | -1.1376 | -1.0696 | -1.033 | -0.96192 | -0.89626 | -0.86008 | -0.80595 | -0.81307 | -0.82192 | -0.77762 | -0.93412 | -0.93216 | -0.92148 | -0.87651 | -0.88327 | -0.86774 | -0.9118 | -0.86927 | -0.95206
DSO | 68 | 27 | 21 | 2020 | Summer | Q, [%] | Expected | - | 3.533% | 3.527% | 3.451% | 3.345% | 3.288% | 3.25% | 3.056% | 2.952% | 2.748% | 2.561% | 2.457% | 2.303% | 2.323% | 2.348% | 2.222% | 2.669% | 2.663% | 2.633% | 2.504% | 2.524% | 2.479% | 2.605% | 2.484% | 2.72%
DSO | 68 | 21 | 27 | 2020 | Summer | Q, [MVAr] | Expected | - | 1.1421 | 1.14 | 1.1136 | 1.0765 | 1.0565 | 1.0433 | 0.97537 | 0.93899 | 0.86794 | 0.80233 | 0.76618 | 0.71213 | 0.71922 | 0.72804 | 0.6837 | 0.84014 | 0.8382 | 0.82749 | 0.78254 | 0.78934 | 0.77386 | 0.81782 | 0.77523 | 0.85792
DSO | 68 | 21 | 27 | 2020 | Summer | Q, [%] | Expected | - | 0.032632 | 0.032572 | 0.031817 | 0.030757 | 0.030187 | 0.029809 | 0.027868 | 0.026828 | 0.024798 | 0.022924 | 0.021891 | 0.020346 | 0.020549 | 0.020801 | 0.019534 | 0.024004 | 0.023949 | 0.023643 | 0.022358 | 0.022553 | 0.02211 | 0.023366 | 0.022149 | 0.024512
DSO | 68 | 27 | 21 | 2020 | Summer | S, [MVA] | Expected | - | 1.563 | 1.4518 | 1.4059 | 1.4078 | 1.4039 | 1.423 | 1.6901 | 1.7931 | 1.9078 | 2.0139 | 2.0872 | 2.2214 | 2.1112 | 2.0872 | 2.0939 | 1.938 | 1.9897 | 1.9409 | 1.9671 | 2.0429 | 2.158 | 1.8373 | 1.7499 | 1.6132
DSO | 68 | 27 | 21 | 2020 | Summer | S, [%] | Expected | - | 4.466% | 4.148% | 4.017% | 4.022% | 4.011% | 4.066% | 4.829% | 5.123% | 5.451% | 5.754% | 5.964% | 6.347% | 6.032% | 5.963% | 5.983% | 5.537% | 5.685% | 5.545% | 5.62% | 5.837% | 6.166% | 5.249% | 5% | 4.609%
DSO | 68 | 21 | 27 | 2020 | Summer | S, [MVA] | Expected | - | 1.501 | 1.379 | 1.331 | 1.3379 | 1.3362 | 1.3597 | 1.6492 | 1.7624 | 1.8848 | 1.9946 | 2.0697 | 2.2073 | 2.0967 | 2.072 | 2.0803 | 1.9151 | 1.9685 | 1.9194 | 1.9484 | 2.0245 | 2.1418 | 1.8126 | 1.7244 | 1.578
DSO | 68 | 21 | 27 | 2020 | Summer | S, [%] | Expected | - | 4.288% | 3.94% | 3.803% | 3.823% | 3.818% | 3.885% | 4.712% | 5.035% | 5.385% | 5.699% | 5.914% | 6.307% | 5.991% | 5.92% | 5.944% | 5.472% | 5.624% | 5.484% | 5.567% | 5.784% | 6.12% | 5.179% | 4.927% | 4.509%
DSO | 68 | 9 | 10 | 2020 | Summer | P, [MW] | Expected | - | 22.0832 | 21.0062 | 20.129 | 19.9315 | 19.9505 | 20.1503 | 21.3284 | 24.9243 | 26.7 | 27.5302 | 27.9676 | 29.0417 | 29.1162 | 28.292 | 26.697 | 26.3683 | 26.7292 | 26.1505 | 25.8305 | 26.322 | 27.2106 | 25.9815 | 24.1808 | 22.7069
DSO | 68 | 9 | 10 | 2020 | Summer | P, [%] | Expected | - | 55.21% | 52.52% | 50.32% | 49.83% | 49.88% | 50.38% | 53.32% | 62.31% | 66.75% | 68.83% | 69.92% | 72.6% | 72.79% | 70.73% | 66.74% | 65.92% | 66.82% | 65.38% | 64.58% | 65.8% | 68.03% | 64.95% | 60.45% | 56.77%
DSO | 68 | 10 | 9 | 2020 | Summer | P, [MW] | Expected | - | -22.0305 | -20.9569 | -20.0823 | -19.8853 | -19.904 | -20.1028 | -21.2765 | -24.8593 | -26.6286 | -27.4569 | -27.8931 | -28.9626 | -29.0365 | -28.2153 | -26.6266 | -26.2989 | -26.6578 | -26.0815 | -25.763 | -26.2531 | -27.1381 | -25.9156 | -24.1218 | -22.6523
DSO | 68 | 10 | 9 | 2020 | Summer | P, [%] | Expected | - | 55.08% | 52.39% | 50.21% | 49.71% | 49.76% | 50.26% | 53.19% | 62.15% | 66.57% | 68.64% | 69.73% | 72.41% | 72.59% | 70.54% | 66.57% | 65.75% | 66.64% | 65.2% | 64.41% | 65.63% | 67.85% | 64.79% | 60.3% | 56.63%
DSO | 68 | 9 | 10 | 2020 | Summer | Q, [MVAr] | Expected | - | 8.9345 | 8.7865 | 8.5576 | 8.5158 | 8.4668 | 8.2685 | 8.1932 | 7.8304 | 7.6601 | 7.5404 | 7.5563 | 7.402 | 7.2927 | 7.277 | 7.3468 | 7.5246 | 7.5509 | 7.4808 | 7.3592 | 7.3551 | 7.4238 | 7.2655 | 7.2731 | 7.7435
DSO | 68 | 9 | 10 | 2020 | Summer | Q, [%] | Expected | - | 22.34% | 21.97% | 21.39% | 21.29% | 21.17% | 20.67% | 20.48% | 19.58% | 19.15% | 18.85% | 18.89% | 18.51% | 18.23% | 18.19% | 18.37% | 18.81% | 18.88% | 18.7% | 18.4% | 18.39% | 18.56% | 18.16% | 18.18% | 19.36%
DSO | 68 | 10 | 9 | 2020 | Summer | Q, [MVAr] | Expected | - | -7.4089 | -7.3577 | -7.2046 | -7.1772 | -7.1194 | -6.8918 | -6.6902 | -5.9486 | -5.5936 | -5.4188 | -5.4011 | -5.1144 | -4.984 | -5.0571 | -5.3081 | -5.5158 | -5.484 | -5.4821 | -5.407 | -5.3604 | -5.3241 | -5.3587 | -5.563 | -6.1636
DSO | 68 | 10 | 9 | 2020 | Summer | Q, [%] | Expected | - | 0.18522 | 0.18394 | 0.18012 | 0.17943 | 0.17798 | 0.1723 | 0.16725 | 0.14871 | 0.13984 | 0.13547 | 0.13503 | 0.12786 | 0.1246 | 0.12643 | 0.1327 | 0.1379 | 0.1371 | 0.13705 | 0.13518 | 0.13401 | 0.1331 | 0.13397 | 0.13907 | 0.15409
DSO | 68 | 9 | 10 | 2020 | Summer | S, [MVA] | Expected | - | 25.2486 | 24.3408 | 23.5849 | 23.4389 | 23.526 | 23.8043 | 24.9988 | 28.147 | 29.5087 | 29.8901 | 30.1264 | 31.0267 | 31.1596 | 30.5548 | 29.2781 | 29.0758 | 29.5028 | 28.999 | 28.6399 | 28.953 | 29.7226 | 28.2791 | 26.7157 | 25.6473
DSO | 68 | 9 | 10 | 2020 | Summer | S, [%] | Expected | - | 63.12% | 60.85% | 58.96% | 58.6% | 58.81% | 59.51% | 62.5% | 70.37% | 73.77% | 74.73% | 75.32% | 77.57% | 77.9% | 76.39% | 73.2% | 72.69% | 73.76% | 72.5% | 71.6% | 72.38% | 74.31% | 70.7% | 66.79% | 64.12%
DSO | 68 | 10 | 9 | 2020 | Summer | S, [MVA] | Expected | - | 24.6367 | 23.7417 | 23 | 22.856 | 22.9437 | 23.2283 | 24.4201 | 27.5823 | 28.9518 | 29.3389 | 29.5719 | 30.4787 | 30.62 | 30.0199 | 28.7429 | 28.5294 | 28.9537 | 28.4555 | 28.1044 | 28.4169 | 29.1793 | 27.752 | 26.1925 | 25.0982
DSO | 68 | 10 | 9 | 2020 | Summer | S, [%] | Expected | - | 61.59% | 59.35% | 57.5% | 57.14% | 57.36% | 58.07% | 61.05% | 68.96% | 72.38% | 73.35% | 73.93% | 76.2% | 76.55% | 75.05% | 71.86% | 71.32% | 72.38% | 71.14% | 70.26% | 71.04% | 72.95% | 69.38% | 65.48% | 62.75%
DSO | 68 | 13 | 14 | 2020 | Summer | P, [MW] | Expected | - | 0.94403 | 0.86539 | 0.82158 | 0.79995 | 0.80748 | 0.85373 | 0.97092 | 1.13 | 1.2465 | 1.3198 | 1.3967 | 1.4427 | 1.4073 | 1.3378 | 1.26 | 1.2003 | 1.1932 | 1.2421 | 1.3013 | 1.3407 | 1.4602 | 1.3805 | 1.2677 | 1.0978
DSO | 68 | 13 | 14 | 2020 | Summer | P, [%] | Expected | - | 11.8% | 10.82% | 10.27% | 9.999% | 10.09% | 10.67% | 12.14% | 14.13% | 15.58% | 16.5% | 17.46% | 18.03% | 17.59% | 16.72% | 15.75% | 15% | 14.92% | 15.53% | 16.27% | 16.76% | 18.25% | 17.26% | 15.85% | 13.72%
DSO | 68 | 14 | 13 | 2020 | Summer | P, [MW] | Expected | - | -0.94213 | -0.86363 | -0.81991 | -0.7983 | -0.80583 | -0.85203 | -0.96901 | -1.1278 | -1.2441 | -1.3172 | -1.394 | -1.4399 | -1.4045 | -1.3352 | -1.2576 | -1.1979 | -1.1909 | -1.2397 | -1.2988 | -1.3381 | -1.4573 | -1.3779 | -1.2653 | -1.0958
DSO | 68 | 14 | 13 | 2020 | Summer | P, [%] | Expected | - | 11.78% | 10.8% | 10.25% | 9.979% | 10.07% | 10.65% | 12.11% | 14.1% | 15.55% | 16.47% | 17.43% | 18% | 17.56% | 16.69% | 15.72% | 14.97% | 14.89% | 15.5% | 16.23% | 16.73% | 18.22% | 17.22% | 15.82% | 13.7%
DSO | 68 | 13 | 14 | 2020 | Summer | Q, [MVAr] | Expected | - | 1.0156 | 1.0073 | 0.98435 | 0.98349 | 0.97793 | 0.94991 | 0.9302 | 0.91012 | 0.89879 | 0.89012 | 0.88152 | 0.87078 | 0.86747 | 0.86578 | 0.85948 | 0.88686 | 0.89465 | 0.87444 | 0.84494 | 0.83888 | 0.83496 | 0.82171 | 0.82052 | 0.88537
DSO | 68 | 13 | 14 | 2020 | Summer | Q, [%] | Expected | - | 12.7% | 12.59% | 12.3% | 12.29% | 12.22% | 11.87% | 11.63% | 11.38% | 11.23% | 11.13% | 11.02% | 10.88% | 10.84% | 10.82% | 10.74% | 11.09% | 11.18% | 10.93% | 10.56% | 10.49% | 10.44% | 10.27% | 10.26% | 11.07%
DSO | 68 | 14 | 13 | 2020 | Summer | Q, [MVAr] | Expected | - | -0.9996 | -0.99246 | -0.97028 | -0.96966 | -0.96404 | -0.93561 | -0.91412 | -0.89145 | -0.87824 | -0.86847 | -0.85856 | -0.84702 | -0.84435 | -0.84394 | -0.83916 | -0.86734 | -0.87502 | -0.85412 | -0.82364 | -0.81685 | -0.81069 | -0.79994 | -0.80101 | -0.86827
DSO | 68 | 14 | 13 | 2020 | Summer | Q, [%] | Expected | - | 0.12495 | 0.12406 | 0.12128 | 0.12121 | 0.1205 | 0.11695 | 0.11426 | 0.11143 | 0.10978 | 0.10856 | 0.10732 | 0.10588 | 0.10554 | 0.10549 | 0.1049 | 0.10842 | 0.10938 | 0.10677 | 0.10296 | 0.10211 | 0.10134 | 0.099992 | 0.10013 | 0.10853
DSO | 68 | 13 | 14 | 2020 | Summer | S, [MVA] | Expected | - | 1.4358 | 1.3729 | 1.3264 | 1.3111 | 1.3136 | 1.3361 | 1.4272 | 1.549 | 1.6316 | 1.6809 | 1.7402 | 1.7708 | 1.7465 | 1.6955 | 1.6274 | 1.5873 | 1.5922 | 1.6304 | 1.674 | 1.7065 | 1.8129 | 1.6996 | 1.5981 | 1.4832
DSO | 68 | 13 | 14 | 2020 | Summer | S, [%] | Expected | - | 17.95% | 17.16% | 16.58% | 16.39% | 16.42% | 16.7% | 17.84% | 19.36% | 20.39% | 21.01% | 21.75% | 22.14% | 21.83% | 21.19% | 20.34% | 19.84% | 19.9% | 20.38% | 20.93% | 21.33% | 22.66% | 21.25% | 19.98% | 18.54%
DSO | 68 | 14 | 13 | 2020 | Summer | S, [MVA] | Expected | - | 1.4223 | 1.3601 | 1.3142 | 1.299 | 1.3014 | 1.3239 | 1.4141 | 1.5348 | 1.6166 | 1.6656 | 1.7246 | 1.755 | 1.7309 | 1.6804 | 1.613 | 1.5729 | 1.5776 | 1.6159 | 1.6593 | 1.6915 | 1.7973 | 1.6852 | 1.5846 | 1.4701
DSO | 68 | 14 | 13 | 2020 | Summer | S, [%] | Expected | - | 17.78% | 17% | 16.43% | 16.24% | 16.27% | 16.55% | 17.68% | 19.18% | 20.21% | 20.82% | 21.56% | 21.94% | 21.64% | 21% | 20.16% | 19.66% | 19.72% | 20.2% | 20.74% | 21.14% | 22.47% | 21.06% | 19.81% | 18.38%
DSO | 68 | 16 | 17 | 2020 | Summer | P, [MW] | Expected | - | 1.5172 | 1.43 | 1.3712 | 1.2639 | 1.2274 | 1.2619 | 1.3432 | 1.7203 | 1.9032 | 2.0389 | 1.9144 | 1.9826 | 1.9822 | 1.9048 | 1.6688 | 1.7077 | 1.7748 | 1.7667 | 1.8412 | 1.9622 | 2.0497 | 1.9414 | 1.6993 | 1.543
DSO | 68 | 16 | 17 | 2020 | Summer | P, [%] | Expected | - | 37.93% | 35.75% | 34.28% | 31.6% | 30.68% | 31.55% | 33.58% | 43.01% | 47.58% | 50.97% | 47.86% | 49.57% | 49.55% | 47.62% | 41.72% | 42.69% | 44.37% | 44.17% | 46.03% | 49.06% | 51.24% | 48.54% | 42.48% | 38.57%
DSO | 68 | 17 | 16 | 2020 | Summer | P, [MW] | Expected | - | -1.513 | -1.4262 | -1.3677 | -1.2608 | -1.2244 | -1.2589 | -1.3398 | -1.715 | -1.8969 | -2.0317 | -1.9081 | -1.9759 | -1.9754 | -1.8985 | -1.6638 | -1.7025 | -1.7692 | -1.7611 | -1.8352 | -1.9555 | -2.0424 | -1.9349 | -1.6942 | -1.5387
DSO | 68 | 17 | 16 | 2020 | Summer | P, [%] | Expected | - | 37.82% | 35.65% | 34.19% | 31.52% | 30.61% | 31.47% | 33.49% | 42.88% | 47.42% | 50.79% | 47.7% | 49.4% | 49.39% | 47.46% | 41.6% | 42.56% | 44.23% | 44.03% | 45.88% | 48.89% | 51.06% | 48.37% | 42.36% | 38.47%
DSO | 68 | 16 | 17 | 2020 | Summer | Q, [MVAr] | Expected | - | 0.41446 | 0.41574 | 0.40868 | 0.42001 | 0.42212 | 0.40839 | 0.3966 | 0.35685 | 0.33375 | 0.31471 | 0.32632 | 0.31447 | 0.30955 | 0.31894 | 0.3414 | 0.3465 | 0.34264 | 0.33867 | 0.32282 | 0.30743 | 0.3016 | 0.29847 | 0.31826 | 0.35726
DSO | 68 | 16 | 17 | 2020 | Summer | Q, [%] | Expected | - | 10.36% | 10.39% | 10.22% | 10.5% | 10.55% | 10.21% | 9.915% | 8.921% | 8.344% | 7.868% | 8.158% | 7.862% | 7.739% | 7.973% | 8.535% | 8.663% | 8.566% | 8.467% | 8.071% | 7.686% | 7.54% | 7.462% | 7.956% | 8.931%
DSO | 68 | 17 | 16 | 2020 | Summer | Q, [MVAr] | Expected | - | -0.3792 | -0.38395 | -0.37914 | -0.39424 | -0.39755 | -0.38256 | -0.36773 | -0.31217 | -0.28059 | -0.25475 | -0.27315 | -0.2577 | -0.25272 | -0.26574 | -0.29951 | -0.30257 | -0.29521 | -0.29171 | -0.27228 | -0.25103 | -0.24045 | -0.24404 | -0.27572 | -0.32122
DSO | 68 | 17 | 16 | 2020 | Summer | Q, [%] | Expected | - | 0.0948 | 0.095987 | 0.094786 | 0.09856 | 0.099389 | 0.095639 | 0.091932 | 0.078043 | 0.070147 | 0.063687 | 0.068287 | 0.064426 | 0.063179 | 0.066436 | 0.074878 | 0.075642 | 0.073803 | 0.072928 | 0.068071 | 0.062759 | 0.060112 | 0.061009 | 0.068931 | 0.080304
DSO | 68 | 16 | 17 | 2020 | Summer | S, [MVA] | Expected | - | 1.6175 | 1.5359 | 1.4802 | 1.3805 | 1.3465 | 1.3829 | 1.462 | 1.8218 | 1.987 | 2.1101 | 1.9855 | 2.0523 | 2.0535 | 1.9864 | 1.7621 | 1.8055 | 1.8756 | 1.8668 | 1.9367 | 2.046 | 2.13 | 2.0097 | 1.7748 | 1.6354
DSO | 68 | 16 | 17 | 2020 | Summer | S, [%] | Expected | - | 40.44% | 38.4% | 37.01% | 34.51% | 33.66% | 34.57% | 36.55% | 45.55% | 49.68% | 52.75% | 49.64% | 51.31% | 51.34% | 49.66% | 44.05% | 45.14% | 46.89% | 46.67% | 48.42% | 51.15% | 53.25% | 50.24% | 44.37% | 40.88%
DSO | 68 | 17 | 16 | 2020 | Summer | S, [MVA] | Expected | - | 1.6046 | 1.5238 | 1.4688 | 1.3696 | 1.3358 | 1.3723 | 1.4507 | 1.8086 | 1.9727 | 2.095 | 1.971 | 2.0377 | 2.039 | 1.9725 | 1.7494 | 1.7926 | 1.8624 | 1.8537 | 1.9233 | 2.0319 | 2.1154 | 1.9958 | 1.7623 | 1.6235
DSO | 68 | 17 | 16 | 2020 | Summer | S, [%] | Expected | - | 40.11% | 38.1% | 36.72% | 34.24% | 33.4% | 34.31% | 36.27% | 45.21% | 49.32% | 52.38% | 49.27% | 50.94% | 50.97% | 49.31% | 43.73% | 44.81% | 46.56% | 46.34% | 48.08% | 50.8% | 52.89% | 49.9% | 44.06% | 40.59%
DSO | 68 | 19 | 20 | 2020 | Summer | P, [MW] | Expected | - | 0.3675 | 0.34414 | 0.33178 | 0.32507 | 0.32758 | 0.34297 | 0.39357 | 0.45406 | 0.49911 | 0.53422 | 0.56951 | 0.58374 | 0.56961 | 0.52519 | 0.46798 | 0.46532 | 0.46955 | 0.45829 | 0.46759 | 0.494 | 0.50977 | 0.46742 | 0.42848 | 0.38164
DSO | 68 | 19 | 20 | 2020 | Summer | P, [%] | Expected | - | 9.188% | 8.603% | 8.294% | 8.127% | 8.19% | 8.574% | 9.839% | 11.35% | 12.48% | 13.36% | 14.24% | 14.59% | 14.24% | 13.13% | 11.7% | 11.63% | 11.74% | 11.46% | 11.69% | 12.35% | 12.74% | 11.69% | 10.71% | 9.541%
DSO | 68 | 20 | 19 | 2020 | Summer | P, [MW] | Expected | - | -0.36603 | -0.34282 | -0.33059 | -0.32391 | -0.32642 | -0.34181 | -0.39227 | -0.45239 | -0.49722 | -0.5322 | -0.56739 | -0.58152 | -0.56743 | -0.52318 | -0.46621 | -0.46356 | -0.46774 | -0.45657 | -0.46589 | -0.49221 | -0.50786 | -0.46573 | -0.42701 | -0.38029
DSO | 68 | 20 | 19 | 2020 | Summer | P, [%] | Expected | - | 9.151% | 8.571% | 8.265% | 8.098% | 8.161% | 8.545% | 9.807% | 11.31% | 12.43% | 13.31% | 14.18% | 14.54% | 14.19% | 13.08% | 11.66% | 11.59% | 11.69% | 11.41% | 11.65% | 12.31% | 12.7% | 11.64% | 10.68% | 9.507%
DSO | 68 | 19 | 20 | 2020 | Summer | Q, [MVAr] | Expected | - | 0.69392 | 0.66087 | 0.6265 | 0.62216 | 0.61847 | 0.60217 | 0.60434 | 0.65269 | 0.67717 | 0.68845 | 0.69447 | 0.70589 | 0.69798 | 0.6859 | 0.66294 | 0.66816 | 0.67447 | 0.65546 | 0.63064 | 0.63558 | 0.65776 | 0.64369 | 0.60917 | 0.62123
DSO | 68 | 19 | 20 | 2020 | Summer | Q, [%] | Expected | - | 17.35% | 16.52% | 15.66% | 15.55% | 15.46% | 15.05% | 15.11% | 16.32% | 16.93% | 17.21% | 17.36% | 17.65% | 17.45% | 17.15% | 16.57% | 16.7% | 16.86% | 16.39% | 15.77% | 15.89% | 16.44% | 16.09% | 15.23% | 15.53%
DSO | 68 | 20 | 19 | 2020 | Summer | Q, [MVAr] | Expected | - | -0.68152 | -0.6498 | -0.61649 | -0.61237 | -0.6087 | -0.5924 | -0.59336 | -0.63865 | -0.66129 | -0.67152 | -0.67663 | -0.68722 | -0.67966 | -0.66894 | -0.64803 | -0.6533 | -0.65923 | -0.64095 | -0.61637 | -0.6205 | -0.64166 | -0.62947 | -0.59686 | -0.60986
DSO | 68 | 20 | 19 | 2020 | Summer | Q, [%] | Expected | - | 0.17038 | 0.16245 | 0.15412 | 0.15309 | 0.15218 | 0.1481 | 0.14834 | 0.15966 | 0.16532 | 0.16788 | 0.16916 | 0.1718 | 0.16992 | 0.16724 | 0.16201 | 0.16332 | 0.16481 | 0.16024 | 0.15409 | 0.15513 | 0.16042 | 0.15737 | 0.14922 | 0.15247
DSO | 68 | 19 | 20 | 2020 | Summer | S, [MVA] | Expected | - | 0.80953 | 0.76757 | 0.73104 | 0.72311 | 0.7221 | 0.72086 | 0.76393 | 0.8525 | 0.90591 | 0.93656 | 0.96774 | 0.98771 | 0.9752 | 0.93068 | 0.86551 | 0.86759 | 0.87675 | 0.85376 | 0.84957 | 0.87641 | 0.90332 | 0.84427 | 0.78779 | 0.76046
DSO | 68 | 19 | 20 | 2020 | Summer | S, [%] | Expected | - | 20.24% | 19.19% | 18.28% | 18.08% | 18.05% | 18.02% | 19.1% | 21.31% | 22.65% | 23.41% | 24.19% | 24.69% | 24.38% | 23.27% | 21.64% | 21.69% | 21.92% | 21.34% | 21.24% | 21.91% | 22.58% | 21.11% | 19.69% | 19.01%
DSO | 68 | 20 | 19 | 2020 | Summer | S, [MVA] | Expected | - | 0.79764 | 0.75694 | 0.72145 | 0.71371 | 0.71274 | 0.71157 | 0.7537 | 0.83952 | 0.89136 | 0.92121 | 0.95176 | 0.97099 | 0.95875 | 0.91523 | 0.85171 | 0.85382 | 0.86263 | 0.84032 | 0.83649 | 0.86272 | 0.88868 | 0.83117 | 0.7764 | 0.74974
DSO | 68 | 20 | 19 | 2020 | Summer | S, [%] | Expected | - | 19.94% | 18.92% | 18.04% | 17.84% | 17.82% | 17.79% | 18.84% | 20.99% | 22.28% | 23.03% | 23.79% | 24.27% | 23.97% | 22.88% | 21.29% | 21.35% | 21.57% | 21.01% | 20.91% | 21.57% | 22.22% | 20.78% | 19.41% | 18.74%
DSO | 68 | 21 | 22 | 2020 | Summer | P, [MW] | Expected | - | 6.4464 | 6.3428 | 6.1425 | 6.0643 | 5.9936 | 6.036 | 5.9498 | 6.8959 | 7.3146 | 7.2952 | 7.1792 | 7.2224 | 7.4082 | 7.3575 | 6.9452 | 7.0951 | 7.1775 | 6.9808 | 6.7167 | 6.6925 | 6.6691 | 6.5428 | 6.1426 | 5.9802
DSO | 68 | 21 | 22 | 2020 | Summer | P, [%] | Expected | - | 40.29% | 39.64% | 38.39% | 37.9% | 37.46% | 37.73% | 37.19% | 43.1% | 45.72% | 45.6% | 44.87% | 45.14% | 46.3% | 45.98% | 43.41% | 44.34% | 44.86% | 43.63% | 41.98% | 41.83% | 41.68% | 40.89% | 38.39% | 37.38%
DSO | 68 | 22 | 21 | 2020 | Summer | P, [MW] | Expected | - | -6.4302 | -6.327 | -6.1277 | -6.0498 | -5.9794 | -6.0216 | -5.9356 | -6.8771 | -7.2936 | -7.2744 | -7.1589 | -7.2019 | -7.3865 | -7.3363 | -6.9263 | -7.0754 | -7.1573 | -6.9617 | -6.6989 | -6.6748 | -6.6515 | -6.5259 | -6.1277 | -5.966
DSO | 68 | 22 | 21 | 2020 | Summer | P, [%] | Expected | - | 40.19% | 39.54% | 38.3% | 37.81% | 37.37% | 37.64% | 37.1% | 42.98% | 45.58% | 45.46% | 44.74% | 45.01% | 46.17% | 45.85% | 43.29% | 44.22% | 44.73% | 43.51% | 41.87% | 41.72% | 41.57% | 40.79% | 38.3% | 37.29%
DSO | 68 | 21 | 22 | 2020 | Summer | Q, [MVAr] | Expected | - | 1.5853 | 1.5686 | 1.5379 | 1.5386 | 1.5375 | 1.4995 | 1.5031 | 1.4314 | 1.4053 | 1.4018 | 1.419 | 1.407 | 1.3819 | 1.3612 | 1.3622 | 1.3824 | 1.3845 | 1.382 | 1.3706 | 1.3695 | 1.3949 | 1.3625 | 1.3648 | 1.4457
DSO | 68 | 21 | 22 | 2020 | Summer | Q, [%] | Expected | - | 9.908% | 9.804% | 9.612% | 9.616% | 9.609% | 9.372% | 9.394% | 8.946% | 8.783% | 8.761% | 8.869% | 8.794% | 8.637% | 8.508% | 8.514% | 8.64% | 8.653% | 8.637% | 8.566% | 8.559% | 8.718% | 8.516% | 8.53% | 9.036%
DSO | 68 | 22 | 21 | 2020 | Summer | Q, [MVAr] | Expected | - | -1.405 | -1.3935 | -1.373 | -1.3776 | -1.3797 | -1.3394 | -1.3457 | -1.2224 | -1.1711 | -1.1703 | -1.1942 | -1.179 | -1.1415 | -1.1257 | -1.1522 | -1.1636 | -1.1608 | -1.1697 | -1.1728 | -1.1735 | -1.1999 | -1.1754 | -1.1989 | -1.288
DSO | 68 | 22 | 21 | 2020 | Summer | Q, [%] | Expected | - | 0.087816 | 0.087092 | 0.085811 | 0.086103 | 0.086232 | 0.083713 | 0.084107 | 0.076398 | 0.073193 | 0.073146 | 0.074635 | 0.073688 | 0.071347 | 0.070356 | 0.072014 | 0.072726 | 0.072553 | 0.073105 | 0.073303 | 0.073346 | 0.074997 | 0.073463 | 0.074933 | 0.080498
DSO | 68 | 21 | 22 | 2020 | Summer | S, [MVA] | Expected | - | 6.7811 | 6.683 | 6.4838 | 6.4048 | 6.3431 | 6.3895 | 6.3364 | 7.2877 | 7.6994 | 7.6602 | 7.5514 | 7.5971 | 7.789 | 7.7226 | 7.3075 | 7.4553 | 7.5368 | 7.3497 | 7.0977 | 7.0674 | 7.0484 | 6.9029 | 6.5039 | 6.344
DSO | 68 | 21 | 22 | 2020 | Summer | S, [%] | Expected | - | 42.38% | 41.77% | 40.52% | 40.03% | 39.64% | 39.93% | 39.6% | 45.55% | 48.12% | 47.88% | 47.2% | 47.48% | 48.68% | 48.27% | 45.67% | 46.6% | 47.11% | 45.94% | 44.36% | 44.17% | 44.05% | 43.14% | 40.65% | 39.65%
DSO | 68 | 22 | 21 | 2020 | Summer | S, [MVA] | Expected | - | 6.7256 | 6.6291 | 6.4322 | 6.3537 | 6.2928 | 6.3399 | 6.287 | 7.2345 | 7.6444 | 7.6049 | 7.4966 | 7.5426 | 7.7343 | 7.6683 | 7.2554 | 7.4018 | 7.4826 | 7.2967 | 7.0464 | 7.0158 | 6.9962 | 6.8535 | 6.4571 | 6.2963
DSO | 68 | 22 | 21 | 2020 | Summer | S, [%] | Expected | - | 42.03% | 41.43% | 40.2% | 39.71% | 39.33% | 39.62% | 39.29% | 45.22% | 47.78% | 47.53% | 46.85% | 47.14% | 48.34% | 47.93% | 45.35% | 46.26% | 46.77% | 45.6% | 44.04% | 43.85% | 43.73% | 42.83% | 40.36% | 39.35%
DSO | 68 | 23 | 24 | 2020 | Summer | P, [MW] | Expected | - | 5.0292 | 4.8798 | 4.6016 | 4.7273 | 4.8018 | 4.7641 | 5.0153 | 6.0348 | 6.3122 | 6.3837 | 6.4661 | 6.7745 | 6.6768 | 6.3735 | 6.0147 | 5.8711 | 6.0566 | 5.8692 | 5.6219 | 5.721 | 5.8907 | 5.5997 | 5.1761 | 5.1367
DSO | 68 | 23 | 24 | 2020 | Summer | P, [%] | Expected | - | 31.43% | 30.5% | 28.76% | 29.55% | 30.01% | 29.78% | 31.35% | 37.72% | 39.45% | 39.9% | 40.41% | 42.34% | 41.73% | 39.83% | 37.59% | 36.69% | 37.85% | 36.68% | 35.14% | 35.76% | 36.82% | 35% | 32.35% | 32.1%
DSO | 68 | 24 | 23 | 2020 | Summer | P, [MW] | Expected | - | -5.0187 | -4.8698 | -4.5926 | -4.7179 | -4.7921 | -4.7545 | -5.0047 | -6.02 | -6.2963 | -6.3676 | -6.4498 | -6.7568 | -6.6595 | -6.3575 | -6.0002 | -5.8573 | -6.042 | -5.8553 | -5.609 | -5.7077 | -5.8767 | -5.5872 | -5.1651 | -5.1259
DSO | 68 | 24 | 23 | 2020 | Summer | P, [%] | Expected | - | 31.37% | 30.44% | 28.7% | 29.49% | 29.95% | 29.72% | 31.28% | 37.63% | 39.35% | 39.8% | 40.31% | 42.23% | 41.62% | 39.73% | 37.5% | 36.61% | 37.76% | 36.6% | 35.06% | 35.67% | 36.73% | 34.92% | 32.28% | 32.04%
DSO | 68 | 23 | 24 | 2020 | Summer | Q, [MVAr] | Expected | - | 1.7129 | 1.7079 | 1.6859 | 1.6726 | 1.6576 | 1.6252 | 1.5922 | 1.4972 | 1.4672 | 1.4459 | 1.4301 | 1.381 | 1.3753 | 1.3986 | 1.4167 | 1.4592 | 1.4573 | 1.4585 | 1.4429 | 1.4295 | 1.4291 | 1.3987 | 1.4153 | 1.5
DSO | 68 | 23 | 24 | 2020 | Summer | Q, [%] | Expected | - | 10.71% | 10.67% | 10.54% | 10.45% | 10.36% | 10.16% | 9.951% | 9.358% | 9.17% | 9.037% | 8.938% | 8.631% | 8.595% | 8.742% | 8.854% | 9.12% | 9.108% | 9.115% | 9.018% | 8.935% | 8.932% | 8.742% | 8.846% | 9.375%
DSO | 68 | 24 | 23 | 2020 | Summer | Q, [MVAr] | Expected | - | -1.5962 | -1.5971 | -1.5855 | -1.5678 | -1.55 | -1.5187 | -1.4744 | -1.3334 | -1.2905 | -1.2676 | -1.2485 | -1.1839 | -1.1831 | -1.2211 | -1.2563 | -1.3058 | -1.2943 | -1.3037 | -1.2995 | -1.2819 | -1.2735 | -1.2594 | -1.2939 | -1.3801
DSO | 68 | 24 | 23 | 2020 | Summer | Q, [%] | Expected | - | 0.099761 | 0.099821 | 0.099096 | 0.097987 | 0.096873 | 0.094917 | 0.09215 | 0.083339 | 0.080657 | 0.079222 | 0.078032 | 0.073995 | 0.073942 | 0.076319 | 0.078518 | 0.081611 | 0.080893 | 0.081483 | 0.081217 | 0.080118 | 0.079596 | 0.078715 | 0.08087 | 0.086257
DSO | 68 | 23 | 24 | 2020 | Summer | S, [MVA] | Expected | - | 5.4438 | 5.2947 | 5.0259 | 5.1486 | 5.2231 | 5.1978 | 5.4781 | 6.4615 | 6.7094 | 6.7429 | 6.8049 | 7.0867 | 6.9979 | 6.7268 | 6.3954 | 6.2554 | 6.4486 | 6.282 | 6.0458 | 6.1328 | 6.2987 | 5.9508 | 5.5499 | 5.5198
DSO | 68 | 23 | 24 | 2020 | Summer | S, [%] | Expected | - | 34.02% | 33.09% | 31.41% | 32.18% | 32.64% | 32.49% | 34.24% | 40.38% | 41.93% | 42.14% | 42.53% | 44.29% | 43.74% | 42.04% | 39.97% | 39.1% | 40.3% | 39.26% | 37.79% | 38.33% | 39.37% | 37.19% | 34.69% | 34.5%
DSO | 68 | 24 | 23 | 2020 | Summer | S, [MVA] | Expected | - | 5.3966 | 5.2486 | 4.9824 | 5.1045 | 5.1789 | 5.1546 | 5.4339 | 6.4127 | 6.6591 | 6.6921 | 6.7537 | 7.0347 | 6.9468 | 6.6774 | 6.3481 | 6.2078 | 6.4001 | 6.2348 | 6.0001 | 6.0864 | 6.2516 | 5.9061 | 5.508 | 5.4765
DSO | 68 | 24 | 23 | 2020 | Summer | S, [%] | Expected | - | 33.73% | 32.8% | 31.14% | 31.9% | 32.37% | 32.22% | 33.96% | 40.08% | 41.62% | 41.83% | 42.21% | 43.97% | 43.42% | 41.73% | 39.68% | 38.8% | 40% | 38.97% | 37.5% | 38.04% | 39.07% | 36.91% | 34.42% | 34.23%
DSO | 68 | 25 | 26 | 2020 | Summer | P, [MW] | Expected | - | 3.4343 | 3.1175 | 2.9013 | 2.8295 | 2.9084 | 2.8902 | 3.1429 | 3.6318 | 4.0299 | 4.2619 | 4.5881 | 4.8535 | 4.93 | 4.6567 | 4.4271 | 4.3574 | 4.3286 | 4.2759 | 4.3478 | 4.4353 | 4.8178 | 4.7765 | 4.5266 | 3.9821
DSO | 68 | 25 | 26 | 2020 | Summer | P, [%] | Expected | - | 21.46% | 19.48% | 18.13% | 17.68% | 18.18% | 18.06% | 19.64% | 22.7% | 25.19% | 26.64% | 28.68% | 30.33% | 30.81% | 29.1% | 27.67% | 27.23% | 27.05% | 26.72% | 27.17% | 27.72% | 30.11% | 29.85% | 28.29% | 24.89%
DSO | 68 | 26 | 25 | 2020 | Summer | P, [MW] | Expected | - | -3.4271 | -3.1114 | -2.8958 | -2.8242 | -2.903 | -2.8848 | -3.1367 | -3.6239 | -4.0207 | -4.2519 | -4.5771 | -4.8414 | -4.9177 | -4.6455 | -4.4169 | -4.3474 | -4.3186 | -4.2661 | -4.3378 | -4.4249 | -4.8059 | -4.7652 | -4.5164 | -3.9738
DSO | 68 | 26 | 25 | 2020 | Summer | P, [%] | Expected | - | 21.42% | 19.45% | 18.1% | 17.65% | 18.14% | 18.03% | 19.6% | 22.65% | 25.13% | 26.57% | 28.61% | 30.26% | 30.74% | 29.03% | 27.61% | 27.17% | 26.99% | 26.66% | 27.11% | 27.66% | 30.04% | 29.78% | 28.23% | 24.84%
DSO | 68 | 25 | 26 | 2020 | Summer | Q, [MVAr] | Expected | - | 2.2582 | 2.1825 | 2.1008 | 2.0786 | 2.0593 | 2.0254 | 2.036 | 2.1222 | 2.1569 | 2.1809 | 2.1953 | 2.2096 | 2.1717 | 2.1291 | 2.0521 | 2.0798 | 2.0997 | 2.0737 | 2.0416 | 2.0578 | 2.1223 | 2.0415 | 1.9606 | 2.0169
DSO | 68 | 25 | 26 | 2020 | Summer | Q, [%] | Expected | - | 14.11% | 13.64% | 13.13% | 12.99% | 12.87% | 12.66% | 12.73% | 13.26% | 13.48% | 13.63% | 13.72% | 13.81% | 13.57% | 13.31% | 12.83% | 13% | 13.12% | 12.96% | 12.76% | 12.86% | 13.26% | 12.76% | 12.25% | 12.61%
DSO | 68 | 26 | 25 | 2020 | Summer | Q, [MVAr] | Expected | - | -2.179 | -2.1142 | -2.0398 | -2.0199 | -1.9989 | -1.9652 | -1.9671 | -2.0344 | -2.0548 | -2.0703 | -2.0724 | -2.0754 | -2.0355 | -2.0048 | -1.9389 | -1.9693 | -1.9892 | -1.9652 | -1.9303 | -1.9426 | -1.9906 | -1.9163 | -1.8477 | -1.9237
DSO | 68 | 26 | 25 | 2020 | Summer | Q, [%] | Expected | - | 0.13618 | 0.13214 | 0.12749 | 0.12624 | 0.12493 | 0.12283 | 0.12294 | 0.12715 | 0.12842 | 0.12939 | 0.12953 | 0.12971 | 0.12722 | 0.1253 | 0.12118 | 0.12308 | 0.12432 | 0.12283 | 0.12064 | 0.12141 | 0.12442 | 0.11977 | 0.11548 | 0.12023
DSO | 68 | 25 | 26 | 2020 | Summer | S, [MVA] | Expected | - | 4.3305 | 4.0028 | 3.7701 | 3.6969 | 3.7681 | 3.758 | 4.0305 | 4.5534 | 4.9237 | 5.1073 | 5.3983 | 5.6514 | 5.7163 | 5.4608 | 5.2247 | 5.1683 | 5.1722 | 5.1219 | 5.1883 | 5.2771 | 5.6698 | 5.5076 | 5.2267 | 4.7334
DSO | 68 | 25 | 26 | 2020 | Summer | S, [%] | Expected | - | 27.07% | 25.02% | 23.56% | 23.11% | 23.55% | 23.49% | 25.19% | 28.46% | 30.77% | 31.92% | 33.74% | 35.32% | 35.73% | 34.13% | 32.65% | 32.3% | 32.33% | 32.01% | 32.43% | 32.98% | 35.44% | 34.42% | 32.67% | 29.58%
DSO | 68 | 26 | 25 | 2020 | Summer | S, [MVA] | Expected | - | 4.2785 | 3.9564 | 3.7278 | 3.6559 | 3.7269 | 3.7171 | 3.9856 | 4.4992 | 4.8637 | 5.0434 | 5.3303 | 5.5795 | 5.6453 | 5.3944 | 5.1642 | 5.1083 | 5.1119 | 5.0626 | 5.1286 | 5.2157 | 5.6026 | 5.444 | 5.1689 | 4.6809
DSO | 68 | 26 | 25 | 2020 | Summer | S, [%] | Expected | - | 26.74% | 24.73% | 23.3% | 22.85% | 23.29% | 23.23% | 24.91% | 28.12% | 30.4% | 31.52% | 33.31% | 34.87% | 35.28% | 33.72% | 32.28% | 31.93% | 31.95% | 31.64% | 32.05% | 32.6% | 35.02% | 34.03% | 32.31% | 29.26%
DSO | 68 | 27 | 28 | 2020 | Summer | P, [MW] | Expected | - | 2.7338 | 2.4943 | 2.4481 | 2.4858 | 2.4291 | 2.5593 | 3.1081 | 3.538 | 4.0505 | 4.3206 | 4.3639 | 4.5268 | 4.448 | 4.4747 | 4.3222 | 4.0573 | 4.0967 | 3.9501 | 3.9068 | 3.974 | 4.0361 | 3.5581 | 3.4009 | 2.9689
DSO | 68 | 27 | 28 | 2020 | Summer | P, [%] | Expected | - | 34.17% | 31.18% | 30.6% | 31.07% | 30.36% | 31.99% | 38.85% | 44.22% | 50.63% | 54.01% | 54.55% | 56.58% | 55.6% | 55.93% | 54.03% | 50.72% | 51.21% | 49.38% | 48.83% | 49.67% | 50.45% | 44.48% | 42.51% | 37.11%
DSO | 68 | 28 | 27 | 2020 | Summer | P, [MW] | Expected | - | -2.7262 | -2.4877 | -2.4419 | -2.4795 | -2.423 | -2.5527 | -3.0991 | -3.5266 | -4.0363 | -4.3048 | -4.3479 | -4.5097 | -4.4315 | -4.4581 | -4.3066 | -4.0431 | -4.0822 | -3.9366 | -3.8935 | -3.9602 | -4.0219 | -3.5469 | -3.3907 | -2.9607
DSO | 68 | 28 | 27 | 2020 | Summer | P, [%] | Expected | - | 34.08% | 31.1% | 30.52% | 30.99% | 30.29% | 31.91% | 38.74% | 44.08% | 50.45% | 53.81% | 54.35% | 56.37% | 55.39% | 55.73% | 53.83% | 50.54% | 51.03% | 49.21% | 48.67% | 49.5% | 50.27% | 44.34% | 42.38% | 37.01%
DSO | 68 | 27 | 28 | 2020 | Summer | Q, [MVAr] | Expected | - | 1.3506 | 1.3233 | 1.2502 | 1.2309 | 1.227 | 1.1916 | 1.1577 | 1.218 | 1.2145 | 1.2006 | 1.1988 | 1.1997 | 1.1831 | 1.1526 | 1.1192 | 1.1656 | 1.184 | 1.1641 | 1.1342 | 1.1435 | 1.1769 | 1.1411 | 1.0761 | 1.1425
DSO | 68 | 27 | 28 | 2020 | Summer | Q, [%] | Expected | - | 16.88% | 16.54% | 15.63% | 15.39% | 15.34% | 14.89% | 14.47% | 15.23% | 15.18% | 15.01% | 14.98% | 15% | 14.79% | 14.41% | 13.99% | 14.57% | 14.8% | 14.55% | 14.18% | 14.29% | 14.71% | 14.26% | 13.45% | 14.28%
DSO | 68 | 28 | 27 | 2020 | Summer | Q, [MVAr] | Expected | - | -1.2656 | -1.2498 | -1.1809 | -1.1607 | -1.159 | -1.1186 | -1.0583 | -1.0914 | -1.0562 | -1.0254 | -1.0213 | -1.0103 | -0.99985 | -0.96794 | -0.94579 | -1.0086 | -1.0232 | -1.0134 | -0.98622 | -0.99085 | -1.0195 | -1.0167 | -0.96349 | -1.0514
DSO | 68 | 28 | 27 | 2020 | Summer | Q, [%] | Expected | - | 0.1582 | 0.15622 | 0.14762 | 0.14509 | 0.14487 | 0.13982 | 0.13228 | 0.13642 | 0.13202 | 0.12818 | 0.12767 | 0.12629 | 0.12498 | 0.12099 | 0.11822 | 0.12607 | 0.12789 | 0.12667 | 0.12328 | 0.12386 | 0.12744 | 0.12708 | 0.12044 | 0.13142
DSO | 68 | 27 | 28 | 2020 | Summer | S, [MVA] | Expected | - | 3.2153 | 2.9714 | 2.8892 | 2.9173 | 2.8629 | 2.9924 | 3.5417 | 3.9929 | 4.4773 | 4.7092 | 4.7321 | 4.8943 | 4.8071 | 4.8346 | 4.6932 | 4.4575 | 4.5139 | 4.3667 | 4.3279 | 4.3916 | 4.4579 | 3.9365 | 3.7477 | 3.3501
DSO | 68 | 27 | 28 | 2020 | Summer | S, [%] | Expected | - | 40.19% | 37.14% | 36.12% | 36.47% | 35.79% | 37.4% | 44.27% | 49.91% | 55.97% | 58.87% | 59.15% | 61.18% | 60.09% | 60.43% | 58.66% | 55.72% | 56.42% | 54.58% | 54.1% | 54.89% | 55.72% | 49.21% | 46.85% | 41.88%
DSO | 68 | 28 | 27 | 2020 | Summer | S, [MVA] | Expected | - | 3.1687 | 2.929 | 2.8502 | 2.8786 | 2.8247 | 2.9541 | 3.4989 | 3.9414 | 4.4199 | 4.6488 | 4.6704 | 4.8308 | 4.7447 | 4.7742 | 4.6373 | 4.4022 | 4.4573 | 4.3126 | 4.2755 | 4.3375 | 4.4012 | 3.8864 | 3.7028 | 3.3078
DSO | 68 | 28 | 27 | 2020 | Summer | S, [%] | Expected | - | 39.61% | 36.61% | 35.63% | 35.98% | 35.31% | 36.93% | 43.74% | 49.27% | 55.25% | 58.11% | 58.38% | 60.39% | 59.31% | 59.68% | 57.97% | 55.03% | 55.72% | 53.91% | 53.44% | 54.22% | 55.01% | 48.58% | 46.28% | 41.35%
DSO | 68 | 29 | 30 | 2020 | Summer | P, [MW] | Expected | - | 1.6346 | 1.5199 | 1.4728 | 1.3897 | 1.4074 | 1.3947 | 1.378 | 1.5591 | 1.4197 | 1.4956 | 1.6338 | 1.8187 | 1.8454 | 1.7879 | 1.6878 | 1.7011 | 1.7146 | 1.6817 | 1.7063 | 1.8016 | 1.8947 | 1.8402 | 1.6271 | 1.6604
DSO | 68 | 29 | 30 | 2020 | Summer | P, [%] | Expected | - | 40.86% | 38% | 36.82% | 34.74% | 35.18% | 34.87% | 34.45% | 38.98% | 35.49% | 37.39% | 40.85% | 45.47% | 46.14% | 44.7% | 42.19% | 42.53% | 42.87% | 42.04% | 42.66% | 45.04% | 47.37% | 46% | 40.68% | 41.51%
DSO | 68 | 30 | 29 | 2020 | Summer | P, [MW] | Expected | - | -1.6297 | -1.5156 | -1.4688 | -1.3861 | -1.4037 | -1.391 | -1.3743 | -1.5546 | -1.4158 | -1.4913 | -1.6289 | -1.8128 | -1.8394 | -1.7821 | -1.6826 | -1.6958 | -1.7092 | -1.6766 | -1.701 | -1.7958 | -1.8883 | -1.8342 | -1.6224 | -1.6555
DSO | 68 | 30 | 29 | 2020 | Summer | P, [%] | Expected | - | 40.74% | 37.89% | 36.72% | 34.65% | 35.09% | 34.78% | 34.36% | 38.87% | 35.39% | 37.28% | 40.72% | 45.32% | 45.98% | 44.55% | 42.06% | 42.39% | 42.73% | 41.91% | 42.52% | 44.89% | 47.21% | 45.86% | 40.56% | 41.39%
DSO | 68 | 29 | 30 | 2020 | Summer | Q, [MVAr] | Expected | - | 0.43287 | 0.43336 | 0.4213 | 0.42857 | 0.42407 | 0.41426 | 0.41665 | 0.40397 | 0.42859 | 0.4193 | 0.40383 | 0.37517 | 0.37023 | 0.37319 | 0.37854 | 0.39055 | 0.39276 | 0.38639 | 0.37007 | 0.36013 | 0.35792 | 0.34485 | 0.35388 | 0.36999
DSO | 68 | 29 | 30 | 2020 | Summer | Q, [%] | Expected | - | 10.82% | 10.83% | 10.53% | 10.71% | 10.6% | 10.36% | 10.42% | 10.1% | 10.71% | 10.48% | 10.1% | 9.379% | 9.256% | 9.33% | 9.464% | 9.764% | 9.819% | 9.66% | 9.252% | 9.003% | 8.948% | 8.621% | 8.847% | 9.25%
DSO | 68 | 30 | 29 | 2020 | Summer | Q, [MVAr] | Expected | - | -0.3923 | -0.39774 | -0.38772 | -0.39809 | -0.39291 | -0.38357 | -0.38606 | -0.36593 | -0.39554 | -0.38335 | -0.36239 | -0.32554 | -0.31933 | -0.32496 | -0.33486 | -0.34593 | -0.34735 | -0.3427 | -0.32538 | -0.31087 | -0.30412 | -0.2947 | -0.31365 | -0.32857
DSO | 68 | 30 | 29 | 2020 | Summer | Q, [%] | Expected | - | 0.098074 | 0.099435 | 0.096931 | 0.099523 | 0.098226 | 0.095893 | 0.096515 | 0.091483 | 0.098885 | 0.095838 | 0.090597 | 0.081386 | 0.079832 | 0.08124 | 0.083716 | 0.086482 | 0.086838 | 0.085676 | 0.081344 | 0.077718 | 0.07603 | 0.073675 | 0.078411 | 0.082142
DSO | 68 | 29 | 30 | 2020 | Summer | S, [MVA] | Expected | - | 1.7311 | 1.62 | 1.5731 | 1.4961 | 1.5155 | 1.5015 | 1.4984 | 1.6711 | 1.5399 | 1.6018 | 1.7311 | 1.8997 | 1.9309 | 1.8826 | 1.7961 | 1.8194 | 1.8356 | 1.7989 | 1.8177 | 1.9107 | 1.9968 | 1.9231 | 1.7065 | 1.7444
DSO | 68 | 29 | 30 | 2020 | Summer | S, [%] | Expected | - | 43.28% | 40.5% | 39.33% | 37.4% | 37.89% | 37.54% | 37.46% | 41.78% | 38.5% | 40.04% | 43.28% | 47.49% | 48.27% | 47.06% | 44.9% | 45.49% | 45.89% | 44.97% | 45.44% | 47.77% | 49.92% | 48.08% | 42.66% | 43.61%
DSO | 68 | 30 | 29 | 2020 | Summer | S, [MVA] | Expected | - | 1.7161 | 1.6061 | 1.56 | 1.4835 | 1.503 | 1.4891 | 1.4859 | 1.657 | 1.5259 | 1.5871 | 1.7157 | 1.8833 | 1.9147 | 1.867 | 1.7816 | 1.8049 | 1.8209 | 1.7845 | 1.8032 | 1.8959 | 1.981 | 1.908 | 1.6926 | 1.7304
DSO | 68 | 30 | 29 | 2020 | Summer | S, [%] | Expected | - | 42.9% | 40.15% | 39% | 37.09% | 37.57% | 37.23% | 37.15% | 41.42% | 38.15% | 39.68% | 42.89% | 47.08% | 47.87% | 46.67% | 44.54% | 45.12% | 45.52% | 44.61% | 45.08% | 47.4% | 49.53% | 47.7% | 42.32% | 43.26%
DSO | 68 | 10 | 15 | 2030 | Summer | P, [MW] | 0 | 0 | 2.2627 | 2.1475 | 2.0679 | 1.8794 | 1.892 | 1.9792 | 1.9886 | 2.2617 | 2.2984 | 2.2148 | 1.8901 | 1.8382 | 1.8181 | 1.6888 | 1.4631 | 1.7015 | 1.9494 | 2.2324 | 2.5456 | 2.8586 | 3.0747 | 2.7952 | 2.5413 | 2.3668
DSO | 68 | 10 | 15 | 2030 | Summer | P, [%] | 0 | 0 | 10.77% | 10.23% | 9.847% | 8.95% | 9.01% | 9.425% | 9.47% | 10.77% | 10.94% | 10.55% | 9% | 8.753% | 8.658% | 8.042% | 6.967% | 8.103% | 9.283% | 10.63% | 12.12% | 13.61% | 14.64% | 13.31% | 12.1% | 11.27%
DSO | 68 | 10 | 15 | 2030 | Summer | P, [MW] | 0 | 0 | -2.2609 | -2.1459 | -2.0664 | -1.878 | -1.8904 | -1.9774 | -1.9872 | -2.2602 | -2.2968 | -2.2133 | -1.8885 | -1.8366 | -1.8164 | -1.6872 | -1.4613 | -1.6998 | -1.9476 | -2.2306 | -2.5439 | -2.8566 | -3.0725 | -2.7933 | -2.5396 | -2.365
DSO | 68 | 10 | 15 | 2030 | Summer | P, [%] | 0 | 0 | 10.77% | 10.22% | 9.84% | 8.943% | 9.002% | 9.416% | 9.463% | 10.76% | 10.94% | 10.54% | 8.993% | 8.746% | 8.649% | 8.034% | 6.959% | 8.094% | 9.274% | 10.62% | 12.11% | 13.6% | 14.63% | 13.3% | 12.09% | 11.26%
DSO | 68 | 10 | 15 | 2030 | Summer | Q, [MVAr] | 0 | 0 | 2.1869 | 2.0141 | 1.9406 | 1.9952 | 2.3029 | 2.2894 | 1.971 | 1.739 | 1.7527 | 1.8571 | 2.1447 | 2.2454 | 2.3966 | 2.3991 | 2.7142 | 2.4858 | 2.3462 | 2.1319 | 1.7111 | 1.481 | 1.4661 | 1.4041 | 1.6838 | 1.9545
DSO | 68 | 10 | 15 | 2030 | Summer | Q, [%] | 0 | 0 | 10.41% | 9.591% | 9.241% | 9.501% | 10.97% | 10.9% | 9.386% | 8.281% | 8.346% | 8.843% | 10.21% | 10.69% | 11.41% | 11.42% | 12.92% | 11.84% | 11.17% | 10.15% | 8.148% | 7.052% | 6.981% | 6.686% | 8.018% | 9.307%
DSO | 68 | 10 | 15 | 2030 | Summer | Q, [MVAr] | 0 | 0 | -2.1888 | -2.0163 | -1.943 | -1.9977 | -2.305 | -2.2914 | -1.9734 | -1.7413 | -1.7549 | -1.8594 | -2.147 | -2.2476 | -2.3986 | -2.4012 | -2.7161 | -2.4878 | -2.3482 | -2.1338 | -1.7131 | -1.4827 | -1.4675 | -1.4059 | -1.6858 | -1.9564
DSO | 68 | 10 | 15 | 2030 | Summer | Q, [%] | 0 | 0 | 10.42% | 9.601% | 9.252% | 9.513% | 10.98% | 10.91% | 9.397% | 8.292% | 8.357% | 8.854% | 10.22% | 10.7% | 11.42% | 11.43% | 12.93% | 11.85% | 11.18% | 10.16% | 8.158% | 7.061% | 6.988% | 6.695% | 8.028% | 9.316%
DSO | 68 | 10 | 15 | 2030 | Summer | S, [MVA] | 0 | 0 | 3.1468 | 2.9442 | 2.8359 | 2.741 | 2.9805 | 3.0263 | 2.7999 | 2.853 | 2.8904 | 2.8904 | 2.8587 | 2.9019 | 3.0081 | 2.9339 | 3.0834 | 3.0123 | 3.0503 | 3.0868 | 3.0673 | 3.2194 | 3.4063 | 3.128 | 3.0485 | 3.0695
DSO | 68 | 10 | 15 | 2030 | Summer | S, [%] | 0 | 0 | 14.98% | 14.02% | 13.5% | 13.05% | 14.19% | 14.41% | 13.33% | 13.59% | 13.76% | 13.76% | 13.61% | 13.82% | 14.32% | 13.97% | 14.68% | 14.34% | 14.53% | 14.7% | 14.61% | 15.33% | 16.22% | 14.9% | 14.52% | 14.62%
DSO | 68 | 10 | 15 | 2030 | Summer | S, [MVA] | 0 | 0 | 3.1468 | 2.9445 | 2.8364 | 2.7418 | 2.981 | 3.0267 | 2.8005 | 2.8532 | 2.8905 | 2.8906 | 2.8594 | 2.9026 | 3.0088 | 2.9347 | 3.0843 | 3.0131 | 3.0508 | 3.0868 | 3.0669 | 3.2185 | 3.4049 | 3.1272 | 3.0482 | 3.0694
DSO | 68 | 10 | 15 | 2030 | Summer | S, [%] | 0 | 0 | 14.98% | 14.02% | 13.51% | 13.06% | 14.2% | 14.41% | 13.34% | 13.59% | 13.76% | 13.76% | 13.62% | 13.82% | 14.33% | 13.97% | 14.69% | 14.35% | 14.53% | 14.7% | 14.6% | 15.33% | 16.21% | 14.89% | 14.52% | 14.62%
DSO | 68 | 10 | 11 | 2030 | Summer | P, [MW] | 0 | 0 | 1.259 | 1.111 | 1.09 | 1.0555 | 1.0891 | 1.1616 | 1.1984 | 1.2186 | 1.206 | 1.1429 | 1.1025 | 1.0402 | 1.0293 | 0.98487 | 0.99596 | 1.0021 | 1.0731 | 1.274 | 1.4824 | 1.6257 | 1.8084 | 1.643 | 1.571 | 1.4117
DSO | 68 | 10 | 11 | 2030 | Summer | P, [%] | 0 | 0 | 5.474% | 4.83% | 4.739% | 4.589% | 4.735% | 5.051% | 5.21% | 5.298% | 5.244% | 4.969% | 4.794% | 4.523% | 4.475% | 4.282% | 4.33% | 4.357% | 4.666% | 5.539% | 6.445% | 7.068% | 7.862% | 7.143% | 6.83% | 6.138%
DSO | 68 | 10 | 11 | 2030 | Summer | P, [MW] | 0 | 0 | -1.2576 | -1.1099 | -1.089 | -1.0545 | -1.0878 | -1.1604 | -1.1975 | -1.2176 | -1.205 | -1.1418 | -1.1014 | -1.039 | -1.028 | -0.98355 | -0.99441 | -1.0007 | -1.0718 | -1.2729 | -1.4813 | -1.6247 | -1.8074 | -1.6421 | -1.57 | -1.4106
DSO | 68 | 10 | 11 | 2030 | Summer | P, [%] | 0 | 0 | 5.468% | 4.826% | 4.735% | 4.585% | 4.73% | 5.045% | 5.206% | 5.294% | 5.239% | 4.965% | 4.789% | 4.517% | 4.469% | 4.276% | 4.324% | 4.351% | 4.66% | 5.534% | 6.441% | 7.064% | 7.858% | 7.14% | 6.826% | 6.133%
DSO | 68 | 10 | 11 | 2030 | Summer | Q, [MVAr] | 0 | 0 | 2.8654 | 2.6066 | 2.5335 | 2.5124 | 2.8216 | 2.8217 | 2.3396 | 2.4362 | 2.4828 | 2.624 | 2.6368 | 2.7885 | 2.9289 | 2.9769 | 3.2456 | 2.989 | 2.9293 | 2.6778 | 2.3392 | 2.1827 | 2.0437 | 1.9282 | 2.1379 | 2.4478
DSO | 68 | 10 | 11 | 2030 | Summer | Q, [%] | 0 | 0 | 12.46% | 11.33% | 11.02% | 10.92% | 12.27% | 12.27% | 10.17% | 10.59% | 10.79% | 11.41% | 11.46% | 12.12% | 12.73% | 12.94% | 14.11% | 13% | 12.74% | 11.64% | 10.17% | 9.49% | 8.886% | 8.383% | 9.295% | 10.64%
DSO | 68 | 10 | 11 | 2030 | Summer | Q, [MVAr] | 0 | 0 | -2.9491 | -2.6903 | -2.6172 | -2.5961 | -2.9052 | -2.9053 | -2.4233 | -2.52 | -2.5665 | -2.7078 | -2.7206 | -2.8722 | -3.0125 | -3.0605 | -3.329 | -3.0726 | -3.013 | -2.7615 | -2.423 | -2.2665 | -2.1276 | -2.012 | -2.2218 | -2.5315
DSO | 68 | 10 | 11 | 2030 | Summer | Q, [%] | 0 | 0 | 12.82% | 11.7% | 11.38% | 11.29% | 12.63% | 12.63% | 10.54% | 10.96% | 11.16% | 11.77% | 11.83% | 12.49% | 13.1% | 13.31% | 14.47% | 13.36% | 13.1% | 12.01% | 10.53% | 9.854% | 9.25% | 8.748% | 9.66% | 11.01%
DSO | 68 | 10 | 11 | 2030 | Summer | S, [MVA] | 0 | 0 | 3.1298 | 2.8335 | 2.758 | 2.7252 | 3.0244 | 3.0514 | 2.6286 | 2.724 | 2.7602 | 2.8621 | 2.8581 | 2.9762 | 3.1044 | 3.1356 | 3.395 | 3.1525 | 3.1197 | 2.9654 | 2.7693 | 2.7216 | 2.7289 | 2.5332 | 2.6531 | 2.8257
DSO | 68 | 10 | 11 | 2030 | Summer | S, [%] | 0 | 0 | 13.61% | 12.32% | 11.99% | 11.85% | 13.15% | 13.27% | 11.43% | 11.84% | 12% | 12.44% | 12.43% | 12.94% | 13.5% | 13.63% | 14.76% | 13.71% | 13.56% | 12.89% | 12.04% | 11.83% | 11.86% | 11.01% | 11.54% | 12.29%
DSO | 68 | 10 | 11 | 2030 | Summer | S, [MVA] | 0 | 0 | 3.2061 | 2.9102 | 2.8347 | 2.8021 | 3.1022 | 3.1285 | 2.703 | 2.7987 | 2.8353 | 2.9387 | 2.9351 | 3.0544 | 3.1831 | 3.2147 | 3.4744 | 3.2315 | 3.198 | 3.0408 | 2.8399 | 2.7887 | 2.7916 | 2.5971 | 2.7205 | 2.898
DSO | 68 | 10 | 11 | 2030 | Summer | S, [%] | 0 | 0 | 13.94% | 12.65% | 12.32% | 12.18% | 13.49% | 13.6% | 11.75% | 12.17% | 12.33% | 12.78% | 12.76% | 13.28% | 13.84% | 13.98% | 15.11% | 14.05% | 13.9% | 13.22% | 12.35% | 12.12% | 12.14% | 11.29% | 11.83% | 12.6%
DSO | 68 | 10 | 23 | 2030 | Summer | P, [MW] | 0 | 0 | 7.0112 | 6.8095 | 6.3742 | 6.3904 | 6.416 | 6.4563 | 6.8073 | 7.2647 | 7.0777 | 6.0755 | 5.4266 | 5.3178 | 5.0534 | 4.8173 | 4.6682 | 5.0844 | 6.0938 | 6.8875 | 7.7464 | 8.6482 | 9.2095 | 8.7471 | 8.1337 | 7.6499
DSO | 68 | 10 | 23 | 2030 | Summer | P, [%] | 0 | 0 | 20.03% | 19.46% | 18.21% | 18.26% | 18.33% | 18.45% | 19.45% | 20.76% | 20.22% | 17.36% | 15.5% | 15.19% | 14.44% | 13.76% | 13.34% | 14.53% | 17.41% | 19.68% | 22.13% | 24.71% | 26.31% | 24.99% | 23.24% | 21.86%
DSO | 68 | 10 | 23 | 2030 | Summer | P, [MW] | 0 | 0 | -7.0076 | -6.8063 | -6.3714 | -6.3877 | -6.413 | -6.4533 | -6.8042 | -7.2613 | -7.0744 | -6.073 | -5.4245 | -5.3158 | -5.0515 | -4.8155 | -4.6663 | -5.0823 | -6.0912 | -6.8843 | -7.7424 | -8.6434 | -9.204 | -8.7422 | -8.1294 | -7.646
DSO | 68 | 10 | 23 | 2030 | Summer | P, [%] | 0 | 0 | 20.02% | 19.45% | 18.2% | 18.25% | 18.32% | 18.44% | 19.44% | 20.75% | 20.21% | 17.35% | 15.5% | 15.19% | 14.43% | 13.76% | 13.33% | 14.52% | 17.4% | 19.67% | 22.12% | 24.7% | 26.3% | 24.98% | 23.23% | 21.85%
DSO | 68 | 10 | 23 | 2030 | Summer | Q, [MVAr] | 0 | 0 | 2.4209 | 1.5989 | 1.2952 | 1.0112 | 2.145 | 2.2524 | 0.93697 | 0.5877 | 0.64785 | 1.3125 | 1.4593 | 1.6159 | 1.914 | 1.9667 | 2.4604 | 2.3207 | 1.8987 | 1.641 | 0.91801 | 0.46835 | 0.32787 | -0.1003 | 0.67633 | 1.416
DSO | 68 | 10 | 23 | 2030 | Summer | Q, [%] | 0 | 0 | 6.917% | 4.568% | 3.701% | 2.889% | 6.129% | 6.435% | 2.677% | 1.679% | 1.851% | 3.75% | 4.169% | 4.617% | 5.468% | 5.619% | 7.03% | 6.631% | 5.425% | 4.689% | 2.623% | 1.338% | 0.9368% | 0.2866% | 1.932% | 4.046%
DSO | 68 | 10 | 23 | 2030 | Summer | Q, [MVAr] | 0 | 0 | -2.5088 | -1.6872 | -1.3841 | -1.1001 | -2.2337 | -2.341 | -1.0254 | -0.67566 | -0.73605 | -1.4018 | -1.5492 | -1.7059 | -2.0041 | -2.057 | -2.5507 | -2.4107 | -1.9878 | -1.7294 | -1.0054 | -0.55452 | -0.41323 | 0.014313 | -0.76319 | -1.5034
DSO | 68 | 10 | 23 | 2030 | Summer | Q, [%] | 0 | 0 | 7.168% | 4.821% | 3.955% | 3.143% | 6.382% | 6.688% | 2.93% | 1.93% | 2.103% | 4.005% | 4.426% | 4.874% | 5.726% | 5.877% | 7.288% | 6.888% | 5.679% | 4.941% | 2.873% | 1.584% | 1.181% | 0.04089% | 2.181% | 4.295%
DSO | 68 | 10 | 23 | 2030 | Summer | S, [MVA] | 0 | 0 | 7.4174 | 6.9947 | 6.5044 | 6.4699 | 6.765 | 6.8379 | 6.8715 | 7.2885 | 7.1073 | 6.2157 | 5.6194 | 5.5579 | 5.4037 | 5.2033 | 5.2769 | 5.589 | 6.3828 | 7.0803 | 7.8006 | 8.6609 | 9.2153 | 8.7477 | 8.1618 | 7.7798
DSO | 68 | 10 | 23 | 2030 | Summer | S, [%] | 0 | 0 | 21.19% | 19.98% | 18.58% | 18.49% | 19.33% | 19.54% | 19.63% | 20.82% | 20.31% | 17.76% | 16.06% | 15.88% | 15.44% | 14.87% | 15.08% | 15.97% | 18.24% | 20.23% | 22.29% | 24.75% | 26.33% | 24.99% | 23.32% | 22.23%
DSO | 68 | 10 | 23 | 2030 | Summer | S, [MVA] | 0 | 0 | 7.4432 | 7.0123 | 6.52 | 6.4817 | 6.7909 | 6.8648 | 6.8811 | 7.2927 | 7.1126 | 6.2327 | 5.6414 | 5.5828 | 5.4346 | 5.2364 | 5.3179 | 5.6251 | 6.4073 | 7.0982 | 7.8074 | 8.6611 | 9.2132 | 8.7422 | 8.1651 | 7.7924
DSO | 68 | 10 | 23 | 2030 | Summer | S, [%] | 0 | 0 | 21.27% | 20.04% | 18.63% | 18.52% | 19.4% | 19.61% | 19.66% | 20.84% | 20.32% | 17.81% | 16.12% | 15.95% | 15.53% | 14.96% | 15.19% | 16.07% | 18.31% | 20.28% | 22.31% | 24.75% | 26.32% | 24.98% | 23.33% | 22.26%
DSO | 68 | 11 | 12 | 2030 | Summer | P, [MW] | 0 | 0 | 1.2576 | 1.1099 | 1.089 | 1.0545 | 1.0878 | 1.1604 | 1.1975 | 1.2176 | 1.205 | 1.1418 | 1.1014 | 1.039 | 1.028 | 0.98355 | 0.99441 | 1.0007 | 1.0718 | 1.2729 | 1.4813 | 1.6247 | 1.8074 | 1.6421 | 1.57 | 1.4106
DSO | 68 | 11 | 12 | 2030 | Summer | P, [%] | 0 | 0 | 5.989% | 5.285% | 5.186% | 5.022% | 5.18% | 5.526% | 5.702% | 5.798% | 5.738% | 5.437% | 5.245% | 4.948% | 4.895% | 4.684% | 4.735% | 4.765% | 5.104% | 6.061% | 7.054% | 7.737% | 8.606% | 7.819% | 7.476% | 6.717%
DSO | 68 | 11 | 12 | 2030 | Summer | P, [MW] | 0 | 0 | -1.2557 | -1.1083 | -1.0874 | -1.053 | -1.086 | -1.1585 | -1.1961 | -1.2162 | -1.2035 | -1.1402 | -1.0998 | -1.0373 | -1.0261 | -0.9816 | -0.99213 | -0.99877 | -1.0699 | -1.2711 | -1.4798 | -1.6232 | -1.8059 | -1.6408 | -1.5686 | -1.409
DSO | 68 | 11 | 12 | 2030 | Summer | P, [%] | 0 | 0 | 5.98% | 5.278% | 5.178% | 5.015% | 5.172% | 5.517% | 5.696% | 5.791% | 5.731% | 5.43% | 5.237% | 4.939% | 4.886% | 4.674% | 4.724% | 4.756% | 5.095% | 6.053% | 7.047% | 7.73% | 8.599% | 7.813% | 7.47% | 6.71%
DSO | 68 | 11 | 12 | 2030 | Summer | Q, [MVAr] | 0 | 0 | 2.9491 | 2.6903 | 2.6172 | 2.5961 | 2.9052 | 2.9053 | 2.4233 | 2.52 | 2.5665 | 2.7078 | 2.7206 | 2.8722 | 3.0125 | 3.0605 | 3.329 | 3.0726 | 3.013 | 2.7615 | 2.423 | 2.2665 | 2.1276 | 2.012 | 2.2218 | 2.5315
DSO | 68 | 11 | 12 | 2030 | Summer | Q, [%] | 0 | 0 | 14.04% | 12.81% | 12.46% | 12.36% | 13.83% | 13.83% | 11.54% | 12% | 12.22% | 12.89% | 12.96% | 13.68% | 14.35% | 14.57% | 15.85% | 14.63% | 14.35% | 13.15% | 11.54% | 10.79% | 10.13% | 9.581% | 10.58% | 12.05%
DSO | 68 | 11 | 12 | 2030 | Summer | Q, [MVAr] | 0 | 0 | -2.9508 | -2.6925 | -2.6195 | -2.5985 | -2.9071 | -2.9072 | -2.4258 | -2.5224 | -2.5689 | -2.7099 | -2.7227 | -2.8742 | -3.0143 | -3.0623 | -3.3303 | -3.0743 | -3.0148 | -2.7636 | -2.4253 | -2.2689 | -2.13 | -2.0147 | -2.2243 | -2.5338
DSO | 68 | 11 | 12 | 2030 | Summer | Q, [%] | 0 | 0 | 14.05% | 12.82% | 12.47% | 12.37% | 13.84% | 13.84% | 11.55% | 12.01% | 12.23% | 12.9% | 12.97% | 13.69% | 14.35% | 14.58% | 15.86% | 14.64% | 14.36% | 13.16% | 11.55% | 10.8% | 10.14% | 9.594% | 10.59% | 12.07%
DSO | 68 | 11 | 12 | 2030 | Summer | S, [MVA] | 0 | 0 | 3.2061 | 2.9102 | 2.8347 | 2.8021 | 3.1022 | 3.1285 | 2.703 | 2.7987 | 2.8353 | 2.9387 | 2.9351 | 3.0544 | 3.1831 | 3.2147 | 3.4744 | 3.2315 | 3.198 | 3.0408 | 2.8399 | 2.7887 | 2.7916 | 2.5971 | 2.7205 | 2.898
DSO | 68 | 11 | 12 | 2030 | Summer | S, [%] | 0 | 0 | 15.27% | 13.86% | 13.5% | 13.34% | 14.77% | 14.9% | 12.87% | 13.33% | 13.5% | 13.99% | 13.98% | 14.54% | 15.16% | 15.31% | 16.54% | 15.39% | 15.23% | 14.48% | 13.52% | 13.28% | 13.29% | 12.37% | 12.95% | 13.8%
DSO | 68 | 11 | 12 | 2030 | Summer | S, [MVA] | 0 | 0 | 3.2069 | 2.9117 | 2.8363 | 2.8038 | 3.1034 | 3.1295 | 2.7047 | 2.8002 | 2.8368 | 2.94 | 2.9365 | 3.0556 | 3.1842 | 3.2157 | 3.4749 | 3.2325 | 3.199 | 3.0419 | 2.8411 | 2.7898 | 2.7925 | 2.5983 | 2.7218 | 2.8992
DSO | 68 | 11 | 12 | 2030 | Summer | S, [%] | 0 | 0 | 15.27% | 13.87% | 13.51% | 13.35% | 14.78% | 14.9% | 12.88% | 13.33% | 13.51% | 14% | 13.98% | 14.55% | 15.16% | 15.31% | 16.55% | 15.39% | 15.23% | 14.49% | 13.53% | 13.28% | 13.3% | 12.37% | 12.96% | 13.81%
DSO | 68 | 12 | 13 | 2030 | Summer | P, [MW] | 0 | 0 | 1.2557 | 1.1083 | 1.0874 | 1.053 | 1.086 | 1.1585 | 1.1961 | 1.2162 | 1.2035 | 1.1402 | 1.0998 | 1.0373 | 1.0261 | 0.9816 | 0.99214 | 0.99877 | 1.0699 | 1.2711 | 1.4798 | 1.6232 | 1.8059 | 1.6408 | 1.5686 | 1.409
DSO | 68 | 12 | 13 | 2030 | Summer | P, [%] | 0 | 0 | 5.46% | 4.819% | 4.728% | 4.578% | 4.722% | 5.037% | 5.2% | 5.288% | 5.232% | 4.957% | 4.782% | 4.51% | 4.461% | 4.268% | 4.314% | 4.342% | 4.652% | 5.527% | 6.434% | 7.057% | 7.852% | 7.134% | 6.82% | 6.126%
DSO | 68 | 12 | 13 | 2030 | Summer | P, [MW] | 0 | 0 | -1.2543 | -1.1071 | -1.0864 | -1.052 | -1.0847 | -1.1572 | -1.1951 | -1.2151 | -1.2024 | -1.139 | -1.0986 | -1.036 | -1.0247 | -0.98021 | -0.99051 | -0.99736 | -1.0685 | -1.2699 | -1.4787 | -1.6222 | -1.8048 | -1.6399 | -1.5676 | -1.4079
DSO | 68 | 12 | 13 | 2030 | Summer | P, [%] | 0 | 0 | 5.454% | 4.814% | 4.723% | 4.574% | 4.716% | 5.031% | 5.196% | 5.283% | 5.228% | 4.952% | 4.777% | 4.504% | 4.455% | 4.262% | 4.307% | 4.336% | 4.646% | 5.521% | 6.429% | 7.053% | 7.847% | 7.13% | 6.816% | 6.121%
DSO | 68 | 12 | 13 | 2030 | Summer | Q, [MVAr] | 0 | 0 | 2.9508 | 2.6925 | 2.6195 | 2.5985 | 2.9071 | 2.9072 | 2.4258 | 2.5224 | 2.5689 | 2.7099 | 2.7227 | 2.8742 | 3.0143 | 3.0623 | 3.3303 | 3.0743 | 3.0148 | 2.7636 | 2.4253 | 2.2689 | 2.13 | 2.0147 | 2.2243 | 2.5338
DSO | 68 | 12 | 13 | 2030 | Summer | Q, [%] | 0 | 0 | 12.83% | 11.71% | 11.39% | 11.3% | 12.64% | 12.64% | 10.55% | 10.97% | 11.17% | 11.78% | 11.84% | 12.5% | 13.11% | 13.31% | 14.48% | 13.37% | 13.11% | 12.02% | 10.54% | 9.865% | 9.261% | 8.76% | 9.671% | 11.02%
DSO | 68 | 12 | 13 | 2030 | Summer | Q, [MVAr] | 0 | 0 | -3.0342 | -2.7759 | -2.703 | -2.6819 | -2.9905 | -2.9906 | -2.5094 | -2.6058 | -2.6523 | -2.7934 | -2.8062 | -2.9576 | -3.0977 | -3.1456 | -3.4134 | -3.1577 | -3.0981 | -2.847 | -2.5089 | -2.3525 | -2.2136 | -2.0983 | -2.3079 | -2.6173
DSO | 68 | 12 | 13 | 2030 | Summer | Q, [%] | 0 | 0 | 13.19% | 12.07% | 11.75% | 11.66% | 13% | 13% | 10.91% | 11.33% | 11.53% | 12.15% | 12.2% | 12.86% | 13.47% | 13.68% | 14.84% | 13.73% | 13.47% | 12.38% | 10.91% | 10.23% | 9.624% | 9.123% | 10.03% | 11.38%
DSO | 68 | 12 | 13 | 2030 | Summer | S, [MVA] | 0 | 0 | 3.2069 | 2.9117 | 2.8363 | 2.8038 | 3.1034 | 3.1295 | 2.7047 | 2.8002 | 2.8368 | 2.94 | 2.9365 | 3.0556 | 3.1842 | 3.2157 | 3.4749 | 3.2325 | 3.199 | 3.0419 | 2.8411 | 2.7898 | 2.7925 | 2.5983 | 2.7218 | 2.8992
DSO | 68 | 12 | 13 | 2030 | Summer | S, [%] | 0 | 0 | 13.94% | 12.66% | 12.33% | 12.19% | 13.49% | 13.61% | 11.76% | 12.17% | 12.33% | 12.78% | 12.77% | 13.29% | 13.84% | 13.98% | 15.11% | 14.05% | 13.91% | 13.23% | 12.35% | 12.13% | 12.14% | 11.3% | 11.83% | 12.61%
DSO | 68 | 12 | 13 | 2030 | Summer | S, [MVA] | 0 | 0 | 3.2833 | 2.9886 | 2.9131 | 2.8809 | 3.1812 | 3.2067 | 2.7794 | 2.8752 | 2.9122 | 3.0167 | 3.0136 | 3.1338 | 3.2628 | 3.2948 | 3.5542 | 3.3115 | 3.2772 | 3.1174 | 2.9122 | 2.8575 | 2.8561 | 2.6631 | 2.7899 | 2.9719
DSO | 68 | 12 | 13 | 2030 | Summer | S, [%] | 0 | 0 | 14.28% | 12.99% | 12.67% | 12.53% | 13.83% | 13.94% | 12.08% | 12.5% | 12.66% | 13.12% | 13.1% | 13.63% | 14.19% | 14.33% | 15.45% | 14.4% | 14.25% | 13.55% | 12.66% | 12.42% | 12.42% | 11.58% | 12.13% | 12.92%
DSO | 68 | 13 | 8 | 2030 | Summer | P, [MW] | 0 | 0 | -1.7664e-06 | -1.7666e-06 | -1.7667e-06 | -1.7668e-06 | -1.7665e-06 | -1.7664e-06 | -1.7667e-06 | -1.7666e-06 | -1.7666e-06 | -1.7665e-06 | -1.7665e-06 | -1.7665e-06 | -1.7663e-06 | -1.7665e-06 | -1.7666e-06 | -1.7664e-06 | -1.7664e-06 | -1.7663e-06 | -1.7664e-06 | -1.7664e-06 | -1.7663e-06 | -1.7665e-06 | -1.7665e-06 | -1.7665e-06
DSO | 68 | 13 | 8 | 2030 | Summer | P, [%] | 0 | 0 | 7.68e-06% | 7.681e-06% | 7.681e-06% | 7.682e-06% | 7.68e-06% | 7.68e-06% | 7.681e-06% | 7.681e-06% | 7.681e-06% | 7.68e-06% | 7.681e-06% | 7.68e-06% | 7.68e-06% | 7.68e-06% | 7.681e-06% | 7.68e-06% | 7.68e-06% | 7.68e-06% | 7.68e-06% | 7.68e-06% | 7.68e-06% | 7.68e-06% | 7.68e-06% | 7.68e-06%
DSO | 68 | 13 | 8 | 2030 | Summer | P, [MW] | 0 | 0 | 2e-06 | 2e-06 | 2e-06 | 2e-06 | 2e-06 | 2e-06 | 2e-06 | 2e-06 | 2e-06 | 2e-06 | 2e-06 | 2e-06 | 2e-06 | 2e-06 | 2e-06 | 2e-06 | 2e-06 | 2e-06 | 2e-06 | 2e-06 | 2e-06 | 2e-06 | 2e-06 | 2e-06
DSO | 68 | 13 | 8 | 2030 | Summer | P, [%] | 0 | 0 | 8.696e-06% | 8.696e-06% | 8.696e-06% | 8.696e-06% | 8.696e-06% | 8.696e-06% | 8.696e-06% | 8.696e-06% | 8.696e-06% | 8.696e-06% | 8.696e-06% | 8.696e-06% | 8.696e-06% | 8.696e-06% | 8.696e-06% | 8.696e-06% | 8.696e-06% | 8.696e-06% | 8.696e-06% | 8.696e-06% | 8.696e-06% | 8.696e-06% | 8.696e-06% | 8.696e-06%
DSO | 68 | 13 | 8 | 2030 | Summer | Q, [MVAr] | 0 | 0 | -0.084284 | -0.084206 | -0.08417 | -0.084136 | -0.084244 | -0.084259 | -0.084172 | -0.084183 | -0.084188 | -0.084245 | -0.084229 | -0.084246 | -0.084293 | -0.08424 | -0.084202 | -0.084285 | -0.084277 | -0.084297 | -0.084265 | -0.084259 | -0.0843 | -0.084229 | -0.084238 | -0.08425
DSO | 68 | 13 | 8 | 2030 | Summer | Q, [%] | 0 | 0 | 0.3665% | 0.3661% | 0.366% | 0.3658% | 0.3663% | 0.3663% | 0.366% | 0.366% | 0.366% | 0.3663% | 0.3662% | 0.3663% | 0.3665% | 0.3663% | 0.3661% | 0.3665% | 0.3664% | 0.3665% | 0.3664% | 0.3663% | 0.3665% | 0.3662% | 0.3663% | 0.3663%
DSO | 68 | 13 | 8 | 2030 | Summer | Q, [MVAr] | 0 | 0 | 1.0508e-12 | -2.4271e-12 | -1.1818e-12 | 5.4159e-13 | 1.2879e-12 | -1.0832e-12 | 6.2497e-13 | 6.1036e-13 | 9.7674e-13 | 1.4984e-12 | 6.6501e-13 | 1.5357e-12 | -3.9262e-13 | 1.5195e-12 | 3.3003e-13 | 1.4528e-12 | -1.6951e-12 | -1.3346e-13 | 6.5642e-13 | -8.9987e-13 | 5.8229e-13 | 2.2899e-13 | -1.504e-13 | 1.296e-12
DSO | 68 | 13 | 8 | 2030 | Summer | Q, [%] | 0 | 0 | 4.568e-12% | 1.055e-11% | 5.138e-12% | 2.355e-12% | 5.6e-12% | 4.709e-12% | 2.717e-12% | 2.654e-12% | 4.247e-12% | 6.515e-12% | 2.891e-12% | 6.677e-12% | 1.707e-12% | 6.606e-12% | 1.435e-12% | 6.317e-12% | 7.37e-12% | 5.803e-13% | 2.854e-12% | 3.912e-12% | 2.532e-12% | 9.956e-13% | 6.539e-13% | 5.635e-12%
DSO | 68 | 13 | 8 | 2030 | Summer | S, [MVA] | 0 | 0 | 0.084284 | 0.084206 | 0.08417 | 0.084136 | 0.084244 | 0.084259 | 0.084172 | 0.084183 | 0.084188 | 0.084245 | 0.084229 | 0.084246 | 0.084293 | 0.08424 | 0.084202 | 0.084285 | 0.084277 | 0.084297 | 0.084265 | 0.084259 | 0.0843 | 0.084229 | 0.084238 | 0.08425
DSO | 68 | 13 | 8 | 2030 | Summer | S, [%] | 0 | 0 | 0.3665% | 0.3661% | 0.366% | 0.3658% | 0.3663% | 0.3663% | 0.366% | 0.366% | 0.366% | 0.3663% | 0.3662% | 0.3663% | 0.3665% | 0.3663% | 0.3661% | 0.3665% | 0.3664% | 0.3665% | 0.3664% | 0.3663% | 0.3665% | 0.3662% | 0.3663% | 0.3663%
DSO | 68 | 13 | 8 | 2030 | Summer | S, [MVA] | 0 | 0 | 2e-06 | 2e-06 | 2e-06 | 2e-06 | 2e-06 | 2e-06 | 2e-06 | 2e-06 | 2e-06 | 2e-06 | 2e-06 | 2e-06 | 2e-06 | 2e-06 | 2e-06 | 2e-06 | 2e-06 | 2e-06 | 2e-06 | 2e-06 | 2e-06 | 2e-06 | 2e-06 | 2e-06
DSO | 68 | 13 | 8 | 2030 | Summer | S, [%] | 0 | 0 | 8.696e-06% | 8.696e-06% | 8.696e-06% | 8.696e-06% | 8.696e-06% | 8.696e-06% | 8.696e-06% | 8.696e-06% | 8.696e-06% | 8.696e-06% | 8.696e-06% | 8.696e-06% | 8.696e-06% | 8.696e-06% | 8.696e-06% | 8.696e-06% | 8.696e-06% | 8.696e-06% | 8.696e-06% | 8.696e-06% | 8.696e-06% | 8.696e-06% | 8.696e-06% | 8.696e-06%
DSO | 68 | 15 | 16 | 2030 | Summer | P, [MW] | 0 | 0 | 2.2609 | 2.1459 | 2.0664 | 1.878 | 1.8904 | 1.9774 | 1.9872 | 2.2602 | 2.2968 | 2.2133 | 1.8885 | 1.8366 | 1.8164 | 1.6872 | 1.4613 | 1.6998 | 1.9476 | 2.2306 | 2.5439 | 2.8566 | 3.0725 | 2.7933 | 2.5396 | 2.365
DSO | 68 | 15 | 16 | 2030 | Summer | P, [%] | 0 | 0 | 10.77% | 10.22% | 9.84% | 8.943% | 9.002% | 9.416% | 9.463% | 10.76% | 10.94% | 10.54% | 8.993% | 8.746% | 8.649% | 8.034% | 6.959% | 8.094% | 9.274% | 10.62% | 12.11% | 13.6% | 14.63% | 13.3% | 12.09% | 11.26%
DSO | 68 | 15 | 16 | 2030 | Summer | P, [MW] | 0 | 0 | -2.259 | -2.1442 | -2.0649 | -1.8766 | -1.8887 | -1.9757 | -1.9857 | -2.2587 | -2.2953 | -2.2117 | -1.887 | -1.835 | -1.8147 | -1.6856 | -1.4595 | -1.6981 | -1.9458 | -2.2288 | -2.5421 | -2.8547 | -3.0703 | -2.7915 | -2.5378 | -2.3632
DSO | 68 | 15 | 16 | 2030 | Summer | P, [%] | 0 | 0 | 10.76% | 10.21% | 9.833% | 8.936% | 8.994% | 9.408% | 9.456% | 10.76% | 10.93% | 10.53% | 8.986% | 8.738% | 8.641% | 8.027% | 6.95% | 8.086% | 9.266% | 10.61% | 12.11% | 13.59% | 14.62% | 13.29% | 12.08% | 11.25%
DSO | 68 | 15 | 16 | 2030 | Summer | Q, [MVAr] | 0 | 0 | 2.1888 | 2.0163 | 1.943 | 1.9977 | 2.305 | 2.2914 | 1.9734 | 1.7413 | 1.7549 | 1.8594 | 2.147 | 2.2476 | 2.3986 | 2.4012 | 2.7161 | 2.4878 | 2.3482 | 2.1338 | 1.7131 | 1.4827 | 1.4675 | 1.4059 | 1.6858 | 1.9564
DSO | 68 | 15 | 16 | 2030 | Summer | Q, [%] | 0 | 0 | 10.42% | 9.601% | 9.252% | 9.513% | 10.98% | 10.91% | 9.397% | 8.292% | 8.357% | 8.854% | 10.22% | 10.7% | 11.42% | 11.43% | 12.93% | 11.85% | 11.18% | 10.16% | 8.158% | 7.061% | 6.988% | 6.695% | 8.028% | 9.316%
DSO | 68 | 15 | 16 | 2030 | Summer | Q, [MVAr] | 0 | 0 | -2.1906 | -2.0184 | -1.9453 | -2.0001 | -2.3071 | -2.2935 | -1.9757 | -1.7436 | -1.7571 | -1.8616 | -2.1493 | -2.2499 | -2.4007 | -2.4034 | -2.718 | -2.4899 | -2.3502 | -2.1357 | -1.7151 | -1.4844 | -1.4689 | -1.4078 | -1.6878 | -1.9584
DSO | 68 | 15 | 16 | 2030 | Summer | Q, [%] | 0 | 0 | 10.43% | 9.611% | 9.263% | 9.524% | 10.99% | 10.92% | 9.408% | 8.303% | 8.367% | 8.865% | 10.23% | 10.71% | 11.43% | 11.44% | 12.94% | 11.86% | 11.19% | 10.17% | 8.167% | 7.069% | 6.995% | 6.704% | 8.037% | 9.326%
DSO | 68 | 15 | 16 | 2030 | Summer | S, [MVA] | 0 | 0 | 3.1468 | 2.9445 | 2.8364 | 2.7418 | 2.981 | 3.0267 | 2.8005 | 2.8532 | 2.8905 | 2.8906 | 2.8594 | 2.9026 | 3.0088 | 2.9347 | 3.0843 | 3.0131 | 3.0508 | 3.0868 | 3.0669 | 3.2185 | 3.4049 | 3.1272 | 3.0482 | 3.0694
DSO | 68 | 15 | 16 | 2030 | Summer | S, [%] | 0 | 0 | 14.98% | 14.02% | 13.51% | 13.06% | 14.2% | 14.41% | 13.34% | 13.59% | 13.76% | 13.76% | 13.62% | 13.82% | 14.33% | 13.97% | 14.69% | 14.35% | 14.53% | 14.7% | 14.6% | 15.33% | 16.21% | 14.89% | 14.52% | 14.62%
DSO | 68 | 15 | 16 | 2030 | Summer | S, [MVA] | 0 | 0 | 3.1467 | 2.9448 | 2.8368 | 2.7426 | 2.9816 | 3.0271 | 2.8011 | 2.8534 | 2.8906 | 2.8909 | 2.8601 | 2.9033 | 3.0094 | 2.9356 | 3.0851 | 3.0138 | 3.0512 | 3.0869 | 3.0665 | 3.2175 | 3.4036 | 3.1264 | 3.0478 | 3.0692
DSO | 68 | 15 | 16 | 2030 | Summer | S, [%] | 0 | 0 | 14.98% | 14.02% | 13.51% | 13.06% | 14.2% | 14.41% | 13.34% | 13.59% | 13.76% | 13.77% | 13.62% | 13.83% | 14.33% | 13.98% | 14.69% | 14.35% | 14.53% | 14.7% | 14.6% | 15.32% | 16.21% | 14.89% | 14.51% | 14.62%
DSO | 68 | 16 | 18 | 2030 | Summer | P, [MW] | 0 | 0 | 0.5034 | 0.47351 | 0.46231 | 0.4234 | 0.47192 | 0.49657 | 0.51075 | 0.51269 | 0.5139 | 0.4895 | 0.48451 | 0.44958 | 0.44658 | 0.37422 | 0.36463 | 0.39659 | 0.42371 | 0.49691 | 0.55526 | 0.62285 | 0.65878 | 0.55888 | 0.56443 | 0.52393
DSO | 68 | 16 | 18 | 2030 | Summer | P, [%] | 0 | 0 | 2.189% | 2.059% | 2.01% | 1.841% | 2.052% | 2.159% | 2.221% | 2.229% | 2.234% | 2.128% | 2.107% | 1.955% | 1.942% | 1.627% | 1.585% | 1.724% | 1.842% | 2.16% | 2.414% | 2.708% | 2.864% | 2.43% | 2.454% | 2.278%
DSO | 68 | 16 | 18 | 2030 | Summer | P, [MW] | 0 | 0 | -0.50304 | -0.4732 | -0.46201 | -0.42311 | -0.47158 | -0.49622 | -0.51045 | -0.51238 | -0.51358 | -0.48915 | -0.48415 | -0.44921 | -0.44618 | -0.37383 | -0.3642 | -0.3962 | -0.42333 | -0.49654 | -0.55493 | -0.62254 | -0.65847 | -0.55861 | -0.56413 | -0.5236
DSO | 68 | 16 | 18 | 2030 | Summer | P, [%] | 0 | 0 | 2.187% | 2.057% | 2.009% | 1.84% | 2.05% | 2.157% | 2.219% | 2.228% | 2.233% | 2.127% | 2.105% | 1.953% | 1.94% | 1.625% | 1.583% | 1.723% | 1.841% | 2.159% | 2.413% | 2.707% | 2.863% | 2.429% | 2.453% | 2.277%
DSO | 68 | 16 | 18 | 2030 | Summer | Q, [MVAr] | 0 | 0 | 1.5215 | 1.4158 | 1.3809 | 1.3798 | 1.4968 | 1.5056 | 1.361 | 1.3986 | 1.4374 | 1.5133 | 1.5427 | 1.5801 | 1.6367 | 1.6401 | 1.7249 | 1.6381 | 1.6094 | 1.5555 | 1.4414 | 1.3543 | 1.3497 | 1.2851 | 1.3594 | 1.4448
DSO | 68 | 16 | 18 | 2030 | Summer | Q, [%] | 0 | 0 | 6.615% | 6.156% | 6.004% | 5.999% | 6.508% | 6.546% | 5.918% | 6.081% | 6.25% | 6.58% | 6.707% | 6.87% | 7.116% | 7.131% | 7.499% | 7.122% | 6.997% | 6.763% | 6.267% | 5.888% | 5.868% | 5.587% | 5.911% | 6.282%
DSO | 68 | 16 | 18 | 2030 | Summer | Q, [MVAr] | 0 | 0 | -1.6055 | -1.4998 | -1.4648 | -1.4637 | -1.5807 | -1.5896 | -1.445 | -1.4825 | -1.5214 | -1.5973 | -1.6266 | -1.664 | -1.7207 | -1.724 | -1.8087 | -1.7221 | -1.6934 | -1.6395 | -1.5254 | -1.4383 | -1.4337 | -1.3691 | -1.4434 | -1.5288
DSO | 68 | 16 | 18 | 2030 | Summer | Q, [%] | 0 | 0 | 6.98% | 6.521% | 6.369% | 6.364% | 6.873% | 6.911% | 6.282% | 6.446% | 6.615% | 6.945% | 7.072% | 7.235% | 7.481% | 7.496% | 7.864% | 7.487% | 7.362% | 7.128% | 6.632% | 6.254% | 6.234% | 5.953% | 6.276% | 6.647%
DSO | 68 | 16 | 18 | 2030 | Summer | S, [MVA] | 0 | 0 | 1.6026 | 1.4929 | 1.4562 | 1.4433 | 1.5694 | 1.5854 | 1.4537 | 1.4896 | 1.5265 | 1.5905 | 1.617 | 1.6428 | 1.6965 | 1.6822 | 1.763 | 1.6854 | 1.6642 | 1.633 | 1.5447 | 1.4907 | 1.5019 | 1.4014 | 1.472 | 1.5368
DSO | 68 | 16 | 18 | 2030 | Summer | S, [%] | 0 | 0 | 6.968% | 6.491% | 6.331% | 6.275% | 6.823% | 6.893% | 6.321% | 6.476% | 6.637% | 6.915% | 7.03% | 7.143% | 7.376% | 7.314% | 7.665% | 7.328% | 7.236% | 7.1% | 6.716% | 6.481% | 6.53% | 6.093% | 6.4% | 6.682%
DSO | 68 | 16 | 18 | 2030 | Summer | S, [MVA] | 0 | 0 | 1.6824 | 1.5727 | 1.5359 | 1.5236 | 1.6496 | 1.6652 | 1.5325 | 1.5686 | 1.6057 | 1.6705 | 1.6971 | 1.7236 | 1.7776 | 1.7641 | 1.845 | 1.7671 | 1.7455 | 1.7131 | 1.6232 | 1.5673 | 1.5777 | 1.4787 | 1.5498 | 1.6159
DSO | 68 | 16 | 18 | 2030 | Summer | S, [%] | 0 | 0 | 7.315% | 6.838% | 6.678% | 6.625% | 7.172% | 7.24% | 6.663% | 6.82% | 6.981% | 7.263% | 7.379% | 7.494% | 7.729% | 7.67% | 8.022% | 7.683% | 7.589% | 7.448% | 7.058% | 6.814% | 6.86% | 6.429% | 6.738% | 7.026%
DSO | 68 | 18 | 19 | 2030 | Summer | P, [MW] | 0 | 0 | 0.50304 | 0.4732 | 0.46202 | 0.42311 | 0.47158 | 0.49622 | 0.51046 | 0.51238 | 0.51358 | 0.48915 | 0.48415 | 0.44921 | 0.44619 | 0.37383 | 0.3642 | 0.3962 | 0.42333 | 0.49655 | 0.55493 | 0.62254 | 0.65847 | 0.55861 | 0.56413 | 0.5236
DSO | 68 | 18 | 19 | 2030 | Summer | P, [%] | 0 | 0 | 2.395% | 2.253% | 2.2% | 2.015% | 2.246% | 2.363% | 2.431% | 2.44% | 2.446% | 2.329% | 2.305% | 2.139% | 2.125% | 1.78% | 1.734% | 1.887% | 2.016% | 2.365% | 2.643% | 2.964% | 3.136% | 2.66% | 2.686% | 2.493%
DSO | 68 | 18 | 19 | 2030 | Summer | P, [MW] | 0 | 0 | -0.50251 | -0.47273 | -0.46157 | -0.42267 | -0.47107 | -0.49569 | -0.51001 | -0.51191 | -0.51309 | -0.48862 | -0.48361 | -0.44864 | -0.44559 | -0.37324 | -0.36356 | -0.39561 | -0.42275 | -0.49599 | -0.55443 | -0.62208 | -0.658 | -0.5582 | -0.56367 | -0.52311
DSO | 68 | 18 | 19 | 2030 | Summer | P, [%] | 0 | 0 | 2.393% | 2.251% | 2.198% | 2.013% | 2.243% | 2.36% | 2.429% | 2.438% | 2.443% | 2.327% | 2.303% | 2.136% | 2.122% | 1.777% | 1.731% | 1.884% | 2.013% | 2.362% | 2.64% | 2.962% | 3.133% | 2.658% | 2.684% | 2.491%
DSO | 68 | 18 | 19 | 2030 | Summer | Q, [MVAr] | 0 | 0 | 1.6055 | 1.4998 | 1.4648 | 1.4637 | 1.5807 | 1.5896 | 1.445 | 1.4825 | 1.5214 | 1.5973 | 1.6266 | 1.664 | 1.7207 | 1.724 | 1.8087 | 1.7221 | 1.6934 | 1.6395 | 1.5254 | 1.4383 | 1.4337 | 1.3691 | 1.4434 | 1.5288
DSO | 68 | 18 | 19 | 2030 | Summer | Q, [%] | 0 | 0 | 7.645% | 7.142% | 6.975% | 6.97% | 7.527% | 7.569% | 6.881% | 7.06% | 7.245% | 7.606% | 7.746% | 7.924% | 8.194% | 8.21% | 8.613% | 8.2% | 8.064% | 7.807% | 7.264% | 6.849% | 6.827% | 6.519% | 6.874% | 7.28%
DSO | 68 | 18 | 19 | 2030 | Summer | Q, [MVAr] | 0 | 0 | -1.6091 | -1.5036 | -1.4686 | -1.4675 | -1.5844 | -1.5932 | -1.4488 | -1.4863 | -1.5251 | -1.601 | -1.6303 | -1.6677 | -1.7242 | -1.7276 | -1.8123 | -1.7257 | -1.697 | -1.6432 | -1.5292 | -1.4421 | -1.4375 | -1.3729 | -1.4472 | -1.5325
DSO | 68 | 18 | 19 | 2030 | Summer | Q, [%] | 0 | 0 | 7.663% | 7.16% | 6.993% | 6.988% | 7.545% | 7.587% | 6.899% | 7.078% | 7.262% | 7.624% | 7.763% | 7.941% | 8.211% | 8.227% | 8.63% | 8.217% | 8.081% | 7.825% | 7.282% | 6.867% | 6.845% | 6.538% | 6.892% | 7.298%
DSO | 68 | 18 | 19 | 2030 | Summer | S, [MVA] | 0 | 0 | 1.6824 | 1.5727 | 1.5359 | 1.5237 | 1.6496 | 1.6652 | 1.5325 | 1.5686 | 1.6057 | 1.6705 | 1.6971 | 1.7236 | 1.7776 | 1.7641 | 1.845 | 1.7671 | 1.7455 | 1.7131 | 1.6232 | 1.5673 | 1.5777 | 1.4787 | 1.5498 | 1.6159
DSO | 68 | 18 | 19 | 2030 | Summer | S, [%] | 0 | 0 | 8.012% | 7.489% | 7.314% | 7.255% | 7.855% | 7.93% | 7.298% | 7.469% | 7.646% | 7.955% | 8.082% | 8.208% | 8.465% | 8.4% | 8.786% | 8.415% | 8.312% | 8.158% | 7.73% | 7.463% | 7.513% | 7.041% | 7.38% | 7.695%
DSO | 68 | 18 | 19 | 2030 | Summer | S, [MVA] | 0 | 0 | 1.6858 | 1.5761 | 1.5394 | 1.5272 | 1.653 | 1.6686 | 1.5359 | 1.572 | 1.6091 | 1.6739 | 1.7005 | 1.727 | 1.7809 | 1.7674 | 1.8484 | 1.7704 | 1.7488 | 1.7164 | 1.6266 | 1.5705 | 1.5809 | 1.4821 | 1.5531 | 1.6193
DSO | 68 | 18 | 19 | 2030 | Summer | S, [%] | 0 | 0 | 8.028% | 7.505% | 7.331% | 7.272% | 7.871% | 7.946% | 7.314% | 7.486% | 7.662% | 7.971% | 8.098% | 8.224% | 8.48% | 8.416% | 8.802% | 8.431% | 8.328% | 8.173% | 7.746% | 7.479% | 7.528% | 7.057% | 7.396% | 7.711%
DSO | 68 | 21 | 10 | 2030 | Summer | P, [MW] | 0 | 0 | -7.8907 | -7.6474 | -7.2791 | -7.1769 | -7.2294 | -7.3099 | -7.4076 | -8.0988 | -8.2706 | -7.5352 | -6.8851 | -6.7641 | -6.7466 | -6.6012 | -6.3835 | -6.735 | -7.465 | -7.9532 | -8.4543 | -9.0261 | -9.3475 | -8.9173 | -8.4152 | -7.9677
DSO | 68 | 21 | 10 | 2030 | Summer | P, [%] | 0 | 0 | 31.56% | 30.59% | 29.12% | 28.71% | 28.92% | 29.24% | 29.63% | 32.4% | 33.08% | 30.14% | 27.54% | 27.06% | 26.99% | 26.4% | 25.53% | 26.94% | 29.86% | 31.81% | 33.82% | 36.1% | 37.39% | 35.67% | 33.66% | 31.87%
DSO | 68 | 21 | 10 | 2030 | Summer | P, [MW] | 0 | 0 | 7.8965 | 7.6529 | 7.2841 | 7.1818 | 7.2343 | 7.3149 | 7.4128 | 8.1052 | 8.2773 | 7.5406 | 6.8896 | 6.7684 | 6.7509 | 6.6053 | 6.3873 | 6.7392 | 7.4702 | 7.9591 | 8.4611 | 9.0338 | 9.3558 | 8.9251 | 8.4219 | 7.9737
DSO | 68 | 21 | 10 | 2030 | Summer | P, [%] | 0 | 0 | 31.59% | 30.61% | 29.14% | 28.73% | 28.94% | 29.26% | 29.65% | 32.42% | 33.11% | 30.16% | 27.56% | 27.07% | 27% | 26.42% | 25.55% | 26.96% | 29.88% | 31.84% | 33.84% | 36.14% | 37.42% | 35.7% | 33.69% | 31.89%
DSO | 68 | 21 | 10 | 2030 | Summer | Q, [MVAr] | 0 | 0 | -0.10336 | 0.61457 | 0.86941 | 1.0423 | 0.053748 | -0.00084035 | 1.0755 | 1.7578 | 1.9028 | 1.2469 | 1.0767 | 0.8368 | 0.61718 | 0.64924 | -0.24758 | 0.32313 | 0.61362 | 0.78366 | 1.0596 | 1.2322 | 1.196 | 1.8361 | 1.0292 | 0.47418
DSO | 68 | 21 | 10 | 2030 | Summer | Q, [%] | 0 | 0 | 0.4134% | 2.458% | 3.478% | 4.169% | 0.215% | 0.003361% | 4.302% | 7.031% | 7.611% | 4.988% | 4.307% | 3.347% | 2.469% | 2.597% | 0.9903% | 1.293% | 2.454% | 3.135% | 4.238% | 4.929% | 4.784% | 7.344% | 4.117% | 1.897%
DSO | 68 | 21 | 10 | 2030 | Summer | Q, [MVAr] | 0 | 0 | -0.02169 | -0.73973 | -0.99493 | -1.1679 | -0.17954 | -0.12489 | -1.2008 | -1.8821 | -2.0269 | -1.3722 | -1.2028 | -0.96307 | -0.74358 | -0.77572 | 0.12087 | -0.44956 | -0.73916 | -0.90858 | -1.1838 | -1.3554 | -1.3189 | -1.9593 | -1.1533 | -0.59903
DSO | 68 | 21 | 10 | 2030 | Summer | Q, [%] | 0 | 0 | 0.08676% | 2.959% | 3.98% | 4.672% | 0.7182% | 0.4996% | 4.803% | 7.528% | 8.107% | 5.489% | 4.811% | 3.852% | 2.974% | 3.103% | 0.4835% | 1.798% | 2.957% | 3.634% | 4.735% | 5.422% | 5.276% | 7.837% | 4.613% | 2.396%
DSO | 68 | 21 | 10 | 2030 | Summer | S, [MVA] | 0 | 0 | 7.8914 | 7.6721 | 7.3308 | 7.2522 | 7.2296 | 7.3099 | 7.4853 | 8.2873 | 8.4867 | 7.6377 | 6.9688 | 6.8156 | 6.7747 | 6.633 | 6.3883 | 6.7427 | 7.4902 | 7.9917 | 8.5205 | 9.1098 | 9.4237 | 9.1044 | 8.4779 | 7.9818
DSO | 68 | 21 | 10 | 2030 | Summer | S, [%] | 0 | 0 | 31.57% | 30.69% | 29.32% | 29.01% | 28.92% | 29.24% | 29.94% | 33.15% | 33.95% | 30.55% | 27.88% | 27.26% | 27.1% | 26.53% | 25.55% | 26.97% | 29.96% | 31.97% | 34.08% | 36.44% | 37.69% | 36.42% | 33.91% | 31.93%
DSO | 68 | 21 | 10 | 2030 | Summer | S, [MVA] | 0 | 0 | 7.8965 | 7.6886 | 7.3518 | 7.2762 | 7.2365 | 7.316 | 7.5095 | 8.3208 | 8.5219 | 7.6645 | 6.9938 | 6.8366 | 6.7917 | 6.6507 | 6.3884 | 6.7542 | 7.5067 | 8.0108 | 8.5435 | 9.1349 | 9.4483 | 9.1376 | 8.5005 | 7.9961
DSO | 68 | 21 | 10 | 2030 | Summer | S, [%] | 0 | 0 | 31.59% | 30.75% | 29.41% | 29.1% | 28.95% | 29.26% | 30.04% | 33.28% | 34.09% | 30.66% | 27.98% | 27.35% | 27.17% | 26.6% | 25.55% | 27.02% | 30.03% | 32.04% | 34.17% | 36.54% | 37.79% | 36.55% | 34% | 31.98%
DSO | 68 | 23 | 27 | 2030 | Summer | P, [MW] | 0 | 0 | 2.3908 | 2.3189 | 2.3214 | 2.2933 | 2.1525 | 2.2818 | 2.593 | 2.8238 | 3.1575 | 3.0544 | 2.7992 | 2.7382 | 2.7056 | 2.8024 | 2.696 | 2.7442 | 2.8627 | 2.9243 | 3.0408 | 3.1145 | 3.1024 | 2.8445 | 2.7145 | 2.3738
DSO | 68 | 23 | 27 | 2030 | Summer | P, [%] | 0 | 0 | 6.831% | 6.625% | 6.632% | 6.552% | 6.15% | 6.519% | 7.409% | 8.068% | 9.021% | 8.727% | 7.998% | 7.823% | 7.73% | 8.007% | 7.703% | 7.841% | 8.179% | 8.355% | 8.688% | 8.898% | 8.864% | 8.127% | 7.756% | 6.782%
DSO | 68 | 23 | 27 | 2030 | Summer | P, [MW] | 0 | 0 | -2.3904 | -2.3186 | -2.321 | -2.2929 | -2.1522 | -2.2814 | -2.5926 | -2.8233 | -3.1568 | -3.0538 | -2.7987 | -2.7377 | -2.7051 | -2.8019 | -2.6956 | -2.7437 | -2.8622 | -2.9237 | -3.0401 | -3.1138 | -3.1018 | -2.844 | -2.714 | -2.3734
DSO | 68 | 23 | 27 | 2030 | Summer | P, [%] | 0 | 0 | 6.83% | 6.624% | 6.631% | 6.551% | 6.149% | 6.518% | 7.407% | 8.066% | 9.02% | 8.725% | 7.996% | 7.822% | 7.729% | 8.005% | 7.702% | 7.839% | 8.178% | 8.353% | 8.686% | 8.897% | 8.862% | 8.126% | 7.754% | 6.781%
DSO | 68 | 23 | 27 | 2030 | Summer | Q, [MVAr] | 0 | 0 | 0.57575 | 0.47083 | 0.3761 | 0.38475 | 0.54857 | 0.53046 | 0.29407 | 0.13647 | -0.026336 | 0.0018234 | -0.061938 | 0.044684 | 0.086382 | -0.020849 | 0.24726 | 0.067647 | 0.18765 | 0.24763 | 0.27406 | 0.33115 | 0.42407 | 0.30106 | 0.4003 | 0.52506
DSO | 68 | 23 | 27 | 2030 | Summer | Q, [%] | 0 | 0 | 1.645% | 1.345% | 1.075% | 1.099% | 1.567% | 1.516% | 0.8402% | 0.3899% | 0.07525% | 0.00521% | 0.177% | 0.1277% | 0.2468% | 0.05957% | 0.7065% | 0.1933% | 0.5361% | 0.7075% | 0.783% | 0.9461% | 1.212% | 0.8602% | 1.144% | 1.5%
DSO | 68 | 23 | 27 | 2030 | Summer | Q, [MVAr] | 0 | 0 | -0.66785 | -0.56286 | -0.4681 | -0.47672 | -0.64071 | -0.62257 | -0.38595 | -0.22827 | -0.065308 | -0.093594 | -0.029949 | -0.13662 | -0.1784 | -0.071066 | -0.33919 | -0.15963 | -0.27956 | -0.33952 | -0.36584 | -0.42288 | -0.51584 | -0.39288 | -0.4922 | -0.61712
DSO | 68 | 23 | 27 | 2030 | Summer | Q, [%] | 0 | 0 | 1.908% | 1.608% | 1.337% | 1.362% | 1.831% | 1.779% | 1.103% | 0.6522% | 0.1866% | 0.2674% | 0.08557% | 0.3904% | 0.5097% | 0.203% | 0.9691% | 0.4561% | 0.7987% | 0.9701% | 1.045% | 1.208% | 1.474% | 1.123% | 1.406% | 1.763%
DSO | 68 | 23 | 27 | 2030 | Summer | S, [MVA] | 0 | 0 | 2.4592 | 2.3662 | 2.3516 | 2.3253 | 2.2213 | 2.3426 | 2.6097 | 2.8271 | 3.1576 | 3.0544 | 2.7999 | 2.7386 | 2.707 | 2.8024 | 2.7074 | 2.745 | 2.8689 | 2.9347 | 3.0531 | 3.132 | 3.1313 | 2.8604 | 2.7439 | 2.4312
DSO | 68 | 23 | 27 | 2030 | Summer | S, [%] | 0 | 0 | 7.026% | 6.761% | 6.719% | 6.644% | 6.347% | 6.693% | 7.456% | 8.077% | 9.022% | 8.727% | 8% | 7.825% | 7.734% | 8.007% | 7.735% | 7.843% | 8.197% | 8.385% | 8.723% | 8.949% | 8.946% | 8.173% | 7.84% | 6.946%
DSO | 68 | 23 | 27 | 2030 | Summer | S, [MVA] | 0 | 0 | 2.482 | 2.3859 | 2.3677 | 2.342 | 2.2456 | 2.3648 | 2.6212 | 2.8325 | 3.1575 | 3.0552 | 2.7988 | 2.7411 | 2.711 | 2.8028 | 2.7168 | 2.7483 | 2.8758 | 2.9433 | 3.0621 | 3.1424 | 3.1444 | 2.871 | 2.7583 | 2.4523
DSO | 68 | 23 | 27 | 2030 | Summer | S, [%] | 0 | 0 | 7.091% | 6.817% | 6.765% | 6.691% | 6.416% | 6.757% | 7.489% | 8.093% | 9.021% | 8.729% | 7.997% | 7.832% | 7.746% | 8.008% | 7.762% | 7.852% | 8.217% | 8.41% | 8.749% | 8.978% | 8.984% | 8.203% | 7.881% | 7.007%
DSO | 68 | 25 | 23 | 2030 | Summer | P, [MW] | 0 | 0 | 0.66582 | 0.70809 | 0.67089 | 0.7789 | 0.78501 | 0.84139 | 0.9176 | 1.2241 | 1.4122 | 1.3917 | 1.1864 | 1.1551 | 1.0557 | 1.0779 | 0.99167 | 0.99238 | 0.93471 | 0.88833 | 0.6634 | 0.5165 | 0.42958 | 0.25353 | 0.3078 | 0.4162
DSO | 68 | 25 | 23 | 2030 | Summer | P, [%] | 0 | 0 | 1.902% | 2.023% | 1.917% | 2.225% | 2.243% | 2.404% | 2.622% | 3.498% | 4.035% | 3.976% | 3.39% | 3.3% | 3.016% | 3.08% | 2.833% | 2.835% | 2.671% | 2.538% | 1.895% | 1.476% | 1.227% | 0.7244% | 0.8794% | 1.189%
DSO | 68 | 25 | 23 | 2030 | Summer | P, [MW] | 0 | 0 | -0.66562 | -0.70789 | -0.6707 | -0.77869 | -0.78479 | -0.84116 | -0.91738 | -1.2238 | -1.4118 | -1.3914 | -1.1861 | -1.1548 | -1.0554 | -1.0776 | -0.99142 | -0.99211 | -0.93445 | -0.88809 | -0.6632 | -0.51631 | -0.42939 | -0.25338 | -0.30764 | -0.41603
DSO | 68 | 25 | 23 | 2030 | Summer | P, [%] | 0 | 0 | 1.902% | 2.023% | 1.916% | 2.225% | 2.242% | 2.403% | 2.621% | 3.497% | 4.034% | 3.975% | 3.389% | 3.299% | 3.015% | 3.079% | 2.833% | 2.835% | 2.67% | 2.537% | 1.895% | 1.475% | 1.227% | 0.724% | 0.879% | 1.189%
DSO | 68 | 25 | 23 | 2030 | Summer | Q, [MVAr] | 0 | 0 | -1.6713 | -1.6722 | -1.6134 | -1.635 | -1.7104 | -1.7378 | -1.6757 | -1.8294 | -1.9113 | -1.9355 | -1.8558 | -1.9337 | -1.9587 | -1.9884 | -1.7342 | -1.8197 | -1.8205 | -1.7622 | -1.6622 | -1.6697 | -1.6801 | -1.5402 | -1.5573 | -1.6121
DSO | 68 | 25 | 23 | 2030 | Summer | Q, [%] | 0 | 0 | 4.775% | 4.778% | 4.61% | 4.672% | 4.887% | 4.965% | 4.788% | 5.227% | 5.461% | 5.53% | 5.302% | 5.525% | 5.596% | 5.681% | 4.955% | 5.199% | 5.201% | 5.035% | 4.749% | 4.771% | 4.8% | 4.401% | 4.449% | 4.606%
DSO | 68 | 25 | 23 | 2030 | Summer | Q, [MVAr] | 0 | 0 | 1.5789 | 1.5799 | 1.5212 | 1.5429 | 1.6181 | 1.6455 | 1.5835 | 1.7373 | 1.8192 | 1.8434 | 1.7636 | 1.8416 | 1.8665 | 1.8962 | 1.642 | 1.7274 | 1.7282 | 1.6698 | 1.5698 | 1.5774 | 1.5877 | 1.4478 | 1.4649 | 1.5197
DSO | 68 | 25 | 23 | 2030 | Summer | Q, [%] | 0 | 0 | 4.511% | 4.514% | 4.346% | 4.408% | 4.623% | 4.701% | 4.524% | 4.964% | 5.198% | 5.267% | 5.039% | 5.262% | 5.333% | 5.418% | 4.691% | 4.935% | 4.938% | 4.771% | 4.485% | 4.507% | 4.536% | 4.137% | 4.185% | 4.342%
DSO | 68 | 25 | 23 | 2030 | Summer | S, [MVA] | 0 | 0 | 1.799 | 1.8159 | 1.7473 | 1.8111 | 1.8819 | 1.9308 | 1.9105 | 2.2012 | 2.3764 | 2.3839 | 2.2026 | 2.2525 | 2.2251 | 2.2618 | 1.9977 | 2.0727 | 2.0464 | 1.9734 | 1.7897 | 1.7478 | 1.7341 | 1.5609 | 1.5874 | 1.6649
DSO | 68 | 25 | 23 | 2030 | Summer | S, [%] | 0 | 0 | 5.14% | 5.188% | 4.992% | 5.175% | 5.377% | 5.516% | 5.459% | 6.289% | 6.79% | 6.811% | 6.293% | 6.436% | 6.357% | 6.462% | 5.708% | 5.922% | 5.847% | 5.638% | 5.113% | 4.994% | 4.955% | 4.46% | 4.535% | 4.757%
DSO | 68 | 25 | 23 | 2030 | Summer | S, [MVA] | 0 | 0 | 1.7135 | 1.7313 | 1.6625 | 1.7282 | 1.7983 | 1.848 | 1.8301 | 2.1251 | 2.3028 | 2.3095 | 2.1254 | 2.1737 | 2.1442 | 2.181 | 1.9181 | 1.992 | 1.9646 | 1.8913 | 1.7042 | 1.6597 | 1.6447 | 1.4698 | 1.4969 | 1.5756
DSO | 68 | 25 | 23 | 2030 | Summer | S, [%] | 0 | 0 | 4.896% | 4.946% | 4.75% | 4.938% | 5.138% | 5.28% | 5.229% | 6.072% | 6.579% | 6.599% | 6.072% | 6.21% | 6.126% | 6.232% | 5.48% | 5.691% | 5.613% | 5.404% | 4.869% | 4.742% | 4.699% | 4.2% | 4.277% | 4.502%
DSO | 68 | 25 | 10 | 2030 | Summer | P, [MW] | 0 | 0 | -6.1323 | -5.7789 | -5.3756 | -5.2509 | -5.4819 | -5.4922 | -5.4817 | -5.5752 | -5.281 | -4.5673 | -4.2014 | -4.1771 | -4.0939 | -3.8885 | -3.8774 | -4.2217 | -5.0559 | -5.7152 | -6.492 | -7.3064 | -7.835 | -7.4906 | -7.0632 | -6.7
DSO | 68 | 25 | 10 | 2030 | Summer | P, [%] | 0 | 0 | 24.53% | 23.12% | 21.5% | 21% | 21.93% | 21.97% | 21.93% | 22.3% | 21.12% | 18.27% | 16.81% | 16.71% | 16.38% | 15.55% | 15.51% | 16.89% | 20.22% | 22.86% | 25.97% | 29.23% | 31.34% | 29.96% | 28.25% | 26.8%
DSO | 68 | 25 | 10 | 2030 | Summer | P, [MW] | 0 | 0 | 6.1363 | 5.7823 | 5.3785 | 5.2536 | 5.4852 | 5.4955 | 5.4846 | 5.5782 | 5.2837 | 4.5696 | 4.2035 | 4.1792 | 4.0961 | 3.8906 | 3.8796 | 4.2241 | 5.0587 | 5.7186 | 6.496 | 7.3114 | 7.8408 | 7.4959 | 7.0679 | 6.7044
DSO | 68 | 25 | 10 | 2030 | Summer | P, [%] | 0 | 0 | 24.55% | 23.13% | 21.51% | 21.01% | 21.94% | 21.98% | 21.94% | 22.31% | 21.13% | 18.28% | 16.81% | 16.72% | 16.38% | 15.56% | 15.52% | 16.9% | 20.23% | 22.87% | 25.98% | 29.25% | 31.36% | 29.98% | 28.27% | 26.82%
DSO | 68 | 25 | 10 | 2030 | Summer | Q, [MVAr] | 0 | 0 | -2.4228 | -1.7665 | -1.5286 | -1.3213 | -2.3485 | -2.4662 | -1.2431 | -1.0495 | -1.2376 | -1.9999 | -2.1361 | -2.35 | -2.6547 | -2.7709 | -2.9862 | -2.866 | -2.3167 | -1.8975 | -1.0025 | -0.43831 | -0.21162 | 0.22152 | -0.57437 | -1.3573
DSO | 68 | 25 | 10 | 2030 | Summer | Q, [%] | 0 | 0 | 9.691% | 7.066% | 6.115% | 5.285% | 9.394% | 9.865% | 4.973% | 4.198% | 4.95% | 8% | 8.545% | 9.4% | 10.62% | 11.08% | 11.94% | 11.46% | 9.267% | 7.59% | 4.01% | 1.753% | 0.8465% | 0.8861% | 2.297% | 5.429%
DSO | 68 | 25 | 10 | 2030 | Summer | Q, [MVAr] | 0 | 0 | 2.2962 | 1.6395 | 1.4012 | 1.1939 | 2.2213 | 2.3391 | 1.1158 | 0.9222 | 1.11 | 1.8719 | 2.0079 | 2.2217 | 2.5265 | 2.6427 | 2.8581 | 2.7379 | 2.189 | 1.7703 | 0.87592 | 0.31261 | 0.086504 | -0.34692 | 0.44844 | 1.2311
DSO | 68 | 25 | 10 | 2030 | Summer | Q, [%] | 0 | 0 | 9.185% | 6.558% | 5.605% | 4.775% | 8.885% | 9.356% | 4.463% | 3.689% | 4.44% | 7.487% | 8.032% | 8.887% | 10.11% | 10.57% | 11.43% | 10.95% | 8.756% | 7.081% | 3.504% | 1.25% | 0.346% | 1.388% | 1.794% | 4.924%
DSO | 68 | 25 | 10 | 2030 | Summer | S, [MVA] | 0 | 0 | 6.5936 | 6.0429 | 5.5887 | 5.4146 | 5.9638 | 6.0205 | 5.6209 | 5.6732 | 5.4241 | 4.9859 | 4.7133 | 4.7928 | 4.8793 | 4.7748 | 4.8941 | 5.1026 | 5.5614 | 6.022 | 6.569 | 7.3195 | 7.8379 | 7.4939 | 7.0866 | 6.8361
DSO | 68 | 25 | 10 | 2030 | Summer | S, [%] | 0 | 0 | 26.37% | 24.17% | 22.35% | 21.66% | 23.86% | 24.08% | 22.48% | 22.69% | 21.7% | 19.94% | 18.85% | 19.17% | 19.52% | 19.1% | 19.58% | 20.41% | 22.25% | 24.09% | 26.28% | 29.28% | 31.35% | 29.98% | 28.35% | 27.34%
DSO | 68 | 25 | 10 | 2030 | Summer | S, [MVA] | 0 | 0 | 6.5519 | 6.0102 | 5.5581 | 5.3875 | 5.9179 | 5.9726 | 5.597 | 5.6539 | 5.3991 | 4.9381 | 4.6584 | 4.7331 | 4.8126 | 4.7033 | 4.8187 | 5.0338 | 5.512 | 5.9863 | 6.5548 | 7.3181 | 7.8412 | 7.5039 | 7.0821 | 6.8165
DSO | 68 | 25 | 10 | 2030 | Summer | S, [%] | 0 | 0 | 26.21% | 24.04% | 22.23% | 21.55% | 23.67% | 23.89% | 22.39% | 22.62% | 21.6% | 19.75% | 18.63% | 18.93% | 19.25% | 18.81% | 19.27% | 20.14% | 22.05% | 23.95% | 26.22% | 29.27% | 31.36% | 30.02% | 28.33% | 27.27%
DSO | 68 | 25 | 29 | 2030 | Summer | P, [MW] | 0 | 0 | 1.8185 | 1.6988 | 1.6534 | 1.5454 | 1.5838 | 1.5538 | 1.4697 | 1.4458 | 1.0823 | 0.93679 | 0.95278 | 1.0347 | 1.0564 | 1.0366 | 1.0551 | 1.2408 | 1.384 | 1.523 | 1.7384 | 2.012 | 2.1644 | 2.0507 | 1.7694 | 1.8645
DSO | 68 | 25 | 29 | 2030 | Summer | P, [%] | 0 | 0 | 8.66% | 8.09% | 7.873% | 7.359% | 7.542% | 7.399% | 6.999% | 6.885% | 5.154% | 4.461% | 4.537% | 4.927% | 5.03% | 4.936% | 5.024% | 5.908% | 6.591% | 7.253% | 8.278% | 9.581% | 10.31% | 9.765% | 8.426% | 8.879%
DSO | 68 | 25 | 29 | 2030 | Summer | P, [MW] | 0 | 0 | -1.8178 | -1.6982 | -1.6528 | -1.5449 | -1.5832 | -1.5532 | -1.4692 | -1.4453 | -1.0818 | -0.93636 | -0.95236 | -1.0342 | -1.0559 | -1.0362 | -1.0546 | -1.2403 | -1.3835 | -1.5225 | -1.7378 | -2.0112 | -2.1635 | -2.0499 | -1.7687 | -1.8638
DSO | 68 | 25 | 29 | 2030 | Summer | P, [%] | 0 | 0 | 8.656% | 8.087% | 7.87% | 7.357% | 7.539% | 7.396% | 6.996% | 6.882% | 5.152% | 4.459% | 4.535% | 4.925% | 5.028% | 4.934% | 5.022% | 5.906% | 6.588% | 7.25% | 8.275% | 9.577% | 10.3% | 9.761% | 8.422% | 8.875%
DSO | 68 | 25 | 29 | 2030 | Summer | Q, [MVAr] | 0 | 0 | 0.70771 | 0.65179 | 0.64571 | 0.69118 | 0.82241 | 0.86125 | 0.78762 | 0.75017 | 1.0504 | 1.1813 | 1.1601 | 1.131 | 1.1167 | 1.1344 | 1.2209 | 0.93982 | 0.85204 | 0.72222 | 0.50079 | 0.33455 | 0.24565 | 0.22665 | 0.4937 | 0.56403
DSO | 68 | 25 | 29 | 2030 | Summer | Q, [%] | 0 | 0 | 3.37% | 3.104% | 3.075% | 3.291% | 3.916% | 4.101% | 3.751% | 3.572% | 5.002% | 5.625% | 5.524% | 5.386% | 5.318% | 5.402% | 5.814% | 4.475% | 4.057% | 3.439% | 2.385% | 1.593% | 1.17% | 1.079% | 2.351% | 2.686%
DSO | 68 | 25 | 29 | 2030 | Summer | Q, [MVAr] | 0 | 0 | -0.71114 | -0.65534 | -0.6493 | -0.69485 | -0.82599 | -0.86484 | -0.7913 | -0.75389 | -1.0542 | -1.1852 | -1.164 | -1.1348 | -1.1205 | -1.1382 | -1.2246 | -0.94361 | -0.85577 | -0.7259 | -0.50436 | -0.33788 | -0.24883 | -0.22995 | -0.49724 | -0.56746
DSO | 68 | 25 | 29 | 2030 | Summer | Q, [%] | 0 | 0 | 3.386% | 3.121% | 3.092% | 3.309% | 3.933% | 4.118% | 3.768% | 3.59% | 5.02% | 5.644% | 5.543% | 5.404% | 5.336% | 5.42% | 5.831% | 4.493% | 4.075% | 3.457% | 2.402% | 1.609% | 1.185% | 1.095% | 2.368% | 2.702%
DSO | 68 | 25 | 29 | 2030 | Summer | S, [MVA] | 0 | 0 | 1.9514 | 1.8195 | 1.775 | 1.693 | 1.7846 | 1.7765 | 1.6675 | 1.6288 | 1.5082 | 1.5077 | 1.5012 | 1.5329 | 1.5372 | 1.5367 | 1.6136 | 1.5565 | 1.6253 | 1.6856 | 1.8091 | 2.0396 | 2.1783 | 2.0632 | 1.8369 | 1.9479
DSO | 68 | 25 | 29 | 2030 | Summer | S, [%] | 0 | 0 | 9.292% | 8.665% | 8.452% | 8.062% | 8.498% | 8.46% | 7.94% | 7.756% | 7.182% | 7.179% | 7.149% | 7.299% | 7.32% | 7.318% | 7.684% | 7.412% | 7.739% | 8.027% | 8.615% | 9.713% | 10.37% | 9.825% | 8.747% | 9.276%
DSO | 68 | 25 | 29 | 2030 | Summer | S, [MVA] | 0 | 0 | 1.9519 | 1.8202 | 1.7758 | 1.694 | 1.7858 | 1.7777 | 1.6687 | 1.6301 | 1.5106 | 1.5104 | 1.5039 | 1.5354 | 1.5396 | 1.5392 | 1.6161 | 1.5585 | 1.6268 | 1.6867 | 1.8095 | 2.0394 | 2.1778 | 2.0627 | 1.8373 | 1.9483
DSO | 68 | 25 | 29 | 2030 | Summer | S, [%] | 0 | 0 | 9.295% | 8.668% | 8.456% | 8.066% | 8.504% | 8.465% | 7.946% | 7.762% | 7.193% | 7.192% | 7.162% | 7.311% | 7.332% | 7.33% | 7.696% | 7.421% | 7.747% | 8.032% | 8.617% | 9.711% | 10.37% | 9.823% | 8.749% | 9.277%
DSO | 68 | 27 | 21 | 2030 | Summer | P, [MW] | 0 | 0 | -0.53702 | -0.36879 | -0.29065 | -0.35313 | -0.41072 | -0.50261 | -0.80219 | -0.55286 | -0.47242 | -0.34881 | -0.21601 | -0.23869 | -0.01302 | -0.029786 | -0.22931 | -0.16464 | -0.4029 | -0.66867 | -1.0146 | -1.3056 | -1.5011 | -1.1153 | -1.1264 | -0.93594
DSO | 68 | 27 | 21 | 2030 | Summer | P, [%] | 0 | 0 | 1.534% | 1.054% | 0.8304% | 1.009% | 1.173% | 1.436% | 2.292% | 1.58% | 1.35% | 0.9966% | 0.6172% | 0.682% | 0.0372% | 0.0851% | 0.6552% | 0.4704% | 1.151% | 1.91% | 2.899% | 3.73% | 4.289% | 3.187% | 3.218% | 2.674%
DSO | 68 | 27 | 21 | 2030 | Summer | P, [MW] | 0 | 0 | 0.53714 | 0.36889 | 0.29073 | 0.35321 | 0.41083 | 0.50273 | 0.80228 | 0.55294 | 0.4725 | 0.3489 | 0.2161 | 0.23878 | 0.013126 | 0.029893 | 0.22939 | 0.16476 | 0.403 | 0.66877 | 1.0147 | 1.3057 | 1.5012 | 1.1154 | 1.1265 | 0.93603
DSO | 68 | 27 | 21 | 2030 | Summer | P, [%] | 0 | 0 | 1.535% | 1.054% | 0.8307% | 1.009% | 1.174% | 1.436% | 2.292% | 1.58% | 1.35% | 0.9969% | 0.6174% | 0.6822% | 0.0375% | 0.08541% | 0.6554% | 0.4707% | 1.151% | 1.911% | 2.899% | 3.731% | 4.289% | 3.187% | 3.219% | 2.674%
DSO | 68 | 27 | 21 | 2030 | Summer | Q, [MVAr] | 0 | 0 | -1.2353 | -1.1728 | -1.1478 | -1.0909 | -1.2649 | -1.2738 | -0.9088 | -1.0057 | -1.0255 | -1.1548 | -1.1998 | -1.222 | -1.3191 | -1.3347 | -1.1398 | -1.3791 | -1.2315 | -1.1098 | -0.60529 | -0.27168 | -0.10771 | -0.37724 | -0.46478 | -0.81089
DSO | 68 | 27 | 21 | 2030 | Summer | Q, [%] | 0 | 0 | 3.53% | 3.351% | 3.279% | 3.117% | 3.614% | 3.639% | 2.597% | 2.873% | 2.93% | 3.299% | 3.428% | 3.491% | 3.769% | 3.813% | 3.257% | 3.94% | 3.519% | 3.171% | 1.729% | 0.7762% | 0.3077% | 1.078% | 1.328% | 2.317%
DSO | 68 | 27 | 21 | 2030 | Summer | Q, [MVAr] | 0 | 0 | 1.1429 | 1.0804 | 1.0554 | 0.99852 | 1.1725 | 1.1813 | 0.81645 | 0.91333 | 0.93313 | 1.0623 | 1.1074 | 1.1296 | 1.2266 | 1.2423 | 1.0474 | 1.2867 | 1.139 | 1.0173 | 0.51283 | 0.17926 | 0.015298 | 0.28484 | 0.37237 | 0.71845
DSO | 68 | 27 | 21 | 2030 | Summer | Q, [%] | 0 | 0 | 3.265% | 3.087% | 3.015% | 2.853% | 3.35% | 3.375% | 2.333% | 2.61% | 2.666% | 3.035% | 3.164% | 3.227% | 3.505% | 3.549% | 2.992% | 3.676% | 3.254% | 2.907% | 1.465% | 0.5122% | 0.04371% | 0.8138% | 1.064% | 2.053%
DSO | 68 | 27 | 21 | 2030 | Summer | S, [MVA] | 0 | 0 | 1.347 | 1.2294 | 1.184 | 1.1466 | 1.3299 | 1.3694 | 1.2122 | 1.1477 | 1.1291 | 1.2063 | 1.2191 | 1.2451 | 1.3192 | 1.335 | 1.1626 | 1.3889 | 1.2957 | 1.2957 | 1.1815 | 1.3336 | 1.5049 | 1.1774 | 1.2185 | 1.2384
DSO | 68 | 27 | 21 | 2030 | Summer | S, [%] | 0 | 0 | 3.849% | 3.513% | 3.383% | 3.276% | 3.8% | 3.912% | 3.463% | 3.279% | 3.226% | 3.447% | 3.483% | 3.557% | 3.769% | 3.814% | 3.322% | 3.968% | 3.702% | 3.702% | 3.376% | 3.81% | 4.3% | 3.364% | 3.482% | 3.538%
DSO | 68 | 27 | 21 | 2030 | Summer | S, [MVA] | 0 | 0 | 1.2628 | 1.1417 | 1.0947 | 1.0592 | 1.2424 | 1.2839 | 1.1447 | 1.0677 | 1.0459 | 1.1182 | 1.1283 | 1.1545 | 1.2267 | 1.2426 | 1.0722 | 1.2972 | 1.2082 | 1.2175 | 1.1369 | 1.318 | 1.5013 | 1.1512 | 1.1865 | 1.18
DSO | 68 | 27 | 21 | 2030 | Summer | S, [%] | 0 | 0 | 3.608% | 3.262% | 3.128% | 3.026% | 3.55% | 3.668% | 3.27% | 3.05% | 2.988% | 3.195% | 3.224% | 3.299% | 3.505% | 3.55% | 3.063% | 3.706% | 3.452% | 3.478% | 3.248% | 3.766% | 4.289% | 3.289% | 3.39% | 3.371%
DSO | 68 | 9 | 10 | 2030 | Summer | P, [MW] | 0 | 0 | 24.0703 | 23.1372 | 21.8811 | 21.4806 | 21.6768 | 21.953 | 22.6179 | 24.2562 | 23.9894 | 21.3212 | 19.2785 | 18.8922 | 18.466 | 17.7002 | 17.0029 | 18.393 | 21.3093 | 23.7566 | 26.4862 | 29.263 | 31.0875 | 29.4997 | 27.4822 | 25.7444
DSO | 68 | 9 | 10 | 2030 | Summer | P, [%] | 0 | 0 | 60.18% | 57.84% | 54.7% | 53.7% | 54.19% | 54.88% | 56.54% | 60.64% | 59.97% | 53.3% | 48.2% | 47.23% | 46.17% | 44.25% | 42.51% | 45.98% | 53.27% | 59.39% | 66.22% | 73.16% | 77.72% | 73.75% | 68.71% | 64.36%
DSO | 68 | 9 | 10 | 2030 | Summer | P, [MW] | 0 | 0 | -24.019 | -23.0904 | -21.8393 | -21.4403 | -21.6349 | -21.91 | -22.5734 | -24.2052 | -23.9393 | -21.281 | -19.2451 | -18.8597 | -18.4343 | -17.6708 | -16.9749 | -18.3615 | -21.2685 | -23.7069 | -26.4254 | -29.1892 | -31.0042 | -29.4245 | -27.417 | -25.6868
DSO | 68 | 9 | 10 | 2030 | Summer | P, [%] | 0 | 0 | 60.05% | 57.73% | 54.6% | 53.6% | 54.09% | 54.77% | 56.43% | 60.51% | 59.85% | 53.2% | 48.11% | 47.15% | 46.09% | 44.18% | 42.44% | 45.9% | 53.17% | 59.27% | 66.06% | 72.97% | 77.51% | 73.56% | 68.54% | 64.22%
DSO | 68 | 9 | 10 | 2030 | Summer | Q, [MVAr] | 0 | 0 | 5.4142 | 3.9896 | 3.3933 | 3.072 | 5.0546 | 5.2135 | 2.9508 | 2.9314 | 3.2534 | 4.4508 | 4.7598 | 5.3433 | 6.0142 | 6.0054 | 6.7007 | 6.1015 | 5.4764 | 4.842 | 3.3758 | 2.5513 | 2.483 | 1.4308 | 2.5941 | 3.8614
DSO | 68 | 9 | 10 | 2030 | Summer | Q, [%] | 0 | 0 | 13.54% | 9.974% | 8.483% | 7.68% | 12.64% | 13.03% | 7.377% | 7.328% | 8.133% | 11.13% | 11.9% | 13.36% | 15.04% | 15.01% | 16.75% | 15.25% | 13.69% | 12.1% | 8.439% | 6.378% | 6.207% | 3.577% | 6.485% | 9.653%
DSO | 68 | 9 | 10 | 2030 | Summer | Q, [MVAr] | 0 | 0 | -3.9282 | -2.6329 | -2.1827 | -1.9071 | -3.8425 | -3.9692 | -1.6631 | -1.4539 | -1.8053 | -3.2867 | -3.7936 | -4.4017 | -5.0965 | -5.1548 | -5.8901 | -5.1881 | -4.2951 | -3.403 | -1.6166 | -0.41229 | -0.071351 | 0.74508 | -0.70538 | -2.193
DSO | 68 | 9 | 10 | 2030 | Summer | Q, [%] | 0 | 0 | 9.821% | 6.582% | 5.457% | 4.768% | 9.606% | 9.923% | 4.158% | 3.635% | 4.513% | 8.217% | 9.484% | 11% | 12.74% | 12.89% | 14.73% | 12.97% | 10.74% | 8.507% | 4.041% | 1.031% | 0.1784% | 1.863% | 1.763% | 5.483%
DSO | 68 | 9 | 10 | 2030 | Summer | S, [MVA] | 0 | 0 | 24.6717 | 23.4787 | 22.1427 | 21.6991 | 22.2583 | 22.5636 | 22.8096 | 24.4327 | 24.209 | 21.7808 | 19.8574 | 19.6333 | 19.4207 | 18.6912 | 18.2756 | 19.3787 | 22.0018 | 24.245 | 26.7005 | 29.3741 | 31.1865 | 29.5344 | 27.6044 | 26.0324
DSO | 68 | 9 | 10 | 2030 | Summer | S, [%] | 0 | 0 | 61.68% | 58.7% | 55.36% | 54.25% | 55.65% | 56.41% | 57.02% | 61.08% | 60.52% | 54.45% | 49.64% | 49.08% | 48.55% | 46.73% | 45.69% | 48.45% | 55% | 60.61% | 66.75% | 73.44% | 77.97% | 73.84% | 69.01% | 65.08%
DSO | 68 | 9 | 10 | 2030 | Summer | S, [MVA] | 0 | 0 | 24.3381 | 23.24 | 21.9481 | 21.525 | 21.9735 | 22.2666 | 22.6346 | 24.2488 | 24.0073 | 21.5333 | 19.6154 | 19.3665 | 19.1259 | 18.4073 | 17.9678 | 19.0804 | 21.6979 | 23.9499 | 26.4748 | 29.1921 | 31.0043 | 29.434 | 27.426 | 25.7802
DSO | 68 | 9 | 10 | 2030 | Summer | S, [%] | 0 | 0 | 60.85% | 58.1% | 54.87% | 53.81% | 54.93% | 55.67% | 56.59% | 60.62% | 60.02% | 53.83% | 49.04% | 48.42% | 47.81% | 46.02% | 44.92% | 47.7% | 54.24% | 59.87% | 66.19% | 72.98% | 77.51% | 73.58% | 68.57% | 64.45%
DSO | 68 | 13 | 14 | 2030 | Summer | P, [MW] | 0 | 0 | 1.0623 | 0.92682 | 0.90914 | 0.87528 | 0.89112 | 0.96447 | 1.0345 | 1.0519 | 1.0385 | 0.96883 | 0.92719 | 0.8545 | 0.83334 | 0.7852 | 0.7787 | 0.8005 | 0.87584 | 1.0969 | 1.3281 | 1.4805 | 1.6743 | 1.512 | 1.4259 | 1.2456
DSO | 68 | 13 | 14 | 2030 | Summer | P, [%] | 0 | 0 | 13.28% | 11.59% | 11.36% | 10.94% | 11.14% | 12.06% | 12.93% | 13.15% | 12.98% | 12.11% | 11.59% | 10.68% | 10.42% | 9.815% | 9.734% | 10.01% | 10.95% | 13.71% | 16.6% | 18.51% | 20.93% | 18.9% | 17.82% | 15.57%
DSO | 68 | 13 | 14 | 2030 | Summer | P, [MW] | 0 | 0 | -1.0598 | -0.92481 | -0.90724 | -0.87346 | -0.88894 | -0.96217 | -1.0326 | -1.0498 | -1.0362 | -0.96652 | -0.92494 | -0.85219 | -0.83092 | -0.7828 | -0.77598 | -0.79809 | -0.8734 | -1.0943 | -1.3254 | -1.4777 | -1.671 | -1.5093 | -1.4233 | -1.2431
DSO | 68 | 13 | 14 | 2030 | Summer | P, [%] | 0 | 0 | 13.25% | 11.56% | 11.34% | 10.92% | 11.11% | 12.03% | 12.91% | 13.12% | 12.95% | 12.08% | 11.56% | 10.65% | 10.39% | 9.785% | 9.7% | 9.976% | 10.92% | 13.68% | 16.57% | 18.47% | 20.89% | 18.87% | 17.79% | 15.54%
DSO | 68 | 13 | 14 | 2030 | Summer | Q, [MVAr] | 0 | 0 | 1.4126 | 1.2697 | 1.2252 | 1.2118 | 1.3722 | 1.372 | 1.1669 | 1.2391 | 1.2807 | 1.3735 | 1.3793 | 1.4501 | 1.5068 | 1.5279 | 1.6514 | 1.5222 | 1.4908 | 1.3904 | 1.2299 | 1.1417 | 1.0888 | 1.0095 | 1.1007 | 1.2413
DSO | 68 | 13 | 14 | 2030 | Summer | Q, [%] | 0 | 0 | 17.66% | 15.87% | 15.32% | 15.15% | 17.15% | 17.15% | 14.59% | 15.49% | 16.01% | 17.17% | 17.24% | 18.13% | 18.83% | 19.1% | 20.64% | 19.03% | 18.63% | 17.38% | 15.37% | 14.27% | 13.61% | 12.62% | 13.76% | 15.52%
DSO | 68 | 13 | 14 | 2030 | Summer | Q, [MVAr] | 0 | 0 | -1.3912 | -1.2527 | -1.2092 | -1.1964 | -1.3538 | -1.3527 | -1.1502 | -1.2209 | -1.262 | -1.3541 | -1.3603 | -1.4307 | -1.4864 | -1.5077 | -1.6285 | -1.5019 | -1.4703 | -1.3689 | -1.2074 | -1.1177 | -1.0615 | -0.98675 | -1.0784 | -1.22
DSO | 68 | 13 | 14 | 2030 | Summer | Q, [%] | 0 | 0 | 17.39% | 15.66% | 15.12% | 14.96% | 16.92% | 16.91% | 14.38% | 15.26% | 15.78% | 16.93% | 17% | 17.88% | 18.58% | 18.85% | 20.36% | 18.77% | 18.38% | 17.11% | 15.09% | 13.97% | 13.27% | 12.33% | 13.48% | 15.25%
DSO | 68 | 13 | 14 | 2030 | Summer | S, [MVA] | 0 | 0 | 1.7675 | 1.572 | 1.5257 | 1.4948 | 1.6361 | 1.6771 | 1.5595 | 1.6254 | 1.6488 | 1.6808 | 1.662 | 1.6832 | 1.7218 | 1.7179 | 1.8258 | 1.7198 | 1.729 | 1.771 | 1.8101 | 1.8696 | 1.9972 | 1.818 | 1.8013 | 1.7585
DSO | 68 | 13 | 14 | 2030 | Summer | S, [%] | 0 | 0 | 22.09% | 19.65% | 19.07% | 18.69% | 20.45% | 20.96% | 19.49% | 20.32% | 20.61% | 21.01% | 20.77% | 21.04% | 21.52% | 21.47% | 22.82% | 21.5% | 21.61% | 22.14% | 22.63% | 23.37% | 24.96% | 22.72% | 22.52% | 21.98%
DSO | 68 | 13 | 14 | 2030 | Summer | S, [MVA] | 0 | 0 | 1.7489 | 1.5571 | 1.5117 | 1.4813 | 1.6195 | 1.66 | 1.5456 | 1.6102 | 1.6329 | 1.6636 | 1.645 | 1.6652 | 1.7029 | 1.6988 | 1.8039 | 1.7008 | 1.7101 | 1.7525 | 1.7929 | 1.8528 | 1.9796 | 1.8032 | 1.7857 | 1.7418
DSO | 68 | 13 | 14 | 2030 | Summer | S, [%] | 0 | 0 | 21.86% | 19.46% | 18.9% | 18.52% | 20.24% | 20.75% | 19.32% | 20.13% | 20.41% | 20.8% | 20.56% | 20.82% | 21.29% | 21.23% | 22.55% | 21.26% | 21.38% | 21.91% | 22.41% | 23.16% | 24.75% | 22.54% | 22.32% | 21.77%
DSO | 68 | 16 | 17 | 2030 | Summer | P, [MW] | 0 | 0 | 1.726 | 1.6419 | 1.5748 | 1.421 | 1.374 | 1.4387 | 1.4427 | 1.7397 | 1.7787 | 1.721 | 1.3816 | 1.3605 | 1.3359 | 1.2806 | 1.0466 | 1.2619 | 1.49 | 1.7112 | 1.9861 | 2.2382 | 2.4169 | 2.2358 | 1.9636 | 1.8179
DSO | 68 | 16 | 17 | 2030 | Summer | P, [%] | 0 | 0 | 43.15% | 41.05% | 39.37% | 35.53% | 34.35% | 35.97% | 36.07% | 43.49% | 44.47% | 43.02% | 34.54% | 34.01% | 33.4% | 32.01% | 26.17% | 31.55% | 37.25% | 42.78% | 49.65% | 55.96% | 60.42% | 55.89% | 49.09% | 45.45%
DSO | 68 | 16 | 17 | 2030 | Summer | P, [MW] | 0 | 0 | -1.7209 | -1.6373 | -1.5706 | -1.4176 | -1.3707 | -1.4351 | -1.4391 | -1.7346 | -1.7734 | -1.7159 | -1.3782 | -1.3572 | -1.3327 | -1.2775 | -1.0444 | -1.2589 | -1.4861 | -1.7062 | -1.9795 | -2.23 | -2.4073 | -2.2276 | -1.9572 | -1.8123
DSO | 68 | 16 | 17 | 2030 | Summer | P, [%] | 0 | 0 | 43.02% | 40.93% | 39.27% | 35.44% | 34.27% | 35.88% | 35.98% | 43.36% | 44.33% | 42.9% | 34.45% | 33.93% | 33.32% | 31.94% | 26.11% | 31.47% | 37.15% | 42.65% | 49.49% | 55.75% | 60.18% | 55.69% | 48.93% | 45.31%
DSO | 68 | 16 | 17 | 2030 | Summer | Q, [MVAr] | 0 | 0 | 0.35842 | 0.30294 | 0.27922 | 0.29702 | 0.38402 | 0.38047 | 0.28908 | 0.27856 | 0.29123 | 0.33532 | 0.39787 | 0.42098 | 0.44511 | 0.46036 | 0.53382 | 0.46263 | 0.41542 | 0.36376 | 0.2655 | 0.20333 | 0.18228 | 0.15866 | 0.22134 | 0.28504
DSO | 68 | 16 | 17 | 2030 | Summer | Q, [%] | 0 | 0 | 8.961% | 7.574% | 6.98% | 7.426% | 9.6% | 9.512% | 7.227% | 6.964% | 7.281% | 8.383% | 9.947% | 10.52% | 11.13% | 11.51% | 13.35% | 11.57% | 10.39% | 9.094% | 6.638% | 5.083% | 4.557% | 3.966% | 5.533% | 7.126%
DSO | 68 | 16 | 17 | 2030 | Summer | Q, [MVAr] | 0 | 0 | -0.31573 | -0.26461 | -0.24402 | -0.26802 | -0.35604 | -0.35004 | -0.2593 | -0.23587 | -0.24656 | -0.29307 | -0.36945 | -0.39311 | -0.41787 | -0.43491 | -0.51484 | -0.43781 | -0.38254 | -0.32172 | -0.21033 | -0.13391 | -0.10158 | -0.089587 | -0.16766 | -0.2385
DSO | 68 | 16 | 17 | 2030 | Summer | Q, [%] | 0 | 0 | 7.893% | 6.615% | 6.101% | 6.7% | 8.901% | 8.751% | 6.483% | 5.897% | 6.164% | 7.327% | 9.236% | 9.828% | 10.45% | 10.87% | 12.87% | 10.95% | 9.564% | 8.043% | 5.258% | 3.348% | 2.539% | 2.24% | 4.192% | 5.962%
DSO | 68 | 16 | 17 | 2030 | Summer | S, [MVA] | 0 | 0 | 1.7628 | 1.6696 | 1.5994 | 1.4517 | 1.4267 | 1.4881 | 1.4713 | 1.7618 | 1.8023 | 1.7533 | 1.4377 | 1.4241 | 1.4081 | 1.3608 | 1.1749 | 1.344 | 1.5469 | 1.7494 | 2.0037 | 2.2475 | 2.4238 | 2.2414 | 1.976 | 1.8401
DSO | 68 | 16 | 17 | 2030 | Summer | S, [%] | 0 | 0 | 44.07% | 41.74% | 39.98% | 36.29% | 35.67% | 37.2% | 36.78% | 44.05% | 45.06% | 43.83% | 35.94% | 35.6% | 35.2% | 34.02% | 29.37% | 33.6% | 38.67% | 43.74% | 50.09% | 56.19% | 60.59% | 56.03% | 49.4% | 46%
DSO | 68 | 16 | 17 | 2030 | Summer | S, [MVA] | 0 | 0 | 1.7496 | 1.6586 | 1.5895 | 1.4427 | 1.4162 | 1.4771 | 1.4623 | 1.7505 | 1.7904 | 1.7408 | 1.4268 | 1.4129 | 1.3967 | 1.3495 | 1.1644 | 1.3329 | 1.5346 | 1.7363 | 1.9907 | 2.234 | 2.4095 | 2.2294 | 1.9644 | 1.828
DSO | 68 | 16 | 17 | 2030 | Summer | S, [%] | 0 | 0 | 43.74% | 41.46% | 39.74% | 36.07% | 35.41% | 36.93% | 36.56% | 43.76% | 44.76% | 43.52% | 35.67% | 35.32% | 34.92% | 33.74% | 29.11% | 33.32% | 38.36% | 43.41% | 49.77% | 55.85% | 60.24% | 55.73% | 49.11% | 45.7%
DSO | 68 | 19 | 20 | 2030 | Summer | P, [MW] | 0 | 0 | 0.41883 | 0.39494 | 0.38582 | 0.34663 | 0.38908 | 0.41294 | 0.43507 | 0.43409 | 0.43184 | 0.40108 | 0.3947 | 0.35796 | 0.35025 | 0.27831 | 0.26422 | 0.30178 | 0.33064 | 0.40801 | 0.47315 | 0.54755 | 0.58445 | 0.48833 | 0.48898 | 0.44321
DSO | 68 | 19 | 20 | 2030 | Summer | P, [%] | 0 | 0 | 10.47% | 9.874% | 9.645% | 8.666% | 9.727% | 10.32% | 10.88% | 10.85% | 10.8% | 10.03% | 9.867% | 8.949% | 8.756% | 6.958% | 6.606% | 7.544% | 8.266% | 10.2% | 11.83% | 13.69% | 14.61% | 12.21% | 12.22% | 11.08%
DSO | 68 | 19 | 20 | 2030 | Summer | P, [MW] | 0 | 0 | -0.41728 | -0.39357 | -0.38451 | -0.34536 | -0.3876 | -0.41142 | -0.43374 | -0.43272 | -0.43045 | -0.39967 | -0.39325 | -0.35649 | -0.34873 | -0.27683 | -0.2626 | -0.30025 | -0.32914 | -0.40649 | -0.4717 | -0.54607 | -0.5829 | -0.48701 | -0.48757 | -0.44176
DSO | 68 | 19 | 20 | 2030 | Summer | P, [%] | 0 | 0 | 10.43% | 9.839% | 9.613% | 8.634% | 9.69% | 10.29% | 10.84% | 10.82% | 10.76% | 9.992% | 9.831% | 8.912% | 8.718% | 6.921% | 6.565% | 7.506% | 8.228% | 10.16% | 11.79% | 13.65% | 14.57% | 12.18% | 12.19% | 11.04%
DSO | 68 | 19 | 20 | 2030 | Summer | Q, [MVAr] | 0 | 0 | 0.87761 | 0.82499 | 0.80839 | 0.80793 | 0.87024 | 0.87023 | 0.79147 | 0.80392 | 0.81294 | 0.83687 | 0.85503 | 0.88085 | 0.89801 | 0.91225 | 0.96112 | 0.91754 | 0.90067 | 0.87504 | 0.81309 | 0.7791 | 0.7802 | 0.75575 | 0.78766 | 0.83141
DSO | 68 | 19 | 20 | 2030 | Summer | Q, [%] | 0 | 0 | 21.94% | 20.62% | 20.21% | 20.2% | 21.76% | 21.76% | 19.79% | 20.1% | 20.32% | 20.92% | 21.38% | 22.02% | 22.45% | 22.81% | 24.03% | 22.94% | 22.52% | 21.88% | 20.33% | 19.48% | 19.51% | 18.89% | 19.69% | 20.79%
DSO | 68 | 19 | 20 | 2030 | Summer | Q, [MVAr] | 0 | 0 | -0.8646 | -0.81347 | -0.79733 | -0.79727 | -0.85773 | -0.85746 | -0.78024 | -0.79243 | -0.80127 | -0.82502 | -0.84282 | -0.86841 | -0.88523 | -0.89972 | -0.94744 | -0.9047 | -0.888 | -0.86222 | -0.80091 | -0.76662 | -0.76713 | -0.7446 | -0.77583 | -0.81919
DSO | 68 | 19 | 20 | 2030 | Summer | Q, [%] | 0 | 0 | 21.62% | 20.34% | 19.93% | 19.93% | 21.44% | 21.44% | 19.51% | 19.81% | 20.03% | 20.63% | 21.07% | 21.71% | 22.13% | 22.49% | 23.69% | 22.62% | 22.2% | 21.56% | 20.02% | 19.17% | 19.18% | 18.62% | 19.4% | 20.48%
DSO | 68 | 19 | 20 | 2030 | Summer | S, [MVA] | 0 | 0 | 0.97243 | 0.91465 | 0.89574 | 0.87914 | 0.95326 | 0.96323 | 0.90317 | 0.91364 | 0.92052 | 0.92802 | 0.94173 | 0.95081 | 0.9639 | 0.95376 | 0.99678 | 0.96589 | 0.95944 | 0.96549 | 0.94074 | 0.95226 | 0.97483 | 0.89979 | 0.9271 | 0.94216
DSO | 68 | 19 | 20 | 2030 | Summer | S, [%] | 0 | 0 | 24.31% | 22.87% | 22.39% | 21.98% | 23.83% | 24.08% | 22.58% | 22.84% | 23.01% | 23.2% | 23.54% | 23.77% | 24.1% | 23.84% | 24.92% | 24.15% | 23.99% | 24.14% | 23.52% | 23.81% | 24.37% | 22.49% | 23.18% | 23.55%
DSO | 68 | 19 | 20 | 2030 | Summer | S, [MVA] | 0 | 0 | 0.96003 | 0.90368 | 0.8852 | 0.86886 | 0.94124 | 0.95105 | 0.89269 | 0.90288 | 0.90957 | 0.91673 | 0.93004 | 0.93873 | 0.95144 | 0.94135 | 0.98316 | 0.95323 | 0.94704 | 0.95323 | 0.9295 | 0.94122 | 0.96346 | 0.88973 | 0.91632 | 0.93071
DSO | 68 | 19 | 20 | 2030 | Summer | S, [%] | 0 | 0 | 24% | 22.59% | 22.13% | 21.72% | 23.53% | 23.78% | 22.32% | 22.57% | 22.74% | 22.92% | 23.25% | 23.47% | 23.79% | 23.53% | 24.58% | 23.83% | 23.68% | 23.83% | 23.24% | 23.53% | 24.09% | 22.24% | 22.91% | 23.27%
DSO | 68 | 21 | 22 | 2030 | Summer | P, [MW] | 0 | 0 | 7.4111 | 7.3578 | 7.0745 | 6.9139 | 6.8833 | 6.8717 | 6.6931 | 7.6714 | 7.9331 | 7.3084 | 6.7893 | 6.6397 | 6.8459 | 6.6844 | 6.2197 | 6.6707 | 7.165 | 7.3852 | 7.5246 | 7.7967 | 7.9177 | 7.9 | 7.3584 | 7.0955
DSO | 68 | 21 | 22 | 2030 | Summer | P, [%] | 0 | 0 | 46.32% | 45.99% | 44.22% | 43.21% | 43.02% | 42.95% | 41.83% | 47.95% | 49.58% | 45.68% | 42.43% | 41.5% | 42.79% | 41.78% | 38.87% | 41.69% | 44.78% | 46.16% | 47.03% | 48.73% | 49.49% | 49.37% | 45.99% | 44.35%
DSO | 68 | 21 | 22 | 2030 | Summer | P, [MW] | 0 | 0 | -7.3913 | -7.3382 | -7.0563 | -6.8966 | -6.8663 | -6.8547 | -6.6769 | -7.6501 | -7.9103 | -7.2892 | -6.7726 | -6.6238 | -6.829 | -6.6683 | -6.2058 | -6.6547 | -7.1465 | -7.3656 | -7.5042 | -7.7748 | -7.8951 | -7.8774 | -7.3389 | -7.0773
DSO | 68 | 21 | 22 | 2030 | Summer | P, [%] | 0 | 0 | 46.2% | 45.86% | 44.1% | 43.1% | 42.91% | 42.84% | 41.73% | 47.81% | 49.44% | 45.56% | 42.33% | 41.4% | 42.68% | 41.68% | 38.79% | 41.59% | 44.67% | 46.03% | 46.9% | 48.59% | 49.34% | 49.23% | 45.87% | 44.23%
DSO | 68 | 21 | 22 | 2030 | Summer | Q, [MVAr] | 0 | 0 | -0.08308 | -0.37984 | -0.52081 | -0.58369 | -0.18576 | -0.14419 | -0.49454 | -0.53984 | -0.50408 | -0.28941 | -0.26169 | -0.1557 | -0.042672 | -0.096586 | 0.21049 | -0.018235 | -0.066893 | -0.12734 | -0.1479 | -0.10774 | 0.018804 | -0.43182 | -0.24514 | -0.1531
DSO | 68 | 21 | 22 | 2030 | Summer | Q, [%] | 0 | 0 | 0.5193% | 2.374% | 3.255% | 3.648% | 1.161% | 0.9012% | 3.091% | 3.374% | 3.15% | 1.809% | 1.636% | 0.9732% | 0.2667% | 0.6037% | 1.316% | 0.114% | 0.4181% | 0.7959% | 0.9244% | 0.6734% | 0.1175% | 2.699% | 1.532% | 0.9569%
DSO | 68 | 21 | 22 | 2030 | Summer | Q, [MVAr] | 0 | 0 | 0.30264 | 0.59705 | 0.72224 | 0.77649 | 0.37537 | 0.33307 | 0.67485 | 0.77655 | 0.75695 | 0.50333 | 0.44631 | 0.33207 | 0.22995 | 0.27527 | -0.055596 | 0.19606 | 0.2721 | 0.34538 | 0.37438 | 0.35089 | 0.23179 | 0.68227 | 0.46197 | 0.35453
DSO | 68 | 21 | 22 | 2030 | Summer | Q, [%] | 0 | 0 | 1.891% | 3.732% | 4.514% | 4.853% | 2.346% | 2.082% | 4.218% | 4.853% | 4.731% | 3.146% | 2.789% | 2.075% | 1.437% | 1.72% | 0.3475% | 1.225% | 1.701% | 2.159% | 2.34% | 2.193% | 1.449% | 4.264% | 2.887% | 2.216%
DSO | 68 | 21 | 22 | 2030 | Summer | S, [MVA] | 0 | 0 | 7.4115 | 7.3676 | 7.0936 | 6.9385 | 6.8858 | 6.8732 | 6.7114 | 7.6904 | 7.9491 | 7.3141 | 6.7943 | 6.6415 | 6.846 | 6.6851 | 6.2233 | 6.6707 | 7.1653 | 7.3863 | 7.526 | 7.7974 | 7.9177 | 7.9117 | 7.3625 | 7.0971
DSO | 68 | 21 | 22 | 2030 | Summer | S, [%] | 0 | 0 | 46.32% | 46.05% | 44.34% | 43.37% | 43.04% | 42.96% | 41.95% | 48.06% | 49.68% | 45.71% | 42.46% | 41.51% | 42.79% | 41.78% | 38.9% | 41.69% | 44.78% | 46.16% | 47.04% | 48.73% | 49.49% | 49.45% | 46.02% | 44.36%
DSO | 68 | 21 | 22 | 2030 | Summer | S, [MVA] | 0 | 0 | 7.3975 | 7.3625 | 7.0932 | 6.9402 | 6.8765 | 6.8628 | 6.7109 | 7.6894 | 7.9464 | 7.3065 | 6.7873 | 6.6322 | 6.8329 | 6.674 | 6.206 | 6.6575 | 7.1517 | 7.3736 | 7.5135 | 7.7827 | 7.8985 | 7.9069 | 7.3534 | 7.0862
DSO | 68 | 21 | 22 | 2030 | Summer | S, [%] | 0 | 0 | 46.23% | 46.02% | 44.33% | 43.38% | 42.98% | 42.89% | 41.94% | 48.06% | 49.67% | 45.67% | 42.42% | 41.45% | 42.71% | 41.71% | 38.79% | 41.61% | 44.7% | 46.09% | 46.96% | 48.64% | 49.37% | 49.42% | 45.96% | 44.29%
DSO | 68 | 23 | 24 | 2030 | Summer | P, [MW] | 0 | 0 | 5.3 | 5.2405 | 4.7646 | 4.9318 | 5.0731 | 5.0379 | 5.188 | 5.7529 | 5.424 | 4.487 | 3.872 | 3.8043 | 3.4681 | 3.148 | 2.9923 | 3.3559 | 4.2181 | 4.9096 | 5.4366 | 6.1291 | 6.6268 | 6.2452 | 5.7888 | 5.7388
DSO | 68 | 23 | 24 | 2030 | Summer | P, [%] | 0 | 0 | 33.13% | 32.75% | 29.78% | 30.82% | 31.71% | 31.49% | 32.43% | 35.96% | 33.9% | 28.04% | 24.2% | 23.78% | 21.68% | 19.68% | 18.7% | 20.97% | 26.36% | 30.69% | 33.98% | 38.31% | 41.42% | 39.03% | 36.18% | 35.87%
DSO | 68 | 23 | 24 | 2030 | Summer | P, [MW] | 0 | 0 | -5.2898 | -5.2305 | -4.7564 | -4.923 | -5.0638 | -5.0287 | -5.1783 | -5.7409 | -5.4134 | -4.4796 | -3.8664 | -3.7989 | -3.4635 | -3.1441 | -2.9887 | -3.3515 | -4.2115 | -4.9008 | -5.4259 | -6.1156 | -6.611 | -6.2311 | -5.7768 | -5.7269
DSO | 68 | 23 | 24 | 2030 | Summer | P, [%] | 0 | 0 | 33.06% | 32.69% | 29.73% | 30.77% | 31.65% | 31.43% | 32.36% | 35.88% | 33.83% | 28% | 24.17% | 23.74% | 21.65% | 19.65% | 18.68% | 20.95% | 26.32% | 30.63% | 33.91% | 38.22% | 41.32% | 38.94% | 36.1% | 35.79%
DSO | 68 | 23 | 24 | 2030 | Summer | Q, [MVAr] | 0 | 0 | 0.61017 | 0.29214 | 0.10614 | 0.0090127 | 0.46758 | 0.52607 | 0.0087361 | 0.17152 | 0.33898 | 0.62484 | 0.65817 | 0.78023 | 0.92663 | 0.91992 | 1.052 | 0.94879 | 0.82535 | 0.6851 | 0.21367 | -0.068835 | -0.083275 | -0.30872 | -0.10665 | 0.21466
DSO | 68 | 23 | 24 | 2030 | Summer | Q, [%] | 0 | 0 | 3.814% | 1.826% | 0.6634% | 0.05633% | 2.922% | 3.288% | 0.0546% | 1.072% | 2.119% | 3.905% | 4.114% | 4.876% | 5.791% | 5.749% | 6.575% | 5.93% | 5.158% | 4.282% | 1.335% | 0.4302% | 0.5205% | 1.929% | 0.6666% | 1.342%
DSO | 68 | 23 | 24 | 2030 | Summer | Q, [MVAr] | 0 | 0 | -0.49642 | -0.18193 | -0.015237 | 0.088377 | -0.3638 | -0.42351 | 0.098998 | -0.038961 | -0.2208 | -0.54279 | -0.59649 | -0.71993 | -0.87515 | -0.87692 | -1.0117 | -0.9002 | -0.75152 | -0.58691 | -0.095331 | 0.21905 | 0.2588 | 0.46511 | 0.24072 | -0.082792
DSO | 68 | 23 | 24 | 2030 | Summer | Q, [%] | 0 | 0 | 3.103% | 1.137% | 0.09523% | 0.5524% | 2.274% | 2.647% | 0.6187% | 0.2435% | 1.38% | 3.392% | 3.728% | 4.5% | 5.47% | 5.481% | 6.323% | 5.626% | 4.697% | 3.668% | 0.5958% | 1.369% | 1.617% | 2.907% | 1.505% | 0.5175%
DSO | 68 | 23 | 24 | 2030 | Summer | S, [MVA] | 0 | 0 | 5.335 | 5.2486 | 4.7658 | 4.9318 | 5.0946 | 5.0653 | 5.188 | 5.7554 | 5.4346 | 4.5303 | 3.9275 | 3.8835 | 3.5898 | 3.2797 | 3.1718 | 3.4874 | 4.2981 | 4.9572 | 5.4408 | 6.1295 | 6.6274 | 6.2528 | 5.7898 | 5.7428
DSO | 68 | 23 | 24 | 2030 | Summer | S, [%] | 0 | 0 | 33.34% | 32.8% | 29.79% | 30.82% | 31.84% | 31.66% | 32.43% | 35.97% | 33.97% | 28.31% | 24.55% | 24.27% | 22.44% | 20.5% | 19.82% | 21.8% | 26.86% | 30.98% | 34% | 38.31% | 41.42% | 39.08% | 36.19% | 35.89%
DSO | 68 | 23 | 24 | 2030 | Summer | S, [MVA] | 0 | 0 | 5.313 | 5.2337 | 4.7565 | 4.9238 | 5.0768 | 5.0465 | 5.1793 | 5.7411 | 5.4179 | 4.5124 | 3.9122 | 3.8665 | 3.5723 | 3.2641 | 3.1553 | 3.4703 | 4.278 | 4.9358 | 5.4268 | 6.1195 | 6.6161 | 6.2485 | 5.7818 | 5.7275
DSO | 68 | 23 | 24 | 2030 | Summer | S, [%] | 0 | 0 | 33.21% | 32.71% | 29.73% | 30.77% | 31.73% | 31.54% | 32.37% | 35.88% | 33.86% | 28.2% | 24.45% | 24.17% | 22.33% | 20.4% | 19.72% | 21.69% | 26.74% | 30.85% | 33.92% | 38.25% | 41.35% | 39.05% | 36.14% | 35.8%
DSO | 68 | 25 | 26 | 2030 | Summer | P, [MW] | 0 | 0 | 3.5107 | 3.2526 | 2.9388 | 2.8224 | 2.9716 | 2.9498 | 2.9969 | 2.8163 | 2.7065 | 2.1343 | 1.9582 | 1.8703 | 1.8488 | 1.6319 | 1.6912 | 1.8378 | 2.6104 | 3.1945 | 4.0151 | 4.7186 | 5.1931 | 5.1546 | 4.9333 | 4.3321
DSO | 68 | 25 | 26 | 2030 | Summer | P, [%] | 0 | 0 | 21.94% | 20.33% | 18.37% | 17.64% | 18.57% | 18.44% | 18.73% | 17.6% | 16.92% | 13.34% | 12.24% | 11.69% | 11.55% | 10.2% | 10.57% | 11.49% | 16.31% | 19.97% | 25.09% | 29.49% | 32.46% | 32.22% | 30.83% | 27.08%
DSO | 68 | 25 | 26 | 2030 | Summer | P, [MW] | 0 | 0 | -3.5053 | -3.2483 | -2.9353 | -2.8192 | -2.9677 | -2.9459 | -2.9934 | -2.8131 | -2.7034 | -2.1319 | -1.9559 | -1.8679 | -1.8463 | -1.6296 | -1.6889 | -1.8353 | -2.6069 | -3.19 | -4.0088 | -4.7103 | -5.1831 | -5.1449 | -4.9243 | -4.3248
DSO | 68 | 25 | 26 | 2030 | Summer | P, [%] | 0 | 0 | 21.91% | 20.3% | 18.35% | 17.62% | 18.55% | 18.41% | 18.71% | 17.58% | 16.9% | 13.32% | 12.22% | 11.67% | 11.54% | 10.19% | 10.56% | 11.47% | 16.29% | 19.94% | 25.06% | 29.44% | 32.39% | 32.16% | 30.78% | 27.03%
DSO | 68 | 25 | 26 | 2030 | Summer | Q, [MVAr] | 0 | 0 | 1.5877 | 1.2422 | 1.0622 | 0.94555 | 1.4334 | 1.4698 | 0.88474 | 1.0017 | 1.0901 | 1.4779 | 1.5733 | 1.7432 | 1.8972 | 1.9353 | 1.8346 | 1.9347 | 1.7012 | 1.528 | 1.1516 | 0.94151 | 0.95443 | 0.63423 | 0.88803 | 1.2091
DSO | 68 | 25 | 26 | 2030 | Summer | Q, [%] | 0 | 0 | 9.923% | 7.764% | 6.639% | 5.91% | 8.959% | 9.186% | 5.53% | 6.26% | 6.813% | 9.237% | 9.833% | 10.9% | 11.86% | 12.1% | 11.47% | 12.09% | 10.63% | 9.55% | 7.197% | 5.884% | 5.965% | 3.964% | 5.55% | 7.557%
DSO | 68 | 25 | 26 | 2030 | Summer | Q, [MVAr] | 0 | 0 | -1.5284 | -1.1937 | -1.0232 | -0.91007 | -1.3899 | -1.4264 | -0.84565 | -0.9659 | -1.0561 | -1.4509 | -1.5481 | -1.7171 | -1.8691 | -1.9097 | -1.8097 | -1.9062 | -1.6624 | -1.4779 | -1.0818 | -0.84893 | -0.84299 | -0.52631 | -0.78752 | -1.1282
DSO | 68 | 25 | 26 | 2030 | Summer | Q, [%] | 0 | 0 | 9.552% | 7.461% | 6.395% | 5.688% | 8.687% | 8.915% | 5.285% | 6.037% | 6.6% | 9.068% | 9.676% | 10.73% | 11.68% | 11.94% | 11.31% | 11.91% | 10.39% | 9.237% | 6.761% | 5.306% | 5.269% | 3.289% | 4.922% | 7.051%
DSO | 68 | 25 | 26 | 2030 | Summer | S, [MVA] | 0 | 0 | 3.853 | 3.4818 | 3.1249 | 2.9766 | 3.2992 | 3.2957 | 3.1248 | 2.9892 | 2.9178 | 2.596 | 2.512 | 2.5567 | 2.649 | 2.5315 | 2.4951 | 2.6685 | 3.1158 | 3.5411 | 4.177 | 4.8116 | 5.2801 | 5.1935 | 5.0126 | 4.4977
DSO | 68 | 25 | 26 | 2030 | Summer | S, [%] | 0 | 0 | 24.08% | 21.76% | 19.53% | 18.6% | 20.62% | 20.6% | 19.53% | 18.68% | 18.24% | 16.23% | 15.7% | 15.98% | 16.56% | 15.82% | 15.59% | 16.68% | 19.47% | 22.13% | 26.11% | 30.07% | 33% | 32.46% | 31.33% | 28.11%
DSO | 68 | 25 | 26 | 2030 | Summer | S, [MVA] | 0 | 0 | 3.824 | 3.4607 | 3.1085 | 2.9625 | 3.277 | 3.2731 | 3.1105 | 2.9743 | 2.9024 | 2.5788 | 2.4945 | 2.5372 | 2.6272 | 2.5105 | 2.4754 | 2.6461 | 3.0918 | 3.5157 | 4.1522 | 4.7862 | 5.2512 | 5.1718 | 4.9869 | 4.4696
DSO | 68 | 25 | 26 | 2030 | Summer | S, [%] | 0 | 0 | 23.9% | 21.63% | 19.43% | 18.52% | 20.48% | 20.46% | 19.44% | 18.59% | 18.14% | 16.12% | 15.59% | 15.86% | 16.42% | 15.69% | 15.47% | 16.54% | 19.32% | 21.97% | 25.95% | 29.91% | 32.82% | 32.32% | 31.17% | 27.93%
DSO | 68 | 27 | 28 | 2030 | Summer | P, [MW] | 0 | 0 | 2.8515 | 2.6142 | 2.5412 | 2.5771 | 2.4822 | 2.7048 | 3.3437 | 3.3339 | 3.598 | 3.3653 | 2.9782 | 2.9341 | 2.6687 | 2.7862 | 2.8758 | 2.8559 | 3.2151 | 3.5459 | 4.0265 | 4.4001 | 4.5876 | 3.9339 | 3.8071 | 3.2567
DSO | 68 | 27 | 28 | 2030 | Summer | P, [%] | 0 | 0 | 35.64% | 32.68% | 31.77% | 32.21% | 31.03% | 33.81% | 41.8% | 41.67% | 44.97% | 42.07% | 37.23% | 36.68% | 33.36% | 34.83% | 35.95% | 35.7% | 40.19% | 44.32% | 50.33% | 55% | 57.34% | 49.17% | 47.59% | 40.71%
DSO | 68 | 27 | 28 | 2030 | Summer | P, [MW] | 0 | 0 | -2.8452 | -2.6089 | -2.5363 | -2.5721 | -2.4773 | -2.6991 | -3.3354 | -3.3257 | -3.5884 | -3.3568 | -2.9715 | -2.9275 | -2.6632 | -2.7802 | -2.8695 | -2.8496 | -3.2073 | -3.5365 | -4.0147 | -4.386 | -4.5723 | -3.9227 | -3.7966 | -3.2488
DSO | 68 | 27 | 28 | 2030 | Summer | P, [%] | 0 | 0 | 35.56% | 32.61% | 31.7% | 32.15% | 30.97% | 33.74% | 41.69% | 41.57% | 44.86% | 41.96% | 37.14% | 36.59% | 33.29% | 34.75% | 35.87% | 35.62% | 40.09% | 44.21% | 50.18% | 54.83% | 57.15% | 49.03% | 47.46% | 40.61%
DSO | 68 | 27 | 28 | 2030 | Summer | Q, [MVAr] | 0 | 0 | 0.77594 | 0.67989 | 0.60698 | 0.57586 | 0.75877 | 0.74126 | 0.48633 | 0.56782 | 0.58049 | 0.65731 | 0.67964 | 0.72413 | 0.78076 | 0.73645 | 0.74925 | 0.76084 | 0.73548 | 0.69652 | 0.48177 | 0.34006 | 0.33564 | 0.3358 | 0.39691 | 0.60547
DSO | 68 | 27 | 28 | 2030 | Summer | Q, [%] | 0 | 0 | 9.699% | 8.499% | 7.587% | 7.198% | 9.485% | 9.266% | 6.079% | 7.098% | 7.256% | 8.216% | 8.495% | 9.052% | 9.759% | 9.206% | 9.366% | 9.511% | 9.194% | 8.706% | 6.022% | 4.251% | 4.196% | 4.197% | 4.961% | 7.568%
DSO | 68 | 27 | 28 | 2030 | Summer | Q, [MVAr] | 0 | 0 | -0.70611 | -0.62149 | -0.55232 | -0.51999 | -0.70488 | -0.67835 | -0.3949 | -0.47625 | -0.47415 | -0.56325 | -0.60498 | -0.65107 | -0.71895 | -0.67002 | -0.67859 | -0.69101 | -0.6485 | -0.59211 | -0.35023 | -0.18425 | -0.16645 | -0.21104 | -0.27966 | -0.51769
DSO | 68 | 27 | 28 | 2030 | Summer | Q, [%] | 0 | 0 | 8.826% | 7.769% | 6.904% | 6.5% | 8.811% | 8.479% | 4.936% | 5.953% | 5.927% | 7.041% | 7.562% | 8.138% | 8.987% | 8.375% | 8.482% | 8.638% | 8.106% | 7.401% | 4.378% | 2.303% | 2.081% | 2.638% | 3.496% | 6.471%
DSO | 68 | 27 | 28 | 2030 | Summer | S, [MVA] | 0 | 0 | 2.9551 | 2.7012 | 2.6127 | 2.6407 | 2.5956 | 2.8045 | 3.3788 | 3.3819 | 3.6445 | 3.4289 | 3.0547 | 3.0221 | 2.7806 | 2.8819 | 2.9718 | 2.9555 | 3.2981 | 3.6136 | 4.0552 | 4.4132 | 4.5998 | 3.9482 | 3.8278 | 3.3125
DSO | 68 | 27 | 28 | 2030 | Summer | S, [%] | 0 | 0 | 36.94% | 33.76% | 32.66% | 33.01% | 32.44% | 35.06% | 42.24% | 42.27% | 45.56% | 42.86% | 38.18% | 37.78% | 34.76% | 36.02% | 37.15% | 36.94% | 41.23% | 45.17% | 50.69% | 55.16% | 57.5% | 49.35% | 47.85% | 41.41%
DSO | 68 | 27 | 28 | 2030 | Summer | S, [MVA] | 0 | 0 | 2.9315 | 2.6819 | 2.5957 | 2.6241 | 2.5757 | 2.7831 | 3.3587 | 3.3596 | 3.6196 | 3.4037 | 3.0324 | 2.999 | 2.7585 | 2.8598 | 2.9486 | 2.9322 | 3.2722 | 3.5857 | 4.0299 | 4.3899 | 4.5754 | 3.9283 | 3.8069 | 3.2898
DSO | 68 | 27 | 28 | 2030 | Summer | S, [%] | 0 | 0 | 36.64% | 33.52% | 32.45% | 32.8% | 32.2% | 34.79% | 41.98% | 41.99% | 45.25% | 42.55% | 37.91% | 37.49% | 34.48% | 35.75% | 36.86% | 36.65% | 40.9% | 44.82% | 50.37% | 54.87% | 57.19% | 49.1% | 47.59% | 41.12%
DSO | 68 | 29 | 30 | 2030 | Summer | P, [MW] | 0 | 0 | 1.7865 | 1.6661 | 1.6201 | 1.5083 | 1.5406 | 1.5078 | 1.4229 | 1.4063 | 1.0227 | 0.87179 | 0.89063 | 0.97608 | 1.0016 | 0.98087 | 0.99384 | 1.2 | 1.3477 | 1.4933 | 1.7198 | 2.0023 | 2.1607 | 2.0471 | 1.7466 | 1.8386
DSO | 68 | 29 | 30 | 2030 | Summer | P, [%] | 0 | 0 | 44.66% | 41.65% | 40.5% | 37.71% | 38.52% | 37.69% | 35.57% | 35.16% | 25.57% | 21.79% | 22.27% | 24.4% | 25.04% | 24.52% | 24.85% | 30% | 33.69% | 37.33% | 42.99% | 50.06% | 54.02% | 51.18% | 43.66% | 45.96%
DSO | 68 | 29 | 30 | 2030 | Summer | P, [MW] | 0 | 0 | -1.7811 | -1.6614 | -1.6156 | -1.5044 | -1.5365 | -1.5038 | -1.4194 | -1.4029 | -1.0206 | -0.86999 | -0.88877 | -0.97397 | -0.99941 | -0.97868 | -0.99153 | -1.1972 | -1.3443 | -1.4893 | -1.7148 | -1.9956 | -2.153 | -2.0402 | -1.7415 | -1.8329
DSO | 68 | 29 | 30 | 2030 | Summer | P, [%] | 0 | 0 | 44.53% | 41.54% | 40.39% | 37.61% | 38.41% | 37.6% | 35.48% | 35.07% | 25.52% | 21.75% | 22.22% | 24.35% | 24.99% | 24.47% | 24.79% | 29.93% | 33.61% | 37.23% | 42.87% | 49.89% | 53.83% | 51% | 43.54% | 45.82%
DSO | 68 | 29 | 30 | 2030 | Summer | Q, [MVAr] | 0 | 0 | 0.38021 | 0.32165 | 0.31058 | 0.32243 | 0.39076 | 0.40353 | 0.32551 | 0.3633 | 0.49306 | 0.58493 | 0.58876 | 0.58677 | 0.60759 | 0.61672 | 0.65115 | 0.55203 | 0.49986 | 0.42969 | 0.31477 | 0.23965 | 0.21761 | 0.19877 | 0.26398 | 0.29793
DSO | 68 | 29 | 30 | 2030 | Summer | Q, [%] | 0 | 0 | 9.505% | 8.041% | 7.764% | 8.061% | 9.769% | 10.09% | 8.138% | 9.082% | 12.33% | 14.62% | 14.72% | 14.67% | 15.19% | 15.42% | 16.28% | 13.8% | 12.5% | 10.74% | 7.869% | 5.991% | 5.44% | 4.969% | 6.6% | 7.448%
DSO | 68 | 29 | 30 | 2030 | Summer | Q, [MVAr] | 0 | 0 | -0.33444 | -0.28211 | -0.2732 | -0.28973 | -0.35608 | -0.3701 | -0.29624 | -0.33432 | -0.47536 | -0.56981 | -0.57312 | -0.56897 | -0.58876 | -0.5983 | -0.63177 | -0.5281 | -0.47152 | -0.39658 | -0.27283 | -0.18385 | -0.15291 | -0.1407 | -0.22115 | -0.25032
DSO | 68 | 29 | 30 | 2030 | Summer | Q, [%] | 0 | 0 | 8.361% | 7.053% | 6.83% | 7.243% | 8.902% | 9.253% | 7.406% | 8.358% | 11.88% | 14.25% | 14.33% | 14.22% | 14.72% | 14.96% | 15.79% | 13.2% | 11.79% | 9.914% | 6.821% | 4.596% | 3.823% | 3.517% | 5.529% | 6.258%
DSO | 68 | 29 | 30 | 2030 | Summer | S, [MVA] | 0 | 0 | 1.8265 | 1.6969 | 1.6496 | 1.5424 | 1.5894 | 1.5609 | 1.4596 | 1.4525 | 1.1354 | 1.0498 | 1.0676 | 1.1389 | 1.1715 | 1.1586 | 1.1882 | 1.3209 | 1.4374 | 1.5539 | 1.7483 | 2.0166 | 2.1717 | 2.0567 | 1.7664 | 1.8625
DSO | 68 | 29 | 30 | 2030 | Summer | S, [%] | 0 | 0 | 45.66% | 42.42% | 41.24% | 38.56% | 39.74% | 39.02% | 36.49% | 36.31% | 28.38% | 26.25% | 26.69% | 28.47% | 29.29% | 28.97% | 29.7% | 33.02% | 35.93% | 38.85% | 43.71% | 50.41% | 54.29% | 51.42% | 44.16% | 46.56%
DSO | 68 | 29 | 30 | 2030 | Summer | S, [MVA] | 0 | 0 | 1.8122 | 1.6852 | 1.6385 | 1.5321 | 1.5772 | 1.5487 | 1.45 | 1.4421 | 1.1259 | 1.04 | 1.0575 | 1.128 | 1.1599 | 1.1471 | 1.1757 | 1.3085 | 1.4246 | 1.5412 | 1.7363 | 2.0041 | 2.1585 | 2.045 | 1.7555 | 1.8499
DSO | 68 | 29 | 30 | 2030 | Summer | S, [%] | 0 | 0 | 45.31% | 42.13% | 40.96% | 38.3% | 39.43% | 38.72% | 36.25% | 36.05% | 28.15% | 26% | 26.44% | 28.2% | 29% | 28.68% | 29.39% | 32.71% | 35.62% | 38.53% | 43.41% | 50.1% | 53.96% | 51.13% | 43.89% | 46.25%
DSO | 68 | 10 | 15 | 2030 | Summer | P, [MW] | 0 | 1 | 2.0797 | 1.9385 | 1.8474 | 1.7502 | 1.7193 | 1.6513 | 1.7297 | 1.7352 | 1.8024 | 1.7596 | 1.6046 | 1.5133 | 1.4548 | 1.3462 | 1.2198 | 1.3485 | 1.5258 | 1.7401 | 2.0729 | 2.4134 | 2.6088 | 2.6246 | 2.418 | 2.1184
DSO | 68 | 10 | 15 | 2030 | Summer | P, [%] | 0 | 1 | 9.903% | 9.231% | 8.797% | 8.334% | 8.187% | 7.863% | 8.237% | 8.263% | 8.583% | 8.379% | 7.641% | 7.206% | 6.927% | 6.411% | 5.809% | 6.421% | 7.266% | 8.286% | 9.871% | 11.49% | 12.42% | 12.5% | 11.51% | 10.09%
DSO | 68 | 10 | 15 | 2030 | Summer | P, [MW] | 0 | 1 | -2.0781 | -1.9369 | -1.8459 | -1.7488 | -1.7178 | -1.6497 | -1.7283 | -1.7338 | -1.8011 | -1.7582 | -1.6032 | -1.5119 | -1.4534 | -1.3449 | -1.2184 | -1.3471 | -1.5244 | -1.7387 | -2.0714 | -2.4118 | -2.607 | -2.6227 | -2.4162 | -2.1168
DSO | 68 | 10 | 15 | 2030 | Summer | P, [%] | 0 | 1 | 9.896% | 9.224% | 8.79% | 8.327% | 8.18% | 7.856% | 8.23% | 8.256% | 8.576% | 8.373% | 7.634% | 7.2% | 6.921% | 6.404% | 5.802% | 6.415% | 7.259% | 8.28% | 9.864% | 11.48% | 12.41% | 12.49% | 11.51% | 10.08%
DSO | 68 | 10 | 15 | 2030 | Summer | Q, [MVAr] | 0 | 1 | 2.081 | 2.1398 | 2.0981 | 2.1607 | 2.2241 | 2.3148 | 2.1245 | 2.07 | 2.0234 | 2.0125 | 2.1169 | 2.221 | 2.2707 | 2.3199 | 2.4704 | 2.3089 | 2.2589 | 2.1448 | 1.9081 | 1.7529 | 1.7556 | 1.7223 | 1.9294 | 2.0321
DSO | 68 | 10 | 15 | 2030 | Summer | Q, [%] | 0 | 1 | 9.909% | 10.19% | 9.991% | 10.29% | 10.59% | 11.02% | 10.12% | 9.857% | 9.635% | 9.583% | 10.08% | 10.58% | 10.81% | 11.05% | 11.76% | 10.99% | 10.76% | 10.21% | 9.086% | 8.347% | 8.36% | 8.202% | 9.188% | 9.677%
DSO | 68 | 10 | 15 | 2030 | Summer | Q, [MVAr] | 0 | 1 | -2.0832 | -2.1421 | -2.1005 | -2.1631 | -2.2265 | -2.3171 | -2.1269 | -2.0725 | -2.0259 | -2.015 | -2.1195 | -2.2235 | -2.2732 | -2.3225 | -2.4728 | -2.3114 | -2.2613 | -2.1472 | -1.9104 | -1.755 | -1.7574 | -1.7242 | -1.9313 | -2.0343
DSO | 68 | 10 | 15 | 2030 | Summer | Q, [%] | 0 | 1 | 9.92% | 10.2% | 10% | 10.3% | 10.6% | 11.03% | 10.13% | 9.869% | 9.647% | 9.595% | 10.09% | 10.59% | 10.82% | 11.06% | 11.78% | 11.01% | 10.77% | 10.22% | 9.097% | 8.357% | 8.369% | 8.21% | 9.197% | 9.687%
DSO | 68 | 10 | 15 | 2030 | Summer | S, [MVA] | 0 | 1 | 2.9421 | 2.8874 | 2.7955 | 2.7806 | 2.8111 | 2.8434 | 2.7396 | 2.7011 | 2.7098 | 2.6732 | 2.6563 | 2.6875 | 2.6967 | 2.6822 | 2.7551 | 2.6738 | 2.7259 | 2.7619 | 2.8174 | 2.9829 | 3.1445 | 3.1393 | 3.0934 | 2.9355
DSO | 68 | 10 | 15 | 2030 | Summer | S, [%] | 0 | 1 | 14.01% | 13.75% | 13.31% | 13.24% | 13.39% | 13.54% | 13.05% | 12.86% | 12.9% | 12.73% | 12.65% | 12.8% | 12.84% | 12.77% | 13.12% | 12.73% | 12.98% | 13.15% | 13.42% | 14.2% | 14.97% | 14.95% | 14.73% | 13.98%
DSO | 68 | 10 | 15 | 2030 | Summer | S, [MVA] | 0 | 1 | 2.9424 | 2.888 | 2.7963 | 2.7816 | 2.8121 | 2.8444 | 2.7406 | 2.7021 | 2.7107 | 2.6743 | 2.6576 | 2.6889 | 2.6981 | 2.6837 | 2.7567 | 2.6754 | 2.7272 | 2.7629 | 2.8179 | 2.9827 | 3.144 | 3.1387 | 3.0932 | 2.9359
DSO | 68 | 10 | 15 | 2030 | Summer | S, [%] | 0 | 1 | 14.01% | 13.75% | 13.32% | 13.25% | 13.39% | 13.54% | 13.05% | 12.87% | 12.91% | 12.73% | 12.66% | 12.8% | 12.85% | 12.78% | 13.13% | 12.74% | 12.99% | 13.16% | 13.42% | 14.2% | 14.97% | 14.95% | 14.73% | 13.98%
DSO | 68 | 10 | 11 | 2030 | Summer | P, [MW] | 0 | 1 | 1.1732 | 1.0962 | 1.0476 | 1.0156 | 1.0369 | 1.0656 | 1.1037 | 1.137 | 1.1982 | 1.1317 | 1.0956 | 1.1252 | 1.1245 | 1.0044 | 0.99689 | 1.0419 | 1.1105 | 1.253 | 1.471 | 1.5823 | 1.7226 | 1.7996 | 1.6862 | 1.4923
DSO | 68 | 10 | 11 | 2030 | Summer | P, [%] | 0 | 1 | 5.101% | 4.766% | 4.555% | 4.416% | 4.508% | 4.633% | 4.799% | 4.944% | 5.21% | 4.921% | 4.763% | 4.892% | 4.889% | 4.367% | 4.334% | 4.53% | 4.828% | 5.448% | 6.396% | 6.88% | 7.489% | 7.824% | 7.331% | 6.488%
DSO | 68 | 10 | 11 | 2030 | Summer | P, [MW] | 0 | 1 | -1.1721 | -1.0951 | -1.0466 | -1.0146 | -1.0358 | -1.0644 | -1.1028 | -1.136 | -1.1973 | -1.1308 | -1.0946 | -1.1242 | -1.1235 | -1.0034 | -0.9958 | -1.041 | -1.1095 | -1.252 | -1.47 | -1.5813 | -1.7215 | -1.7986 | -1.6851 | -1.4913
DSO | 68 | 10 | 11 | 2030 | Summer | P, [%] | 0 | 1 | 5.096% | 4.761% | 4.55% | 4.411% | 4.504% | 4.628% | 4.795% | 4.939% | 5.205% | 4.916% | 4.759% | 4.888% | 4.885% | 4.363% | 4.33% | 4.526% | 4.824% | 5.444% | 6.391% | 6.875% | 7.485% | 7.82% | 7.327% | 6.484%
DSO | 68 | 10 | 11 | 2030 | Summer | Q, [MVAr] | 0 | 1 | 2.5624 | 2.6311 | 2.5707 | 2.5175 | 2.636 | 2.6715 | 2.4133 | 2.429 | 2.4071 | 2.4224 | 2.4171 | 2.395 | 2.4225 | 2.5393 | 2.6565 | 2.4704 | 2.4857 | 2.41 | 2.2581 | 2.2474 | 2.1913 | 2.0611 | 2.2385 | 2.2872
DSO | 68 | 10 | 11 | 2030 | Summer | Q, [%] | 0 | 1 | 11.14% | 11.44% | 11.18% | 10.95% | 11.46% | 11.62% | 10.49% | 10.56% | 10.47% | 10.53% | 10.51% | 10.41% | 10.53% | 11.04% | 11.55% | 10.74% | 10.81% | 10.48% | 9.818% | 9.771% | 9.527% | 8.961% | 9.732% | 9.944%
DSO | 68 | 10 | 11 | 2030 | Summer | Q, [MVAr] | 0 | 1 | -2.6461 | -2.7148 | -2.6545 | -2.6013 | -2.7197 | -2.7552 | -2.4971 | -2.5128 | -2.4909 | -2.5062 | -2.5008 | -2.4788 | -2.5063 | -2.623 | -2.7402 | -2.5541 | -2.5694 | -2.4937 | -2.3419 | -2.3312 | -2.2751 | -2.1449 | -2.3223 | -2.371
DSO | 68 | 10 | 11 | 2030 | Summer | Q, [%] | 0 | 1 | 11.5% | 11.8% | 11.54% | 11.31% | 11.82% | 11.98% | 10.86% | 10.93% | 10.83% | 10.9% | 10.87% | 10.78% | 10.9% | 11.4% | 11.91% | 11.1% | 11.17% | 10.84% | 10.18% | 10.14% | 9.892% | 9.326% | 10.1% | 10.31%
DSO | 68 | 10 | 11 | 2030 | Summer | S, [MVA] | 0 | 1 | 2.8182 | 2.8503 | 2.776 | 2.7146 | 2.8326 | 2.8762 | 2.6537 | 2.682 | 2.6889 | 2.6737 | 2.6538 | 2.6461 | 2.6708 | 2.7307 | 2.8374 | 2.6811 | 2.7225 | 2.7162 | 2.695 | 2.7486 | 2.7873 | 2.7362 | 2.8025 | 2.7309
DSO | 68 | 10 | 11 | 2030 | Summer | S, [%] | 0 | 1 | 12.25% | 12.39% | 12.07% | 11.8% | 12.32% | 12.51% | 11.54% | 11.66% | 11.69% | 11.62% | 11.54% | 11.5% | 11.61% | 11.87% | 12.34% | 11.66% | 11.84% | 11.81% | 11.72% | 11.95% | 12.12% | 11.9% | 12.18% | 11.87%
DSO | 68 | 10 | 11 | 2030 | Summer | S, [MVA] | 0 | 1 | 2.8941 | 2.9273 | 2.8533 | 2.7921 | 2.9103 | 2.9537 | 2.7298 | 2.7577 | 2.7637 | 2.7495 | 2.7299 | 2.7218 | 2.7466 | 2.8084 | 2.9156 | 2.7581 | 2.7987 | 2.7904 | 2.7651 | 2.8169 | 2.853 | 2.7992 | 2.8692 | 2.801
DSO | 68 | 10 | 11 | 2030 | Summer | S, [%] | 0 | 1 | 12.58% | 12.73% | 12.41% | 12.14% | 12.65% | 12.84% | 11.87% | 11.99% | 12.02% | 11.95% | 11.87% | 11.83% | 11.94% | 12.21% | 12.68% | 11.99% | 12.17% | 12.13% | 12.02% | 12.25% | 12.4% | 12.17% | 12.47% | 12.18%
DSO | 68 | 10 | 23 | 2030 | Summer | P, [MW] | 0 | 1 | 6.7536 | 6.5323 | 6.3884 | 6.2803 | 5.981 | 5.7405 | 5.5206 | 5.2189 | 4.8721 | 4.2761 | 3.7853 | 3.4786 | 3.2143 | 3.0384 | 2.7554 | 3.4386 | 4.065 | 4.957 | 6.0572 | 7.0896 | 7.4407 | 7.6171 | 7.3816 | 7.0043
DSO | 68 | 10 | 23 | 2030 | Summer | P, [%] | 0 | 1 | 19.3% | 18.66% | 18.25% | 17.94% | 17.09% | 16.4% | 15.77% | 14.91% | 13.92% | 12.22% | 10.82% | 9.939% | 9.184% | 8.681% | 7.873% | 9.824% | 11.61% | 14.16% | 17.31% | 20.26% | 21.26% | 21.76% | 21.09% | 20.01%
DSO | 68 | 10 | 23 | 2030 | Summer | P, [MW] | 0 | 1 | -6.7505 | -6.5294 | -6.3856 | -6.2776 | -5.9785 | -5.7381 | -5.5185 | -5.217 | -4.8704 | -4.2747 | -3.7842 | -3.4777 | -3.2134 | -3.0375 | -2.7544 | -3.4375 | -4.0636 | -4.9552 | -6.0547 | -7.0862 | -7.437 | -7.6132 | -7.378 | -7.001
DSO | 68 | 10 | 23 | 2030 | Summer | P, [%] | 0 | 1 | 19.29% | 18.66% | 18.24% | 17.94% | 17.08% | 16.39% | 15.77% | 14.91% | 13.92% | 12.21% | 10.81% | 9.936% | 9.181% | 8.679% | 7.87% | 9.821% | 11.61% | 14.16% | 17.3% | 20.25% | 21.25% | 21.75% | 21.08% | 20%
DSO | 68 | 10 | 23 | 2030 | Summer | Q, [MVAr] | 0 | 1 | 1.4948 | 1.465 | 1.354 | 1.3068 | 1.6742 | 1.7908 | 1.4439 | 1.5376 | 1.5576 | 1.43 | 1.5312 | 1.5572 | 1.903 | 2.1719 | 2.8243 | 1.9841 | 1.9261 | 1.6666 | 1.3267 | 1.0612 | 1.09 | 0.86826 | 0.99227 | 1.0912
DSO | 68 | 10 | 23 | 2030 | Summer | Q, [%] | 0 | 1 | 4.271% | 4.186% | 3.869% | 3.734% | 4.783% | 5.117% | 4.125% | 4.393% | 4.45% | 4.086% | 4.375% | 4.449% | 5.437% | 6.205% | 8.069% | 5.669% | 5.503% | 4.762% | 3.791% | 3.032% | 3.114% | 2.481% | 2.835% | 3.118%
DSO | 68 | 10 | 23 | 2030 | Summer | Q, [MVAr] | 0 | 1 | -1.5833 | -1.5538 | -1.4429 | -1.3958 | -1.7635 | -1.8803 | -1.5336 | -1.6276 | -1.6479 | -1.5208 | -1.6223 | -1.6484 | -1.9943 | -2.2632 | -2.9155 | -2.0752 | -2.0169 | -1.7568 | -1.416 | -1.1494 | -1.1778 | -0.95583 | -1.0801 | -1.1795
DSO | 68 | 10 | 23 | 2030 | Summer | Q, [%] | 0 | 1 | 4.524% | 4.439% | 4.123% | 3.988% | 5.039% | 5.372% | 4.382% | 4.65% | 4.708% | 4.345% | 4.635% | 4.71% | 5.698% | 6.466% | 8.33% | 5.929% | 5.763% | 5.02% | 4.046% | 3.284% | 3.365% | 2.731% | 3.086% | 3.37%
DSO | 68 | 10 | 23 | 2030 | Summer | S, [MVA] | 0 | 1 | 6.9171 | 6.6946 | 6.5303 | 6.4148 | 6.2109 | 6.0133 | 5.7063 | 5.4407 | 5.115 | 4.5089 | 4.0833 | 3.8112 | 3.7354 | 3.7348 | 3.9457 | 3.9699 | 4.4982 | 5.2297 | 6.2008 | 7.1686 | 7.5201 | 7.6664 | 7.448 | 7.0888
DSO | 68 | 10 | 23 | 2030 | Summer | S, [%] | 0 | 1 | 19.76% | 19.13% | 18.66% | 18.33% | 17.75% | 17.18% | 16.3% | 15.54% | 14.61% | 12.88% | 11.67% | 10.89% | 10.67% | 10.67% | 11.27% | 11.34% | 12.85% | 14.94% | 17.72% | 20.48% | 21.49% | 21.9% | 21.28% | 20.25%
DSO | 68 | 10 | 23 | 2030 | Summer | S, [MVA] | 0 | 1 | 6.9337 | 6.7117 | 6.5466 | 6.4309 | 6.2332 | 6.0383 | 5.7276 | 5.465 | 5.1416 | 4.5372 | 4.1173 | 3.8486 | 3.7819 | 3.7879 | 4.0108 | 4.0154 | 4.5367 | 5.2574 | 6.2181 | 7.1788 | 7.5297 | 7.673 | 7.4567 | 7.0997
DSO | 68 | 10 | 23 | 2030 | Summer | S, [%] | 0 | 1 | 19.81% | 19.18% | 18.7% | 18.37% | 17.81% | 17.25% | 16.36% | 15.61% | 14.69% | 12.96% | 11.76% | 11% | 10.81% | 10.82% | 11.46% | 11.47% | 12.96% | 15.02% | 17.77% | 20.51% | 21.51% | 21.92% | 21.3% | 20.28%
DSO | 68 | 11 | 12 | 2030 | Summer | P, [MW] | 0 | 1 | 1.1721 | 1.0951 | 1.0466 | 1.0146 | 1.0358 | 1.0644 | 1.1028 | 1.136 | 1.1973 | 1.1308 | 1.0946 | 1.1242 | 1.1235 | 1.0034 | 0.9958 | 1.041 | 1.1095 | 1.252 | 1.47 | 1.5813 | 1.7215 | 1.7986 | 1.6852 | 1.4913
DSO | 68 | 11 | 12 | 2030 | Summer | P, [%] | 0 | 1 | 5.581% | 5.215% | 4.984% | 4.831% | 4.932% | 5.069% | 5.251% | 5.41% | 5.701% | 5.385% | 5.212% | 5.353% | 5.35% | 4.778% | 4.742% | 4.957% | 5.283% | 5.962% | 7% | 7.53% | 8.198% | 8.565% | 8.025% | 7.101%
DSO | 68 | 11 | 12 | 2030 | Summer | P, [MW] | 0 | 1 | -1.1705 | -1.0935 | -1.045 | -1.0131 | -1.0342 | -1.0628 | -1.1014 | -1.1346 | -1.1958 | -1.1294 | -1.0932 | -1.1228 | -1.1221 | -1.0019 | -0.9942 | -1.0395 | -1.108 | -1.2505 | -1.4686 | -1.5798 | -1.72 | -1.7971 | -1.6836 | -1.4898
DSO | 68 | 11 | 12 | 2030 | Summer | P, [%] | 0 | 1 | 5.574% | 5.207% | 4.976% | 4.824% | 4.925% | 5.061% | 5.245% | 5.403% | 5.694% | 5.378% | 5.206% | 5.347% | 5.343% | 4.771% | 4.734% | 4.95% | 5.276% | 5.955% | 6.993% | 7.523% | 8.19% | 8.558% | 8.017% | 7.094%
DSO | 68 | 11 | 12 | 2030 | Summer | Q, [MVAr] | 0 | 1 | 2.6461 | 2.7148 | 2.6545 | 2.6013 | 2.7197 | 2.7552 | 2.4971 | 2.5128 | 2.4909 | 2.5062 | 2.5008 | 2.4788 | 2.5063 | 2.623 | 2.7402 | 2.5541 | 2.5694 | 2.4937 | 2.3419 | 2.3312 | 2.2751 | 2.1449 | 2.3223 | 2.371
DSO | 68 | 11 | 12 | 2030 | Summer | Q, [%] | 0 | 1 | 12.6% | 12.93% | 12.64% | 12.39% | 12.95% | 13.12% | 11.89% | 11.97% | 11.86% | 11.93% | 11.91% | 11.8% | 11.93% | 12.49% | 13.05% | 12.16% | 12.24% | 11.87% | 11.15% | 11.1% | 10.83% | 10.21% | 11.06% | 11.29%
DSO | 68 | 11 | 12 | 2030 | Summer | Q, [MVAr] | 0 | 1 | -2.6484 | -2.717 | -2.6568 | -2.6037 | -2.7219 | -2.7573 | -2.4996 | -2.5152 | -2.4933 | -2.5086 | -2.5033 | -2.4812 | -2.5087 | -2.6254 | -2.7424 | -2.5565 | -2.5718 | -2.4961 | -2.3444 | -2.3336 | -2.2774 | -2.1473 | -2.3245 | -2.3733
DSO | 68 | 11 | 12 | 2030 | Summer | Q, [%] | 0 | 1 | 12.61% | 12.94% | 12.65% | 12.4% | 12.96% | 13.13% | 11.9% | 11.98% | 11.87% | 11.95% | 11.92% | 11.82% | 11.95% | 12.5% | 13.06% | 12.17% | 12.25% | 11.89% | 11.16% | 11.11% | 10.84% | 10.23% | 11.07% | 11.3%
DSO | 68 | 11 | 12 | 2030 | Summer | S, [MVA] | 0 | 1 | 2.8941 | 2.9273 | 2.8533 | 2.7921 | 2.9103 | 2.9537 | 2.7298 | 2.7577 | 2.7637 | 2.7495 | 2.7299 | 2.7218 | 2.7466 | 2.8084 | 2.9156 | 2.7581 | 2.7987 | 2.7904 | 2.7651 | 2.8169 | 2.853 | 2.7992 | 2.8692 | 2.801
DSO | 68 | 11 | 12 | 2030 | Summer | S, [%] | 0 | 1 | 13.78% | 13.94% | 13.59% | 13.3% | 13.86% | 14.07% | 13% | 13.13% | 13.16% | 13.09% | 13% | 12.96% | 13.08% | 13.37% | 13.88% | 13.13% | 13.33% | 13.29% | 13.17% | 13.41% | 13.59% | 13.33% | 13.66% | 13.34%
DSO | 68 | 11 | 12 | 2030 | Summer | S, [MVA] | 0 | 1 | 2.8955 | 2.9288 | 2.8549 | 2.7938 | 2.9118 | 2.9551 | 2.7315 | 2.7593 | 2.7653 | 2.7511 | 2.7316 | 2.7235 | 2.7482 | 2.81 | 2.9171 | 2.7598 | 2.8003 | 2.7919 | 2.7664 | 2.818 | 2.8539 | 2.8001 | 2.8702 | 2.8022
DSO | 68 | 11 | 12 | 2030 | Summer | S, [%] | 0 | 1 | 13.79% | 13.95% | 13.59% | 13.3% | 13.87% | 14.07% | 13.01% | 13.14% | 13.17% | 13.1% | 13.01% | 12.97% | 13.09% | 13.38% | 13.89% | 13.14% | 13.33% | 13.29% | 13.17% | 13.42% | 13.59% | 13.33% | 13.67% | 13.34%
DSO | 68 | 12 | 13 | 2030 | Summer | P, [MW] | 0 | 1 | 1.1705 | 1.0935 | 1.045 | 1.0131 | 1.0342 | 1.0628 | 1.1014 | 1.1346 | 1.1958 | 1.1294 | 1.0932 | 1.1228 | 1.1221 | 1.0019 | 0.9942 | 1.0395 | 1.108 | 1.2505 | 1.4686 | 1.5798 | 1.72 | 1.7971 | 1.6836 | 1.4898
DSO | 68 | 12 | 13 | 2030 | Summer | P, [%] | 0 | 1 | 5.089% | 4.754% | 4.544% | 4.405% | 4.497% | 4.621% | 4.789% | 4.933% | 5.199% | 4.91% | 4.753% | 4.882% | 4.879% | 4.356% | 4.323% | 4.52% | 4.817% | 5.437% | 6.385% | 6.869% | 7.478% | 7.813% | 7.32% | 6.477%
DSO | 68 | 12 | 13 | 2030 | Summer | P, [MW] | 0 | 1 | -1.1694 | -1.0923 | -1.0439 | -1.012 | -1.0331 | -1.0616 | -1.1004 | -1.1336 | -1.1948 | -1.1283 | -1.0922 | -1.1218 | -1.1211 | -1.0008 | -0.99305 | -1.0385 | -1.1069 | -1.2495 | -1.4676 | -1.5787 | -1.7189 | -1.796 | -1.6825 | -1.4887
DSO | 68 | 12 | 13 | 2030 | Summer | P, [%] | 0 | 1 | 5.084% | 4.749% | 4.539% | 4.4% | 4.492% | 4.616% | 4.784% | 4.929% | 5.195% | 4.906% | 4.749% | 4.877% | 4.874% | 4.352% | 4.318% | 4.515% | 4.813% | 5.433% | 6.381% | 6.864% | 7.473% | 7.809% | 7.315% | 6.473%
DSO | 68 | 12 | 13 | 2030 | Summer | Q, [MVAr] | 0 | 1 | 2.6484 | 2.717 | 2.6568 | 2.6037 | 2.7219 | 2.7573 | 2.4996 | 2.5152 | 2.4933 | 2.5086 | 2.5033 | 2.4812 | 2.5087 | 2.6254 | 2.7424 | 2.5565 | 2.5718 | 2.4961 | 2.3444 | 2.3336 | 2.2774 | 2.1473 | 2.3245 | 2.3733
DSO | 68 | 12 | 13 | 2030 | Summer | Q, [%] | 0 | 1 | 11.51% | 11.81% | 11.55% | 11.32% | 11.83% | 11.99% | 10.87% | 10.94% | 10.84% | 10.91% | 10.88% | 10.79% | 10.91% | 11.41% | 11.92% | 11.12% | 11.18% | 10.85% | 10.19% | 10.15% | 9.902% | 9.336% | 10.11% | 10.32%
DSO | 68 | 12 | 13 | 2030 | Summer | Q, [MVAr] | 0 | 1 | -2.7319 | -2.8004 | -2.7403 | -2.6872 | -2.8054 | -2.8408 | -2.5831 | -2.5987 | -2.5768 | -2.5921 | -2.5868 | -2.5647 | -2.5923 | -2.7088 | -2.8259 | -2.64 | -2.6553 | -2.5796 | -2.4279 | -2.4171 | -2.3609 | -2.2309 | -2.408 | -2.4569
DSO | 68 | 12 | 13 | 2030 | Summer | Q, [%] | 0 | 1 | 11.88% | 12.18% | 11.91% | 11.68% | 12.2% | 12.35% | 11.23% | 11.3% | 11.2% | 11.27% | 11.25% | 11.15% | 11.27% | 11.78% | 12.29% | 11.48% | 11.54% | 11.22% | 10.56% | 10.51% | 10.26% | 9.699% | 10.47% | 10.68%
DSO | 68 | 12 | 13 | 2030 | Summer | S, [MVA] | 0 | 1 | 2.8955 | 2.9288 | 2.8549 | 2.7938 | 2.9118 | 2.9551 | 2.7315 | 2.7593 | 2.7653 | 2.7511 | 2.7316 | 2.7235 | 2.7482 | 2.81 | 2.9171 | 2.7598 | 2.8003 | 2.7919 | 2.7664 | 2.818 | 2.8539 | 2.8001 | 2.8702 | 2.8022
DSO | 68 | 12 | 13 | 2030 | Summer | S, [%] | 0 | 1 | 12.59% | 12.73% | 12.41% | 12.15% | 12.66% | 12.85% | 11.88% | 12% | 12.02% | 11.96% | 11.88% | 11.84% | 11.95% | 12.22% | 12.68% | 12% | 12.18% | 12.14% | 12.03% | 12.25% | 12.41% | 12.17% | 12.48% | 12.18%
DSO | 68 | 12 | 13 | 2030 | Summer | S, [MVA] | 0 | 1 | 2.9717 | 3.0059 | 2.9324 | 2.8715 | 2.9896 | 3.0327 | 2.8077 | 2.8352 | 2.8403 | 2.8271 | 2.8079 | 2.7994 | 2.8243 | 2.8878 | 2.9953 | 2.837 | 2.8768 | 2.8663 | 2.837 | 2.887 | 2.9204 | 2.864 | 2.9376 | 2.8728
DSO | 68 | 12 | 13 | 2030 | Summer | S, [%] | 0 | 1 | 12.92% | 13.07% | 12.75% | 12.48% | 13% | 13.19% | 12.21% | 12.33% | 12.35% | 12.29% | 12.21% | 12.17% | 12.28% | 12.56% | 13.02% | 12.33% | 12.51% | 12.46% | 12.33% | 12.55% | 12.7% | 12.45% | 12.77% | 12.49%
DSO | 68 | 13 | 8 | 2030 | Summer | P, [MW] | 0 | 1 | -1.7664e-06 | -1.7665e-06 | -1.7665e-06 | -1.7665e-06 | -1.7665e-06 | -1.7666e-06 | -1.7666e-06 | -1.7666e-06 | -1.7667e-06 | -1.7667e-06 | -1.7667e-06 | -1.7667e-06 | -1.7667e-06 | -1.7667e-06 | -1.7666e-06 | -1.7667e-06 | -1.7666e-06 | -1.7666e-06 | -1.7665e-06 | -1.7665e-06 | -1.7665e-06 | -1.7665e-06 | -1.7665e-06 | -1.7665e-06
DSO | 68 | 13 | 8 | 2030 | Summer | P, [%] | 0 | 1 | 7.68e-06% | 7.681e-06% | 7.681e-06% | 7.681e-06% | 7.681e-06% | 7.681e-06% | 7.681e-06% | 7.681e-06% | 7.681e-06% | 7.681e-06% | 7.681e-06% | 7.681e-06% | 7.681e-06% | 7.681e-06% | 7.681e-06% | 7.681e-06% | 7.681e-06% | 7.681e-06% | 7.681e-06% | 7.68e-06% | 7.68e-06% | 7.68e-06% | 7.68e-06% | 7.68e-06%
DSO | 68 | 13 | 8 | 2030 | Summer | P, [MW] | 0 | 1 | 2e-06 | 2e-06 | 2e-06 | 2e-06 | 2e-06 | 2e-06 | 2e-06 | 2e-06 | 2e-06 | 2e-06 | 2e-06 | 2e-06 | 2e-06 | 2e-06 | 2e-06 | 2e-06 | 2e-06 | 2e-06 | 2e-06 | 2e-06 | 2e-06 | 2e-06 | 2e-06 | 2e-06
DSO | 68 | 13 | 8 | 2030 | Summer | P, [%] | 0 | 1 | 8.696e-06% | 8.696e-06% | 8.696e-06% | 8.696e-06% | 8.696e-06% | 8.696e-06% | 8.696e-06% | 8.696e-06% | 8.696e-06% | 8.696e-06% | 8.696e-06% | 8.696e-06% | 8.696e-06% | 8.696e-06% | 8.696e-06% | 8.696e-06% | 8.696e-06% | 8.696e-06% | 8.696e-06% | 8.696e-06% | 8.696e-06% | 8.696e-06% | 8.696e-06% | 8.696e-06%
DSO | 68 | 13 | 8 | 2030 | Summer | Q, [MVAr] | 0 | 1 | -0.084261 | -0.084223 | -0.084226 | -0.084226 | -0.084228 | -0.084213 | -0.084195 | -0.084184 | -0.084175 | -0.084178 | -0.084165 | -0.084162 | -0.084176 | -0.084172 | -0.084188 | -0.08418 | -0.084187 | -0.084207 | -0.084219 | -0.084231 | -0.08425 | -0.084249 | -0.084232 | -0.084252
DSO | 68 | 13 | 8 | 2030 | Summer | Q, [%] | 0 | 1 | 0.3664% | 0.3662% | 0.3662% | 0.3662% | 0.3662% | 0.3661% | 0.3661% | 0.366% | 0.366% | 0.366% | 0.3659% | 0.3659% | 0.366% | 0.366% | 0.366% | 0.366% | 0.366% | 0.3661% | 0.3662% | 0.3662% | 0.3663% | 0.3663% | 0.3662% | 0.3663%
DSO | 68 | 13 | 8 | 2030 | Summer | Q, [MVAr] | 0 | 1 | 2.0166e-13 | -6.5052e-15 | -1.1395e-12 | 1.2481e-12 | 6.7983e-13 | -3.032e-14 | -5.0116e-13 | -1.4185e-12 | -7.5358e-13 | 5.9364e-13 | -9.4146e-13 | 1.0351e-12 | -1.2999e-12 | 6.6994e-13 | 1.1613e-12 | -1.1892e-12 | -5.7116e-14 | -1.6574e-12 | 1.5014e-12 | -2.6644e-13 | 5.5587e-13 | -1.9611e-13 | 3.8114e-13 | 1.0286e-13
DSO | 68 | 13 | 8 | 2030 | Summer | Q, [%] | 0 | 1 | 8.768e-13% | 2.828e-14% | 4.954e-12% | 5.426e-12% | 2.956e-12% | 1.318e-13% | 2.179e-12% | 6.167e-12% | 3.276e-12% | 2.581e-12% | 4.093e-12% | 4.5e-12% | 5.652e-12% | 2.913e-12% | 5.049e-12% | 5.171e-12% | 2.483e-13% | 7.206e-12% | 6.528e-12% | 1.158e-12% | 2.417e-12% | 8.527e-13% | 1.657e-12% | 4.472e-13%
DSO | 68 | 13 | 8 | 2030 | Summer | S, [MVA] | 0 | 1 | 0.084261 | 0.084223 | 0.084226 | 0.084226 | 0.084228 | 0.084213 | 0.084195 | 0.084184 | 0.084175 | 0.084178 | 0.084165 | 0.084162 | 0.084176 | 0.084172 | 0.084188 | 0.08418 | 0.084187 | 0.084207 | 0.084219 | 0.084231 | 0.08425 | 0.084249 | 0.084232 | 0.084252
DSO | 68 | 13 | 8 | 2030 | Summer | S, [%] | 0 | 1 | 0.3664% | 0.3662% | 0.3662% | 0.3662% | 0.3662% | 0.3661% | 0.3661% | 0.366% | 0.366% | 0.366% | 0.3659% | 0.3659% | 0.366% | 0.366% | 0.366% | 0.366% | 0.366% | 0.3661% | 0.3662% | 0.3662% | 0.3663% | 0.3663% | 0.3662% | 0.3663%
DSO | 68 | 13 | 8 | 2030 | Summer | S, [MVA] | 0 | 1 | 2e-06 | 2e-06 | 2e-06 | 2e-06 | 2e-06 | 2e-06 | 2e-06 | 2e-06 | 2e-06 | 2e-06 | 2e-06 | 2e-06 | 2e-06 | 2e-06 | 2e-06 | 2e-06 | 2e-06 | 2e-06 | 2e-06 | 2e-06 | 2e-06 | 2e-06 | 2e-06 | 2e-06
DSO | 68 | 13 | 8 | 2030 | Summer | S, [%] | 0 | 1 | 8.696e-06% | 8.696e-06% | 8.696e-06% | 8.696e-06% | 8.696e-06% | 8.696e-06% | 8.696e-06% | 8.696e-06% | 8.696e-06% | 8.696e-06% | 8.696e-06% | 8.696e-06% | 8.696e-06% | 8.696e-06% | 8.696e-06% | 8.696e-06% | 8.696e-06% | 8.696e-06% | 8.696e-06% | 8.696e-06% | 8.696e-06% | 8.696e-06% | 8.696e-06% | 8.696e-06%
DSO | 68 | 15 | 16 | 2030 | Summer | P, [MW] | 0 | 1 | 2.0781 | 1.9369 | 1.8459 | 1.7488 | 1.7178 | 1.6497 | 1.7283 | 1.7338 | 1.8011 | 1.7582 | 1.6032 | 1.5119 | 1.4534 | 1.3449 | 1.2184 | 1.3471 | 1.5244 | 1.7387 | 2.0714 | 2.4118 | 2.607 | 2.6227 | 2.4162 | 2.1168
DSO | 68 | 15 | 16 | 2030 | Summer | P, [%] | 0 | 1 | 9.896% | 9.224% | 8.79% | 8.327% | 8.18% | 7.856% | 8.23% | 8.256% | 8.576% | 8.373% | 7.634% | 7.2% | 6.921% | 6.404% | 5.802% | 6.415% | 7.259% | 8.28% | 9.864% | 11.48% | 12.41% | 12.49% | 11.51% | 10.08%
DSO | 68 | 15 | 16 | 2030 | Summer | P, [MW] | 0 | 1 | -2.0764 | -1.9354 | -1.8444 | -1.7473 | -1.7163 | -1.6482 | -1.7269 | -1.7324 | -1.7997 | -1.7569 | -1.6019 | -1.5105 | -1.452 | -1.3435 | -1.2169 | -1.3458 | -1.523 | -1.7373 | -2.0699 | -2.4101 | -2.6051 | -2.6209 | -2.4144 | -2.1152
DSO | 68 | 15 | 16 | 2030 | Summer | P, [%] | 0 | 1 | 9.888% | 9.216% | 8.783% | 8.32% | 8.173% | 7.849% | 8.223% | 8.25% | 8.57% | 8.366% | 7.628% | 7.193% | 6.914% | 6.398% | 5.795% | 6.408% | 7.253% | 8.273% | 9.857% | 11.48% | 12.41% | 12.48% | 11.5% | 10.07%
DSO | 68 | 15 | 16 | 2030 | Summer | Q, [MVAr] | 0 | 1 | 2.0832 | 2.1421 | 2.1005 | 2.1631 | 2.2265 | 2.3171 | 2.1269 | 2.0725 | 2.0259 | 2.015 | 2.1195 | 2.2235 | 2.2732 | 2.3225 | 2.4728 | 2.3114 | 2.2613 | 2.1472 | 1.9104 | 1.755 | 1.7574 | 1.7242 | 1.9313 | 2.0343
DSO | 68 | 15 | 16 | 2030 | Summer | Q, [%] | 0 | 1 | 9.92% | 10.2% | 10% | 10.3% | 10.6% | 11.03% | 10.13% | 9.869% | 9.647% | 9.595% | 10.09% | 10.59% | 10.82% | 11.06% | 11.78% | 11.01% | 10.77% | 10.22% | 9.097% | 8.357% | 8.369% | 8.21% | 9.197% | 9.687%
DSO | 68 | 15 | 16 | 2030 | Summer | Q, [MVAr] | 0 | 1 | -2.0853 | -2.1443 | -2.1028 | -2.1655 | -2.2288 | -2.3194 | -2.1294 | -2.075 | -2.0284 | -2.0176 | -2.1221 | -2.226 | -2.2757 | -2.325 | -2.4752 | -2.314 | -2.2638 | -2.1497 | -1.9127 | -1.7571 | -1.7593 | -1.726 | -1.9332 | -2.0365
DSO | 68 | 15 | 16 | 2030 | Summer | Q, [%] | 0 | 1 | 9.93% | 10.21% | 10.01% | 10.31% | 10.61% | 11.04% | 10.14% | 9.881% | 9.659% | 9.607% | 10.11% | 10.6% | 10.84% | 11.07% | 11.79% | 11.02% | 10.78% | 10.24% | 9.108% | 8.367% | 8.378% | 8.219% | 9.206% | 9.698%
DSO | 68 | 15 | 16 | 2030 | Summer | S, [MVA] | 0 | 1 | 2.9424 | 2.888 | 2.7963 | 2.7816 | 2.8121 | 2.8444 | 2.7406 | 2.7021 | 2.7107 | 2.6743 | 2.6576 | 2.6889 | 2.6981 | 2.6837 | 2.7567 | 2.6754 | 2.7272 | 2.7629 | 2.8179 | 2.9827 | 3.144 | 3.1387 | 3.0932 | 2.9359
DSO | 68 | 15 | 16 | 2030 | Summer | S, [%] | 0 | 1 | 14.01% | 13.75% | 13.32% | 13.25% | 13.39% | 13.54% | 13.05% | 12.87% | 12.91% | 12.73% | 12.66% | 12.8% | 12.85% | 12.78% | 13.13% | 12.74% | 12.99% | 13.16% | 13.42% | 14.2% | 14.97% | 14.95% | 14.73% | 13.98%
DSO | 68 | 15 | 16 | 2030 | Summer | S, [MVA] | 0 | 1 | 2.9428 | 2.8886 | 2.7971 | 2.7825 | 2.813 | 2.8454 | 2.7416 | 2.7032 | 2.7117 | 2.6753 | 2.6588 | 2.6902 | 2.6995 | 2.6852 | 2.7582 | 2.6769 | 2.7284 | 2.7639 | 2.8184 | 2.9826 | 3.1435 | 3.1382 | 3.093 | 2.9362
DSO | 68 | 15 | 16 | 2030 | Summer | S, [%] | 0 | 1 | 14.01% | 13.76% | 13.32% | 13.25% | 13.4% | 13.55% | 13.06% | 12.87% | 12.91% | 12.74% | 12.66% | 12.81% | 12.85% | 12.79% | 13.13% | 12.75% | 12.99% | 13.16% | 13.42% | 14.2% | 14.97% | 14.94% | 14.73% | 13.98%
DSO | 68 | 16 | 18 | 2030 | Summer | P, [MW] | 0 | 1 | 0.44259 | 0.41784 | 0.40691 | 0.40137 | 0.41202 | 0.41354 | 0.43129 | 0.42532 | 0.43481 | 0.43071 | 0.41875 | 0.39854 | 0.37461 | 0.35008 | 0.34275 | 0.36434 | 0.42674 | 0.46368 | 0.51307 | 0.56414 | 0.62362 | 0.60994 | 0.5762 | 0.52197
DSO | 68 | 16 | 18 | 2030 | Summer | P, [%] | 0 | 1 | 1.924% | 1.817% | 1.769% | 1.745% | 1.791% | 1.798% | 1.875% | 1.849% | 1.89% | 1.873% | 1.821% | 1.733% | 1.629% | 1.522% | 1.49% | 1.584% | 1.855% | 2.016% | 2.231% | 2.453% | 2.711% | 2.652% | 2.505% | 2.269%
DSO | 68 | 16 | 18 | 2030 | Summer | P, [MW] | 0 | 1 | -0.44228 | -0.41753 | -0.40661 | -0.40107 | -0.41172 | -0.41323 | -0.431 | -0.42502 | -0.43451 | -0.43042 | -0.41845 | -0.39824 | -0.37431 | -0.34978 | -0.34244 | -0.36404 | -0.42644 | -0.46338 | -0.51277 | -0.56383 | -0.62331 | -0.60964 | -0.5759 | -0.52167
DSO | 68 | 16 | 18 | 2030 | Summer | P, [%] | 0 | 1 | 1.923% | 1.815% | 1.768% | 1.744% | 1.79% | 1.797% | 1.874% | 1.848% | 1.889% | 1.871% | 1.819% | 1.731% | 1.627% | 1.521% | 1.489% | 1.583% | 1.854% | 2.015% | 2.229% | 2.451% | 2.71% | 2.651% | 2.504% | 2.268%
DSO | 68 | 16 | 18 | 2030 | Summer | Q, [MVAr] | 0 | 1 | 1.4259 | 1.4331 | 1.4046 | 1.4127 | 1.4206 | 1.4445 | 1.3731 | 1.3961 | 1.3989 | 1.3998 | 1.3953 | 1.411 | 1.4198 | 1.4245 | 1.4581 | 1.4165 | 1.4167 | 1.3904 | 1.3948 | 1.3773 | 1.3605 | 1.3325 | 1.3731 | 1.3872
DSO | 68 | 16 | 18 | 2030 | Summer | Q, [%] | 0 | 1 | 6.2% | 6.231% | 6.107% | 6.142% | 6.177% | 6.28% | 5.97% | 6.07% | 6.082% | 6.086% | 6.067% | 6.135% | 6.173% | 6.194% | 6.34% | 6.159% | 6.159% | 6.045% | 6.064% | 5.988% | 5.915% | 5.794% | 5.97% | 6.031%
DSO | 68 | 16 | 18 | 2030 | Summer | Q, [MVAr] | 0 | 1 | -1.5099 | -1.5171 | -1.4885 | -1.4967 | -1.5046 | -1.5284 | -1.457 | -1.48 | -1.4828 | -1.4838 | -1.4793 | -1.495 | -1.5038 | -1.5085 | -1.5421 | -1.5005 | -1.5006 | -1.4744 | -1.4788 | -1.4613 | -1.4445 | -1.4165 | -1.457 | -1.4712
DSO | 68 | 16 | 18 | 2030 | Summer | Q, [%] | 0 | 1 | 6.565% | 6.596% | 6.472% | 6.507% | 6.542% | 6.645% | 6.335% | 6.435% | 6.447% | 6.451% | 6.432% | 6.5% | 6.538% | 6.559% | 6.705% | 6.524% | 6.524% | 6.41% | 6.429% | 6.353% | 6.28% | 6.159% | 6.335% | 6.396%
DSO | 68 | 16 | 18 | 2030 | Summer | S, [MVA] | 0 | 1 | 1.493 | 1.4928 | 1.4623 | 1.4686 | 1.4792 | 1.5025 | 1.4392 | 1.4594 | 1.4649 | 1.4646 | 1.4568 | 1.4662 | 1.4684 | 1.4669 | 1.4979 | 1.4626 | 1.4795 | 1.4657 | 1.4862 | 1.4883 | 1.4966 | 1.4655 | 1.4891 | 1.4821
DSO | 68 | 16 | 18 | 2030 | Summer | S, [%] | 0 | 1 | 6.491% | 6.49% | 6.358% | 6.385% | 6.431% | 6.533% | 6.258% | 6.345% | 6.369% | 6.368% | 6.334% | 6.375% | 6.384% | 6.378% | 6.513% | 6.359% | 6.433% | 6.373% | 6.462% | 6.471% | 6.507% | 6.372% | 6.474% | 6.444%
DSO | 68 | 16 | 18 | 2030 | Summer | S, [MVA] | 0 | 1 | 1.5734 | 1.5735 | 1.5431 | 1.5495 | 1.5599 | 1.5833 | 1.5195 | 1.5399 | 1.5452 | 1.545 | 1.5373 | 1.5471 | 1.5497 | 1.5485 | 1.5796 | 1.544 | 1.56 | 1.5455 | 1.5651 | 1.5663 | 1.5732 | 1.5421 | 1.5667 | 1.5609
DSO | 68 | 16 | 18 | 2030 | Summer | S, [%] | 0 | 1 | 6.841% | 6.841% | 6.709% | 6.737% | 6.782% | 6.884% | 6.606% | 6.695% | 6.718% | 6.717% | 6.684% | 6.726% | 6.738% | 6.733% | 6.868% | 6.713% | 6.783% | 6.719% | 6.805% | 6.81% | 6.84% | 6.705% | 6.812% | 6.787%
DSO | 68 | 18 | 19 | 2030 | Summer | P, [MW] | 0 | 1 | 0.44228 | 0.41753 | 0.40661 | 0.40107 | 0.41172 | 0.41323 | 0.43101 | 0.42503 | 0.43451 | 0.43042 | 0.41846 | 0.39824 | 0.37431 | 0.34978 | 0.34244 | 0.36404 | 0.42644 | 0.46338 | 0.51277 | 0.56383 | 0.62332 | 0.60964 | 0.5759 | 0.52167
DSO | 68 | 18 | 19 | 2030 | Summer | P, [%] | 0 | 1 | 2.106% | 1.988% | 1.936% | 1.91% | 1.961% | 1.968% | 2.052% | 2.024% | 2.069% | 2.05% | 1.993% | 1.896% | 1.782% | 1.666% | 1.631% | 1.734% | 2.031% | 2.207% | 2.442% | 2.685% | 2.968% | 2.903% | 2.742% | 2.484%
DSO | 68 | 18 | 19 | 2030 | Summer | P, [MW] | 0 | 1 | -0.44181 | -0.41706 | -0.40616 | -0.40062 | -0.41126 | -0.41276 | -0.43057 | -0.42457 | -0.43406 | -0.42996 | -0.41801 | -0.39778 | -0.37385 | -0.34933 | -0.34196 | -0.36359 | -0.42598 | -0.46293 | -0.5123 | -0.56337 | -0.62285 | -0.60919 | -0.57543 | -0.52121
DSO | 68 | 18 | 19 | 2030 | Summer | P, [%] | 0 | 1 | 2.104% | 1.986% | 1.934% | 1.908% | 1.958% | 1.966% | 2.05% | 2.022% | 2.067% | 2.047% | 1.991% | 1.894% | 1.78% | 1.663% | 1.628% | 1.731% | 2.028% | 2.204% | 2.44% | 2.683% | 2.966% | 2.901% | 2.74% | 2.482%
DSO | 68 | 18 | 19 | 2030 | Summer | Q, [MVAr] | 0 | 1 | 1.5099 | 1.5171 | 1.4885 | 1.4967 | 1.5046 | 1.5284 | 1.457 | 1.48 | 1.4828 | 1.4838 | 1.4793 | 1.495 | 1.5038 | 1.5085 | 1.5421 | 1.5005 | 1.5006 | 1.4744 | 1.4788 | 1.4613 | 1.4445 | 1.4165 | 1.457 | 1.4712
DSO | 68 | 18 | 19 | 2030 | Summer | Q, [%] | 0 | 1 | 7.19% | 7.224% | 7.088% | 7.127% | 7.165% | 7.278% | 6.938% | 7.048% | 7.061% | 7.066% | 7.044% | 7.119% | 7.161% | 7.183% | 7.343% | 7.145% | 7.146% | 7.021% | 7.042% | 6.958% | 6.878% | 6.745% | 6.938% | 7.006%
DSO | 68 | 18 | 19 | 2030 | Summer | Q, [MVAr] | 0 | 1 | -1.5137 | -1.5208 | -1.4923 | -1.5005 | -1.5084 | -1.5322 | -1.4608 | -1.4838 | -1.4866 | -1.4876 | -1.483 | -1.4987 | -1.5076 | -1.5122 | -1.5458 | -1.5043 | -1.5044 | -1.4782 | -1.4825 | -1.465 | -1.4482 | -1.4203 | -1.4608 | -1.4749
DSO | 68 | 18 | 19 | 2030 | Summer | Q, [%] | 0 | 1 | 7.208% | 7.242% | 7.106% | 7.145% | 7.183% | 7.296% | 6.956% | 7.066% | 7.079% | 7.084% | 7.062% | 7.137% | 7.179% | 7.201% | 7.361% | 7.163% | 7.164% | 7.039% | 7.06% | 6.976% | 6.896% | 6.763% | 6.956% | 7.024%
DSO | 68 | 18 | 19 | 2030 | Summer | S, [MVA] | 0 | 1 | 1.5734 | 1.5735 | 1.5431 | 1.5495 | 1.5599 | 1.5833 | 1.5195 | 1.5399 | 1.5452 | 1.545 | 1.5373 | 1.5471 | 1.5497 | 1.5485 | 1.5796 | 1.544 | 1.56 | 1.5455 | 1.5651 | 1.5663 | 1.5732 | 1.5421 | 1.5667 | 1.5609
DSO | 68 | 18 | 19 | 2030 | Summer | S, [%] | 0 | 1 | 7.492% | 7.493% | 7.348% | 7.379% | 7.428% | 7.54% | 7.236% | 7.333% | 7.358% | 7.357% | 7.32% | 7.367% | 7.379% | 7.374% | 7.522% | 7.352% | 7.429% | 7.359% | 7.453% | 7.458% | 7.491% | 7.344% | 7.461% | 7.433%
DSO | 68 | 18 | 19 | 2030 | Summer | S, [MVA] | 0 | 1 | 1.5768 | 1.577 | 1.5466 | 1.553 | 1.5635 | 1.5868 | 1.523 | 1.5434 | 1.5487 | 1.5485 | 1.5408 | 1.5506 | 1.5532 | 1.5521 | 1.5832 | 1.5476 | 1.5635 | 1.5489 | 1.5685 | 1.5696 | 1.5765 | 1.5454 | 1.5701 | 1.5643
DSO | 68 | 18 | 19 | 2030 | Summer | S, [%] | 0 | 1 | 7.509% | 7.509% | 7.365% | 7.395% | 7.445% | 7.556% | 7.252% | 7.349% | 7.375% | 7.374% | 7.337% | 7.384% | 7.396% | 7.391% | 7.539% | 7.369% | 7.445% | 7.376% | 7.469% | 7.474% | 7.507% | 7.359% | 7.476% | 7.449%
DSO | 68 | 21 | 10 | 2030 | Summer | P, [MW] | 0 | 1 | -7.3502 | -7.1266 | -7.0597 | -7.002 | -6.7022 | -6.4832 | -6.1693 | -5.7788 | -5.3928 | -4.8452 | -4.31 | -3.9046 | -3.7173 | -3.8477 | -3.9086 | -4.3304 | -4.7719 | -5.5625 | -6.4272 | -7.2465 | -7.3993 | -7.2769 | -7.1145 | -6.8796
DSO | 68 | 21 | 10 | 2030 | Summer | P, [%] | 0 | 1 | 29.4% | 28.51% | 28.24% | 28.01% | 26.81% | 25.93% | 24.68% | 23.12% | 21.57% | 19.38% | 17.24% | 15.62% | 14.87% | 15.39% | 15.63% | 17.32% | 19.09% | 22.25% | 25.71% | 28.99% | 29.6% | 29.11% | 28.46% | 27.52%
DSO | 68 | 21 | 10 | 2030 | Summer | P, [MW] | 0 | 1 | 7.3552 | 7.1314 | 7.0643 | 7.0066 | 6.7064 | 6.4872 | 6.1728 | 5.7819 | 5.3955 | 4.8474 | 4.3117 | 3.906 | 3.7186 | 3.8491 | 3.91 | 4.3321 | 4.7741 | 5.5654 | 6.431 | 7.2514 | 7.4044 | 7.2818 | 7.1192 | 6.884
DSO | 68 | 21 | 10 | 2030 | Summer | P, [%] | 0 | 1 | 29.42% | 28.53% | 28.26% | 28.03% | 26.83% | 25.95% | 24.69% | 23.13% | 21.58% | 19.39% | 17.25% | 15.62% | 14.87% | 15.4% | 15.64% | 17.33% | 19.1% | 22.26% | 25.72% | 29.01% | 29.62% | 29.13% | 28.48% | 27.54%
DSO | 68 | 21 | 10 | 2030 | Summer | Q, [MVAr] | 0 | 1 | 0.4412 | 0.45405 | 0.57733 | 0.57433 | 0.19612 | 0.089229 | 0.26232 | 0.051154 | -0.025211 | -0.026872 | -0.18497 | -0.33072 | -0.55061 | -0.47917 | -0.86659 | -0.27484 | -0.27347 | -0.073748 | 0.034951 | 0.1428 | 0.08323 | 0.089518 | -0.070953 | 0.00029995
DSO | 68 | 21 | 10 | 2030 | Summer | Q, [%] | 0 | 1 | 1.765% | 1.816% | 2.309% | 2.297% | 0.7845% | 0.3569% | 1.049% | 0.2046% | 0.1008% | 0.1075% | 0.7399% | 1.323% | 2.202% | 1.917% | 3.466% | 1.099% | 1.094% | 0.295% | 0.1398% | 0.5712% | 0.3329% | 0.3581% | 0.2838% | 0.0012%
DSO | 68 | 21 | 10 | 2030 | Summer | Q, [MVAr] | 0 | 1 | -0.56684 | -0.57989 | -0.70324 | -0.70029 | -0.32247 | -0.2158 | -0.38916 | -0.17838 | -0.10236 | -0.10117 | 0.056549 | 0.20203 | 0.42179 | 0.35044 | 0.7379 | 0.14641 | 0.14536 | -0.053728 | -0.16159 | -0.26854 | -0.20883 | -0.21526 | -0.054959 | -0.1265
DSO | 68 | 21 | 10 | 2030 | Summer | Q, [%] | 0 | 1 | 2.267% | 2.32% | 2.813% | 2.801% | 1.29% | 0.8632% | 1.557% | 0.7135% | 0.4095% | 0.4047% | 0.2262% | 0.8081% | 1.687% | 1.402% | 2.952% | 0.5856% | 0.5815% | 0.2149% | 0.6464% | 1.074% | 0.8353% | 0.861% | 0.2198% | 0.506%
DSO | 68 | 21 | 10 | 2030 | Summer | S, [MVA] | 0 | 1 | 7.3634 | 7.141 | 7.0832 | 7.0255 | 6.7051 | 6.4838 | 6.1748 | 5.779 | 5.3929 | 4.8453 | 4.3139 | 3.9186 | 3.7578 | 3.8774 | 4.0035 | 4.3391 | 4.7798 | 5.563 | 6.4273 | 7.2479 | 7.3998 | 7.2774 | 7.1149 | 6.8796
DSO | 68 | 21 | 10 | 2030 | Summer | S, [%] | 0 | 1 | 29.45% | 28.56% | 28.33% | 28.1% | 26.82% | 25.94% | 24.7% | 23.12% | 21.57% | 19.38% | 17.26% | 15.67% | 15.03% | 15.51% | 16.01% | 17.36% | 19.12% | 22.25% | 25.71% | 28.99% | 29.6% | 29.11% | 28.46% | 27.52%
DSO | 68 | 21 | 10 | 2030 | Summer | S, [MVA] | 0 | 1 | 7.3771 | 7.1549 | 7.0993 | 7.0415 | 6.7141 | 6.4907 | 6.1851 | 5.7847 | 5.3965 | 4.8485 | 4.3121 | 3.9112 | 3.7424 | 3.865 | 3.9791 | 4.3346 | 4.7763 | 5.5656 | 6.433 | 7.2564 | 7.4074 | 7.285 | 7.1194 | 6.8852
DSO | 68 | 21 | 10 | 2030 | Summer | S, [%] | 0 | 1 | 29.51% | 28.62% | 28.4% | 28.17% | 26.86% | 25.96% | 24.74% | 23.14% | 21.59% | 19.39% | 17.25% | 15.64% | 14.97% | 15.46% | 15.92% | 17.34% | 19.11% | 22.26% | 25.73% | 29.03% | 29.63% | 29.14% | 28.48% | 27.54%
DSO | 68 | 23 | 27 | 2030 | Summer | P, [MW] | 0 | 1 | 2.222 | 2.1279 | 2.1752 | 2.1559 | 2.1022 | 2.0603 | 2.0797 | 2.0663 | 2.0535 | 1.997 | 1.8632 | 1.6642 | 1.6639 | 1.7736 | 1.7684 | 1.9017 | 1.9593 | 2.1673 | 2.3714 | 2.5754 | 2.4734 | 2.1806 | 2.1464 | 1.9803
DSO | 68 | 23 | 27 | 2030 | Summer | P, [%] | 0 | 1 | 6.349% | 6.08% | 6.215% | 6.16% | 6.006% | 5.887% | 5.942% | 5.904% | 5.867% | 5.706% | 5.324% | 4.755% | 4.754% | 5.067% | 5.052% | 5.433% | 5.598% | 6.192% | 6.775% | 7.358% | 7.067% | 6.23% | 6.133% | 5.658%
DSO | 68 | 23 | 27 | 2030 | Summer | P, [MW] | 0 | 1 | -2.2217 | -2.1276 | -2.1749 | -2.1556 | -2.1019 | -2.06 | -2.0794 | -2.066 | -2.0532 | -1.9968 | -1.863 | -1.664 | -1.6637 | -1.7734 | -1.7682 | -1.9015 | -1.9591 | -2.167 | -2.371 | -2.5749 | -2.4729 | -2.1803 | -2.1461 | -1.98
DSO | 68 | 23 | 27 | 2030 | Summer | P, [%] | 0 | 1 | 6.348% | 6.079% | 6.214% | 6.159% | 6.006% | 5.886% | 5.941% | 5.903% | 5.866% | 5.705% | 5.323% | 4.754% | 4.753% | 5.067% | 5.052% | 5.433% | 5.597% | 6.191% | 6.774% | 7.357% | 7.066% | 6.229% | 6.132% | 5.657%
DSO | 68 | 23 | 27 | 2030 | Summer | Q, [MVAr] | 0 | 1 | 0.51853 | 0.525 | 0.48809 | 0.50229 | 0.54363 | 0.53832 | 0.49957 | 0.48536 | 0.43403 | 0.40859 | 0.38464 | 0.4524 | 0.40367 | 0.23515 | 0.21587 | 0.29024 | 0.34727 | 0.42143 | 0.47068 | 0.57176 | 0.60954 | 0.72882 | 0.76357 | 0.76233
DSO | 68 | 23 | 27 | 2030 | Summer | Q, [%] | 0 | 1 | 1.482% | 1.5% | 1.395% | 1.435% | 1.553% | 1.538% | 1.427% | 1.387% | 1.24% | 1.167% | 1.099% | 1.293% | 1.153% | 0.6719% | 0.6168% | 0.8292% | 0.9922% | 1.204% | 1.345% | 1.634% | 1.742% | 2.082% | 2.182% | 2.178%
DSO | 68 | 23 | 27 | 2030 | Summer | Q, [MVAr] | 0 | 1 | -0.61066 | -0.61713 | -0.5802 | -0.5944 | -0.63576 | -0.63047 | -0.59168 | -0.57747 | -0.52615 | -0.50074 | -0.47682 | -0.54464 | -0.49593 | -0.32738 | -0.30812 | -0.38242 | -0.43944 | -0.51354 | -0.56272 | -0.66372 | -0.70156 | -0.82093 | -0.85568 | -0.85451
DSO | 68 | 23 | 27 | 2030 | Summer | Q, [%] | 0 | 1 | 1.745% | 1.763% | 1.658% | 1.698% | 1.816% | 1.801% | 1.691% | 1.65% | 1.503% | 1.431% | 1.362% | 1.556% | 1.417% | 0.9354% | 0.8803% | 1.093% | 1.256% | 1.467% | 1.608% | 1.896% | 2.004% | 2.346% | 2.445% | 2.441%
DSO | 68 | 23 | 27 | 2030 | Summer | S, [MVA] | 0 | 1 | 2.2817 | 2.1917 | 2.2293 | 2.2136 | 2.1714 | 2.1295 | 2.1388 | 2.1226 | 2.0988 | 2.0384 | 1.9025 | 1.7245 | 1.7122 | 1.7891 | 1.7815 | 1.9237 | 1.9898 | 2.2079 | 2.4177 | 2.6381 | 2.5474 | 2.2992 | 2.2782 | 2.1219
DSO | 68 | 23 | 27 | 2030 | Summer | S, [%] | 0 | 1 | 6.519% | 6.262% | 6.369% | 6.325% | 6.204% | 6.084% | 6.111% | 6.064% | 5.997% | 5.824% | 5.436% | 4.927% | 4.892% | 5.112% | 5.09% | 5.496% | 5.685% | 6.308% | 6.908% | 7.537% | 7.278% | 6.569% | 6.509% | 6.063%
DSO | 68 | 23 | 27 | 2030 | Summer | S, [MVA] | 0 | 1 | 2.3041 | 2.2153 | 2.251 | 2.236 | 2.196 | 2.1544 | 2.1619 | 2.1452 | 2.1195 | 2.0586 | 1.9231 | 1.7508 | 1.736 | 1.8033 | 1.7948 | 1.9395 | 2.0077 | 2.227 | 2.4369 | 2.6591 | 2.5705 | 2.3297 | 2.3104 | 2.1565
DSO | 68 | 23 | 27 | 2030 | Summer | S, [%] | 0 | 1 | 6.583% | 6.329% | 6.431% | 6.389% | 6.274% | 6.155% | 6.177% | 6.129% | 6.056% | 5.882% | 5.494% | 5.002% | 4.96% | 5.152% | 5.128% | 5.542% | 5.736% | 6.363% | 6.963% | 7.597% | 7.344% | 6.656% | 6.601% | 6.161%
DSO | 68 | 25 | 23 | 2030 | Summer | P, [MW] | 0 | 1 | 0.57269 | 0.69095 | 0.76742 | 0.81837 | 0.82072 | 0.79023 | 0.64136 | 0.61745 | 0.47701 | 0.35074 | 0.22054 | 0.10454 | 0.090235 | 0.15117 | 0.24275 | 0.38329 | 0.36935 | 0.33616 | 0.23446 | 0.29451 | 0.069204 | -0.13723 | -0.089351 | 0.049588
DSO | 68 | 25 | 23 | 2030 | Summer | P, [%] | 0 | 1 | 1.636% | 1.974% | 2.193% | 2.338% | 2.345% | 2.258% | 1.832% | 1.764% | 1.363% | 1.002% | 0.6301% | 0.2987% | 0.2578% | 0.4319% | 0.6936% | 1.095% | 1.055% | 0.9604% | 0.6699% | 0.8415% | 0.1977% | 0.3921% | 0.2553% | 0.1417%
DSO | 68 | 25 | 23 | 2030 | Summer | P, [MW] | 0 | 1 | -0.57251 | -0.69075 | -0.76722 | -0.81815 | -0.8205 | -0.79 | -0.64117 | -0.61725 | -0.47684 | -0.35057 | -0.22039 | -0.1044 | -0.090088 | -0.15102 | -0.24259 | -0.38311 | -0.36917 | -0.33599 | -0.23431 | -0.29435 | -0.06905 | 0.13737 | 0.089496 | -0.049447
DSO | 68 | 25 | 23 | 2030 | Summer | P, [%] | 0 | 1 | 1.636% | 1.974% | 2.192% | 2.338% | 2.344% | 2.257% | 1.832% | 1.764% | 1.362% | 1.002% | 0.6297% | 0.2983% | 0.2574% | 0.4315% | 0.6931% | 1.095% | 1.055% | 0.96% | 0.6695% | 0.841% | 0.1973% | 0.3925% | 0.2557% | 0.1413%
DSO | 68 | 25 | 23 | 2030 | Summer | Q, [MVAr] | 0 | 1 | -1.6283 | -1.6727 | -1.6561 | -1.696 | -1.7136 | -1.7475 | -1.6468 | -1.6792 | -1.6151 | -1.614 | -1.5574 | -1.5266 | -1.547 | -1.5972 | -1.6004 | -1.6704 | -1.6374 | -1.5965 | -1.5433 | -1.6269 | -1.5858 | -1.4898 | -1.5376 | -1.518
DSO | 68 | 25 | 23 | 2030 | Summer | Q, [%] | 0 | 1 | 4.652% | 4.779% | 4.732% | 4.846% | 4.896% | 4.993% | 4.705% | 4.798% | 4.614% | 4.612% | 4.45% | 4.362% | 4.42% | 4.563% | 4.573% | 4.772% | 4.678% | 4.562% | 4.409% | 4.648% | 4.531% | 4.257% | 4.393% | 4.337%
DSO | 68 | 25 | 23 | 2030 | Summer | Q, [MVAr] | 0 | 1 | 1.5359 | 1.5804 | 1.5638 | 1.6037 | 1.6214 | 1.6553 | 1.5545 | 1.5869 | 1.5228 | 1.5217 | 1.4651 | 1.4343 | 1.4547 | 1.5049 | 1.5081 | 1.5781 | 1.5451 | 1.5042 | 1.451 | 1.5345 | 1.4934 | 1.3974 | 1.4452 | 1.4256
DSO | 68 | 25 | 23 | 2030 | Summer | Q, [%] | 0 | 1 | 4.388% | 4.516% | 4.468% | 4.582% | 4.632% | 4.729% | 4.441% | 4.534% | 4.351% | 4.348% | 4.186% | 4.098% | 4.156% | 4.3% | 4.309% | 4.509% | 4.415% | 4.298% | 4.146% | 4.384% | 4.267% | 3.992% | 4.129% | 4.073%
DSO | 68 | 25 | 23 | 2030 | Summer | S, [MVA] | 0 | 1 | 1.726 | 1.8098 | 1.8253 | 1.8831 | 1.9 | 1.9179 | 1.7672 | 1.7891 | 1.684 | 1.6517 | 1.5729 | 1.5302 | 1.5496 | 1.6043 | 1.6187 | 1.7138 | 1.6785 | 1.6315 | 1.561 | 1.6533 | 1.5873 | 1.4961 | 1.5402 | 1.5188
DSO | 68 | 25 | 23 | 2030 | Summer | S, [%] | 0 | 1 | 4.932% | 5.171% | 5.215% | 5.38% | 5.429% | 5.48% | 5.049% | 5.112% | 4.812% | 4.719% | 4.494% | 4.372% | 4.428% | 4.584% | 4.625% | 4.896% | 4.796% | 4.662% | 4.46% | 4.724% | 4.535% | 4.275% | 4.401% | 4.34%
DSO | 68 | 25 | 23 | 2030 | Summer | S, [MVA] | 0 | 1 | 1.6392 | 1.7248 | 1.7419 | 1.8003 | 1.8172 | 1.8341 | 1.6815 | 1.7027 | 1.5957 | 1.5616 | 1.4815 | 1.4381 | 1.4575 | 1.5124 | 1.5275 | 1.6239 | 1.5886 | 1.5413 | 1.4698 | 1.5625 | 1.495 | 1.4041 | 1.448 | 1.4265
DSO | 68 | 25 | 23 | 2030 | Summer | S, [%] | 0 | 1 | 4.683% | 4.928% | 4.977% | 5.144% | 5.192% | 5.24% | 4.804% | 4.865% | 4.559% | 4.462% | 4.233% | 4.109% | 4.164% | 4.321% | 4.364% | 4.64% | 4.539% | 4.404% | 4.199% | 4.464% | 4.271% | 4.012% | 4.137% | 4.076%
DSO | 68 | 25 | 10 | 2030 | Summer | P, [MW] | 0 | 1 | -5.8205 | -5.5338 | -5.3235 | -5.1867 | -4.9982 | -4.846 | -4.7062 | -4.492 | -4.3085 | -3.8856 | -3.5864 | -3.4232 | -3.2752 | -3.13 | -2.9271 | -3.2527 | -3.7821 | -4.5169 | -5.4708 | -6.2663 | -6.755 | -7.0247 | -6.814 | -6.3884
DSO | 68 | 25 | 10 | 2030 | Summer | P, [%] | 0 | 1 | 23.28% | 22.14% | 21.29% | 20.75% | 19.99% | 19.38% | 18.82% | 17.97% | 17.23% | 15.54% | 14.35% | 13.69% | 13.1% | 12.52% | 11.71% | 13.01% | 15.13% | 18.07% | 21.88% | 25.07% | 27.02% | 28.1% | 27.26% | 25.55%
DSO | 68 | 25 | 10 | 2030 | Summer | P, [MW] | 0 | 1 | 5.8239 | 5.5369 | 5.3264 | 5.1894 | 5.0009 | 4.8486 | 4.7086 | 4.4942 | 4.3106 | 3.8874 | 3.588 | 3.4247 | 3.2767 | 3.1316 | 2.9289 | 3.2543 | 3.784 | 4.5192 | 5.4738 | 6.2701 | 6.7594 | 7.0293 | 6.8184 | 6.3923
DSO | 68 | 25 | 10 | 2030 | Summer | P, [%] | 0 | 1 | 23.3% | 22.15% | 21.31% | 20.76% | 20% | 19.39% | 18.83% | 17.98% | 17.24% | 15.55% | 14.35% | 13.7% | 13.11% | 12.53% | 11.72% | 13.02% | 15.14% | 18.08% | 21.9% | 25.08% | 27.04% | 28.12% | 27.27% | 25.57%
DSO | 68 | 25 | 10 | 2030 | Summer | Q, [MVAr] | 0 | 1 | -1.6263 | -1.6993 | -1.6298 | -1.652 | -2.034 | -2.1997 | -1.8308 | -1.9879 | -1.9871 | -1.9612 | -2.0633 | -2.0932 | -2.4498 | -2.7639 | -3.3893 | -2.6364 | -2.4448 | -2.0239 | -1.4745 | -1.1459 | -1.0326 | -0.69334 | -0.89041 | -1.0502
DSO | 68 | 25 | 10 | 2030 | Summer | Q, [%] | 0 | 1 | 6.505% | 6.797% | 6.519% | 6.608% | 8.136% | 8.799% | 7.323% | 7.952% | 7.948% | 7.845% | 8.253% | 8.373% | 9.799% | 11.06% | 13.56% | 10.55% | 9.779% | 8.096% | 5.898% | 4.584% | 4.13% | 2.773% | 3.562% | 4.201%
DSO | 68 | 25 | 10 | 2030 | Summer | Q, [MVAr] | 0 | 1 | 1.4991 | 1.572 | 1.5023 | 1.5244 | 1.9064 | 2.072 | 1.7029 | 1.8599 | 1.859 | 1.8327 | 1.9348 | 1.9646 | 2.3212 | 2.6354 | 3.2609 | 2.5078 | 2.3165 | 1.8959 | 1.3471 | 1.0192 | 0.9063 | 0.56735 | 0.76422 | 0.92358
DSO | 68 | 25 | 10 | 2030 | Summer | Q, [%] | 0 | 1 | 5.997% | 6.288% | 6.009% | 6.098% | 7.625% | 8.288% | 6.812% | 7.44% | 7.436% | 7.331% | 7.739% | 7.858% | 9.285% | 10.54% | 13.04% | 10.03% | 9.266% | 7.584% | 5.388% | 4.077% | 3.625% | 2.269% | 3.057% | 3.694%
DSO | 68 | 25 | 10 | 2030 | Summer | S, [MVA] | 0 | 1 | 6.0434 | 5.7889 | 5.5674 | 5.4434 | 5.3962 | 5.3219 | 5.0498 | 4.9122 | 4.7446 | 4.3525 | 4.1376 | 4.0124 | 4.09 | 4.1757 | 4.4783 | 4.1869 | 4.5035 | 4.9496 | 5.666 | 6.3702 | 6.8335 | 7.0588 | 6.8719 | 6.4742
DSO | 68 | 25 | 10 | 2030 | Summer | S, [%] | 0 | 1 | 24.17% | 23.16% | 22.27% | 21.77% | 21.58% | 21.29% | 20.2% | 19.65% | 18.98% | 17.41% | 16.55% | 16.05% | 16.36% | 16.7% | 17.91% | 16.75% | 18.01% | 19.8% | 22.66% | 25.48% | 27.33% | 28.24% | 27.49% | 25.9%
DSO | 68 | 25 | 10 | 2030 | Summer | S, [MVA] | 0 | 1 | 6.0137 | 5.7558 | 5.5342 | 5.4087 | 5.3519 | 5.2728 | 5.0071 | 4.8639 | 4.6943 | 4.2977 | 4.0764 | 3.9481 | 4.0156 | 4.0929 | 4.3832 | 4.1085 | 4.4367 | 4.9008 | 5.6371 | 6.3524 | 6.8199 | 7.0522 | 6.8611 | 6.4587
DSO | 68 | 25 | 10 | 2030 | Summer | S, [%] | 0 | 1 | 24.05% | 23.02% | 22.14% | 21.63% | 21.41% | 21.09% | 20.03% | 19.46% | 18.78% | 17.19% | 16.31% | 15.79% | 16.06% | 16.37% | 17.53% | 16.43% | 17.75% | 19.6% | 22.55% | 25.41% | 27.28% | 28.21% | 27.44% | 25.83%
DSO | 68 | 25 | 29 | 2030 | Summer | P, [MW] | 0 | 1 | 1.7539 | 1.6468 | 1.5394 | 1.4909 | 1.4049 | 1.4657 | 1.4222 | 1.3832 | 1.3527 | 1.3289 | 1.2639 | 1.2981 | 1.2083 | 1.1524 | 0.93051 | 0.89222 | 1.0363 | 1.2578 | 1.5922 | 1.7746 | 1.9656 | 2.0688 | 2.052 | 1.9723
DSO | 68 | 25 | 29 | 2030 | Summer | P, [%] | 0 | 1 | 8.352% | 7.842% | 7.331% | 7.1% | 6.69% | 6.979% | 6.772% | 6.586% | 6.442% | 6.328% | 6.019% | 6.182% | 5.754% | 5.488% | 4.431% | 4.249% | 4.935% | 5.99% | 7.582% | 8.451% | 9.36% | 9.851% | 9.771% | 9.392%
DSO | 68 | 25 | 29 | 2030 | Summer | P, [MW] | 0 | 1 | -1.7532 | -1.6462 | -1.5389 | -1.4903 | -1.4044 | -1.4651 | -1.4217 | -1.3826 | -1.3522 | -1.3284 | -1.2635 | -1.2977 | -1.2078 | -1.152 | -0.93001 | -0.89176 | -1.0358 | -1.2573 | -1.5916 | -1.774 | -1.9648 | -2.0679 | -2.0511 | -1.9715
DSO | 68 | 25 | 29 | 2030 | Summer | P, [%] | 0 | 1 | 8.349% | 7.839% | 7.328% | 7.097% | 6.688% | 6.977% | 6.77% | 6.584% | 6.439% | 6.326% | 6.017% | 6.179% | 5.752% | 5.485% | 4.429% | 4.246% | 4.932% | 5.987% | 7.579% | 8.447% | 9.356% | 9.847% | 9.767% | 9.388%
DSO | 68 | 25 | 29 | 2030 | Summer | Q, [MVAr] | 0 | 1 | 0.71257 | 0.8052 | 0.78693 | 0.85837 | 0.96969 | 0.95034 | 0.90075 | 0.94083 | 0.85152 | 0.81313 | 0.88562 | 0.81592 | 0.96508 | 1.0902 | 1.3325 | 1.2974 | 1.2107 | 1.0379 | 0.77067 | 0.68337 | 0.57971 | 0.46521 | 0.51416 | 0.51947
DSO | 68 | 25 | 29 | 2030 | Summer | Q, [%] | 0 | 1 | 3.393% | 3.834% | 3.747% | 4.087% | 4.618% | 4.525% | 4.289% | 4.48% | 4.055% | 3.872% | 4.217% | 3.885% | 4.596% | 5.191% | 6.345% | 6.178% | 5.765% | 4.942% | 3.67% | 3.254% | 2.761% | 2.215% | 2.448% | 2.474%
DSO | 68 | 25 | 29 | 2030 | Summer | Q, [MVAr] | 0 | 1 | -0.71606 | -0.80873 | -0.79057 | -0.86202 | -0.97334 | -0.95396 | -0.90442 | -0.94452 | -0.85527 | -0.81691 | -0.88941 | -0.81972 | -0.96888 | -1.094 | -1.3362 | -1.3012 | -1.2145 | -1.0416 | -0.77428 | -0.68684 | -0.58303 | -0.46846 | -0.51741 | -0.52281
DSO | 68 | 25 | 29 | 2030 | Summer | Q, [%] | 0 | 1 | 3.41% | 3.851% | 3.765% | 4.105% | 4.635% | 4.543% | 4.307% | 4.498% | 4.073% | 3.89% | 4.235% | 3.903% | 4.614% | 5.209% | 6.363% | 6.196% | 5.783% | 4.96% | 3.687% | 3.271% | 2.776% | 2.231% | 2.464% | 2.49%
DSO | 68 | 25 | 29 | 2030 | Summer | S, [MVA] | 0 | 1 | 1.8931 | 1.8331 | 1.7289 | 1.7203 | 1.7071 | 1.7468 | 1.6835 | 1.6728 | 1.5984 | 1.5579 | 1.5433 | 1.5333 | 1.5464 | 1.5864 | 1.6252 | 1.5746 | 1.5937 | 1.6307 | 1.7689 | 1.9017 | 2.0493 | 2.1204 | 2.1154 | 2.0395
DSO | 68 | 25 | 29 | 2030 | Summer | S, [%] | 0 | 1 | 9.015% | 8.729% | 8.233% | 8.192% | 8.129% | 8.318% | 8.016% | 7.966% | 7.612% | 7.419% | 7.349% | 7.301% | 7.364% | 7.554% | 7.739% | 7.498% | 7.589% | 7.765% | 8.423% | 9.056% | 9.759% | 10.1% | 10.07% | 9.712%
DSO | 68 | 25 | 29 | 2030 | Summer | S, [MVA] | 0 | 1 | 1.8938 | 1.8341 | 1.7301 | 1.7217 | 1.7087 | 1.7483 | 1.685 | 1.6745 | 1.6 | 1.5595 | 1.5451 | 1.5349 | 1.5484 | 1.5886 | 1.628 | 1.5774 | 1.5962 | 1.6327 | 1.7699 | 1.9023 | 2.0495 | 2.1203 | 2.1154 | 2.0396
DSO | 68 | 25 | 29 | 2030 | Summer | S, [%] | 0 | 1 | 9.018% | 8.734% | 8.238% | 8.198% | 8.137% | 8.325% | 8.024% | 7.974% | 7.619% | 7.426% | 7.358% | 7.309% | 7.373% | 7.565% | 7.752% | 7.512% | 7.601% | 7.775% | 8.428% | 9.058% | 9.76% | 10.1% | 10.07% | 9.713%
DSO | 68 | 27 | 21 | 2030 | Summer | P, [MW] | 0 | 1 | -0.59085 | -0.52401 | -0.47389 | -0.41203 | -0.48511 | -0.4741 | -0.58608 | -0.75971 | -0.85215 | -0.81603 | -0.83059 | -0.81484 | -0.81251 | -0.58313 | -0.31745 | -0.5207 | -0.70762 | -0.87146 | -1.1771 | -1.4658 | -1.5567 | -1.5764 | -1.5272 | -1.2316
DSO | 68 | 27 | 21 | 2030 | Summer | P, [%] | 0 | 1 | 1.688% | 1.497% | 1.354% | 1.177% | 1.386% | 1.355% | 1.675% | 2.171% | 2.435% | 2.332% | 2.373% | 2.328% | 2.321% | 1.666% | 0.907% | 1.488% | 2.022% | 2.49% | 3.363% | 4.188% | 4.448% | 4.504% | 4.363% | 3.519%
DSO | 68 | 27 | 21 | 2030 | Summer | P, [MW] | 0 | 1 | 0.59094 | 0.52409 | 0.47397 | 0.4121 | 0.4852 | 0.47419 | 0.58616 | 0.7598 | 0.85224 | 0.81612 | 0.83068 | 0.81493 | 0.81262 | 0.58323 | 0.31757 | 0.5208 | 0.70772 | 0.87156 | 1.1772 | 1.4659 | 1.5569 | 1.5766 | 1.5273 | 1.2317
DSO | 68 | 27 | 21 | 2030 | Summer | P, [%] | 0 | 1 | 1.688% | 1.497% | 1.354% | 1.177% | 1.386% | 1.355% | 1.675% | 2.171% | 2.435% | 2.332% | 2.373% | 2.328% | 2.322% | 1.666% | 0.9074% | 1.488% | 2.022% | 2.49% | 3.363% | 4.188% | 4.448% | 4.504% | 4.364% | 3.519%
DSO | 68 | 27 | 21 | 2030 | Summer | Q, [MVAr] | 0 | 1 | -0.99192 | -1.0357 | -1.0422 | -1.0195 | -1.0737 | -1.1164 | -0.99936 | -0.93348 | -0.90724 | -0.88134 | -0.90679 | -0.93208 | -1.026 | -1.1758 | -1.359 | -1.1593 | -1.056 | -0.90913 | -0.53705 | -0.30077 | -0.26436 | -0.19783 | -0.21451 | -0.44771
DSO | 68 | 27 | 21 | 2030 | Summer | Q, [%] | 0 | 1 | 2.834% | 2.959% | 2.978% | 2.913% | 3.068% | 3.19% | 2.855% | 2.667% | 2.592% | 2.518% | 2.591% | 2.663% | 2.931% | 3.36% | 3.883% | 3.312% | 3.017% | 2.598% | 1.534% | 0.8594% | 0.7553% | 0.5652% | 0.6129% | 1.279%
DSO | 68 | 27 | 21 | 2030 | Summer | Q, [MVAr] | 0 | 1 | 0.89946 | 0.9433 | 0.94972 | 0.92703 | 0.98129 | 1.024 | 0.90697 | 0.8411 | 0.81488 | 0.78895 | 0.81442 | 0.83971 | 0.9336 | 1.0835 | 1.2666 | 1.0669 | 0.96366 | 0.81673 | 0.44465 | 0.20842 | 0.172 | 0.10548 | 0.12216 | 0.35529
DSO | 68 | 27 | 21 | 2030 | Summer | Q, [%] | 0 | 1 | 2.57% | 2.695% | 2.713% | 2.649% | 2.804% | 2.926% | 2.591% | 2.403% | 2.328% | 2.254% | 2.327% | 2.399% | 2.667% | 3.096% | 3.619% | 3.048% | 2.753% | 2.334% | 1.27% | 0.5955% | 0.4914% | 0.3014% | 0.349% | 1.015%
DSO | 68 | 27 | 21 | 2030 | Summer | S, [MVA] | 0 | 1 | 1.1546 | 1.1607 | 1.1448 | 1.0996 | 1.1782 | 1.2129 | 1.1585 | 1.2036 | 1.2447 | 1.2011 | 1.2297 | 1.238 | 1.3087 | 1.3125 | 1.3955 | 1.2709 | 1.2712 | 1.2594 | 1.2938 | 1.4963 | 1.579 | 1.5888 | 1.5421 | 1.3104
DSO | 68 | 27 | 21 | 2030 | Summer | S, [%] | 0 | 1 | 3.299% | 3.316% | 3.271% | 3.142% | 3.366% | 3.465% | 3.31% | 3.439% | 3.556% | 3.432% | 3.513% | 3.537% | 3.739% | 3.75% | 3.987% | 3.631% | 3.632% | 3.598% | 3.697% | 4.275% | 4.511% | 4.539% | 4.406% | 3.744%
DSO | 68 | 27 | 21 | 2030 | Summer | S, [MVA] | 0 | 1 | 1.0762 | 1.0791 | 1.0614 | 1.0145 | 1.0947 | 1.1285 | 1.0799 | 1.1335 | 1.1791 | 1.1351 | 1.1633 | 1.1701 | 1.2377 | 1.2305 | 1.3058 | 1.1872 | 1.1956 | 1.1944 | 1.2584 | 1.4807 | 1.5664 | 1.5801 | 1.5322 | 1.2819
DSO | 68 | 27 | 21 | 2030 | Summer | S, [%] | 0 | 1 | 3.075% | 3.083% | 3.033% | 2.899% | 3.128% | 3.224% | 3.085% | 3.238% | 3.369% | 3.243% | 3.324% | 3.343% | 3.536% | 3.516% | 3.731% | 3.392% | 3.416% | 3.413% | 3.595% | 4.23% | 4.475% | 4.515% | 4.378% | 3.663%
DSO | 68 | 9 | 10 | 2030 | Summer | P, [MW] | 0 | 1 | 22.786 | 21.8378 | 21.3049 | 20.8771 | 20.0303 | 19.3702 | 18.8651 | 18.0094 | 17.2444 | 15.6097 | 14.0875 | 13.1556 | 12.4691 | 12.0313 | 11.4073 | 13.0707 | 14.8931 | 17.6697 | 21.1497 | 24.2463 | 25.5501 | 26.0035 | 25.0374 | 23.5109
DSO | 68 | 9 | 10 | 2030 | Summer | P, [%] | 0 | 1 | 56.96% | 54.59% | 53.26% | 52.19% | 50.08% | 48.43% | 47.16% | 45.02% | 43.11% | 39.02% | 35.22% | 32.89% | 31.17% | 30.08% | 28.52% | 32.68% | 37.23% | 44.17% | 52.87% | 60.62% | 63.88% | 65.01% | 62.59% | 58.78%
DSO | 68 | 9 | 10 | 2030 | Summer | P, [MW] | 0 | 1 | -22.7407 | -21.7961 | -21.2653 | -20.839 | -19.995 | -19.3369 | -18.8338 | -17.9806 | -17.2179 | -15.5876 | -14.0693 | -13.1394 | -12.4541 | -12.017 | -11.3936 | -13.0545 | -14.8727 | -17.6419 | -21.1107 | -24.1953 | -25.4937 | -25.9451 | -24.9832 | -23.4629
DSO | 68 | 9 | 10 | 2030 | Summer | P, [%] | 0 | 1 | 56.85% | 54.49% | 53.16% | 52.1% | 49.99% | 48.34% | 47.08% | 44.95% | 43.04% | 38.97% | 35.17% | 32.85% | 31.14% | 30.04% | 28.48% | 32.64% | 37.18% | 44.1% | 52.78% | 60.49% | 63.73% | 64.86% | 62.46% | 58.66%
DSO | 68 | 9 | 10 | 2030 | Summer | Q, [MVAr] | 0 | 1 | 3.5023 | 3.4913 | 3.2993 | 3.2506 | 3.8057 | 4.0692 | 3.2691 | 3.6701 | 3.8424 | 3.9349 | 4.0299 | 4.2056 | 4.6391 | 4.9252 | 5.6532 | 4.4771 | 4.2998 | 3.8524 | 3.2742 | 2.9566 | 2.8716 | 2.6036 | 2.903 | 2.9959
DSO | 68 | 9 | 10 | 2030 | Summer | Q, [%] | 0 | 1 | 8.756% | 8.728% | 8.248% | 8.127% | 9.514% | 10.17% | 8.173% | 9.175% | 9.606% | 9.837% | 10.07% | 10.51% | 11.6% | 12.31% | 14.13% | 11.19% | 10.75% | 9.631% | 8.186% | 7.391% | 7.179% | 6.509% | 7.258% | 7.49%
DSO | 68 | 9 | 10 | 2030 | Summer | Q, [MVAr] | 0 | 1 | -2.1921 | -2.2851 | -2.152 | -2.1483 | -2.7822 | -3.1058 | -2.3638 | -2.8374 | -3.0737 | -3.2969 | -3.5015 | -3.7365 | -4.2049 | -4.5111 | -5.2576 | -4.0084 | -3.7094 | -3.0473 | -2.1434 | -1.4812 | -1.2364 | -0.91172 | -1.3316 | -1.6075
DSO | 68 | 9 | 10 | 2030 | Summer | Q, [%] | 0 | 1 | 5.48% | 5.713% | 5.38% | 5.371% | 6.955% | 7.764% | 5.909% | 7.094% | 7.684% | 8.242% | 8.754% | 9.341% | 10.51% | 11.28% | 13.14% | 10.02% | 9.274% | 7.618% | 5.359% | 3.703% | 3.091% | 2.279% | 3.329% | 4.019%
DSO | 68 | 9 | 10 | 2030 | Summer | S, [MVA] | 0 | 1 | 23.0536 | 22.1151 | 21.5589 | 21.1286 | 20.3887 | 19.793 | 19.1462 | 18.3795 | 17.6673 | 16.098 | 14.6526 | 13.8115 | 13.3041 | 13.0004 | 12.7313 | 13.8162 | 15.5013 | 18.0848 | 21.4017 | 24.4259 | 25.711 | 26.1336 | 25.2052 | 23.701
DSO | 68 | 9 | 10 | 2030 | Summer | S, [%] | 0 | 1 | 57.63% | 55.29% | 53.9% | 52.82% | 50.97% | 49.48% | 47.87% | 45.95% | 44.17% | 40.24% | 36.63% | 34.53% | 33.26% | 32.5% | 31.83% | 34.54% | 38.75% | 45.21% | 53.5% | 61.06% | 64.28% | 65.33% | 63.01% | 59.25%
DSO | 68 | 9 | 10 | 2030 | Summer | S, [MVA] | 0 | 1 | 22.8461 | 21.9156 | 21.3739 | 20.9494 | 20.1876 | 19.5847 | 18.9816 | 18.2031 | 17.4901 | 15.9325 | 14.4984 | 13.6603 | 13.1448 | 12.8358 | 12.5482 | 13.6561 | 15.3283 | 17.9031 | 21.2192 | 24.2406 | 25.5236 | 25.9611 | 25.0186 | 23.5179
DSO | 68 | 9 | 10 | 2030 | Summer | S, [%] | 0 | 1 | 57.12% | 54.79% | 53.43% | 52.37% | 50.47% | 48.96% | 47.45% | 45.51% | 43.73% | 39.83% | 36.25% | 34.15% | 32.86% | 32.09% | 31.37% | 34.14% | 38.32% | 44.76% | 53.05% | 60.6% | 63.81% | 64.9% | 62.55% | 58.79%
DSO | 68 | 13 | 14 | 2030 | Summer | P, [MW] | 0 | 1 | 0.99253 | 0.90955 | 0.86355 | 0.83378 | 0.84893 | 0.87543 | 0.93113 | 0.96739 | 1.0324 | 0.96373 | 0.92647 | 0.95799 | 0.95635 | 0.82651 | 0.81079 | 0.86765 | 0.93634 | 1.0865 | 1.3179 | 1.4304 | 1.5749 | 1.6605 | 1.5342 | 1.3349
DSO | 68 | 13 | 14 | 2030 | Summer | P, [%] | 0 | 1 | 12.41% | 11.37% | 10.79% | 10.42% | 10.61% | 10.94% | 11.64% | 12.09% | 12.91% | 12.05% | 11.58% | 11.97% | 11.95% | 10.33% | 10.13% | 10.85% | 11.7% | 13.58% | 16.47% | 17.88% | 19.69% | 20.76% | 19.18% | 16.69%
DSO | 68 | 13 | 14 | 2030 | Summer | P, [MW] | 0 | 1 | -0.99045 | -0.90755 | -0.86169 | -0.83202 | -0.84702 | -0.87345 | -0.92929 | -0.96542 | -1.0303 | -0.96175 | -0.92457 | -0.95607 | -0.95438 | -0.82464 | -0.80884 | -0.86581 | -0.93439 | -1.0843 | -1.3154 | -1.4277 | -1.5719 | -1.6573 | -1.5312 | -1.3324
DSO | 68 | 13 | 14 | 2030 | Summer | P, [%] | 0 | 1 | 12.38% | 11.34% | 10.77% | 10.4% | 10.59% | 10.92% | 11.62% | 12.07% | 12.88% | 12.02% | 11.56% | 11.95% | 11.93% | 10.31% | 10.11% | 10.82% | 11.68% | 13.55% | 16.44% | 17.85% | 19.65% | 20.72% | 19.14% | 16.65%
DSO | 68 | 13 | 14 | 2030 | Summer | Q, [MVAr] | 0 | 1 | 1.2497 | 1.2745 | 1.2394 | 1.2074 | 1.2733 | 1.2882 | 1.1732 | 1.2128 | 1.2189 | 1.2206 | 1.2085 | 1.2004 | 1.2204 | 1.2647 | 1.3144 | 1.2222 | 1.2334 | 1.211 | 1.1585 | 1.1501 | 1.1209 | 1.0606 | 1.132 | 1.1481
DSO | 68 | 13 | 14 | 2030 | Summer | Q, [%] | 0 | 1 | 15.62% | 15.93% | 15.49% | 15.09% | 15.92% | 16.1% | 14.66% | 15.16% | 15.24% | 15.26% | 15.11% | 15% | 15.25% | 15.81% | 16.43% | 15.28% | 15.42% | 15.14% | 14.48% | 14.38% | 14.01% | 13.26% | 14.15% | 14.35%
DSO | 68 | 13 | 14 | 2030 | Summer | Q, [MVAr] | 0 | 1 | -1.2322 | -1.2577 | -1.2237 | -1.1926 | -1.2572 | -1.2716 | -1.1577 | -1.1962 | -1.2014 | -1.204 | -1.1926 | -1.1842 | -1.2038 | -1.249 | -1.298 | -1.2067 | -1.2169 | -1.1928 | -1.1373 | -1.127 | -1.0952 | -1.0339 | -1.107 | -1.1268
DSO | 68 | 13 | 14 | 2030 | Summer | Q, [%] | 0 | 1 | 15.4% | 15.72% | 15.3% | 14.91% | 15.72% | 15.89% | 14.47% | 14.95% | 15.02% | 15.05% | 14.91% | 14.8% | 15.05% | 15.61% | 16.23% | 15.08% | 15.21% | 14.91% | 14.22% | 14.09% | 13.69% | 12.92% | 13.84% | 14.09%
DSO | 68 | 13 | 14 | 2030 | Summer | S, [MVA] | 0 | 1 | 1.5959 | 1.5658 | 1.5106 | 1.4673 | 1.5304 | 1.5575 | 1.4978 | 1.5513 | 1.5974 | 1.5552 | 1.5228 | 1.5358 | 1.5505 | 1.5108 | 1.5444 | 1.4988 | 1.5486 | 1.627 | 1.7547 | 1.8355 | 1.9331 | 1.9703 | 1.9066 | 1.7607
DSO | 68 | 13 | 14 | 2030 | Summer | S, [%] | 0 | 1 | 19.95% | 19.57% | 18.88% | 18.34% | 19.13% | 19.47% | 18.72% | 19.39% | 19.97% | 19.44% | 19.03% | 19.2% | 19.38% | 18.88% | 19.3% | 18.74% | 19.36% | 20.34% | 21.93% | 22.94% | 24.16% | 24.63% | 23.83% | 22.01%
DSO | 68 | 13 | 14 | 2030 | Summer | S, [MVA] | 0 | 1 | 1.5809 | 1.5509 | 1.4967 | 1.4542 | 1.5159 | 1.5427 | 1.4846 | 1.5372 | 1.5827 | 1.5409 | 1.509 | 1.5219 | 1.5363 | 1.4967 | 1.5294 | 1.4852 | 1.5343 | 1.612 | 1.7389 | 1.8189 | 1.9158 | 1.9533 | 1.8895 | 1.745
DSO | 68 | 13 | 14 | 2030 | Summer | S, [%] | 0 | 1 | 19.76% | 19.39% | 18.71% | 18.18% | 18.95% | 19.28% | 18.56% | 19.22% | 19.78% | 19.26% | 18.86% | 19.02% | 19.2% | 18.71% | 19.12% | 18.56% | 19.18% | 20.15% | 21.74% | 22.74% | 23.95% | 24.42% | 23.62% | 21.81%
DSO | 68 | 16 | 17 | 2030 | Summer | P, [MW] | 0 | 1 | 1.6016 | 1.4817 | 1.4018 | 1.3061 | 1.2615 | 1.1865 | 1.2544 | 1.2764 | 1.339 | 1.3016 | 1.148 | 1.0683 | 1.0309 | 0.94414 | 0.81608 | 0.93175 | 1.0512 | 1.2354 | 1.5375 | 1.8377 | 1.9692 | 1.9975 | 1.8126 | 1.5602
DSO | 68 | 16 | 17 | 2030 | Summer | P, [%] | 0 | 1 | 40.04% | 37.04% | 35.04% | 32.65% | 31.54% | 29.66% | 31.36% | 31.91% | 33.48% | 32.54% | 28.7% | 26.71% | 25.77% | 23.6% | 20.4% | 23.29% | 26.28% | 30.89% | 38.44% | 45.94% | 49.23% | 49.94% | 45.31% | 39.01%
DSO | 68 | 16 | 17 | 2030 | Summer | P, [MW] | 0 | 1 | -1.5973 | -1.4779 | -1.3984 | -1.3031 | -1.2587 | -1.1839 | -1.2516 | -1.2735 | -1.3358 | -1.2986 | -1.1456 | -1.0662 | -1.0289 | -0.94237 | -0.81461 | -0.93002 | -1.0491 | -1.2327 | -1.5335 | -1.8321 | -1.9628 | -1.9909 | -1.8071 | -1.5561
DSO | 68 | 16 | 17 | 2030 | Summer | P, [%] | 0 | 1 | 39.93% | 36.95% | 34.96% | 32.58% | 31.47% | 29.6% | 31.29% | 31.84% | 33.4% | 32.46% | 28.64% | 26.65% | 25.72% | 23.56% | 20.37% | 23.25% | 26.23% | 30.82% | 38.34% | 45.8% | 49.07% | 49.77% | 45.18% | 38.9%
DSO | 68 | 16 | 17 | 2030 | Summer | Q, [MVAr] | 0 | 1 | 0.32696 | 0.34831 | 0.3403 | 0.35939 | 0.38827 | 0.40674 | 0.35149 | 0.37596 | 0.37258 | 0.37473 | 0.38716 | 0.39664 | 0.41277 | 0.43686 | 0.47991 | 0.43086 | 0.41672 | 0.38545 | 0.32063 | 0.29231 | 0.26538 | 0.24653 | 0.2878 | 0.31096
DSO | 68 | 16 | 17 | 2030 | Summer | Q, [%] | 0 | 1 | 8.174% | 8.708% | 8.507% | 8.985% | 9.707% | 10.17% | 8.787% | 9.399% | 9.315% | 9.368% | 9.679% | 9.916% | 10.32% | 10.92% | 12% | 10.77% | 10.42% | 9.636% | 8.016% | 7.308% | 6.634% | 6.163% | 7.195% | 7.774%
DSO | 68 | 16 | 17 | 2030 | Summer | Q, [MVAr] | 0 | 1 | -0.29023 | -0.31646 | -0.31169 | -0.33416 | -0.36431 | -0.38511 | -0.32815 | -0.35161 | -0.34601 | -0.34949 | -0.36696 | -0.37878 | -0.39581 | -0.42198 | -0.46759 | -0.41636 | -0.39913 | -0.36242 | -0.28672 | -0.24471 | -0.21111 | -0.19086 | -0.2415 | -0.27617
DSO | 68 | 16 | 17 | 2030 | Summer | Q, [%] | 0 | 1 | 7.256% | 7.912% | 7.792% | 8.354% | 9.108% | 9.628% | 8.204% | 8.79% | 8.65% | 8.737% | 9.174% | 9.469% | 9.895% | 10.55% | 11.69% | 10.41% | 9.978% | 9.061% | 7.168% | 6.118% | 5.278% | 4.771% | 6.038% | 6.904%
DSO | 68 | 16 | 17 | 2030 | Summer | S, [MVA] | 0 | 1 | 1.6347 | 1.5221 | 1.4425 | 1.3547 | 1.3199 | 1.2543 | 1.3027 | 1.3306 | 1.3899 | 1.3544 | 1.2116 | 1.1395 | 1.1104 | 1.0403 | 0.94673 | 1.0265 | 1.1308 | 1.2941 | 1.5706 | 1.8608 | 1.987 | 2.0127 | 1.8353 | 1.5909
DSO | 68 | 16 | 17 | 2030 | Summer | S, [%] | 0 | 1 | 40.87% | 38.05% | 36.06% | 33.87% | 33% | 31.36% | 32.57% | 33.26% | 34.75% | 33.86% | 30.29% | 28.49% | 27.76% | 26.01% | 23.67% | 25.66% | 28.27% | 32.35% | 39.27% | 46.52% | 49.68% | 50.32% | 45.88% | 39.77%
DSO | 68 | 16 | 17 | 2030 | Summer | S, [MVA] | 0 | 1 | 1.6234 | 1.5114 | 1.4327 | 1.3453 | 1.3103 | 1.245 | 1.2939 | 1.3211 | 1.3799 | 1.3448 | 1.203 | 1.1315 | 1.1024 | 1.0325 | 0.93927 | 1.019 | 1.1225 | 1.2848 | 1.5601 | 1.8484 | 1.9741 | 2 | 1.8231 | 1.5804
DSO | 68 | 16 | 17 | 2030 | Summer | S, [%] | 0 | 1 | 40.59% | 37.79% | 35.82% | 33.63% | 32.76% | 31.12% | 32.35% | 33.03% | 34.5% | 33.62% | 30.07% | 28.29% | 27.56% | 25.81% | 23.48% | 25.47% | 28.06% | 32.12% | 39% | 46.21% | 49.35% | 50% | 45.58% | 39.51%
DSO | 68 | 19 | 20 | 2030 | Summer | P, [MW] | 0 | 1 | 0.36319 | 0.33739 | 0.32806 | 0.32199 | 0.33227 | 0.3324 | 0.35454 | 0.34681 | 0.35571 | 0.35093 | 0.33906 | 0.31699 | 0.29293 | 0.26865 | 0.25871 | 0.28345 | 0.34604 | 0.38478 | 0.43473 | 0.4873 | 0.54836 | 0.5373 | 0.50061 | 0.44567
DSO | 68 | 19 | 20 | 2030 | Summer | P, [%] | 0 | 1 | 9.08% | 8.435% | 8.201% | 8.05% | 8.307% | 8.31% | 8.864% | 8.67% | 8.893% | 8.773% | 8.477% | 7.925% | 7.323% | 6.716% | 6.468% | 7.086% | 8.651% | 9.62% | 10.87% | 12.18% | 13.71% | 13.43% | 12.52% | 11.14%
DSO | 68 | 19 | 20 | 2030 | Summer | P, [MW] | 0 | 1 | -0.36185 | -0.33608 | -0.32679 | -0.32072 | -0.33098 | -0.33107 | -0.35329 | -0.34554 | -0.35444 | -0.34968 | -0.33783 | -0.31578 | -0.29171 | -0.26744 | -0.25747 | -0.28223 | -0.34476 | -0.3835 | -0.43336 | -0.48588 | -0.54686 | -0.53582 | -0.49915 | -0.44427
DSO | 68 | 19 | 20 | 2030 | Summer | P, [%] | 0 | 1 | 9.046% | 8.402% | 8.17% | 8.018% | 8.274% | 8.277% | 8.832% | 8.638% | 8.861% | 8.742% | 8.446% | 7.895% | 7.293% | 6.686% | 6.437% | 7.056% | 8.619% | 9.588% | 10.83% | 12.15% | 13.67% | 13.4% | 12.48% | 11.11%
DSO | 68 | 19 | 20 | 2030 | Summer | Q, [MVAr] | 0 | 1 | 0.8306 | 0.83082 | 0.81652 | 0.82062 | 0.82466 | 0.83669 | 0.80071 | 0.80926 | 0.8063 | 0.80164 | 0.79885 | 0.80044 | 0.81026 | 0.81922 | 0.83164 | 0.81455 | 0.81105 | 0.79708 | 0.80226 | 0.79355 | 0.7856 | 0.78158 | 0.79922 | 0.81178
DSO | 68 | 19 | 20 | 2030 | Summer | Q, [%] | 0 | 1 | 20.77% | 20.77% | 20.41% | 20.52% | 20.62% | 20.92% | 20.02% | 20.23% | 20.16% | 20.04% | 19.97% | 20.01% | 20.26% | 20.48% | 20.79% | 20.36% | 20.28% | 19.93% | 20.06% | 19.84% | 19.64% | 19.54% | 19.98% | 20.29%
DSO | 68 | 19 | 20 | 2030 | Summer | Q, [MVAr] | 0 | 1 | -0.81929 | -0.81975 | -0.80586 | -0.80992 | -0.81378 | -0.82553 | -0.79015 | -0.79858 | -0.79561 | -0.79109 | -0.78848 | -0.79023 | -0.80003 | -0.80898 | -0.82119 | -0.80431 | -0.80034 | -0.7863 | -0.7908 | -0.78161 | -0.77297 | -0.7692 | -0.78698 | -0.79998
DSO | 68 | 19 | 20 | 2030 | Summer | Q, [%] | 0 | 1 | 20.48% | 20.49% | 20.15% | 20.25% | 20.34% | 20.64% | 19.75% | 19.96% | 19.89% | 19.78% | 19.71% | 19.76% | 20% | 20.22% | 20.53% | 20.11% | 20.01% | 19.66% | 19.77% | 19.54% | 19.32% | 19.23% | 19.67% | 20%
DSO | 68 | 19 | 20 | 2030 | Summer | S, [MVA] | 0 | 1 | 0.90653 | 0.89672 | 0.87996 | 0.88153 | 0.88908 | 0.9003 | 0.87569 | 0.88044 | 0.88128 | 0.87509 | 0.86783 | 0.86092 | 0.86158 | 0.86214 | 0.87095 | 0.86246 | 0.88178 | 0.8851 | 0.91248 | 0.93123 | 0.95805 | 0.94845 | 0.94306 | 0.92607
DSO | 68 | 19 | 20 | 2030 | Summer | S, [%] | 0 | 1 | 22.66% | 22.42% | 22% | 22.04% | 22.23% | 22.51% | 21.89% | 22.01% | 22.03% | 21.88% | 21.7% | 21.52% | 21.54% | 21.55% | 21.77% | 21.56% | 22.04% | 22.13% | 22.81% | 23.28% | 23.95% | 23.71% | 23.58% | 23.15%
DSO | 68 | 19 | 20 | 2030 | Summer | S, [MVA] | 0 | 1 | 0.89564 | 0.88597 | 0.8696 | 0.87111 | 0.87851 | 0.88944 | 0.86553 | 0.87013 | 0.87099 | 0.86493 | 0.8578 | 0.85099 | 0.85156 | 0.85204 | 0.86061 | 0.85239 | 0.87144 | 0.87484 | 0.90176 | 0.92033 | 0.94686 | 0.93743 | 0.93193 | 0.91506
DSO | 68 | 19 | 20 | 2030 | Summer | S, [%] | 0 | 1 | 22.39% | 22.15% | 21.74% | 21.78% | 21.96% | 22.24% | 21.64% | 21.75% | 21.77% | 21.62% | 21.45% | 21.27% | 21.29% | 21.3% | 21.52% | 21.31% | 21.79% | 21.87% | 22.54% | 23.01% | 23.67% | 23.44% | 23.3% | 22.88%
DSO | 68 | 21 | 22 | 2030 | Summer | P, [MW] | 0 | 1 | 6.8223 | 6.6684 | 6.6563 | 6.6573 | 6.2727 | 6.0639 | 5.636 | 5.0614 | 4.5831 | 4.0728 | 3.5167 | 3.1231 | 2.934 | 3.3056 | 3.6224 | 3.8566 | 4.1032 | 4.7315 | 5.2795 | 5.8076 | 5.8663 | 5.7203 | 5.6014 | 5.6729
DSO | 68 | 21 | 22 | 2030 | Summer | P, [%] | 0 | 1 | 42.64% | 41.68% | 41.6% | 41.61% | 39.2% | 37.9% | 35.22% | 31.63% | 28.64% | 25.46% | 21.98% | 19.52% | 18.34% | 20.66% | 22.64% | 24.1% | 25.65% | 29.57% | 33% | 36.3% | 36.66% | 35.75% | 35.01% | 35.46%
DSO | 68 | 21 | 22 | 2030 | Summer | P, [MW] | 0 | 1 | -6.8055 | -6.6524 | -6.6403 | -6.6412 | -6.2585 | -6.0506 | -5.6245 | -5.0521 | -4.5755 | -4.0669 | -3.5123 | -3.1196 | -2.9309 | -3.3016 | -3.6177 | -3.8513 | -4.0972 | -4.7235 | -5.2694 | -5.7955 | -5.8539 | -5.7085 | -5.5901 | -5.6613
DSO | 68 | 21 | 22 | 2030 | Summer | P, [%] | 0 | 1 | 42.53% | 41.58% | 41.5% | 41.51% | 39.12% | 37.82% | 35.15% | 31.58% | 28.6% | 25.42% | 21.95% | 19.5% | 18.32% | 20.64% | 22.61% | 24.07% | 25.61% | 29.52% | 32.93% | 36.22% | 36.59% | 35.68% | 34.94% | 35.38%
DSO | 68 | 21 | 22 | 2030 | Summer | Q, [MVAr] | 0 | 1 | -0.33104 | -0.35088 | -0.40653 | -0.43231 | -0.31561 | -0.27584 | -0.38193 | -0.28249 | -0.19472 | -0.16718 | -0.13504 | -0.07675 | -0.0069762 | -0.067973 | 0.017143 | -0.15946 | -0.15833 | -0.16979 | -0.050107 | 0.054902 | 0.10477 | 0.1027 | 0.15943 | 0.015972
DSO | 68 | 21 | 22 | 2030 | Summer | Q, [%] | 0 | 1 | 2.069% | 2.193% | 2.541% | 2.702% | 1.973% | 1.724% | 2.387% | 1.766% | 1.217% | 1.045% | 0.844% | 0.4797% | 0.0436% | 0.4248% | 0.1071% | 0.9966% | 0.9895% | 1.061% | 0.3132% | 0.3431% | 0.6548% | 0.6419% | 0.9964% | 0.09982%
DSO | 68 | 21 | 22 | 2030 | Summer | Q, [MVAr] | 0 | 1 | 0.51759 | 0.52926 | 0.58444 | 0.61036 | 0.4734 | 0.42325 | 0.50963 | 0.38533 | 0.27893 | 0.23367 | 0.18461 | 0.11581 | 0.041422 | 0.11172 | 0.035355 | 0.21908 | 0.2258 | 0.25947 | 0.16161 | 0.08002 | 0.032882 | 0.028191 | -0.033842 | 0.11272
DSO | 68 | 21 | 22 | 2030 | Summer | Q, [%] | 0 | 1 | 3.235% | 3.308% | 3.653% | 3.815% | 2.959% | 2.645% | 3.185% | 2.408% | 1.743% | 1.46% | 1.154% | 0.7238% | 0.2589% | 0.6982% | 0.221% | 1.369% | 1.411% | 1.622% | 1.01% | 0.5001% | 0.2055% | 0.1762% | 0.2115% | 0.7045%
DSO | 68 | 21 | 22 | 2030 | Summer | S, [MVA] | 0 | 1 | 6.8303 | 6.6777 | 6.6687 | 6.6713 | 6.2806 | 6.0701 | 5.6489 | 5.0693 | 4.5872 | 4.0763 | 3.5193 | 3.124 | 2.9341 | 3.3063 | 3.6225 | 3.8599 | 4.1063 | 4.7346 | 5.2797 | 5.8079 | 5.8673 | 5.7212 | 5.6037 | 5.6729
DSO | 68 | 21 | 22 | 2030 | Summer | S, [%] | 0 | 1 | 42.69% | 41.74% | 41.68% | 41.7% | 39.25% | 37.94% | 35.31% | 31.68% | 28.67% | 25.48% | 22% | 19.53% | 18.34% | 20.66% | 22.64% | 24.12% | 25.66% | 29.59% | 33% | 36.3% | 36.67% | 35.76% | 35.02% | 35.46%
DSO | 68 | 21 | 22 | 2030 | Summer | S, [MVA] | 0 | 1 | 6.8251 | 6.6734 | 6.666 | 6.6692 | 6.2764 | 6.0654 | 5.6475 | 5.0668 | 4.584 | 4.0736 | 3.5171 | 3.1217 | 2.9312 | 3.3035 | 3.6179 | 3.8575 | 4.1034 | 4.7306 | 5.2719 | 5.7961 | 5.854 | 5.7086 | 5.5902 | 5.6625
DSO | 68 | 21 | 22 | 2030 | Summer | S, [%] | 0 | 1 | 42.66% | 41.71% | 41.66% | 41.68% | 39.23% | 37.91% | 35.3% | 31.67% | 28.65% | 25.46% | 21.98% | 19.51% | 18.32% | 20.65% | 22.61% | 24.11% | 25.65% | 29.57% | 32.95% | 36.23% | 36.59% | 35.68% | 34.94% | 35.39%
DSO | 68 | 23 | 24 | 2030 | Summer | P, [MW] | 0 | 1 | 5.1456 | 5.1415 | 5.0271 | 4.9953 | 4.7406 | 4.5106 | 4.1239 | 3.8168 | 3.3387 | 2.6865 | 2.1898 | 1.97 | 1.675 | 1.4334 | 1.2114 | 1.9451 | 2.4992 | 3.1614 | 3.9613 | 4.8708 | 5.0933 | 5.3646 | 5.212 | 5.1332
DSO | 68 | 23 | 24 | 2030 | Summer | P, [%] | 0 | 1 | 32.16% | 32.13% | 31.42% | 31.22% | 29.63% | 28.19% | 25.77% | 23.85% | 20.87% | 16.79% | 13.69% | 12.31% | 10.47% | 8.959% | 7.571% | 12.16% | 15.62% | 19.76% | 24.76% | 30.44% | 31.83% | 33.53% | 32.57% | 32.08%
DSO | 68 | 23 | 24 | 2030 | Summer | P, [MW] | 0 | 1 | -5.1361 | -5.132 | -5.018 | -4.9863 | -4.7325 | -4.5033 | -4.1178 | -3.8115 | -3.3346 | -2.6839 | -2.188 | -1.9685 | -1.6739 | -1.4325 | -1.2105 | -1.9437 | -2.4969 | -3.1578 | -3.9557 | -4.8623 | -5.0839 | -5.3542 | -5.2022 | -5.1238
DSO | 68 | 23 | 24 | 2030 | Summer | P, [%] | 0 | 1 | 32.1% | 32.07% | 31.36% | 31.16% | 29.58% | 28.15% | 25.74% | 23.82% | 20.84% | 16.77% | 13.67% | 12.3% | 10.46% | 8.953% | 7.566% | 12.15% | 15.61% | 19.74% | 24.72% | 30.39% | 31.77% | 33.46% | 32.51% | 32.02%
DSO | 68 | 23 | 24 | 2030 | Summer | Q, [MVAr] | 0 | 1 | 0.1725 | 0.15978 | 0.10042 | 0.083285 | 0.21597 | 0.28223 | 0.07845 | 0.21023 | 0.2777 | 0.32485 | 0.36792 | 0.39528 | 0.5608 | 0.74223 | 0.9901 | 0.52514 | 0.44549 | 0.31608 | 0.084607 | -0.024334 | -0.052921 | -0.15514 | -0.11511 | -0.098411
DSO | 68 | 23 | 24 | 2030 | Summer | Q, [%] | 0 | 1 | 1.078% | 0.9986% | 0.6276% | 0.5205% | 1.35% | 1.764% | 0.4903% | 1.314% | 1.736% | 2.03% | 2.299% | 2.471% | 3.505% | 4.639% | 6.188% | 3.282% | 2.784% | 1.976% | 0.5288% | 0.1521% | 0.3308% | 0.9696% | 0.7194% | 0.6151%
DSO | 68 | 23 | 24 | 2030 | Summer | Q, [MVAr] | 0 | 1 | -0.066521 | -0.053939 | 0.0007077 | 0.016557 | -0.1259 | -0.20053 | -0.010375 | -0.15175 | -0.23279 | -0.29555 | -0.34819 | -0.37913 | -0.54832 | -0.73181 | -0.9803 | -0.5089 | -0.4197 | -0.2757 | -0.021817 | 0.11921 | 0.15664 | 0.2703 | 0.22379 | 0.2038
DSO | 68 | 23 | 24 | 2030 | Summer | Q, [%] | 0 | 1 | 0.4158% | 0.3371% | 0.004423% | 0.1035% | 0.7869% | 1.253% | 0.06484% | 0.9485% | 1.455% | 1.847% | 2.176% | 2.37% | 3.427% | 4.574% | 6.127% | 3.181% | 2.623% | 1.723% | 0.1364% | 0.7451% | 0.979% | 1.689% | 1.399% | 1.274%
DSO | 68 | 23 | 24 | 2030 | Summer | S, [MVA] | 0 | 1 | 5.1485 | 5.144 | 5.0281 | 4.996 | 4.7455 | 4.5194 | 4.1247 | 3.8226 | 3.3502 | 2.7061 | 2.2205 | 2.0093 | 1.7664 | 1.6142 | 1.5645 | 2.0148 | 2.5386 | 3.1772 | 3.9622 | 4.8709 | 5.0935 | 5.3668 | 5.2133 | 5.1342
DSO | 68 | 23 | 24 | 2030 | Summer | S, [%] | 0 | 1 | 32.18% | 32.15% | 31.43% | 31.22% | 29.66% | 28.25% | 25.78% | 23.89% | 20.94% | 16.91% | 13.88% | 12.56% | 11.04% | 10.09% | 9.778% | 12.59% | 15.87% | 19.86% | 24.76% | 30.44% | 31.83% | 33.54% | 32.58% | 32.09%
DSO | 68 | 23 | 24 | 2030 | Summer | S, [MVA] | 0 | 1 | 5.1365 | 5.1323 | 5.018 | 4.9863 | 4.7341 | 4.5077 | 4.1178 | 3.8145 | 3.3428 | 2.7001 | 2.2155 | 2.0047 | 1.7614 | 1.6086 | 1.5577 | 2.0092 | 2.5319 | 3.1698 | 3.9557 | 4.8637 | 5.0863 | 5.3611 | 5.207 | 5.1278
DSO | 68 | 23 | 24 | 2030 | Summer | S, [%] | 0 | 1 | 32.1% | 32.08% | 31.36% | 31.16% | 29.59% | 28.17% | 25.74% | 23.84% | 20.89% | 16.88% | 13.85% | 12.53% | 11.01% | 10.05% | 9.736% | 12.56% | 15.82% | 19.81% | 24.72% | 30.4% | 31.79% | 33.51% | 32.54% | 32.05%
DSO | 68 | 25 | 26 | 2030 | Summer | P, [MW] | 0 | 1 | 3.3869 | 3.0847 | 2.9043 | 2.7628 | 2.6453 | 2.4512 | 2.5202 | 2.366 | 2.3567 | 2.0852 | 1.984 | 1.9003 | 1.8453 | 1.6824 | 1.5903 | 1.8428 | 2.25 | 2.8124 | 3.5525 | 4.1146 | 4.6432 | 5.0332 | 4.7812 | 4.2866
DSO | 68 | 25 | 26 | 2030 | Summer | P, [%] | 0 | 1 | 21.17% | 19.28% | 18.15% | 17.27% | 16.53% | 15.32% | 15.75% | 14.79% | 14.73% | 13.03% | 12.4% | 11.88% | 11.53% | 10.52% | 9.939% | 11.52% | 14.06% | 17.58% | 22.2% | 25.72% | 29.02% | 31.46% | 29.88% | 26.79%
DSO | 68 | 25 | 26 | 2030 | Summer | P, [MW] | 0 | 1 | -3.3823 | -3.0808 | -2.9009 | -2.7597 | -2.6423 | -2.4484 | -2.5175 | -2.3635 | -2.3541 | -2.083 | -1.982 | -1.8984 | -1.8433 | -1.6805 | -1.5883 | -1.8409 | -2.2475 | -2.8091 | -3.5476 | -4.1081 | -4.6351 | -5.0238 | -4.7726 | -4.2796
DSO | 68 | 25 | 26 | 2030 | Summer | P, [%] | 0 | 1 | 21.14% | 19.26% | 18.13% | 17.25% | 16.51% | 15.3% | 15.73% | 14.77% | 14.71% | 13.02% | 12.39% | 11.86% | 11.52% | 10.5% | 9.927% | 11.51% | 14.05% | 17.56% | 22.17% | 25.68% | 28.97% | 31.4% | 29.83% | 26.75%
DSO | 68 | 25 | 26 | 2030 | Summer | Q, [MVAr] | 0 | 1 | 1.1467 | 1.1382 | 1.0705 | 1.0422 | 1.1823 | 1.2715 | 1.0491 | 1.1748 | 1.2417 | 1.2892 | 1.3045 | 1.3522 | 1.4503 | 1.5515 | 1.7142 | 1.3907 | 1.3169 | 1.1842 | 1.0417 | 0.96871 | 0.9631 | 0.86024 | 0.92538 | 0.95309
DSO | 68 | 25 | 26 | 2030 | Summer | Q, [%] | 0 | 1 | 7.167% | 7.114% | 6.69% | 6.513% | 7.39% | 7.947% | 6.557% | 7.342% | 7.761% | 8.058% | 8.153% | 8.451% | 9.064% | 9.697% | 10.71% | 8.692% | 8.23% | 7.401% | 6.511% | 6.054% | 6.019% | 5.377% | 5.784% | 5.957%
DSO | 68 | 25 | 26 | 2030 | Summer | Q, [MVAr] | 0 | 1 | -1.0955 | -1.0949 | -1.0321 | -1.0073 | -1.1487 | -1.241 | -1.0193 | -1.1469 | -1.2133 | -1.2652 | -1.2819 | -1.3305 | -1.4283 | -1.5306 | -1.6923 | -1.3694 | -1.2897 | -1.1469 | -0.98687 | -0.89723 | -0.87318 | -0.75597 | -0.83052 | -0.87598
DSO | 68 | 25 | 26 | 2030 | Summer | Q, [%] | 0 | 1 | 6.847% | 6.843% | 6.451% | 6.295% | 7.18% | 7.756% | 6.371% | 7.168% | 7.583% | 7.907% | 8.012% | 8.315% | 8.927% | 9.566% | 10.58% | 8.559% | 8.06% | 7.168% | 6.168% | 5.608% | 5.457% | 4.725% | 5.191% | 5.475%
DSO | 68 | 25 | 26 | 2030 | Summer | S, [MVA] | 0 | 1 | 3.5757 | 3.288 | 3.0953 | 2.9528 | 2.8975 | 2.7613 | 2.7298 | 2.6416 | 2.6638 | 2.4516 | 2.3745 | 2.3323 | 2.347 | 2.2886 | 2.3383 | 2.3087 | 2.607 | 3.0516 | 3.7021 | 4.2271 | 4.7421 | 5.1062 | 4.8699 | 4.3913
DSO | 68 | 25 | 26 | 2030 | Summer | S, [%] | 0 | 1 | 22.35% | 20.55% | 19.35% | 18.46% | 18.11% | 17.26% | 17.06% | 16.51% | 16.65% | 15.32% | 14.84% | 14.58% | 14.67% | 14.3% | 14.61% | 14.43% | 16.29% | 19.07% | 23.14% | 26.42% | 29.64% | 31.91% | 30.44% | 27.45%
DSO | 68 | 25 | 26 | 2030 | Summer | S, [MVA] | 0 | 1 | 3.5553 | 3.2696 | 3.079 | 2.9377 | 2.8812 | 2.7449 | 2.716 | 2.627 | 2.6484 | 2.4372 | 2.3604 | 2.3182 | 2.3319 | 2.2731 | 2.3209 | 2.2944 | 2.5913 | 3.0342 | 3.6823 | 4.205 | 4.7167 | 5.0803 | 4.8444 | 4.3684
DSO | 68 | 25 | 26 | 2030 | Summer | S, [%] | 0 | 1 | 22.22% | 20.44% | 19.24% | 18.36% | 18.01% | 17.16% | 16.97% | 16.42% | 16.55% | 15.23% | 14.75% | 14.49% | 14.57% | 14.21% | 14.51% | 14.34% | 16.2% | 18.96% | 23.01% | 26.28% | 29.48% | 31.75% | 30.28% | 27.3%
DSO | 68 | 27 | 28 | 2030 | Summer | P, [MW] | 0 | 1 | 2.7483 | 2.5832 | 2.5799 | 2.4984 | 2.514 | 2.4594 | 2.5961 | 2.7645 | 2.8491 | 2.7602 | 2.6398 | 2.4206 | 2.4155 | 2.2946 | 2.0129 | 2.3566 | 2.6059 | 2.9827 | 3.5078 | 4.0063 | 3.9961 | 3.7191 | 3.6334 | 3.1593
DSO | 68 | 27 | 28 | 2030 | Summer | P, [%] | 0 | 1 | 34.35% | 32.29% | 32.25% | 31.23% | 31.43% | 30.74% | 32.45% | 34.56% | 35.61% | 34.5% | 33% | 30.26% | 30.19% | 28.68% | 25.16% | 29.46% | 32.57% | 37.28% | 43.85% | 50.08% | 49.95% | 46.49% | 45.42% | 39.49%
DSO | 68 | 27 | 28 | 2030 | Summer | P, [MW] | 0 | 1 | -2.7425 | -2.578 | -2.5748 | -2.4936 | -2.5091 | -2.4547 | -2.591 | -2.7588 | -2.843 | -2.7545 | -2.6345 | -2.416 | -2.411 | -2.2905 | -2.0096 | -2.3523 | -2.6008 | -2.9761 | -3.4988 | -3.9946 | -3.9845 | -3.709 | -3.6238 | -3.152
DSO | 68 | 27 | 28 | 2030 | Summer | P, [%] | 0 | 1 | 34.28% | 32.23% | 32.19% | 31.17% | 31.36% | 30.68% | 32.39% | 34.48% | 35.54% | 34.43% | 32.93% | 30.2% | 30.14% | 28.63% | 25.12% | 29.4% | 32.51% | 37.2% | 43.74% | 49.93% | 49.81% | 46.36% | 45.3% | 39.4%
DSO | 68 | 27 | 28 | 2030 | Summer | Q, [MVAr] | 0 | 1 | 0.65995 | 0.6684 | 0.63169 | 0.62793 | 0.66747 | 0.68718 | 0.59195 | 0.61125 | 0.59821 | 0.60969 | 0.60416 | 0.65457 | 0.66598 | 0.64188 | 0.68601 | 0.62279 | 0.61918 | 0.58151 | 0.44855 | 0.37007 | 0.3866 | 0.39422 | 0.41553 | 0.49653
DSO | 68 | 27 | 28 | 2030 | Summer | Q, [%] | 0 | 1 | 8.249% | 8.355% | 7.896% | 7.849% | 8.343% | 8.59% | 7.399% | 7.641% | 7.478% | 7.621% | 7.552% | 8.182% | 8.325% | 8.024% | 8.575% | 7.785% | 7.74% | 7.269% | 5.607% | 4.626% | 4.833% | 4.928% | 5.194% | 6.207%
DSO | 68 | 27 | 28 | 2030 | Summer | Q, [MVAr] | 0 | 1 | -0.59605 | -0.61142 | -0.57523 | -0.57482 | -0.61333 | -0.635 | -0.53519 | -0.54707 | -0.53036 | -0.54573 | -0.54545 | -0.60423 | -0.61572 | -0.59644 | -0.64982 | -0.57523 | -0.56175 | -0.5076 | -0.34847 | -0.24054 | -0.25767 | -0.28233 | -0.30852 | -0.41471
DSO | 68 | 27 | 28 | 2030 | Summer | Q, [%] | 0 | 1 | 7.451% | 7.643% | 7.19% | 7.185% | 7.667% | 7.937% | 6.69% | 6.838% | 6.629% | 6.822% | 6.818% | 7.553% | 7.697% | 7.455% | 8.123% | 7.19% | 7.022% | 6.345% | 4.356% | 3.007% | 3.221% | 3.529% | 3.857% | 5.184%
DSO | 68 | 27 | 28 | 2030 | Summer | S, [MVA] | 0 | 1 | 2.8264 | 2.6682 | 2.6561 | 2.5761 | 2.6011 | 2.5536 | 2.6628 | 2.8313 | 2.9112 | 2.8268 | 2.708 | 2.5075 | 2.5057 | 2.3827 | 2.1265 | 2.4375 | 2.6785 | 3.0389 | 3.5364 | 4.0234 | 4.0147 | 3.7399 | 3.6571 | 3.1981
DSO | 68 | 27 | 28 | 2030 | Summer | S, [%] | 0 | 1 | 35.33% | 33.35% | 33.2% | 32.2% | 32.51% | 31.92% | 33.28% | 35.39% | 36.39% | 35.33% | 33.85% | 31.34% | 31.32% | 29.78% | 26.58% | 30.47% | 33.48% | 37.99% | 44.2% | 50.29% | 50.18% | 46.75% | 45.71% | 39.98%
DSO | 68 | 27 | 28 | 2030 | Summer | S, [MVA] | 0 | 1 | 2.8065 | 2.6496 | 2.6383 | 2.559 | 2.583 | 2.5355 | 2.6457 | 2.8125 | 2.892 | 2.808 | 2.6904 | 2.4904 | 2.4884 | 2.3669 | 2.112 | 2.4216 | 2.6607 | 3.0191 | 3.5161 | 4.0019 | 3.9928 | 3.7198 | 3.6369 | 3.1791
DSO | 68 | 27 | 28 | 2030 | Summer | S, [%] | 0 | 1 | 35.08% | 33.12% | 32.98% | 31.99% | 32.29% | 31.69% | 33.07% | 35.16% | 36.15% | 35.1% | 33.63% | 31.13% | 31.1% | 29.59% | 26.4% | 30.27% | 33.26% | 37.74% | 43.95% | 50.02% | 49.91% | 46.5% | 45.46% | 39.74%
DSO | 68 | 29 | 30 | 2030 | Summer | P, [MW] | 0 | 1 | 1.7176 | 1.6038 | 1.4963 | 1.4429 | 1.3497 | 1.4128 | 1.3703 | 1.3308 | 1.3119 | 1.2924 | 1.2211 | 1.2621 | 1.1609 | 1.0942 | 0.8535 | 0.8148 | 0.9657 | 1.1995 | 1.5526 | 1.7403 | 1.9386 | 2.0496 | 2.0302 | 1.9494
DSO | 68 | 29 | 30 | 2030 | Summer | P, [%] | 0 | 1 | 42.94% | 40.1% | 37.41% | 36.07% | 33.74% | 35.32% | 34.26% | 33.27% | 32.8% | 32.31% | 30.53% | 31.55% | 29.02% | 27.36% | 21.34% | 20.37% | 24.14% | 29.99% | 38.81% | 43.51% | 48.46% | 51.24% | 50.75% | 48.74%
DSO | 68 | 29 | 30 | 2030 | Summer | P, [MW] | 0 | 1 | -1.7126 | -1.5994 | -1.4925 | -1.4392 | -1.3464 | -1.4092 | -1.367 | -1.3276 | -1.3088 | -1.2893 | -1.2183 | -1.2591 | -1.1583 | -1.0918 | -0.85167 | -0.81315 | -0.96368 | -1.1967 | -1.5484 | -1.7352 | -1.9323 | -2.0427 | -2.0233 | -1.9431
DSO | 68 | 29 | 30 | 2030 | Summer | P, [%] | 0 | 1 | 42.82% | 39.99% | 37.31% | 35.98% | 33.66% | 35.23% | 34.17% | 33.19% | 32.72% | 32.23% | 30.46% | 31.48% | 28.96% | 27.29% | 21.29% | 20.33% | 24.09% | 29.92% | 38.71% | 43.38% | 48.31% | 51.07% | 50.58% | 48.58%
DSO | 68 | 29 | 30 | 2030 | Summer | Q, [MVAr] | 0 | 1 | 0.3434 | 0.37233 | 0.35858 | 0.38367 | 0.42994 | 0.42972 | 0.39186 | 0.43059 | 0.457 | 0.46204 | 0.47611 | 0.4705 | 0.51519 | 0.5409 | 0.627 | 0.59111 | 0.55432 | 0.47902 | 0.37483 | 0.33258 | 0.29837 | 0.26698 | 0.28706 | 0.28321
DSO | 68 | 29 | 30 | 2030 | Summer | Q, [%] | 0 | 1 | 8.585% | 9.308% | 8.964% | 9.592% | 10.75% | 10.74% | 9.797% | 10.76% | 11.43% | 11.55% | 11.9% | 11.76% | 12.88% | 13.52% | 15.67% | 14.78% | 13.86% | 11.98% | 9.371% | 8.314% | 7.459% | 6.674% | 7.176% | 7.08%
DSO | 68 | 29 | 30 | 2030 | Summer | Q, [MVAr] | 0 | 1 | -0.30129 | -0.33511 | -0.32607 | -0.35306 | -0.40239 | -0.39978 | -0.36396 | -0.40372 | -0.43049 | -0.43616 | -0.45251 | -0.44558 | -0.49303 | -0.52043 | -0.61159 | -0.57719 | -0.53729 | -0.45611 | -0.3398 | -0.28948 | -0.24556 | -0.20834 | -0.22934 | -0.22995
DSO | 68 | 29 | 30 | 2030 | Summer | Q, [%] | 0 | 1 | 7.532% | 8.378% | 8.152% | 8.827% | 10.06% | 9.994% | 9.099% | 10.09% | 10.76% | 10.9% | 11.31% | 11.14% | 12.33% | 13.01% | 15.29% | 14.43% | 13.43% | 11.4% | 8.495% | 7.237% | 6.139% | 5.208% | 5.734% | 5.749%
DSO | 68 | 29 | 30 | 2030 | Summer | S, [MVA] | 0 | 1 | 1.7516 | 1.6465 | 1.5387 | 1.493 | 1.4165 | 1.4767 | 1.4252 | 1.3987 | 1.3893 | 1.3725 | 1.3106 | 1.3469 | 1.2701 | 1.2206 | 1.0591 | 1.0066 | 1.1135 | 1.2916 | 1.5972 | 1.7718 | 1.9614 | 2.067 | 2.0504 | 1.9699
DSO | 68 | 29 | 30 | 2030 | Summer | S, [%] | 0 | 1 | 43.79% | 41.16% | 38.47% | 37.32% | 35.41% | 36.92% | 35.63% | 34.97% | 34.73% | 34.31% | 32.77% | 33.67% | 31.75% | 30.52% | 26.48% | 25.17% | 27.84% | 32.29% | 39.93% | 44.29% | 49.04% | 51.67% | 51.26% | 49.25%
DSO | 68 | 29 | 30 | 2030 | Summer | S, [MVA] | 0 | 1 | 1.7389 | 1.6341 | 1.5277 | 1.4819 | 1.4053 | 1.4649 | 1.4146 | 1.3876 | 1.3778 | 1.3611 | 1.2996 | 1.3356 | 1.2589 | 1.2095 | 1.0485 | 0.99718 | 1.1033 | 1.2807 | 1.5852 | 1.7591 | 1.9479 | 2.0533 | 2.0363 | 1.9567
DSO | 68 | 29 | 30 | 2030 | Summer | S, [%] | 0 | 1 | 43.47% | 40.85% | 38.19% | 37.05% | 35.13% | 36.62% | 35.36% | 34.69% | 34.44% | 34.03% | 32.49% | 33.39% | 31.47% | 30.24% | 26.21% | 24.93% | 27.58% | 32.02% | 39.63% | 43.98% | 48.7% | 51.33% | 50.91% | 48.92%
DSO | 68 | 10 | 15 | 2030 | Summer | P, [MW] | 0 | 2 | 1.7608 | 1.6259 | 1.5742 | 1.4804 | 1.4529 | 1.4371 | 1.4902 | 1.5976 | 1.7402 | 1.7299 | 1.5967 | 1.4929 | 1.3118 | 1.0253 | 0.88349 | 0.93378 | 1.1225 | 1.3998 | 1.7624 | 2.1993 | 2.4269 | 2.5059 | 2.321 | 2.0312
DSO | 68 | 10 | 15 | 2030 | Summer | P, [%] | 0 | 2 | 8.385% | 7.742% | 7.496% | 7.049% | 6.919% | 6.843% | 7.096% | 7.607% | 8.287% | 8.237% | 7.603% | 7.109% | 6.247% | 4.883% | 4.207% | 4.447% | 5.345% | 6.666% | 8.393% | 10.47% | 11.56% | 11.93% | 11.05% | 9.673%
DSO | 68 | 10 | 15 | 2030 | Summer | P, [MW] | 0 | 2 | -1.7593 | -1.6244 | -1.5728 | -1.479 | -1.4514 | -1.4356 | -1.4889 | -1.5962 | -1.7388 | -1.7285 | -1.5953 | -1.4914 | -1.3104 | -1.024 | -0.88204 | -0.9324 | -1.1211 | -1.3984 | -1.761 | -2.1977 | -2.4251 | -2.5041 | -2.3193 | -2.0296
DSO | 68 | 10 | 15 | 2030 | Summer | P, [%] | 0 | 2 | 8.377% | 7.735% | 7.489% | 7.043% | 6.911% | 6.836% | 7.09% | 7.601% | 8.28% | 8.231% | 7.597% | 7.102% | 6.24% | 4.876% | 4.2% | 4.44% | 5.339% | 6.659% | 8.386% | 10.47% | 11.55% | 11.92% | 11.04% | 9.665%
DSO | 68 | 10 | 15 | 2030 | Summer | Q, [MVAr] | 0 | 2 | 2.27 | 2.3309 | 2.2564 | 2.2837 | 2.4269 | 2.4087 | 2.2448 | 2.1022 | 2.0448 | 2.0223 | 2.1049 | 2.279 | 2.3283 | 2.4982 | 2.6335 | 2.5406 | 2.4665 | 2.3513 | 2.0813 | 1.8689 | 1.8791 | 1.8111 | 1.9831 | 2.1281
DSO | 68 | 10 | 15 | 2030 | Summer | Q, [%] | 0 | 2 | 10.81% | 11.1% | 10.74% | 10.87% | 11.56% | 11.47% | 10.69% | 10.01% | 9.737% | 9.63% | 10.02% | 10.85% | 11.09% | 11.9% | 12.54% | 12.1% | 11.75% | 11.2% | 9.911% | 8.9% | 8.948% | 8.624% | 9.444% | 10.13%
DSO | 68 | 10 | 15 | 2030 | Summer | Q, [MVAr] | 0 | 2 | -2.2723 | -2.3332 | -2.2589 | -2.2862 | -2.4292 | -2.411 | -2.2473 | -2.1048 | -2.0473 | -2.0249 | -2.1075 | -2.2815 | -2.3308 | -2.5007 | -2.6359 | -2.5431 | -2.469 | -2.3538 | -2.0838 | -1.8712 | -1.8811 | -1.8131 | -1.9851 | -2.1303
DSO | 68 | 10 | 15 | 2030 | Summer | Q, [%] | 0 | 2 | 10.82% | 11.11% | 10.76% | 10.89% | 11.57% | 11.48% | 10.7% | 10.02% | 9.749% | 9.642% | 10.04% | 10.86% | 11.1% | 11.91% | 12.55% | 12.11% | 11.76% | 11.21% | 9.923% | 8.91% | 8.958% | 8.634% | 9.453% | 10.14%
DSO | 68 | 10 | 15 | 2030 | Summer | S, [MVA] | 0 | 2 | 2.8729 | 2.8419 | 2.7513 | 2.7215 | 2.8285 | 2.8048 | 2.6944 | 2.6404 | 2.685 | 2.6612 | 2.6419 | 2.7244 | 2.6724 | 2.7004 | 2.7778 | 2.7068 | 2.7099 | 2.7364 | 2.7273 | 2.8861 | 3.0693 | 3.0918 | 3.0529 | 2.9419
DSO | 68 | 10 | 15 | 2030 | Summer | S, [%] | 0 | 2 | 13.68% | 13.53% | 13.1% | 12.96% | 13.47% | 13.36% | 12.83% | 12.57% | 12.79% | 12.67% | 12.58% | 12.97% | 12.73% | 12.86% | 13.23% | 12.89% | 12.9% | 13.03% | 12.99% | 13.74% | 14.62% | 14.72% | 14.54% | 14.01%
DSO | 68 | 10 | 15 | 2030 | Summer | S, [MVA] | 0 | 2 | 2.8737 | 2.843 | 2.7525 | 2.7229 | 2.8298 | 2.8061 | 2.6958 | 2.6416 | 2.6861 | 2.6623 | 2.6432 | 2.7257 | 2.674 | 2.7022 | 2.7796 | 2.7087 | 2.7116 | 2.7378 | 2.7283 | 2.8864 | 3.0691 | 3.0915 | 3.0528 | 2.9424
DSO | 68 | 10 | 15 | 2030 | Summer | S, [%] | 0 | 2 | 13.68% | 13.54% | 13.11% | 12.97% | 13.48% | 13.36% | 12.84% | 12.58% | 12.79% | 12.68% | 12.59% | 12.98% | 12.73% | 12.87% | 13.24% | 12.9% | 12.91% | 13.04% | 12.99% | 13.74% | 14.61% | 14.72% | 14.54% | 14.01%
DSO | 68 | 10 | 11 | 2030 | Summer | P, [MW] | 0 | 2 | 1.2224 | 1.1185 | 1.0582 | 1.0402 | 1.0147 | 1.0177 | 1.0867 | 1.1648 | 1.2814 | 1.3269 | 1.3567 | 1.3564 | 1.1132 | 0.95609 | 0.88284 | 0.85176 | 0.93336 | 1.1082 | 1.3249 | 1.5159 | 1.7054 | 1.7774 | 1.6734 | 1.4516
DSO | 68 | 10 | 11 | 2030 | Summer | P, [%] | 0 | 2 | 5.315% | 4.863% | 4.601% | 4.523% | 4.412% | 4.425% | 4.725% | 5.064% | 5.571% | 5.769% | 5.899% | 5.897% | 4.84% | 4.157% | 3.838% | 3.703% | 4.058% | 4.818% | 5.761% | 6.591% | 7.415% | 7.728% | 7.276% | 6.311%
DSO | 68 | 10 | 11 | 2030 | Summer | P, [MW] | 0 | 2 | -1.2214 | -1.1175 | -1.0572 | -1.0392 | -1.0136 | -1.0166 | -1.0858 | -1.1639 | -1.2805 | -1.326 | -1.3558 | -1.3554 | -1.1123 | -0.95513 | -0.88178 | -0.8508 | -0.93239 | -1.1072 | -1.324 | -1.5149 | -1.7044 | -1.7764 | -1.6723 | -1.4506
DSO | 68 | 10 | 11 | 2030 | Summer | P, [%] | 0 | 2 | 5.31% | 4.859% | 4.597% | 4.518% | 4.407% | 4.42% | 4.721% | 5.06% | 5.567% | 5.765% | 5.895% | 5.893% | 4.836% | 4.153% | 3.834% | 3.699% | 4.054% | 4.814% | 5.756% | 6.587% | 7.41% | 7.724% | 7.271% | 6.307%
DSO | 68 | 10 | 11 | 2030 | Summer | Q, [MVAr] | 0 | 2 | 2.4988 | 2.5899 | 2.5081 | 2.5382 | 2.6574 | 2.638 | 2.4221 | 2.3332 | 2.3087 | 2.2523 | 2.2164 | 2.3016 | 2.3562 | 2.4863 | 2.6582 | 2.5186 | 2.5071 | 2.4235 | 2.2823 | 2.19 | 2.1739 | 2.0221 | 2.2153 | 2.2944
DSO | 68 | 10 | 11 | 2030 | Summer | Q, [%] | 0 | 2 | 10.86% | 11.26% | 10.9% | 11.04% | 11.55% | 11.47% | 10.53% | 10.14% | 10.04% | 9.793% | 9.636% | 10.01% | 10.24% | 10.81% | 11.56% | 10.95% | 10.9% | 10.54% | 9.923% | 9.522% | 9.452% | 8.792% | 9.632% | 9.976%
DSO | 68 | 10 | 11 | 2030 | Summer | Q, [MVAr] | 0 | 2 | -2.5826 | -2.6736 | -2.5919 | -2.622 | -2.7411 | -2.7217 | -2.5059 | -2.4169 | -2.3924 | -2.3361 | -2.3002 | -2.3854 | -2.44 | -2.5701 | -2.7419 | -2.6023 | -2.5908 | -2.5072 | -2.3661 | -2.2739 | -2.2577 | -2.1059 | -2.2991 | -2.3782
DSO | 68 | 10 | 11 | 2030 | Summer | Q, [%] | 0 | 2 | 11.23% | 11.62% | 11.27% | 11.4% | 11.92% | 11.83% | 10.9% | 10.51% | 10.4% | 10.16% | 10% | 10.37% | 10.61% | 11.17% | 11.92% | 11.31% | 11.26% | 10.9% | 10.29% | 9.886% | 9.816% | 9.156% | 9.996% | 10.34%
DSO | 68 | 10 | 11 | 2030 | Summer | S, [MVA] | 0 | 2 | 2.7818 | 2.8211 | 2.7222 | 2.7431 | 2.8445 | 2.8275 | 2.6548 | 2.6077 | 2.6404 | 2.6141 | 2.5986 | 2.6716 | 2.6059 | 2.6638 | 2.801 | 2.6587 | 2.6752 | 2.6648 | 2.639 | 2.6635 | 2.763 | 2.6922 | 2.7763 | 2.7151
DSO | 68 | 10 | 11 | 2030 | Summer | S, [%] | 0 | 2 | 12.09% | 12.27% | 11.84% | 11.93% | 12.37% | 12.29% | 11.54% | 11.34% | 11.48% | 11.37% | 11.3% | 11.62% | 11.33% | 11.58% | 12.18% | 11.56% | 11.63% | 11.59% | 11.47% | 11.58% | 12.01% | 11.71% | 12.07% | 11.8%
DSO | 68 | 10 | 11 | 2030 | Summer | S, [MVA] | 0 | 2 | 2.8569 | 2.8977 | 2.7992 | 2.8204 | 2.9225 | 2.9054 | 2.731 | 2.6826 | 2.7135 | 2.6862 | 2.67 | 2.7436 | 2.6816 | 2.7419 | 2.8802 | 2.7379 | 2.7535 | 2.7408 | 2.7114 | 2.7323 | 2.8288 | 2.7551 | 2.843 | 2.7857
DSO | 68 | 10 | 11 | 2030 | Summer | S, [%] | 0 | 2 | 12.42% | 12.6% | 12.17% | 12.26% | 12.71% | 12.63% | 11.87% | 11.66% | 11.8% | 11.68% | 11.61% | 11.93% | 11.66% | 11.92% | 12.52% | 11.9% | 11.97% | 11.92% | 11.79% | 11.88% | 12.3% | 11.98% | 12.36% | 12.11%
DSO | 68 | 10 | 23 | 2030 | Summer | P, [MW] | 0 | 2 | 6.0591 | 5.7123 | 5.7094 | 5.57 | 5.2727 | 5.0401 | 4.7489 | 4.3881 | 4.0234 | 3.7341 | 3.4465 | 3.1176 | 2.806 | 2.2624 | 2.1141 | 2.5454 | 3.3205 | 4.0855 | 5.3073 | 6.1585 | 6.9522 | 7.2719 | 6.9101 | 6.8303
DSO | 68 | 10 | 23 | 2030 | Summer | P, [%] | 0 | 2 | 17.31% | 16.32% | 16.31% | 15.91% | 15.06% | 14.4% | 13.57% | 12.54% | 11.5% | 10.67% | 9.847% | 8.907% | 8.017% | 6.464% | 6.04% | 7.273% | 9.487% | 11.67% | 15.16% | 17.6% | 19.86% | 20.78% | 19.74% | 19.52%
DSO | 68 | 10 | 23 | 2030 | Summer | P, [MW] | 0 | 2 | -6.0565 | -5.71 | -5.7072 | -5.5678 | -5.2706 | -5.0382 | -4.7472 | -4.3866 | -4.0221 | -3.733 | -3.4455 | -3.1167 | -2.8052 | -2.2615 | -2.1132 | -2.5446 | -3.3195 | -4.0841 | -5.3053 | -6.1559 | -6.949 | -7.2684 | -6.9069 | -6.8272
DSO | 68 | 10 | 23 | 2030 | Summer | P, [%] | 0 | 2 | 17.3% | 16.31% | 16.31% | 15.91% | 15.06% | 14.39% | 13.56% | 12.53% | 11.49% | 10.67% | 9.844% | 8.905% | 8.015% | 6.462% | 6.038% | 7.27% | 9.484% | 11.67% | 15.16% | 17.59% | 19.85% | 20.77% | 19.73% | 19.51%
DSO | 68 | 10 | 23 | 2030 | Summer | Q, [MVAr] | 0 | 2 | 1.5496 | 1.6099 | 1.4055 | 1.4679 | 1.869 | 1.9495 | 1.7615 | 1.782 | 1.9558 | 1.8201 | 1.8013 | 2.0377 | 1.9873 | 2.776 | 3.1076 | 2.3207 | 2.0415 | 1.9005 | 1.5112 | 1.4321 | 1.2827 | 0.8634 | 1.1888 | 1.1264
DSO | 68 | 10 | 23 | 2030 | Summer | Q, [%] | 0 | 2 | 4.427% | 4.6% | 4.016% | 4.194% | 5.34% | 5.57% | 5.033% | 5.091% | 5.588% | 5.2% | 5.147% | 5.822% | 5.678% | 7.931% | 8.879% | 6.631% | 5.833% | 5.43% | 4.318% | 4.092% | 3.665% | 2.467% | 3.397% | 3.218%
DSO | 68 | 10 | 23 | 2030 | Summer | Q, [MVAr] | 0 | 2 | -1.6388 | -1.6994 | -1.4951 | -1.5576 | -1.9588 | -2.0396 | -1.8518 | -1.8726 | -2.0466 | -1.9112 | -1.8926 | -2.129 | -2.0788 | -2.8674 | -3.1989 | -2.4123 | -2.1327 | -1.9913 | -1.6011 | -1.5212 | -1.371 | -0.9514 | -1.2772 | -1.2149
DSO | 68 | 10 | 23 | 2030 | Summer | Q, [%] | 0 | 2 | 4.682% | 4.855% | 4.272% | 4.45% | 5.597% | 5.827% | 5.291% | 5.35% | 5.847% | 5.461% | 5.407% | 6.083% | 5.939% | 8.193% | 9.14% | 6.892% | 6.093% | 5.689% | 4.575% | 4.346% | 3.917% | 2.718% | 3.649% | 3.471%
DSO | 68 | 10 | 23 | 2030 | Summer | S, [MVA] | 0 | 2 | 6.2541 | 5.9348 | 5.8799 | 5.7601 | 5.5941 | 5.404 | 5.065 | 4.7361 | 4.4736 | 4.1541 | 3.8888 | 3.7244 | 3.4384 | 3.5811 | 3.7585 | 3.4446 | 3.8978 | 4.5059 | 5.5182 | 6.3229 | 7.0695 | 7.323 | 7.0116 | 6.9226
DSO | 68 | 10 | 23 | 2030 | Summer | S, [%] | 0 | 2 | 17.87% | 16.96% | 16.8% | 16.46% | 15.98% | 15.44% | 14.47% | 13.53% | 12.78% | 11.87% | 11.11% | 10.64% | 9.824% | 10.23% | 10.74% | 9.842% | 11.14% | 12.87% | 15.77% | 18.07% | 20.2% | 20.92% | 20.03% | 19.78%
DSO | 68 | 10 | 23 | 2030 | Summer | S, [MVA] | 0 | 2 | 6.2743 | 5.9575 | 5.8998 | 5.7816 | 5.6229 | 5.4354 | 5.0956 | 4.7696 | 4.5128 | 4.1938 | 3.9311 | 3.7744 | 3.4915 | 3.652 | 3.8339 | 3.5063 | 3.9456 | 4.5437 | 5.5417 | 6.3411 | 7.0829 | 7.3304 | 7.024 | 6.9345
DSO | 68 | 10 | 23 | 2030 | Summer | S, [%] | 0 | 2 | 17.93% | 17.02% | 16.86% | 16.52% | 16.07% | 15.53% | 14.56% | 13.63% | 12.89% | 11.98% | 11.23% | 10.78% | 9.976% | 10.43% | 10.95% | 10.02% | 11.27% | 12.98% | 15.83% | 18.12% | 20.24% | 20.94% | 20.07% | 19.81%
DSO | 68 | 11 | 12 | 2030 | Summer | P, [MW] | 0 | 2 | 1.2214 | 1.1175 | 1.0572 | 1.0392 | 1.0136 | 1.0166 | 1.0858 | 1.1639 | 1.2805 | 1.326 | 1.3558 | 1.3554 | 1.1123 | 0.95513 | 0.88178 | 0.8508 | 0.93239 | 1.1072 | 1.324 | 1.5149 | 1.7044 | 1.7764 | 1.6723 | 1.4506
DSO | 68 | 11 | 12 | 2030 | Summer | P, [%] | 0 | 2 | 5.816% | 5.321% | 5.034% | 4.949% | 4.827% | 4.841% | 5.17% | 5.542% | 6.097% | 6.314% | 6.456% | 6.454% | 5.297% | 4.548% | 4.199% | 4.051% | 4.44% | 5.272% | 6.305% | 7.214% | 8.116% | 8.459% | 7.964% | 6.908%
DSO | 68 | 11 | 12 | 2030 | Summer | P, [MW] | 0 | 2 | -1.2198 | -1.1159 | -1.0558 | -1.0377 | -1.012 | -1.015 | -1.0844 | -1.1625 | -1.2791 | -1.3246 | -1.3544 | -1.354 | -1.111 | -0.95371 | -0.88021 | -0.84938 | -0.93096 | -1.1058 | -1.3226 | -1.5135 | -1.7029 | -1.775 | -1.6708 | -1.4491
DSO | 68 | 11 | 12 | 2030 | Summer | P, [%] | 0 | 2 | 5.809% | 5.314% | 5.027% | 4.941% | 4.819% | 4.833% | 5.164% | 5.536% | 6.091% | 6.308% | 6.45% | 6.448% | 5.29% | 4.541% | 4.191% | 4.045% | 4.433% | 5.266% | 6.298% | 7.207% | 8.109% | 8.452% | 7.956% | 6.901%
DSO | 68 | 11 | 12 | 2030 | Summer | Q, [MVAr] | 0 | 2 | 2.5826 | 2.6736 | 2.5919 | 2.622 | 2.7411 | 2.7217 | 2.5059 | 2.4169 | 2.3924 | 2.3361 | 2.3002 | 2.3854 | 2.44 | 2.5701 | 2.7419 | 2.6023 | 2.5908 | 2.5072 | 2.3661 | 2.2739 | 2.2577 | 2.1059 | 2.2991 | 2.3782
DSO | 68 | 11 | 12 | 2030 | Summer | Q, [%] | 0 | 2 | 12.3% | 12.73% | 12.34% | 12.49% | 13.05% | 12.96% | 11.93% | 11.51% | 11.39% | 11.12% | 10.95% | 11.36% | 11.62% | 12.24% | 13.06% | 12.39% | 12.34% | 11.94% | 11.27% | 10.83% | 10.75% | 10.03% | 10.95% | 11.32%
DSO | 68 | 11 | 12 | 2030 | Summer | Q, [MVAr] | 0 | 2 | -2.5849 | -2.6758 | -2.5943 | -2.6243 | -2.7433 | -2.7239 | -2.5084 | -2.4195 | -2.3949 | -2.3387 | -2.3027 | -2.3879 | -2.4425 | -2.5726 | -2.7442 | -2.6048 | -2.5933 | -2.5097 | -2.3686 | -2.2763 | -2.26 | -2.1084 | -2.3014 | -2.3806
DSO | 68 | 11 | 12 | 2030 | Summer | Q, [%] | 0 | 2 | 12.31% | 12.74% | 12.35% | 12.5% | 13.06% | 12.97% | 11.94% | 11.52% | 11.4% | 11.14% | 10.97% | 11.37% | 11.63% | 12.25% | 13.07% | 12.4% | 12.35% | 11.95% | 11.28% | 10.84% | 10.76% | 10.04% | 10.96% | 11.34%
DSO | 68 | 11 | 12 | 2030 | Summer | S, [MVA] | 0 | 2 | 2.8569 | 2.8977 | 2.7992 | 2.8204 | 2.9225 | 2.9054 | 2.731 | 2.6826 | 2.7135 | 2.6862 | 2.67 | 2.7436 | 2.6816 | 2.7419 | 2.8802 | 2.7379 | 2.7535 | 2.7408 | 2.7114 | 2.7323 | 2.8288 | 2.7551 | 2.843 | 2.7857
DSO | 68 | 11 | 12 | 2030 | Summer | S, [%] | 0 | 2 | 13.6% | 13.8% | 13.33% | 13.43% | 13.92% | 13.84% | 13% | 12.77% | 12.92% | 12.79% | 12.71% | 13.06% | 12.77% | 13.06% | 13.72% | 13.04% | 13.11% | 13.05% | 12.91% | 13.01% | 13.47% | 13.12% | 13.54% | 13.27%
DSO | 68 | 11 | 12 | 2030 | Summer | S, [MVA] | 0 | 2 | 2.8583 | 2.8992 | 2.8009 | 2.822 | 2.924 | 2.9069 | 2.7327 | 2.6843 | 2.7151 | 2.6877 | 2.6715 | 2.745 | 2.6833 | 2.7437 | 2.8819 | 2.7398 | 2.7553 | 2.7425 | 2.7129 | 2.7336 | 2.8297 | 2.756 | 2.844 | 2.787
DSO | 68 | 11 | 12 | 2030 | Summer | S, [%] | 0 | 2 | 13.61% | 13.81% | 13.34% | 13.44% | 13.92% | 13.84% | 13.01% | 12.78% | 12.93% | 12.8% | 12.72% | 13.07% | 12.78% | 13.07% | 13.72% | 13.05% | 13.12% | 13.06% | 12.92% | 13.02% | 13.47% | 13.12% | 13.54% | 13.27%
DSO | 68 | 12 | 13 | 2030 | Summer | P, [MW] | 0 | 2 | 1.2198 | 1.1159 | 1.0558 | 1.0377 | 1.012 | 1.015 | 1.0844 | 1.1625 | 1.2791 | 1.3246 | 1.3544 | 1.354 | 1.111 | 0.95371 | 0.88021 | 0.84939 | 0.93096 | 1.1058 | 1.3226 | 1.5135 | 1.7029 | 1.775 | 1.6708 | 1.4491
DSO | 68 | 12 | 13 | 2030 | Summer | P, [%] | 0 | 2 | 5.304% | 4.852% | 4.59% | 4.512% | 4.4% | 4.413% | 4.715% | 5.054% | 5.561% | 5.759% | 5.889% | 5.887% | 4.83% | 4.147% | 3.827% | 3.693% | 4.048% | 4.808% | 5.75% | 6.58% | 7.404% | 7.717% | 7.264% | 6.301%
DSO | 68 | 12 | 13 | 2030 | Summer | P, [MW] | 0 | 2 | -1.2187 | -1.1147 | -1.0547 | -1.0366 | -1.0108 | -1.0139 | -1.0834 | -1.1615 | -1.2781 | -1.3236 | -1.3535 | -1.353 | -1.11 | -0.95269 | -0.87909 | -0.84837 | -0.92993 | -1.1048 | -1.3216 | -1.5125 | -1.7018 | -1.774 | -1.6697 | -1.4481
DSO | 68 | 12 | 13 | 2030 | Summer | P, [%] | 0 | 2 | 5.299% | 4.847% | 4.586% | 4.507% | 4.395% | 4.408% | 4.71% | 5.05% | 5.557% | 5.755% | 5.885% | 5.883% | 4.826% | 4.142% | 3.822% | 3.689% | 4.043% | 4.803% | 5.746% | 6.576% | 7.399% | 7.713% | 7.26% | 6.296%
DSO | 68 | 12 | 13 | 2030 | Summer | Q, [MVAr] | 0 | 2 | 2.5849 | 2.6758 | 2.5943 | 2.6243 | 2.7433 | 2.7239 | 2.5084 | 2.4195 | 2.3949 | 2.3387 | 2.3027 | 2.3879 | 2.4425 | 2.5726 | 2.7442 | 2.6048 | 2.5933 | 2.5097 | 2.3686 | 2.2763 | 2.26 | 2.1084 | 2.3014 | 2.3806
DSO | 68 | 12 | 13 | 2030 | Summer | Q, [%] | 0 | 2 | 11.24% | 11.63% | 11.28% | 11.41% | 11.93% | 11.84% | 10.91% | 10.52% | 10.41% | 10.17% | 10.01% | 10.38% | 10.62% | 11.19% | 11.93% | 11.33% | 11.28% | 10.91% | 10.3% | 9.897% | 9.826% | 9.167% | 10.01% | 10.35%
DSO | 68 | 12 | 13 | 2030 | Summer | Q, [MVAr] | 0 | 2 | -2.6684 | -2.7593 | -2.6778 | -2.7078 | -2.8267 | -2.8074 | -2.5919 | -2.503 | -2.4784 | -2.4222 | -2.3863 | -2.4714 | -2.526 | -2.6561 | -2.8277 | -2.6883 | -2.6768 | -2.5932 | -2.4522 | -2.3599 | -2.3435 | -2.1919 | -2.3849 | -2.4642
DSO | 68 | 12 | 13 | 2030 | Summer | Q, [%] | 0 | 2 | 11.6% | 12% | 11.64% | 11.77% | 12.29% | 12.21% | 11.27% | 10.88% | 10.78% | 10.53% | 10.38% | 10.75% | 10.98% | 11.55% | 12.29% | 11.69% | 11.64% | 11.27% | 10.66% | 10.26% | 10.19% | 9.53% | 10.37% | 10.71%
DSO | 68 | 12 | 13 | 2030 | Summer | S, [MVA] | 0 | 2 | 2.8583 | 2.8992 | 2.8009 | 2.822 | 2.924 | 2.9069 | 2.7327 | 2.6843 | 2.7151 | 2.6877 | 2.6715 | 2.745 | 2.6833 | 2.7437 | 2.8819 | 2.7398 | 2.7553 | 2.7425 | 2.7129 | 2.7336 | 2.8297 | 2.756 | 2.844 | 2.787
DSO | 68 | 12 | 13 | 2030 | Summer | S, [%] | 0 | 2 | 12.43% | 12.61% | 12.18% | 12.27% | 12.71% | 12.64% | 11.88% | 11.67% | 11.8% | 11.69% | 11.62% | 11.93% | 11.67% | 11.93% | 12.53% | 11.91% | 11.98% | 11.92% | 11.8% | 11.89% | 12.3% | 11.98% | 12.37% | 12.12%
DSO | 68 | 12 | 13 | 2030 | Summer | S, [MVA] | 0 | 2 | 2.9336 | 2.9759 | 2.878 | 2.8994 | 3.002 | 2.9849 | 2.8092 | 2.7594 | 2.7886 | 2.7603 | 2.7434 | 2.8175 | 2.7592 | 2.8218 | 2.9612 | 2.819 | 2.8337 | 2.8187 | 2.7856 | 2.803 | 2.8962 | 2.8199 | 2.9113 | 2.8582
DSO | 68 | 12 | 13 | 2030 | Summer | S, [%] | 0 | 2 | 12.75% | 12.94% | 12.51% | 12.61% | 13.05% | 12.98% | 12.21% | 12% | 12.12% | 12% | 11.93% | 12.25% | 12% | 12.27% | 12.87% | 12.26% | 12.32% | 12.26% | 12.11% | 12.19% | 12.59% | 12.26% | 12.66% | 12.43%
DSO | 68 | 13 | 8 | 2030 | Summer | P, [MW] | 0 | 2 | -1.7665e-06 | -1.7666e-06 | -1.7666e-06 | -1.7666e-06 | -1.7666e-06 | -1.7666e-06 | -1.7667e-06 | -1.7667e-06 | -1.7667e-06 | -1.7666e-06 | -1.7667e-06 | -1.7667e-06 | -1.7667e-06 | -1.7666e-06 | -1.7666e-06 | -1.7666e-06 | -1.7666e-06 | -1.7666e-06 | -1.7666e-06 | -1.7665e-06 | -1.7665e-06 | -1.7665e-06 | -1.7665e-06 | -1.7665e-06
DSO | 68 | 13 | 8 | 2030 | Summer | P, [%] | 0 | 2 | 7.68e-06% | 7.681e-06% | 7.681e-06% | 7.681e-06% | 7.681e-06% | 7.681e-06% | 7.681e-06% | 7.681e-06% | 7.681e-06% | 7.681e-06% | 7.681e-06% | 7.681e-06% | 7.681e-06% | 7.681e-06% | 7.681e-06% | 7.681e-06% | 7.681e-06% | 7.681e-06% | 7.681e-06% | 7.681e-06% | 7.68e-06% | 7.68e-06% | 7.681e-06% | 7.68e-06%
DSO | 68 | 13 | 8 | 2030 | Summer | P, [MW] | 0 | 2 | 2e-06 | 2e-06 | 2e-06 | 2e-06 | 2e-06 | 2e-06 | 2e-06 | 2e-06 | 2e-06 | 2e-06 | 2e-06 | 2e-06 | 2e-06 | 2e-06 | 2e-06 | 2e-06 | 2e-06 | 2e-06 | 2e-06 | 2e-06 | 2e-06 | 2e-06 | 2e-06 | 2e-06
DSO | 68 | 13 | 8 | 2030 | Summer | P, [%] | 0 | 2 | 8.696e-06% | 8.696e-06% | 8.696e-06% | 8.696e-06% | 8.696e-06% | 8.696e-06% | 8.696e-06% | 8.696e-06% | 8.696e-06% | 8.696e-06% | 8.696e-06% | 8.696e-06% | 8.696e-06% | 8.696e-06% | 8.696e-06% | 8.696e-06% | 8.696e-06% | 8.696e-06% | 8.696e-06% | 8.696e-06% | 8.696e-06% | 8.696e-06% | 8.696e-06% | 8.696e-06%
DSO | 68 | 13 | 8 | 2030 | Summer | Q, [MVAr] | 0 | 2 | -0.084233 | -0.084198 | -0.084212 | -0.084198 | -0.084203 | -0.084202 | -0.084176 | -0.084173 | -0.084168 | -0.084183 | -0.084176 | -0.084174 | -0.084176 | -0.084186 | -0.084202 | -0.084185 | -0.084183 | -0.084189 | -0.084206 | -0.084219 | -0.084231 | -0.08424 | -0.084217 | -0.084243
DSO | 68 | 13 | 8 | 2030 | Summer | Q, [%] | 0 | 2 | 0.3662% | 0.3661% | 0.3661% | 0.3661% | 0.3661% | 0.3661% | 0.366% | 0.366% | 0.3659% | 0.366% | 0.366% | 0.366% | 0.366% | 0.366% | 0.3661% | 0.366% | 0.366% | 0.366% | 0.3661% | 0.3662% | 0.3662% | 0.3663% | 0.3662% | 0.3663%
DSO | 68 | 13 | 8 | 2030 | Summer | Q, [MVAr] | 0 | 2 | -1.9691e-12 | -1.7213e-13 | 7.095e-13 | 3.3065e-13 | 4.6201e-13 | 8.7333e-13 | -1.5204e-12 | -1.1371e-13 | 1.59e-14 | -3.9844e-14 | -3.3795e-13 | 2.1592e-13 | 9.5894e-13 | -1.7612e-13 | -6.0438e-13 | 1.4044e-12 | 3.0103e-13 | 1.7655e-13 | -3.7184e-13 | -6.7286e-13 | -4.0282e-13 | 1.5221e-13 | 9.9373e-13 | -1.0665e-13
DSO | 68 | 13 | 8 | 2030 | Summer | Q, [%] | 0 | 2 | 8.561e-12% | 7.484e-13% | 3.085e-12% | 1.438e-12% | 2.009e-12% | 3.797e-12% | 6.611e-12% | 4.944e-13% | 6.913e-14% | 1.732e-13% | 1.469e-12% | 9.388e-13% | 4.169e-12% | 7.657e-13% | 2.628e-12% | 6.106e-12% | 1.309e-12% | 7.676e-13% | 1.617e-12% | 2.925e-12% | 1.751e-12% | 6.618e-13% | 4.321e-12% | 4.637e-13%
DSO | 68 | 13 | 8 | 2030 | Summer | S, [MVA] | 0 | 2 | 0.084233 | 0.084198 | 0.084212 | 0.084198 | 0.084203 | 0.084202 | 0.084176 | 0.084173 | 0.084168 | 0.084183 | 0.084176 | 0.084174 | 0.084176 | 0.084186 | 0.084202 | 0.084185 | 0.084183 | 0.084189 | 0.084206 | 0.084219 | 0.084231 | 0.08424 | 0.084217 | 0.084243
DSO | 68 | 13 | 8 | 2030 | Summer | S, [%] | 0 | 2 | 0.3662% | 0.3661% | 0.3661% | 0.3661% | 0.3661% | 0.3661% | 0.366% | 0.366% | 0.3659% | 0.366% | 0.366% | 0.366% | 0.366% | 0.366% | 0.3661% | 0.366% | 0.366% | 0.366% | 0.3661% | 0.3662% | 0.3662% | 0.3663% | 0.3662% | 0.3663%
DSO | 68 | 13 | 8 | 2030 | Summer | S, [MVA] | 0 | 2 | 2e-06 | 2e-06 | 2e-06 | 2e-06 | 2e-06 | 2e-06 | 2e-06 | 2e-06 | 2e-06 | 2e-06 | 2e-06 | 2e-06 | 2e-06 | 2e-06 | 2e-06 | 2e-06 | 2e-06 | 2e-06 | 2e-06 | 2e-06 | 2e-06 | 2e-06 | 2e-06 | 2e-06
DSO | 68 | 13 | 8 | 2030 | Summer | S, [%] | 0 | 2 | 8.696e-06% | 8.696e-06% | 8.696e-06% | 8.696e-06% | 8.696e-06% | 8.696e-06% | 8.696e-06% | 8.696e-06% | 8.696e-06% | 8.696e-06% | 8.696e-06% | 8.696e-06% | 8.696e-06% | 8.696e-06% | 8.696e-06% | 8.696e-06% | 8.696e-06% | 8.696e-06% | 8.696e-06% | 8.696e-06% | 8.696e-06% | 8.696e-06% | 8.696e-06% | 8.696e-06%
DSO | 68 | 15 | 16 | 2030 | Summer | P, [MW] | 0 | 2 | 1.7593 | 1.6244 | 1.5728 | 1.479 | 1.4514 | 1.4356 | 1.4889 | 1.5962 | 1.7388 | 1.7285 | 1.5953 | 1.4915 | 1.3104 | 1.024 | 0.88204 | 0.9324 | 1.1211 | 1.3984 | 1.761 | 2.1977 | 2.4251 | 2.5041 | 2.3193 | 2.0296
DSO | 68 | 15 | 16 | 2030 | Summer | P, [%] | 0 | 2 | 8.377% | 7.735% | 7.489% | 7.043% | 6.911% | 6.836% | 7.09% | 7.601% | 8.28% | 8.231% | 7.597% | 7.102% | 6.24% | 4.876% | 4.2% | 4.44% | 5.339% | 6.659% | 8.386% | 10.47% | 11.55% | 11.92% | 11.04% | 9.665%
DSO | 68 | 15 | 16 | 2030 | Summer | P, [MW] | 0 | 2 | -1.7577 | -1.6228 | -1.5713 | -1.4776 | -1.4499 | -1.4341 | -1.4875 | -1.5949 | -1.7374 | -1.7272 | -1.594 | -1.49 | -1.3091 | -1.0226 | -0.88057 | -0.93101 | -1.1197 | -1.397 | -1.7596 | -2.1961 | -2.4233 | -2.5023 | -2.3175 | -2.028
DSO | 68 | 15 | 16 | 2030 | Summer | P, [%] | 0 | 2 | 8.37% | 7.728% | 7.483% | 7.036% | 6.904% | 6.829% | 7.083% | 7.595% | 8.274% | 8.225% | 7.591% | 7.095% | 6.234% | 4.869% | 4.193% | 4.433% | 5.332% | 6.652% | 8.379% | 10.46% | 11.54% | 11.92% | 11.04% | 9.657%
DSO | 68 | 15 | 16 | 2030 | Summer | Q, [MVAr] | 0 | 2 | 2.2723 | 2.3332 | 2.2589 | 2.2862 | 2.4292 | 2.411 | 2.2473 | 2.1048 | 2.0473 | 2.0249 | 2.1075 | 2.2815 | 2.3308 | 2.5007 | 2.6359 | 2.5431 | 2.469 | 2.3538 | 2.0838 | 1.8712 | 1.8811 | 1.8131 | 1.9851 | 2.1303
DSO | 68 | 15 | 16 | 2030 | Summer | Q, [%] | 0 | 2 | 10.82% | 11.11% | 10.76% | 10.89% | 11.57% | 11.48% | 10.7% | 10.02% | 9.749% | 9.642% | 10.04% | 10.86% | 11.1% | 11.91% | 12.55% | 12.11% | 11.76% | 11.21% | 9.923% | 8.91% | 8.958% | 8.634% | 9.453% | 10.14%
DSO | 68 | 15 | 16 | 2030 | Summer | Q, [MVAr] | 0 | 2 | -2.2746 | -2.3355 | -2.2613 | -2.2887 | -2.4315 | -2.4134 | -2.2498 | -2.1074 | -2.0498 | -2.0275 | -2.11 | -2.2839 | -2.3334 | -2.5032 | -2.6383 | -2.5456 | -2.4715 | -2.3562 | -2.0863 | -1.8734 | -1.883 | -1.815 | -1.9871 | -2.1324
DSO | 68 | 15 | 16 | 2030 | Summer | Q, [%] | 0 | 2 | 10.83% | 11.12% | 10.77% | 10.9% | 11.58% | 11.49% | 10.71% | 10.04% | 9.761% | 9.655% | 10.05% | 10.88% | 11.11% | 11.92% | 12.56% | 12.12% | 11.77% | 11.22% | 9.935% | 8.921% | 8.967% | 8.643% | 9.462% | 10.15%
DSO | 68 | 15 | 16 | 2030 | Summer | S, [MVA] | 0 | 2 | 2.8737 | 2.843 | 2.7525 | 2.7229 | 2.8298 | 2.8061 | 2.6958 | 2.6416 | 2.6861 | 2.6623 | 2.6432 | 2.7257 | 2.674 | 2.7022 | 2.7796 | 2.7087 | 2.7116 | 2.7378 | 2.7283 | 2.8864 | 3.0691 | 3.0915 | 3.0528 | 2.9424
DSO | 68 | 15 | 16 | 2030 | Summer | S, [%] | 0 | 2 | 13.68% | 13.54% | 13.11% | 12.97% | 13.48% | 13.36% | 12.84% | 12.58% | 12.79% | 12.68% | 12.59% | 12.98% | 12.73% | 12.87% | 13.24% | 12.9% | 12.91% | 13.04% | 12.99% | 13.74% | 14.61% | 14.72% | 14.54% | 14.01%
DSO | 68 | 15 | 16 | 2030 | Summer | S, [MVA] | 0 | 2 | 2.8746 | 2.844 | 2.7536 | 2.7242 | 2.831 | 2.8074 | 2.6971 | 2.6429 | 2.6871 | 2.6634 | 2.6445 | 2.727 | 2.6755 | 2.704 | 2.7814 | 2.7105 | 2.7133 | 2.7392 | 2.7293 | 2.8866 | 3.0689 | 3.0912 | 3.0528 | 2.9428
DSO | 68 | 15 | 16 | 2030 | Summer | S, [%] | 0 | 2 | 13.69% | 13.54% | 13.11% | 12.97% | 13.48% | 13.37% | 12.84% | 12.59% | 12.8% | 12.68% | 12.59% | 12.99% | 12.74% | 12.88% | 13.24% | 12.91% | 12.92% | 13.04% | 13% | 13.75% | 14.61% | 14.72% | 14.54% | 14.01%
DSO | 68 | 16 | 18 | 2030 | Summer | P, [MW] | 0 | 2 | 0.45128 | 0.41629 | 0.39662 | 0.3932 | 0.38669 | 0.39328 | 0.4115 | 0.40981 | 0.42501 | 0.43906 | 0.44919 | 0.45084 | 0.38641 | 0.31157 | 0.26542 | 0.28765 | 0.33323 | 0.39968 | 0.45964 | 0.54332 | 0.60198 | 0.61408 | 0.57014 | 0.5213
DSO | 68 | 16 | 18 | 2030 | Summer | P, [%] | 0 | 2 | 1.962% | 1.81% | 1.724% | 1.71% | 1.681% | 1.71% | 1.789% | 1.782% | 1.848% | 1.909% | 1.953% | 1.96% | 1.68% | 1.355% | 1.154% | 1.251% | 1.449% | 1.738% | 1.998% | 2.362% | 2.617% | 2.67% | 2.479% | 2.267%
DSO | 68 | 16 | 18 | 2030 | Summer | P, [MW] | 0 | 2 | -0.45097 | -0.41599 | -0.39634 | -0.39292 | -0.38639 | -0.39298 | -0.41123 | -0.40954 | -0.42472 | -0.43878 | -0.4489 | -0.45054 | -0.38611 | -0.31128 | -0.26512 | -0.28736 | -0.33294 | -0.39938 | -0.45934 | -0.54302 | -0.60167 | -0.61379 | -0.56984 | -0.521
DSO | 68 | 16 | 18 | 2030 | Summer | P, [%] | 0 | 2 | 1.961% | 1.809% | 1.723% | 1.708% | 1.68% | 1.709% | 1.788% | 1.781% | 1.847% | 1.908% | 1.952% | 1.959% | 1.679% | 1.353% | 1.153% | 1.249% | 1.448% | 1.736% | 1.997% | 2.361% | 2.616% | 2.669% | 2.478% | 2.265%
DSO | 68 | 16 | 18 | 2030 | Summer | Q, [MVAr] | 0 | 2 | 1.4037 | 1.4033 | 1.3473 | 1.3438 | 1.4135 | 1.3991 | 1.3346 | 1.3386 | 1.37 | 1.3545 | 1.3671 | 1.4009 | 1.4036 | 1.4023 | 1.4459 | 1.4134 | 1.4133 | 1.4089 | 1.3829 | 1.3541 | 1.3536 | 1.3238 | 1.3659 | 1.3885
DSO | 68 | 16 | 18 | 2030 | Summer | Q, [%] | 0 | 2 | 6.103% | 6.101% | 5.858% | 5.843% | 6.146% | 6.083% | 5.803% | 5.82% | 5.957% | 5.889% | 5.944% | 6.091% | 6.102% | 6.097% | 6.287% | 6.145% | 6.145% | 6.126% | 6.012% | 5.888% | 5.885% | 5.756% | 5.939% | 6.037%
DSO | 68 | 16 | 18 | 2030 | Summer | Q, [MVAr] | 0 | 2 | -1.4877 | -1.4873 | -1.4313 | -1.4278 | -1.4974 | -1.4831 | -1.4186 | -1.4225 | -1.454 | -1.4385 | -1.451 | -1.4849 | -1.4875 | -1.4863 | -1.5299 | -1.4973 | -1.4973 | -1.4929 | -1.4668 | -1.4381 | -1.4376 | -1.4078 | -1.4499 | -1.4725
DSO | 68 | 16 | 18 | 2030 | Summer | Q, [%] | 0 | 2 | 6.468% | 6.466% | 6.223% | 6.208% | 6.511% | 6.448% | 6.168% | 6.185% | 6.322% | 6.254% | 6.309% | 6.456% | 6.467% | 6.462% | 6.652% | 6.51% | 6.51% | 6.491% | 6.377% | 6.253% | 6.25% | 6.121% | 6.304% | 6.402%
DSO | 68 | 16 | 18 | 2030 | Summer | S, [MVA] | 0 | 2 | 1.4745 | 1.4637 | 1.4044 | 1.4001 | 1.4654 | 1.4533 | 1.3966 | 1.3999 | 1.4344 | 1.4239 | 1.439 | 1.4717 | 1.4558 | 1.4365 | 1.4701 | 1.4424 | 1.4521 | 1.4645 | 1.4572 | 1.4591 | 1.4814 | 1.4593 | 1.4801 | 1.4831
DSO | 68 | 16 | 18 | 2030 | Summer | S, [%] | 0 | 2 | 6.411% | 6.364% | 6.106% | 6.088% | 6.371% | 6.319% | 6.072% | 6.087% | 6.237% | 6.191% | 6.256% | 6.399% | 6.33% | 6.246% | 6.392% | 6.271% | 6.313% | 6.368% | 6.336% | 6.344% | 6.441% | 6.345% | 6.435% | 6.448%
DSO | 68 | 16 | 18 | 2030 | Summer | S, [MVA] | 0 | 2 | 1.5546 | 1.5443 | 1.4851 | 1.4809 | 1.5465 | 1.5343 | 1.477 | 1.4803 | 1.5147 | 1.5039 | 1.5189 | 1.5517 | 1.5368 | 1.5185 | 1.5527 | 1.5247 | 1.5338 | 1.5454 | 1.5371 | 1.5372 | 1.5584 | 1.5358 | 1.5578 | 1.5619
DSO | 68 | 16 | 18 | 2030 | Summer | S, [%] | 0 | 2 | 6.759% | 6.715% | 6.457% | 6.438% | 6.724% | 6.671% | 6.422% | 6.436% | 6.586% | 6.539% | 6.604% | 6.747% | 6.682% | 6.602% | 6.751% | 6.629% | 6.669% | 6.719% | 6.683% | 6.684% | 6.776% | 6.677% | 6.773% | 6.791%
DSO | 68 | 18 | 19 | 2030 | Summer | P, [MW] | 0 | 2 | 0.45098 | 0.41599 | 0.39634 | 0.39292 | 0.38639 | 0.39299 | 0.41123 | 0.40954 | 0.42472 | 0.43878 | 0.44891 | 0.45054 | 0.38612 | 0.31128 | 0.26512 | 0.28736 | 0.33294 | 0.39938 | 0.45934 | 0.54302 | 0.60167 | 0.61379 | 0.56984 | 0.521
DSO | 68 | 18 | 19 | 2030 | Summer | P, [%] | 0 | 2 | 2.148% | 1.981% | 1.887% | 1.871% | 1.84% | 1.871% | 1.958% | 1.95% | 2.022% | 2.089% | 2.138% | 2.145% | 1.839% | 1.482% | 1.262% | 1.368% | 1.585% | 1.902% | 2.187% | 2.586% | 2.865% | 2.923% | 2.714% | 2.481%
DSO | 68 | 18 | 19 | 2030 | Summer | P, [MW] | 0 | 2 | -0.45052 | -0.41554 | -0.39592 | -0.39251 | -0.38594 | -0.39254 | -0.41082 | -0.40913 | -0.42428 | -0.43835 | -0.44847 | -0.45009 | -0.38567 | -0.31084 | -0.26466 | -0.28692 | -0.33249 | -0.39893 | -0.45889 | -0.54257 | -0.60121 | -0.61334 | -0.56938 | -0.52054
DSO | 68 | 18 | 19 | 2030 | Summer | P, [%] | 0 | 2 | 2.145% | 1.979% | 1.885% | 1.869% | 1.838% | 1.869% | 1.956% | 1.948% | 2.02% | 2.087% | 2.136% | 2.143% | 1.837% | 1.48% | 1.26% | 1.366% | 1.583% | 1.9% | 2.185% | 2.584% | 2.863% | 2.921% | 2.711% | 2.479%
DSO | 68 | 18 | 19 | 2030 | Summer | Q, [MVAr] | 0 | 2 | 1.4877 | 1.4873 | 1.4313 | 1.4278 | 1.4974 | 1.4831 | 1.4186 | 1.4225 | 1.454 | 1.4385 | 1.451 | 1.4849 | 1.4875 | 1.4863 | 1.5299 | 1.4973 | 1.4973 | 1.4929 | 1.4668 | 1.4381 | 1.4376 | 1.4078 | 1.4499 | 1.4725
DSO | 68 | 18 | 19 | 2030 | Summer | Q, [%] | 0 | 2 | 7.084% | 7.082% | 6.815% | 6.799% | 7.131% | 7.062% | 6.755% | 6.774% | 6.924% | 6.85% | 6.91% | 7.071% | 7.083% | 7.078% | 7.285% | 7.13% | 7.13% | 7.109% | 6.985% | 6.848% | 6.846% | 6.704% | 6.904% | 7.012%
DSO | 68 | 18 | 19 | 2030 | Summer | Q, [MVAr] | 0 | 2 | -1.4915 | -1.491 | -1.4351 | -1.4316 | -1.5012 | -1.4869 | -1.4224 | -1.4264 | -1.4578 | -1.4423 | -1.4548 | -1.4886 | -1.4913 | -1.4901 | -1.5336 | -1.5011 | -1.501 | -1.4967 | -1.4706 | -1.4419 | -1.4413 | -1.4116 | -1.4536 | -1.4762
DSO | 68 | 18 | 19 | 2030 | Summer | Q, [%] | 0 | 2 | 7.102% | 7.1% | 6.834% | 6.817% | 7.149% | 7.08% | 6.773% | 6.792% | 6.942% | 6.868% | 6.928% | 7.089% | 7.101% | 7.096% | 7.303% | 7.148% | 7.148% | 7.127% | 7.003% | 6.866% | 6.864% | 6.722% | 6.922% | 7.03%
DSO | 68 | 18 | 19 | 2030 | Summer | S, [MVA] | 0 | 2 | 1.5546 | 1.5443 | 1.4851 | 1.4809 | 1.5465 | 1.5343 | 1.477 | 1.4803 | 1.5147 | 1.5039 | 1.5189 | 1.5517 | 1.5368 | 1.5185 | 1.5527 | 1.5247 | 1.5338 | 1.5454 | 1.5371 | 1.5372 | 1.5584 | 1.5358 | 1.5578 | 1.5619
DSO | 68 | 18 | 19 | 2030 | Summer | S, [%] | 0 | 2 | 7.403% | 7.354% | 7.072% | 7.052% | 7.364% | 7.306% | 7.033% | 7.049% | 7.213% | 7.161% | 7.233% | 7.389% | 7.318% | 7.231% | 7.394% | 7.26% | 7.304% | 7.359% | 7.319% | 7.32% | 7.421% | 7.313% | 7.418% | 7.438%
DSO | 68 | 18 | 19 | 2030 | Summer | S, [MVA] | 0 | 2 | 1.558 | 1.5479 | 1.4887 | 1.4844 | 1.55 | 1.5378 | 1.4806 | 1.4839 | 1.5183 | 1.5074 | 1.5224 | 1.5552 | 1.5404 | 1.5222 | 1.5563 | 1.5283 | 1.5374 | 1.5489 | 1.5405 | 1.5406 | 1.5617 | 1.539 | 1.5612 | 1.5653
DSO | 68 | 18 | 19 | 2030 | Summer | S, [%] | 0 | 2 | 7.419% | 7.371% | 7.089% | 7.069% | 7.381% | 7.323% | 7.05% | 7.066% | 7.23% | 7.178% | 7.249% | 7.406% | 7.335% | 7.248% | 7.411% | 7.278% | 7.321% | 7.376% | 7.336% | 7.336% | 7.437% | 7.329% | 7.434% | 7.454%
DSO | 68 | 21 | 10 | 2030 | Summer | P, [MW] | 0 | 2 | -6.232 | -5.8776 | -5.8456 | -5.7249 | -5.5776 | -5.4398 | -5.2402 | -4.9083 | -4.6771 | -4.4573 | -4.0818 | -3.7126 | -3.4736 | -3.3696 | -3.3956 | -3.6913 | -4.4329 | -4.9276 | -5.7396 | -6.4222 | -7.0536 | -6.9429 | -6.7504 | -6.6768
DSO | 68 | 21 | 10 | 2030 | Summer | P, [%] | 0 | 2 | 24.93% | 23.51% | 23.38% | 22.9% | 22.31% | 21.76% | 20.96% | 19.63% | 18.71% | 17.83% | 16.33% | 14.85% | 13.89% | 13.48% | 13.58% | 14.77% | 17.73% | 19.71% | 22.96% | 25.69% | 28.21% | 27.77% | 27% | 26.71%
DSO | 68 | 21 | 10 | 2030 | Summer | P, [MW] | 0 | 2 | 6.2356 | 5.8809 | 5.8488 | 5.728 | 5.5805 | 5.4426 | 5.2428 | 4.9105 | 4.6792 | 4.4592 | 4.0834 | 3.714 | 3.4747 | 3.3707 | 3.3968 | 3.6926 | 4.4347 | 4.9298 | 5.7427 | 6.4261 | 7.0582 | 6.9473 | 6.7547 | 6.6809
DSO | 68 | 21 | 10 | 2030 | Summer | P, [%] | 0 | 2 | 24.94% | 23.52% | 23.4% | 22.91% | 22.32% | 21.77% | 20.97% | 19.64% | 18.72% | 17.84% | 16.33% | 14.86% | 13.9% | 13.48% | 13.59% | 14.77% | 17.74% | 19.72% | 22.97% | 25.7% | 28.23% | 27.79% | 27.02% | 26.72%
DSO | 68 | 21 | 10 | 2030 | Summer | Q, [MVAr] | 0 | 2 | -0.14896 | -0.24432 | -0.11279 | -0.12997 | -0.40525 | -0.42792 | -0.24365 | -0.33401 | -0.45262 | -0.33511 | -0.43526 | -0.79884 | -0.64461 | -0.94009 | -1.3281 | -0.69689 | -0.32838 | -0.3022 | -0.050346 | 0.065085 | -0.023201 | -0.0028271 | -0.17981 | -0.10954
DSO | 68 | 21 | 10 | 2030 | Summer | Q, [%] | 0 | 2 | 0.5958% | 0.9773% | 0.4512% | 0.5199% | 1.621% | 1.712% | 0.9746% | 1.336% | 1.81% | 1.34% | 1.741% | 3.195% | 2.578% | 3.76% | 5.312% | 2.788% | 1.314% | 1.209% | 0.2014% | 0.2603% | 0.0928% | 0.01131% | 0.7192% | 0.4381%
DSO | 68 | 21 | 10 | 2030 | Summer | Q, [MVAr] | 0 | 2 | 0.02209 | 0.11716 | -0.014409 | 0.0026689 | 0.27781 | 0.30035 | 0.11595 | 0.20604 | 0.32448 | 0.20677 | 0.30666 | 0.67003 | 0.51566 | 0.81111 | 1.1991 | 0.56808 | 0.20004 | 0.17422 | -0.076956 | -0.19173 | -0.10278 | -0.12328 | 0.053507 | -0.016873
DSO | 68 | 21 | 10 | 2030 | Summer | Q, [%] | 0 | 2 | 0.08836% | 0.4687% | 0.05764% | 0.01068% | 1.111% | 1.201% | 0.4638% | 0.8242% | 1.298% | 0.8271% | 1.227% | 2.68% | 2.063% | 3.244% | 4.797% | 2.272% | 0.8001% | 0.6969% | 0.3078% | 0.7669% | 0.4111% | 0.4931% | 0.214% | 0.06749%
DSO | 68 | 21 | 10 | 2030 | Summer | S, [MVA] | 0 | 2 | 6.2338 | 5.8827 | 5.8467 | 5.7264 | 5.5923 | 5.4566 | 5.2459 | 4.9196 | 4.699 | 4.4699 | 4.1049 | 3.7976 | 3.5329 | 3.4983 | 3.6461 | 3.7565 | 4.445 | 4.9368 | 5.7398 | 6.4226 | 7.0536 | 6.9429 | 6.7528 | 6.6777
DSO | 68 | 21 | 10 | 2030 | Summer | S, [%] | 0 | 2 | 24.94% | 23.53% | 23.39% | 22.91% | 22.37% | 21.83% | 20.98% | 19.68% | 18.8% | 17.88% | 16.42% | 15.19% | 14.13% | 13.99% | 14.58% | 15.03% | 17.78% | 19.75% | 22.96% | 25.69% | 28.21% | 27.77% | 27.01% | 26.71%
DSO | 68 | 21 | 10 | 2030 | Summer | S, [MVA] | 0 | 2 | 6.2356 | 5.882 | 5.8488 | 5.728 | 5.5874 | 5.4509 | 5.2441 | 4.9148 | 4.6904 | 4.464 | 4.0949 | 3.7739 | 3.5128 | 3.467 | 3.6023 | 3.7361 | 4.4392 | 4.9329 | 5.7432 | 6.429 | 7.059 | 6.9484 | 6.7549 | 6.6809
DSO | 68 | 21 | 10 | 2030 | Summer | S, [%] | 0 | 2 | 24.94% | 23.53% | 23.4% | 22.91% | 22.35% | 21.8% | 20.98% | 19.66% | 18.76% | 17.86% | 16.38% | 15.1% | 14.05% | 13.87% | 14.41% | 14.94% | 17.76% | 19.73% | 22.97% | 25.72% | 28.24% | 27.79% | 27.02% | 26.72%
DSO | 68 | 23 | 27 | 2030 | Summer | P, [MW] | 0 | 2 | 1.8509 | 1.7037 | 1.7336 | 1.7025 | 1.6857 | 1.6514 | 1.7109 | 1.6213 | 1.686 | 1.689 | 1.5614 | 1.4044 | 1.397 | 1.498 | 1.4625 | 1.417 | 1.6291 | 1.7191 | 1.7987 | 1.9831 | 2.1696 | 2.0193 | 2.0423 | 1.9752
DSO | 68 | 23 | 27 | 2030 | Summer | P, [%] | 0 | 2 | 5.288% | 4.868% | 4.953% | 4.864% | 4.816% | 4.718% | 4.888% | 4.632% | 4.817% | 4.826% | 4.461% | 4.013% | 3.992% | 4.28% | 4.178% | 4.048% | 4.654% | 4.912% | 5.139% | 5.666% | 6.199% | 5.769% | 5.835% | 5.644%
DSO | 68 | 23 | 27 | 2030 | Summer | P, [MW] | 0 | 2 | -1.8506 | -1.7035 | -1.7334 | -1.7023 | -1.6855 | -1.6512 | -1.7107 | -1.6211 | -1.6857 | -1.6888 | -1.5612 | -1.4043 | -1.3969 | -1.4978 | -1.4623 | -1.4168 | -1.6289 | -1.7189 | -1.7985 | -1.9828 | -2.1693 | -2.019 | -2.042 | -1.9749
DSO | 68 | 23 | 27 | 2030 | Summer | P, [%] | 0 | 2 | 5.287% | 4.867% | 4.953% | 4.864% | 4.816% | 4.718% | 4.888% | 4.632% | 4.816% | 4.825% | 4.461% | 4.012% | 3.991% | 4.279% | 4.178% | 4.048% | 4.654% | 4.911% | 5.139% | 5.665% | 6.198% | 5.768% | 5.834% | 5.643%
DSO | 68 | 23 | 27 | 2030 | Summer | Q, [MVAr] | 0 | 2 | 0.7098 | 0.74706 | 0.73454 | 0.7037 | 0.72667 | 0.708 | 0.63145 | 0.65332 | 0.56639 | 0.49964 | 0.52534 | 0.64361 | 0.49213 | 0.23389 | 0.40984 | 0.51315 | 0.46027 | 0.53522 | 0.66315 | 0.63732 | 0.7152 | 0.7897 | 0.7759 | 0.76929
DSO | 68 | 23 | 27 | 2030 | Summer | Q, [%] | 0 | 2 | 2.028% | 2.134% | 2.099% | 2.011% | 2.076% | 2.023% | 1.804% | 1.867% | 1.618% | 1.428% | 1.501% | 1.839% | 1.406% | 0.6683% | 1.171% | 1.466% | 1.315% | 1.529% | 1.895% | 1.821% | 2.043% | 2.256% | 2.217% | 2.198%
DSO | 68 | 23 | 27 | 2030 | Summer | Q, [MVAr] | 0 | 2 | -0.80202 | -0.83928 | -0.82675 | -0.79591 | -0.8189 | -0.80024 | -0.72365 | -0.74555 | -0.65861 | -0.59189 | -0.61762 | -0.73592 | -0.58445 | -0.32621 | -0.50217 | -0.60546 | -0.55252 | -0.62745 | -0.75535 | -0.72948 | -0.80731 | -0.88186 | -0.86803 | -0.86146
DSO | 68 | 23 | 27 | 2030 | Summer | Q, [%] | 0 | 2 | 2.291% | 2.398% | 2.362% | 2.274% | 2.34% | 2.286% | 2.068% | 2.13% | 1.882% | 1.691% | 1.765% | 2.103% | 1.67% | 0.932% | 1.435% | 1.73% | 1.579% | 1.793% | 2.158% | 2.084% | 2.307% | 2.52% | 2.48% | 2.461%
DSO | 68 | 23 | 27 | 2030 | Summer | S, [MVA] | 0 | 2 | 1.9823 | 1.8603 | 1.8828 | 1.8422 | 1.8357 | 1.7968 | 1.8237 | 1.748 | 1.7786 | 1.7614 | 1.6474 | 1.5449 | 1.4812 | 1.5161 | 1.5188 | 1.507 | 1.6928 | 1.8005 | 1.9171 | 2.083 | 2.2844 | 2.1682 | 2.1848 | 2.1198
DSO | 68 | 23 | 27 | 2030 | Summer | S, [%] | 0 | 2 | 5.664% | 5.315% | 5.38% | 5.263% | 5.245% | 5.134% | 5.211% | 4.994% | 5.082% | 5.032% | 4.707% | 4.414% | 4.232% | 4.332% | 4.339% | 4.306% | 4.837% | 5.144% | 5.477% | 5.951% | 6.527% | 6.195% | 6.242% | 6.056%
DSO | 68 | 23 | 27 | 2030 | Summer | S, [MVA] | 0 | 2 | 2.0169 | 1.899 | 1.9205 | 1.8792 | 1.8739 | 1.8349 | 1.8574 | 1.7844 | 1.8098 | 1.7895 | 1.679 | 1.5854 | 1.5142 | 1.5329 | 1.5461 | 1.5407 | 1.72 | 1.8298 | 1.9507 | 2.1128 | 2.3146 | 2.2032 | 2.2189 | 2.1547
DSO | 68 | 23 | 27 | 2030 | Summer | S, [%] | 0 | 2 | 5.763% | 5.426% | 5.487% | 5.369% | 5.354% | 5.242% | 5.307% | 5.098% | 5.171% | 5.113% | 4.797% | 4.53% | 4.326% | 4.38% | 4.418% | 4.402% | 4.914% | 5.228% | 5.573% | 6.036% | 6.613% | 6.295% | 6.34% | 6.156%
DSO | 68 | 25 | 23 | 2030 | Summer | P, [MW] | 0 | 2 | 0.27677 | 0.40166 | 0.41138 | 0.48698 | 0.52168 | 0.5146 | 0.45233 | 0.24721 | 0.34021 | 0.21113 | 0.027674 | -0.152 | -0.090741 | 0.19819 | 0.38386 | 0.3187 | 0.40345 | 0.31063 | 0.21065 | 0.15439 | 0.02222 | -0.20726 | -0.28056 | 0.05989
DSO | 68 | 25 | 23 | 2030 | Summer | P, [%] | 0 | 2 | 0.7908% | 1.148% | 1.175% | 1.391% | 1.491% | 1.47% | 1.292% | 0.7063% | 0.972% | 0.6032% | 0.07907% | 0.4343% | 0.2593% | 0.5663% | 1.097% | 0.9106% | 1.153% | 0.8875% | 0.6019% | 0.4411% | 0.06348% | 0.5922% | 0.8016% | 0.1711%
DSO | 68 | 25 | 23 | 2030 | Summer | P, [MW] | 0 | 2 | -0.27661 | -0.40148 | -0.41121 | -0.48681 | -0.52149 | -0.51442 | -0.45215 | -0.24706 | -0.34004 | -0.21097 | -0.027537 | 0.15213 | 0.090871 | -0.19807 | -0.38371 | -0.31853 | -0.40327 | -0.31047 | -0.2105 | -0.15423 | -0.022071 | 0.20739 | 0.28069 | -0.05975
DSO | 68 | 25 | 23 | 2030 | Summer | P, [%] | 0 | 2 | 0.7903% | 1.147% | 1.175% | 1.391% | 1.49% | 1.47% | 1.292% | 0.7059% | 0.9715% | 0.6028% | 0.07868% | 0.4346% | 0.2596% | 0.5659% | 1.096% | 0.9101% | 1.152% | 0.8871% | 0.6014% | 0.4407% | 0.06306% | 0.5925% | 0.802% | 0.1707%
DSO | 68 | 25 | 23 | 2030 | Summer | Q, [MVAr] | 0 | 2 | -1.5877 | -1.6452 | -1.5896 | -1.6151 | -1.675 | -1.6574 | -1.6316 | -1.5726 | -1.6213 | -1.5719 | -1.4996 | -1.4269 | -1.4592 | -1.4343 | -1.5051 | -1.6654 | -1.6767 | -1.5841 | -1.5513 | -1.5717 | -1.5617 | -1.4675 | -1.4551 | -1.5119
DSO | 68 | 25 | 23 | 2030 | Summer | Q, [%] | 0 | 2 | 4.536% | 4.701% | 4.542% | 4.614% | 4.786% | 4.735% | 4.662% | 4.493% | 4.632% | 4.491% | 4.285% | 4.077% | 4.169% | 4.098% | 4.3% | 4.758% | 4.791% | 4.526% | 4.432% | 4.491% | 4.462% | 4.193% | 4.158% | 4.32%
DSO | 68 | 25 | 23 | 2030 | Summer | Q, [MVAr] | 0 | 2 | 1.4953 | 1.5529 | 1.4973 | 1.5228 | 1.5827 | 1.5651 | 1.5393 | 1.4803 | 1.5291 | 1.4796 | 1.4073 | 1.3345 | 1.3669 | 1.3419 | 1.4128 | 1.5731 | 1.5844 | 1.4917 | 1.4589 | 1.4793 | 1.4693 | 1.3751 | 1.3628 | 1.4196
DSO | 68 | 25 | 23 | 2030 | Summer | Q, [%] | 0 | 2 | 4.272% | 4.437% | 4.278% | 4.351% | 4.522% | 4.472% | 4.398% | 4.229% | 4.369% | 4.227% | 4.021% | 3.813% | 3.905% | 3.834% | 4.037% | 4.495% | 4.527% | 4.262% | 4.168% | 4.227% | 4.198% | 3.929% | 3.894% | 4.056%
DSO | 68 | 25 | 23 | 2030 | Summer | S, [MVA] | 0 | 2 | 1.6116 | 1.6935 | 1.642 | 1.6869 | 1.7543 | 1.7355 | 1.6931 | 1.5919 | 1.6566 | 1.586 | 1.4999 | 1.4349 | 1.462 | 1.4479 | 1.5533 | 1.6956 | 1.7246 | 1.6142 | 1.5655 | 1.5793 | 1.5618 | 1.4821 | 1.4819 | 1.5131
DSO | 68 | 25 | 23 | 2030 | Summer | S, [%] | 0 | 2 | 4.605% | 4.839% | 4.691% | 4.82% | 5.012% | 4.958% | 4.837% | 4.548% | 4.733% | 4.531% | 4.285% | 4.1% | 4.177% | 4.137% | 4.438% | 4.845% | 4.927% | 4.612% | 4.473% | 4.512% | 4.462% | 4.235% | 4.234% | 4.323%
DSO | 68 | 25 | 23 | 2030 | Summer | S, [MVA] | 0 | 2 | 1.5207 | 1.604 | 1.5527 | 1.5987 | 1.6664 | 1.6475 | 1.6043 | 1.5008 | 1.5664 | 1.4945 | 1.4076 | 1.3431 | 1.3699 | 1.3565 | 1.464 | 1.605 | 1.635 | 1.5237 | 1.474 | 1.4874 | 1.4694 | 1.3907 | 1.3914 | 1.4208
DSO | 68 | 25 | 23 | 2030 | Summer | S, [%] | 0 | 2 | 4.345% | 4.583% | 4.436% | 4.568% | 4.761% | 4.707% | 4.584% | 4.288% | 4.475% | 4.27% | 4.022% | 3.838% | 3.914% | 3.876% | 4.183% | 4.586% | 4.671% | 4.353% | 4.212% | 4.25% | 4.198% | 3.973% | 3.975% | 4.059%
DSO | 68 | 25 | 10 | 2030 | Summer | P, [MW] | 0 | 2 | -5.4837 | -5.1029 | -5.0461 | -4.8784 | -4.6775 | -4.4966 | -4.2637 | -4.1243 | -3.7739 | -3.6047 | -3.4999 | -3.4018 | -3.0809 | -2.5069 | -2.2937 | -2.6057 | -3.1463 | -3.8356 | -4.8866 | -5.649 | -6.4091 | -6.7857 | -6.5957 | -6.2367
DSO | 68 | 25 | 10 | 2030 | Summer | P, [%] | 0 | 2 | 21.93% | 20.41% | 20.18% | 19.51% | 18.71% | 17.99% | 17.05% | 16.5% | 15.1% | 14.42% | 14% | 13.61% | 12.32% | 10.03% | 9.175% | 10.42% | 12.59% | 15.34% | 19.55% | 22.6% | 25.64% | 27.14% | 26.38% | 24.95%
DSO | 68 | 25 | 10 | 2030 | Summer | P, [MW] | 0 | 2 | 5.4868 | 5.1056 | 5.0487 | 4.8809 | 4.68 | 4.4989 | 4.2658 | 4.1263 | 3.7758 | 3.6064 | 3.5015 | 3.4034 | 3.0824 | 2.5085 | 2.2954 | 2.6071 | 3.1478 | 3.8375 | 4.8891 | 5.6522 | 6.4131 | 6.79 | 6.5999 | 6.2404
DSO | 68 | 25 | 10 | 2030 | Summer | P, [%] | 0 | 2 | 21.95% | 20.42% | 20.19% | 19.52% | 18.72% | 18% | 17.06% | 16.51% | 15.1% | 14.43% | 14.01% | 13.61% | 12.33% | 10.03% | 9.182% | 10.43% | 12.59% | 15.35% | 19.56% | 22.61% | 25.65% | 27.16% | 26.4% | 24.96%
DSO | 68 | 25 | 10 | 2030 | Summer | Q, [MVAr] | 0 | 2 | -1.7095 | -1.894 | -1.6747 | -1.7879 | -2.24 | -2.3339 | -2.1924 | -2.1874 | -2.4586 | -2.3294 | -2.2703 | -2.4362 | -2.4873 | -3.2864 | -3.6888 | -3.0665 | -2.7153 | -2.3634 | -1.768 | -1.5562 | -1.255 | -0.71938 | -1.0377 | -1.1079
DSO | 68 | 25 | 10 | 2030 | Summer | Q, [%] | 0 | 2 | 6.838% | 7.576% | 6.699% | 7.152% | 8.96% | 9.336% | 8.77% | 8.75% | 9.834% | 9.318% | 9.081% | 9.745% | 9.949% | 13.15% | 14.76% | 12.27% | 10.86% | 9.453% | 7.072% | 6.225% | 5.02% | 2.878% | 4.151% | 4.432%
DSO | 68 | 25 | 10 | 2030 | Summer | Q, [MVAr] | 0 | 2 | 1.5821 | 1.7664 | 1.547 | 1.6601 | 2.1122 | 2.206 | 2.0643 | 2.0592 | 2.3303 | 2.2009 | 2.1418 | 2.3077 | 2.3586 | 3.1578 | 3.5603 | 2.9379 | 2.5867 | 2.235 | 1.6402 | 1.4289 | 1.1284 | 0.59314 | 0.91131 | 0.98114
DSO | 68 | 25 | 10 | 2030 | Summer | Q, [%] | 0 | 2 | 6.328% | 7.066% | 6.188% | 6.64% | 8.449% | 8.824% | 8.257% | 8.237% | 9.321% | 8.804% | 8.567% | 9.231% | 9.434% | 12.63% | 14.24% | 11.75% | 10.35% | 8.94% | 6.561% | 5.716% | 4.514% | 2.373% | 3.645% | 3.925%
DSO | 68 | 25 | 10 | 2030 | Summer | S, [MVA] | 0 | 2 | 5.744 | 5.443 | 5.3167 | 5.1957 | 5.1862 | 5.0662 | 4.7943 | 4.6685 | 4.5041 | 4.2918 | 4.1717 | 4.1842 | 3.9596 | 4.1334 | 4.3437 | 4.0241 | 4.1559 | 4.5052 | 5.1966 | 5.8595 | 6.5309 | 6.8237 | 6.6769 | 6.3344
DSO | 68 | 25 | 10 | 2030 | Summer | S, [%] | 0 | 2 | 22.98% | 21.77% | 21.27% | 20.78% | 20.74% | 20.26% | 19.18% | 18.67% | 18.02% | 17.17% | 16.69% | 16.74% | 15.84% | 16.53% | 17.37% | 16.1% | 16.62% | 18.02% | 20.79% | 23.44% | 26.12% | 27.29% | 26.71% | 25.34%
DSO | 68 | 25 | 10 | 2030 | Summer | S, [MVA] | 0 | 2 | 5.7103 | 5.4026 | 5.2804 | 5.1555 | 5.1345 | 5.0107 | 4.739 | 4.6116 | 4.437 | 4.2249 | 4.1046 | 4.112 | 3.8812 | 4.0329 | 4.2361 | 3.9279 | 4.0743 | 4.4409 | 5.1569 | 5.8301 | 6.5116 | 6.8159 | 6.6625 | 6.3171
DSO | 68 | 25 | 10 | 2030 | Summer | S, [%] | 0 | 2 | 22.84% | 21.61% | 21.12% | 20.62% | 20.54% | 20.04% | 18.96% | 18.45% | 17.75% | 16.9% | 16.42% | 16.45% | 15.52% | 16.13% | 16.94% | 15.71% | 16.3% | 17.76% | 20.63% | 23.32% | 26.05% | 27.26% | 26.65% | 25.27%
DSO | 68 | 25 | 29 | 2030 | Summer | P, [MW] | 0 | 2 | 1.7735 | 1.6586 | 1.6457 | 1.5734 | 1.5211 | 1.462 | 1.2852 | 1.3963 | 1.0792 | 1.0203 | 1.0605 | 1.2072 | 1.0829 | 0.86992 | 0.7471 | 0.80373 | 0.95368 | 1.1604 | 1.4109 | 1.5989 | 1.839 | 1.955 | 1.9787 | 1.8981
DSO | 68 | 25 | 29 | 2030 | Summer | P, [%] | 0 | 2 | 8.445% | 7.898% | 7.837% | 7.492% | 7.243% | 6.962% | 6.12% | 6.649% | 5.139% | 4.859% | 5.05% | 5.748% | 5.157% | 4.142% | 3.558% | 3.827% | 4.541% | 5.526% | 6.719% | 7.614% | 8.757% | 9.309% | 9.422% | 9.039%
DSO | 68 | 25 | 29 | 2030 | Summer | P, [MW] | 0 | 2 | -1.7728 | -1.658 | -1.6451 | -1.5728 | -1.5205 | -1.4614 | -1.2846 | -1.3957 | -1.0787 | -1.0199 | -1.06 | -1.2067 | -1.0825 | -0.86946 | -0.74661 | -0.80327 | -0.95321 | -1.1599 | -1.4104 | -1.5983 | -1.8383 | -1.9542 | -1.9779 | -1.8974
DSO | 68 | 25 | 29 | 2030 | Summer | P, [%] | 0 | 2 | 8.442% | 7.895% | 7.834% | 7.49% | 7.24% | 6.959% | 6.117% | 6.646% | 5.137% | 4.857% | 5.048% | 5.746% | 5.155% | 4.14% | 3.555% | 3.825% | 4.539% | 5.523% | 6.716% | 7.611% | 8.754% | 9.306% | 9.419% | 9.035%
DSO | 68 | 25 | 29 | 2030 | Summer | Q, [MVAr] | 0 | 2 | 0.70201 | 0.80281 | 0.74545 | 0.80255 | 0.90271 | 0.94707 | 1.0467 | 0.94394 | 1.1939 | 1.157 | 1.1734 | 1.0626 | 1.0998 | 1.2963 | 1.4199 | 1.3292 | 1.2422 | 1.0987 | 0.91798 | 0.82349 | 0.69595 | 0.55031 | 0.58575 | 0.58758
DSO | 68 | 25 | 29 | 2030 | Summer | Q, [%] | 0 | 2 | 3.343% | 3.823% | 3.55% | 3.822% | 4.299% | 4.51% | 4.984% | 4.495% | 5.685% | 5.51% | 5.588% | 5.06% | 5.237% | 6.173% | 6.762% | 6.329% | 5.915% | 5.232% | 4.371% | 3.921% | 3.314% | 2.621% | 2.789% | 2.798%
DSO | 68 | 25 | 29 | 2030 | Summer | Q, [MVAr] | 0 | 2 | -0.70548 | -0.80634 | -0.74902 | -0.80615 | -0.90631 | -0.9507 | -1.0504 | -0.94761 | -1.1976 | -1.1608 | -1.1771 | -1.0663 | -1.1036 | -1.3001 | -1.4237 | -1.333 | -1.2459 | -1.1024 | -0.92165 | -0.82706 | -0.69936 | -0.55365 | -0.58905 | -0.59097
DSO | 68 | 25 | 29 | 2030 | Summer | Q, [%] | 0 | 2 | 3.359% | 3.84% | 3.567% | 3.839% | 4.316% | 4.527% | 5.002% | 4.512% | 5.703% | 5.528% | 5.605% | 5.078% | 5.255% | 6.191% | 6.779% | 6.347% | 5.933% | 5.25% | 4.389% | 3.938% | 3.33% | 2.636% | 2.805% | 2.814%
DSO | 68 | 25 | 29 | 2030 | Summer | S, [MVA] | 0 | 2 | 1.9073 | 1.8427 | 1.8067 | 1.7663 | 1.7688 | 1.7419 | 1.6575 | 1.6854 | 1.6094 | 1.5426 | 1.5816 | 1.6082 | 1.5434 | 1.5612 | 1.6045 | 1.5533 | 1.566 | 1.598 | 1.6833 | 1.7985 | 1.9663 | 2.031 | 2.0636 | 1.987
DSO | 68 | 25 | 29 | 2030 | Summer | S, [%] | 0 | 2 | 9.083% | 8.775% | 8.603% | 8.411% | 8.423% | 8.295% | 7.893% | 8.026% | 7.664% | 7.346% | 7.531% | 7.658% | 7.35% | 7.434% | 7.64% | 7.397% | 7.457% | 7.609% | 8.015% | 8.564% | 9.363% | 9.671% | 9.827% | 9.462%
DSO | 68 | 25 | 29 | 2030 | Summer | S, [MVA] | 0 | 2 | 1.908 | 1.8437 | 1.8076 | 1.7674 | 1.7701 | 1.7434 | 1.6594 | 1.687 | 1.6118 | 1.5452 | 1.5841 | 1.6103 | 1.5458 | 1.5641 | 1.6076 | 1.5563 | 1.5688 | 1.6002 | 1.6848 | 1.7996 | 1.9668 | 2.0311 | 2.0637 | 1.9873
DSO | 68 | 25 | 29 | 2030 | Summer | S, [%] | 0 | 2 | 9.086% | 8.779% | 8.608% | 8.416% | 8.429% | 8.302% | 7.902% | 8.033% | 7.675% | 7.358% | 7.543% | 7.668% | 7.361% | 7.448% | 7.655% | 7.411% | 7.47% | 7.62% | 8.023% | 8.569% | 9.366% | 9.672% | 9.827% | 9.463%
DSO | 68 | 27 | 21 | 2030 | Summer | P, [MW] | 0 | 2 | -0.92113 | -0.84825 | -0.88041 | -0.84971 | -0.76605 | -0.65949 | -0.60916 | -0.55344 | -0.54127 | -0.47477 | -0.5053 | -0.51976 | -0.43353 | -0.17724 | -0.055175 | 0.039522 | -0.027333 | -0.31967 | -0.64827 | -0.88872 | -1.1788 | -1.4674 | -1.3869 | -1.3065
DSO | 68 | 27 | 21 | 2030 | Summer | P, [%] | 0 | 2 | 2.632% | 2.424% | 2.515% | 2.428% | 2.189% | 1.884% | 1.74% | 1.581% | 1.546% | 1.356% | 1.444% | 1.485% | 1.239% | 0.5064% | 0.1576% | 0.1129% | 0.0781% | 0.9133% | 1.852% | 2.539% | 3.368% | 4.193% | 3.963% | 3.733%
DSO | 68 | 27 | 21 | 2030 | Summer | P, [MW] | 0 | 2 | 0.92123 | 0.84835 | 0.88051 | 0.8498 | 0.76616 | 0.65959 | 0.60926 | 0.55354 | 0.54137 | 0.47485 | 0.50539 | 0.51985 | 0.43362 | 0.17736 | 0.055301 | -0.039403 | 0.027436 | 0.31975 | 0.64836 | 0.88882 | 1.1789 | 1.4675 | 1.3871 | 1.3066
DSO | 68 | 27 | 21 | 2030 | Summer | P, [%] | 0 | 2 | 2.632% | 2.424% | 2.516% | 2.428% | 2.189% | 1.885% | 1.741% | 1.582% | 1.547% | 1.357% | 1.444% | 1.485% | 1.239% | 0.5067% | 0.158% | 0.1126% | 0.07839% | 0.9136% | 1.852% | 2.539% | 3.368% | 4.193% | 3.963% | 3.733%
DSO | 68 | 27 | 21 | 2030 | Summer | Q, [MVAr] | 0 | 2 | -0.83828 | -0.91206 | -0.85061 | -0.89121 | -1.0405 | -1.1093 | -1.0988 | -1.1179 | -1.1258 | -1.1073 | -1.09 | -1.1227 | -1.1504 | -1.3729 | -1.4381 | -1.3948 | -1.3025 | -1.1495 | -0.98009 | -0.84404 | -0.52455 | -0.22888 | -0.38683 | -0.41423
DSO | 68 | 27 | 21 | 2030 | Summer | Q, [%] | 0 | 2 | 2.395% | 2.606% | 2.43% | 2.546% | 2.973% | 3.169% | 3.14% | 3.194% | 3.217% | 3.164% | 3.114% | 3.208% | 3.287% | 3.923% | 4.109% | 3.985% | 3.721% | 3.284% | 2.8% | 2.412% | 1.499% | 0.6539% | 1.105% | 1.184%
DSO | 68 | 27 | 21 | 2030 | Summer | Q, [MVAr] | 0 | 2 | 0.74585 | 0.81967 | 0.75821 | 0.79883 | 0.94809 | 1.0169 | 1.0065 | 1.0255 | 1.0334 | 1.0149 | 0.9976 | 1.0303 | 1.058 | 1.2805 | 1.3457 | 1.3024 | 1.2101 | 1.0571 | 0.88767 | 0.75163 | 0.43214 | 0.13651 | 0.29446 | 0.32182
DSO | 68 | 27 | 21 | 2030 | Summer | Q, [%] | 0 | 2 | 2.131% | 2.342% | 2.166% | 2.282% | 2.709% | 2.906% | 2.876% | 2.93% | 2.953% | 2.9% | 2.85% | 2.944% | 3.023% | 3.659% | 3.845% | 3.721% | 3.457% | 3.02% | 2.536% | 2.148% | 1.235% | 0.39% | 0.8413% | 0.9195%
DSO | 68 | 27 | 21 | 2030 | Summer | S, [MVA] | 0 | 2 | 1.2455 | 1.2455 | 1.2242 | 1.2314 | 1.2921 | 1.2905 | 1.2564 | 1.2474 | 1.2491 | 1.2048 | 1.2014 | 1.2372 | 1.2294 | 1.3843 | 1.4391 | 1.3953 | 1.3028 | 1.1931 | 1.1751 | 1.2257 | 1.2902 | 1.4851 | 1.4399 | 1.3706
DSO | 68 | 27 | 21 | 2030 | Summer | S, [%] | 0 | 2 | 3.558% | 3.559% | 3.498% | 3.518% | 3.692% | 3.687% | 3.59% | 3.564% | 3.569% | 3.442% | 3.433% | 3.535% | 3.513% | 3.955% | 4.112% | 3.987% | 3.722% | 3.409% | 3.357% | 3.502% | 3.686% | 4.243% | 4.114% | 3.916%
DSO | 68 | 27 | 21 | 2030 | Summer | S, [MVA] | 0 | 2 | 1.1853 | 1.1796 | 1.162 | 1.1663 | 1.219 | 1.2121 | 1.1765 | 1.1654 | 1.1666 | 1.1205 | 1.1183 | 1.154 | 1.1434 | 1.2927 | 1.3468 | 1.303 | 1.2104 | 1.1044 | 1.0992 | 1.164 | 1.2556 | 1.4739 | 1.418 | 1.3457
DSO | 68 | 27 | 21 | 2030 | Summer | S, [%] | 0 | 2 | 3.387% | 3.37% | 3.32% | 3.332% | 3.483% | 3.463% | 3.361% | 3.33% | 3.333% | 3.201% | 3.195% | 3.297% | 3.267% | 3.694% | 3.848% | 3.723% | 3.458% | 3.155% | 3.141% | 3.326% | 3.587% | 4.211% | 4.051% | 3.845%
DSO | 68 | 9 | 10 | 2030 | Summer | P, [MW] | 0 | 2 | 20.3391 | 19.0154 | 18.8408 | 18.2974 | 17.5548 | 16.9876 | 16.4252 | 15.8083 | 15.1273 | 14.5276 | 13.6675 | 12.7523 | 11.4718 | 9.7527 | 9.1659 | 10.2722 | 12.5999 | 14.9857 | 18.6713 | 21.5796 | 24.1506 | 24.9505 | 23.8603 | 22.8406
DSO | 68 | 9 | 10 | 2030 | Summer | P, [%] | 0 | 2 | 50.85% | 47.54% | 47.1% | 45.74% | 43.89% | 42.47% | 41.06% | 39.52% | 37.82% | 36.32% | 34.17% | 31.88% | 28.68% | 24.38% | 22.91% | 25.68% | 31.5% | 37.46% | 46.68% | 53.95% | 60.38% | 62.38% | 59.65% | 57.1%
DSO | 68 | 9 | 10 | 2030 | Summer | P, [MW] | 0 | 2 | -20.3028 | -18.9835 | -18.8096 | -18.2679 | -17.5272 | -16.9616 | -16.4011 | -15.7859 | -15.1065 | -14.5082 | -13.6501 | -12.7366 | -11.4588 | -9.7421 | -9.1557 | -10.2611 | -12.5847 | -14.9651 | -18.6405 | -21.539 | -24.1 | -24.8966 | -23.8109 | -22.7953
DSO | 68 | 9 | 10 | 2030 | Summer | P, [%] | 0 | 2 | 50.76% | 47.46% | 47.02% | 45.67% | 43.82% | 42.4% | 41% | 39.46% | 37.77% | 36.27% | 34.13% | 31.84% | 28.65% | 24.36% | 22.89% | 25.65% | 31.46% | 37.41% | 46.6% | 53.85% | 60.25% | 62.24% | 59.53% | 56.99%
DSO | 68 | 9 | 10 | 2030 | Summer | Q, [MVAr] | 0 | 2 | 3.5429 | 3.7139 | 3.3234 | 3.4118 | 4.0704 | 4.0519 | 3.5486 | 3.6869 | 4.0976 | 4.1172 | 4.1725 | 4.7732 | 4.6699 | 5.5018 | 6.1073 | 5.0108 | 4.5317 | 4.1509 | 3.558 | 3.2241 | 3.0152 | 2.6388 | 3.0164 | 3.0218
DSO | 68 | 9 | 10 | 2030 | Summer | Q, [%] | 0 | 2 | 8.857% | 9.285% | 8.308% | 8.53% | 10.18% | 10.13% | 8.871% | 9.217% | 10.24% | 10.29% | 10.43% | 11.93% | 11.67% | 13.75% | 15.27% | 12.53% | 11.33% | 10.38% | 8.895% | 8.06% | 7.538% | 6.597% | 7.541% | 7.554%
DSO | 68 | 9 | 10 | 2030 | Summer | Q, [MVAr] | 0 | 2 | -2.4923 | -2.789 | -2.4199 | -2.5569 | -3.2718 | -3.3018 | -2.8521 | -3.0374 | -3.4934 | -3.5564 | -3.6704 | -4.3187 | -4.2936 | -5.1954 | -5.8118 | -4.6908 | -4.0916 | -3.5564 | -2.6672 | -2.0484 | -1.5509 | -1.0797 | -1.5864 | -1.7098
DSO | 68 | 9 | 10 | 2030 | Summer | Q, [%] | 0 | 2 | 6.231% | 6.972% | 6.05% | 6.392% | 8.18% | 8.255% | 7.13% | 7.594% | 8.734% | 8.891% | 9.176% | 10.8% | 10.73% | 12.99% | 14.53% | 11.73% | 10.23% | 8.891% | 6.668% | 5.121% | 3.877% | 2.699% | 3.966% | 4.275%
DSO | 68 | 9 | 10 | 2030 | Summer | S, [MVA] | 0 | 2 | 20.6453 | 19.3747 | 19.1317 | 18.6128 | 18.0205 | 17.4641 | 16.8041 | 16.2326 | 15.6725 | 15.0997 | 14.2902 | 13.6164 | 12.3859 | 11.1975 | 11.0142 | 11.4291 | 13.39 | 15.5499 | 19.0073 | 21.8191 | 24.338 | 25.0896 | 24.0502 | 23.0396
DSO | 68 | 9 | 10 | 2030 | Summer | S, [%] | 0 | 2 | 51.61% | 48.44% | 47.83% | 46.53% | 45.05% | 43.66% | 42.01% | 40.58% | 39.18% | 37.75% | 35.73% | 34.04% | 30.96% | 27.99% | 27.54% | 28.57% | 33.48% | 38.87% | 47.52% | 54.55% | 60.85% | 62.72% | 60.13% | 57.6%
DSO | 68 | 9 | 10 | 2030 | Summer | S, [MVA] | 0 | 2 | 20.4552 | 19.1872 | 18.9646 | 18.446 | 17.83 | 17.28 | 16.6473 | 16.0755 | 15.5051 | 14.9378 | 14.135 | 13.4489 | 12.2368 | 11.0409 | 10.8445 | 11.2825 | 13.2331 | 15.3819 | 18.8304 | 21.6362 | 24.1498 | 24.92 | 23.8637 | 22.8593
DSO | 68 | 9 | 10 | 2030 | Summer | S, [%] | 0 | 2 | 51.14% | 47.97% | 47.41% | 46.11% | 44.57% | 43.2% | 41.62% | 40.19% | 38.76% | 37.34% | 35.34% | 33.62% | 30.59% | 27.6% | 27.11% | 28.21% | 33.08% | 38.45% | 47.08% | 54.09% | 60.37% | 62.3% | 59.66% | 57.15%
DSO | 68 | 13 | 14 | 2030 | Summer | P, [MW] | 0 | 2 | 1.0446 | 0.93275 | 0.87554 | 0.85525 | 0.82281 | 0.82653 | 0.91213 | 1.0006 | 1.1218 | 1.1721 | 1.2054 | 1.2002 | 0.94998 | 0.78115 | 0.69613 | 0.67253 | 0.7557 | 0.93928 | 1.1687 | 1.3677 | 1.5587 | 1.6414 | 1.5234 | 1.2934
DSO | 68 | 13 | 14 | 2030 | Summer | P, [%] | 0 | 2 | 13.06% | 11.66% | 10.94% | 10.69% | 10.29% | 10.33% | 11.4% | 12.51% | 14.02% | 14.65% | 15.07% | 15% | 11.87% | 9.764% | 8.702% | 8.407% | 9.446% | 11.74% | 14.61% | 17.1% | 19.48% | 20.52% | 19.04% | 16.17%
DSO | 68 | 13 | 14 | 2030 | Summer | P, [MW] | 0 | 2 | -1.0425 | -0.93078 | -0.87377 | -0.85348 | -0.82095 | -0.8247 | -0.91034 | -0.99865 | -1.1197 | -1.1699 | -1.2032 | -1.1978 | -0.94807 | -0.77939 | -0.6943 | -0.6709 | -0.75398 | -0.93735 | -1.1665 | -1.3651 | -1.5557 | -1.6383 | -1.5205 | -1.291
DSO | 68 | 13 | 14 | 2030 | Summer | P, [%] | 0 | 2 | 13.03% | 11.63% | 10.92% | 10.67% | 10.26% | 10.31% | 11.38% | 12.48% | 14% | 14.62% | 15.04% | 14.97% | 11.85% | 9.742% | 8.679% | 8.386% | 9.425% | 11.72% | 14.58% | 17.06% | 19.45% | 20.48% | 19.01% | 16.14%
DSO | 68 | 13 | 14 | 2030 | Summer | Q, [MVAr] | 0 | 2 | 1.2049 | 1.2372 | 1.1858 | 1.1985 | 1.2633 | 1.2491 | 1.1659 | 1.1598 | 1.1666 | 1.1478 | 1.1404 | 1.1835 | 1.1961 | 1.2404 | 1.3214 | 1.2453 | 1.24 | 1.216 | 1.166 | 1.1296 | 1.1129 | 1.0512 | 1.1278 | 1.1512
DSO | 68 | 13 | 14 | 2030 | Summer | Q, [%] | 0 | 2 | 15.06% | 15.47% | 14.82% | 14.98% | 15.79% | 15.61% | 14.57% | 14.5% | 14.58% | 14.35% | 14.25% | 14.79% | 14.95% | 15.51% | 16.52% | 15.57% | 15.5% | 15.2% | 14.57% | 14.12% | 13.91% | 13.14% | 14.1% | 14.39%
DSO | 68 | 13 | 14 | 2030 | Summer | Q, [MVAr] | 0 | 2 | -1.1874 | -1.2207 | -1.1709 | -1.1836 | -1.2477 | -1.2336 | -1.1508 | -1.1437 | -1.1486 | -1.1293 | -1.1214 | -1.1639 | -1.18 | -1.2256 | -1.306 | -1.2316 | -1.2255 | -1.1997 | -1.1472 | -1.1079 | -1.0876 | -1.0251 | -1.1031 | -1.1306
DSO | 68 | 13 | 14 | 2030 | Summer | Q, [%] | 0 | 2 | 14.84% | 15.26% | 14.64% | 14.79% | 15.6% | 15.42% | 14.39% | 14.3% | 14.36% | 14.12% | 14.02% | 14.55% | 14.75% | 15.32% | 16.33% | 15.39% | 15.32% | 15% | 14.34% | 13.85% | 13.6% | 12.81% | 13.79% | 14.13%
DSO | 68 | 13 | 14 | 2030 | Summer | S, [MVA] | 0 | 2 | 1.5947 | 1.5494 | 1.474 | 1.4723 | 1.5076 | 1.4978 | 1.4803 | 1.5318 | 1.6185 | 1.6405 | 1.6594 | 1.6855 | 1.5274 | 1.4659 | 1.4935 | 1.4153 | 1.4521 | 1.5365 | 1.6509 | 1.7738 | 1.9152 | 1.9492 | 1.8954 | 1.7315
DSO | 68 | 13 | 14 | 2030 | Summer | S, [%] | 0 | 2 | 19.93% | 19.37% | 18.43% | 18.4% | 18.85% | 18.72% | 18.5% | 19.15% | 20.23% | 20.51% | 20.74% | 21.07% | 19.09% | 18.32% | 18.67% | 17.69% | 18.15% | 19.21% | 20.64% | 22.17% | 23.94% | 24.36% | 23.69% | 21.64%
DSO | 68 | 13 | 14 | 2030 | Summer | S, [MVA] | 0 | 2 | 1.5801 | 1.5351 | 1.461 | 1.4592 | 1.4935 | 1.4839 | 1.4674 | 1.5183 | 1.6041 | 1.626 | 1.6448 | 1.6702 | 1.5137 | 1.4525 | 1.4791 | 1.4024 | 1.4389 | 1.5225 | 1.6361 | 1.7581 | 1.8982 | 1.9326 | 1.8785 | 1.7161
DSO | 68 | 13 | 14 | 2030 | Summer | S, [%] | 0 | 2 | 19.75% | 19.19% | 18.26% | 18.24% | 18.67% | 18.55% | 18.34% | 18.98% | 20.05% | 20.33% | 20.56% | 20.88% | 18.92% | 18.16% | 18.49% | 17.53% | 17.99% | 19.03% | 20.45% | 21.98% | 23.73% | 24.16% | 23.48% | 21.45%
DSO | 68 | 16 | 17 | 2030 | Summer | P, [MW] | 0 | 2 | 1.2555 | 1.1506 | 1.1192 | 1.0255 | 1.0005 | 0.97818 | 1.0205 | 1.1448 | 1.2808 | 1.2576 | 1.1071 | 0.99088 | 0.86929 | 0.64382 | 0.54236 | 0.57385 | 0.72242 | 0.94171 | 1.265 | 1.6322 | 1.7984 | 1.8667 | 1.7164 | 1.4654
DSO | 68 | 16 | 17 | 2030 | Summer | P, [%] | 0 | 2 | 31.39% | 28.76% | 27.98% | 25.64% | 25.01% | 24.45% | 25.51% | 28.62% | 32.02% | 31.44% | 27.68% | 24.77% | 21.73% | 16.1% | 13.56% | 14.35% | 18.06% | 23.54% | 31.62% | 40.81% | 44.96% | 46.67% | 42.91% | 36.63%
DSO | 68 | 16 | 17 | 2030 | Summer | P, [MW] | 0 | 2 | -1.2527 | -1.1482 | -1.1169 | -1.0235 | -0.99856 | -0.97632 | -1.0185 | -1.1424 | -1.2779 | -1.2548 | -1.1049 | -0.98898 | -0.86775 | -0.64274 | -0.5414 | -0.57289 | -0.7212 | -0.93996 | -1.2622 | -1.6277 | -1.793 | -1.8609 | -1.7114 | -1.4617
DSO | 68 | 16 | 17 | 2030 | Summer | P, [%] | 0 | 2 | 31.32% | 28.7% | 27.92% | 25.59% | 24.96% | 24.41% | 25.46% | 28.56% | 31.95% | 31.37% | 27.62% | 24.72% | 21.69% | 16.07% | 13.53% | 14.32% | 18.03% | 23.5% | 31.55% | 40.69% | 44.82% | 46.52% | 42.79% | 36.54%
DSO | 68 | 16 | 17 | 2030 | Summer | Q, [MVAr] | 0 | 2 | 0.37123 | 0.39066 | 0.37896 | 0.38478 | 0.42365 | 0.42176 | 0.38727 | 0.37921 | 0.3681 | 0.37296 | 0.37997 | 0.42556 | 0.43241 | 0.49344 | 0.54312 | 0.50946 | 0.47309 | 0.42458 | 0.35916 | 0.30609 | 0.28594 | 0.26054 | 0.29632 | 0.32625
DSO | 68 | 16 | 17 | 2030 | Summer | Q, [%] | 0 | 2 | 9.281% | 9.767% | 9.474% | 9.619% | 10.59% | 10.54% | 9.682% | 9.48% | 9.202% | 9.324% | 9.499% | 10.64% | 10.81% | 12.34% | 13.58% | 12.74% | 11.83% | 10.61% | 8.979% | 7.652% | 7.149% | 6.514% | 7.408% | 8.156%
DSO | 68 | 16 | 17 | 2030 | Summer | Q, [MVAr] | 0 | 2 | -0.34766 | -0.37036 | -0.35976 | -0.36828 | -0.40741 | -0.40615 | -0.37089 | -0.3592 | -0.34367 | -0.34929 | -0.36113 | -0.40957 | -0.41945 | -0.48439 | -0.53502 | -0.50136 | -0.46283 | -0.4099 | -0.33538 | -0.26817 | -0.24035 | -0.21171 | -0.2546 | -0.29526
DSO | 68 | 16 | 17 | 2030 | Summer | Q, [%] | 0 | 2 | 8.692% | 9.259% | 8.994% | 9.207% | 10.19% | 10.15% | 9.272% | 8.98% | 8.592% | 8.732% | 9.028% | 10.24% | 10.49% | 12.11% | 13.38% | 12.53% | 11.57% | 10.25% | 8.385% | 6.704% | 6.009% | 5.293% | 6.365% | 7.382%
DSO | 68 | 16 | 17 | 2030 | Summer | S, [MVA] | 0 | 2 | 1.3093 | 1.2151 | 1.1816 | 1.0953 | 1.0865 | 1.0652 | 1.0915 | 1.206 | 1.3327 | 1.3117 | 1.1705 | 1.0784 | 0.9709 | 0.81116 | 0.76755 | 0.76737 | 0.86354 | 1.033 | 1.315 | 1.6607 | 1.821 | 1.8848 | 1.7418 | 1.5013
DSO | 68 | 16 | 17 | 2030 | Summer | S, [%] | 0 | 2 | 32.73% | 30.38% | 29.54% | 27.38% | 27.16% | 26.63% | 27.29% | 30.15% | 33.32% | 32.79% | 29.26% | 26.96% | 24.27% | 20.28% | 19.19% | 19.18% | 21.59% | 25.82% | 32.87% | 41.52% | 45.52% | 47.12% | 43.54% | 37.53%
DSO | 68 | 16 | 17 | 2030 | Summer | S, [MVA] | 0 | 2 | 1.3001 | 1.2064 | 1.1734 | 1.0878 | 1.0785 | 1.0574 | 1.084 | 1.1976 | 1.3233 | 1.3025 | 1.1624 | 1.0704 | 0.96381 | 0.80483 | 0.76115 | 0.76129 | 0.85694 | 1.0254 | 1.3059 | 1.6497 | 1.809 | 1.8729 | 1.7303 | 1.4912
DSO | 68 | 16 | 17 | 2030 | Summer | S, [%] | 0 | 2 | 32.5% | 30.16% | 29.34% | 27.19% | 26.96% | 26.44% | 27.1% | 29.94% | 33.08% | 32.56% | 29.06% | 26.76% | 24.1% | 20.12% | 19.03% | 19.03% | 21.42% | 25.64% | 32.65% | 41.24% | 45.23% | 46.82% | 43.26% | 37.28%
DSO | 68 | 19 | 20 | 2030 | Summer | P, [MW] | 0 | 2 | 0.37404 | 0.33874 | 0.32219 | 0.31912 | 0.30857 | 0.31607 | 0.33787 | 0.33567 | 0.34819 | 0.36206 | 0.37141 | 0.37108 | 0.30585 | 0.23166 | 0.18209 | 0.20623 | 0.25244 | 0.31985 | 0.38194 | 0.46802 | 0.52742 | 0.5419 | 0.49489 | 0.44449
DSO | 68 | 19 | 20 | 2030 | Summer | P, [%] | 0 | 2 | 9.351% | 8.468% | 8.055% | 7.978% | 7.714% | 7.902% | 8.447% | 8.392% | 8.705% | 9.051% | 9.285% | 9.277% | 7.646% | 5.792% | 4.552% | 5.156% | 6.311% | 7.996% | 9.548% | 11.7% | 13.19% | 13.55% | 12.37% | 11.11%
DSO | 68 | 19 | 20 | 2030 | Summer | P, [MW] | 0 | 2 | -0.37269 | -0.33743 | -0.32098 | -0.31792 | -0.30728 | -0.31479 | -0.33666 | -0.33446 | -0.34695 | -0.36085 | -0.37017 | -0.3698 | -0.30464 | -0.23049 | -0.1809 | -0.20507 | -0.25125 | -0.3186 | -0.38065 | -0.46665 | -0.52596 | -0.54044 | -0.49345 | -0.4431
DSO | 68 | 19 | 20 | 2030 | Summer | P, [%] | 0 | 2 | 9.317% | 8.436% | 8.025% | 7.948% | 7.682% | 7.87% | 8.416% | 8.361% | 8.674% | 9.021% | 9.254% | 9.245% | 7.616% | 5.762% | 4.523% | 5.127% | 6.281% | 7.965% | 9.516% | 11.67% | 13.15% | 13.51% | 12.34% | 11.08%
DSO | 68 | 19 | 20 | 2030 | Summer | Q, [MVAr] | 0 | 2 | 0.82606 | 0.82569 | 0.79735 | 0.79713 | 0.8335 | 0.82627 | 0.79017 | 0.78988 | 0.79755 | 0.779 | 0.78416 | 0.80125 | 0.80233 | 0.81288 | 0.83181 | 0.81312 | 0.81468 | 0.81305 | 0.80011 | 0.78527 | 0.78663 | 0.77647 | 0.79547 | 0.80862
DSO | 68 | 19 | 20 | 2030 | Summer | Q, [%] | 0 | 2 | 20.65% | 20.64% | 19.93% | 19.93% | 20.84% | 20.66% | 19.75% | 19.75% | 19.94% | 19.47% | 19.6% | 20.03% | 20.06% | 20.32% | 20.8% | 20.33% | 20.37% | 20.33% | 20% | 19.63% | 19.67% | 19.41% | 19.89% | 20.22%
DSO | 68 | 19 | 20 | 2030 | Summer | Q, [MVAr] | 0 | 2 | -0.81474 | -0.81472 | -0.78716 | -0.78698 | -0.82262 | -0.81549 | -0.78 | -0.77973 | -0.78712 | -0.76884 | -0.77379 | -0.79051 | -0.79217 | -0.80304 | -0.82183 | -0.80343 | -0.80466 | -0.80253 | -0.78929 | -0.77377 | -0.77428 | -0.76413 | -0.78338 | -0.7969
DSO | 68 | 19 | 20 | 2030 | Summer | Q, [%] | 0 | 2 | 20.37% | 20.37% | 19.68% | 19.67% | 20.57% | 20.39% | 19.5% | 19.49% | 19.68% | 19.22% | 19.34% | 19.76% | 19.8% | 20.08% | 20.55% | 20.09% | 20.12% | 20.06% | 19.73% | 19.34% | 19.36% | 19.1% | 19.58% | 19.92%
DSO | 68 | 19 | 20 | 2030 | Summer | S, [MVA] | 0 | 2 | 0.90679 | 0.89248 | 0.85998 | 0.85864 | 0.88878 | 0.88466 | 0.85938 | 0.85824 | 0.87024 | 0.85903 | 0.86767 | 0.88301 | 0.85864 | 0.84525 | 0.85151 | 0.83886 | 0.8529 | 0.8737 | 0.8866 | 0.91416 | 0.94708 | 0.94688 | 0.93685 | 0.92274
DSO | 68 | 19 | 20 | 2030 | Summer | S, [%] | 0 | 2 | 22.67% | 22.31% | 21.5% | 21.47% | 22.22% | 22.12% | 21.48% | 21.46% | 21.76% | 21.48% | 21.69% | 22.08% | 21.47% | 21.13% | 21.29% | 20.97% | 21.32% | 21.84% | 22.16% | 22.85% | 23.68% | 23.67% | 23.42% | 23.07%
DSO | 68 | 19 | 20 | 2030 | Summer | S, [MVA] | 0 | 2 | 0.89593 | 0.88184 | 0.85009 | 0.84877 | 0.87814 | 0.87414 | 0.84955 | 0.84844 | 0.86019 | 0.84931 | 0.85778 | 0.87273 | 0.84873 | 0.83547 | 0.8415 | 0.82919 | 0.84298 | 0.86346 | 0.87628 | 0.90359 | 0.93603 | 0.93593 | 0.92584 | 0.9118
DSO | 68 | 19 | 20 | 2030 | Summer | S, [%] | 0 | 2 | 22.4% | 22.05% | 21.25% | 21.22% | 21.95% | 21.85% | 21.24% | 21.21% | 21.5% | 21.23% | 21.44% | 21.82% | 21.22% | 20.89% | 21.04% | 20.73% | 21.07% | 21.59% | 21.91% | 22.59% | 23.4% | 23.4% | 23.15% | 22.8%
DSO | 68 | 21 | 22 | 2030 | Summer | P, [MW] | 0 | 2 | 5.3404 | 5.0577 | 4.9949 | 4.9058 | 4.8389 | 4.8094 | 4.6653 | 4.3879 | 4.1658 | 4.0214 | 3.6105 | 3.2152 | 3.0694 | 3.2176 | 3.3529 | 3.7678 | 4.4542 | 4.6462 | 5.1322 | 5.5736 | 5.9004 | 5.491 | 5.3793 | 5.3877
DSO | 68 | 21 | 22 | 2030 | Summer | P, [%] | 0 | 2 | 33.38% | 31.61% | 31.22% | 30.66% | 30.24% | 30.06% | 29.16% | 27.42% | 26.04% | 25.13% | 22.57% | 20.1% | 19.18% | 20.11% | 20.96% | 23.55% | 27.84% | 29.04% | 32.08% | 34.83% | 36.88% | 34.32% | 33.62% | 33.67%
DSO | 68 | 21 | 22 | 2030 | Summer | P, [MW] | 0 | 2 | -5.3301 | -5.0485 | -4.9859 | -4.8972 | -4.8304 | -4.8011 | -4.6575 | -4.381 | -4.1596 | -4.0156 | -3.6058 | -3.2115 | -3.066 | -3.2139 | -3.3489 | -3.7627 | -4.447 | -4.6384 | -5.1227 | -5.5624 | -5.8879 | -5.4801 | -5.3689 | -5.3773
DSO | 68 | 21 | 22 | 2030 | Summer | P, [%] | 0 | 2 | 33.31% | 31.55% | 31.16% | 30.61% | 30.19% | 30.01% | 29.11% | 27.38% | 26% | 25.1% | 22.54% | 20.07% | 19.16% | 20.09% | 20.93% | 23.52% | 27.79% | 28.99% | 32.02% | 34.76% | 36.8% | 34.25% | 33.56% | 33.61%
DSO | 68 | 21 | 22 | 2030 | Summer | Q, [MVAr] | 0 | 2 | -0.16425 | -0.16648 | -0.21946 | -0.23086 | -0.15346 | -0.17527 | -0.27979 | -0.23165 | -0.16945 | -0.15187 | -0.10953 | 0.059982 | -0.034391 | -0.011027 | 0.14731 | -0.10974 | -0.2045 | -0.21503 | -0.24588 | -0.2219 | -0.019676 | 0.096619 | 0.11923 | 0.045728
DSO | 68 | 21 | 22 | 2030 | Summer | Q, [%] | 0 | 2 | 1.027% | 1.041% | 1.372% | 1.443% | 0.9591% | 1.095% | 1.749% | 1.448% | 1.059% | 0.9492% | 0.6846% | 0.3749% | 0.2149% | 0.06892% | 0.9207% | 0.6859% | 1.278% | 1.344% | 1.537% | 1.387% | 0.123% | 0.6039% | 0.7452% | 0.2858%
DSO | 68 | 21 | 22 | 2030 | Summer | Q, [MVAr] | 0 | 2 | 0.27842 | 0.26894 | 0.31946 | 0.32738 | 0.24723 | 0.26793 | 0.36722 | 0.30893 | 0.23902 | 0.21667 | 0.16174 | -0.018604 | 0.072094 | 0.052452 | -0.10225 | 0.1666 | 0.28406 | 0.3016 | 0.3515 | 0.34637 | 0.15892 | 0.024002 | -0.003419 | 0.070372
DSO | 68 | 21 | 22 | 2030 | Summer | Q, [%] | 0 | 2 | 1.74% | 1.681% | 1.997% | 2.046% | 1.545% | 1.675% | 2.295% | 1.931% | 1.494% | 1.354% | 1.011% | 0.1163% | 0.4506% | 0.3278% | 0.6391% | 1.041% | 1.775% | 1.885% | 2.197% | 2.165% | 0.9933% | 0.15% | 0.02137% | 0.4398%
DSO | 68 | 21 | 22 | 2030 | Summer | S, [MVA] | 0 | 2 | 5.3429 | 5.0605 | 4.9997 | 4.9113 | 4.8413 | 4.8126 | 4.6737 | 4.394 | 4.1693 | 4.0243 | 3.6122 | 3.2158 | 3.0696 | 3.2176 | 3.3561 | 3.7694 | 4.4589 | 4.6512 | 5.1381 | 5.578 | 5.9005 | 5.4918 | 5.3807 | 5.3879
DSO | 68 | 21 | 22 | 2030 | Summer | S, [%] | 0 | 2 | 33.39% | 31.63% | 31.25% | 30.7% | 30.26% | 30.08% | 29.21% | 27.46% | 26.06% | 25.15% | 22.58% | 20.1% | 19.18% | 20.11% | 20.98% | 23.56% | 27.87% | 29.07% | 32.11% | 34.86% | 36.88% | 34.32% | 33.63% | 33.67%
DSO | 68 | 21 | 22 | 2030 | Summer | S, [MVA] | 0 | 2 | 5.3373 | 5.0557 | 4.9961 | 4.9081 | 4.8368 | 4.8085 | 4.6719 | 4.3919 | 4.1664 | 4.0214 | 3.6095 | 3.2116 | 3.0668 | 3.2143 | 3.3504 | 3.7664 | 4.4561 | 4.6482 | 5.1347 | 5.5731 | 5.8901 | 5.4802 | 5.3689 | 5.3778
DSO | 68 | 21 | 22 | 2030 | Summer | S, [%] | 0 | 2 | 33.36% | 31.6% | 31.23% | 30.68% | 30.23% | 30.05% | 29.2% | 27.45% | 26.04% | 25.13% | 22.56% | 20.07% | 19.17% | 20.09% | 20.94% | 23.54% | 27.85% | 29.05% | 32.09% | 34.83% | 36.81% | 34.25% | 33.56% | 33.61%
DSO | 68 | 23 | 24 | 2030 | Summer | P, [MW] | 0 | 2 | 4.5283 | 4.4584 | 4.4364 | 4.4007 | 4.1459 | 3.9323 | 3.5192 | 3.0444 | 2.7062 | 2.2928 | 1.9496 | 1.5954 | 1.3492 | 0.94138 | 1.0098 | 1.4665 | 2.1214 | 2.7047 | 3.7674 | 4.3768 | 4.8581 | 5.1146 | 4.6406 | 4.9722
DSO | 68 | 23 | 24 | 2030 | Summer | P, [%] | 0 | 2 | 28.3% | 27.87% | 27.73% | 27.5% | 25.91% | 24.58% | 21.99% | 19.03% | 16.91% | 14.33% | 12.18% | 9.971% | 8.432% | 5.884% | 6.311% | 9.166% | 13.26% | 16.9% | 23.55% | 27.35% | 30.36% | 31.97% | 29% | 31.08%
DSO | 68 | 23 | 24 | 2030 | Summer | P, [MW] | 0 | 2 | -4.5209 | -4.4512 | -4.4293 | -4.3937 | -4.1397 | -3.9267 | -3.5147 | -3.041 | -2.7035 | -2.2909 | -1.9481 | -1.5944 | -1.3484 | -0.94066 | -1.009 | -1.4656 | -2.1197 | -2.7021 | -3.7623 | -4.3699 | -4.8496 | -5.1052 | -4.6328 | -4.9633
DSO | 68 | 23 | 24 | 2030 | Summer | P, [%] | 0 | 2 | 28.26% | 27.82% | 27.68% | 27.46% | 25.87% | 24.54% | 21.97% | 19.01% | 16.9% | 14.32% | 12.18% | 9.965% | 8.427% | 5.879% | 6.306% | 9.16% | 13.25% | 16.89% | 23.51% | 27.31% | 30.31% | 31.91% | 28.96% | 31.02%
DSO | 68 | 23 | 24 | 2030 | Summer | Q, [MVAr] | 0 | 2 | 0.075736 | 0.10304 | -0.020275 | 0.0030476 | 0.18782 | 0.18515 | 0.085795 | 0.15138 | 0.32985 | 0.39991 | 0.42126 | 0.5722 | 0.59598 | 1.0576 | 1.0909 | 0.56706 | 0.42695 | 0.33368 | 0.15127 | 0.091416 | -0.0080636 | -0.16198 | -0.06625 | -0.1086
DSO | 68 | 23 | 24 | 2030 | Summer | Q, [%] | 0 | 2 | 0.4733% | 0.644% | 0.1267% | 0.01905% | 1.174% | 1.157% | 0.5362% | 0.9461% | 2.062% | 2.499% | 2.633% | 3.576% | 3.725% | 6.61% | 6.818% | 3.544% | 2.668% | 2.085% | 0.9454% | 0.5714% | 0.0504% | 1.012% | 0.4141% | 0.6788%
DSO | 68 | 23 | 24 | 2030 | Summer | Q, [MVAr] | 0 | 2 | 0.0062924 | -0.023475 | 0.099013 | 0.074436 | -0.11892 | -0.12315 | -0.036202 | -0.1142 | -0.30011 | -0.37824 | -0.40534 | -0.56071 | -0.58728 | -1.0496 | -1.082 | -0.55717 | -0.40821 | -0.30396 | -0.094401 | -0.014763 | 0.10244 | 0.26669 | 0.1524 | 0.20751
DSO | 68 | 23 | 24 | 2030 | Summer | Q, [%] | 0 | 2 | 0.03933% | 0.1467% | 0.6188% | 0.4652% | 0.7432% | 0.7697% | 0.2263% | 0.7137% | 1.876% | 2.364% | 2.533% | 3.504% | 3.67% | 6.56% | 6.763% | 3.482% | 2.551% | 1.9% | 0.59% | 0.09227% | 0.6403% | 1.667% | 0.9525% | 1.297%
DSO | 68 | 23 | 24 | 2030 | Summer | S, [MVA] | 0 | 2 | 4.5289 | 4.4596 | 4.4365 | 4.4007 | 4.1501 | 3.9366 | 3.5202 | 3.0481 | 2.7262 | 2.3274 | 1.9946 | 1.6949 | 1.4749 | 1.4159 | 1.4865 | 1.5723 | 2.1639 | 2.7252 | 3.7704 | 4.3777 | 4.8581 | 5.1172 | 4.641 | 4.9734
DSO | 68 | 23 | 24 | 2030 | Summer | S, [%] | 0 | 2 | 28.31% | 27.87% | 27.73% | 27.5% | 25.94% | 24.6% | 22% | 19.05% | 17.04% | 14.55% | 12.47% | 10.59% | 9.218% | 8.849% | 9.291% | 9.827% | 13.52% | 17.03% | 23.57% | 27.36% | 30.36% | 31.98% | 29.01% | 31.08%
DSO | 68 | 23 | 24 | 2030 | Summer | S, [MVA] | 0 | 2 | 4.5209 | 4.4513 | 4.4304 | 4.3943 | 4.1414 | 3.9286 | 3.5149 | 3.0432 | 2.7201 | 2.3219 | 1.9898 | 1.6901 | 1.4707 | 1.4094 | 1.4795 | 1.568 | 2.1586 | 2.7191 | 3.7635 | 4.3699 | 4.8507 | 5.1122 | 4.6353 | 4.9677
DSO | 68 | 23 | 24 | 2030 | Summer | S, [%] | 0 | 2 | 28.26% | 27.82% | 27.69% | 27.46% | 25.88% | 24.55% | 21.97% | 19.02% | 17% | 14.51% | 12.44% | 10.56% | 9.192% | 8.809% | 9.247% | 9.8% | 13.49% | 16.99% | 23.52% | 27.31% | 30.32% | 31.95% | 28.97% | 31.05%
DSO | 68 | 25 | 26 | 2030 | Summer | P, [MW] | 0 | 2 | 3.3173 | 2.9162 | 2.8699 | 2.6932 | 2.4906 | 2.3712 | 2.3884 | 2.347 | 2.2229 | 2.2551 | 2.304 | 2.2332 | 1.9683 | 1.2852 | 0.98862 | 1.328 | 1.6451 | 2.2374 | 3.1631 | 3.8008 | 4.466 | 4.9808 | 4.8279 | 4.198
DSO | 68 | 25 | 26 | 2030 | Summer | P, [%] | 0 | 2 | 20.73% | 18.23% | 17.94% | 16.83% | 15.57% | 14.82% | 14.93% | 14.67% | 13.89% | 14.09% | 14.4% | 13.96% | 12.3% | 8.032% | 6.179% | 8.3% | 10.28% | 13.98% | 19.77% | 23.76% | 27.91% | 31.13% | 30.17% | 26.24%
DSO | 68 | 25 | 26 | 2030 | Summer | P, [MW] | 0 | 2 | -3.3129 | -2.9127 | -2.8666 | -2.6902 | -2.4878 | -2.3686 | -2.386 | -2.3446 | -2.2205 | -2.2527 | -2.3015 | -2.2307 | -1.9663 | -1.2837 | -0.98715 | -1.3264 | -1.6434 | -2.235 | -3.159 | -3.7952 | -4.4584 | -4.9716 | -4.8192 | -4.1913
DSO | 68 | 25 | 26 | 2030 | Summer | P, [%] | 0 | 2 | 20.71% | 18.2% | 17.92% | 16.81% | 15.55% | 14.8% | 14.91% | 14.65% | 13.88% | 14.08% | 14.38% | 13.94% | 12.29% | 8.023% | 6.17% | 8.29% | 10.27% | 13.97% | 19.74% | 23.72% | 27.87% | 31.07% | 30.12% | 26.2%
DSO | 68 | 25 | 26 | 2030 | Summer | Q, [MVAr] | 0 | 2 | 1.0852 | 1.1286 | 1.0066 | 1.0295 | 1.2177 | 1.2024 | 1.0707 | 1.1621 | 1.2699 | 1.2917 | 1.2689 | 1.4076 | 1.3875 | 1.6247 | 1.7643 | 1.5802 | 1.4321 | 1.2863 | 1.0873 | 1.0381 | 0.98743 | 0.82181 | 0.92248 | 0.93216
DSO | 68 | 25 | 26 | 2030 | Summer | Q, [%] | 0 | 2 | 6.782% | 7.054% | 6.291% | 6.435% | 7.611% | 7.515% | 6.692% | 7.263% | 7.937% | 8.073% | 7.931% | 8.798% | 8.672% | 10.15% | 11.03% | 9.876% | 8.95% | 8.039% | 6.795% | 6.488% | 6.171% | 5.136% | 5.766% | 5.826%
DSO | 68 | 25 | 26 | 2030 | Summer | Q, [MVAr] | 0 | 2 | -1.0364 | -1.0895 | -0.96955 | -0.99626 | -1.187 | -1.1741 | -1.0433 | -1.1347 | -1.2436 | -1.2647 | -1.2412 | -1.3797 | -1.3643 | -1.6075 | -1.748 | -1.5632 | -1.413 | -1.2596 | -1.0425 | -0.97601 | -0.90375 | -0.71989 | -0.82583 | -0.8582
DSO | 68 | 25 | 26 | 2030 | Summer | Q, [%] | 0 | 2 | 6.478% | 6.809% | 6.06% | 6.227% | 7.419% | 7.338% | 6.521% | 7.092% | 7.773% | 7.904% | 7.758% | 8.623% | 8.527% | 10.05% | 10.92% | 9.77% | 8.831% | 7.873% | 6.516% | 6.1% | 5.648% | 4.499% | 5.161% | 5.364%
DSO | 68 | 25 | 26 | 2030 | Summer | S, [MVA] | 0 | 2 | 3.4903 | 3.127 | 3.0413 | 2.8833 | 2.7723 | 2.6586 | 2.6175 | 2.619 | 2.56 | 2.5989 | 2.6303 | 2.6398 | 2.4082 | 2.0715 | 2.0224 | 2.0641 | 2.1811 | 2.5808 | 3.3447 | 3.9401 | 4.5738 | 5.0481 | 4.9152 | 4.3002
DSO | 68 | 25 | 26 | 2030 | Summer | S, [%] | 0 | 2 | 21.81% | 19.54% | 19.01% | 18.02% | 17.33% | 16.62% | 16.36% | 16.37% | 16% | 16.24% | 16.44% | 16.5% | 15.05% | 12.95% | 12.64% | 12.9% | 13.63% | 16.13% | 20.9% | 24.63% | 28.59% | 31.55% | 30.72% | 26.88%
DSO | 68 | 25 | 26 | 2030 | Summer | S, [MVA] | 0 | 2 | 3.4712 | 3.1098 | 3.0261 | 2.8688 | 2.7564 | 2.6436 | 2.6041 | 2.6047 | 2.5451 | 2.5834 | 2.6149 | 2.6229 | 2.3932 | 2.0571 | 2.0075 | 2.0501 | 2.1673 | 2.5655 | 3.3266 | 3.9187 | 4.5491 | 5.0235 | 4.8894 | 4.2783
DSO | 68 | 25 | 26 | 2030 | Summer | S, [%] | 0 | 2 | 21.7% | 19.44% | 18.91% | 17.93% | 17.23% | 16.52% | 16.28% | 16.28% | 15.91% | 16.15% | 16.34% | 16.39% | 14.96% | 12.86% | 12.55% | 12.81% | 13.55% | 16.03% | 20.79% | 24.49% | 28.43% | 31.4% | 30.56% | 26.74%
DSO | 68 | 27 | 28 | 2030 | Summer | P, [MW] | 0 | 2 | 2.7026 | 2.4766 | 2.5402 | 2.4779 | 2.369 | 2.224 | 2.2345 | 2.0881 | 2.1476 | 2.0898 | 1.9928 | 1.8434 | 1.7555 | 1.5994 | 1.4289 | 1.282 | 1.5698 | 1.9589 | 2.3713 | 2.8059 | 3.295 | 3.4434 | 3.3788 | 3.2297
DSO | 68 | 27 | 28 | 2030 | Summer | P, [%] | 0 | 2 | 33.78% | 30.96% | 31.75% | 30.97% | 29.61% | 27.8% | 27.93% | 26.1% | 26.84% | 26.12% | 24.91% | 23.04% | 21.94% | 19.99% | 17.86% | 16.02% | 19.62% | 24.49% | 29.64% | 35.07% | 41.19% | 43.04% | 42.24% | 40.37%
DSO | 68 | 27 | 28 | 2030 | Summer | P, [MW] | 0 | 2 | -2.697 | -2.4718 | -2.5353 | -2.4732 | -2.3646 | -2.2201 | -2.2306 | -2.0846 | -2.1439 | -2.0863 | -1.9896 | -1.8405 | -1.7528 | -1.5972 | -1.4269 | -1.2803 | -1.5676 | -1.9557 | -2.3669 | -2.7999 | -3.287 | -3.4347 | -3.3705 | -3.2221
DSO | 68 | 27 | 28 | 2030 | Summer | P, [%] | 0 | 2 | 33.71% | 30.9% | 31.69% | 30.91% | 29.56% | 27.75% | 27.88% | 26.06% | 26.8% | 26.08% | 24.87% | 23.01% | 21.91% | 19.97% | 17.84% | 16% | 19.6% | 24.45% | 29.59% | 35% | 41.09% | 42.93% | 42.13% | 40.28%
DSO | 68 | 27 | 28 | 2030 | Summer | Q, [MVAr] | 0 | 2 | 0.63123 | 0.68305 | 0.62376 | 0.63406 | 0.70099 | 0.71359 | 0.64354 | 0.68754 | 0.69734 | 0.69566 | 0.7157 | 0.79206 | 0.75235 | 0.72393 | 0.81877 | 0.81186 | 0.74425 | 0.70873 | 0.67679 | 0.60306 | 0.49803 | 0.42225 | 0.45888 | 0.47001
DSO | 68 | 27 | 28 | 2030 | Summer | Q, [%] | 0 | 2 | 7.89% | 8.538% | 7.797% | 7.926% | 8.762% | 8.92% | 8.044% | 8.594% | 8.717% | 8.696% | 8.946% | 9.901% | 9.404% | 9.049% | 10.23% | 10.15% | 9.303% | 8.859% | 8.46% | 7.538% | 6.225% | 5.278% | 5.736% | 5.875%
DSO | 68 | 27 | 28 | 2030 | Summer | Q, [MVAr] | 0 | 2 | -0.5696 | -0.63022 | -0.569 | -0.58169 | -0.65214 | -0.66992 | -0.60025 | -0.64884 | -0.65652 | -0.65683 | -0.67981 | -0.75984 | -0.72315 | -0.69926 | -0.79707 | -0.79343 | -0.72009 | -0.674 | -0.62812 | -0.53715 | -0.40918 | -0.32596 | -0.36584 | -0.38478
DSO | 68 | 27 | 28 | 2030 | Summer | Q, [%] | 0 | 2 | 7.12% | 7.878% | 7.112% | 7.271% | 8.152% | 8.374% | 7.503% | 8.111% | 8.206% | 8.21% | 8.498% | 9.498% | 9.039% | 8.741% | 9.963% | 9.918% | 9.001% | 8.425% | 7.851% | 6.714% | 5.115% | 4.075% | 4.573% | 4.81%
DSO | 68 | 27 | 28 | 2030 | Summer | S, [MVA] | 0 | 2 | 2.7753 | 2.569 | 2.6157 | 2.5577 | 2.4705 | 2.3357 | 2.3254 | 2.1984 | 2.258 | 2.2025 | 2.1174 | 2.0064 | 1.9099 | 1.7556 | 1.6469 | 1.5174 | 1.7373 | 2.0831 | 2.466 | 2.87 | 3.3324 | 3.4692 | 3.4099 | 3.2638
DSO | 68 | 27 | 28 | 2030 | Summer | S, [%] | 0 | 2 | 34.69% | 32.11% | 32.7% | 31.97% | 30.88% | 29.2% | 29.07% | 27.48% | 28.22% | 27.53% | 26.47% | 25.08% | 23.87% | 21.95% | 20.59% | 18.97% | 21.72% | 26.04% | 30.83% | 35.87% | 41.65% | 43.36% | 42.62% | 40.8%
DSO | 68 | 27 | 28 | 2030 | Summer | S, [MVA] | 0 | 2 | 2.7565 | 2.5509 | 2.5984 | 2.5407 | 2.4529 | 2.3189 | 2.31 | 2.1833 | 2.2422 | 2.1872 | 2.1025 | 1.9912 | 1.8961 | 1.7436 | 1.6345 | 1.5063 | 1.7251 | 2.0686 | 2.4489 | 2.851 | 3.3123 | 3.4501 | 3.3903 | 3.245
DSO | 68 | 27 | 28 | 2030 | Summer | S, [%] | 0 | 2 | 34.46% | 31.89% | 32.48% | 31.76% | 30.66% | 28.99% | 28.87% | 27.29% | 28.03% | 27.34% | 26.28% | 24.89% | 23.7% | 21.79% | 20.43% | 18.83% | 21.56% | 25.86% | 30.61% | 35.64% | 41.4% | 43.13% | 42.38% | 40.56%
DSO | 68 | 29 | 30 | 2030 | Summer | P, [MW] | 0 | 2 | 1.7374 | 1.6157 | 1.6057 | 1.5297 | 1.4711 | 1.4083 | 1.221 | 1.3419 | 1.0083 | 0.9538 | 0.99305 | 1.1509 | 1.0236 | 0.79512 | 0.66288 | 0.72567 | 0.88044 | 1.0968 | 1.3604 | 1.5539 | 1.8031 | 1.9289 | 1.9513 | 1.8698
DSO | 68 | 29 | 30 | 2030 | Summer | P, [%] | 0 | 2 | 43.44% | 40.39% | 40.14% | 38.24% | 36.78% | 35.21% | 30.53% | 33.55% | 25.21% | 23.85% | 24.83% | 28.77% | 25.59% | 19.88% | 16.57% | 18.14% | 22.01% | 27.42% | 34.01% | 38.85% | 45.08% | 48.22% | 48.78% | 46.75%
DSO | 68 | 29 | 30 | 2030 | Summer | P, [MW] | 0 | 2 | -1.7323 | -1.6113 | -1.6013 | -1.5257 | -1.4673 | -1.4047 | -1.2183 | -1.3386 | -1.0061 | -0.95184 | -0.99096 | -1.1483 | -1.0215 | -0.79346 | -0.66143 | -0.72417 | -0.87865 | -1.0945 | -1.357 | -1.5497 | -1.7976 | -1.9227 | -1.9449 | -1.864
DSO | 68 | 29 | 30 | 2030 | Summer | P, [%] | 0 | 2 | 43.31% | 40.28% | 40.03% | 38.14% | 36.68% | 35.12% | 30.46% | 33.47% | 25.15% | 23.8% | 24.77% | 28.71% | 25.54% | 19.84% | 16.54% | 18.1% | 21.97% | 27.36% | 33.93% | 38.74% | 44.94% | 48.07% | 48.62% | 46.6%
DSO | 68 | 29 | 30 | 2030 | Summer | Q, [MVAr] | 0 | 2 | 0.33386 | 0.37027 | 0.34298 | 0.36632 | 0.40761 | 0.41851 | 0.42914 | 0.41265 | 0.53022 | 0.5395 | 0.54418 | 0.5278 | 0.54534 | 0.61614 | 0.66674 | 0.62539 | 0.56848 | 0.4972 | 0.42383 | 0.37309 | 0.32517 | 0.27941 | 0.29969 | 0.29529
DSO | 68 | 29 | 30 | 2030 | Summer | Q, [%] | 0 | 2 | 8.347% | 9.257% | 8.574% | 9.158% | 10.19% | 10.46% | 10.73% | 10.32% | 13.26% | 13.49% | 13.6% | 13.19% | 13.63% | 15.4% | 16.67% | 15.63% | 14.21% | 12.43% | 10.6% | 9.327% | 8.129% | 6.985% | 7.492% | 7.382%
DSO | 68 | 29 | 30 | 2030 | Summer | Q, [MVAr] | 0 | 2 | -0.29089 | -0.33253 | -0.30595 | -0.33234 | -0.37561 | -0.38887 | -0.40613 | -0.38558 | -0.5124 | -0.52301 | -0.52657 | -0.50578 | -0.52687 | -0.60224 | -0.6546 | -0.61279 | -0.55339 | -0.47728 | -0.39595 | -0.33802 | -0.27909 | -0.22727 | -0.24618 | -0.2461
DSO | 68 | 29 | 30 | 2030 | Summer | Q, [%] | 0 | 2 | 7.272% | 8.313% | 7.649% | 8.308% | 9.39% | 9.722% | 10.15% | 9.639% | 12.81% | 13.08% | 13.16% | 12.64% | 13.17% | 15.06% | 16.37% | 15.32% | 13.83% | 11.93% | 9.899% | 8.45% | 6.977% | 5.682% | 6.154% | 6.152%
DSO | 68 | 29 | 30 | 2030 | Summer | S, [MVA] | 0 | 2 | 1.7692 | 1.6576 | 1.642 | 1.573 | 1.5266 | 1.4691 | 1.2942 | 1.4039 | 1.1392 | 1.0958 | 1.1324 | 1.2661 | 1.1599 | 1.0059 | 0.94018 | 0.95797 | 1.048 | 1.2042 | 1.4248 | 1.5981 | 1.8322 | 1.949 | 1.9741 | 1.893
DSO | 68 | 29 | 30 | 2030 | Summer | S, [%] | 0 | 2 | 44.23% | 41.44% | 41.05% | 39.32% | 38.16% | 36.73% | 32.36% | 35.1% | 28.48% | 27.4% | 28.31% | 31.65% | 29% | 25.15% | 23.5% | 23.95% | 26.2% | 30.11% | 35.62% | 39.95% | 45.8% | 48.73% | 49.35% | 47.33%
DSO | 68 | 29 | 30 | 2030 | Summer | S, [MVA] | 0 | 2 | 1.7566 | 1.6452 | 1.6303 | 1.5614 | 1.5146 | 1.4576 | 1.2842 | 1.3931 | 1.1291 | 1.0861 | 1.1222 | 1.2547 | 1.1493 | 0.99613 | 0.93059 | 0.94864 | 1.0384 | 1.194 | 1.4136 | 1.5862 | 1.8191 | 1.9361 | 1.9604 | 1.8802
DSO | 68 | 29 | 30 | 2030 | Summer | S, [%] | 0 | 2 | 43.91% | 41.13% | 40.76% | 39.04% | 37.87% | 36.44% | 32.1% | 34.83% | 28.23% | 27.15% | 28.05% | 31.37% | 28.73% | 24.9% | 23.26% | 23.72% | 25.96% | 29.85% | 35.34% | 39.65% | 45.48% | 48.4% | 49.01% | 47%
DSO | 68 | 10 | 15 | 2030 | Summer | P, [MW] | Expected | - | 2.1649 | 2.0431 | 1.9659 | 1.8039 | 1.8046 | 1.8549 | 1.8805 | 2.0916 | 2.1478 | 2.0805 | 1.8074 | 1.7425 | 1.6938 | 1.5451 | 1.3455 | 1.5414 | 1.7707 | 2.0431 | 2.3662 | 2.7008 | 2.9156 | 2.7295 | 2.4922 | 2.2834
DSO | 68 | 10 | 15 | 2030 | Summer | P, [%] | Expected | - | 10.31% | 9.729% | 9.361% | 8.59% | 8.593% | 8.833% | 8.955% | 9.96% | 10.23% | 9.907% | 8.606% | 8.297% | 8.066% | 7.358% | 6.407% | 7.34% | 8.432% | 9.729% | 11.27% | 12.86% | 13.88% | 13% | 11.87% | 10.87%
DSO | 68 | 15 | 10 | 2030 | Summer | P, [MW] | Expected | - | -2.1631 | -2.0415 | -1.9644 | -1.8025 | -1.803 | -1.8532 | -1.879 | -2.0901 | -2.1463 | -2.079 | -1.8059 | -1.7409 | -1.6922 | -1.5435 | -1.3438 | -1.5398 | -1.7691 | -2.0414 | -2.3645 | -2.6989 | -2.9135 | -2.7276 | -2.4905 | -2.2817
DSO | 68 | 15 | 10 | 2030 | Summer | P, [%] | Expected | - | 10.3% | 9.722% | 9.354% | 8.583% | 8.586% | 8.825% | 8.948% | 9.953% | 10.22% | 9.9% | 8.599% | 8.29% | 8.058% | 7.35% | 6.399% | 7.332% | 8.424% | 9.721% | 11.26% | 12.85% | 13.87% | 12.99% | 11.86% | 10.87%
DSO | 68 | 10 | 15 | 2030 | Summer | Q, [MVAr] | Expected | - | 2.1837 | 2.0773 | 2.0082 | 2.0601 | 2.3094 | 2.3101 | 2.032 | 1.8382 | 1.8331 | 1.9029 | 2.1351 | 2.2467 | 2.3688 | 2.4019 | 2.6678 | 2.4683 | 2.3509 | 2.1651 | 1.7922 | 1.5753 | 1.5664 | 1.5077 | 1.7616 | 1.9904
DSO | 68 | 10 | 15 | 2030 | Summer | Q, [%] | Expected | - | 10.4% | 9.892% | 9.563% | 9.81% | 11% | 11% | 9.676% | 8.753% | 8.729% | 9.061% | 10.17% | 10.7% | 11.28% | 11.44% | 12.7% | 11.75% | 11.19% | 10.31% | 8.534% | 7.501% | 7.459% | 7.179% | 8.389% | 9.478%
DSO | 68 | 15 | 10 | 2030 | Summer | Q, [MVAr] | Expected | - | -2.1856 | -2.0795 | -2.0106 | -2.0625 | -2.3115 | -2.3122 | -2.0344 | -1.8406 | -1.8354 | -1.9052 | -2.1374 | -2.249 | -2.371 | -2.4042 | -2.6699 | -2.4705 | -2.353 | -2.1671 | -1.7943 | -1.5771 | -1.568 | -1.5096 | -1.7636 | -1.9924
DSO | 68 | 15 | 10 | 2030 | Summer | Q, [%] | Expected | - | 0.10408 | 0.099025 | 0.095742 | 0.098216 | 0.11007 | 0.1101 | 0.096878 | 0.087645 | 0.0874 | 0.090726 | 0.10178 | 0.1071 | 0.11291 | 0.11449 | 0.12714 | 0.11764 | 0.11205 | 0.1032 | 0.085441 | 0.075101 | 0.074666 | 0.071884 | 0.083982 | 0.094875
DSO | 68 | 10 | 15 | 2030 | Summer | S, [MVA] | Expected | - | 3.0784 | 2.9215 | 2.818 | 2.7439 | 2.9346 | 2.9685 | 2.7762 | 2.8009 | 2.8353 | 2.8266 | 2.7988 | 2.8459 | 2.9157 | 2.8646 | 2.9928 | 2.9203 | 2.9554 | 2.9903 | 2.983 | 3.138 | 3.3208 | 3.1245 | 3.0556 | 3.0321
DSO | 68 | 10 | 15 | 2030 | Summer | S, [%] | Expected | - | 14.66% | 13.91% | 13.42% | 13.07% | 13.97% | 14.14% | 13.22% | 13.34% | 13.5% | 13.46% | 13.33% | 13.55% | 13.88% | 13.64% | 14.25% | 13.91% | 14.07% | 14.24% | 14.2% | 14.94% | 15.81% | 14.88% | 14.55% | 14.44%
DSO | 68 | 15 | 10 | 2030 | Summer | S, [MVA] | Expected | - | 3.0786 | 2.9219 | 2.8187 | 2.7448 | 2.9353 | 2.9692 | 2.777 | 2.8014 | 2.8356 | 2.8271 | 2.7997 | 2.8468 | 2.9165 | 2.8657 | 2.9939 | 2.9213 | 2.9561 | 2.9907 | 2.983 | 3.1374 | 3.3197 | 3.1238 | 3.0553 | 3.0321
DSO | 68 | 15 | 10 | 2030 | Summer | S, [%] | Expected | - | 14.66% | 13.91% | 13.42% | 13.07% | 13.98% | 14.14% | 13.22% | 13.34% | 13.5% | 13.46% | 13.33% | 13.56% | 13.89% | 13.65% | 14.26% | 13.91% | 14.08% | 14.24% | 14.2% | 14.94% | 15.81% | 14.88% | 14.55% | 14.44%
DSO | 68 | 10 | 11 | 2030 | Summer | P, [MW] | Expected | - | 1.2415 | 1.1099 | 1.0794 | 1.0476 | 1.071 | 1.1273 | 1.1689 | 1.1993 | 1.2157 | 1.1676 | 1.1378 | 1.0975 | 1.0549 | 0.98355 | 0.97993 | 0.9863 | 1.0585 | 1.2473 | 1.4582 | 1.6038 | 1.7814 | 1.6845 | 1.6021 | 1.4289
DSO | 68 | 10 | 11 | 2030 | Summer | P, [%] | Expected | - | 5.398% | 4.826% | 4.693% | 4.555% | 4.656% | 4.902% | 5.082% | 5.214% | 5.286% | 5.077% | 4.947% | 4.772% | 4.586% | 4.276% | 4.261% | 4.288% | 4.602% | 5.423% | 6.34% | 6.973% | 7.745% | 7.324% | 6.966% | 6.213%
DSO | 68 | 11 | 10 | 2030 | Summer | P, [MW] | Expected | - | -1.2402 | -1.1089 | -1.0784 | -1.0466 | -1.0698 | -1.1261 | -1.168 | -1.1983 | -1.2147 | -1.1666 | -1.1368 | -1.0964 | -1.0537 | -0.98233 | -0.97852 | -0.98507 | -1.0573 | -1.2462 | -1.4572 | -1.6028 | -1.7804 | -1.6836 | -1.6011 | -1.4278
DSO | 68 | 11 | 10 | 2030 | Summer | P, [%] | Expected | - | 5.392% | 4.821% | 4.689% | 4.551% | 4.651% | 4.896% | 5.078% | 5.21% | 5.281% | 5.072% | 4.943% | 4.767% | 4.581% | 4.271% | 4.254% | 4.283% | 4.597% | 5.418% | 6.336% | 6.969% | 7.741% | 7.32% | 6.961% | 6.208%
DSO | 68 | 10 | 11 | 2030 | Summer | Q, [MVAr] | Expected | - | 2.7698 | 2.6077 | 2.5352 | 2.5169 | 2.7716 | 2.774 | 2.3619 | 2.4205 | 2.4471 | 2.5421 | 2.5454 | 2.6628 | 2.7747 | 2.8443 | 3.0775 | 2.8477 | 2.8056 | 2.6032 | 2.3195 | 2.193 | 2.0834 | 1.9606 | 2.1634 | 2.4029
DSO | 68 | 10 | 11 | 2030 | Summer | Q, [%] | Expected | - | 12.04% | 11.34% | 11.02% | 10.94% | 12.05% | 12.06% | 10.27% | 10.52% | 10.64% | 11.05% | 11.07% | 11.58% | 12.06% | 12.37% | 13.38% | 12.38% | 12.2% | 11.32% | 10.08% | 9.535% | 9.058% | 8.524% | 9.406% | 10.45%
DSO | 68 | 11 | 10 | 2030 | Summer | Q, [MVAr] | Expected | - | -2.8535 | -2.6914 | -2.6189 | -2.6006 | -2.8553 | -2.8577 | -2.4457 | -2.5042 | -2.5309 | -2.6259 | -2.6291 | -2.7465 | -2.8584 | -2.928 | -3.161 | -2.9314 | -2.8893 | -2.687 | -2.4033 | -2.2768 | -2.1673 | -2.0444 | -2.2472 | -2.4867
DSO | 68 | 11 | 10 | 2030 | Summer | Q, [%] | Expected | - | 0.12406 | 0.11702 | 0.11387 | 0.11307 | 0.12414 | 0.12425 | 0.10633 | 0.10888 | 0.11004 | 0.11417 | 0.11431 | 0.11941 | 0.12428 | 0.1273 | 0.13744 | 0.12745 | 0.12562 | 0.11682 | 0.10449 | 0.098991 | 0.094228 | 0.088889 | 0.097703 | 0.10812
DSO | 68 | 10 | 11 | 2030 | Summer | S, [MVA] | Expected | - | 3.0356 | 2.8341 | 2.7555 | 2.7262 | 2.9713 | 2.9944 | 2.6359 | 2.7014 | 2.7329 | 2.7998 | 2.7918 | 2.8856 | 2.9713 | 3.0104 | 3.2305 | 3.0146 | 2.9995 | 2.8869 | 2.7401 | 2.7171 | 2.7421 | 2.5849 | 2.692 | 2.7963
DSO | 68 | 10 | 11 | 2030 | Summer | S, [%] | Expected | - | 13.2% | 12.32% | 11.98% | 11.85% | 12.92% | 13.02% | 11.46% | 11.75% | 11.88% | 12.17% | 12.14% | 12.55% | 12.92% | 13.09% | 14.05% | 13.11% | 13.04% | 12.55% | 11.91% | 11.81% | 11.92% | 11.24% | 11.7% | 12.16%
DSO | 68 | 11 | 10 | 2030 | Summer | S, [MVA] | Expected | - | 3.1116 | 2.9109 | 2.8323 | 2.8033 | 3.0491 | 3.0716 | 2.7109 | 2.7763 | 2.8077 | 2.8756 | 2.8679 | 2.9625 | 3.0491 | 3.0891 | 3.3097 | 3.0934 | 3.0774 | 2.9622 | 2.8109 | 2.7846 | 2.8057 | 2.6485 | 2.7593 | 2.8681
DSO | 68 | 11 | 10 | 2030 | Summer | S, [%] | Expected | - | 13.53% | 12.66% | 12.31% | 12.19% | 13.26% | 13.35% | 11.79% | 12.07% | 12.21% | 12.5% | 12.47% | 12.88% | 13.26% | 13.43% | 14.39% | 13.45% | 13.38% | 12.88% | 12.22% | 12.11% | 12.2% | 11.52% | 12% | 12.47%
DSO | 68 | 10 | 23 | 2030 | Summer | P, [MW] | Expected | - | 6.8384 | 6.6131 | 6.2812 | 6.2575 | 6.1905 | 6.1517 | 6.3294 | 6.5615 | 6.3263 | 5.484 | 4.9092 | 4.7408 | 4.4696 | 4.1982 | 4.03 | 4.4866 | 5.4078 | 6.2115 | 7.1566 | 8.0699 | 8.6343 | 8.3749 | 7.8515 | 7.4406
DSO | 68 | 10 | 23 | 2030 | Summer | P, [%] | Expected | - | 19.54% | 18.89% | 17.95% | 17.88% | 17.69% | 17.58% | 18.08% | 18.75% | 18.08% | 15.67% | 14.03% | 13.55% | 12.77% | 11.99% | 11.51% | 12.82% | 15.45% | 17.75% | 20.45% | 23.06% | 24.67% | 23.93% | 22.43% | 21.26%
DSO | 68 | 23 | 10 | 2030 | Summer | P, [MW] | Expected | - | -6.835 | -6.6101 | -6.2786 | -6.2549 | -6.1877 | -6.149 | -6.3267 | -6.5586 | -6.3235 | -5.4818 | -4.9075 | -4.7391 | -4.468 | -4.1967 | -4.0285 | -4.4848 | -5.4056 | -6.2087 | -7.1532 | -8.0656 | -8.6294 | -8.3704 | -7.8474 | -7.4369
DSO | 68 | 23 | 10 | 2030 | Summer | P, [%] | Expected | - | 19.53% | 18.89% | 17.94% | 17.87% | 17.68% | 17.57% | 18.08% | 18.74% | 18.07% | 15.66% | 14.02% | 13.54% | 12.77% | 11.99% | 11.51% | 12.81% | 15.44% | 17.74% | 20.44% | 23.04% | 24.66% | 23.92% | 22.42% | 21.25%
DSO | 68 | 10 | 23 | 2030 | Summer | Q, [MVAr] | Expected | - | 2.1641 | 1.5813 | 1.3194 | 1.1187 | 2.0383 | 2.1432 | 1.1272 | 0.89402 | 0.96468 | 1.4018 | 1.5184 | 1.6678 | 1.9229 | 2.1116 | 2.6049 | 2.2726 | 1.923 | 1.6817 | 1.0611 | 0.69073 | 0.57315 | 0.17574 | 0.79467 | 1.3282
DSO | 68 | 10 | 23 | 2030 | Summer | Q, [%] | Expected | - | 6.183% | 4.518% | 3.77% | 3.196% | 5.824% | 6.123% | 3.22% | 2.554% | 2.756% | 4.005% | 4.338% | 4.765% | 5.494% | 6.033% | 7.442% | 6.493% | 5.494% | 4.805% | 3.032% | 1.974% | 1.638% | 0.5021% | 2.27% | 3.795%
DSO | 68 | 23 | 10 | 2030 | Summer | Q, [MVAr] | Expected | - | -2.2523 | -1.6699 | -1.4083 | -1.2077 | -2.1273 | -2.2321 | -1.2161 | -0.98265 | -1.0535 | -1.4916 | -1.6087 | -1.7581 | -2.0134 | -2.2022 | -2.6954 | -2.363 | -2.0127 | -1.7707 | -1.1492 | -0.77761 | -0.65928 | -0.26224 | -0.88189 | -1.4159
DSO | 68 | 23 | 10 | 2030 | Summer | Q, [%] | Expected | - | 0.064352 | 0.047711 | 0.040238 | 0.034505 | 0.060779 | 0.063774 | 0.034745 | 0.028076 | 0.030101 | 0.042616 | 0.045962 | 0.050232 | 0.057526 | 0.06292 | 0.077011 | 0.067515 | 0.057505 | 0.050592 | 0.032833 | 0.022217 | 0.018837 | 0.0074925 | 0.025197 | 0.040454
DSO | 68 | 10 | 23 | 2030 | Summer | S, [MVA] | Expected | - | 7.1797 | 6.8004 | 6.4189 | 6.3607 | 6.5186 | 6.5153 | 6.447 | 6.6599 | 6.4465 | 5.6773 | 5.1527 | 5.0465 | 4.8846 | 4.7618 | 4.8698 | 5.0513 | 5.7586 | 6.4482 | 7.246 | 8.1137 | 8.6666 | 8.3897 | 7.8955 | 7.5587
DSO | 68 | 10 | 23 | 2030 | Summer | S, [%] | Expected | - | 20.51% | 19.43% | 18.34% | 18.17% | 18.62% | 18.62% | 18.42% | 19.03% | 18.42% | 16.22% | 14.72% | 14.42% | 13.96% | 13.61% | 13.91% | 14.43% | 16.45% | 18.42% | 20.7% | 23.18% | 24.76% | 23.97% | 22.56% | 21.6%
DSO | 68 | 23 | 10 | 2030 | Summer | S, [MVA] | Expected | - | 7.2034 | 6.8187 | 6.4352 | 6.3745 | 6.5443 | 6.5425 | 6.4612 | 6.6711 | 6.4597 | 5.6992 | 5.1793 | 5.0767 | 4.9209 | 4.8032 | 4.9192 | 5.0925 | 5.7884 | 6.4703 | 7.2567 | 8.118 | 8.6684 | 8.3878 | 7.9009 | 7.5709
DSO | 68 | 23 | 10 | 2030 | Summer | S, [%] | Expected | - | 20.58% | 19.48% | 18.39% | 18.21% | 18.7% | 18.69% | 18.46% | 19.06% | 18.46% | 16.28% | 14.8% | 14.5% | 14.06% | 13.72% | 14.05% | 14.55% | 16.54% | 18.49% | 20.73% | 23.19% | 24.77% | 23.97% | 22.57% | 21.63%
DSO | 68 | 11 | 12 | 2030 | Summer | P, [MW] | Expected | - | 1.2402 | 1.1089 | 1.0784 | 1.0466 | 1.0698 | 1.1261 | 1.168 | 1.1983 | 1.2147 | 1.1666 | 1.1368 | 1.0964 | 1.0537 | 0.98233 | 0.97852 | 0.98507 | 1.0573 | 1.2462 | 1.4572 | 1.6028 | 1.7804 | 1.6836 | 1.6011 | 1.4278
DSO | 68 | 11 | 12 | 2030 | Summer | P, [%] | Expected | - | 5.906% | 5.28% | 5.135% | 4.984% | 5.094% | 5.363% | 5.562% | 5.706% | 5.784% | 5.555% | 5.413% | 5.221% | 5.017% | 4.678% | 4.66% | 4.691% | 5.035% | 5.934% | 6.939% | 7.632% | 8.478% | 8.017% | 7.624% | 6.799%
DSO | 68 | 12 | 11 | 2030 | Summer | P, [MW] | Expected | - | -1.2384 | -1.1073 | -1.0769 | -1.0451 | -1.068 | -1.1244 | -1.1666 | -1.1968 | -1.2132 | -1.165 | -1.1352 | -1.0947 | -1.0519 | -0.98052 | -0.97644 | -0.98325 | -1.0555 | -1.2446 | -1.4557 | -1.6013 | -1.7789 | -1.6823 | -1.5997 | -1.4263
DSO | 68 | 12 | 11 | 2030 | Summer | P, [%] | Expected | - | 5.897% | 5.273% | 5.128% | 4.977% | 5.086% | 5.354% | 5.555% | 5.699% | 5.777% | 5.548% | 5.406% | 5.213% | 5.009% | 4.669% | 4.65% | 4.682% | 5.026% | 5.926% | 6.932% | 7.625% | 8.471% | 8.011% | 7.617% | 6.792%
DSO | 68 | 11 | 12 | 2030 | Summer | Q, [MVAr] | Expected | - | 2.8535 | 2.6914 | 2.6189 | 2.6006 | 2.8553 | 2.8577 | 2.4457 | 2.5042 | 2.5309 | 2.6259 | 2.6291 | 2.7465 | 2.8584 | 2.928 | 3.161 | 2.9314 | 2.8893 | 2.687 | 2.4033 | 2.2768 | 2.1673 | 2.0444 | 2.2472 | 2.4867
DSO | 68 | 11 | 12 | 2030 | Summer | Q, [%] | Expected | - | 13.59% | 12.82% | 12.47% | 12.38% | 13.6% | 13.61% | 11.65% | 11.92% | 12.05% | 12.5% | 12.52% | 13.08% | 13.61% | 13.94% | 15.05% | 13.96% | 13.76% | 12.8% | 11.44% | 10.84% | 10.32% | 9.735% | 10.7% | 11.84%
DSO | 68 | 12 | 11 | 2030 | Summer | Q, [MVAr] | Expected | - | -2.8554 | -2.6936 | -2.6212 | -2.6029 | -2.8573 | -2.8596 | -2.4482 | -2.5066 | -2.5332 | -2.6281 | -2.6314 | -2.7486 | -2.8604 | -2.9299 | -3.1626 | -2.9333 | -2.8913 | -2.6891 | -2.4056 | -2.2792 | -2.1696 | -2.047 | -2.2496 | -2.489
DSO | 68 | 12 | 11 | 2030 | Summer | Q, [%] | Expected | - | 0.13597 | 0.12827 | 0.12482 | 0.12395 | 0.13606 | 0.13617 | 0.11658 | 0.11936 | 0.12063 | 0.12515 | 0.1253 | 0.13089 | 0.13621 | 0.13952 | 0.1506 | 0.13968 | 0.13768 | 0.12805 | 0.11455 | 0.10853 | 0.10332 | 0.097477 | 0.10712 | 0.11852
DSO | 68 | 11 | 12 | 2030 | Summer | S, [MVA] | Expected | - | 3.1116 | 2.9109 | 2.8323 | 2.8033 | 3.0491 | 3.0716 | 2.7109 | 2.7763 | 2.8077 | 2.8756 | 2.8679 | 2.9625 | 3.0491 | 3.0891 | 3.3097 | 3.0934 | 3.0774 | 2.9622 | 2.8109 | 2.7846 | 2.8057 | 2.6485 | 2.7593 | 2.8681
DSO | 68 | 11 | 12 | 2030 | Summer | S, [%] | Expected | - | 14.82% | 13.86% | 13.49% | 13.35% | 14.52% | 14.63% | 12.91% | 13.22% | 13.37% | 13.69% | 13.66% | 14.11% | 14.52% | 14.71% | 15.76% | 14.73% | 14.65% | 14.11% | 13.39% | 13.26% | 13.36% | 12.61% | 13.14% | 13.66%
DSO | 68 | 12 | 11 | 2030 | Summer | S, [MVA] | Expected | - | 3.1126 | 2.9123 | 2.8339 | 2.805 | 3.0504 | 3.0728 | 2.7125 | 2.7778 | 2.8092 | 2.877 | 2.8693 | 2.9638 | 3.0503 | 3.0903 | 3.3105 | 3.0946 | 3.0786 | 2.9634 | 2.8121 | 2.7858 | 2.8066 | 2.6497 | 2.7604 | 2.8693
DSO | 68 | 12 | 11 | 2030 | Summer | S, [%] | Expected | - | 14.82% | 13.87% | 13.49% | 13.36% | 14.53% | 14.63% | 12.92% | 13.23% | 13.38% | 13.7% | 13.66% | 14.11% | 14.53% | 14.72% | 15.76% | 14.74% | 14.66% | 14.11% | 13.39% | 13.27% | 13.36% | 12.62% | 13.14% | 13.66%
DSO | 68 | 12 | 13 | 2030 | Summer | P, [MW] | Expected | - | 1.2384 | 1.1073 | 1.0769 | 1.0451 | 1.068 | 1.1244 | 1.1666 | 1.1968 | 1.2132 | 1.165 | 1.1352 | 1.0947 | 1.0519 | 0.98052 | 0.97644 | 0.98326 | 1.0555 | 1.2446 | 1.4557 | 1.6013 | 1.7789 | 1.6823 | 1.5997 | 1.4263
DSO | 68 | 12 | 13 | 2030 | Summer | P, [%] | Expected | - | 5.384% | 4.814% | 4.682% | 4.544% | 4.644% | 4.889% | 5.072% | 5.204% | 5.275% | 5.065% | 4.936% | 4.76% | 4.574% | 4.263% | 4.245% | 4.275% | 4.589% | 5.411% | 6.329% | 6.962% | 7.734% | 7.314% | 6.955% | 6.201%
DSO | 68 | 13 | 12 | 2030 | Summer | P, [MW] | Expected | - | -1.2371 | -1.1061 | -1.0758 | -1.0441 | -1.0668 | -1.1231 | -1.1656 | -1.1958 | -1.2121 | -1.1639 | -1.1341 | -1.0935 | -1.0507 | -0.97922 | -0.97496 | -0.98196 | -1.0542 | -1.2434 | -1.4547 | -1.6003 | -1.7778 | -1.6814 | -1.5986 | -1.4252
DSO | 68 | 13 | 12 | 2030 | Summer | P, [%] | Expected | - | 5.379% | 4.809% | 4.677% | 4.539% | 4.638% | 4.883% | 5.068% | 5.199% | 5.27% | 5.06% | 4.931% | 4.755% | 4.568% | 4.257% | 4.239% | 4.269% | 4.584% | 5.406% | 6.325% | 6.958% | 7.73% | 7.31% | 6.951% | 6.196%
DSO | 68 | 12 | 13 | 2030 | Summer | Q, [MVAr] | Expected | - | 2.8554 | 2.6936 | 2.6212 | 2.6029 | 2.8573 | 2.8596 | 2.4482 | 2.5066 | 2.5332 | 2.6281 | 2.6314 | 2.7486 | 2.8604 | 2.9299 | 3.1626 | 2.9333 | 2.8913 | 2.6891 | 2.4056 | 2.2792 | 2.1696 | 2.047 | 2.2496 | 2.489
DSO | 68 | 12 | 13 | 2030 | Summer | Q, [%] | Expected | - | 12.41% | 11.71% | 11.4% | 11.32% | 12.42% | 12.43% | 10.64% | 10.9% | 11.01% | 11.43% | 11.44% | 11.95% | 12.44% | 12.74% | 13.75% | 12.75% | 12.57% | 11.69% | 10.46% | 9.91% | 9.433% | 8.9% | 9.781% | 10.82%
DSO | 68 | 13 | 12 | 2030 | Summer | Q, [MVAr] | Expected | - | -2.9388 | -2.7771 | -2.7047 | -2.6864 | -2.9407 | -2.943 | -2.5317 | -2.5901 | -2.6167 | -2.7116 | -2.7149 | -2.832 | -2.9438 | -3.0133 | -3.2458 | -3.0167 | -2.9747 | -2.7726 | -2.4892 | -2.3628 | -2.2532 | -2.1306 | -2.3332 | -2.5725
DSO | 68 | 13 | 12 | 2030 | Summer | Q, [%] | Expected | - | 0.12777 | 0.12074 | 0.1176 | 0.1168 | 0.12786 | 0.12796 | 0.11007 | 0.11261 | 0.11377 | 0.1179 | 0.11804 | 0.12313 | 0.12799 | 0.13101 | 0.14112 | 0.13116 | 0.12933 | 0.12055 | 0.10823 | 0.10273 | 0.097966 | 0.092637 | 0.10144 | 0.11185
DSO | 68 | 12 | 13 | 2030 | Summer | S, [MVA] | Expected | - | 3.1126 | 2.9123 | 2.8339 | 2.805 | 3.0504 | 3.0728 | 2.7125 | 2.7778 | 2.8092 | 2.877 | 2.8694 | 2.9638 | 3.0503 | 3.0903 | 3.3105 | 3.0946 | 3.0786 | 2.9634 | 2.8121 | 2.7858 | 2.8066 | 2.6497 | 2.7604 | 2.8693
DSO | 68 | 12 | 13 | 2030 | Summer | S, [%] | Expected | - | 13.53% | 12.66% | 12.32% | 12.2% | 13.26% | 13.36% | 11.79% | 12.08% | 12.21% | 12.51% | 12.48% | 12.89% | 13.26% | 13.44% | 14.39% | 13.45% | 13.39% | 12.88% | 12.23% | 12.11% | 12.2% | 11.52% | 12% | 12.48%
DSO | 68 | 13 | 12 | 2030 | Summer | S, [MVA] | Expected | - | 3.1888 | 2.9893 | 2.9109 | 2.8822 | 3.1282 | 3.1501 | 2.7877 | 2.853 | 2.8842 | 2.953 | 2.9456 | 3.0408 | 3.1282 | 3.1691 | 3.3896 | 3.1733 | 3.1567 | 3.0389 | 2.8834 | 2.854 | 2.871 | 2.7142 | 2.8284 | 2.9415
DSO | 68 | 13 | 12 | 2030 | Summer | S, [%] | Expected | - | 13.86% | 13% | 12.66% | 12.53% | 13.6% | 13.7% | 12.12% | 12.4% | 12.54% | 12.84% | 12.81% | 13.22% | 13.6% | 13.78% | 14.74% | 13.8% | 13.72% | 13.21% | 12.54% | 12.41% | 12.48% | 11.8% | 12.3% | 12.79%
DSO | 68 | 13 | 8 | 2030 | Summer | P, [MW] | Expected | - | -1.7664e-06 | -1.7666e-06 | -1.7666e-06 | -1.7667e-06 | -1.7665e-06 | -1.7665e-06 | -1.7667e-06 | -1.7666e-06 | -1.7666e-06 | -1.7665e-06 | -1.7666e-06 | -1.7665e-06 | -1.7664e-06 | -1.7665e-06 | -1.7666e-06 | -1.7664e-06 | -1.7665e-06 | -1.7664e-06 | -1.7665e-06 | -1.7665e-06 | -1.7664e-06 | -1.7665e-06 | -1.7665e-06 | -1.7665e-06
DSO | 68 | 13 | 8 | 2030 | Summer | P, [%] | Expected | - | 7.68e-06% | 7.681e-06% | 7.681e-06% | 7.681e-06% | 7.68e-06% | 7.68e-06% | 7.681e-06% | 7.681e-06% | 7.681e-06% | 7.681e-06% | 7.681e-06% | 7.681e-06% | 7.68e-06% | 7.681e-06% | 7.681e-06% | 7.68e-06% | 7.68e-06% | 7.68e-06% | 7.68e-06% | 7.68e-06% | 7.68e-06% | 7.68e-06% | 7.68e-06% | 7.68e-06%
DSO | 68 | 8 | 13 | 2030 | Summer | P, [MW] | Expected | - | 2e-06 | 2e-06 | 2e-06 | 2e-06 | 2e-06 | 2e-06 | 2e-06 | 2e-06 | 2e-06 | 2e-06 | 2e-06 | 2e-06 | 2e-06 | 2e-06 | 2e-06 | 2e-06 | 2e-06 | 2e-06 | 2e-06 | 2e-06 | 2e-06 | 2e-06 | 2e-06 | 2e-06
DSO | 68 | 8 | 13 | 2030 | Summer | P, [%] | Expected | - | 8.696e-06% | 8.696e-06% | 8.696e-06% | 8.696e-06% | 8.696e-06% | 8.696e-06% | 8.696e-06% | 8.696e-06% | 8.696e-06% | 8.696e-06% | 8.696e-06% | 8.696e-06% | 8.696e-06% | 8.696e-06% | 8.696e-06% | 8.696e-06% | 8.696e-06% | 8.696e-06% | 8.696e-06% | 8.696e-06% | 8.696e-06% | 8.696e-06% | 8.696e-06% | 8.696e-06%
DSO | 68 | 13 | 8 | 2030 | Summer | Q, [MVAr] | Expected | - | -0.084273 | -0.084207 | -0.084184 | -0.084157 | -0.084236 | -0.084245 | -0.084176 | -0.084182 | -0.084184 | -0.084227 | -0.084213 | -0.084224 | -0.084259 | -0.084223 | -0.0842 | -0.084256 | -0.084251 | -0.084269 | -0.08425 | -0.084249 | -0.084283 | -0.084234 | -0.084234 | -0.08425
DSO | 68 | 13 | 8 | 2030 | Summer | Q, [%] | Expected | - | 0.3664% | 0.3661% | 0.366% | 0.3659% | 0.3662% | 0.3663% | 0.366% | 0.366% | 0.366% | 0.3662% | 0.3661% | 0.3662% | 0.3663% | 0.3662% | 0.3661% | 0.3663% | 0.3663% | 0.3664% | 0.3663% | 0.3663% | 0.3664% | 0.3662% | 0.3662% | 0.3663%
DSO | 68 | 8 | 13 | 2030 | Summer | Q, [MVAr] | Expected | - | 4.9805e-13 | -1.7592e-12 | -9.0556e-13 | 6.1238e-13 | 1.0831e-12 | -6.5325e-13 | 1.576e-13 | 2.1709e-13 | 5.9229e-13 | 1.1494e-12 | 2.9223e-13 | 1.2756e-12 | -3.2914e-13 | 1.1559e-12 | 3.153e-13 | 1.0685e-12 | -1.176e-12 | -3.0688e-13 | 6.3025e-13 | -7.7695e-13 | 4.3779e-13 | 1.573e-13 | 8.898e-14 | 9.2515e-13
DSO | 68 | 8 | 13 | 2030 | Summer | Q, [%] | Expected | - | 2.1654e-14 | 7.6485e-14 | 3.9372e-14 | 2.6625e-14 | 4.709e-14 | 2.8402e-14 | 6.8523e-15 | 9.4385e-15 | 2.5752e-14 | 4.9973e-14 | 1.2706e-14 | 5.5463e-14 | 1.4311e-14 | 5.0255e-14 | 1.3709e-14 | 4.6454e-14 | 5.1129e-14 | 1.3343e-14 | 2.7402e-14 | 3.378e-14 | 1.9034e-14 | 6.8389e-15 | 3.8687e-15 | 4.0224e-14
DSO | 68 | 13 | 8 | 2030 | Summer | S, [MVA] | Expected | - | 0.084273 | 0.084207 | 0.084184 | 0.084157 | 0.084236 | 0.084245 | 0.084176 | 0.084182 | 0.084184 | 0.084227 | 0.084213 | 0.084224 | 0.084259 | 0.084223 | 0.0842 | 0.084256 | 0.084251 | 0.084269 | 0.08425 | 0.084249 | 0.084283 | 0.084234 | 0.084234 | 0.08425
DSO | 68 | 13 | 8 | 2030 | Summer | S, [%] | Expected | - | 0.3664% | 0.3661% | 0.366% | 0.3659% | 0.3662% | 0.3663% | 0.366% | 0.366% | 0.366% | 0.3662% | 0.3661% | 0.3662% | 0.3663% | 0.3662% | 0.3661% | 0.3663% | 0.3663% | 0.3664% | 0.3663% | 0.3663% | 0.3664% | 0.3662% | 0.3662% | 0.3663%
DSO | 68 | 8 | 13 | 2030 | Summer | S, [MVA] | Expected | - | 2e-06 | 2e-06 | 2e-06 | 2e-06 | 2e-06 | 2e-06 | 2e-06 | 2e-06 | 2e-06 | 2e-06 | 2e-06 | 2e-06 | 2e-06 | 2e-06 | 2e-06 | 2e-06 | 2e-06 | 2e-06 | 2e-06 | 2e-06 | 2e-06 | 2e-06 | 2e-06 | 2e-06
DSO | 68 | 8 | 13 | 2030 | Summer | S, [%] | Expected | - | 8.696e-06% | 8.696e-06% | 8.696e-06% | 8.696e-06% | 8.696e-06% | 8.696e-06% | 8.696e-06% | 8.696e-06% | 8.696e-06% | 8.696e-06% | 8.696e-06% | 8.696e-06% | 8.696e-06% | 8.696e-06% | 8.696e-06% | 8.696e-06% | 8.696e-06% | 8.696e-06% | 8.696e-06% | 8.696e-06% | 8.696e-06% | 8.696e-06% | 8.696e-06% | 8.696e-06%
DSO | 68 | 15 | 16 | 2030 | Summer | P, [MW] | Expected | - | 2.1631 | 2.0415 | 1.9644 | 1.8025 | 1.803 | 1.8532 | 1.879 | 2.0901 | 2.1463 | 2.079 | 1.8059 | 1.7409 | 1.6922 | 1.5435 | 1.3438 | 1.5398 | 1.7691 | 2.0414 | 2.3645 | 2.6989 | 2.9135 | 2.7276 | 2.4905 | 2.2817
DSO | 68 | 15 | 16 | 2030 | Summer | P, [%] | Expected | - | 10.3% | 9.722% | 9.354% | 8.583% | 8.586% | 8.825% | 8.948% | 9.953% | 10.22% | 9.9% | 8.599% | 8.29% | 8.058% | 7.35% | 6.399% | 7.332% | 8.424% | 9.721% | 11.26% | 12.85% | 13.87% | 12.99% | 11.86% | 10.87%
DSO | 68 | 16 | 15 | 2030 | Summer | P, [MW] | Expected | - | -2.1613 | -2.0399 | -1.9629 | -1.8011 | -1.8014 | -1.8516 | -1.8775 | -2.0887 | -2.1448 | -2.0775 | -1.8044 | -1.7394 | -1.6906 | -1.542 | -1.3421 | -1.5382 | -1.7674 | -2.0397 | -2.3628 | -2.6971 | -2.9114 | -2.7258 | -2.4887 | -2.2799
DSO | 68 | 16 | 15 | 2030 | Summer | P, [%] | Expected | - | 10.29% | 9.714% | 9.347% | 8.577% | 8.578% | 8.817% | 8.941% | 9.946% | 10.21% | 9.893% | 8.592% | 8.283% | 8.051% | 7.343% | 6.391% | 7.325% | 8.416% | 9.713% | 11.25% | 12.84% | 13.86% | 12.98% | 11.85% | 10.86%
DSO | 68 | 15 | 16 | 2030 | Summer | Q, [MVAr] | Expected | - | 2.1856 | 2.0795 | 2.0106 | 2.0625 | 2.3115 | 2.3122 | 2.0344 | 1.8406 | 1.8354 | 1.9052 | 2.1374 | 2.249 | 2.371 | 2.4042 | 2.6699 | 2.4705 | 2.353 | 2.1671 | 1.7943 | 1.5771 | 1.568 | 1.5096 | 1.7636 | 1.9924
DSO | 68 | 15 | 16 | 2030 | Summer | Q, [%] | Expected | - | 10.41% | 9.902% | 9.574% | 9.822% | 11.01% | 11.01% | 9.688% | 8.765% | 8.74% | 9.073% | 10.18% | 10.71% | 11.29% | 11.45% | 12.71% | 11.76% | 11.2% | 10.32% | 8.544% | 7.51% | 7.467% | 7.188% | 8.398% | 9.488%
DSO | 68 | 16 | 15 | 2030 | Summer | Q, [MVAr] | Expected | - | -2.1875 | -2.0817 | -2.0129 | -2.065 | -2.3137 | -2.3143 | -2.0368 | -1.8429 | -1.8377 | -1.9076 | -2.1398 | -2.2513 | -2.3732 | -2.4065 | -2.672 | -2.4727 | -2.3552 | -2.1692 | -1.7963 | -1.579 | -1.5695 | -1.5114 | -1.7656 | -1.9944
DSO | 68 | 16 | 15 | 2030 | Summer | Q, [%] | Expected | - | 0.10417 | 0.099129 | 0.095853 | 0.098332 | 0.11018 | 0.11021 | 0.096992 | 0.087758 | 0.08751 | 0.090836 | 0.10189 | 0.10721 | 0.11301 | 0.11459 | 0.12724 | 0.11775 | 0.11215 | 0.1033 | 0.08554 | 0.075188 | 0.074739 | 0.071973 | 0.084076 | 0.094971
DSO | 68 | 15 | 16 | 2030 | Summer | S, [MVA] | Expected | - | 3.0786 | 2.9219 | 2.8187 | 2.7448 | 2.9353 | 2.9692 | 2.777 | 2.8014 | 2.8356 | 2.8271 | 2.7997 | 2.8468 | 2.9165 | 2.8657 | 2.9939 | 2.9213 | 2.9561 | 2.9907 | 2.983 | 3.1374 | 3.3197 | 3.1238 | 3.0553 | 3.0321
DSO | 68 | 15 | 16 | 2030 | Summer | S, [%] | Expected | - | 14.66% | 13.91% | 13.42% | 13.07% | 13.98% | 14.14% | 13.22% | 13.34% | 13.5% | 13.46% | 13.33% | 13.56% | 13.89% | 13.65% | 14.26% | 13.91% | 14.08% | 14.24% | 14.2% | 14.94% | 15.81% | 14.88% | 14.55% | 14.44%
DSO | 68 | 16 | 15 | 2030 | Summer | S, [MVA] | Expected | - | 3.0787 | 2.9223 | 2.8193 | 2.7457 | 2.936 | 2.9698 | 2.7778 | 2.8018 | 2.836 | 2.8276 | 2.8005 | 2.8477 | 2.9174 | 2.8667 | 2.995 | 2.9223 | 2.9568 | 2.9911 | 2.9829 | 3.1367 | 3.3186 | 3.123 | 3.055 | 3.0322
DSO | 68 | 16 | 15 | 2030 | Summer | S, [%] | Expected | - | 14.66% | 13.92% | 13.43% | 13.07% | 13.98% | 14.14% | 13.23% | 13.34% | 13.5% | 13.46% | 13.34% | 13.56% | 13.89% | 13.65% | 14.26% | 13.92% | 14.08% | 14.24% | 14.2% | 14.94% | 15.8% | 14.87% | 14.55% | 14.44%
DSO | 68 | 16 | 18 | 2030 | Summer | P, [MW] | Expected | - | 0.48726 | 0.45738 | 0.44501 | 0.41594 | 0.45119 | 0.46995 | 0.48522 | 0.48551 | 0.4899 | 0.47389 | 0.47007 | 0.44247 | 0.4277 | 0.36182 | 0.34733 | 0.37642 | 0.41122 | 0.47827 | 0.53557 | 0.6031 | 0.64564 | 0.57406 | 0.56693 | 0.52327
DSO | 68 | 16 | 18 | 2030 | Summer | P, [%] | Expected | - | 2.119% | 1.989% | 1.935% | 1.808% | 1.962% | 2.043% | 2.11% | 2.111% | 2.13% | 2.06% | 2.044% | 1.924% | 1.86% | 1.573% | 1.51% | 1.637% | 1.788% | 2.079% | 2.329% | 2.622% | 2.807% | 2.496% | 2.465% | 2.275%
DSO | 68 | 18 | 16 | 2030 | Summer | P, [MW] | Expected | - | -0.48692 | -0.45707 | -0.44472 | -0.41565 | -0.45086 | -0.46961 | -0.48493 | -0.48521 | -0.48959 | -0.47356 | -0.46973 | -0.44212 | -0.42733 | -0.36146 | -0.34694 | -0.37605 | -0.41086 | -0.47793 | -0.53525 | -0.60279 | -0.64533 | -0.57378 | -0.56662 | -0.52295
DSO | 68 | 18 | 16 | 2030 | Summer | P, [%] | Expected | - | 2.117% | 1.987% | 1.934% | 1.807% | 1.96% | 2.042% | 2.108% | 2.11% | 2.129% | 2.059% | 2.042% | 1.922% | 1.858% | 1.572% | 1.508% | 1.635% | 1.786% | 2.078% | 2.327% | 2.621% | 2.806% | 2.495% | 2.464% | 2.274%
DSO | 68 | 16 | 18 | 2030 | Summer | Q, [MVAr] | Expected | - | 1.491 | 1.4165 | 1.3795 | 1.3794 | 1.474 | 1.4816 | 1.359 | 1.3897 | 1.4223 | 1.4744 | 1.4965 | 1.5303 | 1.5724 | 1.5753 | 1.6469 | 1.5744 | 1.5539 | 1.511 | 1.4264 | 1.3576 | 1.3518 | 1.2974 | 1.3623 | 1.4285
DSO | 68 | 16 | 18 | 2030 | Summer | Q, [%] | Expected | - | 6.483% | 6.159% | 5.998% | 5.997% | 6.409% | 6.442% | 5.909% | 6.042% | 6.184% | 6.41% | 6.507% | 6.654% | 6.837% | 6.849% | 7.16% | 6.845% | 6.756% | 6.57% | 6.202% | 5.902% | 5.877% | 5.641% | 5.923% | 6.211%
DSO | 68 | 18 | 16 | 2030 | Summer | Q, [MVAr] | Expected | - | -1.575 | -1.5005 | -1.4634 | -1.4633 | -1.558 | -1.5656 | -1.4429 | -1.4736 | -1.5062 | -1.5584 | -1.5805 | -1.6143 | -1.6564 | -1.6593 | -1.7308 | -1.6583 | -1.6378 | -1.595 | -1.5104 | -1.4416 | -1.4358 | -1.3814 | -1.4463 | -1.5125
DSO | 68 | 18 | 16 | 2030 | Summer | Q, [%] | Expected | - | 0.068479 | 0.065238 | 0.063626 | 0.063622 | 0.067737 | 0.06807 | 0.062736 | 0.064069 | 0.065488 | 0.067756 | 0.068716 | 0.070186 | 0.072016 | 0.072141 | 0.075253 | 0.072101 | 0.071209 | 0.069347 | 0.06567 | 0.062677 | 0.062427 | 0.06006 | 0.062883 | 0.06576
DSO | 68 | 16 | 18 | 2030 | Summer | S, [MVA] | Expected | - | 1.5686 | 1.4887 | 1.4497 | 1.4408 | 1.5417 | 1.5547 | 1.4435 | 1.4725 | 1.5046 | 1.5487 | 1.5687 | 1.5931 | 1.6295 | 1.6164 | 1.6833 | 1.6189 | 1.6075 | 1.585 | 1.5238 | 1.4858 | 1.4982 | 1.4188 | 1.4756 | 1.5213
DSO | 68 | 16 | 18 | 2030 | Summer | S, [%] | Expected | - | 6.82% | 6.473% | 6.303% | 6.264% | 6.703% | 6.759% | 6.276% | 6.402% | 6.542% | 6.734% | 6.82% | 6.927% | 7.085% | 7.028% | 7.319% | 7.039% | 6.989% | 6.891% | 6.625% | 6.46% | 6.514% | 6.169% | 6.416% | 6.615%
DSO | 68 | 18 | 16 | 2030 | Summer | S, [MVA] | Expected | - | 1.6486 | 1.5687 | 1.5297 | 1.5212 | 1.622 | 1.6348 | 1.5227 | 1.5519 | 1.5841 | 1.6288 | 1.6488 | 1.6738 | 1.7106 | 1.6982 | 1.7654 | 1.7006 | 1.6888 | 1.6652 | 1.6026 | 1.5628 | 1.5743 | 1.4959 | 1.5533 | 1.6004
DSO | 68 | 18 | 16 | 2030 | Summer | S, [%] | Expected | - | 7.168% | 6.821% | 6.651% | 6.614% | 7.052% | 7.108% | 6.62% | 6.747% | 6.887% | 7.082% | 7.169% | 7.277% | 7.437% | 7.383% | 7.675% | 7.394% | 7.342% | 7.24% | 6.968% | 6.795% | 6.845% | 6.504% | 6.754% | 6.958%
DSO | 68 | 18 | 19 | 2030 | Summer | P, [MW] | Expected | - | 0.48693 | 0.45707 | 0.44472 | 0.41565 | 0.45086 | 0.46962 | 0.48493 | 0.48521 | 0.48959 | 0.47356 | 0.46973 | 0.44212 | 0.42734 | 0.36146 | 0.34694 | 0.37606 | 0.41086 | 0.47793 | 0.53525 | 0.6028 | 0.64533 | 0.57379 | 0.56663 | 0.52296
DSO | 68 | 18 | 19 | 2030 | Summer | P, [%] | Expected | - | 2.319% | 2.177% | 2.118% | 1.979% | 2.147% | 2.236% | 2.309% | 2.311% | 2.331% | 2.255% | 2.237% | 2.105% | 2.035% | 1.721% | 1.652% | 1.791% | 1.956% | 2.276% | 2.549% | 2.87% | 3.073% | 2.732% | 2.698% | 2.49%
DSO | 68 | 19 | 18 | 2030 | Summer | P, [MW] | Expected | - | -0.48641 | -0.45661 | -0.44428 | -0.41521 | -0.45036 | -0.46911 | -0.48449 | -0.48475 | -0.48912 | -0.47306 | -0.46922 | -0.44158 | -0.42678 | -0.36091 | -0.34635 | -0.37551 | -0.41032 | -0.4774 | -0.53477 | -0.60233 | -0.64486 | -0.57336 | -0.56617 | -0.52247
DSO | 68 | 19 | 18 | 2030 | Summer | P, [%] | Expected | - | 2.316% | 2.174% | 2.116% | 1.977% | 2.145% | 2.234% | 2.307% | 2.308% | 2.329% | 2.253% | 2.234% | 2.103% | 2.032% | 1.719% | 1.649% | 1.788% | 1.954% | 2.273% | 2.547% | 2.868% | 3.071% | 2.73% | 2.696% | 2.488%
DSO | 68 | 18 | 19 | 2030 | Summer | Q, [MVAr] | Expected | - | 1.575 | 1.5005 | 1.4634 | 1.4633 | 1.558 | 1.5656 | 1.4429 | 1.4736 | 1.5062 | 1.5584 | 1.5805 | 1.6143 | 1.6564 | 1.6593 | 1.7308 | 1.6583 | 1.6378 | 1.595 | 1.5104 | 1.4416 | 1.4358 | 1.3814 | 1.4463 | 1.5125
DSO | 68 | 18 | 19 | 2030 | Summer | Q, [%] | Expected | - | 7.5% | 7.145% | 6.969% | 6.968% | 7.419% | 7.455% | 6.871% | 7.017% | 7.173% | 7.421% | 7.526% | 7.687% | 7.887% | 7.901% | 8.242% | 7.897% | 7.799% | 7.595% | 7.192% | 6.865% | 6.837% | 6.578% | 6.887% | 7.202%
DSO | 68 | 19 | 18 | 2030 | Summer | Q, [MVAr] | Expected | - | -1.5787 | -1.5042 | -1.4672 | -1.4671 | -1.5617 | -1.5693 | -1.4467 | -1.4774 | -1.51 | -1.5621 | -1.5842 | -1.6179 | -1.66 | -1.6629 | -1.7344 | -1.662 | -1.6415 | -1.5987 | -1.5141 | -1.4453 | -1.4396 | -1.3852 | -1.4501 | -1.5162
DSO | 68 | 19 | 18 | 2030 | Summer | Q, [%] | Expected | - | 0.075176 | 0.07163 | 0.069866 | 0.069862 | 0.074365 | 0.07473 | 0.068891 | 0.070351 | 0.071904 | 0.074385 | 0.075436 | 0.077045 | 0.079048 | 0.079186 | 0.08259 | 0.079141 | 0.078165 | 0.076127 | 0.072102 | 0.068826 | 0.068551 | 0.065962 | 0.069051 | 0.072201
DSO | 68 | 18 | 19 | 2030 | Summer | S, [MVA] | Expected | - | 1.6486 | 1.5687 | 1.5297 | 1.5212 | 1.622 | 1.6348 | 1.5227 | 1.5519 | 1.5841 | 1.6288 | 1.6488 | 1.6738 | 1.7106 | 1.6982 | 1.7654 | 1.7006 | 1.6888 | 1.6652 | 1.6026 | 1.5628 | 1.5743 | 1.4959 | 1.5533 | 1.6004
DSO | 68 | 18 | 19 | 2030 | Summer | S, [%] | Expected | - | 7.85% | 7.47% | 7.284% | 7.244% | 7.724% | 7.785% | 7.251% | 7.39% | 7.543% | 7.756% | 7.852% | 7.971% | 8.146% | 8.087% | 8.406% | 8.098% | 8.042% | 7.929% | 7.632% | 7.442% | 7.497% | 7.123% | 7.397% | 7.621%
DSO | 68 | 19 | 18 | 2030 | Summer | S, [MVA] | Expected | - | 1.652 | 1.5722 | 1.5332 | 1.5248 | 1.6255 | 1.6382 | 1.5261 | 1.5553 | 1.5875 | 1.6322 | 1.6522 | 1.6772 | 1.714 | 1.7016 | 1.7688 | 1.704 | 1.6922 | 1.6686 | 1.606 | 1.5661 | 1.5775 | 1.4993 | 1.5567 | 1.6037
DSO | 68 | 19 | 18 | 2030 | Summer | S, [%] | Expected | - | 7.867% | 7.487% | 7.301% | 7.261% | 7.74% | 7.801% | 7.267% | 7.406% | 7.559% | 7.772% | 7.868% | 7.987% | 8.162% | 8.103% | 8.423% | 8.114% | 8.058% | 7.945% | 7.648% | 7.458% | 7.512% | 7.139% | 7.413% | 7.637%
DSO | 68 | 21 | 10 | 2030 | Summer | P, [MW] | Expected | - | -7.5765 | -7.3202 | -7.043 | -6.9445 | -6.9181 | -6.9247 | -6.9211 | -7.3116 | -7.3461 | -6.7112 | -6.1167 | -5.9197 | -5.8462 | -5.7462 | -5.6031 | -5.9566 | -6.6471 | -7.1794 | -7.7769 | -8.3999 | -8.7415 | -8.4009 | -7.9916 | -7.6279
DSO | 68 | 21 | 10 | 2030 | Summer | P, [%] | Expected | - | 30.31% | 29.28% | 28.17% | 27.78% | 27.67% | 27.7% | 27.68% | 29.25% | 29.38% | 26.84% | 24.47% | 23.68% | 23.38% | 22.98% | 22.41% | 23.83% | 26.59% | 28.72% | 31.11% | 33.6% | 34.97% | 33.6% | 31.97% | 30.51%
DSO | 68 | 10 | 21 | 2030 | Summer | P, [MW] | Expected | - | 7.5819 | 7.3253 | 7.0477 | 6.9491 | 6.9226 | 6.9292 | 6.9257 | 7.3169 | 7.3516 | 6.7157 | 6.1205 | 5.9231 | 5.8497 | 5.7495 | 5.6062 | 5.9601 | 6.6514 | 7.1844 | 7.7827 | 8.4067 | 8.7488 | 8.4078 | 7.9977 | 7.6333
DSO | 68 | 10 | 21 | 2030 | Summer | P, [%] | Expected | - | 30.33% | 29.3% | 28.19% | 27.8% | 27.69% | 27.72% | 27.7% | 29.27% | 29.41% | 26.86% | 24.48% | 23.69% | 23.4% | 23% | 22.42% | 23.84% | 26.61% | 28.74% | 31.13% | 33.63% | 35% | 33.63% | 31.99% | 30.53%
DSO | 68 | 21 | 10 | 2030 | Summer | Q, [MVAr] | Expected | - | -0.03208 | 0.46894 | 0.68737 | 0.80801 | 0.0085154 | -0.048984 | 0.7709 | 1.2152 | 1.2909 | 0.83894 | 0.68048 | 0.43635 | 0.2701 | 0.26099 | -0.49037 | 0.091985 | 0.35232 | 0.50605 | 0.75467 | 0.90981 | 0.86289 | 1.3239 | 0.6993 | 0.3231
DSO | 68 | 21 | 10 | 2030 | Summer | Q, [%] | Expected | - | 0.1283% | 1.876% | 2.749% | 3.232% | 0.03406% | 0.1959% | 3.084% | 4.861% | 5.164% | 3.356% | 2.722% | 1.745% | 1.08% | 1.044% | 1.961% | 0.3679% | 1.409% | 2.024% | 3.019% | 3.639% | 3.452% | 5.296% | 2.797% | 1.292%
DSO | 68 | 10 | 21 | 2030 | Summer | Q, [MVAr] | Expected | - | -0.093314 | -0.59448 | -0.81318 | -0.93387 | -0.13462 | -0.077126 | -0.89678 | -1.3404 | -1.416 | -0.96505 | -0.80724 | -0.56333 | -0.39721 | -0.38815 | 0.36305 | -0.21904 | -0.47863 | -0.63177 | -0.87962 | -1.0339 | -0.98658 | -1.4479 | -0.824 | -0.44836
DSO | 68 | 10 | 21 | 2030 | Summer | Q, [%] | Expected | - | 0.0037326 | 0.023779 | 0.032527 | 0.037355 | 0.0053849 | 0.0030851 | 0.035871 | 0.053617 | 0.056641 | 0.038602 | 0.03229 | 0.022533 | 0.015888 | 0.015526 | 0.014522 | 0.0087616 | 0.019145 | 0.025271 | 0.035185 | 0.041356 | 0.039463 | 0.057914 | 0.03296 | 0.017934
DSO | 68 | 21 | 10 | 2030 | Summer | S, [MVA] | Expected | - | 7.5791 | 7.3406 | 7.0834 | 7.0018 | 6.9208 | 6.9271 | 6.9781 | 7.4479 | 7.5036 | 6.7862 | 6.1804 | 5.9706 | 5.8806 | 5.7915 | 5.6558 | 5.9727 | 6.6679 | 7.2083 | 7.8242 | 8.4599 | 8.796 | 8.5346 | 8.0368 | 7.638
DSO | 68 | 21 | 10 | 2030 | Summer | S, [%] | Expected | - | 30.32% | 29.36% | 28.33% | 28.01% | 27.68% | 27.71% | 27.91% | 29.79% | 30.01% | 27.14% | 24.72% | 23.88% | 23.52% | 23.17% | 22.62% | 23.89% | 26.67% | 28.83% | 31.3% | 33.84% | 35.18% | 34.14% | 32.15% | 30.55%
DSO | 68 | 10 | 21 | 2030 | Summer | S, [MVA] | Expected | - | 7.585 | 7.3543 | 7.101 | 7.0215 | 6.9263 | 6.9316 | 6.9966 | 7.472 | 7.528 | 6.805 | 6.1966 | 5.9812 | 5.8877 | 5.7979 | 5.6462 | 5.9774 | 6.6784 | 7.2218 | 7.842 | 8.48 | 8.8154 | 8.5602 | 8.0539 | 7.6495
DSO | 68 | 10 | 21 | 2030 | Summer | S, [%] | Expected | - | 30.34% | 29.42% | 28.4% | 28.09% | 27.71% | 27.73% | 27.99% | 29.89% | 30.11% | 27.22% | 24.79% | 23.92% | 23.55% | 23.19% | 22.58% | 23.91% | 26.71% | 28.89% | 31.37% | 33.92% | 35.26% | 34.24% | 32.22% | 30.6%
DSO | 68 | 23 | 27 | 2030 | Summer | P, [MW] | Expected | - | 2.2896 | 2.2038 | 2.2165 | 2.1893 | 2.0787 | 2.1601 | 2.3937 | 2.5438 | 2.7895 | 2.7083 | 2.4886 | 2.3942 | 2.3698 | 2.469 | 2.3873 | 2.4342 | 2.5574 | 2.644 | 2.7677 | 2.8758 | 2.8793 | 2.6318 | 2.5373 | 2.2606
DSO | 68 | 23 | 27 | 2030 | Summer | P, [%] | Expected | - | 6.542% | 6.296% | 6.333% | 6.255% | 5.939% | 6.172% | 6.839% | 7.268% | 7.97% | 7.738% | 7.11% | 6.841% | 6.771% | 7.054% | 6.821% | 6.955% | 7.307% | 7.554% | 7.908% | 8.217% | 8.227% | 7.519% | 7.25% | 6.459%
DSO | 68 | 27 | 23 | 2030 | Summer | P, [MW] | Expected | - | -2.2892 | -2.2034 | -2.2162 | -2.1889 | -2.0784 | -2.1598 | -2.3933 | -2.5434 | -2.789 | -2.7078 | -2.4882 | -2.3938 | -2.3695 | -2.4686 | -2.3869 | -2.4338 | -2.557 | -2.6435 | -2.7672 | -2.8753 | -2.8787 | -2.6313 | -2.5369 | -2.2603
DSO | 68 | 27 | 23 | 2030 | Summer | P, [%] | Expected | - | 6.541% | 6.295% | 6.332% | 6.254% | 5.938% | 6.171% | 6.838% | 7.267% | 7.969% | 7.737% | 7.109% | 6.84% | 6.77% | 7.053% | 6.82% | 6.954% | 7.306% | 7.553% | 7.906% | 8.215% | 8.225% | 7.518% | 7.248% | 6.458%
DSO | 68 | 23 | 27 | 2030 | Summer | Q, [MVAr] | Expected | - | 0.58673 | 0.51803 | 0.4433 | 0.44711 | 0.57331 | 0.55695 | 0.37162 | 0.26014 | 0.12411 | 0.13105 | 0.085756 | 0.18849 | 0.18967 | 0.052113 | 0.266 | 0.16309 | 0.2494 | 0.31355 | 0.35773 | 0.40926 | 0.49216 | 0.43197 | 0.50585 | 0.59385
DSO | 68 | 23 | 27 | 2030 | Summer | Q, [%] | Expected | - | 1.676% | 1.48% | 1.267% | 1.277% | 1.638% | 1.591% | 1.062% | 0.7433% | 0.3546% | 0.3744% | 0.245% | 0.5385% | 0.5419% | 0.1489% | 0.76% | 0.466% | 0.7126% | 0.8958% | 1.022% | 1.169% | 1.406% | 1.234% | 1.445% | 1.697%
DSO | 68 | 27 | 23 | 2030 | Summer | Q, [MVAr] | Expected | - | -0.67884 | -0.6101 | -0.53535 | -0.53913 | -0.66546 | -0.64908 | -0.46358 | -0.35205 | -0.2159 | -0.22294 | -0.17774 | -0.28053 | -0.28177 | -0.14413 | -0.35804 | -0.25515 | -0.34139 | -0.40551 | -0.44961 | -0.50108 | -0.58401 | -0.52389 | -0.59781 | -0.68594
DSO | 68 | 27 | 23 | 2030 | Summer | Q, [%] | Expected | - | 0.019396 | 0.017432 | 0.015296 | 0.015404 | 0.019013 | 0.018545 | 0.013245 | 0.010059 | 0.0061686 | 0.0063698 | 0.0050783 | 0.008015 | 0.0080505 | 0.004118 | 0.01023 | 0.00729 | 0.0097541 | 0.011586 | 0.012846 | 0.014317 | 0.016686 | 0.014968 | 0.01708 | 0.019598
DSO | 68 | 23 | 27 | 2030 | Summer | S, [MVA] | Expected | - | 2.3657 | 2.269 | 2.2672 | 2.2404 | 2.1591 | 2.2342 | 2.4301 | 2.5723 | 2.8093 | 2.7246 | 2.507 | 2.4232 | 2.3898 | 2.4739 | 2.4053 | 2.4508 | 2.5753 | 2.6689 | 2.8 | 2.9116 | 2.9269 | 2.6813 | 2.5975 | 2.3425
DSO | 68 | 23 | 27 | 2030 | Summer | S, [%] | Expected | - | 6.759% | 6.483% | 6.478% | 6.401% | 6.169% | 6.383% | 6.943% | 7.349% | 8.027% | 7.784% | 7.163% | 6.923% | 6.828% | 7.068% | 6.872% | 7.002% | 7.358% | 7.625% | 8% | 8.319% | 8.363% | 7.661% | 7.421% | 6.693%
DSO | 68 | 27 | 23 | 2030 | Summer | S, [MVA] | Expected | - | 2.3901 | 2.292 | 2.2872 | 2.2607 | 2.1854 | 2.2591 | 2.4465 | 2.5846 | 2.8167 | 2.7321 | 2.5137 | 2.4346 | 2.4008 | 2.4786 | 2.4179 | 2.4603 | 2.5867 | 2.6819 | 2.814 | 2.9263 | 2.9439 | 2.6983 | 2.6173 | 2.3675
DSO | 68 | 27 | 23 | 2030 | Summer | S, [%] | Expected | - | 6.829% | 6.549% | 6.535% | 6.459% | 6.244% | 6.454% | 6.99% | 7.384% | 8.048% | 7.806% | 7.182% | 6.956% | 6.859% | 7.082% | 6.908% | 7.029% | 7.391% | 7.663% | 8.04% | 8.361% | 8.411% | 7.709% | 7.478% | 6.764%
DSO | 68 | 25 | 23 | 2030 | Summer | P, [MW] | Expected | - | 0.59694 | 0.66187 | 0.64761 | 0.74283 | 0.75249 | 0.7874 | 0.81167 | 0.99791 | 1.1254 | 1.0743 | 0.88292 | 0.8183 | 0.75401 | 0.81983 | 0.79785 | 0.80913 | 0.77805 | 0.72692 | 0.53744 | 0.43306 | 0.3199 | 0.13188 | 0.16701 | 0.31293
DSO | 68 | 25 | 23 | 2030 | Summer | P, [%] | Expected | - | 1.706% | 1.891% | 1.85% | 2.122% | 2.15% | 2.25% | 2.319% | 2.851% | 3.216% | 3.07% | 2.523% | 2.338% | 2.154% | 2.342% | 2.28% | 2.312% | 2.223% | 2.077% | 1.536% | 1.237% | 0.914% | 0.3768% | 0.4772% | 0.8941%
DSO | 68 | 23 | 25 | 2030 | Summer | P, [MW] | Expected | - | -0.59674 | -0.66167 | -0.64742 | -0.74263 | -0.75227 | -0.78717 | -0.81146 | -0.99764 | -1.1251 | -1.074 | -0.88266 | -0.81803 | -0.75375 | -0.81956 | -0.79763 | -0.80888 | -0.77781 | -0.7267 | -0.53726 | -0.43288 | -0.31973 | -0.13174 | -0.16686 | -0.31277
DSO | 68 | 23 | 25 | 2030 | Summer | P, [%] | Expected | - | 1.705% | 1.89% | 1.85% | 2.122% | 2.149% | 2.249% | 2.318% | 2.85% | 3.215% | 3.069% | 2.522% | 2.337% | 2.154% | 2.342% | 2.279% | 2.311% | 2.222% | 2.076% | 1.535% | 1.237% | 0.9135% | 0.3764% | 0.4767% | 0.8936%
DSO | 68 | 25 | 23 | 2030 | Summer | Q, [MVAr] | Expected | - | -1.6532 | -1.6684 | -1.6161 | -1.6409 | -1.7058 | -1.7277 | -1.6653 | -1.7713 | -1.8275 | -1.8376 | -1.7623 | -1.8032 | -1.8285 | -1.8534 | -1.6824 | -1.7763 | -1.7738 | -1.7131 | -1.6293 | -1.6496 | -1.6497 | -1.5226 | -1.5399 | -1.5843
DSO | 68 | 25 | 23 | 2030 | Summer | Q, [%] | Expected | - | 4.723% | 4.767% | 4.617% | 4.688% | 4.874% | 4.936% | 4.758% | 5.061% | 5.222% | 5.25% | 5.035% | 5.152% | 5.224% | 5.295% | 4.807% | 5.075% | 5.068% | 4.894% | 4.655% | 4.713% | 4.713% | 4.35% | 4.4% | 4.527%
DSO | 68 | 23 | 25 | 2030 | Summer | Q, [MVAr] | Expected | - | 1.5608 | 1.5761 | 1.5239 | 1.5487 | 1.6135 | 1.6354 | 1.5731 | 1.6791 | 1.7354 | 1.7454 | 1.6701 | 1.7109 | 1.7363 | 1.7612 | 1.5901 | 1.684 | 1.6815 | 1.6207 | 1.537 | 1.5572 | 1.5573 | 1.4302 | 1.4475 | 1.492
DSO | 68 | 23 | 25 | 2030 | Summer | Q, [%] | Expected | - | 0.044595 | 0.045033 | 0.043539 | 0.044248 | 0.0461 | 0.046726 | 0.044945 | 0.047974 | 0.049584 | 0.04987 | 0.047716 | 0.048884 | 0.049607 | 0.050319 | 0.045432 | 0.048115 | 0.048043 | 0.046307 | 0.043914 | 0.044493 | 0.044495 | 0.040864 | 0.041357 | 0.042628
DSO | 68 | 25 | 23 | 2030 | Summer | S, [MVA] | Expected | - | 1.7618 | 1.7976 | 1.7434 | 1.8036 | 1.8663 | 1.901 | 1.859 | 2.0553 | 2.1747 | 2.1653 | 2.0123 | 2.0325 | 2.0196 | 2.0516 | 1.8801 | 1.9675 | 1.9479 | 1.8733 | 1.725 | 1.7102 | 1.6885 | 1.5404 | 1.5656 | 1.6224
DSO | 68 | 25 | 23 | 2030 | Summer | S, [%] | Expected | - | 5.034% | 5.136% | 4.981% | 5.153% | 5.332% | 5.431% | 5.311% | 5.872% | 6.213% | 6.187% | 5.749% | 5.807% | 5.77% | 5.862% | 5.372% | 5.622% | 5.565% | 5.352% | 4.928% | 4.886% | 4.824% | 4.401% | 4.473% | 4.635%
DSO | 68 | 23 | 25 | 2030 | Summer | S, [MVA] | Expected | - | 1.6753 | 1.7122 | 1.6581 | 1.72 | 1.7822 | 1.8174 | 1.7766 | 1.9756 | 2.0966 | 2.0862 | 1.9309 | 1.9499 | 1.9355 | 1.9677 | 1.7974 | 1.8841 | 1.8638 | 1.7888 | 1.6378 | 1.6212 | 1.5983 | 1.4491 | 1.4748 | 1.5322
DSO | 68 | 23 | 25 | 2030 | Summer | S, [%] | Expected | - | 4.787% | 4.892% | 4.738% | 4.914% | 5.092% | 5.193% | 5.076% | 5.644% | 5.99% | 5.961% | 5.517% | 5.571% | 5.53% | 5.622% | 5.135% | 5.383% | 5.325% | 5.111% | 4.679% | 4.632% | 4.567% | 4.14% | 4.214% | 4.378%
DSO | 68 | 25 | 10 | 2030 | Summer | P, [MW] | Expected | - | -5.9951 | -5.6473 | -5.3211 | -5.1885 | -5.2979 | -5.2576 | -5.1969 | -5.2132 | -4.9268 | -4.3324 | -4.0133 | -3.9587 | -3.8322 | -3.5828 | -3.5154 | -3.8524 | -4.6011 | -5.2755 | -6.1168 | -6.9211 | -7.4771 | -7.3233 | -6.9608 | -6.5893
DSO | 68 | 25 | 10 | 2030 | Summer | P, [%] | Expected | - | 23.98% | 22.59% | 21.28% | 20.75% | 21.19% | 21.03% | 20.79% | 20.85% | 19.71% | 17.33% | 16.05% | 15.83% | 15.33% | 14.33% | 14.06% | 15.41% | 18.4% | 21.1% | 24.47% | 27.68% | 29.91% | 29.29% | 27.84% | 26.36%
DSO | 68 | 10 | 25 | 2030 | Summer | P, [MW] | Expected | - | 5.9989 | 5.6506 | 5.3239 | 5.1912 | 5.301 | 5.2607 | 5.1996 | 5.216 | 4.9293 | 4.3345 | 4.0153 | 3.9606 | 3.8342 | 3.5847 | 3.5175 | 3.8546 | 4.6036 | 5.2785 | 6.1204 | 6.9256 | 7.4823 | 7.3284 | 6.9654 | 6.5935
DSO | 68 | 10 | 25 | 2030 | Summer | P, [%] | Expected | - | 24% | 22.6% | 21.3% | 20.76% | 21.2% | 21.04% | 20.8% | 20.86% | 19.72% | 17.34% | 16.06% | 15.84% | 15.34% | 14.34% | 14.07% | 15.42% | 18.41% | 21.11% | 24.48% | 27.7% | 29.93% | 29.31% | 27.86% | 26.37%
DSO | 68 | 25 | 10 | 2030 | Summer | Q, [MVAr] | Expected | - | -2.2071 | -1.7752 | -1.564 | -1.4352 | -2.2881 | -2.4093 | -1.4627 | -1.3461 | -1.5191 | -2.0414 | -2.1449 | -2.3256 | -2.6015 | -2.8436 | -3.1441 | -2.8618 | -2.3919 | -1.9821 | -1.1793 | -0.69909 | -0.47795 | -0.043593 | -0.68571 | -1.2778
DSO | 68 | 25 | 10 | 2030 | Summer | Q, [%] | Expected | - | 8.828% | 7.101% | 6.256% | 5.741% | 9.152% | 9.637% | 5.851% | 5.385% | 6.076% | 8.166% | 8.58% | 9.302% | 10.41% | 11.37% | 12.58% | 11.45% | 9.568% | 7.928% | 4.717% | 2.796% | 1.912% | 0.1744% | 2.743% | 5.111%
DSO | 68 | 10 | 25 | 2030 | Summer | Q, [MVAr] | Expected | - | 2.0803 | 1.648 | 1.4365 | 1.3077 | 2.1608 | 2.2819 | 1.3352 | 1.2186 | 1.3913 | 1.9133 | 2.0166 | 2.1973 | 2.4732 | 2.7152 | 3.0159 | 2.7336 | 2.2641 | 1.8546 | 1.0524 | 0.57303 | 0.35247 | -0.082019 | 0.55967 | 1.1514
DSO | 68 | 10 | 25 | 2030 | Summer | Q, [%] | Expected | - | 0.083212 | 0.065921 | 0.05746 | 0.052307 | 0.08643 | 0.091277 | 0.053407 | 0.048743 | 0.055653 | 0.076531 | 0.080663 | 0.087891 | 0.098926 | 0.10861 | 0.12064 | 0.10934 | 0.090562 | 0.074185 | 0.042097 | 0.022921 | 0.014099 | 0.0032807 | 0.022387 | 0.046057
DSO | 68 | 25 | 10 | 2030 | Summer | S, [MVA] | Expected | - | 6.3936 | 5.9209 | 5.5468 | 5.3874 | 5.7716 | 5.7843 | 5.4212 | 5.4209 | 5.1956 | 4.7963 | 4.5537 | 4.5944 | 4.6352 | 4.5976 | 4.7561 | 4.8177 | 5.2095 | 5.6521 | 6.2439 | 6.9753 | 7.5077 | 7.336 | 6.9974 | 6.7127
DSO | 68 | 25 | 10 | 2030 | Summer | S, [%] | Expected | - | 25.57% | 23.68% | 22.19% | 21.55% | 23.09% | 23.14% | 21.68% | 21.68% | 20.78% | 19.19% | 18.21% | 18.38% | 18.54% | 18.39% | 19.02% | 19.27% | 20.84% | 22.61% | 24.98% | 27.9% | 30.03% | 29.34% | 27.99% | 26.85%
DSO | 68 | 10 | 25 | 2030 | Summer | S, [MVA] | Expected | - | 6.3548 | 5.8871 | 5.515 | 5.3574 | 5.7252 | 5.7352 | 5.3901 | 5.3922 | 5.1609 | 4.7447 | 4.4961 | 4.5322 | 4.5657 | 4.5203 | 4.6733 | 4.7436 | 5.153 | 5.6105 | 6.224 | 6.9675 | 7.5054 | 7.3411 | 6.9906 | 6.694
DSO | 68 | 10 | 25 | 2030 | Summer | S, [%] | Expected | - | 25.42% | 23.55% | 22.06% | 21.43% | 22.9% | 22.94% | 21.56% | 21.57% | 20.64% | 18.98% | 17.98% | 18.13% | 18.26% | 18.08% | 18.69% | 18.97% | 20.61% | 22.44% | 24.9% | 27.87% | 30.02% | 29.36% | 27.96% | 26.78%
DSO | 68 | 25 | 29 | 2030 | Summer | P, [MW] | Expected | - | 1.8028 | 1.6856 | 1.636 | 1.5416 | 1.5493 | 1.5281 | 1.4366 | 1.4298 | 1.1205 | 1.0047 | 1.0126 | 1.097 | 1.0819 | 1.0294 | 0.99329 | 1.1285 | 1.2729 | 1.4333 | 1.6708 | 1.9191 | 2.0895 | 2.0396 | 1.8396 | 1.8847
DSO | 68 | 25 | 29 | 2030 | Summer | P, [%] | Expected | - | 8.585% | 8.027% | 7.791% | 7.341% | 7.378% | 7.277% | 6.841% | 6.808% | 5.336% | 4.784% | 4.822% | 5.224% | 5.152% | 4.902% | 4.73% | 5.374% | 6.061% | 6.825% | 7.956% | 9.138% | 9.95% | 9.712% | 8.76% | 8.975%
DSO | 68 | 29 | 25 | 2030 | Summer | P, [MW] | Expected | - | -1.8021 | -1.685 | -1.6354 | -1.5411 | -1.5487 | -1.5275 | -1.436 | -1.4292 | -1.12 | -1.0043 | -1.0122 | -1.0965 | -1.0814 | -1.0289 | -0.9928 | -1.1281 | -1.2724 | -1.4328 | -1.6702 | -1.9183 | -2.0887 | -2.0388 | -1.8389 | -1.884
DSO | 68 | 29 | 25 | 2030 | Summer | P, [%] | Expected | - | 8.582% | 8.024% | 7.788% | 7.339% | 7.375% | 7.274% | 6.838% | 6.806% | 5.333% | 4.782% | 4.82% | 5.221% | 5.15% | 4.9% | 4.728% | 5.372% | 6.059% | 6.823% | 7.953% | 9.135% | 9.946% | 9.709% | 8.757% | 8.971%
DSO | 68 | 25 | 29 | 2030 | Summer | Q, [MVAr] | Expected | - | 0.70759 | 0.69528 | 0.68013 | 0.73098 | 0.85492 | 0.88623 | 0.8408 | 0.80509 | 1.0425 | 1.1253 | 1.1228 | 1.0762 | 1.0926 | 1.1512 | 1.2652 | 1.0465 | 0.95902 | 0.8211 | 0.59894 | 0.45423 | 0.3577 | 0.30697 | 0.50977 | 0.56103
DSO | 68 | 25 | 29 | 2030 | Summer | Q, [%] | Expected | - | 3.369% | 3.311% | 3.239% | 3.481% | 4.071% | 4.22% | 4.004% | 3.834% | 4.964% | 5.358% | 5.347% | 5.125% | 5.203% | 5.482% | 6.025% | 4.983% | 4.567% | 3.91% | 2.852% | 2.163% | 1.703% | 1.462% | 2.427% | 2.672%
DSO | 68 | 29 | 25 | 2030 | Summer | Q, [MVAr] | Expected | - | -0.71103 | -0.69883 | -0.68373 | -0.73463 | -0.85852 | -0.88984 | -0.84448 | -0.8088 | -1.0463 | -1.1291 | -1.1266 | -1.08 | -1.0964 | -1.155 | -1.269 | -1.0503 | -0.96276 | -0.82479 | -0.60253 | -0.45762 | -0.36093 | -0.31027 | -0.51324 | -0.56444
DSO | 68 | 29 | 25 | 2030 | Summer | Q, [%] | Expected | - | 0.033859 | 0.033277 | 0.032558 | 0.034982 | 0.040882 | 0.042373 | 0.040213 | 0.038514 | 0.049824 | 0.053765 | 0.053649 | 0.051428 | 0.052211 | 0.055 | 0.060428 | 0.050015 | 0.045846 | 0.039276 | 0.028692 | 0.021791 | 0.017187 | 0.014775 | 0.02444 | 0.026878
DSO | 68 | 25 | 29 | 2030 | Summer | S, [MVA] | Expected | - | 1.9368 | 1.8248 | 1.7729 | 1.7073 | 1.7713 | 1.7673 | 1.6683 | 1.6432 | 1.5355 | 1.5199 | 1.5187 | 1.5437 | 1.5394 | 1.5473 | 1.614 | 1.5586 | 1.6123 | 1.6652 | 1.7854 | 1.9855 | 2.1296 | 2.0668 | 1.9091 | 1.9666
DSO | 68 | 25 | 29 | 2030 | Summer | S, [%] | Expected | - | 9.223% | 8.689% | 8.443% | 8.13% | 8.435% | 8.416% | 7.944% | 7.825% | 7.312% | 7.237% | 7.232% | 7.351% | 7.33% | 7.368% | 7.686% | 7.422% | 7.678% | 7.93% | 8.502% | 9.455% | 10.14% | 9.842% | 9.091% | 9.365%
DSO | 68 | 29 | 25 | 2030 | Summer | S, [MVA] | Expected | - | 1.9374 | 1.8256 | 1.7738 | 1.7084 | 1.7725 | 1.7686 | 1.6697 | 1.6445 | 1.5378 | 1.5224 | 1.5213 | 1.546 | 1.5418 | 1.5498 | 1.6166 | 1.5609 | 1.6142 | 1.6666 | 1.7861 | 1.9856 | 2.1293 | 2.0664 | 1.9094 | 1.9669
DSO | 68 | 29 | 25 | 2030 | Summer | S, [%] | Expected | - | 9.225% | 8.693% | 8.447% | 8.135% | 8.441% | 8.422% | 7.951% | 7.831% | 7.323% | 7.25% | 7.244% | 7.362% | 7.342% | 7.38% | 7.698% | 7.433% | 7.686% | 7.936% | 8.505% | 9.455% | 10.14% | 9.84% | 9.092% | 9.366%
DSO | 68 | 27 | 21 | 2030 | Summer | P, [MW] | Expected | - | -0.59959 | -0.45946 | -0.40108 | -0.43249 | -0.47211 | -0.52095 | -0.74375 | -0.58249 | -0.5365 | -0.43355 | -0.34514 | -0.36115 | -0.18731 | -0.1299 | -0.21702 | -0.18634 | -0.39278 | -0.64778 | -0.98549 | -1.2689 | -1.463 | -1.2315 | -1.2209 | -1.0311
DSO | 68 | 27 | 21 | 2030 | Summer | P, [%] | Expected | - | 1.713% | 1.313% | 1.146% | 1.236% | 1.349% | 1.488% | 2.125% | 1.664% | 1.533% | 1.239% | 0.9861% | 1.032% | 0.5352% | 0.3711% | 0.6201% | 0.5324% | 1.122% | 1.851% | 2.816% | 3.626% | 4.18% | 3.518% | 3.488% | 2.946%
DSO | 68 | 21 | 27 | 2030 | Summer | P, [MW] | Expected | - | 0.59969 | 0.45955 | 0.40116 | 0.43257 | 0.47221 | 0.52106 | 0.74383 | 0.58258 | 0.53659 | 0.43364 | 0.34523 | 0.36124 | 0.18741 | 0.13001 | 0.21712 | 0.18645 | 0.39288 | 0.64788 | 0.98558 | 1.2691 | 1.4631 | 1.2316 | 1.221 | 1.0312
DSO | 68 | 21 | 27 | 2030 | Summer | P, [%] | Expected | - | 1.713% | 1.313% | 1.146% | 1.236% | 1.349% | 1.489% | 2.125% | 1.665% | 1.533% | 1.239% | 0.9864% | 1.032% | 0.5355% | 0.3715% | 0.6203% | 0.5327% | 1.123% | 1.851% | 2.816% | 3.626% | 4.18% | 3.519% | 3.489% | 2.946%
DSO | 68 | 27 | 21 | 2030 | Summer | Q, [MVAr] | Expected | - | -1.1438 | -1.116 | -1.0902 | -1.0521 | -1.2056 | -1.2278 | -0.94889 | -1.0114 | -1.0229 | -1.1089 | -1.1423 | -1.1664 | -1.2531 | -1.3175 | -1.2137 | -1.35 | -1.2166 | -1.0868 | -0.64909 | -0.3576 | -0.18964 | -0.33042 | -0.41789 | -0.70234
DSO | 68 | 27 | 21 | 2030 | Summer | Q, [%] | Expected | - | 3.268% | 3.189% | 3.115% | 3.006% | 3.444% | 3.508% | 2.711% | 2.89% | 2.923% | 3.168% | 3.264% | 3.333% | 3.58% | 3.764% | 3.468% | 3.857% | 3.476% | 3.105% | 1.855% | 1.022% | 0.5418% | 0.9441% | 1.194% | 2.007%
DSO | 68 | 21 | 27 | 2030 | Summer | Q, [MVAr] | Expected | - | 1.0514 | 1.0236 | 0.99785 | 0.95978 | 1.1131 | 1.1354 | 0.85653 | 0.91904 | 0.93056 | 1.0165 | 1.0498 | 1.074 | 1.1607 | 1.225 | 1.1213 | 1.2575 | 1.1241 | 0.99435 | 0.55664 | 0.2652 | 0.097233 | 0.23802 | 0.32549 | 0.60991
DSO | 68 | 21 | 27 | 2030 | Summer | Q, [%] | Expected | - | 0.030039 | 0.029245 | 0.02851 | 0.027422 | 0.031804 | 0.032439 | 0.024472 | 0.026258 | 0.026587 | 0.029043 | 0.029995 | 0.030685 | 0.033162 | 0.035001 | 0.032037 | 0.035929 | 0.032118 | 0.02841 | 0.015904 | 0.007577 | 0.0027781 | 0.0068007 | 0.0092998 | 0.017426
DSO | 68 | 27 | 21 | 2030 | Summer | S, [MVA] | Expected | - | 1.305 | 1.2219 | 1.1841 | 1.152 | 1.3029 | 1.3357 | 1.2108 | 1.1699 | 1.1628 | 1.2054 | 1.2181 | 1.243 | 1.3049 | 1.3389 | 1.2354 | 1.373 | 1.2932 | 1.2758 | 1.1966 | 1.3414 | 1.4849 | 1.2801 | 1.2964 | 1.2675
DSO | 68 | 27 | 21 | 2030 | Summer | S, [%] | Expected | - | 3.729% | 3.491% | 3.383% | 3.291% | 3.722% | 3.816% | 3.46% | 3.343% | 3.322% | 3.444% | 3.48% | 3.551% | 3.728% | 3.825% | 3.53% | 3.923% | 3.695% | 3.645% | 3.419% | 3.833% | 4.242% | 3.657% | 3.704% | 3.622%
DSO | 68 | 21 | 27 | 2030 | Summer | S, [MVA] | Expected | - | 1.2251 | 1.1381 | 1.0996 | 1.0681 | 1.218 | 1.2514 | 1.14 | 1.091 | 1.0822 | 1.1209 | 1.1319 | 1.1567 | 1.2164 | 1.248 | 1.1448 | 1.2823 | 1.2067 | 1.198 | 1.1489 | 1.3192 | 1.4755 | 1.2585 | 1.2689 | 1.2182
DSO | 68 | 21 | 27 | 2030 | Summer | S, [%] | Expected | - | 3.5% | 3.252% | 3.142% | 3.052% | 3.48% | 3.575% | 3.257% | 3.117% | 3.092% | 3.203% | 3.234% | 3.305% | 3.475% | 3.566% | 3.271% | 3.664% | 3.448% | 3.423% | 3.283% | 3.769% | 4.216% | 3.596% | 3.625% | 3.481%
DSO | 68 | 9 | 10 | 2030 | Summer | P, [MW] | Expected | - | 23.3538 | 22.3628 | 21.3645 | 20.9396 | 20.8527 | 20.8747 | 21.1971 | 22.157 | 21.7598 | 19.5348 | 17.7353 | 17.1955 | 16.6101 | 15.755 | 15.084 | 16.4726 | 19.1485 | 21.6341 | 24.6074 | 27.4487 | 29.3055 | 28.3503 | 26.6155 | 25.0105
DSO | 68 | 9 | 10 | 2030 | Summer | P, [%] | Expected | - | 58.38% | 55.91% | 53.41% | 52.35% | 52.13% | 52.19% | 52.99% | 55.39% | 54.4% | 48.84% | 44.34% | 42.99% | 41.53% | 39.39% | 37.71% | 41.18% | 47.87% | 54.09% | 61.52% | 68.62% | 73.26% | 70.88% | 66.54% | 62.53%
DSO | 68 | 10 | 9 | 2030 | Summer | P, [MW] | Expected | - | -23.3055 | -22.3188 | -21.3245 | -20.9012 | -20.8138 | -20.8355 | -21.1574 | -22.1132 | -21.7173 | -19.5001 | -17.7064 | -17.1678 | -16.5835 | -15.7304 | -15.0606 | -16.4462 | -19.1143 | -21.5916 | -24.5541 | -27.3829 | -29.2307 | -28.2806 | -26.5541 | -24.956
DSO | 68 | 10 | 9 | 2030 | Summer | P, [%] | Expected | - | 58.26% | 55.8% | 53.31% | 52.25% | 52.03% | 52.09% | 52.89% | 55.28% | 54.29% | 48.75% | 44.27% | 42.92% | 41.46% | 39.33% | 37.65% | 41.12% | 47.79% | 53.98% | 61.39% | 68.46% | 73.08% | 70.7% | 66.39% | 62.39%
DSO | 68 | 9 | 10 | 2030 | Summer | Q, [MVAr] | Expected | - | 4.8738 | 3.879 | 3.3699 | 3.1461 | 4.7356 | 4.8841 | 3.0816 | 3.1449 | 3.4581 | 4.3295 | 4.5716 | 5.0993 | 5.6257 | 5.7791 | 6.4663 | 5.7136 | 5.1734 | 4.6019 | 3.3873 | 2.7053 | 2.6145 | 1.7709 | 2.6985 | 3.6178
DSO | 68 | 9 | 10 | 2030 | Summer | Q, [%] | Expected | - | 12.18% | 9.698% | 8.425% | 7.865% | 11.84% | 12.21% | 7.704% | 7.862% | 8.645% | 10.82% | 11.43% | 12.75% | 14.06% | 14.45% | 16.17% | 14.28% | 12.93% | 11.5% | 8.468% | 6.763% | 6.536% | 4.427% | 6.746% | 9.045%
DSO | 68 | 10 | 9 | 2030 | Summer | Q, [MVAr] | Expected | - | -3.4751 | -2.6055 | -2.2122 | -2.0344 | -3.6095 | -3.7505 | -1.9331 | -1.8778 | -2.2277 | -3.3267 | -3.7342 | -4.2948 | -4.8544 | -5.0686 | -5.7885 | -4.9486 | -4.1824 | -3.3741 | -1.8419 | -0.79872 | -0.44915 | 0.24771 | -0.92069 | -2.0403
DSO | 68 | 10 | 9 | 2030 | Summer | Q, [%] | Expected | - | 0.086877 | 0.065138 | 0.055305 | 0.05086 | 0.090238 | 0.093763 | 0.048327 | 0.046944 | 0.055691 | 0.083167 | 0.093356 | 0.10737 | 0.12136 | 0.12672 | 0.14471 | 0.12371 | 0.10456 | 0.084352 | 0.046048 | 0.019968 | 0.011229 | 0.0061928 | 0.023017 | 0.051009
DSO | 68 | 9 | 10 | 2030 | Summer | S, [MVA] | Expected | - | 23.8653 | 22.6976 | 21.6291 | 21.1767 | 21.3858 | 21.4393 | 21.4283 | 22.3965 | 22.055 | 20.0146 | 18.3185 | 17.942 | 17.542 | 16.8077 | 16.4462 | 17.4484 | 19.8429 | 22.1228 | 24.8445 | 27.5879 | 29.426 | 28.4136 | 26.7539 | 25.2718
DSO | 68 | 9 | 10 | 2030 | Summer | S, [%] | Expected | - | 59.66% | 56.74% | 54.07% | 52.94% | 53.46% | 53.6% | 53.57% | 55.99% | 55.14% | 50.04% | 45.8% | 44.86% | 43.85% | 42.02% | 41.12% | 43.62% | 49.61% | 55.31% | 62.11% | 68.97% | 73.56% | 71.03% | 66.88% | 63.18%
DSO | 68 | 10 | 9 | 2030 | Summer | S, [MVA] | Expected | - | 23.5702 | 22.4718 | 21.4399 | 21.0029 | 21.1265 | 21.1711 | 21.2574 | 22.2175 | 21.8617 | 19.791 | 18.1015 | 17.706 | 17.2873 | 16.559 | 16.1759 | 17.1915 | 19.5787 | 21.8621 | 24.632 | 27.4053 | 29.2421 | 28.293 | 26.5732 | 25.0398
DSO | 68 | 10 | 9 | 2030 | Summer | S, [%] | Expected | - | 58.93% | 56.18% | 53.6% | 52.51% | 52.82% | 52.93% | 53.14% | 55.54% | 54.65% | 49.48% | 45.25% | 44.26% | 43.22% | 41.4% | 40.44% | 42.98% | 48.95% | 54.66% | 61.58% | 68.51% | 73.11% | 70.73% | 66.43% | 62.6%
DSO | 68 | 13 | 14 | 2030 | Summer | P, [MW] | Expected | - | 1.0498 | 0.9252 | 0.89783 | 0.86649 | 0.87533 | 0.93204 | 1.0023 | 1.0325 | 1.0495 | 0.99714 | 0.96684 | 0.91866 | 0.86758 | 0.79053 | 0.77149 | 0.79181 | 0.86732 | 1.0729 | 1.3038 | 1.4572 | 1.6436 | 1.5517 | 1.4553 | 1.2652
DSO | 68 | 13 | 14 | 2030 | Summer | P, [%] | Expected | - | 13.12% | 11.57% | 11.22% | 10.83% | 10.94% | 11.65% | 12.53% | 12.91% | 13.12% | 12.46% | 12.09% | 11.48% | 10.84% | 9.882% | 9.644% | 9.898% | 10.84% | 13.41% | 16.3% | 18.22% | 20.54% | 19.4% | 18.19% | 15.82%
DSO | 68 | 14 | 13 | 2030 | Summer | P, [MW] | Expected | - | -1.0474 | -0.92319 | -0.89595 | -0.86468 | -0.87324 | -0.92986 | -1.0003 | -1.0304 | -1.0473 | -0.99489 | -0.96463 | -0.9164 | -0.8653 | -0.78829 | -0.76901 | -0.78959 | -0.86505 | -1.0704 | -1.3013 | -1.4544 | -1.6404 | -1.5489 | -1.4526 | -1.2627
DSO | 68 | 14 | 13 | 2030 | Summer | P, [%] | Expected | - | 13.09% | 11.54% | 11.2% | 10.81% | 10.92% | 11.62% | 12.5% | 12.88% | 13.09% | 12.44% | 12.06% | 11.46% | 10.82% | 9.854% | 9.613% | 9.87% | 10.81% | 13.38% | 16.27% | 18.18% | 20.5% | 19.36% | 18.16% | 15.78%
DSO | 68 | 13 | 14 | 2030 | Summer | Q, [MVAr] | Expected | - | 1.3597 | 1.2657 | 1.2216 | 1.2093 | 1.3425 | 1.3425 | 1.1676 | 1.224 | 1.2556 | 1.3194 | 1.3208 | 1.3764 | 1.4215 | 1.4493 | 1.5561 | 1.4398 | 1.4182 | 1.3398 | 1.2106 | 1.1412 | 1.0969 | 1.0227 | 1.109 | 1.2151
DSO | 68 | 13 | 14 | 2030 | Summer | Q, [%] | Expected | - | 17% | 15.82% | 15.27% | 15.12% | 16.78% | 16.78% | 14.6% | 15.3% | 15.69% | 16.49% | 16.51% | 17.2% | 17.77% | 18.12% | 19.45% | 18% | 17.73% | 16.75% | 15.13% | 14.26% | 13.71% | 12.78% | 13.86% | 15.19%
DSO | 68 | 14 | 13 | 2030 | Summer | Q, [MVAr] | Expected | - | -1.3394 | -1.2488 | -1.2058 | -1.194 | -1.3248 | -1.3241 | -1.1513 | -1.2064 | -1.2371 | -1.3005 | -1.3022 | -1.3573 | -1.4023 | -1.4304 | -1.5352 | -1.4211 | -1.3991 | -1.3195 | -1.1888 | -1.1176 | -1.07 | -0.99897 | -1.086 | -1.1939
DSO | 68 | 14 | 13 | 2030 | Summer | Q, [%] | Expected | - | 0.16742 | 0.1561 | 0.15073 | 0.14925 | 0.1656 | 0.16551 | 0.14392 | 0.1508 | 0.15464 | 0.16257 | 0.16278 | 0.16967 | 0.17528 | 0.1788 | 0.1919 | 0.17764 | 0.17489 | 0.16494 | 0.1486 | 0.13971 | 0.13375 | 0.12487 | 0.13575 | 0.14924
DSO | 68 | 13 | 14 | 2030 | Summer | S, [MVA] | Expected | - | 1.7183 | 1.5679 | 1.5162 | 1.4877 | 1.6027 | 1.6344 | 1.5393 | 1.6015 | 1.6371 | 1.6571 | 1.6417 | 1.6625 | 1.6696 | 1.6523 | 1.7381 | 1.6448 | 1.6637 | 1.7169 | 1.7794 | 1.8511 | 1.9763 | 1.8585 | 1.8298 | 1.755
DSO | 68 | 13 | 14 | 2030 | Summer | S, [%] | Expected | - | 21.48% | 19.6% | 18.95% | 18.6% | 20.03% | 20.43% | 19.24% | 20.02% | 20.46% | 20.71% | 20.52% | 20.78% | 20.87% | 20.65% | 21.73% | 20.56% | 20.8% | 21.46% | 22.24% | 23.14% | 24.7% | 23.23% | 22.87% | 21.94%
DSO | 68 | 14 | 13 | 2030 | Summer | S, [MVA] | Expected | - | 1.7008 | 1.5531 | 1.5023 | 1.4743 | 1.5867 | 1.6181 | 1.5257 | 1.5866 | 1.6216 | 1.6407 | 1.6255 | 1.6455 | 1.652 | 1.6347 | 1.7183 | 1.6273 | 1.6462 | 1.6996 | 1.7628 | 1.8344 | 1.9589 | 1.8431 | 1.8138 | 1.7386
DSO | 68 | 14 | 13 | 2030 | Summer | S, [%] | Expected | - | 21.26% | 19.41% | 18.78% | 18.43% | 19.83% | 20.23% | 19.07% | 19.83% | 20.27% | 20.51% | 20.32% | 20.57% | 20.65% | 20.43% | 21.48% | 20.34% | 20.58% | 21.24% | 22.03% | 22.93% | 24.49% | 23.04% | 22.67% | 21.73%
DSO | 68 | 16 | 17 | 2030 | Summer | P, [MW] | Expected | - | 1.641 | 1.5488 | 1.485 | 1.3481 | 1.3046 | 1.3369 | 1.3555 | 1.5885 | 1.6447 | 1.5949 | 1.309 | 1.2659 | 1.2257 | 1.1415 | 0.94165 | 1.1164 | 1.3177 | 1.5333 | 1.819 | 2.0945 | 2.2646 | 2.149 | 1.9067 | 1.7307
DSO | 68 | 16 | 17 | 2030 | Summer | P, [%] | Expected | - | 41.03% | 38.72% | 37.13% | 33.7% | 32.62% | 33.42% | 33.89% | 39.71% | 41.12% | 39.87% | 32.72% | 31.65% | 30.64% | 28.54% | 23.54% | 27.91% | 32.94% | 38.33% | 45.47% | 52.36% | 56.61% | 53.73% | 47.67% | 43.27%
DSO | 68 | 17 | 16 | 2030 | Summer | P, [MW] | Expected | - | -1.6364 | -1.5447 | -1.4812 | -1.3449 | -1.3015 | -1.3337 | -1.3522 | -1.5841 | -1.6401 | -1.5904 | -1.3059 | -1.263 | -1.2229 | -1.139 | -0.93969 | -1.1139 | -1.3144 | -1.5291 | -1.8133 | -2.0871 | -2.2561 | -2.1414 | -1.9006 | -1.7256
DSO | 68 | 17 | 16 | 2030 | Summer | P, [%] | Expected | - | 40.91% | 38.62% | 37.03% | 33.62% | 32.54% | 33.34% | 33.81% | 39.6% | 41% | 39.76% | 32.65% | 31.57% | 30.57% | 28.47% | 23.49% | 27.85% | 32.86% | 38.23% | 45.33% | 52.18% | 56.4% | 53.53% | 47.52% | 43.14%
DSO | 68 | 16 | 17 | 2030 | Summer | Q, [MVAr] | Expected | - | 0.35576 | 0.32196 | 0.30219 | 0.31847 | 0.39029 | 0.39012 | 0.31203 | 0.30685 | 0.31384 | 0.34633 | 0.39378 | 0.41816 | 0.43867 | 0.46173 | 0.52744 | 0.46478 | 0.42384 | 0.37555 | 0.28676 | 0.23072 | 0.20896 | 0.18576 | 0.24155 | 0.29463
DSO | 68 | 16 | 17 | 2030 | Summer | Q, [%] | Expected | - | 8.894% | 8.049% | 7.555% | 7.962% | 9.757% | 9.753% | 7.801% | 7.671% | 7.846% | 8.658% | 9.845% | 10.45% | 10.97% | 11.54% | 13.19% | 11.62% | 10.6% | 9.389% | 7.169% | 5.768% | 5.224% | 4.644% | 6.039% | 7.366%
DSO | 68 | 17 | 16 | 2030 | Summer | Q, [MVAr] | Expected | - | -0.31665 | -0.28712 | -0.27022 | -0.29179 | -0.36456 | -0.36306 | -0.28508 | -0.27002 | -0.27464 | -0.30916 | -0.36791 | -0.39341 | -0.41494 | -0.44013 | -0.51097 | -0.44383 | -0.39638 | -0.34013 | -0.23911 | -0.16892 | -0.13705 | -0.1215 | -0.19063 | -0.25199
DSO | 68 | 17 | 16 | 2030 | Summer | Q, [%] | Expected | - | 0.079162 | 0.071781 | 0.067556 | 0.072947 | 0.09114 | 0.090766 | 0.071269 | 0.067505 | 0.068659 | 0.077291 | 0.091977 | 0.098353 | 0.10374 | 0.11003 | 0.12774 | 0.11096 | 0.099095 | 0.085033 | 0.059777 | 0.04223 | 0.034262 | 0.030375 | 0.047658 | 0.062997
DSO | 68 | 16 | 17 | 2030 | Summer | S, [MVA] | Expected | - | 1.6797 | 1.5836 | 1.5173 | 1.387 | 1.3628 | 1.3943 | 1.393 | 1.6208 | 1.6763 | 1.6333 | 1.3672 | 1.3341 | 1.3031 | 1.2365 | 1.0841 | 1.2163 | 1.3898 | 1.582 | 1.8435 | 2.1084 | 2.2753 | 2.1578 | 1.9224 | 1.7561
DSO | 68 | 16 | 17 | 2030 | Summer | S, [%] | Expected | - | 41.99% | 39.59% | 37.93% | 34.67% | 34.07% | 34.86% | 34.82% | 40.52% | 41.91% | 40.83% | 34.18% | 33.35% | 32.58% | 30.91% | 27.1% | 30.41% | 34.75% | 39.55% | 46.09% | 52.71% | 56.88% | 53.94% | 48.06% | 43.9%
DSO | 68 | 17 | 16 | 2030 | Summer | S, [MVA] | Expected | - | 1.6674 | 1.5729 | 1.5077 | 1.3781 | 1.3528 | 1.384 | 1.3842 | 1.6102 | 1.665 | 1.6216 | 1.3571 | 1.3238 | 1.2928 | 1.2264 | 1.0746 | 1.2064 | 1.3789 | 1.5702 | 1.8313 | 2.0954 | 2.2615 | 2.1457 | 1.9107 | 1.7445
DSO | 68 | 17 | 16 | 2030 | Summer | S, [%] | Expected | - | 41.68% | 39.32% | 37.69% | 34.45% | 33.82% | 34.6% | 34.6% | 40.26% | 41.63% | 40.54% | 33.93% | 33.09% | 32.32% | 30.66% | 26.87% | 30.16% | 34.47% | 39.26% | 45.78% | 52.39% | 56.54% | 53.64% | 47.77% | 43.61%
DSO | 68 | 19 | 20 | 2030 | Summer | P, [MW] | Expected | - | 0.40448 | 0.37869 | 0.36848 | 0.33918 | 0.36947 | 0.38759 | 0.40968 | 0.40756 | 0.40902 | 0.38834 | 0.38342 | 0.35399 | 0.33572 | 0.27027 | 0.2517 | 0.28551 | 0.32167 | 0.3921 | 0.45463 | 0.52758 | 0.57115 | 0.50298 | 0.49148 | 0.44374
DSO | 68 | 19 | 20 | 2030 | Summer | P, [%] | Expected | - | 10.11% | 9.467% | 9.212% | 8.479% | 9.237% | 9.69% | 10.24% | 10.19% | 10.23% | 9.708% | 9.586% | 8.85% | 8.393% | 6.757% | 6.293% | 7.138% | 8.042% | 9.802% | 11.37% | 13.19% | 14.28% | 12.57% | 12.29% | 11.09%
DSO | 68 | 20 | 19 | 2030 | Summer | P, [MW] | Expected | - | -0.40299 | -0.37734 | -0.36719 | -0.33792 | -0.36803 | -0.38614 | -0.40838 | -0.40623 | -0.40767 | -0.38698 | -0.38203 | -0.35257 | -0.33429 | -0.26886 | -0.2502 | -0.28408 | -0.32024 | -0.39065 | -0.45322 | -0.52612 | -0.56961 | -0.50161 | -0.49007 | -0.44231
DSO | 68 | 20 | 19 | 2030 | Summer | P, [%] | Expected | - | 10.07% | 9.433% | 9.18% | 8.448% | 9.201% | 9.653% | 10.21% | 10.16% | 10.19% | 9.675% | 9.551% | 8.814% | 8.357% | 6.722% | 6.255% | 7.102% | 8.006% | 9.766% | 11.33% | 13.15% | 14.24% | 12.54% | 12.25% | 11.06%
DSO | 68 | 19 | 20 | 2030 | Summer | Q, [MVAr] | Expected | - | 0.86353 | 0.82592 | 0.80797 | 0.8082 | 0.85848 | 0.85916 | 0.79261 | 0.80268 | 0.80979 | 0.82357 | 0.83688 | 0.85799 | 0.87181 | 0.88476 | 0.92415 | 0.88791 | 0.87558 | 0.85505 | 0.80969 | 0.78205 | 0.78189 | 0.7624 | 0.79043 | 0.82535
DSO | 68 | 19 | 20 | 2030 | Summer | Q, [%] | Expected | - | 21.59% | 20.65% | 20.2% | 20.2% | 21.46% | 21.48% | 19.82% | 20.07% | 20.24% | 20.59% | 20.92% | 21.45% | 21.8% | 22.12% | 23.1% | 22.2% | 21.89% | 21.38% | 20.24% | 19.55% | 19.55% | 19.06% | 19.76% | 20.63%
DSO | 68 | 20 | 19 | 2030 | Summer | Q, [MVAr] | Expected | - | -0.85101 | -0.81454 | -0.7971 | -0.79761 | -0.84644 | -0.8469 | -0.78162 | -0.79149 | -0.79844 | -0.81215 | -0.82519 | -0.84611 | -0.85976 | -0.87295 | -0.91146 | -0.87589 | -0.86357 | -0.84285 | -0.79781 | -0.76978 | -0.76898 | -0.75091 | -0.7785 | -0.81326
DSO | 68 | 20 | 19 | 2030 | Summer | Q, [%] | Expected | - | 0.21275 | 0.20364 | 0.19927 | 0.1994 | 0.21161 | 0.21173 | 0.1954 | 0.19787 | 0.19961 | 0.20304 | 0.2063 | 0.21153 | 0.21494 | 0.21824 | 0.22786 | 0.21897 | 0.21589 | 0.21071 | 0.19945 | 0.19245 | 0.19225 | 0.18773 | 0.19463 | 0.20332
DSO | 68 | 19 | 20 | 2030 | Summer | S, [MVA] | Expected | - | 0.95364 | 0.90892 | 0.88837 | 0.87656 | 0.93488 | 0.94302 | 0.89299 | 0.90098 | 0.90773 | 0.9106 | 0.92059 | 0.92828 | 0.93425 | 0.92517 | 0.95805 | 0.93297 | 0.93313 | 0.94089 | 0.92897 | 0.94382 | 0.96847 | 0.91347 | 0.93077 | 0.93709
DSO | 68 | 19 | 20 | 2030 | Summer | S, [%] | Expected | - | 23.84% | 22.72% | 22.21% | 21.91% | 23.37% | 23.58% | 22.32% | 22.52% | 22.69% | 22.77% | 23.01% | 23.21% | 23.36% | 23.13% | 23.95% | 23.32% | 23.33% | 23.52% | 23.22% | 23.6% | 24.21% | 22.84% | 23.27% | 23.43%
DSO | 68 | 20 | 19 | 2030 | Summer | S, [MVA] | Expected | - | 0.94168 | 0.89803 | 0.87796 | 0.86631 | 0.92327 | 0.93126 | 0.88265 | 0.89042 | 0.897 | 0.8997 | 0.9094 | 0.91677 | 0.9225 | 0.91346 | 0.94541 | 0.9211 | 0.92137 | 0.92921 | 0.91793 | 0.93286 | 0.95717 | 0.90314 | 0.91991 | 0.92577
DSO | 68 | 20 | 19 | 2030 | Summer | S, [%] | Expected | - | 23.54% | 22.45% | 21.95% | 21.66% | 23.08% | 23.28% | 22.07% | 22.26% | 22.43% | 22.49% | 22.73% | 22.92% | 23.06% | 22.84% | 23.64% | 23.03% | 23.03% | 23.23% | 22.95% | 23.32% | 23.93% | 22.58% | 23% | 23.14%
DSO | 68 | 21 | 22 | 2030 | Summer | P, [MW] | Expected | - | 7.0311 | 6.9307 | 6.7176 | 6.5904 | 6.504 | 6.4617 | 6.2524 | 6.8295 | 6.9163 | 6.3766 | 5.8676 | 5.6481 | 5.7475 | 5.7065 | 5.4391 | 5.854 | 6.3404 | 6.6148 | 6.8621 | 7.1949 | 7.3365 | 7.2444 | 6.8247 | 6.6483
DSO | 68 | 21 | 22 | 2030 | Summer | P, [%] | Expected | - | 43.94% | 43.32% | 41.99% | 41.19% | 40.65% | 40.39% | 39.08% | 42.68% | 43.23% | 39.85% | 36.67% | 35.3% | 35.92% | 35.67% | 33.99% | 36.59% | 39.63% | 41.34% | 42.89% | 44.97% | 45.85% | 45.28% | 42.65% | 41.55%
DSO | 68 | 22 | 21 | 2030 | Summer | P, [MW] | Expected | - | -7.0132 | -6.9131 | -6.7011 | -6.5745 | -6.4886 | -6.4465 | -6.2381 | -6.8119 | -6.8981 | -6.3612 | -5.8545 | -5.6358 | -5.7346 | -5.6939 | -5.4279 | -5.841 | -6.3253 | -6.5985 | -6.8447 | -7.176 | -7.3168 | -7.2251 | -6.8076 | -6.6322
DSO | 68 | 22 | 21 | 2030 | Summer | P, [%] | Expected | - | 43.83% | 43.21% | 41.88% | 41.09% | 40.55% | 40.29% | 38.99% | 42.57% | 43.11% | 39.76% | 36.59% | 35.22% | 35.84% | 35.59% | 33.92% | 36.51% | 39.53% | 41.24% | 42.78% | 44.85% | 45.73% | 45.16% | 42.55% | 41.45%
DSO | 68 | 21 | 22 | 2030 | Summer | Q, [MVAr] | Expected | - | -0.1301 | -0.34523 | -0.46143 | -0.51166 | -0.19969 | -0.16744 | -0.44777 | -0.45905 | -0.41208 | -0.2523 | -0.22186 | -0.11361 | -0.03639 | -0.080276 | 0.17384 | -0.051482 | -0.099613 | -0.14593 | -0.14793 | -0.10081 | 0.025589 | -0.27997 | -0.13529 | -0.10054
DSO | 68 | 21 | 22 | 2030 | Summer | Q, [%] | Expected | - | 0.8131% | 2.158% | 2.884% | 3.198% | 1.248% | 1.046% | 2.799% | 2.869% | 2.575% | 1.577% | 1.387% | 0.7101% | 0.2274% | 0.5017% | 1.087% | 0.3218% | 0.6226% | 0.9121% | 0.9245% | 0.6301% | 0.1599% | 1.75% | 0.8456% | 0.6284%
DSO | 68 | 22 | 21 | 2030 | Summer | Q, [MVAr] | Expected | - | 0.32989 | 0.54049 | 0.64502 | 0.6886 | 0.37107 | 0.33665 | 0.6073 | 0.65386 | 0.61467 | 0.42386 | 0.36827 | 0.25108 | 0.18047 | 0.22007 | -0.049268 | 0.19514 | 0.2672 | 0.32685 | 0.34072 | 0.31155 | 0.19297 | 0.49479 | 0.32466 | 0.27939
DSO | 68 | 22 | 21 | 2030 | Summer | Q, [%] | Expected | - | 0.020618 | 0.033781 | 0.040313 | 0.043037 | 0.023192 | 0.02104 | 0.037956 | 0.040866 | 0.038417 | 0.026491 | 0.023017 | 0.015693 | 0.011279 | 0.013755 | 0.0030793 | 0.012196 | 0.0167 | 0.020428 | 0.021295 | 0.019472 | 0.01206 | 0.030924 | 0.020291 | 0.017462
DSO | 68 | 21 | 22 | 2030 | Summer | S, [MVA] | Expected | - | 7.033 | 6.9394 | 6.7338 | 6.6108 | 6.5073 | 6.4641 | 6.2685 | 6.845 | 6.9288 | 6.3816 | 5.8719 | 5.6496 | 5.7477 | 5.7071 | 5.4421 | 5.8547 | 6.3417 | 6.6167 | 6.864 | 7.1961 | 7.3366 | 7.2531 | 6.8281 | 6.6495
DSO | 68 | 21 | 22 | 2030 | Summer | S, [%] | Expected | - | 43.96% | 43.37% | 42.09% | 41.32% | 40.67% | 40.4% | 39.18% | 42.78% | 43.31% | 39.89% | 36.7% | 35.31% | 35.92% | 35.67% | 34.01% | 36.59% | 39.64% | 41.35% | 42.9% | 44.98% | 45.85% | 45.33% | 42.68% | 41.56%
DSO | 68 | 22 | 21 | 2030 | Summer | S, [MVA] | Expected | - | 7.0214 | 6.9345 | 6.7326 | 6.6112 | 6.4994 | 6.4554 | 6.2677 | 6.8437 | 6.9261 | 6.3754 | 5.8662 | 5.642 | 5.7375 | 5.6983 | 5.4283 | 5.8445 | 6.3312 | 6.6067 | 6.8535 | 7.1832 | 7.3195 | 7.2462 | 6.818 | 6.6388
DSO | 68 | 22 | 21 | 2030 | Summer | S, [%] | Expected | - | 43.88% | 43.34% | 42.08% | 41.32% | 40.62% | 40.35% | 39.17% | 42.77% | 43.29% | 39.85% | 36.66% | 35.26% | 35.86% | 35.61% | 33.93% | 36.53% | 39.57% | 41.29% | 42.83% | 44.9% | 45.75% | 45.29% | 42.61% | 41.49%
DSO | 68 | 23 | 24 | 2030 | Summer | P, [MW] | Expected | - | 5.1677 | 5.1146 | 4.7552 | 4.865 | 4.8932 | 4.8046 | 4.7976 | 5.0894 | 4.7378 | 3.9163 | 3.357 | 3.2267 | 2.9093 | 2.5878 | 2.4547 | 2.8844 | 3.673 | 4.3449 | 4.9874 | 5.699 | 6.1551 | 5.9579 | 5.5424 | 5.5428
DSO | 68 | 23 | 24 | 2030 | Summer | P, [%] | Expected | - | 32.3% | 31.97% | 29.72% | 30.41% | 30.58% | 30.03% | 29.99% | 31.81% | 29.61% | 24.48% | 20.98% | 20.17% | 18.18% | 16.17% | 15.34% | 18.03% | 22.96% | 27.16% | 31.17% | 35.62% | 38.47% | 37.24% | 34.64% | 34.64%
DSO | 68 | 24 | 23 | 2030 | Summer | P, [MW] | Expected | - | -5.158 | -5.1051 | -4.7471 | -4.8564 | -4.8844 | -4.7962 | -4.7892 | -5.0796 | -4.7293 | -3.9104 | -3.3526 | -3.2225 | -2.9057 | -2.5848 | -2.4518 | -2.881 | -3.6677 | -4.3377 | -4.9782 | -5.6872 | -6.1412 | -5.945 | -5.5313 | -5.5317
DSO | 68 | 24 | 23 | 2030 | Summer | P, [%] | Expected | - | 32.24% | 31.91% | 29.67% | 30.35% | 30.53% | 29.98% | 29.93% | 31.75% | 29.56% | 24.44% | 20.95% | 20.14% | 18.16% | 16.16% | 15.32% | 18.01% | 22.92% | 27.11% | 31.11% | 35.54% | 38.38% | 37.16% | 34.57% | 34.57%
DSO | 68 | 23 | 24 | 2030 | Summer | Q, [MVAr] | Expected | - | 0.4713 | 0.24622 | 0.087266 | 0.018771 | 0.39167 | 0.44254 | 0.029703 | 0.17417 | 0.32892 | 0.54985 | 0.58286 | 0.69552 | 0.82714 | 0.9142 | 1.0487 | 0.83374 | 0.71417 | 0.58218 | 0.18632 | -0.039585 | -0.068194 | -0.26581 | -0.10209 | 0.12376
DSO | 68 | 23 | 24 | 2030 | Summer | Q, [%] | Expected | - | 2.946% | 1.539% | 0.5454% | 0.1173% | 2.448% | 2.766% | 0.1856% | 1.089% | 2.056% | 3.437% | 3.643% | 4.347% | 5.17% | 5.714% | 6.554% | 5.211% | 4.464% | 3.639% | 1.164% | 0.2474% | 0.4262% | 1.661% | 0.6381% | 0.7735%
DSO | 68 | 24 | 23 | 2030 | Summer | Q, [MVAr] | Expected | - | -0.36319 | -0.14101 | 0.0033624 | 0.076125 | -0.29483 | -0.34874 | 0.064059 | -0.065823 | -0.23384 | -0.48396 | -0.53371 | -0.6485 | -0.78733 | -0.88085 | -1.0173 | -0.79529 | -0.65508 | -0.50203 | -0.084696 | 0.17139 | 0.22187 | 0.40893 | 0.22568 | -0.00037872
DSO | 68 | 24 | 23 | 2030 | Summer | Q, [%] | Expected | - | 0.022699 | 0.008813 | 0.00021015 | 0.0047578 | 0.018427 | 0.021797 | 0.0040037 | 0.0041139 | 0.014615 | 0.030247 | 0.033357 | 0.040531 | 0.049208 | 0.055053 | 0.06358 | 0.049706 | 0.040942 | 0.031377 | 0.0052935 | 0.010712 | 0.013867 | 0.025558 | 0.014105 | 2.367e-05
DSO | 68 | 23 | 24 | 2030 | Summer | S, [MVA] | Expected | - | 5.1932 | 5.1209 | 4.7562 | 4.8651 | 4.9098 | 4.8261 | 4.7979 | 5.0925 | 4.7499 | 3.955 | 3.4075 | 3.3031 | 3.0272 | 2.7755 | 2.7014 | 3.0034 | 3.7419 | 4.384 | 4.9909 | 5.6994 | 6.1555 | 5.964 | 5.5433 | 5.546
DSO | 68 | 23 | 24 | 2030 | Summer | S, [%] | Expected | - | 32.46% | 32.01% | 29.73% | 30.41% | 30.69% | 30.16% | 29.99% | 31.83% | 29.69% | 24.72% | 21.3% | 20.64% | 18.92% | 17.35% | 16.88% | 18.77% | 23.39% | 27.4% | 31.19% | 35.62% | 38.47% | 37.28% | 34.65% | 34.66%
DSO | 68 | 24 | 23 | 2030 | Summer | S, [MVA] | Expected | - | 5.1746 | 5.1074 | 4.7472 | 4.8571 | 4.8942 | 4.8098 | 4.7899 | 5.0804 | 4.736 | 3.9405 | 3.3952 | 3.2896 | 3.0134 | 2.7627 | 2.6876 | 2.9898 | 3.7258 | 4.3668 | 4.979 | 5.6902 | 6.1454 | 5.9594 | 5.5359 | 5.5333
DSO | 68 | 24 | 23 | 2030 | Summer | S, [%] | Expected | - | 32.34% | 31.92% | 29.67% | 30.36% | 30.59% | 30.06% | 29.94% | 31.75% | 29.6% | 24.63% | 21.22% | 20.56% | 18.83% | 17.27% | 16.8% | 18.69% | 23.29% | 27.29% | 31.12% | 35.56% | 38.41% | 37.25% | 34.6% | 34.58%
DSO | 68 | 25 | 26 | 2030 | Summer | P, [MW] | Expected | - | 3.4654 | 3.1806 | 2.924 | 2.7954 | 2.8562 | 2.7959 | 2.8419 | 2.685 | 2.5874 | 2.1445 | 2.0113 | 1.9264 | 1.8654 | 1.5896 | 1.5764 | 1.7657 | 2.421 | 3.0032 | 3.8273 | 4.5012 | 5.0107 | 5.1124 | 4.8965 | 4.3065
DSO | 68 | 25 | 26 | 2030 | Summer | P, [%] | Expected | - | 21.66% | 19.88% | 18.28% | 17.47% | 17.85% | 17.47% | 17.76% | 16.78% | 16.17% | 13.4% | 12.57% | 12.04% | 11.66% | 9.935% | 9.852% | 11.04% | 15.13% | 18.77% | 23.92% | 28.13% | 31.32% | 31.95% | 30.6% | 26.92%
DSO | 68 | 26 | 25 | 2030 | Summer | P, [MW] | Expected | - | -3.4603 | -3.1764 | -2.9205 | -2.7923 | -2.8526 | -2.7924 | -2.8386 | -2.682 | -2.5845 | -2.1421 | -2.009 | -1.9241 | -1.863 | -1.5875 | -1.5743 | -1.7634 | -2.4179 | -2.9991 | -3.8215 | -4.4935 | -5.0013 | -5.1029 | -4.8876 | -4.2993
DSO | 68 | 26 | 25 | 2030 | Summer | P, [%] | Expected | - | 21.63% | 19.85% | 18.25% | 17.45% | 17.83% | 17.45% | 17.74% | 16.76% | 16.15% | 13.39% | 12.56% | 12.03% | 11.64% | 9.922% | 9.839% | 11.02% | 15.11% | 18.74% | 23.88% | 28.08% | 31.26% | 31.89% | 30.55% | 26.87%
DSO | 68 | 25 | 26 | 2030 | Summer | Q, [MVAr] | Expected | - | 1.4529 | 1.2111 | 1.0555 | 0.97135 | 1.3667 | 1.4033 | 0.93479 | 1.0493 | 1.1375 | 1.4243 | 1.4914 | 1.6394 | 1.7605 | 1.8361 | 1.8074 | 1.8063 | 1.6078 | 1.4443 | 1.1267 | 0.9592 | 0.96038 | 0.69331 | 0.89829 | 1.1329
DSO | 68 | 25 | 26 | 2030 | Summer | Q, [%] | Expected | - | 9.081% | 7.57% | 6.597% | 6.071% | 8.542% | 8.771% | 5.842% | 6.558% | 7.109% | 8.902% | 9.322% | 10.25% | 11% | 11.48% | 11.3% | 11.29% | 10.05% | 9.027% | 7.042% | 5.995% | 6.002% | 4.333% | 5.614% | 7.081%
DSO | 68 | 26 | 25 | 2030 | Summer | Q, [MVAr] | Expected | - | -1.3963 | -1.1647 | -1.0168 | -0.93627 | -1.3264 | -1.3639 | -0.89869 | -1.0159 | -1.1053 | -1.3978 | -1.4662 | -1.6136 | -1.734 | -1.8124 | -1.7841 | -1.7805 | -1.5735 | -1.3994 | -1.0626 | -0.87398 | -0.85598 | -0.58677 | -0.79914 | -1.0536
DSO | 68 | 26 | 25 | 2030 | Summer | Q, [%] | Expected | - | 0.087266 | 0.072794 | 0.063549 | 0.058517 | 0.082902 | 0.085242 | 0.056168 | 0.063491 | 0.069083 | 0.087362 | 0.09164 | 0.10085 | 0.10838 | 0.11327 | 0.11151 | 0.11128 | 0.098345 | 0.087463 | 0.066414 | 0.054624 | 0.053499 | 0.036673 | 0.049946 | 0.065848
DSO | 68 | 25 | 26 | 2030 | Summer | S, [MVA] | Expected | - | 3.7616 | 3.4034 | 3.1087 | 2.9599 | 3.1666 | 3.1284 | 2.9959 | 2.8866 | 2.8304 | 2.5758 | 2.5092 | 2.5365 | 2.5715 | 2.4311 | 2.4052 | 2.5307 | 2.9096 | 3.334 | 3.9903 | 4.6036 | 5.1023 | 5.1603 | 4.9783 | 4.4543
DSO | 68 | 25 | 26 | 2030 | Summer | S, [%] | Expected | - | 23.51% | 21.27% | 19.43% | 18.5% | 19.79% | 19.55% | 18.72% | 18.04% | 17.69% | 16.1% | 15.68% | 15.85% | 16.07% | 15.19% | 15.03% | 15.82% | 18.18% | 20.84% | 24.94% | 28.77% | 31.89% | 32.25% | 31.11% | 27.84%
DSO | 68 | 26 | 25 | 2030 | Summer | S, [MVA] | Expected | - | 3.7352 | 3.3833 | 3.0925 | 2.9455 | 3.1461 | 3.1077 | 2.9818 | 2.8719 | 2.815 | 2.5592 | 2.4925 | 2.5182 | 2.5516 | 2.4118 | 2.3865 | 2.5107 | 2.8882 | 3.3111 | 3.9672 | 4.5792 | 5.0745 | 5.1375 | 4.9526 | 4.4278
DSO | 68 | 26 | 25 | 2030 | Summer | S, [%] | Expected | - | 23.35% | 21.15% | 19.33% | 18.41% | 19.66% | 19.42% | 18.64% | 17.95% | 17.59% | 16% | 15.58% | 15.74% | 15.95% | 15.07% | 14.92% | 15.69% | 18.05% | 20.69% | 24.79% | 28.62% | 31.72% | 32.11% | 30.95% | 27.67%
DSO | 68 | 27 | 28 | 2030 | Summer | P, [MW] | Expected | - | 2.8154 | 2.5901 | 2.5466 | 2.5517 | 2.4706 | 2.601 | 3.0784 | 3.0746 | 3.2838 | 3.0966 | 2.7891 | 2.7049 | 2.5021 | 2.5464 | 2.5458 | 2.5597 | 2.893 | 3.2387 | 3.716 | 4.1161 | 4.3184 | 3.8331 | 3.7211 | 3.2389
DSO | 68 | 27 | 28 | 2030 | Summer | P, [%] | Expected | - | 35.19% | 32.38% | 31.83% | 31.9% | 30.88% | 32.51% | 38.48% | 38.43% | 41.05% | 38.71% | 34.86% | 33.81% | 31.28% | 31.83% | 31.82% | 32% | 36.16% | 40.48% | 46.45% | 51.45% | 53.98% | 47.91% | 46.51% | 40.49%
DSO | 68 | 28 | 27 | 2030 | Summer | P, [MW] | Expected | - | -2.8093 | -2.5849 | -2.5416 | -2.5468 | -2.4658 | -2.5958 | -3.0713 | -3.0674 | -3.2756 | -3.0893 | -2.7831 | -2.6992 | -2.4971 | -2.5412 | -2.5406 | -2.5544 | -2.8864 | -3.2306 | -3.7056 | -4.1035 | -4.3047 | -3.8224 | -3.711 | -3.2311
DSO | 68 | 28 | 27 | 2030 | Summer | P, [%] | Expected | - | 35.12% | 32.31% | 31.77% | 31.83% | 30.82% | 32.45% | 38.39% | 38.34% | 40.94% | 38.62% | 34.79% | 33.74% | 31.21% | 31.77% | 31.76% | 31.93% | 36.08% | 40.38% | 46.32% | 51.29% | 53.81% | 47.78% | 46.39% | 40.39%
DSO | 68 | 27 | 28 | 2030 | Summer | Q, [MVAr] | Expected | - | 0.7387 | 0.6787 | 0.61291 | 0.59161 | 0.73747 | 0.72958 | 0.52388 | 0.59113 | 0.59972 | 0.65598 | 0.67401 | 0.72389 | 0.7603 | 0.72115 | 0.75015 | 0.74841 | 0.72012 | 0.68183 | 0.50489 | 0.38192 | 0.36612 | 0.35649 | 0.40842 | 0.57056
DSO | 68 | 27 | 28 | 2030 | Summer | Q, [%] | Expected | - | 9.234% | 8.484% | 7.661% | 7.395% | 9.218% | 9.12% | 6.549% | 7.389% | 7.496% | 8.2% | 8.425% | 9.049% | 9.504% | 9.014% | 9.377% | 9.355% | 9.001% | 8.523% | 6.311% | 4.774% | 4.577% | 4.456% | 5.105% | 7.132%
DSO | 68 | 28 | 27 | 2030 | Summer | Q, [MVAr] | Expected | - | -0.67088 | -0.6213 | -0.55797 | -0.53664 | -0.68426 | -0.67095 | -0.44428 | -0.51102 | -0.50824 | -0.57412 | -0.60716 | -0.65992 | -0.7048 | -0.66369 | -0.6914 | -0.6891 | -0.64634 | -0.59174 | -0.38968 | -0.2427 | -0.21416 | -0.23764 | -0.2961 | -0.48399
DSO | 68 | 28 | 27 | 2030 | Summer | Q, [%] | Expected | - | 0.083861 | 0.077662 | 0.069747 | 0.06708 | 0.085533 | 0.083869 | 0.055535 | 0.063878 | 0.063529 | 0.071765 | 0.075895 | 0.08249 | 0.0881 | 0.082961 | 0.086425 | 0.086137 | 0.080792 | 0.073967 | 0.04871 | 0.030338 | 0.02677 | 0.029705 | 0.037012 | 0.060499
DSO | 68 | 27 | 28 | 2030 | Summer | S, [MVA] | Expected | - | 2.9111 | 2.6776 | 2.6193 | 2.6196 | 2.5785 | 2.7017 | 3.126 | 3.1342 | 3.3417 | 3.1677 | 2.8713 | 2.8035 | 2.6169 | 2.6497 | 2.6618 | 2.6761 | 2.9866 | 3.3129 | 3.7541 | 4.137 | 4.3352 | 3.85 | 3.7437 | 3.2892
DSO | 68 | 27 | 28 | 2030 | Summer | S, [%] | Expected | - | 36.39% | 33.47% | 32.74% | 32.75% | 32.23% | 33.77% | 39.08% | 39.18% | 41.77% | 39.6% | 35.89% | 35.04% | 32.71% | 33.12% | 33.27% | 33.45% | 37.33% | 41.41% | 46.93% | 51.71% | 54.19% | 48.13% | 46.8% | 41.11%
DSO | 68 | 28 | 27 | 2030 | Summer | S, [MVA] | Expected | - | 2.8886 | 2.6586 | 2.6022 | 2.6029 | 2.5592 | 2.6814 | 3.107 | 3.1134 | 3.3189 | 3.1448 | 2.8507 | 2.7824 | 2.5967 | 2.6299 | 2.6414 | 2.6556 | 2.9638 | 3.288 | 3.7306 | 4.1146 | 4.3117 | 3.8302 | 3.7231 | 3.2676
DSO | 68 | 28 | 27 | 2030 | Summer | S, [%] | Expected | - | 36.11% | 33.23% | 32.53% | 32.54% | 31.99% | 33.52% | 38.84% | 38.92% | 41.49% | 39.31% | 35.63% | 34.78% | 32.46% | 32.87% | 33.02% | 33.19% | 37.05% | 41.1% | 46.63% | 51.43% | 53.9% | 47.88% | 46.54% | 40.84%
DSO | 68 | 29 | 30 | 2030 | Summer | P, [MW] | Expected | - | 1.7697 | 1.65 | 1.6003 | 1.502 | 1.5034 | 1.48 | 1.3865 | 1.3863 | 1.062 | 0.94359 | 0.95247 | 1.0419 | 1.0275 | 0.97053 | 0.92651 | 1.0772 | 1.2264 | 1.3947 | 1.6445 | 1.9008 | 2.0779 | 2.0305 | 1.8163 | 1.8589
DSO | 68 | 29 | 30 | 2030 | Summer | P, [%] | Expected | - | 44.24% | 41.25% | 40.01% | 37.55% | 37.59% | 37% | 34.66% | 34.66% | 26.55% | 23.59% | 23.81% | 26.05% | 25.69% | 24.26% | 23.16% | 26.93% | 30.66% | 34.87% | 41.11% | 47.52% | 51.95% | 50.76% | 45.41% | 46.47%
DSO | 68 | 30 | 29 | 2030 | Summer | P, [MW] | Expected | - | -1.7643 | -1.6454 | -1.596 | -1.4981 | -1.4995 | -1.4762 | -1.3832 | -1.3829 | -1.0597 | -0.94159 | -0.95044 | -1.0396 | -1.0253 | -0.96838 | -0.9244 | -1.0747 | -1.2234 | -1.3911 | -1.6399 | -1.8947 | -2.0707 | -2.0237 | -1.8108 | -1.8531
DSO | 68 | 30 | 29 | 2030 | Summer | P, [%] | Expected | - | 44.11% | 41.13% | 39.9% | 37.45% | 37.49% | 36.9% | 34.58% | 34.57% | 26.49% | 23.54% | 23.76% | 25.99% | 25.63% | 24.21% | 23.11% | 26.87% | 30.59% | 34.78% | 41% | 47.37% | 51.77% | 50.59% | 45.27% | 46.33%
DSO | 68 | 29 | 30 | 2030 | Summer | Q, [MVAr] | Expected | - | 0.36833 | 0.33584 | 0.32206 | 0.33745 | 0.39876 | 0.40941 | 0.34979 | 0.37996 | 0.49322 | 0.56088 | 0.5663 | 0.56174 | 0.58549 | 0.6058 | 0.64992 | 0.56809 | 0.51745 | 0.44638 | 0.33893 | 0.27199 | 0.24451 | 0.22004 | 0.27238 | 0.29545
DSO | 68 | 29 | 30 | 2030 | Summer | Q, [%] | Expected | - | 9.208% | 8.396% | 8.052% | 8.436% | 9.969% | 10.24% | 8.745% | 9.499% | 12.33% | 14.02% | 14.16% | 14.04% | 14.64% | 15.15% | 16.25% | 14.2% | 12.94% | 11.16% | 8.473% | 6.8% | 6.113% | 5.501% | 6.809% | 7.386%
DSO | 68 | 30 | 29 | 2030 | Summer | Q, [MVAr] | Expected | - | -0.32348 | -0.29688 | -0.28543 | -0.30487 | -0.36549 | -0.37702 | -0.32161 | -0.35156 | -0.47424 | -0.54403 | -0.54924 | -0.54232 | -0.56625 | -0.58774 | -0.63215 | -0.54721 | -0.49261 | -0.41661 | -0.29998 | -0.22096 | -0.18417 | -0.16273 | -0.22589 | -0.2468
DSO | 68 | 30 | 29 | 2030 | Summer | Q, [%] | Expected | - | 0.080871 | 0.074221 | 0.071357 | 0.076217 | 0.091371 | 0.094255 | 0.080403 | 0.087889 | 0.11856 | 0.13601 | 0.13731 | 0.13558 | 0.14156 | 0.14693 | 0.15804 | 0.1368 | 0.12315 | 0.10415 | 0.074996 | 0.05524 | 0.046043 | 0.040682 | 0.056474 | 0.061701
DSO | 68 | 29 | 30 | 2030 | Summer | S, [MVA] | Expected | - | 1.8076 | 1.6841 | 1.6326 | 1.5397 | 1.5557 | 1.5357 | 1.4311 | 1.4378 | 1.1722 | 1.1025 | 1.1116 | 1.1868 | 1.1839 | 1.1457 | 1.1343 | 1.2242 | 1.3355 | 1.4665 | 1.6805 | 1.9218 | 2.0931 | 2.0428 | 1.8367 | 1.8822
DSO | 68 | 29 | 30 | 2030 | Summer | S, [%] | Expected | - | 45.19% | 42.1% | 40.82% | 38.49% | 38.89% | 38.39% | 35.78% | 35.95% | 29.3% | 27.56% | 27.79% | 29.67% | 29.6% | 28.64% | 28.36% | 30.6% | 33.39% | 36.66% | 42.01% | 48.05% | 52.33% | 51.07% | 45.92% | 47.06%
DSO | 68 | 30 | 29 | 2030 | Summer | S, [MVA] | Expected | - | 1.7938 | 1.6722 | 1.6215 | 1.5291 | 1.5437 | 1.5237 | 1.4212 | 1.4273 | 1.1623 | 1.0924 | 1.1014 | 1.1758 | 1.1726 | 1.1344 | 1.1225 | 1.2126 | 1.3235 | 1.4544 | 1.6687 | 1.9094 | 2.0799 | 2.0306 | 1.8249 | 1.8695
DSO | 68 | 30 | 29 | 2030 | Summer | S, [%] | Expected | - | 44.84% | 41.8% | 40.54% | 38.23% | 38.59% | 38.09% | 35.53% | 35.68% | 29.06% | 27.31% | 27.53% | 29.39% | 29.31% | 28.36% | 28.06% | 30.31% | 33.09% | 36.36% | 41.72% | 47.73% | 52% | 50.77% | 45.62% | 46.74%
DSO | 29 | 32 | 34 | 2020 | Summer | P, [MW] | 0 | 0 | 4.9885 | 5.0619 | 5.428 | 4.9374 | 4.8709 | 4.7082 | 4.7885 | 5.1894 | 4.612 | 3.5294 | 4.9019 | 5.4041 | 5.3938 | 5.595 | 4.437 | 5.9311 | 5.4216 | 5.264 | 5.3241 | 5.8394 | 6.4094 | 6.3613 | 6.3022 | 6.3643
DSO | 29 | 32 | 34 | 2020 | Summer | P, [%] | 0 | 0 | 18.48% | 18.75% | 20.1% | 18.29% | 18.04% | 17.44% | 17.74% | 19.22% | 17.08% | 13.07% | 18.16% | 20.02% | 19.98% | 20.72% | 16.43% | 21.97% | 20.08% | 19.5% | 19.72% | 21.63% | 23.74% | 23.56% | 23.34% | 23.57%
DSO | 29 | 32 | 34 | 2020 | Summer | P, [MW] | 0 | 0 | -4.9862 | -5.0595 | -5.4253 | -4.9351 | -4.8686 | -4.7061 | -4.7863 | -5.1868 | -4.61 | -3.5283 | -4.8996 | -5.4013 | -5.3911 | -5.5921 | -4.4351 | -5.9277 | -5.4188 | -5.2614 | -5.3215 | -5.8361 | -6.4054 | -6.3574 | -6.2984 | -6.3604
DSO | 29 | 32 | 34 | 2020 | Summer | P, [%] | 0 | 0 | 18.47% | 18.74% | 20.09% | 18.28% | 18.03% | 17.43% | 17.73% | 19.21% | 17.07% | 13.07% | 18.15% | 20% | 19.97% | 20.71% | 16.43% | 21.95% | 20.07% | 19.49% | 19.71% | 21.62% | 23.72% | 23.55% | 23.33% | 23.56%
DSO | 29 | 32 | 34 | 2020 | Summer | Q, [MVAr] | 0 | 0 | -0.56675 | -0.38211 | -0.45646 | -0.38097 | -0.42242 | -0.27288 | -0.68309 | -0.55806 | -0.44004 | -0.50096 | -0.51411 | -0.47646 | 0.090563 | -0.0028819 | -0.63648 | -0.27914 | -0.30716 | -0.2198 | -0.093214 | 0.2701 | 0.72426 | 0.72087 | 0.6791 | 0.71824
DSO | 29 | 32 | 34 | 2020 | Summer | Q, [%] | 0 | 0 | 2.099% | 1.415% | 1.691% | 1.411% | 1.565% | 1.011% | 2.53% | 2.067% | 1.63% | 1.855% | 1.904% | 1.765% | 0.3354% | 0.01067% | 2.357% | 1.034% | 1.138% | 0.8141% | 0.3452% | 1% | 2.682% | 2.67% | 2.515% | 2.66%
DSO | 29 | 32 | 34 | 2020 | Summer | Q, [MVAr] | 0 | 0 | 0.4673 | 0.28263 | 0.35723 | 0.28133 | 0.32273 | 0.17318 | 0.58365 | 0.45891 | 0.34029 | 0.40042 | 0.41471 | 0.37763 | -0.18915 | -0.095986 | 0.53702 | 0.18087 | 0.2084 | 0.12129 | -0.0056024 | -0.36861 | -0.8223 | -0.81902 | -0.77727 | -0.81642
DSO | 29 | 32 | 34 | 2020 | Summer | Q, [%] | 0 | 0 | 1.731% | 1.047% | 1.323% | 1.042% | 1.195% | 0.6414% | 2.162% | 1.7% | 1.26% | 1.483% | 1.536% | 1.399% | 0.7006% | 0.3555% | 1.989% | 0.6699% | 0.7718% | 0.4492% | 0.02075% | 1.365% | 3.046% | 3.033% | 2.879% | 3.024%
DSO | 29 | 32 | 34 | 2020 | Summer | S, [MVA] | 0 | 0 | 5.0206 | 5.0763 | 5.4472 | 4.9521 | 4.8891 | 4.7161 | 4.8369 | 5.2193 | 4.6329 | 3.5648 | 4.9288 | 5.425 | 5.3946 | 5.595 | 4.4824 | 5.9376 | 5.4303 | 5.2686 | 5.3249 | 5.8456 | 6.4501 | 6.402 | 6.3387 | 6.4047
DSO | 29 | 32 | 34 | 2020 | Summer | S, [%] | 0 | 0 | 18.59% | 18.8% | 20.17% | 18.34% | 18.11% | 17.47% | 17.91% | 19.33% | 17.16% | 13.2% | 18.25% | 20.09% | 19.98% | 20.72% | 16.6% | 21.99% | 20.11% | 19.51% | 19.72% | 21.65% | 23.89% | 23.71% | 23.48% | 23.72%
DSO | 29 | 32 | 34 | 2020 | Summer | S, [MVA] | 0 | 0 | 5.008 | 5.0674 | 5.437 | 4.9431 | 4.8793 | 4.7093 | 4.8217 | 5.2071 | 4.6225 | 3.5509 | 4.9172 | 5.4145 | 5.3944 | 5.5929 | 4.4675 | 5.9305 | 5.4229 | 5.2628 | 5.3215 | 5.8478 | 6.458 | 6.41 | 6.3462 | 6.4126
DSO | 29 | 32 | 34 | 2020 | Summer | S, [%] | 0 | 0 | 18.55% | 18.77% | 20.14% | 18.31% | 18.07% | 17.44% | 17.86% | 19.29% | 17.12% | 13.15% | 18.21% | 20.05% | 19.98% | 20.71% | 16.55% | 21.96% | 20.08% | 19.49% | 19.71% | 21.66% | 23.92% | 23.74% | 23.5% | 23.75%
DSO | 29 | 33 | 35 | 2020 | Summer | P, [MW] | 0 | 0 | -1.2999 | -1.3773 | -1.4327 | -1.4368 | -1.4476 | -1.4511 | -1.2043 | -0.81543 | -0.57398 | -0.56668 | -0.52265 | -0.6259 | -0.4765 | -0.59034 | -0.6407 | -0.74261 | -0.83434 | -1.0398 | -0.94594 | -0.60258 | -0.444 | -0.49232 | -0.97429 | -1.1855
DSO | 29 | 33 | 35 | 2020 | Summer | P, [%] | 0 | 0 | 4.815% | 5.101% | 5.306% | 5.321% | 5.361% | 5.374% | 4.461% | 3.02% | 2.126% | 2.099% | 1.936% | 2.318% | 1.765% | 2.186% | 2.373% | 2.75% | 3.09% | 3.851% | 3.503% | 2.232% | 1.644% | 1.823% | 3.608% | 4.391%
DSO | 29 | 33 | 35 | 2020 | Summer | P, [MW] | 0 | 0 | 1.3001 | 1.3775 | 1.433 | 1.437 | 1.4478 | 1.4514 | 1.2045 | 0.8155 | 0.57409 | 0.56678 | 0.52282 | 0.62606 | 0.47672 | 0.59046 | 0.64086 | 0.74272 | 0.83444 | 1.04 | 0.94616 | 0.60269 | 0.44413 | 0.49244 | 0.97453 | 1.1858
DSO | 29 | 33 | 35 | 2020 | Summer | P, [%] | 0 | 0 | 4.815% | 5.102% | 5.307% | 5.322% | 5.362% | 5.375% | 4.461% | 3.02% | 2.126% | 2.099% | 1.936% | 2.319% | 1.766% | 2.187% | 2.374% | 2.751% | 3.091% | 3.852% | 3.504% | 2.232% | 1.645% | 1.824% | 3.609% | 4.392%
DSO | 29 | 33 | 35 | 2020 | Summer | Q, [MVAr] | 0 | 0 | -0.68953 | -0.66025 | -0.56801 | -0.60693 | -0.57329 | -0.58635 | -0.51065 | 0.066363 | 0.85127 | 0.77406 | 1.1106 | 1.0214 | 1.3246 | 0.84176 | 1.0562 | 0.6967 | 0.45914 | -0.65951 | -1.1161 | 0.76679 | 0.98033 | 0.90993 | -1.173 | -1.1477
DSO | 29 | 33 | 35 | 2020 | Summer | Q, [%] | 0 | 0 | 2.554% | 2.445% | 2.104% | 2.248% | 2.123% | 2.172% | 1.891% | 0.2458% | 3.153% | 2.867% | 4.113% | 3.783% | 4.906% | 3.118% | 3.912% | 2.58% | 1.701% | 2.443% | 4.134% | 2.84% | 3.631% | 3.37% | 4.344% | 4.251%
DSO | 29 | 33 | 35 | 2020 | Summer | Q, [MVAr] | 0 | 0 | 0.59857 | 0.56925 | 0.47688 | 0.51585 | 0.48218 | 0.49548 | 0.41955 | -0.15782 | -0.94289 | -0.86586 | -1.2021 | -1.1129 | -1.416 | -0.93312 | -1.1475 | -0.78791 | -0.55039 | 0.56857 | 1.0251 | -0.85802 | -1.0715 | -1.0011 | 1.0822 | 1.0571
DSO | 29 | 33 | 35 | 2020 | Summer | Q, [%] | 0 | 0 | 2.217% | 2.108% | 1.766% | 1.911% | 1.786% | 1.835% | 1.554% | 0.5845% | 3.492% | 3.207% | 4.452% | 4.122% | 5.244% | 3.456% | 4.25% | 2.918% | 2.038% | 2.106% | 3.797% | 3.178% | 3.968% | 3.708% | 4.008% | 3.915%
DSO | 29 | 33 | 35 | 2020 | Summer | S, [MVA] | 0 | 0 | 1.4715 | 1.5274 | 1.5412 | 1.5597 | 1.5569 | 1.5651 | 1.3081 | 0.81812 | 1.0267 | 0.95932 | 1.2275 | 1.198 | 1.4077 | 1.0281 | 1.2353 | 1.0183 | 0.95233 | 1.2314 | 1.463 | 0.97523 | 1.0762 | 1.0346 | 1.5248 | 1.65
DSO | 29 | 33 | 35 | 2020 | Summer | S, [%] | 0 | 0 | 5.45% | 5.657% | 5.708% | 5.777% | 5.766% | 5.797% | 4.845% | 3.03% | 3.803% | 3.553% | 4.546% | 4.437% | 5.214% | 3.808% | 4.575% | 3.771% | 3.527% | 4.561% | 5.419% | 3.612% | 3.986% | 3.832% | 5.648% | 6.111%
DSO | 29 | 33 | 35 | 2020 | Summer | S, [MVA] | 0 | 0 | 1.4313 | 1.4905 | 1.5102 | 1.5268 | 1.526 | 1.5336 | 1.2755 | 0.83063 | 1.1039 | 1.0349 | 1.3109 | 1.2769 | 1.4941 | 1.1042 | 1.3143 | 1.0828 | 0.99961 | 1.1853 | 1.395 | 1.0485 | 1.1599 | 1.1157 | 1.4563 | 1.5886
DSO | 29 | 33 | 35 | 2020 | Summer | S, [%] | 0 | 0 | 5.301% | 5.52% | 5.594% | 5.655% | 5.652% | 5.68% | 4.724% | 3.076% | 4.089% | 3.833% | 4.855% | 4.729% | 5.534% | 4.09% | 4.868% | 4.01% | 3.702% | 4.39% | 5.167% | 3.883% | 4.296% | 4.132% | 5.394% | 5.884%
DSO | 29 | 33 | 37 | 2020 | Summer | P, [MW] | 0 | 0 | 5.535 | 5.1667 | 4.8851 | 5.0118 | 4.9665 | 5.0434 | 6.7338 | 8.305 | 8.7344 | 8.5419 | 8.3131 | 8.8042 | 9.2161 | 8.6263 | 8.1002 | 7.5857 | 7.6397 | 7.5246 | 7.5613 | 7.9757 | 8.4154 | 7.7727 | 7.0477 | 5.902
DSO | 29 | 33 | 37 | 2020 | Summer | P, [%] | 0 | 0 | 26.36% | 24.6% | 23.26% | 23.87% | 23.65% | 24.02% | 32.07% | 39.55% | 41.59% | 40.68% | 39.59% | 41.92% | 43.89% | 41.08% | 38.57% | 36.12% | 36.38% | 35.83% | 36.01% | 37.98% | 40.07% | 37.01% | 33.56% | 28.1%
DSO | 29 | 33 | 37 | 2020 | Summer | P, [MW] | 0 | 0 | -5.5252 | -5.1579 | -4.8776 | -5.0038 | -4.9586 | -5.0345 | -6.7211 | -8.2855 | -8.7123 | -8.5219 | -8.2924 | -8.7811 | -9.1912 | -8.6023 | -8.0798 | -7.5665 | -7.6212 | -7.5082 | -7.5462 | -7.954 | -8.3901 | -7.7505 | -7.033 | -5.8897
DSO | 29 | 33 | 37 | 2020 | Summer | P, [%] | 0 | 0 | 26.31% | 24.56% | 23.23% | 23.83% | 23.61% | 23.97% | 32.01% | 39.45% | 41.49% | 40.58% | 39.49% | 41.81% | 43.77% | 40.96% | 38.48% | 36.03% | 36.29% | 35.75% | 35.93% | 37.88% | 39.95% | 36.91% | 33.49% | 28.05%
DSO | 29 | 33 | 37 | 2020 | Summer | Q, [MVAr] | 0 | 0 | -4.5327 | -4.3582 | -3.9307 | -4.1407 | -4.0615 | -4.5841 | -4.5773 | -5.7407 | -6.3073 | -5.6986 | -6.2985 | -6.5834 | -6.7655 | -7.1637 | -6.4286 | -6.5205 | -6.1709 | -5.3667 | -4.6388 | -7.0344 | -7.8242 | -7.4444 | -5.16 | -5.4048
DSO | 29 | 33 | 37 | 2020 | Summer | Q, [%] | 0 | 0 | 21.58% | 20.75% | 18.72% | 19.72% | 19.34% | 21.83% | 21.8% | 27.34% | 30.03% | 27.14% | 29.99% | 31.35% | 32.22% | 34.11% | 30.61% | 31.05% | 29.39% | 25.56% | 22.09% | 33.5% | 37.26% | 35.45% | 24.57% | 25.74%
DSO | 29 | 33 | 37 | 2020 | Summer | Q, [MVAr] | 0 | 0 | 4.5419 | 4.3659 | 3.9368 | 4.1475 | 4.068 | 4.5921 | 4.5906 | 5.7633 | 6.3335 | 5.7219 | 6.3228 | 6.6109 | 6.7957 | 7.1926 | 6.4525 | 6.5426 | 6.1921 | 5.385 | 4.6553 | 7.06 | 7.8548 | 7.4707 | 5.176 | 5.4175
DSO | 29 | 33 | 37 | 2020 | Summer | Q, [%] | 0 | 0 | 21.63% | 20.79% | 18.75% | 19.75% | 19.37% | 21.87% | 21.86% | 27.44% | 30.16% | 27.25% | 30.11% | 31.48% | 32.36% | 34.25% | 30.73% | 31.16% | 29.49% | 25.64% | 22.17% | 33.62% | 37.4% | 35.57% | 24.65% | 25.8%
DSO | 29 | 33 | 37 | 2020 | Summer | S, [MVA] | 0 | 0 | 7.1541 | 6.7593 | 6.2702 | 6.5011 | 6.4157 | 6.8154 | 8.1423 | 10.096 | 10.7737 | 10.2683 | 10.4297 | 10.9934 | 11.4328 | 11.213 | 10.3412 | 10.003 | 9.8207 | 9.2424 | 8.8708 | 10.6346 | 11.4908 | 10.7626 | 8.7348 | 8.0029
DSO | 29 | 33 | 37 | 2020 | Summer | S, [%] | 0 | 0 | 34.07% | 32.19% | 29.86% | 30.96% | 30.55% | 32.45% | 38.77% | 48.08% | 51.3% | 48.9% | 49.67% | 52.35% | 54.44% | 53.4% | 49.24% | 47.63% | 46.77% | 44.01% | 42.24% | 50.64% | 54.72% | 51.25% | 41.59% | 38.11%
DSO | 29 | 33 | 37 | 2020 | Summer | S, [MVA] | 0 | 0 | 7.1524 | 6.7576 | 6.2681 | 6.4992 | 6.4138 | 6.8142 | 8.1392 | 10.0928 | 10.7711 | 10.2647 | 10.4279 | 10.9915 | 11.4306 | 11.213 | 10.3401 | 10.0029 | 9.8196 | 9.2397 | 8.8666 | 10.6353 | 11.4932 | 10.7649 | 8.7324 | 8.0024
DSO | 29 | 33 | 37 | 2020 | Summer | S, [%] | 0 | 0 | 34.06% | 32.18% | 29.85% | 30.95% | 30.54% | 32.45% | 38.76% | 48.06% | 51.29% | 48.88% | 49.66% | 52.34% | 54.43% | 53.4% | 49.24% | 47.63% | 46.76% | 44% | 42.22% | 50.64% | 54.73% | 51.26% | 41.58% | 38.11%
DSO | 29 | 37 | 39 | 2020 | Summer | P, [MW] | 0 | 0 | 2.1568 | 1.9759 | 1.9229 | 1.9365 | 1.9491 | 1.9724 | 2.399 | 2.87 | 3.0874 | 3.2422 | 3.1477 | 3.2481 | 3.3876 | 3.2548 | 3.1748 | 2.9129 | 2.8433 | 2.82 | 2.9109 | 3.0844 | 3.3246 | 3.0205 | 2.7103 | 2.2974
DSO | 29 | 37 | 39 | 2020 | Summer | P, [%] | 0 | 0 | 10.27% | 9.409% | 9.157% | 9.222% | 9.281% | 9.392% | 11.42% | 13.67% | 14.7% | 15.44% | 14.99% | 15.47% | 16.13% | 15.5% | 15.12% | 13.87% | 13.54% | 13.43% | 13.86% | 14.69% | 15.83% | 14.38% | 12.91% | 10.94%
DSO | 29 | 37 | 39 | 2020 | Summer | P, [MW] | 0 | 0 | -2.154 | -1.9734 | -1.9206 | -1.9342 | -1.9468 | -1.9696 | -2.3962 | -2.8668 | -3.084 | -3.239 | -3.1443 | -3.2443 | -3.3835 | -3.2507 | -3.171 | -2.9092 | -2.8397 | -2.8165 | -2.9075 | -3.0803 | -3.3199 | -3.0163 | -2.7066 | -2.2938
DSO | 29 | 37 | 39 | 2020 | Summer | P, [%] | 0 | 0 | 10.26% | 9.397% | 9.146% | 9.21% | 9.27% | 9.379% | 11.41% | 13.65% | 14.69% | 15.42% | 14.97% | 15.45% | 16.11% | 15.48% | 15.1% | 13.85% | 13.52% | 13.41% | 13.85% | 14.67% | 15.81% | 14.36% | 12.89% | 10.92%
DSO | 29 | 37 | 39 | 2020 | Summer | Q, [MVAr] | 0 | 0 | -3.1141 | -3.0743 | -2.8349 | -2.9234 | -2.8606 | -3.2729 | -3.02 | -2.8968 | -2.8318 | -2.5513 | -2.9 | -3.0555 | -3.1556 | -3.3388 | -3.1867 | -3.3466 | -3.228 | -3.2601 | -3.0305 | -3.429 | -3.7037 | -3.547 | -3.4115 | -3.6676
DSO | 29 | 37 | 39 | 2020 | Summer | Q, [%] | 0 | 0 | 14.83% | 14.64% | 13.5% | 13.92% | 13.62% | 15.59% | 14.38% | 13.79% | 13.48% | 12.15% | 13.81% | 14.55% | 15.03% | 15.9% | 15.17% | 15.94% | 15.37% | 15.52% | 14.43% | 16.33% | 17.64% | 16.89% | 16.25% | 17.46%
DSO | 29 | 37 | 39 | 2020 | Summer | Q, [MVAr] | 0 | 0 | 3.1136 | 3.0735 | 2.8337 | 2.9223 | 2.8594 | 3.2724 | 3.0196 | 2.8968 | 2.832 | 2.5514 | 2.9004 | 3.0564 | 3.1569 | 3.3402 | 3.1877 | 3.3474 | 3.2285 | 3.2607 | 3.0308 | 3.4303 | 3.7059 | 3.5484 | 3.4122 | 3.6682
DSO | 29 | 37 | 39 | 2020 | Summer | Q, [%] | 0 | 0 | 14.83% | 14.64% | 13.49% | 13.92% | 13.62% | 15.58% | 14.38% | 13.79% | 13.49% | 12.15% | 13.81% | 14.55% | 15.03% | 15.91% | 15.18% | 15.94% | 15.37% | 15.53% | 14.43% | 16.33% | 17.65% | 16.9% | 16.25% | 17.47%
DSO | 29 | 37 | 39 | 2020 | Summer | S, [MVA] | 0 | 0 | 3.7881 | 3.6545 | 3.4255 | 3.5066 | 3.4615 | 3.8213 | 3.8569 | 4.0777 | 4.1894 | 4.1257 | 4.28 | 4.4594 | 4.6296 | 4.6628 | 4.4983 | 4.4367 | 4.3016 | 4.3105 | 4.2021 | 4.6121 | 4.977 | 4.6588 | 4.357 | 4.3277
DSO | 29 | 37 | 39 | 2020 | Summer | S, [%] | 0 | 0 | 18.04% | 17.4% | 16.31% | 16.7% | 16.48% | 18.2% | 18.37% | 19.42% | 19.95% | 19.65% | 20.38% | 21.24% | 22.05% | 22.2% | 21.42% | 21.13% | 20.48% | 20.53% | 20.01% | 21.96% | 23.7% | 22.18% | 20.75% | 20.61%
DSO | 29 | 37 | 39 | 2020 | Summer | S, [MVA] | 0 | 0 | 3.786 | 3.6525 | 3.4232 | 3.5044 | 3.4592 | 3.8194 | 3.8548 | 4.0755 | 4.1871 | 4.1232 | 4.2777 | 4.4573 | 4.6275 | 4.6609 | 4.4963 | 4.4349 | 4.2997 | 4.3086 | 4.1999 | 4.6103 | 4.9755 | 4.6572 | 4.3553 | 4.3263
DSO | 29 | 37 | 39 | 2020 | Summer | S, [%] | 0 | 0 | 18.03% | 17.39% | 16.3% | 16.69% | 16.47% | 18.19% | 18.36% | 19.41% | 19.94% | 19.63% | 20.37% | 21.23% | 22.04% | 22.19% | 21.41% | 21.12% | 20.47% | 20.52% | 20% | 21.95% | 23.69% | 22.18% | 20.74% | 20.6%
DSO | 29 | 31 | 32 | 2020 | Summer | P, [MW] | 0 | 0 | 4.5844 | 4.649 | 5.0139 | 4.5319 | 4.4686 | 4.2948 | 4.4051 | 4.7968 | 4.2418 | 3.2054 | 4.5289 | 5.0142 | 4.9903 | 5.1574 | 4.0812 | 5.4993 | 5.0082 | 4.8509 | 4.8999 | 5.3805 | 5.898 | 5.8523 | 5.7839 | 5.8286
DSO | 29 | 31 | 32 | 2020 | Summer | P, [%] | 0 | 0 | 22.92% | 23.24% | 25.07% | 22.66% | 22.34% | 21.47% | 22.03% | 23.98% | 21.21% | 16.03% | 22.64% | 25.07% | 24.95% | 25.79% | 20.41% | 27.5% | 25.04% | 24.25% | 24.5% | 26.9% | 29.49% | 29.26% | 28.92% | 29.14%
DSO | 29 | 31 | 32 | 2020 | Summer | P, [MW] | 0 | 0 | -4.5713 | -4.636 | -5.0006 | -4.5192 | -4.456 | -4.282 | -4.3927 | -4.7842 | -4.2305 | -3.1959 | -4.5172 | -5.0017 | -4.9787 | -5.1441 | -4.0701 | -5.4854 | -4.9952 | -4.8382 | -4.8871 | -5.367 | -5.8834 | -5.8377 | -5.7689 | -5.8131
DSO | 29 | 31 | 32 | 2020 | Summer | P, [%] | 0 | 0 | 22.86% | 23.18% | 25% | 22.6% | 22.28% | 21.41% | 21.96% | 23.92% | 21.15% | 15.98% | 22.59% | 25.01% | 24.89% | 25.72% | 20.35% | 27.43% | 24.98% | 24.19% | 24.44% | 26.84% | 29.42% | 29.19% | 28.84% | 29.07%
DSO | 29 | 31 | 32 | 2020 | Summer | Q, [MVAr] | 0 | 0 | -7.2271 | -7.1588 | -7.0531 | -7.1076 | -7.1294 | -7.2636 | -7.0974 | -6.9213 | -6.7461 | -6.5723 | -6.7088 | -6.6884 | -6.3676 | -6.9021 | -6.7687 | -6.8843 | -6.8918 | -6.877 | -6.9134 | -6.8373 | -6.8903 | -6.8889 | -7.099 | -7.2856
DSO | 29 | 31 | 32 | 2020 | Summer | Q, [%] | 0 | 0 | 36.14% | 35.79% | 35.27% | 35.54% | 35.65% | 36.32% | 35.49% | 34.61% | 33.73% | 32.86% | 33.54% | 33.44% | 31.84% | 34.51% | 33.84% | 34.42% | 34.46% | 34.39% | 34.57% | 34.19% | 34.45% | 34.44% | 35.5% | 36.43%
DSO | 29 | 31 | 32 | 2020 | Summer | Q, [MVAr] | 0 | 0 | 7.5869 | 7.5163 | 7.4198 | 7.4558 | 7.4764 | 7.6134 | 7.4403 | 7.2691 | 7.0566 | 6.8331 | 7.0294 | 7.0308 | 6.6881 | 7.2659 | 7.0755 | 7.2658 | 7.2484 | 7.2264 | 7.2664 | 7.2085 | 7.2933 | 7.2889 | 7.5106 | 7.7134
DSO | 29 | 31 | 32 | 2020 | Summer | Q, [%] | 0 | 0 | 37.93% | 37.58% | 37.1% | 37.28% | 37.38% | 38.07% | 37.2% | 36.35% | 35.28% | 34.17% | 35.15% | 35.15% | 33.44% | 36.33% | 35.38% | 36.33% | 36.24% | 36.13% | 36.33% | 36.04% | 36.47% | 36.44% | 37.55% | 38.57%
DSO | 29 | 31 | 32 | 2020 | Summer | S, [MVA] | 0 | 0 | 8.5585 | 8.5359 | 8.6536 | 8.4295 | 8.4141 | 8.4383 | 8.3534 | 8.4211 | 7.9689 | 7.3123 | 8.0944 | 8.3593 | 8.0901 | 8.6161 | 7.9039 | 8.8111 | 8.5193 | 8.4158 | 8.4737 | 8.7005 | 9.0699 | 9.0391 | 9.1569 | 9.3302
DSO | 29 | 31 | 32 | 2020 | Summer | S, [%] | 0 | 0 | 42.79% | 42.68% | 43.27% | 42.15% | 42.07% | 42.19% | 41.77% | 42.11% | 39.84% | 36.56% | 40.47% | 41.8% | 40.45% | 43.08% | 39.52% | 44.06% | 42.6% | 42.08% | 42.37% | 43.5% | 45.35% | 45.2% | 45.78% | 46.65%
DSO | 29 | 31 | 32 | 2020 | Summer | S, [MVA] | 0 | 0 | 8.8577 | 8.831 | 8.9476 | 8.7185 | 8.7036 | 8.735 | 8.6402 | 8.7022 | 8.2275 | 7.5435 | 8.3557 | 8.6284 | 8.3377 | 8.9026 | 8.1626 | 9.1039 | 8.8029 | 8.6965 | 8.7569 | 8.9871 | 9.3705 | 9.3385 | 9.4704 | 9.6586
DSO | 29 | 31 | 32 | 2020 | Summer | S, [%] | 0 | 0 | 44.29% | 44.16% | 44.74% | 43.59% | 43.52% | 43.68% | 43.2% | 43.51% | 41.14% | 37.72% | 41.78% | 43.14% | 41.69% | 44.51% | 40.81% | 45.52% | 44.01% | 43.48% | 43.78% | 44.94% | 46.85% | 46.69% | 47.35% | 48.29%
DSO | 29 | 31 | 33 | 2020 | Summer | P, [MW] | 0 | 0 | 4.7683 | 4.2961 | 3.9161 | 4.057 | 3.9894 | 4.0974 | 6.1012 | 8.1808 | 8.8698 | 8.637 | 8.4646 | 8.8921 | 9.4733 | 8.8159 | 8.1201 | 7.5203 | 7.4723 | 7.1538 | 7.2889 | 8.1236 | 8.8106 | 8.0641 | 6.7889 | 5.3775
DSO | 29 | 31 | 33 | 2020 | Summer | P, [%] | 0 | 0 | 23.84% | 21.48% | 19.58% | 20.29% | 19.95% | 20.49% | 30.51% | 40.9% | 44.35% | 43.18% | 42.32% | 44.46% | 47.37% | 44.08% | 40.6% | 37.6% | 37.36% | 35.77% | 36.44% | 40.62% | 44.05% | 40.32% | 33.94% | 26.89%
DSO | 29 | 31 | 33 | 2020 | Summer | P, [MW] | 0 | 0 | -4.7616 | -4.2901 | -3.9106 | -4.0514 | -3.9839 | -4.0918 | -6.0922 | -8.1666 | -8.8534 | -8.6213 | -8.4495 | -8.8758 | -9.455 | -8.7996 | -8.1062 | -7.5079 | -7.4601 | -7.1425 | -7.2769 | -8.1093 | -8.794 | -8.0497 | -6.7777 | -5.3694
DSO | 29 | 31 | 33 | 2020 | Summer | P, [%] | 0 | 0 | 23.81% | 21.45% | 19.55% | 20.26% | 19.92% | 20.46% | 30.46% | 40.83% | 44.27% | 43.11% | 42.25% | 44.38% | 47.27% | 44% | 40.53% | 37.54% | 37.3% | 35.71% | 36.38% | 40.55% | 43.97% | 40.25% | 33.89% | 26.85%
DSO | 29 | 31 | 33 | 2020 | Summer | Q, [MVAr] | 0 | 0 | 3.7925 | 3.9002 | 3.9462 | 3.9172 | 3.8729 | 3.8666 | 3.6431 | 3.5403 | 3.6509 | 3.707 | 3.6715 | 3.5785 | 3.6661 | 3.6843 | 3.467 | 3.5651 | 3.5659 | 3.4491 | 3.7211 | 3.7577 | 3.9128 | 3.9741 | 4.0717 | 4.0885
DSO | 29 | 31 | 33 | 2020 | Summer | Q, [%] | 0 | 0 | 18.96% | 19.5% | 19.73% | 19.59% | 19.36% | 19.33% | 18.22% | 17.7% | 18.25% | 18.54% | 18.36% | 17.89% | 18.33% | 18.42% | 17.33% | 17.83% | 17.83% | 17.25% | 18.61% | 18.79% | 19.56% | 19.87% | 20.36% | 20.44%
DSO | 29 | 31 | 33 | 2020 | Summer | Q, [MVAr] | 0 | 0 | -3.6102 | -3.7351 | -3.7948 | -3.7613 | -3.7214 | -3.7107 | -3.395 | -3.1506 | -3.2011 | -3.2762 | -3.255 | -3.1283 | -3.1608 | -3.2369 | -3.0842 | -3.2247 | -3.2291 | -3.138 | -3.3919 | -3.3649 | -3.4574 | -3.5783 | -3.7641 | -3.8643
DSO | 29 | 31 | 33 | 2020 | Summer | Q, [%] | 0 | 0 | 18.05% | 18.68% | 18.97% | 18.81% | 18.61% | 18.55% | 16.97% | 15.75% | 16.01% | 16.38% | 16.27% | 15.64% | 15.8% | 16.18% | 15.42% | 16.12% | 16.15% | 15.69% | 16.96% | 16.82% | 17.29% | 17.89% | 18.82% | 19.32%
DSO | 29 | 31 | 33 | 2020 | Summer | S, [MVA] | 0 | 0 | 6.0926 | 5.8024 | 5.5595 | 5.6395 | 5.5601 | 5.6338 | 7.1061 | 8.914 | 9.5917 | 9.3989 | 9.2266 | 9.5852 | 10.158 | 9.5547 | 8.8293 | 8.3225 | 8.2796 | 7.9419 | 8.1838 | 8.9506 | 9.6403 | 8.9902 | 7.9163 | 6.7553
DSO | 29 | 31 | 33 | 2020 | Summer | S, [%] | 0 | 0 | 30.46% | 29.01% | 27.8% | 28.2% | 27.8% | 28.17% | 35.53% | 44.57% | 47.96% | 46.99% | 46.13% | 47.93% | 50.79% | 47.77% | 44.15% | 41.61% | 41.4% | 39.71% | 40.92% | 44.75% | 48.2% | 44.95% | 39.58% | 33.78%
DSO | 29 | 31 | 33 | 2020 | Summer | S, [MVA] | 0 | 0 | 5.9755 | 5.6882 | 5.4492 | 5.5282 | 5.4516 | 5.5237 | 6.9743 | 8.7533 | 9.4143 | 9.2228 | 9.0547 | 9.4109 | 9.9693 | 9.376 | 8.6731 | 8.1712 | 8.1289 | 7.8014 | 8.0286 | 8.7797 | 9.4493 | 8.8092 | 7.7528 | 6.6154
DSO | 29 | 31 | 33 | 2020 | Summer | S, [%] | 0 | 0 | 29.88% | 28.44% | 27.25% | 27.64% | 27.26% | 27.62% | 34.87% | 43.77% | 47.07% | 46.11% | 45.27% | 47.05% | 49.85% | 46.88% | 43.37% | 40.86% | 40.64% | 39.01% | 40.14% | 43.9% | 47.25% | 44.05% | 38.76% | 33.08%
DSO | 29 | 35 | 36 | 2020 | Summer | P, [MW] | 0 | 0 | -1.2535 | -1.3319 | -1.3934 | -1.3949 | -1.4086 | -1.414 | -1.171 | -0.81022 | -0.61233 | -0.59985 | -0.58421 | -0.68508 | -0.55321 | -0.63676 | -0.70144 | -0.78449 | -0.86414 | -0.99308 | -0.86128 | -0.63751 | -0.49124 | -0.5405 | -0.89348 | -1.1052
DSO | 29 | 35 | 36 | 2020 | Summer | P, [%] | 0 | 0 | 31.34% | 33.3% | 34.84% | 34.87% | 35.21% | 35.35% | 29.27% | 20.26% | 15.31% | 15% | 14.61% | 17.13% | 13.83% | 15.92% | 17.54% | 19.61% | 21.6% | 24.83% | 21.53% | 15.94% | 12.28% | 13.51% | 22.34% | 27.63%
DSO | 29 | 35 | 36 | 2020 | Summer | P, [MW] | 0 | 0 | 1.2562 | 1.3349 | 1.3967 | 1.3981 | 1.4119 | 1.4174 | 1.1733 | 0.81137 | 0.61363 | 0.60105 | 0.58563 | 0.68656 | 0.55482 | 0.63797 | 0.70302 | 0.78587 | 0.86555 | 0.99479 | 0.86274 | 0.63875 | 0.49245 | 0.54163 | 0.89516 | 1.1076
DSO | 29 | 35 | 36 | 2020 | Summer | P, [%] | 0 | 0 | 31.4% | 33.37% | 34.92% | 34.95% | 35.3% | 35.43% | 29.33% | 20.28% | 15.34% | 15.03% | 14.64% | 17.16% | 13.87% | 15.95% | 17.58% | 19.65% | 21.64% | 24.87% | 21.57% | 15.97% | 12.31% | 13.54% | 22.38% | 27.69%
DSO | 29 | 35 | 36 | 2020 | Summer | Q, [MVAr] | 0 | 0 | -0.25552 | -0.23651 | -0.19061 | -0.21059 | -0.19853 | -0.22549 | -0.17098 | 0.19822 | 0.64552 | 0.60816 | 0.72382 | 0.65769 | 0.81874 | 0.57377 | 0.68133 | 0.46849 | 0.32469 | -0.21444 | -0.37378 | 0.58788 | 0.70058 | 0.62442 | -0.46181 | -0.45443
DSO | 29 | 35 | 36 | 2020 | Summer | Q, [%] | 0 | 0 | 6.388% | 5.913% | 4.765% | 5.265% | 4.963% | 5.637% | 4.274% | 4.955% | 16.14% | 15.2% | 18.1% | 16.44% | 20.47% | 14.34% | 17.03% | 11.71% | 8.117% | 5.361% | 9.344% | 14.7% | 17.51% | 15.61% | 11.55% | 11.36%
DSO | 29 | 35 | 36 | 2020 | Summer | Q, [MVAr] | 0 | 0 | 0.2783 | 0.26197 | 0.2181 | 0.23825 | 0.22665 | 0.25406 | 0.19045 | -0.18857 | -0.63456 | -0.59808 | -0.71183 | -0.64518 | -0.8052 | -0.56357 | -0.66806 | -0.45688 | -0.31284 | 0.22882 | 0.38605 | -0.57742 | -0.69039 | -0.61494 | 0.47592 | 0.47438
DSO | 29 | 35 | 36 | 2020 | Summer | Q, [%] | 0 | 0 | 6.958% | 6.549% | 5.452% | 5.956% | 5.666% | 6.351% | 4.761% | 4.714% | 15.86% | 14.95% | 17.8% | 16.13% | 20.13% | 14.09% | 16.7% | 11.42% | 7.821% | 5.72% | 9.651% | 14.44% | 17.26% | 15.37% | 11.9% | 11.86%
DSO | 29 | 35 | 36 | 2020 | Summer | S, [MVA] | 0 | 0 | 1.2793 | 1.3527 | 1.4064 | 1.4107 | 1.4225 | 1.4319 | 1.1834 | 0.83411 | 0.88974 | 0.85421 | 0.93017 | 0.94968 | 0.98812 | 0.85713 | 0.97787 | 0.91373 | 0.92313 | 1.016 | 0.93889 | 0.86719 | 0.85564 | 0.82586 | 1.0058 | 1.195
DSO | 29 | 35 | 36 | 2020 | Summer | S, [%] | 0 | 0 | 31.98% | 33.82% | 35.16% | 35.27% | 35.56% | 35.8% | 29.58% | 20.85% | 22.24% | 21.36% | 23.25% | 23.74% | 24.7% | 21.43% | 24.45% | 22.84% | 23.08% | 25.4% | 23.47% | 21.68% | 21.39% | 20.65% | 25.14% | 29.87%
DSO | 29 | 35 | 36 | 2020 | Summer | S, [MVA] | 0 | 0 | 1.2866 | 1.3604 | 1.4136 | 1.4183 | 1.43 | 1.44 | 1.1886 | 0.83299 | 0.88273 | 0.84791 | 0.92178 | 0.94214 | 0.97784 | 0.85124 | 0.96981 | 0.90902 | 0.92035 | 1.0208 | 0.94517 | 0.86106 | 0.84803 | 0.81945 | 1.0138 | 1.2049
DSO | 29 | 35 | 36 | 2020 | Summer | S, [%] | 0 | 0 | 32.17% | 34.01% | 35.34% | 35.46% | 35.75% | 36% | 29.72% | 20.82% | 22.07% | 21.2% | 23.04% | 23.55% | 24.45% | 21.28% | 24.25% | 22.73% | 23.01% | 25.52% | 23.63% | 21.53% | 21.2% | 20.49% | 25.35% | 30.12%
DSO | 29 | 37 | 38 | 2020 | Summer | P, [MW] | 0 | 0 | 3.4209 | 3.2247 | 2.9837 | 3.102 | 3.0435 | 3.1009 | 4.3808 | 5.5306 | 5.7641 | 5.4104 | 5.2815 | 5.6756 | 5.9452 | 5.4971 | 5.0333 | 4.7767 | 4.8939 | 4.7743 | 4.6975 | 5.0056 | 5.2203 | 4.8764 | 4.3834 | 3.6478
DSO | 29 | 37 | 38 | 2020 | Summer | P, [%] | 0 | 0 | 21.38% | 20.15% | 18.65% | 19.39% | 19.02% | 19.38% | 27.38% | 34.57% | 36.03% | 33.81% | 33.01% | 35.47% | 37.16% | 34.36% | 31.46% | 29.85% | 30.59% | 29.84% | 29.36% | 31.28% | 32.63% | 30.48% | 27.4% | 22.8%
DSO | 29 | 37 | 38 | 2020 | Summer | P, [MW] | 0 | 0 | -3.4164 | -3.2207 | -2.9803 | -3.0983 | -3.0399 | -3.0972 | -4.3735 | -5.5189 | -5.7513 | -5.3992 | -5.2706 | -5.6632 | -5.9315 | -5.4851 | -5.0234 | -4.7676 | -4.8846 | -4.7657 | -4.6893 | -4.9954 | -5.209 | -4.8666 | -4.3761 | -3.6425
DSO | 29 | 37 | 38 | 2020 | Summer | P, [%] | 0 | 0 | 21.35% | 20.13% | 18.63% | 19.36% | 19% | 19.36% | 27.33% | 34.49% | 35.95% | 33.75% | 32.94% | 35.39% | 37.07% | 34.28% | 31.4% | 29.8% | 30.53% | 29.79% | 29.31% | 31.22% | 32.56% | 30.42% | 27.35% | 22.77%
DSO | 29 | 37 | 38 | 2020 | Summer | Q, [MVAr] | 0 | 0 | -0.73551 | -0.73475 | -0.72834 | -0.77285 | -0.7682 | -0.8152 | -0.75484 | -1.1531 | -1.3985 | -1.2393 | -1.4132 | -1.4105 | -1.4743 | -1.625 | -1.407 | -1.4401 | -1.2984 | -0.8977 | -0.74275 | -1.6633 | -1.8801 | -1.8194 | -0.91893 | -1.0073
DSO | 29 | 37 | 38 | 2020 | Summer | Q, [%] | 0 | 0 | 4.597% | 4.592% | 4.552% | 4.83% | 4.801% | 5.095% | 4.718% | 7.207% | 8.74% | 7.746% | 8.833% | 8.816% | 9.214% | 10.16% | 8.794% | 9.001% | 8.115% | 5.611% | 4.642% | 10.4% | 11.75% | 11.37% | 5.743% | 6.296%
DSO | 29 | 37 | 38 | 2020 | Summer | Q, [MVAr] | 0 | 0 | 0.78523 | 0.77915 | 0.76658 | 0.81429 | 0.80814 | 0.85698 | 0.83504 | 1.2823 | 1.5405 | 1.3634 | 1.534 | 1.5488 | 1.626 | 1.7579 | 1.5175 | 1.541 | 1.4023 | 0.99365 | 0.83469 | 1.776 | 2.0048 | 1.9291 | 1.0006 | 1.0657
DSO | 29 | 37 | 38 | 2020 | Summer | Q, [%] | 0 | 0 | 4.908% | 4.87% | 4.791% | 5.089% | 5.051% | 5.356% | 5.219% | 8.014% | 9.628% | 8.522% | 9.587% | 9.68% | 10.16% | 10.99% | 9.485% | 9.631% | 8.764% | 6.21% | 5.217% | 11.1% | 12.53% | 12.06% | 6.254% | 6.66%
DSO | 29 | 37 | 38 | 2020 | Summer | S, [MVA] | 0 | 0 | 3.4991 | 3.3073 | 3.0713 | 3.1968 | 3.1389 | 3.2063 | 4.4453 | 5.6495 | 5.9313 | 5.5505 | 5.4673 | 5.8482 | 6.1252 | 5.7322 | 5.2263 | 4.989 | 5.0633 | 4.858 | 4.7559 | 5.2747 | 5.5485 | 5.2048 | 4.4787 | 3.7843
DSO | 29 | 37 | 38 | 2020 | Summer | S, [%] | 0 | 0 | 21.87% | 20.67% | 19.2% | 19.98% | 19.62% | 20.04% | 27.78% | 35.31% | 37.07% | 34.69% | 34.17% | 36.55% | 38.28% | 35.83% | 32.66% | 31.18% | 31.65% | 30.36% | 29.72% | 32.97% | 34.68% | 32.53% | 27.99% | 23.65%
DSO | 29 | 37 | 38 | 2020 | Summer | S, [MVA] | 0 | 0 | 3.5055 | 3.3136 | 3.0773 | 3.2035 | 3.1455 | 3.2136 | 4.4525 | 5.6659 | 5.954 | 5.5687 | 5.4893 | 5.8711 | 6.1503 | 5.7599 | 5.2476 | 5.0104 | 5.0819 | 4.8682 | 4.763 | 5.3018 | 5.5815 | 5.235 | 4.489 | 3.7952
DSO | 29 | 37 | 38 | 2020 | Summer | S, [%] | 0 | 0 | 21.91% | 20.71% | 19.23% | 20.02% | 19.66% | 20.08% | 27.83% | 35.41% | 37.21% | 34.8% | 34.31% | 36.69% | 38.44% | 36% | 32.8% | 31.32% | 31.76% | 30.43% | 29.77% | 33.14% | 34.88% | 32.72% | 28.06% | 23.72%
DSO | 29 | 39 | 40 | 2020 | Summer | P, [MW] | 0 | 0 | 2.2716 | 2.0893 | 2.0269 | 2.0441 | 2.0538 | 2.0928 | 2.5141 | 2.9835 | 3.2007 | 3.3446 | 3.2598 | 3.3692 | 3.5118 | 3.3864 | 3.2999 | 3.0426 | 2.9678 | 2.9458 | 3.0275 | 3.2159 | 3.4653 | 3.1549 | 2.8376 | 2.4348
DSO | 29 | 39 | 40 | 2020 | Summer | P, [%] | 0 | 0 | 14.2% | 13.06% | 12.67% | 12.78% | 12.84% | 13.08% | 15.71% | 18.65% | 20% | 20.9% | 20.37% | 21.06% | 21.95% | 21.16% | 20.62% | 19.02% | 18.55% | 18.41% | 18.92% | 20.1% | 21.66% | 19.72% | 17.74% | 15.22%
DSO | 29 | 39 | 40 | 2020 | Summer | P, [MW] | 0 | 0 | -2.2688 | -2.0868 | -2.0246 | -2.0417 | -2.0514 | -2.0901 | -2.5109 | -2.9795 | -3.1963 | -3.3401 | -3.2552 | -3.3643 | -3.5066 | -3.3813 | -3.2952 | -3.0382 | -2.9637 | -2.9417 | -3.0234 | -3.2111 | -3.4598 | -3.1501 | -2.8336 | -2.4313
DSO | 29 | 39 | 40 | 2020 | Summer | P, [%] | 0 | 0 | 14.18% | 13.04% | 12.65% | 12.76% | 12.82% | 13.06% | 15.69% | 18.62% | 19.98% | 20.88% | 20.34% | 21.03% | 21.92% | 21.13% | 20.59% | 18.99% | 18.52% | 18.39% | 18.9% | 20.07% | 21.62% | 19.69% | 17.71% | 15.2%
DSO | 29 | 39 | 40 | 2020 | Summer | Q, [MVAr] | 0 | 0 | -1.6463 | -1.6405 | -1.5251 | -1.5674 | -1.5402 | -1.7482 | -1.5314 | -1.389 | -1.3086 | -1.1626 | -1.3865 | -1.4104 | -1.4516 | -1.5481 | -1.4926 | -1.6166 | -1.5739 | -1.5901 | -1.4747 | -1.6548 | -1.7742 | -1.7395 | -1.7288 | -1.8921
DSO | 29 | 39 | 40 | 2020 | Summer | Q, [%] | 0 | 0 | 10.29% | 10.25% | 9.532% | 9.797% | 9.626% | 10.93% | 9.571% | 8.681% | 8.179% | 7.266% | 8.666% | 8.815% | 9.072% | 9.676% | 9.329% | 10.1% | 9.837% | 9.938% | 9.217% | 10.34% | 11.09% | 10.87% | 10.81% | 11.83%
DSO | 29 | 39 | 40 | 2020 | Summer | Q, [MVAr] | 0 | 0 | 1.6782 | 1.6691 | 1.5512 | 1.5943 | 1.5668 | 1.7784 | 1.5665 | 1.4328 | 1.3568 | 1.2131 | 1.4372 | 1.4643 | 1.51 | 1.6042 | 1.5457 | 1.6646 | 1.6196 | 1.6357 | 1.5208 | 1.7077 | 1.8356 | 1.7921 | 1.7737 | 1.9308
DSO | 29 | 39 | 40 | 2020 | Summer | Q, [%] | 0 | 0 | 10.49% | 10.43% | 9.695% | 9.965% | 9.793% | 11.11% | 9.791% | 8.955% | 8.48% | 7.582% | 8.982% | 9.152% | 9.437% | 10.03% | 9.661% | 10.4% | 10.12% | 10.22% | 9.505% | 10.67% | 11.47% | 11.2% | 11.09% | 12.07%
DSO | 29 | 39 | 40 | 2020 | Summer | S, [MVA] | 0 | 0 | 2.8054 | 2.6564 | 2.5366 | 2.5759 | 2.5671 | 2.7269 | 2.9437 | 3.291 | 3.4579 | 3.5409 | 3.5424 | 3.6525 | 3.8 | 3.7235 | 3.6218 | 3.4453 | 3.3593 | 3.3476 | 3.3676 | 3.6167 | 3.8931 | 3.6027 | 3.3228 | 3.0836
DSO | 29 | 39 | 40 | 2020 | Summer | S, [%] | 0 | 0 | 17.53% | 16.6% | 15.85% | 16.1% | 16.04% | 17.04% | 18.4% | 20.57% | 21.61% | 22.13% | 22.14% | 22.83% | 23.75% | 23.27% | 22.64% | 21.53% | 21% | 20.92% | 21.05% | 22.6% | 24.33% | 22.52% | 20.77% | 19.27%
DSO | 29 | 39 | 40 | 2020 | Summer | S, [MVA] | 0 | 0 | 2.822 | 2.6722 | 2.5505 | 2.5904 | 2.5813 | 2.7443 | 2.9595 | 3.3061 | 3.4724 | 3.5536 | 3.5583 | 3.6692 | 3.8179 | 3.7426 | 3.6397 | 3.4644 | 3.3774 | 3.3659 | 3.3843 | 3.637 | 3.9166 | 3.6242 | 3.3429 | 3.1047
DSO | 29 | 39 | 40 | 2020 | Summer | S, [%] | 0 | 0 | 17.64% | 16.7% | 15.94% | 16.19% | 16.13% | 17.15% | 18.5% | 20.66% | 21.7% | 22.21% | 22.24% | 22.93% | 23.86% | 23.39% | 22.75% | 21.65% | 21.11% | 21.04% | 21.15% | 22.73% | 24.48% | 22.65% | 20.89% | 19.4%
DSO | 29 | 32 | 34 | 2020 | Summer | P, [MW] | 0 | 1 | 6.4009 | 5.4735 | 4.8777 | 4.8793 | 4.8107 | 4.7997 | 5.0744 | 4.7971 | 4.1663 | 4.1973 | 4.9619 | 5.0271 | 5.0248 | 4.5563 | 4.8427 | 5.1711 | 5.0297 | 4.9092 | 5.4418 | 5.4524 | 5.0466 | 5.0977 | 5.4236 | 5.2624
DSO | 29 | 32 | 34 | 2020 | Summer | P, [%] | 0 | 1 | 23.71% | 20.27% | 18.07% | 18.07% | 17.82% | 17.78% | 18.79% | 17.77% | 15.43% | 15.55% | 18.38% | 18.62% | 18.61% | 16.88% | 17.94% | 19.15% | 18.63% | 18.18% | 20.15% | 20.19% | 18.69% | 18.88% | 20.09% | 19.49%
DSO | 29 | 32 | 34 | 2020 | Summer | P, [MW] | 0 | 1 | -6.3967 | -5.4705 | -4.8753 | -4.8769 | -4.8084 | -4.7974 | -5.0718 | -4.7948 | -4.1645 | -4.1955 | -4.9594 | -5.0245 | -5.0223 | -4.5543 | -4.8403 | -5.1685 | -5.0271 | -4.9067 | -5.4388 | -5.4494 | -5.0441 | -5.0951 | -5.4206 | -5.2597
DSO | 29 | 32 | 34 | 2020 | Summer | P, [%] | 0 | 1 | 23.69% | 20.26% | 18.06% | 18.06% | 17.81% | 17.77% | 18.78% | 17.76% | 15.42% | 15.54% | 18.37% | 18.61% | 18.6% | 16.87% | 17.93% | 19.14% | 18.62% | 18.17% | 20.14% | 20.18% | 18.68% | 18.87% | 20.08% | 19.48%
DSO | 29 | 32 | 34 | 2020 | Summer | Q, [MVAr] | 0 | 1 | 0.73452 | 0.14283 | -0.24005 | -0.16619 | -0.13692 | -0.031543 | -0.3326 | -0.37394 | -0.59073 | -0.74005 | -0.45569 | -0.13258 | 0.057086 | -0.12027 | 0.1213 | 0.049352 | -0.056698 | -0.13648 | -0.09636 | -0.13466 | -0.081886 | -0.11064 | 0.179 | 0.1853
DSO | 29 | 32 | 34 | 2020 | Summer | Q, [%] | 0 | 1 | 2.72% | 0.529% | 0.8891% | 0.6155% | 0.5071% | 0.1168% | 1.232% | 1.385% | 2.188% | 2.741% | 1.688% | 0.491% | 0.2114% | 0.4454% | 0.4493% | 0.1828% | 0.21% | 0.5055% | 0.3569% | 0.4987% | 0.3033% | 0.4098% | 0.663% | 0.6863%
DSO | 29 | 32 | 34 | 2020 | Summer | Q, [MVAr] | 0 | 1 | -0.82602 | -0.23557 | 0.14651 | 0.072687 | 0.043328 | -0.061658 | 0.23985 | 0.28104 | 0.49722 | 0.6463 | 0.363 | 0.040135 | -0.14935 | 0.027245 | -0.21384 | -0.14169 | -0.035819 | 0.044097 | 0.0042129 | 0.042441 | -0.010776 | 0.017961 | -0.2714 | -0.27799
DSO | 29 | 32 | 34 | 2020 | Summer | Q, [%] | 0 | 1 | 3.059% | 0.8725% | 0.5426% | 0.2692% | 0.1605% | 0.2284% | 0.8883% | 1.041% | 1.842% | 2.394% | 1.344% | 0.1486% | 0.5532% | 0.1009% | 0.792% | 0.5248% | 0.1327% | 0.1633% | 0.0156% | 0.1572% | 0.03991% | 0.06652% | 1.005% | 1.03%
DSO | 29 | 32 | 34 | 2020 | Summer | S, [MVA] | 0 | 1 | 6.4429 | 5.4753 | 4.8836 | 4.8821 | 4.8126 | 4.7998 | 5.0853 | 4.8117 | 4.208 | 4.2621 | 4.9827 | 5.0288 | 5.0251 | 4.5579 | 4.8442 | 5.1714 | 5.03 | 4.9111 | 5.4427 | 5.4541 | 5.0473 | 5.0989 | 5.4265 | 5.2657
DSO | 29 | 32 | 34 | 2020 | Summer | S, [%] | 0 | 1 | 23.86% | 20.28% | 18.09% | 18.08% | 17.82% | 17.78% | 18.83% | 17.82% | 15.59% | 15.79% | 18.45% | 18.63% | 18.61% | 16.88% | 17.94% | 19.15% | 18.63% | 18.19% | 20.16% | 20.2% | 18.69% | 18.88% | 20.1% | 19.5%
DSO | 29 | 32 | 34 | 2020 | Summer | S, [MVA] | 0 | 1 | 6.4499 | 5.4755 | 4.8775 | 4.8774 | 4.8086 | 4.7978 | 5.0774 | 4.803 | 4.1941 | 4.245 | 4.9726 | 5.0247 | 5.0245 | 4.5543 | 4.845 | 5.1704 | 5.0273 | 4.9069 | 5.4388 | 5.4496 | 5.0441 | 5.0951 | 5.4274 | 5.267
DSO | 29 | 32 | 34 | 2020 | Summer | S, [%] | 0 | 1 | 23.89% | 20.28% | 18.06% | 18.06% | 17.81% | 17.77% | 18.81% | 17.79% | 15.53% | 15.72% | 18.42% | 18.61% | 18.61% | 16.87% | 17.94% | 19.15% | 18.62% | 18.17% | 20.14% | 20.18% | 18.68% | 18.87% | 20.1% | 19.51%
DSO | 29 | 33 | 35 | 2020 | Summer | P, [MW] | 0 | 1 | -0.61962 | -0.71208 | -0.80221 | -0.75039 | -0.79658 | -0.77088 | -0.59666 | -0.31069 | -0.23835 | -0.19229 | -0.091296 | -0.13469 | -0.071621 | -0.14901 | -0.28581 | -0.31601 | -0.3509 | -0.21394 | -0.096319 | -0.122 | -0.1636 | -0.041608 | -0.18424 | -0.38498
DSO | 29 | 33 | 35 | 2020 | Summer | P, [%] | 0 | 1 | 2.295% | 2.637% | 2.971% | 2.779% | 2.95% | 2.855% | 2.21% | 1.151% | 0.8828% | 0.7122% | 0.3381% | 0.4989% | 0.2653% | 0.5519% | 1.059% | 1.17% | 1.3% | 0.7924% | 0.3567% | 0.4518% | 0.6059% | 0.1541% | 0.6824% | 1.426%
DSO | 29 | 33 | 35 | 2020 | Summer | P, [MW] | 0 | 1 | 0.62143 | 0.71391 | 0.80403 | 0.75223 | 0.79841 | 0.7728 | 0.59858 | 0.31242 | 0.23995 | 0.19388 | 0.092959 | 0.13643 | 0.073382 | 0.15073 | 0.28761 | 0.31784 | 0.35276 | 0.21592 | 0.098206 | 0.12365 | 0.16519 | 0.043191 | 0.18614 | 0.38689
DSO | 29 | 33 | 35 | 2020 | Summer | P, [%] | 0 | 1 | 2.302% | 2.644% | 2.978% | 2.786% | 2.957% | 2.862% | 2.217% | 1.157% | 0.8887% | 0.7181% | 0.3443% | 0.5053% | 0.2718% | 0.5583% | 1.065% | 1.177% | 1.307% | 0.7997% | 0.3637% | 0.458% | 0.6118% | 0.16% | 0.6894% | 1.433%
DSO | 29 | 33 | 35 | 2020 | Summer | Q, [MVAr] | 0 | 1 | 4.1205 | 4.133 | 4.0975 | 4.1287 | 4.1043 | 4.223 | 4.2468 | 4.0592 | 3.9099 | 3.8978 | 3.9853 | 4.0741 | 4.1006 | 4.0494 | 4.1415 | 4.1643 | 4.1956 | 4.3481 | 4.2507 | 3.975 | 3.8892 | 3.8877 | 4.2614 | 4.2569
DSO | 29 | 33 | 35 | 2020 | Summer | Q, [%] | 0 | 1 | 15.26% | 15.31% | 15.18% | 15.29% | 15.2% | 15.64% | 15.73% | 15.03% | 14.48% | 14.44% | 14.76% | 15.09% | 15.19% | 15% | 15.34% | 15.42% | 15.54% | 16.1% | 15.74% | 14.72% | 14.4% | 14.4% | 15.78% | 15.77%
DSO | 29 | 33 | 35 | 2020 | Summer | Q, [MVAr] | 0 | 1 | -4.2122 | -4.2248 | -4.1893 | -4.2206 | -4.1962 | -4.3148 | -4.3385 | -4.1511 | -4.0018 | -3.9898 | -4.0771 | -4.1658 | -4.1923 | -4.1412 | -4.2331 | -4.2559 | -4.2872 | -4.4397 | -4.3424 | -4.0668 | -3.981 | -3.9795 | -4.3532 | -4.3486
DSO | 29 | 33 | 35 | 2020 | Summer | Q, [%] | 0 | 1 | 15.6% | 15.65% | 15.52% | 15.63% | 15.54% | 15.98% | 16.07% | 15.37% | 14.82% | 14.78% | 15.1% | 15.43% | 15.53% | 15.34% | 15.68% | 15.76% | 15.88% | 16.44% | 16.08% | 15.06% | 14.74% | 14.74% | 16.12% | 16.11%
DSO | 29 | 33 | 35 | 2020 | Summer | S, [MVA] | 0 | 1 | 4.1668 | 4.1939 | 4.1753 | 4.1964 | 4.1809 | 4.2928 | 4.2885 | 4.0711 | 3.9171 | 3.9025 | 3.9864 | 4.0763 | 4.1013 | 4.0522 | 4.1513 | 4.1763 | 4.2102 | 4.3534 | 4.2518 | 3.9769 | 3.8927 | 3.8879 | 4.2654 | 4.2742
DSO | 29 | 33 | 35 | 2020 | Summer | S, [%] | 0 | 1 | 15.43% | 15.53% | 15.46% | 15.54% | 15.48% | 15.9% | 15.88% | 15.08% | 14.51% | 14.45% | 14.76% | 15.1% | 15.19% | 15.01% | 15.38% | 15.47% | 15.59% | 16.12% | 15.75% | 14.73% | 14.42% | 14.4% | 15.8% | 15.83%
DSO | 29 | 33 | 35 | 2020 | Summer | S, [MVA] | 0 | 1 | 4.2578 | 4.2847 | 4.2658 | 4.2871 | 4.2715 | 4.3834 | 4.3796 | 4.1628 | 4.009 | 3.9945 | 4.0782 | 4.168 | 4.1929 | 4.1439 | 4.2429 | 4.2678 | 4.3017 | 4.445 | 4.3436 | 4.0687 | 3.9844 | 3.9797 | 4.3572 | 4.3658
DSO | 29 | 33 | 35 | 2020 | Summer | S, [%] | 0 | 1 | 15.77% | 15.87% | 15.8% | 15.88% | 15.82% | 16.23% | 16.22% | 15.42% | 14.85% | 14.79% | 15.1% | 15.44% | 15.53% | 15.35% | 15.71% | 15.81% | 15.93% | 16.46% | 16.09% | 15.07% | 14.76% | 14.74% | 16.14% | 16.17%
DSO | 29 | 33 | 37 | 2020 | Summer | P, [MW] | 0 | 1 | 7.1329 | 6.8655 | 6.6414 | 6.6252 | 6.6481 | 6.6485 | 7.1042 | 7.7866 | 8.2252 | 8.3929 | 8.7301 | 9.1641 | 9.0235 | 8.6591 | 8.1797 | 7.8622 | 7.7437 | 7.8965 | 7.9908 | 8.0961 | 8.1548 | 8.4108 | 8.1061 | 7.3687
DSO | 29 | 33 | 37 | 2020 | Summer | P, [%] | 0 | 1 | 33.97% | 32.69% | 31.63% | 31.55% | 31.66% | 31.66% | 33.83% | 37.08% | 39.17% | 39.97% | 41.57% | 43.64% | 42.97% | 41.23% | 38.95% | 37.44% | 36.87% | 37.6% | 38.05% | 38.55% | 38.83% | 40.05% | 38.6% | 35.09%
DSO | 29 | 33 | 37 | 2020 | Summer | P, [MW] | 0 | 1 | -7.0866 | -6.8165 | -6.5911 | -6.5747 | -6.5977 | -6.5972 | -7.055 | -7.7417 | -8.1828 | -8.3509 | -8.6893 | -9.1231 | -8.9828 | -8.6176 | -8.1363 | -7.8181 | -7.6983 | -7.8478 | -7.9423 | -8.0542 | -8.1151 | -8.3706 | -8.0564 | -7.3183
DSO | 29 | 33 | 37 | 2020 | Summer | P, [%] | 0 | 1 | 33.75% | 32.46% | 31.39% | 31.31% | 31.42% | 31.42% | 33.6% | 36.87% | 38.97% | 39.77% | 41.38% | 43.44% | 42.78% | 41.04% | 38.74% | 37.23% | 36.66% | 37.37% | 37.82% | 38.35% | 38.64% | 39.86% | 38.36% | 34.85%
DSO | 29 | 33 | 37 | 2020 | Summer | Q, [MVAr] | 0 | 1 | 14.0095 | 14.6468 | 14.9879 | 15.0342 | 15.001 | 15.1531 | 14.5737 | 13.3706 | 12.5985 | 12.4072 | 11.8919 | 11.5957 | 11.6357 | 12.0999 | 12.8213 | 13.1574 | 13.5052 | 14.0523 | 13.9579 | 12.5599 | 12.0597 | 11.9948 | 14.1313 | 14.66
DSO | 29 | 33 | 37 | 2020 | Summer | Q, [%] | 0 | 1 | 66.71% | 69.75% | 71.37% | 71.59% | 71.43% | 72.16% | 69.4% | 63.67% | 59.99% | 59.08% | 56.63% | 55.22% | 55.41% | 57.62% | 61.05% | 62.65% | 64.31% | 66.92% | 66.47% | 59.81% | 57.43% | 57.12% | 67.29% | 69.81%
DSO | 29 | 33 | 37 | 2020 | Summer | Q, [MVAr] | 0 | 1 | -13.9498 | -14.5835 | -14.9228 | -14.9688 | -14.9358 | -15.0866 | -14.51 | -13.3129 | -12.5442 | -12.3535 | -11.8399 | -11.5434 | -11.5838 | -12.0469 | -12.7657 | -13.1009 | -13.4468 | -13.9893 | -13.8953 | -12.5064 | -12.0091 | -11.9436 | -14.067 | -14.5947
DSO | 29 | 33 | 37 | 2020 | Summer | Q, [%] | 0 | 1 | 66.43% | 69.45% | 71.06% | 71.28% | 71.12% | 71.84% | 69.1% | 63.39% | 59.73% | 58.83% | 56.38% | 54.97% | 55.16% | 57.37% | 60.79% | 62.39% | 64.03% | 66.62% | 66.17% | 59.55% | 57.19% | 56.87% | 66.99% | 69.5%
DSO | 29 | 33 | 37 | 2020 | Summer | S, [MVA] | 0 | 1 | 15.7208 | 16.1761 | 16.3935 | 16.4292 | 16.4082 | 16.5475 | 16.213 | 15.4726 | 15.0458 | 14.9793 | 14.7524 | 14.7797 | 14.7245 | 14.8791 | 15.2083 | 15.3275 | 15.5678 | 16.119 | 16.0834 | 14.9432 | 14.5581 | 14.6498 | 16.2912 | 16.4077
DSO | 29 | 33 | 37 | 2020 | Summer | S, [%] | 0 | 1 | 74.86% | 77.03% | 78.06% | 78.23% | 78.13% | 78.8% | 77.2% | 73.68% | 71.65% | 71.33% | 70.25% | 70.38% | 70.12% | 70.85% | 72.42% | 72.99% | 74.13% | 76.76% | 76.59% | 71.16% | 69.32% | 69.76% | 77.58% | 78.13%
DSO | 29 | 33 | 37 | 2020 | Summer | S, [MVA] | 0 | 1 | 15.6466 | 16.0979 | 16.3136 | 16.349 | 16.3281 | 16.466 | 16.1342 | 15.4003 | 14.9772 | 14.9113 | 14.6863 | 14.7133 | 14.6586 | 14.8118 | 15.1381 | 15.2563 | 15.4945 | 16.0403 | 16.005 | 14.8755 | 14.4939 | 14.5848 | 16.2107 | 16.3268
DSO | 29 | 33 | 37 | 2020 | Summer | S, [%] | 0 | 1 | 74.51% | 76.66% | 77.68% | 77.85% | 77.75% | 78.41% | 76.83% | 73.33% | 71.32% | 71.01% | 69.93% | 70.06% | 69.8% | 70.53% | 72.09% | 72.65% | 73.78% | 76.38% | 76.21% | 70.84% | 69.02% | 69.45% | 77.19% | 77.75%
DSO | 29 | 37 | 39 | 2020 | Summer | P, [MW] | 0 | 1 | 3.151 | 3.0441 | 2.9906 | 2.9914 | 3.0048 | 3.0249 | 3.2158 | 3.4959 | 3.7124 | 3.8547 | 3.9826 | 4.0721 | 3.9877 | 3.8484 | 3.7524 | 3.6437 | 3.6373 | 3.6594 | 3.7083 | 3.7791 | 3.8263 | 3.9613 | 3.7633 | 3.3598
DSO | 29 | 37 | 39 | 2020 | Summer | P, [%] | 0 | 1 | 15% | 14.5% | 14.24% | 14.24% | 14.31% | 14.4% | 15.31% | 16.65% | 17.68% | 18.36% | 18.96% | 19.39% | 18.99% | 18.33% | 17.87% | 17.35% | 17.32% | 17.43% | 17.66% | 18% | 18.22% | 18.86% | 17.92% | 16%
DSO | 29 | 37 | 39 | 2020 | Summer | P, [MW] | 0 | 1 | -3.135 | -3.0276 | -2.9741 | -2.975 | -2.9884 | -3.0084 | -3.1993 | -3.4801 | -3.6973 | -3.8399 | -3.9679 | -4.0572 | -3.9729 | -3.8334 | -3.737 | -3.6283 | -3.6217 | -3.6429 | -3.6917 | -3.7642 | -3.812 | -3.947 | -3.7465 | -3.3434
DSO | 29 | 37 | 39 | 2020 | Summer | P, [%] | 0 | 1 | 14.93% | 14.42% | 14.16% | 14.17% | 14.23% | 14.33% | 15.23% | 16.57% | 17.61% | 18.29% | 18.89% | 19.32% | 18.92% | 18.25% | 17.8% | 17.28% | 17.25% | 17.35% | 17.58% | 17.92% | 18.15% | 18.8% | 17.84% | 15.92%
DSO | 29 | 37 | 39 | 2020 | Summer | Q, [MVAr] | 0 | 1 | 8.6443 | 8.8117 | 8.8442 | 8.8229 | 8.8108 | 8.8574 | 8.7589 | 8.4494 | 8.1294 | 7.9564 | 7.8657 | 7.8589 | 7.9132 | 8.0208 | 8.1833 | 8.243 | 8.3242 | 8.6043 | 8.5781 | 8.018 | 7.8099 | 7.7463 | 8.6313 | 8.7059
DSO | 29 | 37 | 39 | 2020 | Summer | Q, [%] | 0 | 1 | 41.16% | 41.96% | 42.12% | 42.01% | 41.96% | 42.18% | 41.71% | 40.24% | 38.71% | 37.89% | 37.46% | 37.42% | 37.68% | 38.19% | 38.97% | 39.25% | 39.64% | 40.97% | 40.85% | 38.18% | 37.19% | 36.89% | 41.1% | 41.46%
DSO | 29 | 37 | 39 | 2020 | Summer | Q, [MVAr] | 0 | 1 | -8.6265 | -8.7933 | -8.8258 | -8.8046 | -8.7926 | -8.8388 | -8.7405 | -8.4319 | -8.1129 | -7.9403 | -7.8497 | -7.8428 | -7.897 | -8.0045 | -8.1664 | -8.2261 | -8.307 | -8.5858 | -8.5597 | -8.0018 | -7.7945 | -7.7309 | -8.6125 | -8.6875
DSO | 29 | 37 | 39 | 2020 | Summer | Q, [%] | 0 | 1 | 41.08% | 41.87% | 42.03% | 41.93% | 41.87% | 42.09% | 41.62% | 40.15% | 38.63% | 37.81% | 37.38% | 37.35% | 37.6% | 38.12% | 38.89% | 39.17% | 39.56% | 40.88% | 40.76% | 38.1% | 37.12% | 36.81% | 41.01% | 41.37%
DSO | 29 | 37 | 39 | 2020 | Summer | S, [MVA] | 0 | 1 | 9.2007 | 9.3227 | 9.3361 | 9.3163 | 9.3091 | 9.3596 | 9.3306 | 9.144 | 8.9369 | 8.841 | 8.8164 | 8.8513 | 8.8612 | 8.8963 | 9.0026 | 9.0124 | 9.0842 | 9.3502 | 9.3453 | 8.864 | 8.6969 | 8.7004 | 9.4161 | 9.3317
DSO | 29 | 37 | 39 | 2020 | Summer | S, [%] | 0 | 1 | 43.81% | 44.39% | 44.46% | 44.36% | 44.33% | 44.57% | 44.43% | 43.54% | 42.56% | 42.1% | 41.98% | 42.15% | 42.2% | 42.36% | 42.87% | 42.92% | 43.26% | 44.52% | 44.5% | 42.21% | 41.41% | 41.43% | 44.84% | 44.44%
DSO | 29 | 37 | 39 | 2020 | Summer | S, [MVA] | 0 | 1 | 9.1785 | 9.3 | 9.3134 | 9.2937 | 9.2866 | 9.3368 | 9.3076 | 9.1218 | 8.9156 | 8.8201 | 8.7955 | 8.8301 | 8.84 | 8.8751 | 8.9808 | 8.9907 | 9.0621 | 9.3267 | 9.3218 | 8.843 | 8.6767 | 8.6801 | 9.3921 | 9.3086
DSO | 29 | 37 | 39 | 2020 | Summer | S, [%] | 0 | 1 | 43.71% | 44.29% | 44.35% | 44.26% | 44.22% | 44.46% | 44.32% | 43.44% | 42.46% | 42% | 41.88% | 42.05% | 42.1% | 42.26% | 42.77% | 42.81% | 43.15% | 44.41% | 44.39% | 42.11% | 41.32% | 41.33% | 44.72% | 44.33%
DSO | 29 | 31 | 32 | 2020 | Summer | P, [MW] | 0 | 1 | 6.6101 | 5.6977 | 5.1056 | 5.1073 | 5.0343 | 5.0338 | 5.3238 | 5.0288 | 4.3793 | 4.4047 | 5.1738 | 5.2291 | 5.2234 | 4.7504 | 5.0517 | 5.3888 | 5.256 | 5.1575 | 5.6887 | 5.6658 | 5.2384 | 5.2898 | 5.6541 | 5.4931
DSO | 29 | 31 | 32 | 2020 | Summer | P, [%] | 0 | 1 | 33.05% | 28.49% | 25.53% | 25.54% | 25.17% | 25.17% | 26.62% | 25.14% | 21.9% | 22.02% | 25.87% | 26.15% | 26.12% | 23.75% | 25.26% | 26.94% | 26.28% | 25.79% | 28.44% | 28.33% | 26.19% | 26.45% | 28.27% | 27.47%
DSO | 29 | 31 | 32 | 2020 | Summer | P, [MW] | 0 | 1 | -6.5999 | -5.6897 | -5.0989 | -5.1006 | -5.0277 | -5.0268 | -5.3165 | -5.0223 | -4.3742 | -4.3998 | -5.1675 | -5.2225 | -5.2167 | -4.7447 | -5.045 | -5.3815 | -5.2489 | -5.1501 | -5.6805 | -5.6584 | -5.232 | -5.2833 | -5.646 | -5.4852
DSO | 29 | 31 | 32 | 2020 | Summer | P, [%] | 0 | 1 | 33% | 28.45% | 25.49% | 25.5% | 25.14% | 25.13% | 26.58% | 25.11% | 21.87% | 22% | 25.84% | 26.11% | 26.08% | 23.72% | 25.22% | 26.91% | 26.24% | 25.75% | 28.4% | 28.29% | 26.16% | 26.42% | 28.23% | 27.43%
DSO | 29 | 31 | 32 | 2020 | Summer | Q, [MVAr] | 0 | 1 | 3.9628 | 3.7907 | 3.6179 | 3.6959 | 3.6701 | 3.9541 | 3.8149 | 3.5568 | 3.1992 | 2.9398 | 3.0943 | 3.2438 | 3.3806 | 3.2399 | 3.6675 | 3.6541 | 3.7257 | 4.0411 | 3.9071 | 3.3279 | 3.125 | 3.0905 | 3.9369 | 3.9896
DSO | 29 | 31 | 32 | 2020 | Summer | Q, [%] | 0 | 1 | 19.81% | 18.95% | 18.09% | 18.48% | 18.35% | 19.77% | 19.07% | 17.78% | 16% | 14.7% | 15.47% | 16.22% | 16.9% | 16.2% | 18.34% | 18.27% | 18.63% | 20.21% | 19.54% | 16.64% | 15.62% | 15.45% | 19.68% | 19.95%
DSO | 29 | 31 | 32 | 2020 | Summer | Q, [MVAr] | 0 | 1 | -3.6832 | -3.5704 | -3.4338 | -3.5092 | -3.4877 | -3.7614 | -3.6124 | -3.3772 | -3.0596 | -2.8068 | -2.9214 | -3.0635 | -3.1962 | -3.0828 | -3.4826 | -3.4531 | -3.5291 | -3.8379 | -3.6819 | -3.1228 | -2.948 | -2.912 | -3.713 | -3.7726
DSO | 29 | 31 | 32 | 2020 | Summer | Q, [%] | 0 | 1 | 18.42% | 17.85% | 17.17% | 17.55% | 17.44% | 18.81% | 18.06% | 16.89% | 15.3% | 14.03% | 14.61% | 15.32% | 15.98% | 15.41% | 17.41% | 17.27% | 17.65% | 19.19% | 18.41% | 15.61% | 14.74% | 14.56% | 18.57% | 18.86%
DSO | 29 | 31 | 32 | 2020 | Summer | S, [MVA] | 0 | 1 | 7.707 | 6.8435 | 6.2575 | 6.3043 | 6.23 | 6.4011 | 6.5495 | 6.1596 | 5.4234 | 5.2956 | 6.0285 | 6.1535 | 6.2219 | 5.7501 | 6.2426 | 6.5109 | 6.4426 | 6.5521 | 6.9012 | 6.5709 | 6.0997 | 6.1264 | 6.8897 | 6.789
DSO | 29 | 31 | 32 | 2020 | Summer | S, [%] | 0 | 1 | 38.53% | 34.22% | 31.29% | 31.52% | 31.15% | 32.01% | 32.75% | 30.8% | 27.12% | 26.48% | 30.14% | 30.77% | 31.11% | 28.75% | 31.21% | 32.55% | 32.21% | 32.76% | 34.51% | 32.85% | 30.5% | 30.63% | 34.45% | 33.95%
DSO | 29 | 31 | 32 | 2020 | Summer | S, [MVA] | 0 | 1 | 7.5581 | 6.7172 | 6.1474 | 6.1911 | 6.119 | 6.2782 | 6.4276 | 6.0522 | 5.3381 | 5.2189 | 5.9361 | 6.0547 | 6.118 | 5.6582 | 6.1303 | 6.3941 | 6.325 | 6.4228 | 6.7694 | 6.4629 | 6.0054 | 6.0327 | 6.7575 | 6.6574
DSO | 29 | 31 | 32 | 2020 | Summer | S, [%] | 0 | 1 | 37.79% | 33.59% | 30.74% | 30.96% | 30.59% | 31.39% | 32.14% | 30.26% | 26.69% | 26.09% | 29.68% | 30.27% | 30.59% | 28.29% | 30.65% | 31.97% | 31.62% | 32.11% | 33.85% | 32.31% | 30.03% | 30.16% | 33.79% | 33.29%
DSO | 29 | 31 | 33 | 2020 | Summer | P, [MW] | 0 | 1 | 5.7363 | 5.3588 | 5.0485 | 5.0794 | 5.0615 | 5.0665 | 5.6684 | 6.6416 | 7.1669 | 7.3822 | 7.8103 | 8.1921 | 8.1139 | 7.6796 | 7.0572 | 6.7114 | 6.5482 | 6.7763 | 6.9926 | 7.1531 | 7.2027 | 7.5636 | 7.0207 | 6.1218
DSO | 29 | 31 | 33 | 2020 | Summer | P, [%] | 0 | 1 | 28.68% | 26.79% | 25.24% | 25.4% | 25.31% | 25.33% | 28.34% | 33.21% | 35.83% | 36.91% | 39.05% | 40.96% | 40.57% | 38.4% | 35.29% | 33.56% | 32.74% | 33.88% | 34.96% | 35.77% | 36.01% | 37.82% | 35.1% | 30.61%
DSO | 29 | 31 | 33 | 2020 | Summer | P, [MW] | 0 | 1 | -5.7245 | -5.3479 | -5.038 | -5.0689 | -5.051 | -5.0561 | -5.6575 | -6.6292 | -7.1537 | -7.3684 | -7.7957 | -8.1765 | -8.0985 | -7.6651 | -7.0439 | -6.6989 | -6.536 | -6.7635 | -6.9792 | -7.1399 | -7.1895 | -7.5495 | -7.0068 | -6.1096
DSO | 29 | 31 | 33 | 2020 | Summer | P, [%] | 0 | 1 | 28.62% | 26.74% | 25.19% | 25.34% | 25.25% | 25.28% | 28.29% | 33.15% | 35.77% | 36.84% | 38.98% | 40.88% | 40.49% | 38.33% | 35.22% | 33.49% | 32.68% | 33.82% | 34.9% | 35.7% | 35.95% | 37.75% | 35.03% | 30.55%
DSO | 29 | 31 | 33 | 2020 | Summer | Q, [MVAr] | 0 | 1 | 5.9694 | 5.9468 | 5.9746 | 6.0079 | 6.0198 | 5.9499 | 5.6164 | 5.2825 | 5.0445 | 5.0415 | 4.8386 | 4.8177 | 4.8179 | 4.974 | 5.1681 | 5.2405 | 5.3165 | 5.3255 | 5.4017 | 5.0523 | 4.9725 | 4.9578 | 5.6093 | 5.8172
DSO | 29 | 31 | 33 | 2020 | Summer | Q, [%] | 0 | 1 | 29.85% | 29.73% | 29.87% | 30.04% | 30.1% | 29.75% | 28.08% | 26.41% | 25.22% | 25.21% | 24.19% | 24.09% | 24.09% | 24.87% | 25.84% | 26.2% | 26.58% | 26.63% | 27.01% | 25.26% | 24.86% | 24.79% | 28.05% | 29.09%
DSO | 29 | 31 | 33 | 2020 | Summer | Q, [MVAr] | 0 | 1 | -5.6467 | -5.6453 | -5.687 | -5.7171 | -5.7292 | -5.6627 | -5.3159 | -4.9415 | -4.68 | -4.6625 | -4.4369 | -4.3876 | -4.3937 | -4.5761 | -4.805 | -4.8966 | -4.9795 | -4.9739 | -5.0325 | -4.688 | -4.6082 | -4.569 | -5.2285 | -5.4815
DSO | 29 | 31 | 33 | 2020 | Summer | Q, [%] | 0 | 1 | 28.23% | 28.23% | 28.44% | 28.59% | 28.65% | 28.31% | 26.58% | 24.71% | 23.4% | 23.31% | 22.18% | 21.94% | 21.97% | 22.88% | 24.02% | 24.48% | 24.9% | 24.87% | 25.16% | 23.44% | 23.04% | 22.84% | 26.14% | 27.41%
DSO | 29 | 31 | 33 | 2020 | Summer | S, [MVA] | 0 | 1 | 8.2788 | 8.0051 | 7.8219 | 7.8674 | 7.8649 | 7.8148 | 7.9797 | 8.4862 | 8.7642 | 8.9394 | 9.1876 | 9.5037 | 9.4365 | 9.1497 | 8.7471 | 8.515 | 8.4347 | 8.6185 | 8.836 | 8.7575 | 8.7524 | 9.0437 | 8.9863 | 8.4449
DSO | 29 | 31 | 33 | 2020 | Summer | S, [%] | 0 | 1 | 41.39% | 40.03% | 39.11% | 39.34% | 39.32% | 39.07% | 39.9% | 42.43% | 43.82% | 44.7% | 45.94% | 47.52% | 47.18% | 45.75% | 43.74% | 42.58% | 42.17% | 43.09% | 44.18% | 43.79% | 43.76% | 45.22% | 44.93% | 42.22%
DSO | 29 | 31 | 33 | 2020 | Summer | S, [MVA] | 0 | 1 | 8.0409 | 7.7762 | 7.5976 | 7.6406 | 7.6378 | 7.5914 | 7.7631 | 8.2683 | 8.5485 | 8.7197 | 8.9698 | 9.2793 | 9.2136 | 8.9272 | 8.5267 | 8.2977 | 8.2167 | 8.3955 | 8.6044 | 8.5414 | 8.5395 | 8.8244 | 8.7426 | 8.2082
DSO | 29 | 31 | 33 | 2020 | Summer | S, [%] | 0 | 1 | 40.2% | 38.88% | 37.99% | 38.2% | 38.19% | 37.96% | 38.82% | 41.34% | 42.74% | 43.6% | 44.85% | 46.4% | 46.07% | 44.64% | 42.63% | 41.49% | 41.08% | 41.98% | 43.02% | 42.71% | 42.7% | 44.12% | 43.71% | 41.04%
DSO | 29 | 35 | 36 | 2020 | Summer | P, [MW] | 0 | 1 | -0.91884 | -1.0143 | -1.1034 | -1.0528 | -1.0983 | -1.0862 | -0.90758 | -0.58718 | -0.4968 | -0.44981 | -0.35721 | -0.41448 | -0.35277 | -0.42805 | -0.57823 | -0.6123 | -0.65006 | -0.51965 | -0.38402 | -0.38768 | -0.42491 | -0.29761 | -0.47768 | -0.68504
DSO | 29 | 35 | 36 | 2020 | Summer | P, [%] | 0 | 1 | 22.97% | 25.36% | 27.58% | 26.32% | 27.46% | 27.16% | 22.69% | 14.68% | 12.42% | 11.25% | 8.93% | 10.36% | 8.819% | 10.7% | 14.46% | 15.31% | 16.25% | 12.99% | 9.6% | 9.692% | 10.62% | 7.44% | 11.94% | 17.13%
DSO | 29 | 35 | 36 | 2020 | Summer | P, [MW] | 0 | 1 | 0.92677 | 1.0226 | 1.1119 | 1.0612 | 1.1068 | 1.0948 | 0.91572 | 0.59452 | 0.50377 | 0.4566 | 0.3639 | 0.42121 | 0.35943 | 0.43469 | 0.58529 | 0.61943 | 0.65739 | 0.52722 | 0.39144 | 0.3944 | 0.43139 | 0.30401 | 0.48514 | 0.69286
DSO | 29 | 35 | 36 | 2020 | Summer | P, [%] | 0 | 1 | 23.17% | 25.57% | 27.8% | 26.53% | 27.67% | 27.37% | 22.89% | 14.86% | 12.59% | 11.41% | 9.098% | 10.53% | 8.986% | 10.87% | 14.63% | 15.49% | 16.43% | 13.18% | 9.786% | 9.86% | 10.78% | 7.6% | 12.13% | 17.32%
DSO | 29 | 35 | 36 | 2020 | Summer | Q, [MVAr] | 0 | 1 | 2.0138 | 2.0263 | 2.0183 | 2.0299 | 2.0201 | 2.0385 | 2.0529 | 2.0477 | 2.0151 | 1.9994 | 2.0011 | 1.9951 | 1.9962 | 1.9789 | 2.0051 | 2.0069 | 2.0262 | 2.0992 | 2.1069 | 1.9996 | 1.9546 | 1.9664 | 2.0959 | 2.0914
DSO | 29 | 35 | 36 | 2020 | Summer | Q, [%] | 0 | 1 | 50.35% | 50.66% | 50.46% | 50.75% | 50.5% | 50.96% | 51.32% | 51.19% | 50.38% | 49.98% | 50.03% | 49.88% | 49.91% | 49.47% | 50.13% | 50.17% | 50.66% | 52.48% | 52.67% | 49.99% | 48.87% | 49.16% | 52.4% | 52.29%
DSO | 29 | 35 | 36 | 2020 | Summer | Q, [MVAr] | 0 | 1 | -1.9471 | -1.9564 | -1.9464 | -1.9588 | -1.9483 | -1.966 | -1.9843 | -1.986 | -1.9565 | -1.9423 | -1.9448 | -1.9385 | -1.9402 | -1.923 | -1.9458 | -1.9469 | -1.9645 | -2.0355 | -2.0445 | -1.943 | -1.9001 | -1.9125 | -2.033 | -2.0256
DSO | 29 | 35 | 36 | 2020 | Summer | Q, [%] | 0 | 1 | 48.68% | 48.91% | 48.66% | 48.97% | 48.71% | 49.15% | 49.61% | 49.65% | 48.91% | 48.56% | 48.62% | 48.46% | 48.5% | 48.08% | 48.64% | 48.67% | 49.11% | 50.89% | 51.11% | 48.58% | 47.5% | 47.81% | 50.83% | 50.64%
DSO | 29 | 35 | 36 | 2020 | Summer | S, [MVA] | 0 | 1 | 2.2135 | 2.266 | 2.3002 | 2.2866 | 2.2994 | 2.3099 | 2.2445 | 2.1302 | 2.0755 | 2.0494 | 2.0327 | 2.0377 | 2.0271 | 2.0247 | 2.0868 | 2.0982 | 2.1279 | 2.1625 | 2.1416 | 2.0368 | 2.0003 | 1.9888 | 2.1496 | 2.2008
DSO | 29 | 35 | 36 | 2020 | Summer | S, [%] | 0 | 1 | 55.34% | 56.65% | 57.5% | 57.17% | 57.48% | 57.75% | 56.11% | 53.26% | 51.89% | 51.23% | 50.82% | 50.94% | 50.68% | 50.62% | 52.17% | 52.45% | 53.2% | 54.06% | 53.54% | 50.92% | 50.01% | 49.72% | 53.74% | 55.02%
DSO | 29 | 35 | 36 | 2020 | Summer | S, [MVA] | 0 | 1 | 2.1564 | 2.2076 | 2.2416 | 2.2278 | 2.2407 | 2.2503 | 2.1854 | 2.073 | 2.0203 | 1.9952 | 1.9786 | 1.9837 | 1.9732 | 1.9716 | 2.0319 | 2.043 | 2.0716 | 2.1027 | 2.0816 | 1.9826 | 1.9484 | 1.9365 | 2.0901 | 2.1408
DSO | 29 | 35 | 36 | 2020 | Summer | S, [%] | 0 | 1 | 53.91% | 55.19% | 56.04% | 55.69% | 56.02% | 56.26% | 54.64% | 51.83% | 50.51% | 49.88% | 49.46% | 49.59% | 49.33% | 49.29% | 50.8% | 51.08% | 51.79% | 52.57% | 52.04% | 49.57% | 48.71% | 48.41% | 52.25% | 53.52%
DSO | 29 | 37 | 38 | 2020 | Summer | P, [MW] | 0 | 1 | 3.7317 | 3.5429 | 3.3547 | 3.3338 | 3.3446 | 3.318 | 3.611 | 4.0648 | 4.3089 | 4.3351 | 4.5654 | 4.924 | 4.8657 | 4.6201 | 4.2068 | 3.9835 | 3.8601 | 3.9789 | 4.0293 | 4.1023 | 4.1259 | 4.2479 | 4.0818 | 3.7236
DSO | 29 | 37 | 38 | 2020 | Summer | P, [%] | 0 | 1 | 23.32% | 22.14% | 20.97% | 20.84% | 20.9% | 20.74% | 22.57% | 25.4% | 26.93% | 27.09% | 28.53% | 30.77% | 30.41% | 28.88% | 26.29% | 24.9% | 24.13% | 24.87% | 25.18% | 25.64% | 25.79% | 26.55% | 25.51% | 23.27%
DSO | 29 | 37 | 38 | 2020 | Summer | P, [MW] | 0 | 1 | -3.7242 | -3.5356 | -3.3476 | -3.3267 | -3.3375 | -3.3109 | -3.6036 | -4.0567 | -4.3005 | -4.3266 | -4.5564 | -4.9139 | -4.856 | -4.611 | -4.1987 | -3.9759 | -3.8525 | -3.9708 | -4.0211 | -4.0945 | -4.1183 | -4.2399 | -4.0733 | -3.7158
DSO | 29 | 37 | 38 | 2020 | Summer | P, [%] | 0 | 1 | 23.28% | 22.1% | 20.92% | 20.79% | 20.86% | 20.69% | 22.52% | 25.35% | 26.88% | 27.04% | 28.48% | 30.71% | 30.35% | 28.82% | 26.24% | 24.85% | 24.08% | 24.82% | 25.13% | 25.59% | 25.74% | 26.5% | 25.46% | 23.22%
DSO | 29 | 37 | 38 | 2020 | Summer | Q, [MVAr] | 0 | 1 | 2.6123 | 2.7726 | 2.9006 | 2.9252 | 2.9168 | 2.9493 | 2.7593 | 2.4265 | 2.2105 | 2.1944 | 2.0155 | 1.8856 | 1.846 | 1.9516 | 2.1761 | 2.2987 | 2.4489 | 2.5806 | 2.5681 | 2.1544 | 1.9957 | 1.9991 | 2.5911 | 2.7912
DSO | 29 | 37 | 38 | 2020 | Summer | Q, [%] | 0 | 1 | 16.33% | 17.33% | 18.13% | 18.28% | 18.23% | 18.43% | 17.25% | 15.17% | 13.82% | 13.72% | 12.6% | 11.78% | 11.54% | 12.2% | 13.6% | 14.37% | 15.31% | 16.13% | 16.05% | 13.47% | 12.47% | 12.49% | 16.19% | 17.44%
DSO | 29 | 37 | 38 | 2020 | Summer | Q, [MVAr] | 0 | 1 | -2.5291 | -2.6915 | -2.8218 | -2.8465 | -2.838 | -2.8704 | -2.6765 | -2.3367 | -2.1166 | -2.0999 | -1.9156 | -1.7741 | -1.7373 | -1.8508 | -2.0861 | -2.2138 | -2.3651 | -2.4904 | -2.4766 | -2.0683 | -1.9114 | -1.9108 | -2.4975 | -2.7045
DSO | 29 | 37 | 38 | 2020 | Summer | Q, [%] | 0 | 1 | 15.81% | 16.82% | 17.64% | 17.79% | 17.74% | 17.94% | 16.73% | 14.6% | 13.23% | 13.12% | 11.97% | 11.09% | 10.86% | 11.57% | 13.04% | 13.84% | 14.78% | 15.57% | 15.48% | 12.93% | 11.95% | 11.94% | 15.61% | 16.9%
DSO | 29 | 37 | 38 | 2020 | Summer | S, [MVA] | 0 | 1 | 4.5551 | 4.4988 | 4.4348 | 4.4352 | 4.4378 | 4.4394 | 4.5446 | 4.7339 | 4.8428 | 4.8588 | 4.9905 | 5.2727 | 5.2041 | 5.0154 | 4.7363 | 4.5992 | 4.5714 | 4.7425 | 4.7781 | 4.6336 | 4.5832 | 4.6948 | 4.8347 | 4.6536
DSO | 29 | 37 | 38 | 2020 | Summer | S, [%] | 0 | 1 | 28.47% | 28.12% | 27.72% | 27.72% | 27.74% | 27.75% | 28.4% | 29.59% | 30.27% | 30.37% | 31.19% | 32.95% | 32.53% | 31.35% | 29.6% | 28.74% | 28.57% | 29.64% | 29.86% | 28.96% | 28.64% | 29.34% | 30.22% | 29.09%
DSO | 29 | 37 | 38 | 2020 | Summer | S, [MVA] | 0 | 1 | 4.5018 | 4.4435 | 4.3783 | 4.3783 | 4.3809 | 4.3819 | 4.4888 | 4.6815 | 4.7931 | 4.8092 | 4.9428 | 5.2244 | 5.1574 | 4.9686 | 4.6884 | 4.5507 | 4.5206 | 4.6871 | 4.7226 | 4.5873 | 4.5402 | 4.6506 | 4.778 | 4.5958
DSO | 29 | 37 | 38 | 2020 | Summer | S, [%] | 0 | 1 | 28.14% | 27.77% | 27.36% | 27.36% | 27.38% | 27.39% | 28.06% | 29.26% | 29.96% | 30.06% | 30.89% | 32.65% | 32.23% | 31.05% | 29.3% | 28.44% | 28.25% | 29.29% | 29.52% | 28.67% | 28.38% | 29.07% | 29.86% | 28.72%
DSO | 29 | 39 | 40 | 2020 | Summer | P, [MW] | 0 | 1 | 2.7861 | 2.668 | 2.6115 | 2.6143 | 2.6285 | 2.6461 | 2.848 | 3.1504 | 3.385 | 3.5372 | 3.6718 | 3.7641 | 3.6731 | 3.525 | 3.4192 | 3.3062 | 3.2957 | 3.3065 | 3.3584 | 3.4543 | 3.5107 | 3.6523 | 3.4114 | 2.9956
DSO | 29 | 39 | 40 | 2020 | Summer | P, [%] | 0 | 1 | 17.41% | 16.67% | 16.32% | 16.34% | 16.43% | 16.54% | 17.8% | 19.69% | 21.16% | 22.11% | 22.95% | 23.53% | 22.96% | 22.03% | 21.37% | 20.66% | 20.6% | 20.67% | 20.99% | 21.59% | 21.94% | 22.83% | 21.32% | 18.72%
DSO | 29 | 39 | 40 | 2020 | Summer | P, [MW] | 0 | 1 | -2.7767 | -2.6586 | -2.6022 | -2.605 | -2.6192 | -2.6367 | -2.8382 | -3.1403 | -3.3748 | -3.5268 | -3.6612 | -3.7532 | -3.6625 | -3.5147 | -3.409 | -3.2962 | -3.2856 | -3.2959 | -3.3477 | -3.4442 | -3.5008 | -3.642 | -3.4005 | -2.9857
DSO | 29 | 39 | 40 | 2020 | Summer | P, [%] | 0 | 1 | 17.35% | 16.62% | 16.26% | 16.28% | 16.37% | 16.48% | 17.74% | 19.63% | 21.09% | 22.04% | 22.88% | 23.46% | 22.89% | 21.97% | 21.31% | 20.6% | 20.53% | 20.6% | 20.92% | 21.53% | 21.88% | 22.76% | 21.25% | 18.66%
DSO | 29 | 39 | 40 | 2020 | Summer | Q, [MVAr] | 0 | 1 | 4.2687 | 4.3298 | 4.3393 | 4.3416 | 4.336 | 4.3485 | 4.3402 | 4.235 | 4.0851 | 4.0029 | 3.9695 | 3.9812 | 3.968 | 3.9951 | 4.0594 | 4.088 | 4.1229 | 4.2682 | 4.2696 | 3.988 | 3.8788 | 3.8714 | 4.2875 | 4.2977
DSO | 29 | 39 | 40 | 2020 | Summer | Q, [%] | 0 | 1 | 26.68% | 27.06% | 27.12% | 27.13% | 27.1% | 27.18% | 27.13% | 26.47% | 25.53% | 25.02% | 24.81% | 24.88% | 24.8% | 24.97% | 25.37% | 25.55% | 25.77% | 26.68% | 26.69% | 24.93% | 24.24% | 24.2% | 26.8% | 26.86%
DSO | 29 | 39 | 40 | 2020 | Summer | Q, [MVAr] | 0 | 1 | -4.164 | -4.2256 | -4.236 | -4.2381 | -4.2325 | -4.2441 | -4.2316 | -4.1227 | -3.9718 | -3.888 | -3.8516 | -3.8602 | -3.85 | -3.8806 | -3.9457 | -3.9765 | -4.0106 | -4.1506 | -4.1507 | -3.8757 | -3.7684 | -3.7571 | -4.1666 | -4.1872
DSO | 29 | 39 | 40 | 2020 | Summer | Q, [%] | 0 | 1 | 26.02% | 26.41% | 26.48% | 26.49% | 26.45% | 26.53% | 26.45% | 25.77% | 24.82% | 24.3% | 24.07% | 24.13% | 24.06% | 24.25% | 24.66% | 24.85% | 25.07% | 25.94% | 25.94% | 24.22% | 23.55% | 23.48% | 26.04% | 26.17%
DSO | 29 | 39 | 40 | 2020 | Summer | S, [MVA] | 0 | 1 | 5.0975 | 5.0858 | 5.0645 | 5.0679 | 5.0705 | 5.0904 | 5.1912 | 5.2782 | 5.3054 | 5.3418 | 5.4073 | 5.4789 | 5.4071 | 5.3279 | 5.3075 | 5.2576 | 5.2783 | 5.3991 | 5.4322 | 5.276 | 5.2316 | 5.3223 | 5.4791 | 5.2387
DSO | 29 | 39 | 40 | 2020 | Summer | S, [%] | 0 | 1 | 31.86% | 31.79% | 31.65% | 31.67% | 31.69% | 31.81% | 32.45% | 32.99% | 33.16% | 33.39% | 33.8% | 34.24% | 33.79% | 33.3% | 33.17% | 32.86% | 32.99% | 33.74% | 33.95% | 32.98% | 32.7% | 33.26% | 34.24% | 32.74%
DSO | 29 | 39 | 40 | 2020 | Summer | S, [MVA] | 0 | 1 | 5.0048 | 4.9924 | 4.9715 | 4.9747 | 4.9774 | 4.9965 | 5.0953 | 5.1825 | 5.2119 | 5.2493 | 5.314 | 5.384 | 5.3138 | 5.2357 | 5.2144 | 5.165 | 5.1846 | 5.3001 | 5.3325 | 5.185 | 5.1436 | 5.2326 | 5.3781 | 5.1426
DSO | 29 | 39 | 40 | 2020 | Summer | S, [%] | 0 | 1 | 31.28% | 31.2% | 31.07% | 31.09% | 31.11% | 31.23% | 31.85% | 32.39% | 32.57% | 32.81% | 33.21% | 33.65% | 33.21% | 32.72% | 32.59% | 32.28% | 32.4% | 33.13% | 33.33% | 32.41% | 32.15% | 32.7% | 33.61% | 32.14%
DSO | 29 | 32 | 34 | 2020 | Summer | P, [MW] | 0 | 2 | 4.9093 | 4.8981 | 5.2516 | 4.3788 | 2.5047 | 3.013 | 3.4161 | 3.549 | 3.3305 | 3.4677 | 4.0877 | 4.1926 | 4.1626 | 3.8049 | 4.1167 | 4.082 | 3.7773 | 3.7254 | 3.9585 | 4.1888 | 3.7897 | 3.8184 | 3.6115 | 3.8854
DSO | 29 | 32 | 34 | 2020 | Summer | P, [%] | 0 | 2 | 18.18% | 18.14% | 19.45% | 16.22% | 9.277% | 11.16% | 12.65% | 13.14% | 12.34% | 12.84% | 15.14% | 15.53% | 15.42% | 14.09% | 15.25% | 15.12% | 13.99% | 13.8% | 14.66% | 15.51% | 14.04% | 14.14% | 13.38% | 14.39%
DSO | 29 | 32 | 34 | 2020 | Summer | P, [MW] | 0 | 2 | -4.9069 | -4.8957 | -5.2488 | -4.3769 | -2.5041 | -3.0121 | -3.415 | -3.5477 | -3.3294 | -3.4665 | -4.086 | -4.1907 | -4.1609 | -3.8034 | -4.1149 | -4.0803 | -3.7759 | -3.724 | -3.957 | -4.187 | -3.7882 | -3.8169 | -3.6102 | -3.8839
DSO | 29 | 32 | 34 | 2020 | Summer | P, [%] | 0 | 2 | 18.17% | 18.13% | 19.44% | 16.21% | 9.274% | 11.16% | 12.65% | 13.14% | 12.33% | 12.84% | 15.13% | 15.52% | 15.41% | 14.09% | 15.24% | 15.11% | 13.98% | 13.79% | 14.66% | 15.51% | 14.03% | 14.14% | 13.37% | 14.38%
DSO | 29 | 32 | 34 | 2020 | Summer | Q, [MVAr] | 0 | 2 | 0.12679 | 0.22116 | 0.31819 | 0.072476 | -0.43439 | -0.23085 | -0.29484 | -0.58668 | -0.83092 | -0.89685 | -0.49738 | -0.69025 | -0.46856 | -0.18255 | -0.52264 | -0.43962 | -0.34122 | -0.34734 | -0.29907 | -0.43029 | -0.61694 | -0.082635 | -0.31528 | 0.021637
DSO | 29 | 32 | 34 | 2020 | Summer | Q, [%] | 0 | 2 | 0.4696% | 0.8191% | 1.178% | 0.2684% | 1.609% | 0.855% | 1.092% | 2.173% | 3.077% | 3.322% | 1.842% | 2.556% | 1.735% | 0.6761% | 1.936% | 1.628% | 1.264% | 1.286% | 1.108% | 1.594% | 2.285% | 0.3061% | 1.168% | 0.08014%
DSO | 29 | 32 | 34 | 2020 | Summer | Q, [MVAr] | 0 | 2 | -0.21984 | -0.31439 | -0.41136 | -0.16632 | 0.33961 | 0.13658 | 0.20097 | 0.49291 | 0.73691 | 0.80267 | 0.40406 | 0.59713 | 0.37556 | 0.088979 | 0.42946 | 0.34638 | 0.24778 | 0.2541 | 0.20576 | 0.33704 | 0.52336 | -0.010924 | 0.22155 | -0.11535
DSO | 29 | 32 | 34 | 2020 | Summer | Q, [%] | 0 | 2 | 0.8142% | 1.164% | 1.524% | 0.616% | 1.258% | 0.5058% | 0.7443% | 1.826% | 2.729% | 2.973% | 1.497% | 2.212% | 1.391% | 0.3296% | 1.591% | 1.283% | 0.9177% | 0.9411% | 0.7621% | 1.248% | 1.938% | 0.04046% | 0.8206% | 0.4272%
DSO | 29 | 32 | 34 | 2020 | Summer | S, [MVA] | 0 | 2 | 4.9109 | 4.9031 | 5.2612 | 4.3794 | 2.5421 | 3.0218 | 3.4288 | 3.5971 | 3.4326 | 3.5818 | 4.1178 | 4.249 | 4.1889 | 3.8092 | 4.1497 | 4.1056 | 3.7927 | 3.7416 | 3.9698 | 4.2108 | 3.8396 | 3.8193 | 3.6252 | 3.8855
DSO | 29 | 32 | 34 | 2020 | Summer | S, [%] | 0 | 2 | 18.19% | 18.16% | 19.49% | 16.22% | 9.415% | 11.19% | 12.7% | 13.32% | 12.71% | 13.27% | 15.25% | 15.74% | 15.51% | 14.11% | 15.37% | 15.21% | 14.05% | 13.86% | 14.7% | 15.6% | 14.22% | 14.15% | 13.43% | 14.39%
DSO | 29 | 32 | 34 | 2020 | Summer | S, [MVA] | 0 | 2 | 4.9118 | 4.9058 | 5.2649 | 4.38 | 2.527 | 3.0152 | 3.4209 | 3.5818 | 3.4099 | 3.5582 | 4.1059 | 4.2331 | 4.1778 | 3.8044 | 4.1373 | 4.095 | 3.784 | 3.7327 | 3.9623 | 4.2005 | 3.8242 | 3.8169 | 3.617 | 3.8856
DSO | 29 | 32 | 34 | 2020 | Summer | S, [%] | 0 | 2 | 18.19% | 18.17% | 19.5% | 16.22% | 9.359% | 11.17% | 12.67% | 13.27% | 12.63% | 13.18% | 15.21% | 15.68% | 15.47% | 14.09% | 15.32% | 15.17% | 14.01% | 13.82% | 14.68% | 15.56% | 14.16% | 14.14% | 13.4% | 14.39%
DSO | 29 | 33 | 35 | 2020 | Summer | P, [MW] | 0 | 2 | -0.58533 | -0.6967 | -0.80212 | -0.51152 | -0.65147 | -0.84375 | -0.65794 | -0.38729 | -0.25507 | -0.12401 | 0.02503 | 0.064561 | -0.072209 | -0.31453 | -0.43175 | -0.45479 | -0.48579 | -0.38178 | -0.23762 | -0.21106 | -0.1613 | 0.093285 | -0.11348 | -0.43069
DSO | 29 | 33 | 35 | 2020 | Summer | P, [%] | 0 | 2 | 2.168% | 2.58% | 2.971% | 1.895% | 2.413% | 3.125% | 2.437% | 1.434% | 0.9447% | 0.4593% | 0.0927% | 0.2391% | 0.2674% | 1.165% | 1.599% | 1.684% | 1.799% | 1.414% | 0.8801% | 0.7817% | 0.5974% | 0.3455% | 0.4203% | 1.595%
DSO | 29 | 33 | 35 | 2020 | Summer | P, [MW] | 0 | 2 | 0.58725 | 0.69858 | 0.80393 | 0.51342 | 0.6535 | 0.84582 | 0.65998 | 0.38915 | 0.25677 | 0.12569 | -0.023293 | -0.06277 | 0.074041 | 0.31631 | 0.4336 | 0.45667 | 0.48771 | 0.38383 | 0.23959 | 0.21276 | 0.16294 | -0.091657 | 0.11546 | 0.43266
DSO | 29 | 33 | 35 | 2020 | Summer | P, [%] | 0 | 2 | 2.175% | 2.587% | 2.978% | 1.902% | 2.42% | 3.133% | 2.444% | 1.441% | 0.951% | 0.4655% | 0.08627% | 0.2325% | 0.2742% | 1.172% | 1.606% | 1.691% | 1.806% | 1.422% | 0.8874% | 0.788% | 0.6035% | 0.3395% | 0.4276% | 1.602%
DSO | 29 | 33 | 35 | 2020 | Summer | Q, [MVAr] | 0 | 2 | 4.2483 | 4.1925 | 4.0813 | 4.2404 | 4.377 | 4.375 | 4.3722 | 4.1982 | 4.0361 | 4.0007 | 4.0769 | 4.1394 | 4.1865 | 4.1102 | 4.1919 | 4.2176 | 4.2628 | 4.4263 | 4.3385 | 4.0308 | 3.9619 | 3.9443 | 4.3587 | 4.3291
DSO | 29 | 33 | 35 | 2020 | Summer | Q, [%] | 0 | 2 | 15.73% | 15.53% | 15.12% | 15.71% | 16.21% | 16.2% | 16.19% | 15.55% | 14.95% | 14.82% | 15.1% | 15.33% | 15.51% | 15.22% | 15.53% | 15.62% | 15.79% | 16.39% | 16.07% | 14.93% | 14.67% | 14.61% | 16.14% | 16.03%
DSO | 29 | 33 | 35 | 2020 | Summer | Q, [MVAr] | 0 | 2 | -4.34 | -4.2842 | -4.1731 | -4.3323 | -4.469 | -4.4667 | -4.4639 | -4.29 | -4.1281 | -4.0928 | -4.1688 | -4.2311 | -4.2782 | -4.2019 | -4.2836 | -4.3092 | -4.3545 | -4.5179 | -4.4302 | -4.1226 | -4.0538 | -4.0362 | -4.4506 | -4.421
DSO | 29 | 33 | 35 | 2020 | Summer | Q, [%] | 0 | 2 | 16.07% | 15.87% | 15.46% | 16.05% | 16.55% | 16.54% | 16.53% | 15.89% | 15.29% | 15.16% | 15.44% | 15.67% | 15.85% | 15.56% | 15.87% | 15.96% | 16.13% | 16.73% | 16.41% | 15.27% | 15.01% | 14.95% | 16.48% | 16.37%
DSO | 29 | 33 | 35 | 2020 | Summer | S, [MVA] | 0 | 2 | 4.2884 | 4.25 | 4.1593 | 4.2712 | 4.4252 | 4.4556 | 4.4215 | 4.216 | 4.0441 | 4.0027 | 4.077 | 4.1399 | 4.1871 | 4.1222 | 4.2141 | 4.242 | 4.2904 | 4.4427 | 4.345 | 4.0363 | 3.9652 | 3.9454 | 4.3602 | 4.3505
DSO | 29 | 33 | 35 | 2020 | Summer | S, [%] | 0 | 2 | 15.88% | 15.74% | 15.4% | 15.82% | 16.39% | 16.5% | 16.38% | 15.61% | 14.98% | 14.82% | 15.1% | 15.33% | 15.51% | 15.27% | 15.61% | 15.71% | 15.89% | 16.45% | 16.09% | 14.95% | 14.69% | 14.61% | 16.15% | 16.11%
DSO | 29 | 33 | 35 | 2020 | Summer | S, [MVA] | 0 | 2 | 4.3795 | 4.3408 | 4.2498 | 4.3626 | 4.5165 | 4.5461 | 4.5125 | 4.3076 | 4.136 | 4.0947 | 4.1688 | 4.2316 | 4.2788 | 4.2138 | 4.3055 | 4.3334 | 4.3817 | 4.5342 | 4.4367 | 4.1281 | 4.057 | 4.0373 | 4.452 | 4.4421
DSO | 29 | 33 | 35 | 2020 | Summer | S, [%] | 0 | 2 | 16.22% | 16.08% | 15.74% | 16.16% | 16.73% | 16.84% | 16.71% | 15.95% | 15.32% | 15.17% | 15.44% | 15.67% | 15.85% | 15.61% | 15.95% | 16.05% | 16.23% | 16.79% | 16.43% | 15.29% | 15.03% | 14.95% | 16.49% | 16.45%
DSO | 29 | 33 | 37 | 2020 | Summer | P, [MW] | 0 | 2 | 6.716 | 6.3335 | 6.1478 | 5.9692 | 5.8925 | 5.8183 | 6.0172 | 6.6418 | 7.3368 | 7.935 | 8.4583 | 8.6391 | 8.2347 | 7.56 | 7.1136 | 6.8829 | 6.8229 | 6.9655 | 7.1111 | 7.1994 | 7.5791 | 7.9427 | 7.6898 | 6.8805
DSO | 29 | 33 | 37 | 2020 | Summer | P, [%] | 0 | 2 | 31.98% | 30.16% | 29.28% | 28.42% | 28.06% | 27.71% | 28.65% | 31.63% | 34.94% | 37.79% | 40.28% | 41.14% | 39.21% | 36% | 33.87% | 32.78% | 32.49% | 33.17% | 33.86% | 34.28% | 36.09% | 37.82% | 36.62% | 32.76%
DSO | 29 | 33 | 37 | 2020 | Summer | P, [MW] | 0 | 2 | -6.6654 | -6.2822 | -6.0975 | -5.9164 | -5.8343 | -5.761 | -5.9618 | -6.5912 | -7.29 | -7.8898 | -8.4148 | -8.5952 | -8.1907 | -7.5153 | -7.0668 | -6.835 | -6.7736 | -6.9129 | -7.0589 | -7.1541 | -7.5359 | -7.8994 | -7.6364 | -6.8266
DSO | 29 | 33 | 37 | 2020 | Summer | P, [%] | 0 | 2 | 31.74% | 29.92% | 29.04% | 28.17% | 27.78% | 27.43% | 28.39% | 31.39% | 34.71% | 37.57% | 40.07% | 40.93% | 39% | 35.79% | 33.65% | 32.55% | 32.26% | 32.92% | 33.61% | 34.07% | 35.89% | 37.62% | 36.36% | 32.51%
DSO | 29 | 33 | 37 | 2020 | Summer | Q, [MVAr] | 0 | 2 | 15.0044 | 15.2827 | 15.1962 | 15.714 | 16.661 | 16.5262 | 16.128 | 15.0471 | 14.0168 | 13.3706 | 12.6765 | 12.6414 | 12.9321 | 13.4735 | 14.1143 | 14.4345 | 14.7325 | 15.244 | 15.1128 | 13.7789 | 13.1526 | 12.9648 | 15.0663 | 15.5188
DSO | 29 | 33 | 37 | 2020 | Summer | Q, [%] | 0 | 2 | 71.45% | 72.77% | 72.36% | 74.83% | 79.34% | 78.7% | 76.8% | 71.65% | 66.75% | 63.67% | 60.36% | 60.2% | 61.58% | 64.16% | 67.21% | 68.74% | 70.15% | 72.59% | 71.97% | 65.61% | 62.63% | 61.74% | 71.74% | 73.9%
DSO | 29 | 33 | 37 | 2020 | Summer | Q, [MVAr] | 0 | 2 | -14.9388 | -15.2163 | -15.131 | -15.6454 | -16.5849 | -16.4512 | -16.0558 | -14.9815 | -13.9565 | -13.3125 | -12.6207 | -12.5851 | -12.8755 | -13.4161 | -14.054 | -14.3726 | -14.6686 | -15.1757 | -15.045 | -13.7206 | -13.0973 | -12.9093 | -14.9968 | -15.4487
DSO | 29 | 33 | 37 | 2020 | Summer | Q, [%] | 0 | 2 | 71.14% | 72.46% | 72.05% | 74.5% | 78.98% | 78.34% | 76.46% | 71.34% | 66.46% | 63.39% | 60.1% | 59.93% | 61.31% | 63.89% | 66.92% | 68.44% | 69.85% | 72.27% | 71.64% | 65.34% | 62.37% | 61.47% | 71.41% | 73.57%
DSO | 29 | 33 | 37 | 2020 | Summer | S, [MVA] | 0 | 2 | 16.4389 | 16.5431 | 16.3927 | 16.8096 | 17.6724 | 17.5205 | 17.2139 | 16.4477 | 15.8209 | 15.5479 | 15.2393 | 15.3114 | 15.3313 | 15.4496 | 15.8056 | 15.9915 | 16.2357 | 16.76 | 16.7022 | 15.5463 | 15.18 | 15.2043 | 16.9153 | 16.9757
DSO | 29 | 33 | 37 | 2020 | Summer | S, [%] | 0 | 2 | 78.28% | 78.78% | 78.06% | 80.05% | 84.15% | 83.43% | 81.97% | 78.32% | 75.34% | 74.04% | 72.57% | 72.91% | 73.01% | 73.57% | 75.26% | 76.15% | 77.31% | 79.81% | 79.53% | 74.03% | 72.29% | 72.4% | 80.55% | 80.84%
DSO | 29 | 33 | 37 | 2020 | Summer | S, [MVA] | 0 | 2 | 16.3584 | 16.4621 | 16.3134 | 16.7267 | 17.5812 | 17.4308 | 17.1269 | 16.3673 | 15.7457 | 15.4749 | 15.1687 | 15.2401 | 15.26 | 15.3776 | 15.7307 | 15.9151 | 16.1571 | 16.676 | 16.6187 | 15.4737 | 15.1106 | 15.1344 | 16.8291 | 16.8898
DSO | 29 | 33 | 37 | 2020 | Summer | S, [%] | 0 | 2 | 77.9% | 78.39% | 77.68% | 79.65% | 83.72% | 83% | 81.56% | 77.94% | 74.98% | 73.69% | 72.23% | 72.57% | 72.67% | 73.23% | 74.91% | 75.79% | 76.94% | 79.41% | 79.14% | 73.68% | 71.96% | 72.07% | 80.14% | 80.43%
DSO | 29 | 37 | 39 | 2020 | Summer | P, [MW] | 0 | 2 | 3.0279 | 2.8431 | 2.7327 | 2.6665 | 2.6799 | 2.6621 | 2.8024 | 3.0818 | 3.49 | 3.8356 | 4.1611 | 4.232 | 3.9445 | 3.5679 | 3.3438 | 3.2561 | 3.2149 | 3.2716 | 3.3079 | 3.3602 | 3.5652 | 3.7437 | 3.5965 | 3.2
DSO | 29 | 37 | 39 | 2020 | Summer | P, [%] | 0 | 2 | 14.42% | 13.54% | 13.01% | 12.7% | 12.76% | 12.68% | 13.34% | 14.68% | 16.62% | 18.26% | 19.81% | 20.15% | 18.78% | 16.99% | 15.92% | 15.51% | 15.31% | 15.58% | 15.75% | 16% | 16.98% | 17.83% | 17.13% | 15.24%
DSO | 29 | 37 | 39 | 2020 | Summer | P, [MW] | 0 | 2 | -3.0114 | -2.8266 | -2.7164 | -2.6499 | -2.6626 | -2.6448 | -2.7855 | -3.0655 | -3.4745 | -3.8206 | -4.1464 | -4.2173 | -3.9294 | -3.5527 | -3.3282 | -3.2404 | -3.1989 | -3.2548 | -3.291 | -3.3449 | -3.5504 | -3.7287 | -3.5794 | -3.1832
DSO | 29 | 37 | 39 | 2020 | Summer | P, [%] | 0 | 2 | 14.34% | 13.46% | 12.94% | 12.62% | 12.68% | 12.59% | 13.26% | 14.6% | 16.55% | 18.19% | 19.74% | 20.08% | 18.71% | 16.92% | 15.85% | 15.43% | 15.23% | 15.5% | 15.67% | 15.93% | 16.91% | 17.76% | 17.04% | 15.16%
DSO | 29 | 37 | 39 | 2020 | Summer | Q, [MVAr] | 0 | 2 | 8.8257 | 8.9054 | 8.884 | 8.9916 | 9.1875 | 9.1895 | 9.0408 | 8.7659 | 8.3325 | 8.0467 | 7.7672 | 7.7562 | 8.0143 | 8.2135 | 8.4406 | 8.5082 | 8.6241 | 8.8483 | 8.86 | 8.332 | 8.103 | 8.0538 | 8.8174 | 8.8537
DSO | 29 | 37 | 39 | 2020 | Summer | Q, [%] | 0 | 2 | 42.03% | 42.41% | 42.3% | 42.82% | 43.75% | 43.76% | 43.05% | 41.74% | 39.68% | 38.32% | 36.99% | 36.93% | 38.16% | 39.11% | 40.19% | 40.52% | 41.07% | 42.13% | 42.19% | 39.68% | 38.59% | 38.35% | 41.99% | 42.16%
DSO | 29 | 37 | 39 | 2020 | Summer | Q, [MVAr] | 0 | 2 | -8.8073 | -8.8869 | -8.8658 | -8.973 | -9.168 | -9.17 | -9.0218 | -8.7478 | -8.3155 | -8.0304 | -7.7513 | -7.7401 | -7.9978 | -8.1969 | -8.4234 | -8.4909 | -8.6063 | -8.8294 | -8.841 | -8.3153 | -8.0868 | -8.0375 | -8.7981 | -8.8349
DSO | 29 | 37 | 39 | 2020 | Summer | Q, [%] | 0 | 2 | 41.94% | 42.32% | 42.22% | 42.73% | 43.66% | 43.67% | 42.96% | 41.66% | 39.6% | 38.24% | 36.91% | 36.86% | 38.08% | 39.03% | 40.11% | 40.43% | 40.98% | 42.04% | 42.1% | 39.6% | 38.51% | 38.27% | 41.9% | 42.07%
DSO | 29 | 37 | 39 | 2020 | Summer | S, [MVA] | 0 | 2 | 9.3306 | 9.3482 | 9.2948 | 9.3786 | 9.5703 | 9.5674 | 9.4652 | 9.2919 | 9.0338 | 8.9141 | 8.8117 | 8.8356 | 8.9324 | 8.955 | 9.0788 | 9.11 | 9.2039 | 9.4338 | 9.4574 | 8.9841 | 8.8526 | 8.8813 | 9.5227 | 9.4142
DSO | 29 | 37 | 39 | 2020 | Summer | S, [%] | 0 | 2 | 44.43% | 44.52% | 44.26% | 44.66% | 45.57% | 45.56% | 45.07% | 44.25% | 43.02% | 42.45% | 41.96% | 42.07% | 42.54% | 42.64% | 43.23% | 43.38% | 43.83% | 44.92% | 45.04% | 42.78% | 42.16% | 42.29% | 45.35% | 44.83%
DSO | 29 | 37 | 39 | 2020 | Summer | S, [MVA] | 0 | 2 | 9.3079 | 9.3256 | 9.2726 | 9.3561 | 9.5468 | 9.5438 | 9.442 | 9.2693 | 9.0123 | 8.8929 | 8.7907 | 8.8145 | 8.911 | 8.9337 | 9.0571 | 9.0882 | 9.1816 | 9.4102 | 9.4336 | 8.9629 | 8.8319 | 8.8603 | 9.4984 | 9.3909
DSO | 29 | 37 | 39 | 2020 | Summer | S, [%] | 0 | 2 | 44.32% | 44.41% | 44.16% | 44.55% | 45.46% | 45.45% | 44.96% | 44.14% | 42.92% | 42.35% | 41.86% | 41.97% | 42.43% | 42.54% | 43.13% | 43.28% | 43.72% | 44.81% | 44.92% | 42.68% | 42.06% | 42.19% | 45.23% | 44.72%
DSO | 29 | 31 | 32 | 2020 | Summer | P, [MW] | 0 | 2 | 5.1384 | 5.1218 | 5.4643 | 4.604 | 2.7462 | 3.2562 | 3.6669 | 3.7948 | 3.5622 | 3.6877 | 4.3039 | 4.419 | 4.39 | 4.0157 | 4.358 | 4.3242 | 4.019 | 3.9849 | 4.2132 | 4.419 | 4.0068 | 4.0164 | 3.8537 | 4.1201
DSO | 29 | 31 | 32 | 2020 | Summer | P, [%] | 0 | 2 | 25.69% | 25.61% | 27.32% | 23.02% | 13.73% | 16.28% | 18.33% | 18.97% | 17.81% | 18.44% | 21.52% | 22.1% | 21.95% | 20.08% | 21.79% | 21.62% | 20.1% | 19.92% | 21.07% | 22.1% | 20.03% | 20.08% | 19.27% | 20.6%
DSO | 29 | 31 | 32 | 2020 | Summer | P, [MW] | 0 | 2 | -5.1311 | -5.1146 | -5.4567 | -4.5977 | -2.7414 | -3.2508 | -3.6612 | -3.7895 | -3.5579 | -3.6835 | -4.2988 | -4.4137 | -4.3845 | -4.0105 | -4.3523 | -4.3184 | -4.0134 | -3.9788 | -4.207 | -4.4134 | -4.0021 | -4.0114 | -3.8481 | -4.1141
DSO | 29 | 31 | 32 | 2020 | Summer | P, [%] | 0 | 2 | 25.66% | 25.57% | 27.28% | 22.99% | 13.71% | 16.25% | 18.31% | 18.95% | 17.79% | 18.42% | 21.49% | 22.07% | 21.92% | 20.05% | 21.76% | 21.59% | 20.07% | 19.89% | 21.04% | 22.07% | 20.01% | 20.06% | 19.24% | 20.57%
DSO | 29 | 31 | 32 | 2020 | Summer | Q, [MVAr] | 0 | 2 | 4.0009 | 4.0125 | 3.8422 | 4.041 | 4.5557 | 4.5627 | 4.4663 | 4.0162 | 3.5857 | 3.246 | 3.3744 | 3.3222 | 3.5747 | 3.6903 | 3.7854 | 3.8995 | 4.1025 | 4.441 | 4.3144 | 3.6603 | 3.3634 | 3.5542 | 4.2047 | 4.3147
DSO | 29 | 31 | 32 | 2020 | Summer | Q, [%] | 0 | 2 | 20% | 20.06% | 19.21% | 20.21% | 22.78% | 22.81% | 22.33% | 20.08% | 17.93% | 16.23% | 16.87% | 16.61% | 17.87% | 18.45% | 18.93% | 19.5% | 20.51% | 22.21% | 21.57% | 18.3% | 16.82% | 17.77% | 21.02% | 21.57%
DSO | 29 | 31 | 32 | 2020 | Summer | Q, [MVAr] | 0 | 2 | -3.8014 | -3.8138 | -3.6329 | -3.8652 | -4.4234 | -4.4155 | -4.3095 | -3.8723 | -3.4649 | -3.1318 | -3.2323 | -3.1768 | -3.4223 | -3.5496 | -3.6276 | -3.7392 | -3.9468 | -4.2731 | -4.143 | -3.5044 | -3.2335 | -3.4179 | -4.0515 | -4.1476
DSO | 29 | 31 | 32 | 2020 | Summer | Q, [%] | 0 | 2 | 19.01% | 19.07% | 18.16% | 19.33% | 22.12% | 22.08% | 21.55% | 19.36% | 17.32% | 15.66% | 16.16% | 15.88% | 17.11% | 17.75% | 18.14% | 18.7% | 19.73% | 21.37% | 20.71% | 17.52% | 16.17% | 17.09% | 20.26% | 20.74%
DSO | 29 | 31 | 32 | 2020 | Summer | S, [MVA] | 0 | 2 | 6.5123 | 6.5064 | 6.6799 | 6.1259 | 5.3193 | 5.6054 | 5.7788 | 5.5254 | 5.0544 | 4.9128 | 5.469 | 5.5285 | 5.6613 | 5.4538 | 5.7725 | 5.8229 | 5.7431 | 5.9668 | 6.0304 | 5.7381 | 5.2313 | 5.3632 | 5.7036 | 5.9659
DSO | 29 | 31 | 32 | 2020 | Summer | S, [%] | 0 | 2 | 32.56% | 32.53% | 33.4% | 30.63% | 26.6% | 28.03% | 28.89% | 27.63% | 25.27% | 24.56% | 27.35% | 27.64% | 28.31% | 27.27% | 28.86% | 29.11% | 28.72% | 29.83% | 30.15% | 28.69% | 26.16% | 26.82% | 28.52% | 29.83%
DSO | 29 | 31 | 32 | 2020 | Summer | S, [MVA] | 0 | 2 | 6.3859 | 6.3799 | 6.5554 | 6.0065 | 5.204 | 5.4831 | 5.6547 | 5.418 | 4.9663 | 4.8349 | 5.3784 | 5.4381 | 5.562 | 5.3557 | 5.6658 | 5.7123 | 5.6289 | 5.8387 | 5.9045 | 5.6355 | 5.1451 | 5.2701 | 5.5878 | 5.8419
DSO | 29 | 31 | 32 | 2020 | Summer | S, [%] | 0 | 2 | 31.93% | 31.9% | 32.78% | 30.03% | 26.02% | 27.42% | 28.27% | 27.09% | 24.83% | 24.17% | 26.89% | 27.19% | 27.81% | 26.78% | 28.33% | 28.56% | 28.14% | 29.19% | 29.52% | 28.18% | 25.73% | 26.35% | 27.94% | 29.21%
DSO | 29 | 31 | 33 | 2020 | Summer | P, [MW] | 0 | 2 | 5.31 | 4.8459 | 4.5902 | 4.6595 | 4.4037 | 4.1574 | 4.5256 | 5.4063 | 6.2327 | 6.9546 | 7.6121 | 7.8069 | 7.2836 | 6.418 | 5.8426 | 5.5919 | 5.4954 | 5.6886 | 5.976 | 6.1585 | 6.5913 | 7.1957 | 6.6333 | 5.5761
DSO | 29 | 31 | 33 | 2020 | Summer | P, [%] | 0 | 2 | 26.55% | 24.23% | 22.95% | 23.3% | 22.02% | 20.79% | 22.63% | 27.03% | 31.16% | 34.77% | 38.06% | 39.03% | 36.42% | 32.09% | 29.21% | 27.96% | 27.48% | 28.44% | 29.88% | 30.79% | 32.96% | 35.98% | 33.17% | 27.88%
DSO | 29 | 31 | 33 | 2020 | Summer | P, [MW] | 0 | 2 | -5.2991 | -4.8355 | -4.58 | -4.6491 | -4.3936 | -4.1479 | -4.5159 | -5.3959 | -6.2213 | -6.9416 | -7.5978 | -7.7924 | -7.2703 | -6.406 | -5.8319 | -5.5814 | -5.4849 | -5.6777 | -5.9644 | -6.1472 | -6.5794 | -7.1821 | -6.6203 | -5.5648
DSO | 29 | 31 | 33 | 2020 | Summer | P, [%] | 0 | 2 | 26.5% | 24.18% | 22.9% | 23.25% | 21.97% | 20.74% | 22.58% | 26.98% | 31.11% | 34.71% | 37.99% | 38.96% | 36.35% | 32.03% | 29.16% | 27.91% | 27.42% | 28.39% | 29.82% | 30.74% | 32.9% | 35.91% | 33.1% | 27.82%
DSO | 29 | 31 | 33 | 2020 | Summer | Q, [MVAr] | 0 | 2 | 5.9403 | 6.1305 | 6.2454 | 6.2545 | 6.3199 | 6.2373 | 6.0319 | 5.6033 | 5.2847 | 5.1832 | 4.9576 | 4.81 | 4.9324 | 5.3265 | 5.3001 | 5.4223 | 5.563 | 5.597 | 5.6541 | 5.2697 | 5.0468 | 5.1766 | 5.6329 | 5.9646
DSO | 29 | 31 | 33 | 2020 | Summer | Q, [%] | 0 | 2 | 29.7% | 30.65% | 31.23% | 31.27% | 31.6% | 31.19% | 30.16% | 28.02% | 26.42% | 25.92% | 24.79% | 24.05% | 24.66% | 26.63% | 26.5% | 27.11% | 27.82% | 27.99% | 28.27% | 26.35% | 25.23% | 25.88% | 28.16% | 29.82%
DSO | 29 | 31 | 33 | 2020 | Summer | Q, [MVAr] | 0 | 2 | -5.6416 | -5.8438 | -5.9635 | -5.9695 | -6.0427 | -5.9741 | -5.7648 | -5.3174 | -4.9689 | -4.8272 | -4.5657 | -4.4101 | -4.5646 | -4.9973 | -5.0053 | -5.1353 | -5.2743 | -5.2965 | -5.3351 | -4.9585 | -4.7197 | -4.8043 | -5.2763 | -5.6515
DSO | 29 | 31 | 33 | 2020 | Summer | Q, [%] | 0 | 2 | 28.21% | 29.22% | 29.82% | 29.85% | 30.21% | 29.87% | 28.82% | 26.59% | 24.84% | 24.14% | 22.83% | 22.05% | 22.82% | 24.99% | 25.03% | 25.68% | 26.37% | 26.48% | 26.68% | 24.79% | 23.6% | 24.02% | 26.38% | 28.26%
DSO | 29 | 31 | 33 | 2020 | Summer | S, [MVA] | 0 | 2 | 7.9676 | 7.8145 | 7.7508 | 7.7994 | 7.7029 | 7.4959 | 7.5409 | 7.7862 | 8.1716 | 8.6736 | 9.0842 | 9.1697 | 8.7966 | 8.3404 | 7.8884 | 7.7891 | 7.8196 | 7.9804 | 8.2268 | 8.1054 | 8.3016 | 8.8643 | 8.7023 | 8.1651
DSO | 29 | 31 | 33 | 2020 | Summer | S, [%] | 0 | 2 | 39.84% | 39.07% | 38.75% | 39% | 38.51% | 37.48% | 37.7% | 38.93% | 40.86% | 43.37% | 45.42% | 45.85% | 43.98% | 41.7% | 39.44% | 38.95% | 39.1% | 39.9% | 41.13% | 40.53% | 41.51% | 44.32% | 43.51% | 40.83%
DSO | 29 | 31 | 33 | 2020 | Summer | S, [MVA] | 0 | 2 | 7.7401 | 7.585 | 7.5193 | 7.5663 | 7.4711 | 7.2728 | 7.323 | 7.5756 | 7.962 | 8.4551 | 8.8641 | 8.9538 | 8.5844 | 8.1247 | 7.6853 | 7.5845 | 7.6094 | 7.7646 | 8.0023 | 7.8978 | 8.0972 | 8.6408 | 8.4657 | 7.9313
DSO | 29 | 31 | 33 | 2020 | Summer | S, [%] | 0 | 2 | 38.7% | 37.92% | 37.6% | 37.83% | 37.36% | 36.36% | 36.62% | 37.88% | 39.81% | 42.28% | 44.32% | 44.77% | 42.92% | 40.62% | 38.43% | 37.92% | 38.05% | 38.82% | 40.01% | 39.49% | 40.49% | 43.2% | 42.33% | 39.66%
DSO | 29 | 35 | 36 | 2020 | Summer | P, [MW] | 0 | 2 | -0.8961 | -1.0056 | -1.1042 | -0.81673 | -0.97091 | -1.1757 | -0.98262 | -0.68022 | -0.52623 | -0.38919 | -0.24634 | -0.21221 | -0.35951 | -0.60386 | -0.7322 | -0.75857 | -0.79443 | -0.70018 | -0.5369 | -0.48172 | -0.42564 | -0.162 | -0.41041 | -0.73736
DSO | 29 | 35 | 36 | 2020 | Summer | P, [%] | 0 | 2 | 22.4% | 25.14% | 27.61% | 20.42% | 24.27% | 29.39% | 24.57% | 17.01% | 13.16% | 9.73% | 6.159% | 5.305% | 8.988% | 15.1% | 18.3% | 18.96% | 19.86% | 17.5% | 13.42% | 12.04% | 10.64% | 4.05% | 10.26% | 18.43%
DSO | 29 | 35 | 36 | 2020 | Summer | P, [MW] | 0 | 2 | 0.90421 | 1.0139 | 1.1126 | 0.82471 | 0.97979 | 1.185 | 0.99128 | 0.68799 | 0.53348 | 0.39609 | 0.25307 | 0.21899 | 0.36644 | 0.61094 | 0.73975 | 0.76623 | 0.8023 | 0.70829 | 0.54479 | 0.48882 | 0.43244 | 0.16851 | 0.41815 | 0.74554
DSO | 29 | 35 | 36 | 2020 | Summer | P, [%] | 0 | 2 | 22.61% | 25.35% | 27.82% | 20.62% | 24.49% | 29.63% | 24.78% | 17.2% | 13.34% | 9.902% | 6.327% | 5.475% | 9.161% | 15.27% | 18.49% | 19.16% | 20.06% | 17.71% | 13.62% | 12.22% | 10.81% | 4.213% | 10.45% | 18.64%
DSO | 29 | 35 | 36 | 2020 | Summer | Q, [MVAr] | 0 | 2 | 2.0525 | 2.0358 | 1.9949 | 2.0671 | 2.1382 | 2.0938 | 2.0971 | 2.085 | 2.0514 | 2.0305 | 2.0245 | 2.0363 | 2.0371 | 2.0033 | 2.0329 | 2.0403 | 2.0586 | 2.1281 | 2.1447 | 2.0396 | 2.0056 | 1.9989 | 2.1514 | 2.1281
DSO | 29 | 35 | 36 | 2020 | Summer | Q, [%] | 0 | 2 | 51.31% | 50.9% | 49.87% | 51.68% | 53.45% | 52.35% | 52.43% | 52.13% | 51.29% | 50.76% | 50.61% | 50.91% | 50.93% | 50.08% | 50.82% | 51.01% | 51.46% | 53.2% | 53.62% | 50.99% | 50.14% | 49.97% | 53.78% | 53.2%
DSO | 29 | 35 | 36 | 2020 | Summer | Q, [MVAr] | 0 | 2 | -1.9843 | -1.9657 | -1.9242 | -1.9999 | -2.0635 | -2.0155 | -2.0242 | -2.0196 | -1.9904 | -1.9724 | -1.9679 | -1.9792 | -1.9788 | -1.9437 | -1.9693 | -1.9758 | -1.9923 | -2.0599 | -2.0782 | -1.9798 | -1.9484 | -1.9441 | -2.0862 | -2.0592
DSO | 29 | 35 | 36 | 2020 | Summer | Q, [%] | 0 | 2 | 49.61% | 49.14% | 48.11% | 50% | 51.59% | 50.39% | 50.6% | 50.49% | 49.76% | 49.31% | 49.2% | 49.48% | 49.47% | 48.59% | 49.23% | 49.39% | 49.81% | 51.5% | 51.96% | 49.5% | 48.71% | 48.6% | 52.16% | 51.48%
DSO | 29 | 35 | 36 | 2020 | Summer | S, [MVA] | 0 | 2 | 2.2396 | 2.2706 | 2.2801 | 2.2226 | 2.3483 | 2.4013 | 2.3159 | 2.1932 | 2.1178 | 2.0675 | 2.0394 | 2.0473 | 2.0686 | 2.0923 | 2.1607 | 2.1767 | 2.2065 | 2.2404 | 2.2108 | 2.0957 | 2.0503 | 2.0054 | 2.1901 | 2.2522
DSO | 29 | 35 | 36 | 2020 | Summer | S, [%] | 0 | 2 | 55.99% | 56.77% | 57% | 55.56% | 58.71% | 60.03% | 57.9% | 54.83% | 52.95% | 51.69% | 50.99% | 51.18% | 51.72% | 52.31% | 54.02% | 54.42% | 55.16% | 56.01% | 55.27% | 52.39% | 51.26% | 50.14% | 54.75% | 56.3%
DSO | 29 | 35 | 36 | 2020 | Summer | S, [MVA] | 0 | 2 | 2.1806 | 2.2118 | 2.2227 | 2.1633 | 2.2843 | 2.3381 | 2.2539 | 2.1336 | 2.0607 | 2.0118 | 1.9841 | 1.9913 | 2.0125 | 2.0374 | 2.1037 | 2.1191 | 2.1478 | 2.1782 | 2.1484 | 2.0393 | 1.9958 | 1.9514 | 2.1277 | 2.19
DSO | 29 | 35 | 36 | 2020 | Summer | S, [%] | 0 | 2 | 54.52% | 55.29% | 55.57% | 54.08% | 57.11% | 58.45% | 56.35% | 53.34% | 51.52% | 50.29% | 49.6% | 49.78% | 50.31% | 50.94% | 52.59% | 52.98% | 53.69% | 54.46% | 53.71% | 50.98% | 49.89% | 48.79% | 53.19% | 54.75%
DSO | 29 | 37 | 38 | 2020 | Summer | P, [MW] | 0 | 2 | 3.3864 | 3.1772 | 3.1041 | 2.9693 | 2.8405 | 2.7902 | 2.8619 | 3.2535 | 3.5743 | 3.8477 | 4.0659 | 4.177 | 4.0578 | 3.7406 | 3.4948 | 3.3392 | 3.3132 | 3.3856 | 3.5045 | 3.5769 | 3.771 | 3.9627 | 3.7926 | 3.3549
DSO | 29 | 37 | 38 | 2020 | Summer | P, [%] | 0 | 2 | 21.17% | 19.86% | 19.4% | 18.56% | 17.75% | 17.44% | 17.89% | 20.33% | 22.34% | 24.05% | 25.41% | 26.11% | 25.36% | 23.38% | 21.84% | 20.87% | 20.71% | 21.16% | 21.9% | 22.36% | 23.57% | 24.77% | 23.7% | 20.97%
DSO | 29 | 37 | 38 | 2020 | Summer | P, [MW] | 0 | 2 | -3.3793 | -3.1704 | -3.0975 | -2.9627 | -2.8333 | -2.7832 | -2.8551 | -3.2466 | -3.5671 | -3.8401 | -4.058 | -4.1688 | -4.0499 | -3.7333 | -3.4879 | -3.3324 | -3.3062 | -3.3781 | -3.4968 | -3.57 | -3.7639 | -3.9552 | -3.7844 | -3.3475
DSO | 29 | 37 | 38 | 2020 | Summer | P, [%] | 0 | 2 | 21.12% | 19.82% | 19.36% | 18.52% | 17.71% | 17.4% | 17.84% | 20.29% | 22.29% | 24% | 25.36% | 26.05% | 25.31% | 23.33% | 21.8% | 20.83% | 20.66% | 21.11% | 21.86% | 22.31% | 23.52% | 24.72% | 23.65% | 20.92%
DSO | 29 | 37 | 38 | 2020 | Summer | Q, [MVAr] | 0 | 2 | 2.8602 | 2.9575 | 2.9217 | 3.1026 | 3.4583 | 3.3959 | 3.2721 | 2.9253 | 2.6696 | 2.5218 | 2.3264 | 2.3071 | 2.3254 | 2.4687 | 2.6393 | 2.7664 | 2.8777 | 3.0182 | 2.9751 | 2.5469 | 2.3491 | 2.2708 | 2.9079 | 3.0859
DSO | 29 | 37 | 38 | 2020 | Summer | Q, [%] | 0 | 2 | 17.88% | 18.48% | 18.26% | 19.39% | 21.61% | 21.22% | 20.45% | 18.28% | 16.68% | 15.76% | 14.54% | 14.42% | 14.53% | 15.43% | 16.5% | 17.29% | 17.99% | 18.86% | 18.59% | 15.92% | 14.68% | 14.19% | 18.17% | 19.29%
DSO | 29 | 37 | 38 | 2020 | Summer | Q, [MVAr] | 0 | 2 | -2.7814 | -2.882 | -2.8489 | -3.0288 | -3.3784 | -3.3186 | -3.1964 | -2.8487 | -2.5899 | -2.4371 | -2.2385 | -2.2159 | -2.2377 | -2.3882 | -2.5624 | -2.691 | -2.8005 | -2.9358 | -2.8904 | -2.4696 | -2.27 | -2.1872 | -2.8166 | -3.0027
DSO | 29 | 37 | 38 | 2020 | Summer | Q, [%] | 0 | 2 | 17.38% | 18.01% | 17.81% | 18.93% | 21.11% | 20.74% | 19.98% | 17.8% | 16.19% | 15.23% | 13.99% | 13.85% | 13.99% | 14.93% | 16.01% | 16.82% | 17.5% | 18.35% | 18.07% | 15.44% | 14.19% | 13.67% | 17.6% | 18.77%
DSO | 29 | 37 | 38 | 2020 | Summer | S, [MVA] | 0 | 2 | 4.4326 | 4.3407 | 4.2628 | 4.2945 | 4.4754 | 4.3951 | 4.3471 | 4.3752 | 4.4612 | 4.6005 | 4.6844 | 4.7718 | 4.6768 | 4.4818 | 4.3795 | 4.3363 | 4.3884 | 4.5356 | 4.597 | 4.391 | 4.4429 | 4.5672 | 4.7791 | 4.5583
DSO | 29 | 37 | 38 | 2020 | Summer | S, [%] | 0 | 2 | 27.7% | 27.13% | 26.64% | 26.84% | 27.97% | 27.47% | 27.17% | 27.35% | 27.88% | 28.75% | 29.28% | 29.82% | 29.23% | 28.01% | 27.37% | 27.1% | 27.43% | 28.35% | 28.73% | 27.44% | 27.77% | 28.55% | 29.87% | 28.49%
DSO | 29 | 37 | 38 | 2020 | Summer | S, [MVA] | 0 | 2 | 4.3768 | 4.2846 | 4.2084 | 4.2368 | 4.4092 | 4.3312 | 4.2859 | 4.3192 | 4.4082 | 4.5482 | 4.6345 | 4.7211 | 4.627 | 4.4318 | 4.328 | 4.2833 | 4.3329 | 4.4755 | 4.5368 | 4.341 | 4.3954 | 4.5197 | 4.7175 | 4.4969
DSO | 29 | 37 | 38 | 2020 | Summer | S, [%] | 0 | 2 | 27.35% | 26.78% | 26.3% | 26.48% | 27.56% | 27.07% | 26.79% | 26.99% | 27.55% | 28.43% | 28.97% | 29.51% | 28.92% | 27.7% | 27.05% | 26.77% | 27.08% | 27.97% | 28.36% | 27.13% | 27.47% | 28.25% | 29.48% | 28.11%
DSO | 29 | 39 | 40 | 2020 | Summer | P, [MW] | 0 | 2 | 2.6497 | 2.4572 | 2.3457 | 2.2729 | 2.2777 | 2.2583 | 2.4087 | 2.7081 | 3.1463 | 3.5119 | 3.8558 | 3.928 | 3.6238 | 3.2306 | 2.9916 | 2.899 | 2.852 | 2.9006 | 2.9378 | 3.0146 | 3.2333 | 3.4164 | 3.2318 | 2.8242
DSO | 29 | 39 | 40 | 2020 | Summer | P, [%] | 0 | 2 | 16.56% | 15.36% | 14.66% | 14.21% | 14.24% | 14.11% | 15.05% | 16.93% | 19.66% | 21.95% | 24.1% | 24.55% | 22.65% | 20.19% | 18.7% | 18.12% | 17.82% | 18.13% | 18.36% | 18.84% | 20.21% | 21.35% | 20.2% | 17.65%
DSO | 29 | 39 | 40 | 2020 | Summer | P, [MW] | 0 | 2 | -2.6404 | -2.4481 | -2.3369 | -2.2641 | -2.2685 | -2.2492 | -2.3996 | -2.6988 | -3.1365 | -3.5016 | -3.8449 | -3.9169 | -3.6133 | -3.2208 | -2.982 | -2.8896 | -2.8424 | -2.8906 | -2.9277 | -3.0051 | -3.2236 | -3.4064 | -3.2211 | -2.8145
DSO | 29 | 39 | 40 | 2020 | Summer | P, [%] | 0 | 2 | 16.5% | 15.3% | 14.61% | 14.15% | 14.18% | 14.06% | 15% | 16.87% | 19.6% | 21.89% | 24.03% | 24.48% | 22.58% | 20.13% | 18.64% | 18.06% | 17.77% | 18.07% | 18.3% | 18.78% | 20.15% | 21.29% | 20.13% | 17.59%
DSO | 29 | 39 | 40 | 2020 | Summer | Q, [MVAr] | 0 | 2 | 4.3231 | 4.3522 | 4.3409 | 4.3894 | 4.4891 | 4.4746 | 4.4098 | 4.3039 | 4.1366 | 4.0226 | 3.9033 | 3.8953 | 4.0046 | 4.0755 | 4.1717 | 4.2015 | 4.2583 | 4.3818 | 4.3972 | 4.138 | 4.029 | 4.0015 | 4.3576 | 4.3445
DSO | 29 | 39 | 40 | 2020 | Summer | Q, [%] | 0 | 2 | 27.02% | 27.2% | 27.13% | 27.43% | 28.06% | 27.97% | 27.56% | 26.9% | 25.85% | 25.14% | 24.4% | 24.35% | 25.03% | 25.47% | 26.07% | 26.26% | 26.61% | 27.39% | 27.48% | 25.86% | 25.18% | 25.01% | 27.24% | 27.15%
DSO | 29 | 39 | 40 | 2020 | Summer | Q, [MVAr] | 0 | 2 | -4.2195 | -4.2516 | -4.2428 | -4.2911 | -4.3873 | -4.3735 | -4.3081 | -4.1997 | -4.0279 | -3.9079 | -3.782 | -3.772 | -3.887 | -3.9665 | -4.0654 | -4.0965 | -4.1525 | -4.2705 | -4.2845 | -4.0324 | -3.9215 | -3.89 | -4.2392 | -4.2364
DSO | 29 | 39 | 40 | 2020 | Summer | Q, [%] | 0 | 2 | 26.37% | 26.57% | 26.52% | 26.82% | 27.42% | 27.33% | 26.93% | 26.25% | 25.17% | 24.42% | 23.64% | 23.57% | 24.29% | 24.79% | 25.41% | 25.6% | 25.95% | 26.69% | 26.78% | 25.2% | 24.51% | 24.31% | 26.49% | 26.48%
DSO | 29 | 39 | 40 | 2020 | Summer | S, [MVA] | 0 | 2 | 5.0705 | 4.9979 | 4.9341 | 4.943 | 5.0339 | 5.0121 | 5.0248 | 5.085 | 5.1972 | 5.34 | 5.4866 | 5.532 | 5.4008 | 5.2006 | 5.1334 | 5.1046 | 5.1251 | 5.2549 | 5.2883 | 5.1197 | 5.166 | 5.2616 | 5.4253 | 5.1817
DSO | 29 | 39 | 40 | 2020 | Summer | S, [%] | 0 | 2 | 31.69% | 31.24% | 30.84% | 30.89% | 31.46% | 31.33% | 31.4% | 31.78% | 32.48% | 33.37% | 34.29% | 34.57% | 33.76% | 32.5% | 32.08% | 31.9% | 32.03% | 32.84% | 33.05% | 32% | 32.29% | 32.88% | 33.91% | 32.39%
DSO | 29 | 39 | 40 | 2020 | Summer | S, [MVA] | 0 | 2 | 4.9775 | 4.906 | 4.8438 | 4.8518 | 4.9391 | 4.9179 | 4.9313 | 4.9921 | 5.1051 | 5.2472 | 5.3932 | 5.4378 | 5.307 | 5.1094 | 5.0418 | 5.0131 | 5.0321 | 5.1569 | 5.1892 | 5.029 | 5.0764 | 5.1706 | 5.3241 | 5.0861
DSO | 29 | 39 | 40 | 2020 | Summer | S, [%] | 0 | 2 | 31.11% | 30.66% | 30.27% | 30.32% | 30.87% | 30.74% | 30.82% | 31.2% | 31.91% | 32.79% | 33.71% | 33.99% | 33.17% | 31.93% | 31.51% | 31.33% | 31.45% | 32.23% | 32.43% | 31.43% | 31.73% | 32.32% | 33.28% | 31.79%
DSO | 29 | 32 | 34 | 2020 | Summer | P, [MW] | Expected | - | 5.179 | 5.0973 | 5.3242 | 4.8493 | 4.5242 | 4.4791 | 4.6333 | 4.899 | 4.3652 | 3.616 | 4.7942 | 5.1771 | 5.1652 | 5.1909 | 4.4492 | 5.5583 | 5.1307 | 4.9935 | 5.1459 | 5.5483 | 5.8404 | 5.8175 | 5.7923 | 5.8527
DSO | 29 | 32 | 34 | 2020 | Summer | P, [%] | Expected | - | 19.18% | 18.88% | 19.72% | 17.96% | 16.76% | 16.59% | 17.16% | 18.14% | 16.17% | 13.39% | 17.76% | 19.17% | 19.13% | 19.23% | 16.48% | 20.59% | 19% | 18.49% | 19.06% | 20.55% | 21.63% | 21.55% | 21.45% | 21.68%
DSO | 29 | 34 | 32 | 2020 | Summer | P, [MW] | Expected | - | -5.1763 | -5.0948 | -5.3215 | -4.847 | -4.5222 | -4.4771 | -4.6311 | -4.8967 | -4.3634 | -3.6148 | -4.7919 | -5.1745 | -5.1626 | -5.1883 | -4.4472 | -5.5553 | -5.1282 | -4.9911 | -5.1433 | -5.5453 | -5.8371 | -5.8142 | -5.789 | -5.8494
DSO | 29 | 34 | 32 | 2020 | Summer | P, [%] | Expected | - | 19.17% | 18.87% | 19.71% | 17.95% | 16.75% | 16.58% | 17.15% | 18.14% | 16.16% | 13.39% | 17.75% | 19.16% | 19.12% | 19.22% | 16.47% | 20.58% | 18.99% | 18.49% | 19.05% | 20.54% | 21.62% | 21.53% | 21.44% | 21.66%
DSO | 29 | 32 | 34 | 2020 | Summer | Q, [MVAr] | Expected | - | -0.28178 | -0.22094 | -0.31488 | -0.28551 | -0.38334 | -0.2324 | -0.57756 | -0.53584 | -0.51741 | -0.59167 | -0.50337 | -0.45788 | 0.0059065 | -0.045318 | -0.51196 | -0.25514 | -0.27625 | -0.22612 | -0.12307 | 0.11222 | 0.4175 | 0.48729 | 0.4656 | 0.54259
DSO | 29 | 32 | 34 | 2020 | Summer | Q, [%] | Expected | - | 1.044% | 0.8183% | 1.166% | 1.057% | 1.42% | 0.8607% | 2.139% | 1.985% | 1.916% | 2.191% | 1.864% | 1.696% | 0.02188% | 0.1678% | 1.896% | 0.945% | 1.023% | 0.8375% | 0.4558% | 0.4156% | 1.546% | 1.805% | 1.724% | 2.01%
DSO | 29 | 34 | 32 | 2020 | Summer | Q, [MVAr] | Expected | - | 0.18438 | 0.12332 | 0.21733 | 0.18758 | 0.28522 | 0.1344 | 0.47986 | 0.43835 | 0.41937 | 0.49301 | 0.4058 | 0.36077 | -0.10279 | -0.051958 | 0.41439 | 0.15843 | 0.17913 | 0.12924 | 0.025995 | -0.20908 | -0.51413 | -0.58401 | -0.56231 | -0.63935
DSO | 29 | 34 | 32 | 2020 | Summer | Q, [%] | Expected | - | 0.0068289 | 0.0045673 | 0.0080492 | 0.0069473 | 0.010564 | 0.0049779 | 0.017773 | 0.016235 | 0.015532 | 0.01826 | 0.01503 | 0.013362 | 0.0038071 | 0.0019244 | 0.015348 | 0.0058679 | 0.0066346 | 0.0047866 | 0.00096277 | 0.0077438 | 0.019042 | 0.02163 | 0.020826 | 0.02368
DSO | 29 | 32 | 34 | 2020 | Summer | S, [MVA] | Expected | - | 5.2081 | 5.1086 | 5.3401 | 4.8603 | 4.5429 | 4.486 | 4.6712 | 4.9293 | 4.4007 | 3.6669 | 4.8207 | 5.2004 | 5.1696 | 5.1917 | 4.4866 | 5.5664 | 5.1392 | 4.9994 | 5.1482 | 5.5561 | 5.8768 | 5.8469 | 5.8208 | 5.8821
DSO | 29 | 32 | 34 | 2020 | Summer | S, [%] | Expected | - | 19.29% | 18.92% | 19.78% | 18% | 16.83% | 16.61% | 17.3% | 18.26% | 16.3% | 13.58% | 17.85% | 19.26% | 19.15% | 19.23% | 16.62% | 20.62% | 19.03% | 18.52% | 19.07% | 20.58% | 21.77% | 21.66% | 21.56% | 21.79%
DSO | 29 | 34 | 32 | 2020 | Summer | S, [MVA] | Expected | - | 5.2002 | 5.1026 | 5.3325 | 4.8533 | 4.5332 | 4.4799 | 4.6581 | 4.9172 | 4.3881 | 3.6511 | 4.8092 | 5.19 | 5.1677 | 5.189 | 4.4743 | 5.5597 | 5.1322 | 4.9934 | 5.1441 | 5.5556 | 5.8798 | 5.8517 | 5.8251 | 5.8879
DSO | 29 | 34 | 32 | 2020 | Summer | S, [%] | Expected | - | 19.26% | 18.9% | 19.75% | 17.98% | 16.79% | 16.59% | 17.25% | 18.21% | 16.25% | 13.52% | 17.81% | 19.22% | 19.14% | 19.22% | 16.57% | 20.59% | 19.01% | 18.49% | 19.05% | 20.58% | 21.78% | 21.67% | 21.57% | 21.81%
DSO | 29 | 33 | 35 | 2020 | Summer | P, [MW] | Expected | - | -1.1007 | -1.185 | -1.2526 | -1.2065 | -1.2408 | -1.2672 | -1.0395 | -0.68216 | -0.48047 | -0.44996 | -0.38279 | -0.45709 | -0.3609 | -0.48789 | -0.56015 | -0.64055 | -0.71548 | -0.82784 | -0.72338 | -0.478 | -0.36356 | -0.34428 | -0.73845 | -0.9633
DSO | 29 | 33 | 35 | 2020 | Summer | P, [%] | Expected | - | 4.076% | 4.389% | 4.639% | 4.469% | 4.596% | 4.693% | 3.85% | 2.527% | 1.78% | 1.667% | 1.418% | 1.693% | 1.337% | 1.807% | 2.075% | 2.372% | 2.65% | 3.066% | 2.679% | 1.77% | 1.347% | 1.275% | 2.735% | 3.568%
DSO | 29 | 35 | 33 | 2020 | Summer | P, [MW] | Expected | - | 1.1013 | 1.1857 | 1.2533 | 1.2072 | 1.2416 | 1.2679 | 1.0402 | 0.68272 | 0.48103 | 0.4505 | 0.3834 | 0.45771 | 0.36157 | 0.48848 | 0.56079 | 0.64116 | 0.71609 | 0.82853 | 0.72408 | 0.47855 | 0.36411 | 0.34482 | 0.73917 | 0.96405
DSO | 29 | 35 | 33 | 2020 | Summer | P, [%] | Expected | - | 4.079% | 4.392% | 4.642% | 4.471% | 4.598% | 4.696% | 3.852% | 2.529% | 1.782% | 1.669% | 1.42% | 1.695% | 1.339% | 1.809% | 2.077% | 2.375% | 2.652% | 3.069% | 2.682% | 1.772% | 1.349% | 1.277% | 2.738% | 3.571%
DSO | 29 | 33 | 35 | 2020 | Summer | Q, [MVAr] | Expected | - | 0.70302 | 0.71775 | 0.76267 | 0.76207 | 0.80213 | 0.80947 | 0.86654 | 1.227 | 1.7432 | 1.6813 | 1.9451 | 1.903 | 2.13 | 1.7669 | 1.9449 | 1.6951 | 1.5363 | 0.7824 | 0.42983 | 1.6914 | 1.8218 | 1.7688 | 0.39359 | 0.40676
DSO | 29 | 33 | 35 | 2020 | Summer | Q, [%] | Expected | - | 2.604% | 2.658% | 2.825% | 2.822% | 2.971% | 2.998% | 3.209% | 4.545% | 6.456% | 6.227% | 7.204% | 7.048% | 7.889% | 6.544% | 7.203% | 6.278% | 5.69% | 2.898% | 1.592% | 6.264% | 6.747% | 6.551% | 1.458% | 1.507%
DSO | 29 | 35 | 33 | 2020 | Summer | Q, [MVAr] | Expected | - | -0.7942 | -0.80897 | -0.85401 | -0.85338 | -0.89347 | -0.90058 | -0.95782 | -1.3186 | -1.8349 | -1.7731 | -2.0366 | -1.9945 | -2.2215 | -1.8584 | -2.0363 | -1.7864 | -1.6277 | -0.87354 | -0.52101 | -1.7828 | -1.9132 | -1.8602 | -0.48466 | -0.49772
DSO | 29 | 35 | 33 | 2020 | Summer | Q, [%] | Expected | - | 0.029415 | 0.029962 | 0.03163 | 0.031607 | 0.033092 | 0.033355 | 0.035475 | 0.048837 | 0.06796 | 0.065671 | 0.075431 | 0.073869 | 0.082277 | 0.068829 | 0.075418 | 0.066163 | 0.060284 | 0.032353 | 0.019297 | 0.066029 | 0.070858 | 0.068895 | 0.01795 | 0.018434
DSO | 29 | 33 | 35 | 2020 | Summer | S, [MVA] | Expected | - | 2.2589 | 2.2972 | 2.2915 | 2.3237 | 2.3416 | 2.3677 | 2.1787 | 1.7682 | 1.8707 | 1.8145 | 2.0287 | 2.0294 | 2.1896 | 1.9021 | 2.0774 | 1.9299 | 1.8946 | 2.1361 | 2.2731 | 1.8413 | 1.8912 | 1.858 | 2.3214 | 2.4107
DSO | 29 | 33 | 35 | 2020 | Summer | S, [%] | Expected | - | 8.366% | 8.508% | 8.487% | 8.606% | 8.672% | 8.769% | 8.069% | 6.549% | 6.928% | 6.721% | 7.514% | 7.516% | 8.11% | 7.045% | 7.694% | 7.148% | 7.017% | 7.912% | 8.419% | 6.82% | 7.005% | 6.882% | 8.598% | 8.929%
DSO | 29 | 35 | 33 | 2020 | Summer | S, [MVA] | Expected | - | 2.2563 | 2.2969 | 2.2953 | 2.3262 | 2.3454 | 2.3711 | 2.1814 | 1.8034 | 1.9521 | 1.8948 | 2.1145 | 2.112 | 2.2774 | 1.9827 | 2.16 | 2.0022 | 1.9545 | 2.1294 | 2.2508 | 1.9199 | 1.9773 | 1.9422 | 2.2987 | 2.393
DSO | 29 | 35 | 33 | 2020 | Summer | S, [%] | Expected | - | 8.357% | 8.507% | 8.501% | 8.616% | 8.687% | 8.782% | 8.079% | 6.679% | 7.23% | 7.018% | 7.831% | 7.822% | 8.435% | 7.343% | 8% | 7.415% | 7.239% | 7.886% | 8.336% | 7.111% | 7.323% | 7.193% | 8.514% | 8.863%
DSO | 29 | 33 | 37 | 2020 | Summer | P, [MW] | Expected | - | 5.932 | 5.5761 | 5.3164 | 5.3791 | 5.339 | 5.3834 | 6.6844 | 7.9933 | 8.462 | 8.434 | 8.3934 | 8.832 | 9.0484 | 8.4787 | 7.9706 | 7.5248 | 7.5379 | 7.4979 | 7.5583 | 7.882 | 8.2587 | 7.8882 | 7.2906 | 6.2513
DSO | 29 | 33 | 37 | 2020 | Summer | P, [%] | Expected | - | 28.25% | 26.55% | 25.32% | 25.61% | 25.42% | 25.64% | 31.83% | 38.06% | 40.3% | 40.16% | 39.97% | 42.06% | 43.09% | 40.37% | 37.96% | 35.83% | 35.89% | 35.7% | 35.99% | 37.53% | 39.33% | 37.56% | 34.72% | 29.77%
DSO | 29 | 37 | 33 | 2020 | Summer | P, [MW] | Expected | - | -5.9112 | -5.5555 | -5.2967 | -5.3585 | -5.3178 | -5.3615 | -6.6604 | -7.9658 | -8.4335 | -8.4072 | -8.3665 | -8.8034 | -9.0185 | -8.4492 | -7.9431 | -7.498 | -7.5111 | -7.4717 | -7.5332 | -7.8541 | -8.2288 | -7.8604 | -7.2654 | -6.2276
DSO | 29 | 37 | 33 | 2020 | Summer | P, [%] | Expected | - | 28.15% | 26.45% | 25.22% | 25.52% | 25.32% | 25.53% | 31.72% | 37.93% | 40.16% | 40.03% | 39.84% | 41.92% | 42.95% | 40.23% | 37.82% | 35.7% | 35.77% | 35.58% | 35.87% | 37.4% | 39.18% | 37.43% | 34.6% | 29.66%
DSO | 29 | 33 | 37 | 2020 | Summer | Q, [MVAr] | Expected | - | 0.90722 | 1.1627 | 1.5043 | 1.435 | 1.6221 | 1.2512 | 1.1164 | -0.040868 | -0.70303 | -0.38788 | -0.98916 | -1.24 | -1.3228 | -1.4636 | -0.74393 | -0.71582 | -0.37386 | 0.35182 | 0.83955 | -1.2619 | -1.987 | -1.7518 | 0.48536 | 0.45066
DSO | 29 | 33 | 37 | 2020 | Summer | Q, [%] | Expected | - | 4.32% | 5.536% | 7.163% | 6.833% | 7.724% | 5.958% | 5.316% | 0.1946% | 3.348% | 1.847% | 4.71% | 5.905% | 6.299% | 6.969% | 3.543% | 3.409% | 1.78% | 1.675% | 3.998% | 6.009% | 9.462% | 8.342% | 2.311% | 2.146%
DSO | 29 | 37 | 33 | 2020 | Summer | Q, [MVAr] | Expected | - | -0.88274 | -1.1386 | -1.4814 | -1.4109 | -1.5972 | -1.2253 | -1.0876 | 0.074577 | 0.73812 | 0.42052 | 1.0219 | 1.2751 | 1.3599 | 1.5 | 0.77756 | 0.74853 | 0.40645 | -0.31998 | -0.80912 | 1.2961 | 2.024 | 1.7858 | -0.45486 | -0.42226
DSO | 29 | 37 | 33 | 2020 | Summer | Q, [%] | Expected | - | 0.042035 | 0.054218 | 0.070543 | 0.067187 | 0.076058 | 0.05835 | 0.051789 | 0.0035513 | 0.035148 | 0.020025 | 0.048663 | 0.060721 | 0.064755 | 0.071427 | 0.037027 | 0.035644 | 0.019355 | 0.015237 | 0.03853 | 0.06172 | 0.09638 | 0.085038 | 0.02166 | 0.020107
DSO | 29 | 33 | 37 | 2020 | Summer | S, [MVA] | Expected | - | 9.7043 | 9.5023 | 9.1624 | 9.392 | 9.4513 | 9.735 | 10.5912 | 11.7715 | 12.105 | 11.6955 | 11.7343 | 12.1511 | 12.46 | 12.342 | 11.8171 | 11.6191 | 11.5581 | 11.2987 | 11.02 | 11.9518 | 12.456 | 11.9525 | 10.9829 | 10.4854
DSO | 29 | 33 | 37 | 2020 | Summer | S, [%] | Expected | - | 46.21% | 45.25% | 43.63% | 44.72% | 45.01% | 46.36% | 50.43% | 56.05% | 57.64% | 55.69% | 55.88% | 57.86% | 59.33% | 58.77% | 56.27% | 55.33% | 55.04% | 53.8% | 52.48% | 56.91% | 59.31% | 56.92% | 52.3% | 49.93%
DSO | 29 | 37 | 33 | 2020 | Summer | S, [MVA] | Expected | - | 9.681 | 9.4783 | 9.1382 | 9.3674 | 9.4254 | 9.7097 | 10.5653 | 11.7474 | 12.0826 | 11.6728 | 11.7135 | 12.1301 | 12.4388 | 12.3221 | 11.7956 | 11.598 | 11.5357 | 11.2735 | 10.9938 | 11.9323 | 12.4386 | 11.9348 | 10.9574 | 10.4612
DSO | 29 | 37 | 33 | 2020 | Summer | S, [%] | Expected | - | 46.1% | 45.13% | 43.52% | 44.61% | 44.88% | 46.24% | 50.31% | 55.94% | 57.54% | 55.58% | 55.78% | 57.76% | 59.23% | 58.68% | 56.17% | 55.23% | 54.93% | 53.68% | 52.35% | 56.82% | 59.23% | 56.83% | 52.18% | 49.82%
DSO | 29 | 37 | 39 | 2020 | Summer | P, [MW] | Expected | - | 2.4232 | 2.2524 | 2.1911 | 2.1915 | 2.2043 | 2.2213 | 2.5733 | 2.9896 | 3.2342 | 3.4145 | 3.4118 | 3.5064 | 3.5529 | 3.3844 | 3.2815 | 3.0663 | 3.0098 | 3.0045 | 3.0815 | 3.223 | 3.4307 | 3.2582 | 2.9873 | 2.5781
DSO | 29 | 37 | 39 | 2020 | Summer | P, [%] | Expected | - | 11.54% | 10.73% | 10.43% | 10.44% | 10.5% | 10.58% | 12.25% | 14.24% | 15.4% | 16.26% | 16.25% | 16.7% | 16.92% | 16.12% | 15.63% | 14.6% | 14.33% | 14.31% | 14.67% | 15.35% | 16.34% | 15.52% | 14.23% | 12.28%
DSO | 29 | 39 | 37 | 2020 | Summer | P, [MW] | Expected | - | -2.4166 | -2.2459 | -2.1848 | -2.1851 | -2.1979 | -2.2144 | -2.5665 | -2.9828 | -3.2274 | -3.4079 | -3.4051 | -3.4995 | -3.5457 | -3.3771 | -3.2743 | -3.0592 | -3.0028 | -2.9971 | -3.0743 | -3.2158 | -3.4231 | -3.2511 | -2.9799 | -2.5708
DSO | 29 | 39 | 37 | 2020 | Summer | P, [%] | Expected | - | 11.51% | 10.69% | 10.4% | 10.41% | 10.47% | 10.54% | 12.22% | 14.2% | 15.37% | 16.23% | 16.21% | 16.66% | 16.88% | 16.08% | 15.59% | 14.57% | 14.3% | 14.27% | 14.64% | 15.31% | 16.3% | 15.48% | 14.19% | 12.24%
DSO | 29 | 37 | 39 | 2020 | Summer | Q, [MVAr] | Expected | - | 0.27133 | 0.33508 | 0.50764 | 0.45677 | 0.52791 | 0.24033 | 0.38567 | 0.39021 | 0.329 | 0.4638 | 0.16187 | 0.048232 | 0.021377 | -0.065667 | 0.098637 | 0.0026197 | 0.11549 | 0.1646 | 0.3265 | -0.11356 | -0.37225 | -0.27645 | 0.055906 | -0.11118
DSO | 29 | 37 | 39 | 2020 | Summer | Q, [%] | Expected | - | 1.292% | 1.596% | 2.417% | 2.175% | 2.514% | 1.144% | 1.837% | 1.858% | 1.567% | 2.209% | 0.7708% | 0.2297% | 0.1018% | 0.3127% | 0.4697% | 0.01247% | 0.5499% | 0.7838% | 1.555% | 0.5408% | 1.773% | 1.316% | 0.2662% | 0.5294%
DSO | 29 | 39 | 37 | 2020 | Summer | Q, [MVAr] | Expected | - | -0.26656 | -0.3304 | -0.50332 | -0.45229 | -0.52337 | -0.23524 | -0.38063 | -0.3851 | -0.32406 | -0.45911 | -0.15699 | -0.043014 | -0.015791 | 0.071349 | -0.09308 | 0.0028699 | -0.11011 | -0.15885 | -0.32091 | 0.11916 | 0.37831 | 0.28196 | -0.049967 | 0.11694
DSO | 29 | 39 | 37 | 2020 | Summer | Q, [%] | Expected | - | 0.012693 | 0.015734 | 0.023968 | 0.021538 | 0.024922 | 0.011202 | 0.018125 | 0.018338 | 0.015431 | 0.021863 | 0.0074758 | 0.0020483 | 0.00075195 | 0.0033976 | 0.0044324 | 0.00013666 | 0.0052433 | 0.0075642 | 0.015281 | 0.0056745 | 0.018015 | 0.013427 | 0.0023794 | 0.0055686
DSO | 29 | 37 | 39 | 2020 | Summer | S, [MVA] | Expected | - | 5.3531 | 5.2777 | 5.1084 | 5.1754 | 5.1696 | 5.4334 | 5.44 | 5.5464 | 5.5596 | 5.4834 | 5.5754 | 5.712 | 5.8488 | 5.8807 | 5.7961 | 5.758 | 5.6852 | 5.7624 | 5.6876 | 5.8441 | 6.0621 | 5.8394 | 5.8177 | 5.7692
DSO | 29 | 37 | 39 | 2020 | Summer | S, [%] | Expected | - | 25.49% | 25.13% | 24.33% | 24.64% | 24.62% | 25.87% | 25.9% | 26.41% | 26.47% | 26.11% | 26.55% | 27.2% | 27.85% | 28% | 27.6% | 27.42% | 27.07% | 27.44% | 27.08% | 27.83% | 28.87% | 27.81% | 27.7% | 27.47%
DSO | 29 | 39 | 37 | 2020 | Summer | S, [MVA] | Expected | - | 5.3452 | 5.2697 | 5.1003 | 5.1674 | 5.1613 | 5.4254 | 5.4319 | 5.5384 | 5.5519 | 5.4756 | 5.5678 | 5.7044 | 5.8412 | 5.8733 | 5.7885 | 5.7505 | 5.6775 | 5.7543 | 5.6793 | 5.8368 | 6.0551 | 5.8324 | 5.8096 | 5.7616
DSO | 29 | 39 | 37 | 2020 | Summer | S, [%] | Expected | - | 25.45% | 25.09% | 24.29% | 24.61% | 24.58% | 25.84% | 25.87% | 26.37% | 26.44% | 26.07% | 26.51% | 27.16% | 27.82% | 27.97% | 27.56% | 27.38% | 27.04% | 27.4% | 27.04% | 27.79% | 28.83% | 27.77% | 27.66% | 27.44%
DSO | 29 | 31 | 32 | 2020 | Summer | P, [MW] | Expected | - | 4.9529 | 4.8663 | 5.0914 | 4.6244 | 4.3033 | 4.252 | 4.4309 | 4.6868 | 4.1643 | 3.4456 | 4.5889 | 4.9599 | 4.9379 | 4.9361 | 4.2594 | 5.3157 | 4.9023 | 4.771 | 4.9145 | 5.2839 | 5.5336 | 5.5097 | 5.4896 | 5.5366
DSO | 29 | 31 | 32 | 2020 | Summer | P, [%] | Expected | - | 24.76% | 24.33% | 25.46% | 23.12% | 21.52% | 21.26% | 22.15% | 23.43% | 20.82% | 17.23% | 22.94% | 24.8% | 24.69% | 24.68% | 21.3% | 26.58% | 24.51% | 23.86% | 24.57% | 26.42% | 27.67% | 27.55% | 27.45% | 27.68%
DSO | 29 | 32 | 31 | 2020 | Summer | P, [MW] | Expected | - | -4.9411 | -4.8549 | -5.0798 | -4.6135 | -4.2927 | -4.2411 | -4.4201 | -4.6761 | -4.1549 | -3.4375 | -4.5789 | -4.9493 | -4.9278 | -4.9251 | -4.2496 | -5.3039 | -4.8912 | -4.76 | -4.9033 | -5.2724 | -5.5216 | -5.4976 | -5.4769 | -5.5235
DSO | 29 | 32 | 31 | 2020 | Summer | P, [%] | Expected | - | 24.71% | 24.27% | 25.4% | 23.07% | 21.46% | 21.21% | 22.1% | 23.38% | 20.77% | 17.19% | 22.89% | 24.75% | 24.64% | 24.63% | 21.25% | 26.52% | 24.46% | 23.8% | 24.52% | 26.36% | 27.61% | 27.49% | 27.38% | 27.62%
DSO | 29 | 31 | 32 | 2020 | Summer | Q, [MVAr] | Expected | - | -4.0245 | -3.9987 | -3.9722 | -3.9716 | -3.9173 | -3.9716 | -3.8865 | -3.8619 | -3.8494 | -3.8108 | -3.8679 | -3.8395 | -3.5547 | -3.94 | -3.7701 | -3.8382 | -3.8044 | -3.7004 | -3.7636 | -3.8855 | -3.9947 | -3.9714 | -3.9076 | -4.0176
DSO | 29 | 31 | 32 | 2020 | Summer | Q, [%] | Expected | - | 20.12% | 19.99% | 19.86% | 19.86% | 19.59% | 19.86% | 19.43% | 19.31% | 19.25% | 19.05% | 19.34% | 19.2% | 17.77% | 19.7% | 18.85% | 19.19% | 19.02% | 18.5% | 18.82% | 19.43% | 19.97% | 19.86% | 19.54% | 20.09%
DSO | 29 | 32 | 31 | 2020 | Summer | Q, [MVAr] | Expected | - | 4.35 | 4.3139 | 4.2903 | 4.2721 | 4.2101 | 4.27 | 4.1828 | 4.1566 | 4.1083 | 4.0324 | 4.1419 | 4.1306 | 3.8317 | 4.2425 | 4.0382 | 4.1624 | 4.1094 | 4.003 | 4.0724 | 4.2022 | 4.3264 | 4.3021 | 4.2555 | 4.3781
DSO | 29 | 32 | 31 | 2020 | Summer | Q, [%] | Expected | - | 0.2175 | 0.21569 | 0.21451 | 0.21361 | 0.2105 | 0.2135 | 0.20914 | 0.20783 | 0.20542 | 0.20162 | 0.2071 | 0.20653 | 0.19159 | 0.21212 | 0.20191 | 0.20812 | 0.20547 | 0.20015 | 0.20362 | 0.21011 | 0.21632 | 0.2151 | 0.21277 | 0.2189
DSO | 29 | 31 | 32 | 2020 | Summer | S, [MVA] | Expected | - | 8.1445 | 8.0042 | 8.0294 | 7.7968 | 7.66 | 7.7425 | 7.7279 | 7.6843 | 7.1889 | 6.6814 | 7.4242 | 7.6398 | 7.4762 | 7.7549 | 7.3621 | 8.0556 | 7.826 | 7.7997 | 7.9 | 7.9731 | 8.0972 | 8.0979 | 8.3397 | 8.4866
DSO | 29 | 31 | 32 | 2020 | Summer | S, [%] | Expected | - | 40.72% | 40.02% | 40.15% | 38.98% | 38.3% | 38.71% | 38.64% | 38.42% | 35.94% | 33.41% | 37.12% | 38.2% | 37.38% | 38.77% | 36.81% | 40.28% | 39.13% | 39% | 39.5% | 39.87% | 40.49% | 40.49% | 41.7% | 42.43%
DSO | 29 | 32 | 31 | 2020 | Summer | S, [MVA] | Expected | - | 8.3189 | 8.1789 | 8.2058 | 7.97 | 7.8344 | 7.9195 | 7.8976 | 7.8545 | 7.3488 | 6.8245 | 7.5847 | 7.805 | 7.6241 | 7.9324 | 7.5156 | 8.2323 | 7.9955 | 7.9634 | 8.0655 | 8.1477 | 8.2861 | 8.285 | 8.5282 | 8.6846
DSO | 29 | 32 | 31 | 2020 | Summer | S, [%] | Expected | - | 41.59% | 40.89% | 41.03% | 39.85% | 39.17% | 39.6% | 39.49% | 39.27% | 36.74% | 34.12% | 37.92% | 39.03% | 38.12% | 39.66% | 37.58% | 41.16% | 39.98% | 39.82% | 40.33% | 40.74% | 41.43% | 41.43% | 42.64% | 43.42%
DSO | 29 | 31 | 33 | 2020 | Summer | P, [MW] | Expected | - | 4.9839 | 4.5265 | 4.1742 | 4.2892 | 4.2017 | 4.2444 | 5.8143 | 7.5646 | 8.2498 | 8.2174 | 8.2493 | 8.6371 | 8.9663 | 8.311 | 7.6429 | 7.1293 | 7.0579 | 6.8906 | 7.059 | 7.7042 | 8.2639 | 7.8686 | 6.7998 | 5.5122
DSO | 29 | 31 | 33 | 2020 | Summer | P, [%] | Expected | - | 24.92% | 22.63% | 20.87% | 21.45% | 21.01% | 21.22% | 29.07% | 37.82% | 41.25% | 41.09% | 41.25% | 43.19% | 44.83% | 41.55% | 38.21% | 35.65% | 35.29% | 34.45% | 35.29% | 38.52% | 41.32% | 39.34% | 34% | 27.56%
DSO | 29 | 33 | 31 | 2020 | Summer | P, [MW] | Expected | - | -4.976 | -4.5191 | -4.1673 | -4.2821 | -4.1948 | -4.2375 | -5.8049 | -7.5512 | -8.2346 | -8.2024 | -8.2344 | -8.6211 | -8.9491 | -8.2956 | -7.6295 | -7.1171 | -7.0459 | -6.8791 | -7.0469 | -7.6905 | -8.2484 | -7.8543 | -6.7879 | -5.503
DSO | 29 | 33 | 31 | 2020 | Summer | P, [%] | Expected | - | 24.88% | 22.6% | 20.84% | 21.41% | 20.97% | 21.19% | 29.02% | 37.76% | 41.17% | 41.01% | 41.17% | 43.11% | 44.75% | 41.48% | 38.15% | 35.59% | 35.23% | 34.4% | 35.23% | 38.45% | 41.24% | 39.27% | 33.94% | 27.52%
DSO | 29 | 31 | 33 | 2020 | Summer | Q, [MVAr] | Expected | - | 4.4103 | 4.5112 | 4.5644 | 4.5497 | 4.5292 | 4.5029 | 4.2663 | 4.0839 | 4.0834 | 4.1085 | 4.022 | 3.9315 | 4.0116 | 4.1031 | 3.9719 | 4.0697 | 4.1013 | 4.024 | 4.2373 | 4.1587 | 4.2262 | 4.2864 | 4.5144 | 4.6035
DSO | 29 | 31 | 33 | 2020 | Summer | Q, [%] | Expected | - | 22.05% | 22.56% | 22.82% | 22.75% | 22.65% | 22.51% | 21.33% | 20.42% | 20.42% | 20.54% | 20.11% | 19.66% | 20.06% | 20.52% | 19.86% | 20.35% | 20.51% | 20.12% | 21.19% | 20.79% | 21.13% | 21.43% | 22.57% | 23.02%
DSO | 29 | 33 | 31 | 2020 | Summer | Q, [MVAr] | Expected | - | -4.1913 | -4.3092 | -4.375 | -4.3562 | -4.3398 | -4.3129 | -4.0079 | -3.716 | -3.6649 | -3.6958 | -3.6111 | -3.4913 | -3.5375 | -3.6797 | -3.6045 | -3.7365 | -3.7713 | -3.7086 | -3.9039 | -3.7816 | -3.8021 | -3.895 | -4.1893 | -4.3506
DSO | 29 | 33 | 31 | 2020 | Summer | Q, [%] | Expected | - | 0.20957 | 0.21546 | 0.21875 | 0.21781 | 0.21699 | 0.21564 | 0.2004 | 0.1858 | 0.18325 | 0.18479 | 0.18055 | 0.17457 | 0.17687 | 0.18398 | 0.18022 | 0.18682 | 0.18857 | 0.18543 | 0.19519 | 0.18908 | 0.19011 | 0.19475 | 0.20946 | 0.21753
DSO | 29 | 31 | 33 | 2020 | Summer | S, [MVA] | Expected | - | 6.6728 | 6.4045 | 6.1958 | 6.2663 | 6.1954 | 6.2114 | 7.293 | 8.6918 | 9.2706 | 9.2296 | 9.2007 | 9.5142 | 9.8604 | 9.3234 | 8.6831 | 8.2738 | 8.236 | 8.044 | 8.2831 | 8.8023 | 9.3222 | 8.9798 | 8.1814 | 7.1981
DSO | 29 | 31 | 33 | 2020 | Summer | S, [%] | Expected | - | 33.36% | 32.02% | 30.98% | 31.33% | 30.98% | 31.06% | 36.47% | 43.46% | 46.35% | 46.15% | 46% | 47.57% | 49.3% | 46.62% | 43.42% | 41.37% | 41.18% | 40.22% | 41.42% | 44.01% | 46.61% | 44.9% | 40.91% | 35.99%
DSO | 29 | 33 | 31 | 2020 | Summer | S, [MVA] | Expected | - | 6.5226 | 6.2574 | 6.0518 | 6.1211 | 6.0524 | 6.069 | 7.1368 | 8.5158 | 9.0832 | 9.0413 | 9.0154 | 9.3268 | 9.6635 | 9.1332 | 8.5111 | 8.1054 | 8.0673 | 7.881 | 8.1071 | 8.6197 | 9.1262 | 8.7873 | 7.996 | 7.0309
DSO | 29 | 33 | 31 | 2020 | Summer | S, [%] | Expected | - | 32.61% | 31.29% | 30.26% | 30.61% | 30.26% | 30.34% | 35.68% | 42.58% | 45.42% | 45.21% | 45.08% | 46.63% | 48.32% | 45.67% | 42.56% | 40.53% | 40.34% | 39.41% | 40.54% | 43.1% | 45.63% | 43.94% | 39.98% | 35.15%
DSO | 29 | 35 | 36 | 2020 | Summer | P, [MW] | Expected | - | -1.1546 | -1.2399 | -1.3107 | -1.2634 | -1.3017 | -1.3331 | -1.1064 | -0.75979 | -0.58353 | -0.54832 | -0.50351 | -0.57887 | -0.49691 | -0.60224 | -0.68823 | -0.75619 | -0.8236 | -0.8836 | -0.74676 | -0.57956 | -0.47239 | -0.45173 | -0.76507 | -0.99264
DSO | 29 | 35 | 36 | 2020 | Summer | P, [%] | Expected | - | 28.87% | 31% | 32.77% | 31.58% | 32.54% | 33.33% | 27.66% | 18.99% | 14.59% | 13.71% | 12.59% | 14.47% | 12.42% | 15.06% | 17.21% | 18.9% | 20.59% | 22.09% | 18.67% | 14.49% | 11.81% | 11.29% | 19.13% | 24.82%
DSO | 29 | 36 | 35 | 2020 | Summer | P, [MW] | Expected | - | 1.1588 | 1.2444 | 1.3154 | 1.2681 | 1.3066 | 1.3381 | 1.1105 | 0.76276 | 0.58649 | 0.55113 | 0.50645 | 0.58186 | 0.5 | 0.60507 | 0.69145 | 0.75928 | 0.82678 | 0.88706 | 0.74999 | 0.58242 | 0.47516 | 0.45438 | 0.76844 | 0.99662
DSO | 29 | 36 | 35 | 2020 | Summer | P, [%] | Expected | - | 28.97% | 31.11% | 32.89% | 31.7% | 32.66% | 33.45% | 27.76% | 19.07% | 14.66% | 13.78% | 12.66% | 14.55% | 12.5% | 15.13% | 17.29% | 18.98% | 20.67% | 22.18% | 18.75% | 14.56% | 11.88% | 11.36% | 19.21% | 24.92%
DSO | 29 | 35 | 36 | 2020 | Summer | Q, [MVAr] | Expected | - | 0.39839 | 0.41137 | 0.43716 | 0.43485 | 0.45224 | 0.42927 | 0.47072 | 0.73197 | 1.042 | 1.0101 | 1.0921 | 1.0457 | 1.161 | 0.97872 | 1.0635 | 0.9128 | 0.81546 | 0.45073 | 0.34038 | 0.99693 | 1.0662 | 1.0125 | 0.27688 | 0.27819
DSO | 29 | 35 | 36 | 2020 | Summer | Q, [%] | Expected | - | 9.96% | 10.28% | 10.93% | 10.87% | 11.31% | 10.73% | 11.77% | 18.3% | 26.05% | 25.25% | 27.3% | 26.14% | 29.03% | 24.47% | 26.59% | 22.82% | 20.39% | 11.27% | 8.51% | 24.92% | 26.65% | 25.31% | 6.922% | 6.955%
DSO | 29 | 36 | 35 | 2020 | Summer | Q, [MVAr] | Expected | - | -0.36284 | -0.37318 | -0.39715 | -0.39535 | -0.41121 | -0.38731 | -0.4366 | -0.70692 | -1.0171 | -0.98644 | -1.0674 | -1.0205 | -1.135 | -0.95494 | -1.0365 | -0.88672 | -0.78872 | -0.42161 | -0.3132 | -0.97285 | -1.0429 | -0.99019 | -0.24852 | -0.24469
DSO | 29 | 36 | 35 | 2020 | Summer | Q, [%] | Expected | - | 0.09071 | 0.093295 | 0.099288 | 0.098838 | 0.1028 | 0.096828 | 0.10915 | 0.17673 | 0.25428 | 0.24661 | 0.26685 | 0.25513 | 0.28375 | 0.23874 | 0.25912 | 0.22168 | 0.19718 | 0.1054 | 0.078301 | 0.24321 | 0.26073 | 0.24755 | 0.06213 | 0.061172
DSO | 29 | 35 | 36 | 2020 | Summer | S, [MVA] | Expected | - | 1.5499 | 1.6143 | 1.6589 | 1.6518 | 1.68 | 1.6958 | 1.4968 | 1.2134 | 1.2346 | 1.1983 | 1.2461 | 1.2619 | 1.2909 | 1.2004 | 1.3053 | 1.2634 | 1.2786 | 1.3547 | 1.2924 | 1.2098 | 1.1898 | 1.1605 | 1.3384 | 1.4897
DSO | 29 | 35 | 36 | 2020 | Summer | S, [%] | Expected | - | 38.75% | 40.36% | 41.47% | 41.29% | 42% | 42.39% | 37.42% | 30.34% | 30.86% | 29.96% | 31.15% | 31.55% | 32.27% | 30.01% | 32.63% | 31.58% | 31.96% | 33.87% | 32.31% | 30.24% | 29.75% | 29.01% | 33.46% | 37.24%
DSO | 29 | 36 | 35 | 2020 | Summer | S, [MVA] | Expected | - | 1.5386 | 1.603 | 1.6475 | 1.6404 | 1.6678 | 1.684 | 1.4832 | 1.1959 | 1.2135 | 1.1781 | 1.2245 | 1.2408 | 1.2678 | 1.1807 | 1.2835 | 1.2439 | 1.2602 | 1.3407 | 1.2794 | 1.1896 | 1.1692 | 1.1407 | 1.3267 | 1.4793
DSO | 29 | 36 | 35 | 2020 | Summer | S, [%] | Expected | - | 38.47% | 40.08% | 41.19% | 41.01% | 41.7% | 42.1% | 37.08% | 29.9% | 30.34% | 29.45% | 30.61% | 31.02% | 31.7% | 29.52% | 32.09% | 31.1% | 31.5% | 33.52% | 31.99% | 29.74% | 29.23% | 28.52% | 33.17% | 36.98%
DSO | 29 | 37 | 38 | 2020 | Summer | P, [MW] | Expected | - | 3.4604 | 3.2633 | 3.0539 | 3.1162 | 3.0575 | 3.0876 | 4.0538 | 4.9959 | 5.2434 | 5.0335 | 5.0055 | 5.3541 | 5.5213 | 5.1209 | 4.6955 | 4.458 | 4.5204 | 4.4623 | 4.4316 | 4.6725 | 4.8569 | 4.6561 | 4.2559 | 3.6168
DSO | 29 | 37 | 38 | 2020 | Summer | P, [%] | Expected | - | 21.63% | 20.4% | 19.09% | 19.48% | 19.11% | 19.3% | 25.34% | 31.22% | 32.77% | 31.46% | 31.28% | 33.46% | 34.51% | 32.01% | 29.35% | 27.86% | 28.25% | 27.89% | 27.7% | 29.2% | 30.36% | 29.1% | 26.6% | 22.6%
DSO | 29 | 38 | 37 | 2020 | Summer | P, [MW] | Expected | - | -3.4551 | -3.2585 | -3.0495 | -3.1115 | -3.0529 | -3.0829 | -4.0466 | -4.9854 | -5.232 | -5.0232 | -4.9953 | -5.3426 | -5.5091 | -5.11 | -4.6862 | -4.4495 | -4.5117 | -4.4539 | -4.4235 | -4.6631 | -4.8468 | -4.6468 | -4.2483 | -3.6109
DSO | 29 | 38 | 37 | 2020 | Summer | P, [%] | Expected | - | 21.59% | 20.37% | 19.06% | 19.45% | 19.08% | 19.27% | 25.29% | 31.16% | 32.7% | 31.4% | 31.22% | 33.39% | 34.43% | 31.94% | 29.29% | 27.81% | 28.2% | 27.84% | 27.65% | 29.14% | 30.29% | 29.04% | 26.55% | 22.57%
DSO | 29 | 37 | 38 | 2020 | Summer | Q, [MVAr] | Expected | - | 0.25641 | 0.29376 | 0.31151 | 0.30908 | 0.36202 | 0.32417 | 0.32245 | -0.059101 | -0.30175 | -0.21147 | -0.38918 | -0.40857 | -0.45717 | -0.52923 | -0.3171 | -0.30508 | -0.16648 | 0.15862 | 0.26134 | -0.51647 | -0.72222 | -0.68956 | 0.1292 | 0.12005
DSO | 29 | 37 | 38 | 2020 | Summer | Q, [%] | Expected | - | 1.603% | 1.836% | 1.947% | 1.932% | 2.263% | 2.026% | 2.015% | 0.3694% | 1.886% | 1.322% | 2.432% | 2.554% | 2.857% | 3.308% | 1.982% | 1.907% | 1.041% | 0.9913% | 1.633% | 3.228% | 4.514% | 4.31% | 0.8075% | 0.7503%
DSO | 29 | 38 | 37 | 2020 | Summer | Q, [MVAr] | Expected | - | -0.19776 | -0.23968 | -0.26255 | -0.25768 | -0.3108 | -0.27201 | -0.24253 | 0.17512 | 0.42799 | 0.32575 | 0.50227 | 0.5363 | 0.5936 | 0.6501 | 0.4199 | 0.40002 | 0.26369 | -0.065418 | -0.17051 | 0.62032 | 0.83467 | 0.79253 | -0.044448 | -0.05411
DSO | 29 | 38 | 37 | 2020 | Summer | Q, [%] | Expected | - | 0.01236 | 0.01498 | 0.016409 | 0.016105 | 0.019425 | 0.017001 | 0.015158 | 0.010945 | 0.026749 | 0.020359 | 0.031392 | 0.033519 | 0.0371 | 0.040631 | 0.026244 | 0.025001 | 0.01648 | 0.0040886 | 0.010657 | 0.03877 | 0.052167 | 0.049533 | 0.002778 | 0.0033819
DSO | 29 | 37 | 38 | 2020 | Summer | S, [MVA] | Expected | - | 3.7833 | 3.6251 | 3.4363 | 3.5306 | 3.5154 | 3.5523 | 4.4455 | 5.3367 | 5.5658 | 5.316 | 5.2873 | 5.6122 | 5.7867 | 5.4512 | 5.0353 | 4.8401 | 4.8966 | 4.7954 | 4.7364 | 5.0569 | 5.2527 | 5.0408 | 4.5725 | 4.0191
DSO | 29 | 37 | 38 | 2020 | Summer | S, [%] | Expected | - | 23.65% | 22.66% | 21.48% | 22.07% | 21.97% | 22.2% | 27.78% | 33.35% | 34.79% | 33.22% | 33.05% | 35.08% | 36.17% | 34.07% | 31.47% | 30.25% | 30.6% | 29.97% | 29.6% | 31.61% | 32.83% | 31.51% | 28.58% | 25.12%
DSO | 29 | 38 | 37 | 2020 | Summer | S, [MVA] | Expected | - | 3.7723 | 3.6137 | 3.4247 | 3.519 | 3.5025 | 3.5401 | 4.4339 | 5.3329 | 5.5674 | 5.3144 | 5.2891 | 5.6144 | 5.7909 | 5.4571 | 5.0363 | 4.8409 | 4.8947 | 4.7862 | 4.7249 | 5.0624 | 5.2633 | 5.0493 | 4.5629 | 4.0098
DSO | 29 | 38 | 37 | 2020 | Summer | S, [%] | Expected | - | 23.58% | 22.59% | 21.4% | 21.99% | 21.89% | 22.13% | 27.71% | 33.33% | 34.8% | 33.22% | 33.06% | 35.09% | 36.19% | 34.11% | 31.48% | 30.26% | 30.59% | 29.91% | 29.53% | 31.64% | 32.9% | 31.56% | 28.52% | 25.06%
DSO | 29 | 39 | 40 | 2020 | Summer | P, [MW] | Expected | - | 2.3991 | 2.2245 | 2.156 | 2.1582 | 2.1679 | 2.1955 | 2.5467 | 2.968 | 3.2192 | 3.396 | 3.4038 | 3.5054 | 3.5509 | 3.3839 | 3.2729 | 3.0597 | 2.9981 | 2.9909 | 3.062 | 3.2212 | 3.4387 | 3.2633 | 2.9759 | 2.5706
DSO | 29 | 39 | 40 | 2020 | Summer | P, [%] | Expected | - | 14.99% | 13.9% | 13.47% | 13.49% | 13.55% | 13.72% | 15.92% | 18.55% | 20.12% | 21.23% | 21.27% | 21.91% | 22.19% | 21.15% | 20.46% | 19.12% | 18.74% | 18.69% | 19.14% | 20.13% | 21.49% | 20.4% | 18.6% | 16.07%
DSO | 29 | 40 | 39 | 2020 | Summer | P, [MW] | Expected | - | -2.3944 | -2.2201 | -2.1517 | -2.1539 | -2.1635 | -2.1909 | -2.5418 | -2.9624 | -3.2133 | -3.3898 | -3.3974 | -3.4988 | -3.5441 | -3.3775 | -3.2667 | -3.0538 | -2.9923 | -2.985 | -3.056 | -3.215 | -3.4319 | -3.257 | -2.9699 | -2.5653
DSO | 29 | 40 | 39 | 2020 | Summer | P, [%] | Expected | - | 14.97% | 13.88% | 13.45% | 13.46% | 13.52% | 13.69% | 15.89% | 18.51% | 20.08% | 21.19% | 21.23% | 21.87% | 22.15% | 21.11% | 20.42% | 19.09% | 18.7% | 18.66% | 19.1% | 20.09% | 21.45% | 20.36% | 18.56% | 16.03%
DSO | 29 | 39 | 40 | 2020 | Summer | Q, [MVAr] | Expected | - | 0.051513 | 0.068486 | 0.15068 | 0.12768 | 0.16061 | 0.011729 | 0.15618 | 0.2277 | 0.23983 | 0.31609 | 0.13433 | 0.11779 | 0.10209 | 0.047155 | 0.10969 | 0.029529 | 0.073088 | 0.09991 | 0.18474 | -0.021117 | -0.13762 | -0.11783 | 0.00016469 | -0.11689
DSO | 29 | 39 | 40 | 2020 | Summer | Q, [%] | Expected | - | 0.322% | 0.428% | 0.9417% | 0.798% | 1.004% | 0.0733% | 0.9761% | 1.423% | 1.499% | 1.976% | 0.8396% | 0.7362% | 0.6381% | 0.2947% | 0.6855% | 0.1846% | 0.4568% | 0.6244% | 1.155% | 0.132% | 0.8601% | 0.7365% | 0.001029% | 0.7306%
DSO | 29 | 40 | 39 | 2020 | Summer | Q, [MVAr] | Expected | - | 0.0010701 | -0.018779 | -0.1033 | -0.079656 | -0.11222 | 0.039196 | -0.10103 | -0.16549 | -0.17363 | -0.24721 | -0.063958 | -0.044367 | -0.02674 | 0.024814 | -0.040371 | 0.035748 | -0.0092671 | -0.034691 | -0.11875 | 0.090071 | 0.2126 | 0.18762 | 0.066114 | 0.17576
DSO | 29 | 40 | 39 | 2020 | Summer | Q, [%] | Expected | - | 6.6881e-05 | 0.0011737 | 0.0064561 | 0.0049785 | 0.0070136 | 0.0024497 | 0.0063146 | 0.010343 | 0.010852 | 0.01545 | 0.0039974 | 0.0027729 | 0.0016713 | 0.0015509 | 0.0025232 | 0.0022343 | 0.00057919 | 0.0021682 | 0.0074218 | 0.0056294 | 0.013287 | 0.011727 | 0.0041321 | 0.010985
DSO | 29 | 39 | 40 | 2020 | Summer | S, [MVA] | Expected | - | 3.4565 | 3.338 | 3.2402 | 3.2701 | 3.2771 | 3.391 | 3.5621 | 3.8312 | 3.9703 | 4.0552 | 4.0865 | 4.1819 | 4.2583 | 4.1637 | 4.0786 | 3.9413 | 3.8857 | 3.9131 | 3.9369 | 4.0684 | 4.2662 | 4.0853 | 3.9312 | 3.6912
DSO | 29 | 39 | 40 | 2020 | Summer | S, [%] | Expected | - | 21.6% | 20.86% | 20.25% | 20.44% | 20.48% | 21.19% | 22.26% | 23.94% | 24.81% | 25.34% | 25.54% | 26.14% | 26.61% | 26.02% | 25.49% | 24.63% | 24.29% | 24.46% | 24.61% | 25.43% | 26.66% | 25.53% | 24.57% | 23.07%
DSO | 29 | 40 | 39 | 2020 | Summer | S, [MVA] | Expected | - | 3.4418 | 3.3228 | 3.224 | 3.2541 | 3.2604 | 3.3766 | 3.5463 | 3.815 | 3.9541 | 4.0378 | 4.0713 | 4.1668 | 4.2443 | 4.1511 | 4.065 | 3.9286 | 3.8719 | 3.898 | 3.9205 | 4.057 | 4.2576 | 4.0749 | 3.9167 | 3.6789
DSO | 29 | 40 | 39 | 2020 | Summer | S, [%] | Expected | - | 21.51% | 20.77% | 20.15% | 20.34% | 20.38% | 21.1% | 22.16% | 23.84% | 24.71% | 25.24% | 25.45% | 26.04% | 26.53% | 25.94% | 25.41% | 24.55% | 24.2% | 24.36% | 24.5% | 25.36% | 26.61% | 25.47% | 24.48% | 22.99%
DSO | 29 | 32 | 34 | 2030 | Summer | P, [MW] | 0 | 0 | 5.7001 | 5.6064 | 6.0029 | 5.538 | 5.4279 | 5.2062 | 5.1172 | 5.0393 | 3.9697 | 2.3408 | 3.3162 | 3.6573 | 3.494 | 3.7304 | 2.768 | 4.6339 | 4.4589 | 4.814 | 5.3514 | 6.4791 | 7.3755 | 7.1114 | 7.3286 | 7.1938
DSO | 29 | 32 | 34 | 2030 | Summer | P, [%] | 0 | 0 | 21.11% | 20.76% | 22.23% | 20.51% | 20.1% | 19.28% | 18.95% | 18.66% | 14.7% | 8.67% | 12.28% | 13.55% | 12.94% | 13.82% | 10.25% | 17.16% | 16.51% | 17.83% | 19.82% | 24% | 27.32% | 26.34% | 27.14% | 26.64%
DSO | 29 | 32 | 34 | 2030 | Summer | P, [MW] | 0 | 0 | -5.6968 | -5.6031 | -5.9992 | -5.5349 | -5.4248 | -5.2035 | -5.1145 | -5.0367 | -3.9681 | -2.3402 | -3.3151 | -3.656 | -3.4927 | -3.729 | -2.7672 | -4.6317 | -4.4569 | -4.8116 | -5.3484 | -6.4748 | -7.3698 | -7.1061 | -7.3231 | -7.1884
DSO | 29 | 32 | 34 | 2030 | Summer | P, [%] | 0 | 0 | 21.1% | 20.75% | 22.22% | 20.5% | 20.09% | 19.27% | 18.94% | 18.65% | 14.7% | 8.668% | 12.28% | 13.54% | 12.94% | 13.81% | 10.25% | 17.15% | 16.51% | 17.82% | 19.81% | 23.98% | 27.3% | 26.32% | 27.12% | 26.62%
DSO | 29 | 32 | 34 | 2030 | Summer | Q, [MVAr] | 0 | 0 | -0.63969 | -0.42262 | -0.50976 | -0.42101 | -0.47017 | -0.29457 | -0.77675 | -0.63026 | -0.49177 | -0.5635 | -0.57993 | -0.53645 | 0.12958 | 0.020194 | -0.72467 | -0.30458 | -0.3369 | -0.23409 | -0.084374 | 0.34389 | 0.87861 | 0.87432 | 0.82545 | 0.87108
DSO | 29 | 32 | 34 | 2030 | Summer | Q, [%] | 0 | 0 | 2.369% | 1.565% | 1.888% | 1.559% | 1.741% | 1.091% | 2.877% | 2.334% | 1.821% | 2.087% | 2.148% | 1.987% | 0.4799% | 0.07479% | 2.684% | 1.128% | 1.248% | 0.867% | 0.3125% | 1.274% | 3.254% | 3.238% | 3.057% | 3.226%
DSO | 29 | 32 | 34 | 2030 | Summer | Q, [MVAr] | 0 | 0 | 0.54928 | 0.33222 | 0.4199 | 0.33069 | 0.37934 | 0.20356 | 0.68603 | 0.53941 | 0.39998 | 0.47067 | 0.48746 | 0.44388 | -0.22233 | -0.11282 | 0.63123 | 0.2126 | 0.24495 | 0.14257 | -0.0065852 | -0.43328 | -0.96655 | -0.9627 | -0.91363 | -0.95964
DSO | 29 | 32 | 34 | 2030 | Summer | Q, [%] | 0 | 0 | 2.034% | 1.23% | 1.555% | 1.225% | 1.405% | 0.7539% | 2.541% | 1.998% | 1.481% | 1.743% | 1.805% | 1.644% | 0.8234% | 0.4179% | 2.338% | 0.7874% | 0.9072% | 0.528% | 0.02439% | 1.605% | 3.58% | 3.566% | 3.384% | 3.554%
DSO | 29 | 32 | 34 | 2030 | Summer | S, [MVA] | 0 | 0 | 5.7359 | 5.6223 | 6.0245 | 5.554 | 5.4482 | 5.2146 | 5.1759 | 5.0786 | 4.0001 | 2.4077 | 3.3666 | 3.6965 | 3.4964 | 3.7305 | 2.8613 | 4.6439 | 4.4716 | 4.8197 | 5.352 | 6.4882 | 7.4277 | 7.1649 | 7.375 | 7.2463
DSO | 29 | 32 | 34 | 2030 | Summer | S, [%] | 0 | 0 | 21.24% | 20.82% | 22.31% | 20.57% | 20.18% | 19.31% | 19.17% | 18.81% | 14.82% | 8.917% | 12.47% | 13.69% | 12.95% | 13.82% | 10.6% | 17.2% | 16.56% | 17.85% | 19.82% | 24.03% | 27.51% | 26.54% | 27.31% | 26.84%
DSO | 29 | 32 | 34 | 2030 | Summer | S, [MVA] | 0 | 0 | 5.7232 | 5.613 | 6.0138 | 5.5447 | 5.4381 | 5.2074 | 5.1603 | 5.0655 | 3.9882 | 2.3871 | 3.3507 | 3.6828 | 3.4998 | 3.7307 | 2.8382 | 4.6366 | 4.4636 | 4.8137 | 5.3484 | 6.4893 | 7.4329 | 7.171 | 7.3798 | 7.2522
DSO | 29 | 32 | 34 | 2030 | Summer | S, [%] | 0 | 0 | 21.2% | 20.79% | 22.27% | 20.54% | 20.14% | 19.29% | 19.11% | 18.76% | 14.77% | 8.841% | 12.41% | 13.64% | 12.96% | 13.82% | 10.51% | 17.17% | 16.53% | 17.83% | 19.81% | 24.03% | 27.53% | 26.56% | 27.33% | 26.86%
DSO | 29 | 33 | 35 | 2030 | Summer | P, [MW] | 0 | 0 | -0.91497 | -1.044 | -1.1327 | -1.1534 | -1.0706 | -1.102 | -0.99539 | -0.71563 | -0.58421 | -0.79816 | -0.8908 | -1.0538 | -0.95126 | -1.0178 | -0.99436 | -1.0654 | -1.0456 | -0.95812 | -0.71864 | -0.50795 | -0.33028 | -0.26502 | -0.53782 | -0.66897
DSO | 29 | 33 | 35 | 2030 | Summer | P, [%] | 0 | 0 | 3.389% | 3.867% | 4.195% | 4.272% | 3.965% | 4.082% | 3.687% | 2.65% | 2.164% | 2.956% | 3.299% | 3.903% | 3.523% | 3.77% | 3.683% | 3.946% | 3.873% | 3.549% | 2.662% | 1.881% | 1.223% | 0.9816% | 1.992% | 2.478%
DSO | 29 | 33 | 35 | 2030 | Summer | P, [MW] | 0 | 0 | 0.91522 | 1.0442 | 1.1329 | 1.1536 | 1.071 | 1.1024 | 0.99557 | 0.71578 | 0.58438 | 0.79838 | 0.89107 | 1.0541 | 0.95166 | 1.0182 | 0.99485 | 1.0658 | 1.046 | 0.95844 | 0.71887 | 0.50809 | 0.33032 | 0.26512 | 0.53793 | 0.66916
DSO | 29 | 33 | 35 | 2030 | Summer | P, [%] | 0 | 0 | 3.39% | 3.867% | 4.196% | 4.272% | 3.967% | 4.083% | 3.687% | 2.651% | 2.164% | 2.957% | 3.3% | 3.904% | 3.525% | 3.771% | 3.685% | 3.947% | 3.874% | 3.55% | 2.662% | 1.882% | 1.223% | 0.9819% | 1.992% | 2.478%
DSO | 29 | 33 | 35 | 2030 | Summer | Q, [MVAr] | 0 | 0 | 1.2148 | 1.0903 | 0.77701 | 0.7956 | 1.4157 | 1.4135 | 0.846 | 0.9404 | 1.1109 | 1.1831 | 1.2987 | 1.6219 | 1.6895 | 1.6873 | 1.9183 | 1.6866 | 1.6076 | 1.4422 | 1.2454 | 0.99533 | 0.51791 | 0.88606 | 0.81438 | 1.1524
DSO | 29 | 33 | 35 | 2030 | Summer | Q, [%] | 0 | 0 | 4.499% | 4.038% | 2.878% | 2.947% | 5.243% | 5.235% | 3.133% | 3.483% | 4.114% | 4.382% | 4.81% | 6.007% | 6.258% | 6.249% | 7.105% | 6.247% | 5.954% | 5.341% | 4.613% | 3.686% | 1.918% | 3.282% | 3.016% | 4.268%
DSO | 29 | 33 | 35 | 2030 | Summer | Q, [MVAr] | 0 | 0 | -1.3072 | -1.1828 | -0.86941 | -0.888 | -1.5084 | -1.5061 | -0.93855 | -1.0331 | -1.2036 | -1.276 | -1.3916 | -1.715 | -1.7827 | -1.7804 | -2.0117 | -1.7797 | -1.7006 | -1.5351 | -1.3384 | -1.0878 | -0.61057 | -0.97866 | -0.9069 | -1.2449
DSO | 29 | 33 | 35 | 2030 | Summer | Q, [%] | 0 | 0 | 4.841% | 4.381% | 3.22% | 3.289% | 5.586% | 5.578% | 3.476% | 3.826% | 4.458% | 4.726% | 5.154% | 6.352% | 6.603% | 6.594% | 7.451% | 6.592% | 6.299% | 5.685% | 4.957% | 4.029% | 2.261% | 3.625% | 3.359% | 4.611%
DSO | 29 | 33 | 35 | 2030 | Summer | S, [MVA] | 0 | 0 | 1.5208 | 1.5095 | 1.3736 | 1.4011 | 1.775 | 1.7923 | 1.3063 | 1.1817 | 1.2552 | 1.4272 | 1.5749 | 1.9341 | 1.9389 | 1.9705 | 2.1607 | 1.995 | 1.9178 | 1.7314 | 1.4379 | 1.1175 | 0.61426 | 0.92485 | 0.97594 | 1.3325
DSO | 29 | 33 | 35 | 2030 | Summer | S, [%] | 0 | 0 | 5.633% | 5.591% | 5.087% | 5.189% | 6.574% | 6.638% | 4.838% | 4.377% | 4.649% | 5.286% | 5.833% | 7.164% | 7.181% | 7.298% | 8.003% | 7.389% | 7.103% | 6.413% | 5.325% | 4.139% | 2.275% | 3.425% | 3.615% | 4.935%
DSO | 29 | 33 | 35 | 2030 | Summer | S, [MVA] | 0 | 0 | 1.5957 | 1.5778 | 1.428 | 1.4558 | 1.8499 | 1.8664 | 1.3682 | 1.2568 | 1.338 | 1.5052 | 1.6524 | 2.013 | 2.0208 | 2.051 | 2.2442 | 2.0745 | 1.9965 | 1.8097 | 1.5192 | 1.2006 | 0.69419 | 1.0139 | 1.0544 | 1.4134
DSO | 29 | 33 | 35 | 2030 | Summer | S, [%] | 0 | 0 | 5.91% | 5.844% | 5.289% | 5.392% | 6.851% | 6.913% | 5.067% | 4.655% | 4.955% | 5.575% | 6.12% | 7.456% | 7.484% | 7.596% | 8.312% | 7.683% | 7.395% | 6.703% | 5.627% | 4.447% | 2.571% | 3.755% | 3.905% | 5.235%
DSO | 29 | 33 | 37 | 2030 | Summer | P, [MW] | 0 | 0 | 6.3544 | 6.0642 | 5.5279 | 5.6379 | 5.8181 | 5.8876 | 7.2114 | 7.9135 | 7.7243 | 6.5745 | 5.5609 | 5.3729 | 5.5873 | 5.2724 | 5.128 | 5.1117 | 5.8074 | 6.4347 | 7.8661 | 9.1794 | 9.6224 | 9.3301 | 8.3244 | 7.1482
DSO | 29 | 33 | 37 | 2030 | Summer | P, [%] | 0 | 0 | 30.26% | 28.88% | 26.32% | 26.85% | 27.71% | 28.04% | 34.34% | 37.68% | 36.78% | 31.31% | 26.48% | 25.59% | 26.61% | 25.11% | 24.42% | 24.34% | 27.65% | 30.64% | 37.46% | 43.71% | 45.82% | 44.43% | 39.64% | 34.04%
DSO | 29 | 33 | 37 | 2030 | Summer | P, [MW] | 0 | 0 | -6.3464 | -6.0572 | -5.5221 | -5.6319 | -5.8103 | -5.8798 | -7.2016 | -7.9017 | -7.7129 | -6.5656 | -5.5536 | -5.3634 | -5.5761 | -5.2617 | -5.1133 | -5.1014 | -5.7978 | -6.4251 | -7.8534 | -9.1635 | -9.6043 | -9.3133 | -8.311 | -7.1384
DSO | 29 | 33 | 37 | 2030 | Summer | P, [%] | 0 | 0 | 30.22% | 28.84% | 26.3% | 26.82% | 27.67% | 28% | 34.29% | 37.63% | 36.73% | 31.26% | 26.45% | 25.54% | 26.55% | 25.06% | 24.35% | 24.29% | 27.61% | 30.6% | 37.4% | 43.64% | 45.73% | 44.35% | 39.58% | 33.99%
DSO | 29 | 33 | 37 | 2030 | Summer | Q, [MVAr] | 0 | 0 | 1.5226 | 0.26927 | -0.42617 | -0.44018 | 2.7278 | 2.5346 | -0.52259 | -0.33932 | 0.85161 | 1.9715 | 2.832 | 4.684 | 5.3421 | 5.4046 | 7.2447 | 5.3751 | 4.1373 | 3.0871 | 2.3849 | -0.14447 | -1.8377 | -1.4433 | -1.2331 | 0.69914
DSO | 29 | 33 | 37 | 2030 | Summer | Q, [%] | 0 | 0 | 7.25% | 1.282% | 2.029% | 2.096% | 12.99% | 12.07% | 2.489% | 1.616% | 4.055% | 9.388% | 13.49% | 22.3% | 25.44% | 25.74% | 34.5% | 25.6% | 19.7% | 14.7% | 11.36% | 0.6879% | 8.751% | 6.873% | 5.872% | 3.329%
DSO | 29 | 33 | 37 | 2030 | Summer | Q, [MVAr] | 0 | 0 | -1.5158 | -0.26408 | 0.42978 | 0.44412 | -2.7215 | -2.5283 | 0.5318 | 0.35124 | -0.84031 | -1.9636 | -2.8263 | -4.6753 | -5.3311 | -5.3943 | -7.2289 | -5.3653 | -4.1286 | -3.0783 | -2.3718 | 0.16206 | 1.8583 | 1.4622 | 1.2472 | -0.6901
DSO | 29 | 33 | 37 | 2030 | Summer | Q, [%] | 0 | 0 | 7.218% | 1.258% | 2.047% | 2.115% | 12.96% | 12.04% | 2.532% | 1.673% | 4.001% | 9.351% | 13.46% | 22.26% | 25.39% | 25.69% | 34.42% | 25.55% | 19.66% | 14.66% | 11.29% | 0.7717% | 8.849% | 6.963% | 5.939% | 3.286%
DSO | 29 | 33 | 37 | 2030 | Summer | S, [MVA] | 0 | 0 | 6.5343 | 6.0701 | 5.5443 | 5.6551 | 6.4258 | 6.41 | 7.2303 | 7.9207 | 7.7711 | 6.8637 | 6.2405 | 7.128 | 7.7302 | 7.5503 | 8.8759 | 7.4177 | 7.1304 | 7.1369 | 8.2197 | 9.1805 | 9.7963 | 9.4411 | 8.4152 | 7.1823
DSO | 29 | 33 | 37 | 2030 | Summer | S, [%] | 0 | 0 | 31.12% | 28.91% | 26.4% | 26.93% | 30.6% | 30.52% | 34.43% | 37.72% | 37.01% | 32.68% | 29.72% | 33.94% | 36.81% | 35.95% | 42.27% | 35.32% | 33.95% | 33.99% | 39.14% | 43.72% | 46.65% | 44.96% | 40.07% | 34.2%
DSO | 29 | 33 | 37 | 2030 | Summer | S, [MVA] | 0 | 0 | 6.5249 | 6.063 | 5.5388 | 5.6494 | 6.4161 | 6.4004 | 7.2212 | 7.9095 | 7.7585 | 6.853 | 6.2314 | 7.1151 | 7.7146 | 7.5355 | 8.8545 | 7.4035 | 7.1176 | 7.1244 | 8.2037 | 9.1649 | 9.7824 | 9.4274 | 8.4041 | 7.1717
DSO | 29 | 33 | 37 | 2030 | Summer | S, [%] | 0 | 0 | 31.07% | 28.87% | 26.38% | 26.9% | 30.55% | 30.48% | 34.39% | 37.66% | 36.95% | 32.63% | 29.67% | 33.88% | 36.74% | 35.88% | 42.16% | 35.25% | 33.89% | 33.93% | 39.07% | 43.64% | 46.58% | 44.89% | 40.02% | 34.15%
DSO | 29 | 37 | 39 | 2030 | Summer | P, [MW] | 0 | 0 | 2.6793 | 2.4946 | 2.3175 | 2.3261 | 2.4786 | 2.5185 | 2.7121 | 2.81 | 2.8067 | 2.6352 | 2.2668 | 2.1237 | 2.1958 | 2.1765 | 2.2724 | 2.1839 | 2.217 | 2.7743 | 3.1956 | 3.655 | 3.8936 | 3.7133 | 3.3523 | 2.9668
DSO | 29 | 37 | 39 | 2030 | Summer | P, [%] | 0 | 0 | 12.76% | 11.88% | 11.04% | 11.08% | 11.8% | 11.99% | 12.91% | 13.38% | 13.37% | 12.55% | 10.79% | 10.11% | 10.46% | 10.36% | 10.82% | 10.4% | 10.56% | 13.21% | 15.22% | 17.4% | 18.54% | 17.68% | 15.96% | 14.13%
DSO | 29 | 37 | 39 | 2030 | Summer | P, [MW] | 0 | 0 | -2.6777 | -2.4934 | -2.3165 | -2.325 | -2.4769 | -2.5169 | -2.7107 | -2.8085 | -2.805 | -2.6335 | -2.2652 | -2.1215 | -2.1933 | -2.1741 | -2.2691 | -2.1816 | -2.2151 | -2.7723 | -3.1933 | -3.6524 | -3.8906 | -3.7106 | -3.3501 | -2.9651
DSO | 29 | 37 | 39 | 2030 | Summer | P, [%] | 0 | 0 | 12.75% | 11.87% | 11.03% | 11.07% | 11.79% | 11.99% | 12.91% | 13.37% | 13.36% | 12.54% | 10.79% | 10.1% | 10.44% | 10.35% | 10.81% | 10.39% | 10.55% | 13.2% | 15.21% | 17.39% | 18.53% | 17.67% | 15.95% | 14.12%
DSO | 29 | 37 | 39 | 2030 | Summer | Q, [MVAr] | 0 | 0 | 1.1793 | 0.27676 | -0.22733 | -0.21189 | 1.5685 | 1.4706 | -0.040568 | 0.2824 | 1.0313 | 1.435 | 1.8194 | 2.6167 | 2.9082 | 2.8382 | 3.5794 | 2.7497 | 2.3193 | 1.7535 | 1.3772 | 0.26084 | -0.64309 | -0.43804 | -0.52747 | 0.41647
DSO | 29 | 37 | 39 | 2030 | Summer | Q, [%] | 0 | 0 | 5.616% | 1.318% | 1.083% | 1.009% | 7.469% | 7.003% | 0.1932% | 1.345% | 4.911% | 6.833% | 8.664% | 12.46% | 13.85% | 13.52% | 17.04% | 13.09% | 11.04% | 8.35% | 6.558% | 1.242% | 3.062% | 2.086% | 2.512% | 1.983%
DSO | 29 | 37 | 39 | 2030 | Summer | Q, [MVAr] | 0 | 0 | -1.1814 | -0.27952 | 0.22433 | 0.20891 | -1.5707 | -1.4728 | 0.038076 | -0.28474 | -1.0334 | -1.4371 | -1.8217 | -2.6182 | -2.9092 | -2.8393 | -3.5792 | -2.7509 | -2.321 | -1.7552 | -1.3784 | -0.26173 | 0.64275 | 0.43728 | 0.52607 | -0.41853
DSO | 29 | 37 | 39 | 2030 | Summer | Q, [%] | 0 | 0 | 5.626% | 1.331% | 1.068% | 0.9948% | 7.479% | 7.013% | 0.1813% | 1.356% | 4.921% | 6.843% | 8.675% | 12.47% | 13.85% | 13.52% | 17.04% | 13.1% | 11.05% | 8.358% | 6.564% | 1.246% | 3.061% | 2.082% | 2.505% | 1.993%
DSO | 29 | 37 | 39 | 2030 | Summer | S, [MVA] | 0 | 0 | 2.9274 | 2.5099 | 2.3287 | 2.3357 | 2.9332 | 2.9164 | 2.7124 | 2.8242 | 2.9901 | 3.0006 | 2.9067 | 3.37 | 3.6441 | 3.5767 | 4.2398 | 3.5114 | 3.2085 | 3.282 | 3.4797 | 3.6643 | 3.9463 | 3.739 | 3.3935 | 2.9959
DSO | 29 | 37 | 39 | 2030 | Summer | S, [%] | 0 | 0 | 13.94% | 11.95% | 11.09% | 11.12% | 13.97% | 13.89% | 12.92% | 13.45% | 14.24% | 14.29% | 13.84% | 16.05% | 17.35% | 17.03% | 20.19% | 16.72% | 15.28% | 15.63% | 16.57% | 17.45% | 18.79% | 17.8% | 16.16% | 14.27%
DSO | 29 | 37 | 39 | 2030 | Summer | S, [MVA] | 0 | 0 | 2.9268 | 2.509 | 2.3273 | 2.3344 | 2.933 | 2.9161 | 2.711 | 2.8229 | 2.9893 | 3.0001 | 2.9068 | 3.3698 | 3.6434 | 3.5761 | 4.2378 | 3.511 | 3.2084 | 3.2812 | 3.4781 | 3.6618 | 3.9434 | 3.7363 | 3.3912 | 2.9945
DSO | 29 | 37 | 39 | 2030 | Summer | S, [%] | 0 | 0 | 13.94% | 11.95% | 11.08% | 11.12% | 13.97% | 13.89% | 12.91% | 13.44% | 14.23% | 14.29% | 13.84% | 16.05% | 17.35% | 17.03% | 20.18% | 16.72% | 15.28% | 15.62% | 16.56% | 17.44% | 18.78% | 17.79% | 16.15% | 14.26%
DSO | 29 | 31 | 32 | 2030 | Summer | P, [MW] | 0 | 0 | 5.7341 | 5.6129 | 5.9928 | 5.5269 | 5.4792 | 5.2472 | 5.1318 | 5.0635 | 4.0096 | 2.3931 | 3.3809 | 3.7532 | 3.5758 | 3.8165 | 2.8967 | 4.7326 | 4.5393 | 4.8758 | 5.3967 | 6.4579 | 7.3018 | 7.0462 | 7.2548 | 7.1509
DSO | 29 | 31 | 32 | 2030 | Summer | P, [%] | 0 | 0 | 28.67% | 28.06% | 29.96% | 27.63% | 27.4% | 26.24% | 25.66% | 25.32% | 20.05% | 11.97% | 16.9% | 18.77% | 17.88% | 19.08% | 14.48% | 23.66% | 22.7% | 24.38% | 26.98% | 32.29% | 36.51% | 35.23% | 36.27% | 35.75%
DSO | 29 | 31 | 32 | 2030 | Summer | P, [MW] | 0 | 0 | -5.7281 | -5.6071 | -5.9861 | -5.5213 | -5.4738 | -5.2422 | -5.127 | -5.0588 | -4.0067 | -2.392 | -3.3787 | -3.7504 | -3.573 | -3.8135 | -2.8946 | -4.7283 | -4.5355 | -4.8714 | -5.3913 | -6.4503 | -7.2921 | -7.0371 | -7.2452 | -7.1417
DSO | 29 | 31 | 32 | 2030 | Summer | P, [%] | 0 | 0 | 28.64% | 28.04% | 29.93% | 27.61% | 27.37% | 26.21% | 25.63% | 25.29% | 20.03% | 11.96% | 16.89% | 18.75% | 17.87% | 19.07% | 14.47% | 23.64% | 22.68% | 24.36% | 26.96% | 32.25% | 36.46% | 35.19% | 36.23% | 35.71%
DSO | 29 | 31 | 32 | 2030 | Summer | Q, [MVAr] | 0 | 0 | -0.045506 | -0.25304 | -0.5789 | -0.52672 | 0.40151 | 0.41814 | -0.48703 | -0.18627 | 0.24424 | 0.52783 | 0.65702 | 1.2415 | 1.6783 | 1.617 | 1.8524 | 1.4019 | 1.0755 | 0.83688 | 0.6958 | 0.13248 | 0.0045345 | 0.087601 | -0.05759 | 0.40268
DSO | 29 | 31 | 32 | 2030 | Summer | Q, [%] | 0 | 0 | 0.2275% | 1.265% | 2.895% | 2.634% | 2.008% | 2.091% | 2.435% | 0.9313% | 1.221% | 2.639% | 3.285% | 6.208% | 8.392% | 8.085% | 9.262% | 7.01% | 5.378% | 4.184% | 3.479% | 0.6624% | 0.02267% | 0.438% | 0.288% | 2.013%
DSO | 29 | 31 | 32 | 2030 | Summer | Q, [MVAr] | 0 | 0 | 0.20944 | 0.41095 | 0.76106 | 0.68157 | -0.25192 | -0.28079 | 0.62041 | 0.3147 | -0.16393 | -0.49806 | -0.59839 | -1.165 | -1.6023 | -1.5332 | -1.795 | -1.2829 | -0.9687 | -0.71626 | -0.54955 | 0.075598 | 0.26252 | 0.16065 | 0.32096 | -0.14776
DSO | 29 | 31 | 32 | 2030 | Summer | Q, [%] | 0 | 0 | 1.047% | 2.055% | 3.805% | 3.408% | 1.26% | 1.404% | 3.102% | 1.573% | 0.8196% | 2.49% | 2.992% | 5.825% | 8.011% | 7.666% | 8.975% | 6.415% | 4.843% | 3.581% | 2.748% | 0.378% | 1.313% | 0.8033% | 1.605% | 0.7388%
DSO | 29 | 31 | 32 | 2030 | Summer | S, [MVA] | 0 | 0 | 5.7343 | 5.6186 | 6.0207 | 5.552 | 5.4939 | 5.2638 | 5.1549 | 5.0669 | 4.017 | 2.4506 | 3.4441 | 3.9532 | 3.9501 | 4.1449 | 3.4383 | 4.9359 | 4.665 | 4.9471 | 5.4413 | 6.4592 | 7.3018 | 7.0467 | 7.255 | 7.1623
DSO | 29 | 31 | 32 | 2030 | Summer | S, [%] | 0 | 0 | 28.67% | 28.09% | 30.1% | 27.76% | 27.47% | 26.32% | 25.77% | 25.33% | 20.09% | 12.25% | 17.22% | 19.77% | 19.75% | 20.72% | 17.19% | 24.68% | 23.33% | 24.74% | 27.21% | 32.3% | 36.51% | 35.23% | 36.27% | 35.81%
DSO | 29 | 31 | 32 | 2030 | Summer | S, [MVA] | 0 | 0 | 5.7319 | 5.6222 | 6.0343 | 5.5632 | 5.4796 | 5.2497 | 5.1644 | 5.0686 | 4.01 | 2.4433 | 3.4313 | 3.9272 | 3.9158 | 4.1101 | 3.406 | 4.8993 | 4.6378 | 4.9238 | 5.4193 | 6.4507 | 7.2968 | 7.039 | 7.2523 | 7.1432
DSO | 29 | 31 | 32 | 2030 | Summer | S, [%] | 0 | 0 | 28.66% | 28.11% | 30.17% | 27.82% | 27.4% | 26.25% | 25.82% | 25.34% | 20.05% | 12.22% | 17.16% | 19.64% | 19.58% | 20.55% | 17.03% | 24.5% | 23.19% | 24.62% | 27.1% | 32.25% | 36.48% | 35.19% | 36.26% | 35.72%
DSO | 29 | 31 | 33 | 2030 | Summer | P, [MW] | 0 | 0 | 5.3061 | 4.9521 | 4.3697 | 4.4602 | 4.5587 | 4.6074 | 6.1813 | 7.1553 | 7.0325 | 5.6208 | 4.4864 | 4.0547 | 4.3461 | 3.9697 | 3.7563 | 3.761 | 4.5113 | 5.2676 | 6.9555 | 8.639 | 9.3916 | 9.1179 | 7.8289 | 6.4082
DSO | 29 | 31 | 33 | 2030 | Summer | P, [%] | 0 | 0 | 26.53% | 24.76% | 21.85% | 22.3% | 22.79% | 23.04% | 30.91% | 35.78% | 35.16% | 28.1% | 22.43% | 20.27% | 21.73% | 19.85% | 18.78% | 18.81% | 22.56% | 26.34% | 34.78% | 43.19% | 46.96% | 45.59% | 39.14% | 32.04%
DSO | 29 | 31 | 33 | 2030 | Summer | P, [MW] | 0 | 0 | -5.3009 | -4.9476 | -4.3662 | -4.4566 | -4.5548 | -4.6034 | -6.1744 | -7.1459 | -7.0235 | -5.615 | -4.4826 | -4.0513 | -4.342 | -3.9662 | -3.7529 | -3.7579 | -4.5073 | -5.2623 | -6.9466 | -8.6254 | -9.3756 | -9.1028 | -7.8177 | -6.4006
DSO | 29 | 31 | 33 | 2030 | Summer | P, [%] | 0 | 0 | 26.5% | 24.74% | 21.83% | 22.28% | 22.77% | 23.02% | 30.87% | 35.73% | 35.12% | 28.08% | 22.41% | 20.26% | 21.71% | 19.83% | 18.76% | 18.79% | 22.54% | 26.31% | 34.73% | 43.13% | 46.88% | 45.51% | 39.09% | 32%
DSO | 29 | 31 | 33 | 2030 | Summer | Q, [MVAr] | 0 | 0 | 0.67598 | 0.29634 | -0.049705 | -0.020151 | 0.98324 | 0.98253 | -0.10206 | 0.13942 | 0.57982 | 0.8056 | 1.0315 | 1.6291 | 2.0263 | 2.0012 | 2.2628 | 1.8667 | 1.5036 | 1.2378 | 1.0403 | 0.64698 | 0.1198 | 0.31715 | 0.30034 | 0.90956
DSO | 29 | 31 | 33 | 2030 | Summer | Q, [%] | 0 | 0 | 3.38% | 1.482% | 0.2485% | 0.1008% | 4.916% | 4.913% | 0.5103% | 0.6971% | 2.899% | 4.028% | 5.157% | 8.145% | 10.13% | 10.01% | 11.31% | 9.334% | 7.518% | 6.189% | 5.202% | 3.235% | 0.599% | 1.586% | 1.502% | 4.548%
DSO | 29 | 31 | 33 | 2030 | Summer | Q, [MVAr] | 0 | 0 | -0.53334 | -0.17323 | 0.14567 | 0.12009 | -0.87546 | -0.87251 | 0.2939 | 0.11679 | -0.33201 | -0.64579 | -0.92674 | -1.5355 | -1.9142 | -1.9048 | -2.1695 | -1.7806 | -1.3926 | -1.0935 | -0.79603 | -0.27269 | 0.32207 | 0.098986 | 0.0067968 | -0.70138
DSO | 29 | 31 | 33 | 2030 | Summer | Q, [%] | 0 | 0 | 2.667% | 0.8661% | 0.7284% | 0.6004% | 4.377% | 4.363% | 1.469% | 0.5839% | 1.66% | 3.229% | 4.634% | 7.678% | 9.571% | 9.524% | 10.85% | 8.903% | 6.963% | 5.467% | 3.98% | 1.363% | 1.61% | 0.4949% | 0.03398% | 3.507%
DSO | 29 | 31 | 33 | 2030 | Summer | S, [MVA] | 0 | 0 | 5.349 | 4.9609 | 4.37 | 4.4603 | 4.6635 | 4.711 | 6.1822 | 7.1566 | 7.0564 | 5.6783 | 4.6034 | 4.3697 | 4.7952 | 4.4456 | 4.3852 | 4.1988 | 4.7553 | 5.411 | 7.0329 | 8.6632 | 9.3924 | 9.1234 | 7.8347 | 6.4724
DSO | 29 | 31 | 33 | 2030 | Summer | S, [%] | 0 | 0 | 26.74% | 24.8% | 21.85% | 22.3% | 23.32% | 23.56% | 30.91% | 35.78% | 35.28% | 28.39% | 23.02% | 21.85% | 23.98% | 22.23% | 21.93% | 20.99% | 23.78% | 27.06% | 35.16% | 43.32% | 46.96% | 45.62% | 39.17% | 32.36%
DSO | 29 | 31 | 33 | 2030 | Summer | S, [MVA] | 0 | 0 | 5.3277 | 4.9506 | 4.3687 | 4.4582 | 4.6381 | 4.6854 | 6.1814 | 7.1469 | 7.0313 | 5.652 | 4.5774 | 4.3325 | 4.7452 | 4.3999 | 4.3349 | 4.1584 | 4.7175 | 5.3747 | 6.9921 | 8.6297 | 9.3811 | 9.1033 | 7.8177 | 6.439
DSO | 29 | 31 | 33 | 2030 | Summer | S, [%] | 0 | 0 | 26.64% | 24.75% | 21.84% | 22.29% | 23.19% | 23.43% | 30.91% | 35.73% | 35.16% | 28.26% | 22.89% | 21.66% | 23.73% | 22% | 21.67% | 20.79% | 23.59% | 26.87% | 34.96% | 43.15% | 46.91% | 45.52% | 39.09% | 32.19%
DSO | 29 | 35 | 36 | 2030 | Summer | P, [MW] | 0 | 0 | -1.0129 | -1.1352 | -1.1885 | -1.211 | -1.1866 | -1.2194 | -1.0549 | -0.78006 | -0.6524 | -0.87323 | -0.98016 | -1.1723 | -1.0714 | -1.1398 | -1.1325 | -1.1913 | -1.1699 | -1.0659 | -0.79996 | -0.56715 | -0.34715 | -0.3241 | -0.60041 | -0.75623
DSO | 29 | 35 | 36 | 2030 | Summer | P, [%] | 0 | 0 | 25.32% | 28.38% | 29.71% | 30.28% | 29.66% | 30.48% | 26.37% | 19.5% | 16.31% | 21.83% | 24.5% | 29.31% | 26.78% | 28.5% | 28.31% | 29.78% | 29.25% | 26.65% | 20% | 14.18% | 8.679% | 8.103% | 15.01% | 18.91%
DSO | 29 | 35 | 36 | 2030 | Summer | P, [MW] | 0 | 0 | 1.0152 | 1.1377 | 1.1912 | 1.2138 | 1.1896 | 1.2225 | 1.0571 | 0.78152 | 0.65383 | 0.87528 | 0.98257 | 1.1756 | 1.0745 | 1.1432 | 1.1362 | 1.1947 | 1.1731 | 1.0686 | 0.80184 | 0.56832 | 0.34772 | 0.32469 | 0.60128 | 0.75771
DSO | 29 | 35 | 36 | 2030 | Summer | P, [%] | 0 | 0 | 25.38% | 28.44% | 29.78% | 30.34% | 29.74% | 30.56% | 26.43% | 19.54% | 16.35% | 21.88% | 24.56% | 29.39% | 26.86% | 28.58% | 28.41% | 29.87% | 29.33% | 26.72% | 20.05% | 14.21% | 8.693% | 8.117% | 15.03% | 18.94%
DSO | 29 | 35 | 36 | 2030 | Summer | Q, [MVAr] | 0 | 0 | 0.57775 | 0.51202 | 0.46091 | 0.46717 | 0.66168 | 0.65187 | 0.49705 | 0.54101 | 0.67672 | 0.70985 | 0.72536 | 0.85027 | 0.89749 | 0.88725 | 1.0011 | 0.8632 | 0.79271 | 0.73862 | 0.72024 | 0.62574 | 0.47535 | 0.50374 | 0.41842 | 0.57709
DSO | 29 | 35 | 36 | 2030 | Summer | Q, [%] | 0 | 0 | 14.44% | 12.8% | 11.52% | 11.68% | 16.54% | 16.3% | 12.43% | 13.53% | 16.92% | 17.75% | 18.13% | 21.26% | 22.44% | 22.18% | 25.03% | 21.58% | 19.82% | 18.47% | 18.01% | 15.64% | 11.88% | 12.59% | 10.46% | 14.43%
DSO | 29 | 35 | 36 | 2030 | Summer | Q, [MVAr] | 0 | 0 | -0.55911 | -0.49077 | -0.43863 | -0.44407 | -0.63646 | -0.62574 | -0.47843 | -0.52868 | -0.66464 | -0.69257 | -0.70509 | -0.82177 | -0.87096 | -0.85892 | -0.97015 | -0.83381 | -0.76554 | -0.71571 | -0.70445 | -0.61596 | -0.4706 | -0.49883 | -0.41108 | -0.5647
DSO | 29 | 35 | 36 | 2030 | Summer | Q, [%] | 0 | 0 | 13.98% | 12.27% | 10.97% | 11.1% | 15.91% | 15.64% | 11.96% | 13.22% | 16.62% | 17.31% | 17.63% | 20.54% | 21.77% | 21.47% | 24.25% | 20.85% | 19.14% | 17.89% | 17.61% | 15.4% | 11.77% | 12.47% | 10.28% | 14.12%
DSO | 29 | 35 | 36 | 2030 | Summer | S, [MVA] | 0 | 0 | 1.1661 | 1.2453 | 1.2748 | 1.298 | 1.3586 | 1.3827 | 1.1661 | 0.9493 | 0.93999 | 1.1254 | 1.2194 | 1.4482 | 1.3976 | 1.4445 | 1.5116 | 1.4711 | 1.4132 | 1.2968 | 1.0764 | 0.84452 | 0.58862 | 0.599 | 0.73183 | 0.95127
DSO | 29 | 35 | 36 | 2030 | Summer | S, [%] | 0 | 0 | 29.15% | 31.13% | 31.87% | 32.45% | 33.97% | 34.57% | 29.15% | 23.73% | 23.5% | 28.13% | 30.48% | 36.2% | 34.94% | 36.11% | 37.79% | 36.78% | 35.33% | 32.42% | 26.91% | 21.11% | 14.72% | 14.97% | 18.3% | 23.78%
DSO | 29 | 35 | 36 | 2030 | Summer | S, [MVA] | 0 | 0 | 1.159 | 1.239 | 1.2694 | 1.2925 | 1.3491 | 1.3733 | 1.1603 | 0.94355 | 0.93233 | 1.1161 | 1.2094 | 1.4344 | 1.3832 | 1.4299 | 1.4941 | 1.4569 | 1.4008 | 1.2862 | 1.0673 | 0.83809 | 0.58513 | 0.59519 | 0.72838 | 0.94499
DSO | 29 | 35 | 36 | 2030 | Summer | S, [%] | 0 | 0 | 28.97% | 30.98% | 31.73% | 32.31% | 33.73% | 34.33% | 29.01% | 23.59% | 23.31% | 27.9% | 30.23% | 35.86% | 34.58% | 35.75% | 37.35% | 36.42% | 35.02% | 32.15% | 26.68% | 20.95% | 14.63% | 14.88% | 18.21% | 23.62%
DSO | 29 | 37 | 38 | 2030 | Summer | P, [MW] | 0 | 0 | 3.6522 | 3.5551 | 3.1961 | 3.3 | 3.2723 | 3.3064 | 4.5091 | 5.1346 | 4.9393 | 3.9376 | 3.2709 | 3.1884 | 3.3128 | 3.008 | 2.7126 | 2.8252 | 3.5255 | 3.6129 | 4.6272 | 5.5344 | 5.7659 | 5.6454 | 4.9809 | 4.1501
DSO | 29 | 37 | 38 | 2030 | Summer | P, [%] | 0 | 0 | 22.83% | 22.22% | 19.98% | 20.63% | 20.45% | 20.66% | 28.18% | 32.09% | 30.87% | 24.61% | 20.44% | 19.93% | 20.71% | 18.8% | 16.95% | 17.66% | 22.03% | 22.58% | 28.92% | 34.59% | 36.04% | 35.28% | 31.13% | 25.94%
DSO | 29 | 37 | 38 | 2030 | Summer | P, [MW] | 0 | 0 | -3.6474 | -3.5505 | -3.1924 | -3.2961 | -3.2684 | -3.3024 | -4.5018 | -5.1251 | -4.9305 | -3.9319 | -3.2668 | -3.184 | -3.308 | -3.0039 | -2.7085 | -2.8216 | -3.5206 | -3.6079 | -4.6193 | -5.5233 | -5.7538 | -5.6339 | -4.9719 | -4.1439
DSO | 29 | 37 | 38 | 2030 | Summer | P, [%] | 0 | 0 | 22.8% | 22.19% | 19.95% | 20.6% | 20.43% | 20.64% | 28.14% | 32.03% | 30.82% | 24.57% | 20.42% | 19.9% | 20.68% | 18.77% | 16.93% | 17.64% | 22% | 22.55% | 28.87% | 34.52% | 35.96% | 35.21% | 31.07% | 25.9%
DSO | 29 | 37 | 38 | 2030 | Summer | Q, [MVAr] | 0 | 0 | 0.13912 | -0.11255 | -0.31218 | -0.30817 | 0.37988 | 0.34198 | -0.21728 | -0.013644 | 0.2798 | 0.62543 | 0.80074 | 1.3977 | 1.5487 | 1.5713 | 2.0427 | 1.4494 | 1.0821 | 0.82385 | 0.56603 | -0.040943 | -0.38775 | -0.34818 | -0.40198 | -0.020174
DSO | 29 | 37 | 38 | 2030 | Summer | Q, [%] | 0 | 0 | 0.8695% | 0.7034% | 1.951% | 1.926% | 2.374% | 2.137% | 1.358% | 0.08527% | 1.749% | 3.909% | 5.005% | 8.736% | 9.679% | 9.821% | 12.77% | 9.059% | 6.763% | 5.149% | 3.538% | 0.2559% | 2.423% | 2.176% | 2.512% | 0.1261%
DSO | 29 | 37 | 38 | 2030 | Summer | Q, [MVAr] | 0 | 0 | -0.085546 | 0.16322 | 0.3535 | 0.35219 | -0.33647 | -0.29777 | 0.29887 | 0.11913 | -0.18189 | -0.56195 | -0.75549 | -1.3495 | -1.4955 | -1.5255 | -1.9969 | -1.4093 | -1.0279 | -0.76907 | -0.47929 | 0.16382 | 0.52148 | 0.47633 | 0.50205 | 0.089179
DSO | 29 | 37 | 38 | 2030 | Summer | Q, [%] | 0 | 0 | 0.5347% | 1.02% | 2.209% | 2.201% | 2.103% | 1.861% | 1.868% | 0.7446% | 1.137% | 3.512% | 4.722% | 8.434% | 9.347% | 9.534% | 12.48% | 8.808% | 6.425% | 4.807% | 2.996% | 1.024% | 3.259% | 2.977% | 3.138% | 0.5574%
DSO | 29 | 37 | 38 | 2030 | Summer | S, [MVA] | 0 | 0 | 3.6548 | 3.5569 | 3.2113 | 3.3144 | 3.2943 | 3.324 | 4.5143 | 5.1346 | 4.9472 | 3.9869 | 3.3675 | 3.4813 | 3.657 | 3.3937 | 3.3957 | 3.1753 | 3.6878 | 3.7056 | 4.6616 | 5.5345 | 5.7789 | 5.6562 | 4.9971 | 4.1501
DSO | 29 | 37 | 38 | 2030 | Summer | S, [%] | 0 | 0 | 22.84% | 22.23% | 20.07% | 20.71% | 20.59% | 20.78% | 28.21% | 32.09% | 30.92% | 24.92% | 21.05% | 21.76% | 22.86% | 21.21% | 21.22% | 19.85% | 23.05% | 23.16% | 29.14% | 34.59% | 36.12% | 35.35% | 31.23% | 25.94%
DSO | 29 | 37 | 38 | 2030 | Summer | S, [MVA] | 0 | 0 | 3.6484 | 3.5543 | 3.2119 | 3.3148 | 3.2857 | 3.3158 | 4.5117 | 5.1265 | 4.9338 | 3.9718 | 3.353 | 3.4582 | 3.6304 | 3.369 | 3.365 | 3.154 | 3.6676 | 3.689 | 4.6441 | 5.5257 | 5.7774 | 5.654 | 4.9972 | 4.1448
DSO | 29 | 37 | 38 | 2030 | Summer | S, [%] | 0 | 0 | 22.8% | 22.21% | 20.07% | 20.72% | 20.54% | 20.72% | 28.2% | 32.04% | 30.84% | 24.82% | 20.96% | 21.61% | 22.69% | 21.06% | 21.03% | 19.71% | 22.92% | 23.06% | 29.03% | 34.54% | 36.11% | 35.34% | 31.23% | 25.91%
DSO | 29 | 39 | 40 | 2030 | Summer | P, [MW] | 0 | 0 | 2.6218 | 2.4719 | 2.3148 | 2.3229 | 2.4028 | 2.4466 | 2.7096 | 2.8018 | 2.773 | 2.5854 | 2.1954 | 2.0233 | 2.0841 | 2.0673 | 2.1304 | 2.0726 | 2.1225 | 2.7053 | 3.1428 | 3.6474 | 3.9207 | 3.7297 | 3.3677 | 2.9429
DSO | 29 | 39 | 40 | 2030 | Summer | P, [%] | 0 | 0 | 16.39% | 15.45% | 14.47% | 14.52% | 15.02% | 15.29% | 16.94% | 17.51% | 17.33% | 16.16% | 13.72% | 12.65% | 13.03% | 12.92% | 13.32% | 12.95% | 13.27% | 16.91% | 19.64% | 22.8% | 24.5% | 23.31% | 21.05% | 18.39%
DSO | 29 | 39 | 40 | 2030 | Summer | P, [MW] | 0 | 0 | -2.6193 | -2.4697 | -2.3129 | -2.3209 | -2.4006 | -2.4443 | -2.707 | -2.799 | -2.7701 | -2.5827 | -2.1933 | -2.0211 | -2.0817 | -2.0649 | -2.1275 | -2.0703 | -2.1204 | -2.7024 | -3.1391 | -3.6426 | -3.9152 | -3.7246 | -3.3636 | -2.9397
DSO | 29 | 39 | 40 | 2030 | Summer | P, [%] | 0 | 0 | 16.37% | 15.44% | 14.46% | 14.51% | 15% | 15.28% | 16.92% | 17.49% | 17.31% | 16.14% | 13.71% | 12.63% | 13.01% | 12.91% | 13.3% | 12.94% | 13.25% | 16.89% | 19.62% | 22.77% | 24.47% | 23.28% | 21.02% | 18.37%
DSO | 29 | 39 | 40 | 2030 | Summer | Q, [MVAr] | 0 | 0 | 0.47889 | 0.0116 | -0.24509 | -0.23554 | 0.65023 | 0.5975 | -0.052022 | 0.20018 | 0.62824 | 0.834 | 0.9646 | 1.4248 | 1.5795 | 1.5398 | 1.8898 | 1.4237 | 1.1899 | 0.91136 | 0.72797 | 0.19486 | -0.23638 | -0.18302 | -0.29508 | 0.13349
DSO | 29 | 39 | 40 | 2030 | Summer | Q, [%] | 0 | 0 | 2.993% | 0.0725% | 1.532% | 1.472% | 4.064% | 3.734% | 0.3251% | 1.251% | 3.927% | 5.212% | 6.029% | 8.905% | 9.872% | 9.624% | 11.81% | 8.898% | 7.437% | 5.696% | 4.55% | 1.218% | 1.477% | 1.144% | 1.844% | 0.8343%
DSO | 29 | 39 | 40 | 2030 | Summer | Q, [MVAr] | 0 | 0 | -0.45036 | 0.012902 | 0.26682 | 0.2574 | -0.6254 | -0.57208 | 0.081457 | -0.16857 | -0.59585 | -0.80447 | -0.94161 | -1.4004 | -1.5522 | -1.5133 | -1.8575 | -1.3985 | -1.1662 | -0.87879 | -0.68635 | -0.14126 | 0.29823 | 0.23893 | 0.34092 | -0.09867
DSO | 29 | 39 | 40 | 2030 | Summer | Q, [%] | 0 | 0 | 2.815% | 0.08063% | 1.668% | 1.609% | 3.909% | 3.575% | 0.5091% | 1.054% | 3.724% | 5.028% | 5.885% | 8.752% | 9.701% | 9.458% | 11.61% | 8.74% | 7.289% | 5.492% | 4.29% | 0.8829% | 1.864% | 1.493% | 2.131% | 0.6167%
DSO | 29 | 39 | 40 | 2030 | Summer | S, [MVA] | 0 | 0 | 2.6652 | 2.472 | 2.3278 | 2.3348 | 2.4893 | 2.5185 | 2.7101 | 2.809 | 2.8432 | 2.7166 | 2.3979 | 2.4746 | 2.615 | 2.5777 | 2.8478 | 2.5145 | 2.4333 | 2.8547 | 3.226 | 3.6526 | 3.9279 | 3.7341 | 3.3806 | 2.9459
DSO | 29 | 39 | 40 | 2030 | Summer | S, [%] | 0 | 0 | 16.66% | 15.45% | 14.55% | 14.59% | 15.56% | 15.74% | 16.94% | 17.56% | 17.77% | 16.98% | 14.99% | 15.47% | 16.34% | 16.11% | 17.8% | 15.72% | 15.21% | 17.84% | 20.16% | 22.83% | 24.55% | 23.34% | 21.13% | 18.41%
DSO | 29 | 39 | 40 | 2030 | Summer | S, [MVA] | 0 | 0 | 2.6577 | 2.4698 | 2.3282 | 2.3351 | 2.4807 | 2.5104 | 2.7082 | 2.8041 | 2.8334 | 2.7051 | 2.3869 | 2.4588 | 2.5966 | 2.56 | 2.8243 | 2.4984 | 2.4199 | 2.8417 | 3.2132 | 3.6453 | 3.9265 | 3.7323 | 3.3808 | 2.9414
DSO | 29 | 39 | 40 | 2030 | Summer | S, [%] | 0 | 0 | 16.61% | 15.44% | 14.55% | 14.59% | 15.5% | 15.69% | 16.93% | 17.53% | 17.71% | 16.91% | 14.92% | 15.37% | 16.23% | 16% | 17.65% | 15.62% | 15.12% | 17.76% | 20.08% | 22.78% | 24.54% | 23.33% | 21.13% | 18.38%
DSO | 29 | 32 | 34 | 2030 | Summer | P, [MW] | 0 | 1 | 7.1897 | 6.2199 | 5.4746 | 5.4534 | 5.3569 | 5.3301 | 5.2512 | 4.7577 | 3.3886 | 2.9929 | 3.4942 | 3.3157 | 2.9885 | 2.7038 | 3.0396 | 3.7664 | 4.0226 | 4.3596 | 5.5328 | 5.9032 | 5.6529 | 5.9328 | 6.1275 | 5.9307
DSO | 29 | 32 | 34 | 2030 | Summer | P, [%] | 0 | 1 | 26.63% | 23.04% | 20.28% | 20.2% | 19.84% | 19.74% | 19.45% | 17.62% | 12.55% | 11.08% | 12.94% | 12.28% | 11.07% | 10.01% | 11.26% | 13.95% | 14.9% | 16.15% | 20.49% | 21.86% | 20.94% | 21.97% | 22.69% | 21.97%
DSO | 29 | 32 | 34 | 2030 | Summer | P, [MW] | 0 | 1 | -7.1843 | -6.2159 | -5.4716 | -5.4503 | -5.3539 | -5.3272 | -5.2484 | -4.7554 | -3.3874 | -2.9919 | -3.4929 | -3.3146 | -2.9876 | -2.7031 | -3.0386 | -3.7649 | -4.0209 | -4.3576 | -5.5297 | -5.8996 | -5.6496 | -5.9292 | -6.1237 | -5.9271
DSO | 29 | 32 | 34 | 2030 | Summer | P, [%] | 0 | 1 | 26.61% | 23.02% | 20.27% | 20.19% | 19.83% | 19.73% | 19.44% | 17.61% | 12.55% | 11.08% | 12.94% | 12.28% | 11.07% | 10.01% | 11.25% | 13.94% | 14.89% | 16.14% | 20.48% | 21.85% | 20.92% | 21.96% | 22.68% | 21.95%
DSO | 29 | 32 | 34 | 2030 | Summer | Q, [MVAr] | 0 | 1 | 0.88255 | 0.18719 | -0.26272 | -0.17595 | -0.14161 | -0.01822 | -0.37265 | -0.4215 | -0.67664 | -0.85211 | -0.51882 | -0.13946 | 0.083085 | -0.12469 | 0.15886 | 0.074517 | -0.049735 | -0.1434 | -0.095486 | -0.13999 | -0.077611 | -0.11112 | 0.22925 | 0.23672
DSO | 29 | 32 | 34 | 2030 | Summer | Q, [%] | 0 | 1 | 3.269% | 0.6933% | 0.973% | 0.6517% | 0.5245% | 0.06748% | 1.38% | 1.561% | 2.506% | 3.156% | 1.922% | 0.5165% | 0.3077% | 0.4618% | 0.5884% | 0.276% | 0.1842% | 0.5311% | 0.3537% | 0.5185% | 0.2874% | 0.4116% | 0.8491% | 0.8768%
DSO | 29 | 32 | 34 | 2030 | Summer | Q, [MVAr] | 0 | 1 | -0.97093 | -0.27689 | 0.17222 | 0.085439 | 0.050929 | -0.072475 | 0.28193 | 0.33034 | 0.58445 | 0.75967 | 0.42667 | 0.047176 | -0.17555 | 0.032025 | -0.25135 | -0.16655 | -0.042102 | 0.051833 | 0.0049519 | 0.049887 | -0.012666 | 0.021112 | -0.31901 | -0.32676
DSO | 29 | 32 | 34 | 2030 | Summer | Q, [%] | 0 | 1 | 3.596% | 1.026% | 0.6378% | 0.3164% | 0.1886% | 0.2684% | 1.044% | 1.223% | 2.165% | 2.814% | 1.58% | 0.1747% | 0.6502% | 0.1186% | 0.9309% | 0.6169% | 0.1559% | 0.192% | 0.01834% | 0.1848% | 0.04691% | 0.07819% | 1.182% | 1.21%
DSO | 29 | 32 | 34 | 2030 | Summer | S, [MVA] | 0 | 1 | 7.2437 | 6.2227 | 5.4809 | 5.4562 | 5.3587 | 5.3301 | 5.2644 | 4.7764 | 3.4555 | 3.1118 | 3.5325 | 3.3186 | 2.9897 | 2.7067 | 3.0437 | 3.7671 | 4.0229 | 4.3619 | 5.5336 | 5.9049 | 5.6534 | 5.9338 | 6.1318 | 5.9354
DSO | 29 | 32 | 34 | 2030 | Summer | S, [%] | 0 | 1 | 26.83% | 23.05% | 20.3% | 20.21% | 19.85% | 19.74% | 19.5% | 17.69% | 12.8% | 11.53% | 13.08% | 12.29% | 11.07% | 10.02% | 11.27% | 13.95% | 14.9% | 16.16% | 20.49% | 21.87% | 20.94% | 21.98% | 22.71% | 21.98%
DSO | 29 | 32 | 34 | 2030 | Summer | S, [MVA] | 0 | 1 | 7.2496 | 6.2221 | 5.4743 | 5.451 | 5.3542 | 5.3277 | 5.2559 | 4.7669 | 3.4374 | 3.0868 | 3.5189 | 3.3149 | 2.9927 | 2.7033 | 3.049 | 3.7686 | 4.0212 | 4.3579 | 5.5297 | 5.8998 | 5.6496 | 5.9292 | 6.132 | 5.9361
DSO | 29 | 32 | 34 | 2030 | Summer | S, [%] | 0 | 1 | 26.85% | 23.04% | 20.28% | 20.19% | 19.83% | 19.73% | 19.47% | 17.66% | 12.73% | 11.43% | 13.03% | 12.28% | 11.08% | 10.01% | 11.29% | 13.96% | 14.89% | 16.14% | 20.48% | 21.85% | 20.92% | 21.96% | 22.71% | 21.99%
DSO | 29 | 33 | 35 | 2030 | Summer | P, [MW] | 0 | 1 | -0.97451 | -1.0214 | -1.1161 | -1.0675 | -1.1113 | -1.1263 | -1.0337 | -0.7702 | -0.6929 | -0.80152 | -0.8652 | -0.83664 | -0.79618 | -0.76979 | -0.72221 | -0.84499 | -0.94121 | -0.8735 | -0.49157 | -0.43379 | -0.33854 | -0.34588 | -0.48541 | -0.65272
DSO | 29 | 33 | 35 | 2030 | Summer | P, [%] | 0 | 1 | 3.609% | 3.783% | 4.134% | 3.954% | 4.116% | 4.172% | 3.829% | 2.853% | 2.566% | 2.969% | 3.204% | 3.099% | 2.949% | 2.851% | 2.675% | 3.13% | 3.486% | 3.235% | 1.821% | 1.607% | 1.254% | 1.281% | 1.798% | 2.417%
DSO | 29 | 33 | 35 | 2030 | Summer | P, [MW] | 0 | 1 | 0.97473 | 1.0217 | 1.1164 | 1.0677 | 1.1116 | 1.1266 | 1.034 | 0.7704 | 0.69309 | 0.80174 | 0.86542 | 0.8369 | 0.79643 | 0.77005 | 0.72247 | 0.84526 | 0.94149 | 0.87375 | 0.49176 | 0.43396 | 0.33871 | 0.34606 | 0.48559 | 0.65292
DSO | 29 | 33 | 35 | 2030 | Summer | P, [%] | 0 | 1 | 3.61% | 3.784% | 4.135% | 3.955% | 4.117% | 4.173% | 3.83% | 2.853% | 2.567% | 2.969% | 3.205% | 3.1% | 2.95% | 2.852% | 2.676% | 3.131% | 3.487% | 3.236% | 1.821% | 1.607% | 1.254% | 1.282% | 1.798% | 2.418%
DSO | 29 | 33 | 35 | 2030 | Summer | Q, [MVAr] | 0 | 1 | 1.0346 | 1.1735 | 1.197 | 1.1922 | 1.2396 | 1.2652 | 1.2181 | 1.0958 | 1.1286 | 1.1683 | 1.1607 | 1.305 | 1.3003 | 1.3567 | 1.3762 | 1.332 | 1.3095 | 1.2315 | 1.2221 | 1.1712 | 1.1995 | 1.2142 | 1.1617 | 1.1918
DSO | 29 | 33 | 35 | 2030 | Summer | Q, [%] | 0 | 1 | 3.832% | 4.346% | 4.433% | 4.416% | 4.591% | 4.686% | 4.511% | 4.058% | 4.18% | 4.327% | 4.299% | 4.833% | 4.816% | 5.025% | 5.097% | 4.933% | 4.85% | 4.561% | 4.526% | 4.338% | 4.443% | 4.497% | 4.303% | 4.414%
DSO | 29 | 33 | 35 | 2030 | Summer | Q, [MVAr] | 0 | 1 | -1.1268 | -1.2658 | -1.2894 | -1.2846 | -1.3319 | -1.3575 | -1.3105 | -1.1883 | -1.221 | -1.2608 | -1.2532 | -1.3976 | -1.3928 | -1.4493 | -1.4688 | -1.4245 | -1.402 | -1.324 | -1.3147 | -1.2636 | -1.2921 | -1.3067 | -1.2542 | -1.2841
DSO | 29 | 33 | 35 | 2030 | Summer | Q, [%] | 0 | 1 | 4.173% | 4.688% | 4.776% | 4.758% | 4.933% | 5.028% | 4.854% | 4.401% | 4.522% | 4.67% | 4.642% | 5.176% | 5.159% | 5.368% | 5.44% | 5.276% | 5.192% | 4.904% | 4.869% | 4.68% | 4.785% | 4.84% | 4.645% | 4.756%
DSO | 29 | 33 | 35 | 2030 | Summer | S, [MVA] | 0 | 1 | 1.4213 | 1.5558 | 1.6366 | 1.6003 | 1.6648 | 1.6939 | 1.5976 | 1.3394 | 1.3243 | 1.4168 | 1.4477 | 1.5502 | 1.5247 | 1.5598 | 1.5542 | 1.5774 | 1.6126 | 1.5099 | 1.3172 | 1.2489 | 1.2464 | 1.2625 | 1.2591 | 1.3588
DSO | 29 | 33 | 35 | 2030 | Summer | S, [%] | 0 | 1 | 5.264% | 5.762% | 6.062% | 5.927% | 6.166% | 6.274% | 5.917% | 4.961% | 4.905% | 5.247% | 5.362% | 5.741% | 5.647% | 5.777% | 5.756% | 5.842% | 5.973% | 5.592% | 4.879% | 4.626% | 4.616% | 4.676% | 4.663% | 5.033%
DSO | 29 | 33 | 35 | 2030 | Summer | S, [MVA] | 0 | 1 | 1.4899 | 1.6267 | 1.7056 | 1.6704 | 1.7348 | 1.7642 | 1.6693 | 1.4161 | 1.404 | 1.4941 | 1.523 | 1.629 | 1.6045 | 1.6412 | 1.6369 | 1.6564 | 1.6888 | 1.5864 | 1.4036 | 1.3361 | 1.3357 | 1.3518 | 1.345 | 1.4406
DSO | 29 | 33 | 35 | 2030 | Summer | S, [%] | 0 | 1 | 5.518% | 6.025% | 6.317% | 6.187% | 6.425% | 6.534% | 6.182% | 5.245% | 5.2% | 5.534% | 5.641% | 6.033% | 5.942% | 6.078% | 6.062% | 6.135% | 6.255% | 5.875% | 5.199% | 4.948% | 4.947% | 5.007% | 4.981% | 5.336%
DSO | 29 | 33 | 37 | 2030 | Summer | P, [MW] | 0 | 1 | 6.2504 | 5.8401 | 5.7031 | 5.596 | 5.6626 | 5.5841 | 5.6975 | 5.4422 | 5.2417 | 4.5087 | 4.0544 | 3.5801 | 3.3657 | 3.0355 | 2.8139 | 3.1075 | 3.5926 | 5.0471 | 5.9322 | 7.4688 | 7.6267 | 7.9011 | 7.6796 | 6.7778
DSO | 29 | 33 | 37 | 2030 | Summer | P, [%] | 0 | 1 | 29.76% | 27.81% | 27.16% | 26.65% | 26.96% | 26.59% | 27.13% | 25.92% | 24.96% | 21.47% | 19.31% | 17.05% | 16.03% | 14.45% | 13.4% | 14.8% | 17.11% | 24.03% | 28.25% | 35.57% | 36.32% | 37.62% | 36.57% | 32.28%
DSO | 29 | 33 | 37 | 2030 | Summer | P, [MW] | 0 | 1 | -6.243 | -5.8335 | -5.6968 | -5.5899 | -5.6558 | -5.5774 | -5.6911 | -5.4362 | -5.2355 | -4.5034 | -4.05 | -3.5761 | -3.3617 | -3.0313 | -2.8099 | -3.1036 | -3.5885 | -5.0412 | -5.9249 | -7.458 | -7.6157 | -7.8892 | -7.6684 | -6.7687
DSO | 29 | 33 | 37 | 2030 | Summer | P, [%] | 0 | 1 | 29.73% | 27.78% | 27.13% | 26.62% | 26.93% | 26.56% | 27.1% | 25.89% | 24.93% | 21.44% | 19.29% | 17.03% | 16.01% | 14.43% | 13.38% | 14.78% | 17.09% | 24.01% | 28.21% | 35.51% | 36.27% | 37.57% | 36.52% | 32.23%
DSO | 29 | 33 | 37 | 2030 | Summer | Q, [MVAr] | 0 | 1 | 0.57056 | 1.0145 | 1.0864 | 1.0565 | 2.0848 | 2.0397 | 1.1936 | 1.3894 | 2.3156 | 2.7837 | 2.6387 | 2.8393 | 3.2095 | 3.6049 | 3.7009 | 3.3366 | 2.9598 | 2.338 | 1.9014 | 1.3034 | 0.72357 | 0.81815 | 0.55607 | 1.3794
DSO | 29 | 33 | 37 | 2030 | Summer | Q, [%] | 0 | 1 | 2.717% | 4.831% | 5.173% | 5.031% | 9.928% | 9.713% | 5.684% | 6.616% | 11.03% | 13.26% | 12.57% | 13.52% | 15.28% | 17.17% | 17.62% | 15.89% | 14.09% | 11.13% | 9.055% | 6.207% | 3.446% | 3.896% | 2.648% | 6.568%
DSO | 29 | 33 | 37 | 2030 | Summer | Q, [MVAr] | 0 | 1 | -0.56465 | -1.0097 | -1.082 | -1.0524 | -2.0797 | -2.0348 | -1.1892 | -1.3856 | -2.3115 | -2.7808 | -2.637 | -2.8383 | -3.2083 | -3.6036 | -3.6997 | -3.3356 | -2.9586 | -2.3343 | -1.8958 | -1.2928 | -0.71269 | -0.80611 | -0.54502 | -1.3713
DSO | 29 | 33 | 37 | 2030 | Summer | Q, [%] | 0 | 1 | 2.689% | 4.808% | 5.153% | 5.012% | 9.903% | 9.69% | 5.663% | 6.598% | 11.01% | 13.24% | 12.56% | 13.52% | 15.28% | 17.16% | 17.62% | 15.88% | 14.09% | 11.12% | 9.027% | 6.156% | 3.394% | 3.839% | 2.595% | 6.53%
DSO | 29 | 33 | 37 | 2030 | Summer | S, [MVA] | 0 | 1 | 6.2764 | 5.9276 | 5.8057 | 5.6949 | 6.0342 | 5.945 | 5.8212 | 5.6167 | 5.7304 | 5.2988 | 4.8375 | 4.5693 | 4.6507 | 4.7127 | 4.6492 | 4.5596 | 4.6548 | 5.5623 | 6.2295 | 7.5817 | 7.661 | 7.9434 | 7.6997 | 6.9167
DSO | 29 | 33 | 37 | 2030 | Summer | S, [%] | 0 | 1 | 29.89% | 28.23% | 27.65% | 27.12% | 28.73% | 28.31% | 27.72% | 26.75% | 27.29% | 25.23% | 23.04% | 21.76% | 22.15% | 22.44% | 22.14% | 21.71% | 22.17% | 26.49% | 29.66% | 36.1% | 36.48% | 37.83% | 36.67% | 32.94%
DSO | 29 | 33 | 37 | 2030 | Summer | S, [MVA] | 0 | 1 | 6.2685 | 5.9202 | 5.7986 | 5.6881 | 6.026 | 5.937 | 5.8141 | 5.61 | 5.7231 | 5.2928 | 4.8329 | 4.5656 | 4.6469 | 4.709 | 4.6458 | 4.5562 | 4.6509 | 5.5555 | 6.2207 | 7.5692 | 7.649 | 7.9303 | 7.6877 | 6.9062
DSO | 29 | 33 | 37 | 2030 | Summer | S, [%] | 0 | 1 | 29.85% | 28.19% | 27.61% | 27.09% | 28.7% | 28.27% | 27.69% | 26.71% | 27.25% | 25.2% | 23.01% | 21.74% | 22.13% | 22.42% | 22.12% | 21.7% | 22.15% | 26.45% | 29.62% | 36.04% | 36.42% | 37.76% | 36.61% | 32.89%
DSO | 29 | 37 | 39 | 2030 | Summer | P, [MW] | 0 | 1 | 2.5907 | 2.4314 | 2.419 | 2.3904 | 2.4526 | 2.4489 | 2.4783 | 2.3937 | 2.4198 | 2.2518 | 2.0776 | 1.834 | 1.6311 | 1.5762 | 1.5572 | 1.7001 | 2.0133 | 2.3895 | 2.7427 | 3.3627 | 3.4344 | 3.5881 | 3.397 | 2.9406
DSO | 29 | 37 | 39 | 2030 | Summer | P, [%] | 0 | 1 | 12.34% | 11.58% | 11.52% | 11.38% | 11.68% | 11.66% | 11.8% | 11.4% | 11.52% | 10.72% | 9.893% | 8.733% | 7.767% | 7.506% | 7.415% | 8.096% | 9.587% | 11.38% | 13.06% | 16.01% | 16.35% | 17.09% | 16.18% | 14%
DSO | 29 | 37 | 39 | 2030 | Summer | P, [MW] | 0 | 1 | -2.5893 | -2.4302 | -2.4178 | -2.3892 | -2.4511 | -2.4474 | -2.477 | -2.3925 | -2.4182 | -2.2504 | -2.0763 | -1.8329 | -1.6298 | -1.5749 | -1.556 | -1.699 | -2.0121 | -2.3881 | -2.741 | -3.3604 | -3.4322 | -3.5856 | -3.3948 | -2.9388
DSO | 29 | 37 | 39 | 2030 | Summer | P, [%] | 0 | 1 | 12.33% | 11.57% | 11.51% | 11.38% | 11.67% | 11.65% | 11.8% | 11.39% | 11.52% | 10.72% | 9.887% | 8.728% | 7.761% | 7.5% | 7.41% | 8.09% | 9.581% | 11.37% | 13.05% | 16% | 16.34% | 17.07% | 16.17% | 13.99%
DSO | 29 | 37 | 39 | 2030 | Summer | Q, [MVAr] | 0 | 1 | 0.60583 | 0.71491 | 0.65809 | 0.6208 | 1.3537 | 1.3039 | 0.68439 | 0.89427 | 1.5273 | 1.6847 | 1.6108 | 1.6686 | 2.0048 | 2.0208 | 1.8997 | 1.773 | 1.5652 | 1.3507 | 1.0947 | 0.8303 | 0.41905 | 0.4577 | 0.33993 | 0.84923
DSO | 29 | 37 | 39 | 2030 | Summer | Q, [%] | 0 | 1 | 2.885% | 3.404% | 3.134% | 2.956% | 6.446% | 6.209% | 3.259% | 4.258% | 7.273% | 8.023% | 7.67% | 7.946% | 9.547% | 9.623% | 9.046% | 8.443% | 7.453% | 6.432% | 5.213% | 3.954% | 1.995% | 2.18% | 1.619% | 4.044%
DSO | 29 | 37 | 39 | 2030 | Summer | Q, [MVAr] | 0 | 1 | -0.60837 | -0.71764 | -0.66086 | -0.62361 | -1.356 | -1.3063 | -0.68707 | -0.89697 | -1.5295 | -1.6871 | -1.6134 | -1.6714 | -2.0074 | -2.0235 | -1.9026 | -1.7759 | -1.5679 | -1.3532 | -1.0968 | -0.83156 | -0.42033 | -0.45868 | -0.34129 | -0.85118
DSO | 29 | 37 | 39 | 2030 | Summer | Q, [%] | 0 | 1 | 2.897% | 3.417% | 3.147% | 2.97% | 6.457% | 6.221% | 3.272% | 4.271% | 7.283% | 8.034% | 7.683% | 7.959% | 9.559% | 9.636% | 9.06% | 8.457% | 7.466% | 6.444% | 5.223% | 3.96% | 2.002% | 2.184% | 1.625% | 4.053%
DSO | 29 | 37 | 39 | 2030 | Summer | S, [MVA] | 0 | 1 | 2.6606 | 2.5343 | 2.5069 | 2.4697 | 2.8014 | 2.7744 | 2.571 | 2.5553 | 2.8614 | 2.8123 | 2.6289 | 2.4795 | 2.5845 | 2.5628 | 2.4564 | 2.4564 | 2.5502 | 2.7448 | 2.9531 | 3.4637 | 3.4599 | 3.6172 | 3.414 | 3.0607
DSO | 29 | 37 | 39 | 2030 | Summer | S, [%] | 0 | 1 | 12.67% | 12.07% | 11.94% | 11.76% | 13.34% | 13.21% | 12.24% | 12.17% | 13.63% | 13.39% | 12.52% | 11.81% | 12.31% | 12.2% | 11.7% | 11.7% | 12.14% | 13.07% | 14.06% | 16.49% | 16.48% | 17.22% | 16.26% | 14.57%
DSO | 29 | 37 | 39 | 2030 | Summer | S, [MVA] | 0 | 1 | 2.6599 | 2.5339 | 2.5065 | 2.4693 | 2.8012 | 2.7743 | 2.5705 | 2.5551 | 2.8613 | 2.8125 | 2.6294 | 2.4805 | 2.5857 | 2.5642 | 2.4578 | 2.4577 | 2.5509 | 2.7448 | 2.9523 | 3.4618 | 3.4578 | 3.6148 | 3.4119 | 3.0596
DSO | 29 | 37 | 39 | 2030 | Summer | S, [%] | 0 | 1 | 12.67% | 12.07% | 11.94% | 11.76% | 13.34% | 13.21% | 12.24% | 12.17% | 13.63% | 13.39% | 12.52% | 11.81% | 12.31% | 12.21% | 11.7% | 11.7% | 12.15% | 13.07% | 14.06% | 16.48% | 16.47% | 17.21% | 16.25% | 14.57%
DSO | 29 | 31 | 32 | 2030 | Summer | P, [MW] | 0 | 1 | 7.1286 | 6.2023 | 5.4792 | 5.4541 | 5.3697 | 5.336 | 5.2643 | 4.7796 | 3.4282 | 3.0434 | 3.535 | 3.3496 | 3.0166 | 2.7409 | 3.0698 | 3.7931 | 4.0482 | 4.381 | 5.5501 | 5.9088 | 5.6537 | 5.9363 | 6.1095 | 5.9189
DSO | 29 | 31 | 32 | 2030 | Summer | P, [%] | 0 | 1 | 35.64% | 31.01% | 27.4% | 27.27% | 26.85% | 26.68% | 26.32% | 23.9% | 17.14% | 15.22% | 17.67% | 16.75% | 15.08% | 13.7% | 15.35% | 18.97% | 20.24% | 21.9% | 27.75% | 29.54% | 28.27% | 29.68% | 30.55% | 29.59%
DSO | 29 | 31 | 32 | 2030 | Summer | P, [MW] | 0 | 1 | -7.1194 | -6.1953 | -5.4738 | -5.4487 | -5.3645 | -5.3309 | -5.2592 | -4.7754 | -3.4261 | -3.0417 | -3.5327 | -3.3475 | -3.0149 | -2.7395 | -3.068 | -3.7904 | -4.0452 | -4.3775 | -5.5445 | -5.9024 | -5.6479 | -5.9299 | -6.1027 | -5.9125
DSO | 29 | 31 | 32 | 2030 | Summer | P, [%] | 0 | 1 | 35.6% | 30.98% | 27.37% | 27.24% | 26.82% | 26.65% | 26.3% | 23.88% | 17.13% | 15.21% | 17.66% | 16.74% | 15.07% | 13.7% | 15.34% | 18.95% | 20.23% | 21.89% | 27.72% | 29.51% | 28.24% | 29.65% | 30.51% | 29.56%
DSO | 29 | 31 | 32 | 2030 | Summer | Q, [MVAr] | 0 | 1 | 0.16097 | 0.014454 | -0.12648 | -0.10079 | 0.12259 | 0.13622 | -0.10631 | -0.013595 | 0.083516 | 0.14259 | 0.25751 | 0.51798 | 0.64477 | 0.6294 | 0.76084 | 0.58409 | 0.43267 | 0.26048 | 0.24094 | 0.022668 | 0.0050324 | 0.021996 | 0.044395 | 0.1366
DSO | 29 | 31 | 32 | 2030 | Summer | Q, [%] | 0 | 1 | 0.8048% | 0.07227% | 0.6324% | 0.5039% | 0.613% | 0.6811% | 0.5316% | 0.06798% | 0.4176% | 0.7129% | 1.288% | 2.59% | 3.224% | 3.147% | 3.804% | 2.92% | 2.163% | 1.302% | 1.205% | 0.1133% | 0.02516% | 0.11% | 0.222% | 0.683%
DSO | 29 | 31 | 32 | 2030 | Summer | Q, [MVAr] | 0 | 1 | 0.092759 | 0.17758 | 0.2766 | 0.24948 | 0.021119 | 0.0057177 | 0.24482 | 0.12761 | -0.024918 | -0.096378 | -0.19503 | -0.46099 | -0.59763 | -0.59024 | -0.71137 | -0.51111 | -0.3504 | -0.16469 | -0.08741 | 0.15151 | 0.15459 | 0.15392 | 0.14197 | 0.03812
DSO | 29 | 31 | 32 | 2030 | Summer | Q, [%] | 0 | 1 | 0.4638% | 0.8879% | 1.383% | 1.247% | 0.1056% | 0.02859% | 1.224% | 0.638% | 0.1246% | 0.4819% | 0.9751% | 2.305% | 2.988% | 2.951% | 3.557% | 2.556% | 1.752% | 0.8234% | 0.437% | 0.7575% | 0.7729% | 0.7696% | 0.7099% | 0.1906%
DSO | 29 | 31 | 32 | 2030 | Summer | S, [MVA] | 0 | 1 | 7.1305 | 6.2023 | 5.4807 | 5.455 | 5.3711 | 5.3378 | 5.2653 | 4.7796 | 3.4293 | 3.0467 | 3.5443 | 3.3894 | 3.0847 | 2.8123 | 3.1627 | 3.8378 | 4.0712 | 4.3887 | 5.5553 | 5.9088 | 5.6537 | 5.9364 | 6.1096 | 5.9205
DSO | 29 | 31 | 32 | 2030 | Summer | S, [%] | 0 | 1 | 35.65% | 31.01% | 27.4% | 27.28% | 26.86% | 26.69% | 26.33% | 23.9% | 17.15% | 15.23% | 17.72% | 16.95% | 15.42% | 14.06% | 15.81% | 19.19% | 20.36% | 21.94% | 27.78% | 29.54% | 28.27% | 29.68% | 30.55% | 29.6%
DSO | 29 | 31 | 32 | 2030 | Summer | S, [MVA] | 0 | 1 | 7.12 | 6.1978 | 5.4807 | 5.4544 | 5.3645 | 5.3309 | 5.2649 | 4.7772 | 3.4262 | 3.0433 | 3.5381 | 3.3791 | 3.0735 | 2.8024 | 3.1494 | 3.8247 | 4.0603 | 4.3806 | 5.5452 | 5.9044 | 5.65 | 5.9319 | 6.1043 | 5.9127
DSO | 29 | 31 | 32 | 2030 | Summer | S, [%] | 0 | 1 | 35.6% | 30.99% | 27.4% | 27.27% | 26.82% | 26.65% | 26.32% | 23.89% | 17.13% | 15.22% | 17.69% | 16.9% | 15.37% | 14.01% | 15.75% | 19.12% | 20.3% | 21.9% | 27.73% | 29.52% | 28.25% | 29.66% | 30.52% | 29.56%
DSO | 29 | 31 | 33 | 2030 | Summer | P, [MW] | 0 | 1 | 5.2271 | 4.7233 | 4.4747 | 4.4205 | 4.4023 | 4.3125 | 4.544 | 4.5544 | 4.3885 | 3.5325 | 3.0361 | 2.59 | 2.4089 | 2.0884 | 1.9178 | 2.0985 | 2.4933 | 4.0168 | 5.289 | 6.8967 | 7.1673 | 7.4275 | 7.0947 | 5.9983
DSO | 29 | 31 | 33 | 2030 | Summer | P, [%] | 0 | 1 | 26.14% | 23.62% | 22.37% | 22.1% | 22.01% | 21.56% | 22.72% | 22.77% | 21.94% | 17.66% | 15.18% | 12.95% | 12.04% | 10.44% | 9.589% | 10.49% | 12.47% | 20.08% | 26.45% | 34.48% | 35.84% | 37.14% | 35.47% | 29.99%
DSO | 29 | 31 | 33 | 2030 | Summer | P, [MW] | 0 | 1 | -5.222 | -4.7192 | -4.471 | -4.4169 | -4.3987 | -4.309 | -4.5402 | -4.5506 | -4.385 | -3.5301 | -3.0343 | -2.5886 | -2.4076 | -2.0874 | -1.9168 | -2.0974 | -2.4919 | -4.0137 | -5.2838 | -6.888 | -7.158 | -7.4174 | -7.0855 | -5.9916
DSO | 29 | 31 | 33 | 2030 | Summer | P, [%] | 0 | 1 | 26.11% | 23.6% | 22.36% | 22.08% | 21.99% | 21.55% | 22.7% | 22.75% | 21.92% | 17.65% | 15.17% | 12.94% | 12.04% | 10.44% | 9.584% | 10.49% | 12.46% | 20.07% | 26.42% | 34.44% | 35.79% | 37.09% | 35.43% | 29.96%
DSO | 29 | 31 | 33 | 2030 | Summer | Q, [MVAr] | 0 | 1 | 0.88282 | 0.64225 | 0.41094 | 0.43833 | 0.80675 | 0.82935 | 0.42425 | 0.53726 | 0.72901 | 0.73285 | 0.83576 | 1.0316 | 1.1829 | 1.1606 | 1.2755 | 1.1574 | 1.0277 | 0.81539 | 0.76639 | 0.64059 | 0.37897 | 0.43598 | 0.45997 | 0.7424
DSO | 29 | 31 | 33 | 2030 | Summer | Q, [%] | 0 | 1 | 4.414% | 3.211% | 2.055% | 2.192% | 4.034% | 4.147% | 2.121% | 2.686% | 3.645% | 3.664% | 4.179% | 5.158% | 5.915% | 5.803% | 6.378% | 5.787% | 5.138% | 4.077% | 3.832% | 3.203% | 1.895% | 2.18% | 2.3% | 3.712%
DSO | 29 | 31 | 33 | 2030 | Summer | Q, [MVAr] | 0 | 1 | -0.74258 | -0.52882 | -0.31003 | -0.33973 | -0.70696 | -0.73328 | -0.3202 | -0.4323 | -0.63039 | -0.66806 | -0.78644 | -0.99307 | -1.1472 | -1.1324 | -1.2493 | -1.1289 | -0.99158 | -0.73185 | -0.62431 | -0.40126 | -0.12172 | -0.15965 | -0.2076 | -0.56032
DSO | 29 | 31 | 33 | 2030 | Summer | Q, [%] | 0 | 1 | 3.713% | 2.644% | 1.55% | 1.699% | 3.535% | 3.666% | 1.601% | 2.161% | 3.152% | 3.34% | 3.932% | 4.965% | 5.736% | 5.662% | 6.246% | 5.645% | 4.958% | 3.659% | 3.122% | 2.006% | 0.6086% | 0.7982% | 1.038% | 2.802%
DSO | 29 | 31 | 33 | 2030 | Summer | S, [MVA] | 0 | 1 | 5.3012 | 4.7668 | 4.4935 | 4.4422 | 4.4757 | 4.3915 | 4.5638 | 4.586 | 4.4487 | 3.6077 | 3.1491 | 2.7879 | 2.6836 | 2.3892 | 2.3032 | 2.3965 | 2.6967 | 4.0987 | 5.3442 | 6.9264 | 7.1773 | 7.4403 | 7.1096 | 6.044
DSO | 29 | 31 | 33 | 2030 | Summer | S, [%] | 0 | 1 | 26.51% | 23.83% | 22.47% | 22.21% | 22.38% | 21.96% | 22.82% | 22.93% | 22.24% | 18.04% | 15.75% | 13.94% | 13.42% | 11.95% | 11.52% | 11.98% | 13.48% | 20.49% | 26.72% | 34.63% | 35.89% | 37.2% | 35.55% | 30.22%
DSO | 29 | 31 | 33 | 2030 | Summer | S, [MVA] | 0 | 1 | 5.2746 | 4.7487 | 4.4818 | 4.43 | 4.4552 | 4.371 | 4.5515 | 4.5711 | 4.43 | 3.5928 | 3.1346 | 2.7726 | 2.6669 | 2.3747 | 2.288 | 2.382 | 2.682 | 4.0799 | 5.3206 | 6.8997 | 7.159 | 7.4192 | 7.0886 | 6.0178
DSO | 29 | 31 | 33 | 2030 | Summer | S, [%] | 0 | 1 | 26.37% | 23.74% | 22.41% | 22.15% | 22.28% | 21.85% | 22.76% | 22.86% | 22.15% | 17.96% | 15.67% | 13.86% | 13.33% | 11.87% | 11.44% | 11.91% | 13.41% | 20.4% | 26.6% | 34.5% | 35.8% | 37.1% | 35.44% | 30.09%
DSO | 29 | 35 | 36 | 2030 | Summer | P, [MW] | 0 | 1 | -1.0599 | -1.1185 | -1.2155 | -1.1666 | -1.2141 | -1.2342 | -1.1344 | -0.84783 | -0.76998 | -0.8844 | -0.95015 | -0.93917 | -0.89848 | -0.87794 | -0.83208 | -0.95402 | -1.0484 | -0.96886 | -0.57657 | -0.51402 | -0.42335 | -0.42941 | -0.57115 | -0.74425
DSO | 29 | 35 | 36 | 2030 | Summer | P, [%] | 0 | 1 | 26.5% | 27.96% | 30.39% | 29.17% | 30.35% | 30.86% | 28.36% | 21.2% | 19.25% | 22.11% | 23.75% | 23.48% | 22.46% | 21.95% | 20.8% | 23.85% | 26.21% | 24.22% | 14.41% | 12.85% | 10.58% | 10.74% | 14.28% | 18.61%
DSO | 29 | 35 | 36 | 2030 | Summer | P, [MW] | 0 | 1 | 1.0622 | 1.121 | 1.2184 | 1.1694 | 1.2171 | 1.2372 | 1.137 | 0.84958 | 0.7716 | 0.88633 | 0.95224 | 0.94125 | 0.90042 | 0.87984 | 0.83386 | 0.9561 | 1.0508 | 0.97099 | 0.5778 | 0.5151 | 0.42426 | 0.43039 | 0.57224 | 0.74571
DSO | 29 | 35 | 36 | 2030 | Summer | P, [%] | 0 | 1 | 26.55% | 28.03% | 30.46% | 29.23% | 30.43% | 30.93% | 28.43% | 21.24% | 19.29% | 22.16% | 23.81% | 23.53% | 22.51% | 22% | 20.85% | 23.9% | 26.27% | 24.27% | 14.44% | 12.88% | 10.61% | 10.76% | 14.31% | 18.64%
DSO | 29 | 35 | 36 | 2030 | Summer | Q, [MVAr] | 0 | 1 | 0.49356 | 0.55087 | 0.56485 | 0.55798 | 0.58282 | 0.57265 | 0.57013 | 0.60038 | 0.63263 | 0.63584 | 0.61696 | 0.62871 | 0.62234 | 0.63299 | 0.63543 | 0.60796 | 0.60737 | 0.61116 | 0.65205 | 0.63377 | 0.61925 | 0.64479 | 0.58477 | 0.5829
DSO | 29 | 35 | 36 | 2030 | Summer | Q, [%] | 0 | 1 | 12.34% | 13.77% | 14.12% | 13.95% | 14.57% | 14.32% | 14.25% | 15.01% | 15.82% | 15.9% | 15.42% | 15.72% | 15.56% | 15.82% | 15.89% | 15.2% | 15.18% | 15.28% | 16.3% | 15.84% | 15.48% | 16.12% | 14.62% | 14.57%
DSO | 29 | 35 | 36 | 2030 | Summer | Q, [MVAr] | 0 | 1 | -0.47476 | -0.52955 | -0.54023 | -0.53506 | -0.55795 | -0.54726 | -0.54805 | -0.58559 | -0.61902 | -0.6196 | -0.59939 | -0.61124 | -0.60599 | -0.61697 | -0.62045 | -0.59045 | -0.58727 | -0.5932 | -0.64168 | -0.62464 | -0.61155 | -0.63658 | -0.57562 | -0.57065
DSO | 29 | 35 | 36 | 2030 | Summer | Q, [%] | 0 | 1 | 11.87% | 13.24% | 13.51% | 13.38% | 13.95% | 13.68% | 13.7% | 14.64% | 15.48% | 15.49% | 14.98% | 15.28% | 15.15% | 15.42% | 15.51% | 14.76% | 14.68% | 14.83% | 16.04% | 15.62% | 15.29% | 15.91% | 14.39% | 14.27%
DSO | 29 | 35 | 36 | 2030 | Summer | S, [MVA] | 0 | 1 | 1.1692 | 1.2468 | 1.3403 | 1.2932 | 1.3467 | 1.3606 | 1.2696 | 1.0389 | 0.99654 | 1.0892 | 1.1329 | 1.1302 | 1.093 | 1.0823 | 1.047 | 1.1313 | 1.2116 | 1.1455 | 0.8704 | 0.81601 | 0.75013 | 0.77469 | 0.81742 | 0.94535
DSO | 29 | 35 | 36 | 2030 | Summer | S, [%] | 0 | 1 | 29.23% | 31.17% | 33.51% | 32.33% | 33.67% | 34.02% | 31.74% | 25.97% | 24.91% | 27.23% | 28.32% | 28.25% | 27.32% | 27.06% | 26.17% | 28.28% | 30.29% | 28.64% | 21.76% | 20.4% | 18.75% | 19.37% | 20.44% | 23.63%
DSO | 29 | 35 | 36 | 2030 | Summer | S, [MVA] | 0 | 1 | 1.1634 | 1.2398 | 1.3328 | 1.286 | 1.3389 | 1.3529 | 1.2622 | 1.0318 | 0.98922 | 1.0814 | 1.1252 | 1.1223 | 1.0854 | 1.0746 | 1.0394 | 1.1237 | 1.2037 | 1.1379 | 0.86348 | 0.80963 | 0.74431 | 0.76841 | 0.81166 | 0.939
DSO | 29 | 35 | 36 | 2030 | Summer | S, [%] | 0 | 1 | 29.09% | 31% | 33.32% | 32.15% | 33.47% | 33.82% | 31.56% | 25.8% | 24.73% | 27.04% | 28.13% | 28.06% | 27.13% | 26.87% | 25.98% | 28.09% | 30.09% | 28.45% | 21.59% | 20.24% | 18.61% | 19.21% | 20.29% | 23.47%
DSO | 29 | 37 | 38 | 2030 | Summer | P, [MW] | 0 | 1 | 3.6489 | 3.3791 | 3.2472 | 3.1677 | 3.1601 | 3.0833 | 3.1809 | 3.0205 | 2.7823 | 2.2032 | 1.929 | 1.6929 | 1.6769 | 1.3777 | 1.1602 | 1.3206 | 1.5021 | 2.5993 | 3.1406 | 4.0695 | 4.1607 | 4.2791 | 4.252 | 3.7939
DSO | 29 | 37 | 38 | 2030 | Summer | P, [%] | 0 | 1 | 22.81% | 21.12% | 20.3% | 19.8% | 19.75% | 19.27% | 19.88% | 18.88% | 17.39% | 13.77% | 12.06% | 10.58% | 10.48% | 8.611% | 7.251% | 8.254% | 9.388% | 16.25% | 19.63% | 25.43% | 26% | 26.74% | 26.58% | 23.71%
DSO | 29 | 37 | 38 | 2030 | Summer | P, [MW] | 0 | 1 | -3.6441 | -3.375 | -3.2434 | -3.1641 | -3.1565 | -3.0798 | -3.1773 | -3.0172 | -2.7795 | -2.2014 | -1.9276 | -1.6918 | -1.6758 | -1.3768 | -1.1595 | -1.3199 | -1.5012 | -2.5968 | -3.137 | -4.0635 | -4.1545 | -4.2725 | -4.2455 | -3.7887
DSO | 29 | 37 | 38 | 2030 | Summer | P, [%] | 0 | 1 | 22.78% | 21.09% | 20.27% | 19.78% | 19.73% | 19.25% | 19.86% | 18.86% | 17.37% | 13.76% | 12.05% | 10.57% | 10.47% | 8.605% | 7.247% | 8.249% | 9.382% | 16.23% | 19.61% | 25.4% | 25.97% | 26.7% | 26.53% | 23.68%
DSO | 29 | 37 | 38 | 2030 | Summer | Q, [MVAr] | 0 | 1 | -0.086348 | -0.0066248 | 0.027505 | 0.01981 | 0.16915 | 0.14749 | 0.091154 | 0.20876 | 0.35974 | 0.50128 | 0.49907 | 0.57996 | 0.5599 | 0.66811 | 0.71919 | 0.58617 | 0.52415 | 0.32492 | 0.26415 | 0.11178 | 0.01313 | 0.045359 | -0.060904 | 0.062781
DSO | 29 | 37 | 38 | 2030 | Summer | Q, [%] | 0 | 1 | 0.5397% | 0.04141% | 0.1719% | 0.1238% | 1.057% | 0.9218% | 0.5697% | 1.305% | 2.248% | 3.133% | 3.119% | 3.625% | 3.499% | 4.176% | 4.495% | 3.664% | 3.276% | 2.031% | 1.651% | 0.6986% | 0.08206% | 0.2835% | 0.3806% | 0.3924%
DSO | 29 | 37 | 38 | 2030 | Summer | Q, [MVAr] | 0 | 1 | 0.13991 | 0.052437 | 0.014751 | 0.020405 | -0.12897 | -0.10926 | -0.050581 | -0.17202 | -0.32818 | -0.48083 | -0.48318 | -0.56715 | -0.54739 | -0.65873 | -0.71174 | -0.57782 | -0.51401 | -0.29744 | -0.22436 | -0.045274 | 0.056214 | 0.028021 | 0.13338 | -0.0050078
DSO | 29 | 37 | 38 | 2030 | Summer | Q, [%] | 0 | 1 | 0.8744% | 0.3277% | 0.0922% | 0.1275% | 0.8061% | 0.6829% | 0.3161% | 1.075% | 2.051% | 3.005% | 3.02% | 3.545% | 3.421% | 4.117% | 4.448% | 3.611% | 3.213% | 1.859% | 1.402% | 0.283% | 0.3513% | 0.1751% | 0.8336% | 0.0313%
DSO | 29 | 37 | 38 | 2030 | Summer | S, [MVA] | 0 | 1 | 3.6499 | 3.3791 | 3.2474 | 3.1678 | 3.1647 | 3.0868 | 3.1823 | 3.0277 | 2.8055 | 2.2595 | 1.9925 | 1.7895 | 1.7679 | 1.5311 | 1.365 | 1.4449 | 1.5909 | 2.6195 | 3.1517 | 4.071 | 4.1608 | 4.2794 | 4.2524 | 3.7944
DSO | 29 | 37 | 38 | 2030 | Summer | S, [%] | 0 | 1 | 22.81% | 21.12% | 20.3% | 19.8% | 19.78% | 19.29% | 19.89% | 18.92% | 17.53% | 14.12% | 12.45% | 11.18% | 11.05% | 9.57% | 8.532% | 9.03% | 9.943% | 16.37% | 19.7% | 25.44% | 26% | 26.75% | 26.58% | 23.71%
DSO | 29 | 37 | 38 | 2030 | Summer | S, [MVA] | 0 | 1 | 3.6468 | 3.3754 | 3.2435 | 3.1642 | 3.1591 | 3.0818 | 3.1777 | 3.0221 | 2.7988 | 2.2533 | 1.9872 | 1.7843 | 1.7629 | 1.5263 | 1.3606 | 1.4408 | 1.5867 | 2.6138 | 3.1451 | 4.0638 | 4.1549 | 4.2726 | 4.2476 | 3.7887
DSO | 29 | 37 | 38 | 2030 | Summer | S, [%] | 0 | 1 | 22.79% | 21.1% | 20.27% | 19.78% | 19.74% | 19.26% | 19.86% | 18.89% | 17.49% | 14.08% | 12.42% | 11.15% | 11.02% | 9.539% | 8.504% | 9.005% | 9.917% | 16.34% | 19.66% | 25.4% | 25.97% | 26.7% | 26.55% | 23.68%
DSO | 29 | 39 | 40 | 2030 | Summer | P, [MW] | 0 | 1 | 2.5574 | 2.3913 | 2.3807 | 2.3547 | 2.3872 | 2.3845 | 2.4428 | 2.3541 | 2.3552 | 2.1806 | 2.0098 | 1.7644 | 1.5425 | 1.4842 | 1.4687 | 1.6176 | 1.9402 | 2.3268 | 2.6926 | 3.3244 | 3.4117 | 3.566 | 3.3768 | 2.8978
DSO | 29 | 39 | 40 | 2030 | Summer | P, [%] | 0 | 1 | 15.98% | 14.95% | 14.88% | 14.72% | 14.92% | 14.9% | 15.27% | 14.71% | 14.72% | 13.63% | 12.56% | 11.03% | 9.64% | 9.276% | 9.179% | 10.11% | 12.13% | 14.54% | 16.83% | 20.78% | 21.32% | 22.29% | 21.11% | 18.11%
DSO | 29 | 39 | 40 | 2030 | Summer | P, [MW] | 0 | 1 | -2.555 | -2.3892 | -2.3786 | -2.3527 | -2.385 | -2.3823 | -2.4407 | -2.352 | -2.353 | -2.1786 | -2.0081 | -1.763 | -1.5413 | -1.4831 | -1.4676 | -1.6164 | -1.9387 | -2.3247 | -2.6899 | -3.3204 | -3.4075 | -3.5614 | -3.3727 | -2.8947
DSO | 29 | 39 | 40 | 2030 | Summer | P, [%] | 0 | 1 | 15.97% | 14.93% | 14.87% | 14.7% | 14.91% | 14.89% | 15.25% | 14.7% | 14.71% | 13.62% | 12.55% | 11.02% | 9.633% | 9.269% | 9.173% | 10.1% | 12.12% | 14.53% | 16.81% | 20.75% | 21.3% | 22.26% | 21.08% | 18.09%
DSO | 29 | 39 | 40 | 2030 | Summer | Q, [MVAr] | 0 | 1 | 0.20773 | 0.23457 | 0.19863 | 0.19475 | 0.56203 | 0.52421 | 0.26081 | 0.42098 | 0.74874 | 0.83018 | 0.80429 | 0.84775 | 0.96906 | 0.94727 | 0.86721 | 0.8042 | 0.69523 | 0.59482 | 0.4865 | 0.36193 | 0.15199 | 0.19997 | 0.10585 | 0.32807
DSO | 29 | 39 | 40 | 2030 | Summer | Q, [%] | 0 | 1 | 1.298% | 1.466% | 1.241% | 1.217% | 3.513% | 3.276% | 1.63% | 2.631% | 4.68% | 5.189% | 5.027% | 5.298% | 6.057% | 5.92% | 5.42% | 5.026% | 4.345% | 3.718% | 3.041% | 2.262% | 0.9499% | 1.25% | 0.6616% | 2.05%
DSO | 29 | 39 | 40 | 2030 | Summer | Q, [MVAr] | 0 | 1 | -0.18122 | -0.21137 | -0.17573 | -0.17235 | -0.53786 | -0.50026 | -0.2366 | -0.39803 | -0.72421 | -0.80833 | -0.78549 | -0.83239 | -0.95575 | -0.93485 | -0.85556 | -0.79112 | -0.6782 | -0.57169 | -0.45646 | -0.31697 | -0.1052 | -0.14878 | -0.060038 | -0.29389
DSO | 29 | 39 | 40 | 2030 | Summer | Q, [%] | 0 | 1 | 1.133% | 1.321% | 1.098% | 1.077% | 3.362% | 3.127% | 1.479% | 2.488% | 4.526% | 5.052% | 4.909% | 5.202% | 5.973% | 5.843% | 5.347% | 4.945% | 4.239% | 3.573% | 2.853% | 1.981% | 0.6575% | 0.9298% | 0.3752% | 1.837%
DSO | 29 | 39 | 40 | 2030 | Summer | S, [MVA] | 0 | 1 | 2.5658 | 2.4028 | 2.3889 | 2.3627 | 2.4524 | 2.4414 | 2.4567 | 2.3914 | 2.4713 | 2.3332 | 2.1648 | 1.9575 | 1.8216 | 1.7607 | 1.7056 | 1.8065 | 2.061 | 2.4016 | 2.7362 | 3.344 | 3.4151 | 3.5716 | 3.3785 | 2.9163
DSO | 29 | 39 | 40 | 2030 | Summer | S, [%] | 0 | 1 | 16.04% | 15.02% | 14.93% | 14.77% | 15.33% | 15.26% | 15.35% | 14.95% | 15.45% | 14.58% | 13.53% | 12.23% | 11.39% | 11% | 10.66% | 11.29% | 12.88% | 15.01% | 17.1% | 20.9% | 21.34% | 22.32% | 21.12% | 18.23%
DSO | 29 | 39 | 40 | 2030 | Summer | S, [MVA] | 0 | 1 | 2.5615 | 2.3986 | 2.3851 | 2.359 | 2.4449 | 2.4343 | 2.4521 | 2.3855 | 2.4619 | 2.3237 | 2.1563 | 1.9496 | 1.8136 | 1.7531 | 1.6988 | 1.7996 | 2.0539 | 2.394 | 2.7284 | 3.3355 | 3.4091 | 3.5645 | 3.3732 | 2.9096
DSO | 29 | 39 | 40 | 2030 | Summer | S, [%] | 0 | 1 | 16.01% | 14.99% | 14.91% | 14.74% | 15.28% | 15.21% | 15.33% | 14.91% | 15.39% | 14.52% | 13.48% | 12.19% | 11.33% | 10.96% | 10.62% | 11.25% | 12.84% | 14.96% | 17.05% | 20.85% | 21.31% | 22.28% | 21.08% | 18.19%
DSO | 29 | 32 | 34 | 2030 | Summer | P, [MW] | 0 | 2 | 5.51 | 5.4776 | 5.8555 | 4.9163 | 2.6831 | 3.2562 | 3.6206 | 3.7435 | 3.517 | 3.7357 | 4.2531 | 4.4237 | 4.4018 | 4.2128 | 4.3792 | 4.3743 | 4.2647 | 4.0309 | 4.4236 | 4.6787 | 4.1778 | 4.3417 | 4.1416 | 4.2896
DSO | 29 | 32 | 34 | 2030 | Summer | P, [%] | 0 | 2 | 20.41% | 20.29% | 21.69% | 18.21% | 9.937% | 12.06% | 13.41% | 13.86% | 13.03% | 13.84% | 15.75% | 16.38% | 16.3% | 15.6% | 16.22% | 16.2% | 15.8% | 14.93% | 16.38% | 17.33% | 15.47% | 16.08% | 15.34% | 15.89%
DSO | 29 | 32 | 34 | 2030 | Summer | P, [MW] | 0 | 2 | -5.5069 | -5.4746 | -5.8519 | -4.9138 | -2.6823 | -3.2551 | -3.6192 | -3.742 | -3.5157 | -3.7342 | -4.2512 | -4.4216 | -4.3998 | -4.2109 | -4.3772 | -4.3723 | -4.2628 | -4.0293 | -4.4216 | -4.6764 | -4.176 | -4.3398 | -4.1398 | -4.2878
DSO | 29 | 32 | 34 | 2030 | Summer | P, [%] | 0 | 2 | 20.4% | 20.28% | 21.67% | 18.2% | 9.934% | 12.06% | 13.4% | 13.86% | 13.02% | 13.83% | 15.75% | 16.38% | 16.3% | 15.6% | 16.21% | 16.19% | 15.79% | 14.92% | 16.38% | 17.32% | 15.47% | 16.07% | 15.33% | 15.88%
DSO | 29 | 32 | 34 | 2030 | Summer | Q, [MVAr] | 0 | 2 | 0.16793 | 0.27909 | 0.39352 | 0.10453 | -0.49182 | -0.25286 | -0.32825 | -0.67136 | -0.95834 | -1.0355 | -0.5666 | -0.79349 | -0.5331 | -0.19636 | -0.59654 | -0.49883 | -0.38296 | -0.39053 | -0.33339 | -0.48745 | -0.7068 | -0.078601 | -0.35207 | 0.044042
DSO | 29 | 32 | 34 | 2030 | Summer | Q, [%] | 0 | 2 | 0.6219% | 1.034% | 1.457% | 0.3871% | 1.822% | 0.9365% | 1.216% | 2.487% | 3.549% | 3.835% | 2.099% | 2.939% | 1.974% | 0.7272% | 2.209% | 1.848% | 1.418% | 1.446% | 1.235% | 1.805% | 2.618% | 0.2911% | 1.304% | 0.1631%
DSO | 29 | 32 | 34 | 2030 | Summer | Q, [MVAr] | 0 | 2 | -0.2584 | -0.36954 | -0.48353 | -0.1955 | 0.39918 | 0.16054 | 0.23623 | 0.57938 | 0.86619 | 0.94348 | 0.47495 | 0.70188 | 0.44144 | 0.10459 | 0.5048 | 0.40714 | 0.29124 | 0.29868 | 0.24186 | 0.39616 | 0.61517 | -0.01284 | 0.26042 | -0.13559
DSO | 29 | 32 | 34 | 2030 | Summer | Q, [%] | 0 | 2 | 0.957% | 1.369% | 1.791% | 0.7241% | 1.478% | 0.5946% | 0.8749% | 2.146% | 3.208% | 3.494% | 1.759% | 2.6% | 1.635% | 0.3874% | 1.87% | 1.508% | 1.079% | 1.106% | 0.8958% | 1.467% | 2.278% | 0.04756% | 0.9645% | 0.5022%
DSO | 29 | 32 | 34 | 2030 | Summer | S, [MVA] | 0 | 2 | 5.5125 | 5.4847 | 5.8687 | 4.9174 | 2.7278 | 3.266 | 3.6354 | 3.8032 | 3.6452 | 3.8765 | 4.2906 | 4.4943 | 4.434 | 4.2173 | 4.4196 | 4.4026 | 4.2818 | 4.0498 | 4.4361 | 4.704 | 4.2371 | 4.3424 | 4.1565 | 4.2899
DSO | 29 | 32 | 34 | 2030 | Summer | S, [%] | 0 | 2 | 20.42% | 20.31% | 21.74% | 18.21% | 10.1% | 12.1% | 13.46% | 14.09% | 13.5% | 14.36% | 15.89% | 16.65% | 16.42% | 15.62% | 16.37% | 16.31% | 15.86% | 15% | 16.43% | 17.42% | 15.69% | 16.08% | 15.39% | 15.89%
DSO | 29 | 32 | 34 | 2030 | Summer | S, [MVA] | 0 | 2 | 5.5129 | 5.487 | 5.8719 | 4.9177 | 2.7118 | 3.2591 | 3.6269 | 3.7866 | 3.6208 | 3.8515 | 4.2776 | 4.477 | 4.4219 | 4.2122 | 4.4062 | 4.3912 | 4.2727 | 4.0403 | 4.4282 | 4.6932 | 4.221 | 4.3398 | 4.148 | 4.2899
DSO | 29 | 32 | 34 | 2030 | Summer | S, [%] | 0 | 2 | 20.42% | 20.32% | 21.75% | 18.21% | 10.04% | 12.07% | 13.43% | 14.02% | 13.41% | 14.26% | 15.84% | 16.58% | 16.38% | 15.6% | 16.32% | 16.26% | 15.82% | 14.96% | 16.4% | 17.38% | 15.63% | 16.07% | 15.36% | 15.89%
DSO | 29 | 33 | 35 | 2030 | Summer | P, [MW] | 0 | 2 | -0.93038 | -1.012 | -1.1081 | -0.83484 | -0.97206 | -1.1233 | -0.99919 | -0.71081 | -0.49791 | -0.34012 | -0.25231 | -0.21117 | -0.35155 | -0.65413 | -0.80131 | -0.82893 | -0.78133 | -0.8322 | -0.49077 | -0.48061 | -0.32897 | -0.11018 | -0.36139 | -0.70689
DSO | 29 | 33 | 35 | 2030 | Summer | P, [%] | 0 | 2 | 3.446% | 3.748% | 4.104% | 3.092% | 3.6% | 4.16% | 3.701% | 2.633% | 1.844% | 1.26% | 0.9345% | 0.7821% | 1.302% | 2.423% | 2.968% | 3.07% | 2.894% | 3.082% | 1.818% | 1.78% | 1.218% | 0.4081% | 1.338% | 2.618%
DSO | 29 | 33 | 35 | 2030 | Summer | P, [MW] | 0 | 2 | 0.93062 | 1.0123 | 1.1083 | 0.83507 | 0.97234 | 1.1236 | 0.99947 | 0.71102 | 0.4981 | 0.34033 | 0.25251 | 0.21139 | 0.35179 | 0.65438 | 0.80161 | 0.82921 | 0.78159 | 0.83245 | 0.49097 | 0.48078 | 0.32915 | 0.11035 | 0.36157 | 0.7071
DSO | 29 | 33 | 35 | 2030 | Summer | P, [%] | 0 | 2 | 3.447% | 3.749% | 4.105% | 3.093% | 3.601% | 4.162% | 3.702% | 2.633% | 1.845% | 1.26% | 0.9352% | 0.7829% | 1.303% | 2.424% | 2.969% | 3.071% | 2.895% | 3.083% | 1.818% | 1.781% | 1.219% | 0.4087% | 1.339% | 2.619%
DSO | 29 | 33 | 35 | 2030 | Summer | Q, [MVAr] | 0 | 2 | 1.1698 | 1.1755 | 1.1544 | 1.1704 | 1.3098 | 1.3525 | 1.2626 | 1.1726 | 1.2278 | 1.3345 | 1.3475 | 1.4226 | 1.4316 | 1.3757 | 1.4608 | 1.3964 | 1.3623 | 1.283 | 1.2506 | 1.1509 | 1.2327 | 1.2394 | 1.2507 | 1.2005
DSO | 29 | 33 | 35 | 2030 | Summer | Q, [%] | 0 | 2 | 4.333% | 4.354% | 4.275% | 4.335% | 4.851% | 5.009% | 4.676% | 4.343% | 4.548% | 4.943% | 4.991% | 5.269% | 5.302% | 5.095% | 5.41% | 5.172% | 5.046% | 4.752% | 4.632% | 4.262% | 4.565% | 4.59% | 4.632% | 4.446%
DSO | 29 | 33 | 35 | 2030 | Summer | Q, [MVAr] | 0 | 2 | -1.262 | -1.2678 | -1.2467 | -1.2628 | -1.4022 | -1.4448 | -1.355 | -1.2651 | -1.3203 | -1.4271 | -1.4401 | -1.5153 | -1.5243 | -1.4683 | -1.5535 | -1.489 | -1.4549 | -1.3756 | -1.3432 | -1.2433 | -1.3253 | -1.332 | -1.3433 | -1.2929
DSO | 29 | 33 | 35 | 2030 | Summer | Q, [%] | 0 | 2 | 4.674% | 4.695% | 4.617% | 4.677% | 5.193% | 5.351% | 5.018% | 4.686% | 4.89% | 5.286% | 5.334% | 5.612% | 5.646% | 5.438% | 5.754% | 5.515% | 5.388% | 5.095% | 4.975% | 4.605% | 4.908% | 4.933% | 4.975% | 4.789%
DSO | 29 | 33 | 35 | 2030 | Summer | S, [MVA] | 0 | 2 | 1.4947 | 1.5511 | 1.6001 | 1.4377 | 1.6311 | 1.7581 | 1.6101 | 1.3712 | 1.3249 | 1.3771 | 1.3709 | 1.4382 | 1.4742 | 1.5233 | 1.6661 | 1.6239 | 1.5705 | 1.5293 | 1.3434 | 1.2472 | 1.2758 | 1.2443 | 1.3019 | 1.3932
DSO | 29 | 33 | 35 | 2030 | Summer | S, [%] | 0 | 2 | 5.536% | 5.745% | 5.926% | 5.325% | 6.041% | 6.512% | 5.963% | 5.079% | 4.907% | 5.101% | 5.077% | 5.327% | 5.46% | 5.642% | 6.171% | 6.014% | 5.817% | 5.664% | 4.976% | 4.619% | 4.725% | 4.608% | 4.822% | 5.16%
DSO | 29 | 33 | 35 | 2030 | Summer | S, [MVA] | 0 | 2 | 1.568 | 1.6223 | 1.6681 | 1.514 | 1.7063 | 1.8303 | 1.6837 | 1.4512 | 1.4112 | 1.4671 | 1.4621 | 1.53 | 1.5644 | 1.6076 | 1.7481 | 1.7043 | 1.6515 | 1.6079 | 1.4301 | 1.333 | 1.3656 | 1.3365 | 1.3911 | 1.4737
DSO | 29 | 33 | 35 | 2030 | Summer | S, [%] | 0 | 2 | 5.808% | 6.009% | 6.178% | 5.607% | 6.32% | 6.779% | 6.236% | 5.375% | 5.227% | 5.434% | 5.415% | 5.667% | 5.794% | 5.954% | 6.474% | 6.312% | 6.117% | 5.955% | 5.297% | 4.937% | 5.058% | 4.95% | 5.152% | 5.458%
DSO | 29 | 33 | 37 | 2030 | Summer | P, [MW] | 0 | 2 | 5.6679 | 5.3916 | 5.042 | 4.7646 | 4.6887 | 4.4666 | 4.4974 | 4.8567 | 5.1679 | 5.0621 | 5.2325 | 5.1982 | 4.5343 | 3.856 | 3.6549 | 3.7755 | 3.778 | 4.9698 | 5.4645 | 6.6129 | 6.9569 | 7.3549 | 6.9294 | 6.2769
DSO | 29 | 33 | 37 | 2030 | Summer | P, [%] | 0 | 2 | 26.99% | 25.67% | 24.01% | 22.69% | 22.33% | 21.27% | 21.42% | 23.13% | 24.61% | 24.11% | 24.92% | 24.75% | 21.59% | 18.36% | 17.4% | 17.98% | 17.99% | 23.67% | 26.02% | 31.49% | 33.13% | 35.02% | 33% | 29.89%
DSO | 29 | 33 | 37 | 2030 | Summer | P, [MW] | 0 | 2 | -5.6612 | -5.3858 | -5.0371 | -4.76 | -4.6828 | -4.4612 | -4.4929 | -4.8514 | -5.1614 | -5.0557 | -5.2263 | -5.1915 | -4.5284 | -3.8512 | -3.6494 | -3.7704 | -3.7733 | -4.9639 | -5.4578 | -6.604 | -6.9474 | -7.3445 | -6.9199 | -6.2688
DSO | 29 | 33 | 37 | 2030 | Summer | P, [%] | 0 | 2 | 26.96% | 25.65% | 23.99% | 22.67% | 22.3% | 21.24% | 21.39% | 23.1% | 24.58% | 24.07% | 24.89% | 24.72% | 21.56% | 18.34% | 17.38% | 17.95% | 17.97% | 23.64% | 25.99% | 31.45% | 33.08% | 34.97% | 32.95% | 29.85%
DSO | 29 | 33 | 37 | 2030 | Summer | Q, [MVAr] | 0 | 2 | 1.7783 | 1.2143 | 0.7519 | 1.2182 | 3.0705 | 2.9411 | 1.8364 | 2.2141 | 2.7818 | 2.863 | 2.3923 | 2.9708 | 3.2842 | 3.2649 | 3.9694 | 3.5415 | 3.2033 | 2.6261 | 2.3258 | 1.9176 | 1.5101 | 1.0368 | 1.401 | 1.8669
DSO | 29 | 33 | 37 | 2030 | Summer | Q, [%] | 0 | 2 | 8.468% | 5.782% | 3.58% | 5.801% | 14.62% | 14.01% | 8.745% | 10.54% | 13.25% | 13.63% | 11.39% | 14.15% | 15.64% | 15.55% | 18.9% | 16.86% | 15.25% | 12.51% | 11.08% | 9.131% | 7.191% | 4.937% | 6.671% | 8.89%
DSO | 29 | 33 | 37 | 2030 | Summer | Q, [MVAr] | 0 | 2 | -1.7735 | -1.2107 | -0.74952 | -1.2163 | -3.0667 | -2.938 | -1.8347 | -2.2111 | -2.7773 | -2.8586 | -2.3881 | -2.9659 | -3.2805 | -3.2627 | -3.9663 | -3.539 | -3.2014 | -2.6223 | -2.321 | -1.9096 | -1.5013 | -1.0269 | -1.3924 | -1.8601
DSO | 29 | 33 | 37 | 2030 | Summer | Q, [%] | 0 | 2 | 8.445% | 5.765% | 3.569% | 5.792% | 14.6% | 13.99% | 8.737% | 10.53% | 13.23% | 13.61% | 11.37% | 14.12% | 15.62% | 15.54% | 18.89% | 16.85% | 15.24% | 12.49% | 11.05% | 9.093% | 7.149% | 4.89% | 6.63% | 8.858%
DSO | 29 | 33 | 37 | 2030 | Summer | S, [MVA] | 0 | 2 | 5.9403 | 5.5266 | 5.0977 | 4.9179 | 5.6046 | 5.3479 | 4.8579 | 5.3376 | 5.8691 | 5.8156 | 5.7534 | 5.9872 | 5.5987 | 5.0526 | 5.3958 | 5.1765 | 4.9532 | 5.621 | 5.9388 | 6.8853 | 7.1189 | 7.4276 | 7.0696 | 6.5487
DSO | 29 | 33 | 37 | 2030 | Summer | S, [%] | 0 | 2 | 28.29% | 26.32% | 24.27% | 23.42% | 26.69% | 25.47% | 23.13% | 25.42% | 27.95% | 27.69% | 27.4% | 28.51% | 26.66% | 24.06% | 25.69% | 24.65% | 23.59% | 26.77% | 28.28% | 32.79% | 33.9% | 35.37% | 33.66% | 31.18%
DSO | 29 | 33 | 37 | 2030 | Summer | S, [MVA] | 0 | 2 | 5.9325 | 5.5202 | 5.0925 | 4.913 | 5.5976 | 5.3417 | 4.8531 | 5.3315 | 5.8612 | 5.8079 | 5.746 | 5.979 | 5.5917 | 5.0474 | 5.3898 | 5.1711 | 4.9484 | 5.614 | 5.9308 | 6.8745 | 7.1077 | 7.4159 | 7.0586 | 6.539
DSO | 29 | 33 | 37 | 2030 | Summer | S, [%] | 0 | 2 | 28.25% | 26.29% | 24.25% | 23.4% | 26.66% | 25.44% | 23.11% | 25.39% | 27.91% | 27.66% | 27.36% | 28.47% | 26.63% | 24.04% | 25.67% | 24.62% | 23.56% | 26.73% | 28.24% | 32.74% | 33.85% | 35.31% | 33.61% | 31.14%
DSO | 29 | 37 | 39 | 2030 | Summer | P, [MW] | 0 | 2 | 2.4478 | 2.278 | 2.0837 | 1.9985 | 2.085 | 2.0075 | 2.101 | 2.3603 | 2.7543 | 2.9467 | 3.2367 | 3.3166 | 2.9192 | 2.4575 | 2.3677 | 2.3473 | 2.2408 | 2.5919 | 2.6501 | 3.0254 | 3.1526 | 3.3434 | 3.1328 | 2.8094
DSO | 29 | 37 | 39 | 2030 | Summer | P, [%] | 0 | 2 | 11.66% | 10.85% | 9.923% | 9.517% | 9.929% | 9.56% | 10% | 11.24% | 13.12% | 14.03% | 15.41% | 15.79% | 13.9% | 11.7% | 11.27% | 11.18% | 10.67% | 12.34% | 12.62% | 14.41% | 15.01% | 15.92% | 14.92% | 13.38%
DSO | 29 | 37 | 39 | 2030 | Summer | P, [MW] | 0 | 2 | -2.4464 | -2.2769 | -2.0829 | -1.9976 | -2.0835 | -2.0061 | -2.1 | -2.359 | -2.7525 | -2.9447 | -3.2345 | -3.3143 | -2.9172 | -2.456 | -2.3661 | -2.3458 | -2.2394 | -2.5903 | -2.6485 | -3.0235 | -3.1506 | -3.3412 | -3.1308 | -2.8077
DSO | 29 | 37 | 39 | 2030 | Summer | P, [%] | 0 | 2 | 11.65% | 10.84% | 9.918% | 9.513% | 9.921% | 9.553% | 10% | 11.23% | 13.11% | 14.02% | 15.4% | 15.78% | 13.89% | 11.7% | 11.27% | 11.17% | 10.66% | 12.33% | 12.61% | 14.4% | 15% | 15.91% | 14.91% | 13.37%
DSO | 29 | 37 | 39 | 2030 | Summer | Q, [MVAr] | 0 | 2 | 1.1964 | 0.7765 | 0.4446 | 0.69864 | 1.9141 | 1.8644 | 0.94879 | 1.1837 | 1.4591 | 1.3298 | 0.9687 | 1.1933 | 1.3768 | 1.4086 | 1.7097 | 1.5824 | 1.5447 | 1.358 | 1.2816 | 1.1418 | 0.76622 | 0.55357 | 0.71798 | 1.0775
DSO | 29 | 37 | 39 | 2030 | Summer | Q, [%] | 0 | 2 | 5.697% | 3.698% | 2.117% | 3.327% | 9.115% | 8.878% | 4.518% | 5.637% | 6.948% | 6.332% | 4.613% | 5.682% | 6.556% | 6.708% | 8.142% | 7.535% | 7.356% | 6.467% | 6.103% | 5.437% | 3.649% | 2.636% | 3.419% | 5.131%
DSO | 29 | 37 | 39 | 2030 | Summer | Q, [MVAr] | 0 | 2 | -1.1988 | -0.77939 | -0.44782 | -0.70187 | -1.9164 | -1.8668 | -0.95181 | -1.1863 | -1.4609 | -1.3315 | -0.97013 | -1.1945 | -1.3785 | -1.4109 | -1.7119 | -1.5847 | -1.5472 | -1.3601 | -1.2837 | -1.1435 | -0.76788 | -0.55498 | -0.71969 | -1.0795
DSO | 29 | 37 | 39 | 2030 | Summer | Q, [%] | 0 | 2 | 5.709% | 3.711% | 2.132% | 3.342% | 9.126% | 8.89% | 4.532% | 5.649% | 6.957% | 6.34% | 4.62% | 5.688% | 6.564% | 6.719% | 8.152% | 7.546% | 7.368% | 6.477% | 6.113% | 5.445% | 3.657% | 2.643% | 3.427% | 5.141%
DSO | 29 | 37 | 39 | 2030 | Summer | S, [MVA] | 0 | 2 | 2.7245 | 2.4067 | 2.1306 | 2.1171 | 2.8304 | 2.7397 | 2.3053 | 2.6405 | 3.1169 | 3.2328 | 3.3785 | 3.5248 | 3.2276 | 2.8326 | 2.9205 | 2.8308 | 2.7217 | 2.9261 | 2.9437 | 3.2337 | 3.2443 | 3.3889 | 3.214 | 3.0089
DSO | 29 | 37 | 39 | 2030 | Summer | S, [%] | 0 | 2 | 12.97% | 11.46% | 10.15% | 10.08% | 13.48% | 13.05% | 10.98% | 12.57% | 14.84% | 15.39% | 16.09% | 16.78% | 15.37% | 13.49% | 13.91% | 13.48% | 12.96% | 13.93% | 14.02% | 15.4% | 15.45% | 16.14% | 15.3% | 14.33%
DSO | 29 | 37 | 39 | 2030 | Summer | S, [MVA] | 0 | 2 | 2.7243 | 2.4066 | 2.1305 | 2.1174 | 2.8308 | 2.7403 | 2.3056 | 2.6405 | 3.1162 | 3.2317 | 3.3769 | 3.523 | 3.2265 | 2.8324 | 2.9204 | 2.8309 | 2.7219 | 2.9257 | 2.9432 | 3.2325 | 3.2428 | 3.387 | 3.2125 | 3.0081
DSO | 29 | 37 | 39 | 2030 | Summer | S, [%] | 0 | 2 | 12.97% | 11.46% | 10.15% | 10.08% | 13.48% | 13.05% | 10.98% | 12.57% | 14.84% | 15.39% | 16.08% | 16.78% | 15.36% | 13.49% | 13.91% | 13.48% | 12.96% | 13.93% | 14.02% | 15.39% | 15.44% | 16.13% | 15.3% | 14.32%
DSO | 29 | 31 | 32 | 2030 | Summer | P, [MW] | 0 | 2 | 5.4985 | 5.4572 | 5.8241 | 4.905 | 2.7147 | 3.2784 | 3.6341 | 3.7757 | 3.5675 | 3.7957 | 4.295 | 4.484 | 4.4544 | 4.2495 | 4.4409 | 4.4245 | 4.305 | 4.0636 | 4.4539 | 4.7033 | 4.2117 | 4.3478 | 4.1587 | 4.2922
DSO | 29 | 31 | 32 | 2030 | Summer | P, [%] | 0 | 2 | 27.49% | 27.29% | 29.12% | 24.52% | 13.57% | 16.39% | 18.17% | 18.88% | 17.84% | 18.98% | 21.47% | 22.42% | 22.27% | 21.25% | 22.2% | 22.12% | 21.53% | 20.32% | 22.27% | 23.52% | 21.06% | 21.74% | 20.79% | 21.46%
DSO | 29 | 31 | 32 | 2030 | Summer | P, [MW] | 0 | 2 | -5.4931 | -5.4518 | -5.818 | -4.9006 | -2.7133 | -3.2765 | -3.6317 | -3.7731 | -3.5652 | -3.7931 | -4.2916 | -4.4804 | -4.4507 | -4.2462 | -4.4373 | -4.4209 | -4.3017 | -4.0607 | -4.4503 | -4.6993 | -4.2085 | -4.3444 | -4.1556 | -4.2888
DSO | 29 | 31 | 32 | 2030 | Summer | P, [%] | 0 | 2 | 27.47% | 27.26% | 29.09% | 24.5% | 13.57% | 16.38% | 18.16% | 18.87% | 17.83% | 18.97% | 21.46% | 22.4% | 22.25% | 21.23% | 22.19% | 22.1% | 21.51% | 20.3% | 22.25% | 23.5% | 21.04% | 21.72% | 20.78% | 21.44%
DSO | 29 | 31 | 32 | 2030 | Summer | Q, [MVAr] | 0 | 2 | 0.054028 | 0.02212 | -0.0090855 | -0.033349 | 0.15189 | 0.18517 | -0.058033 | -0.064065 | -0.0061008 | 0.07457 | 0.19284 | 0.27254 | 0.40262 | 0.47631 | 0.49702 | 0.39831 | 0.35008 | 0.21663 | 0.2216 | -0.032289 | -0.08441 | 0.061813 | -0.021577 | 0.12224
DSO | 29 | 31 | 32 | 2030 | Summer | Q, [%] | 0 | 2 | 0.2701% | 0.1106% | 0.04543% | 0.1667% | 0.7595% | 0.9258% | 0.2902% | 0.3203% | 0.0305% | 0.3729% | 0.9642% | 1.363% | 2.013% | 2.382% | 2.485% | 1.992% | 1.75% | 1.083% | 1.108% | 0.1614% | 0.4221% | 0.3091% | 0.1079% | 0.6112%
DSO | 29 | 31 | 32 | 2030 | Summer | Q, [MVAr] | 0 | 2 | 0.096788 | 0.12655 | 0.17857 | 0.15352 | -0.1151 | -0.13151 | 0.12399 | 0.13522 | 0.069524 | -0.0028254 | -0.10088 | -0.17233 | -0.30342 | -0.38566 | -0.39816 | -0.30045 | -0.25747 | -0.13427 | -0.12268 | 0.14264 | 0.17301 | 0.032541 | 0.1079 | -0.03035
DSO | 29 | 31 | 32 | 2030 | Summer | Q, [%] | 0 | 2 | 0.4839% | 0.6328% | 0.8928% | 0.7676% | 0.5755% | 0.6575% | 0.6199% | 0.6761% | 0.3476% | 0.01413% | 0.5044% | 0.8617% | 1.517% | 1.928% | 1.991% | 1.502% | 1.287% | 0.6713% | 0.6134% | 0.7132% | 0.865% | 0.1627% | 0.5395% | 0.1517%
DSO | 29 | 31 | 32 | 2030 | Summer | S, [MVA] | 0 | 2 | 5.4988 | 5.4573 | 5.8241 | 4.9051 | 2.7189 | 3.2836 | 3.6346 | 3.7763 | 3.5675 | 3.7964 | 4.2993 | 4.4923 | 4.4725 | 4.2761 | 4.4686 | 4.4424 | 4.3192 | 4.0694 | 4.4594 | 4.7035 | 4.2125 | 4.3483 | 4.1588 | 4.2939
DSO | 29 | 31 | 32 | 2030 | Summer | S, [%] | 0 | 2 | 27.49% | 27.29% | 29.12% | 24.53% | 13.59% | 16.42% | 18.17% | 18.88% | 17.84% | 18.98% | 21.5% | 22.46% | 22.36% | 21.38% | 22.34% | 22.21% | 21.6% | 20.35% | 22.3% | 23.52% | 21.06% | 21.74% | 20.79% | 21.47%
DSO | 29 | 31 | 32 | 2030 | Summer | S, [MVA] | 0 | 2 | 5.4939 | 5.4533 | 5.8207 | 4.903 | 2.7158 | 3.2791 | 3.6338 | 3.7756 | 3.5659 | 3.7931 | 4.2928 | 4.4837 | 4.4611 | 4.2637 | 4.4551 | 4.4311 | 4.3094 | 4.0629 | 4.452 | 4.7015 | 4.212 | 4.3445 | 4.157 | 4.2889
DSO | 29 | 31 | 32 | 2030 | Summer | S, [%] | 0 | 2 | 27.47% | 27.27% | 29.1% | 24.51% | 13.58% | 16.4% | 18.17% | 18.88% | 17.83% | 18.97% | 21.46% | 22.42% | 22.31% | 21.32% | 22.28% | 22.16% | 21.55% | 20.31% | 22.26% | 23.51% | 21.06% | 21.72% | 20.78% | 21.44%
DSO | 29 | 31 | 33 | 2030 | Summer | P, [MW] | 0 | 2 | 4.61 | 4.278 | 3.8571 | 3.8252 | 3.5254 | 3.1676 | 3.3603 | 3.9839 | 4.4714 | 4.511 | 4.7944 | 4.7649 | 3.9691 | 3.0153 | 2.6372 | 2.7483 | 2.8144 | 3.9606 | 4.8012 | 5.9661 | 6.4553 | 7.1044 | 6.4091 | 5.4185
DSO | 29 | 31 | 33 | 2030 | Summer | P, [%] | 0 | 2 | 23.05% | 21.39% | 19.29% | 19.13% | 17.63% | 15.84% | 16.8% | 19.92% | 22.36% | 22.55% | 23.97% | 23.82% | 19.85% | 15.08% | 13.19% | 13.74% | 14.07% | 19.8% | 24.01% | 29.83% | 32.28% | 35.52% | 32.05% | 27.09%
DSO | 29 | 31 | 33 | 2030 | Summer | P, [MW] | 0 | 2 | -4.606 | -4.2746 | -3.8543 | -3.8225 | -3.523 | -3.1656 | -3.3582 | -3.981 | -4.4677 | -4.5072 | -4.7902 | -4.7607 | -3.9661 | -3.0135 | -2.6358 | -2.7468 | -2.8128 | -3.9577 | -4.7969 | -5.9596 | -6.4477 | -7.0952 | -6.4016 | -5.413
DSO | 29 | 31 | 33 | 2030 | Summer | P, [%] | 0 | 2 | 23.03% | 21.37% | 19.27% | 19.11% | 17.62% | 15.83% | 16.79% | 19.9% | 22.34% | 22.54% | 23.95% | 23.8% | 19.83% | 15.07% | 13.18% | 13.73% | 14.06% | 19.79% | 23.98% | 29.8% | 32.24% | 35.48% | 32.01% | 27.07%
DSO | 29 | 31 | 33 | 2030 | Summer | Q, [MVAr] | 0 | 2 | 0.84276 | 0.66575 | 0.55196 | 0.52973 | 0.85237 | 0.93571 | 0.52229 | 0.53507 | 0.66354 | 0.65111 | 0.70274 | 0.73955 | 0.93148 | 1.0143 | 1.0538 | 0.97878 | 0.95187 | 0.77984 | 0.76062 | 0.63868 | 0.32808 | 0.45123 | 0.42697 | 0.74156
DSO | 29 | 31 | 33 | 2030 | Summer | Q, [%] | 0 | 2 | 4.214% | 3.329% | 2.76% | 2.649% | 4.262% | 4.679% | 2.611% | 2.675% | 3.318% | 3.256% | 3.514% | 3.698% | 4.657% | 5.071% | 5.269% | 4.894% | 4.759% | 3.899% | 3.803% | 3.193% | 1.64% | 2.256% | 2.135% | 3.708%
DSO | 29 | 31 | 33 | 2030 | Summer | Q, [MVAr] | 0 | 2 | -0.73322 | -0.57217 | -0.4761 | -0.45524 | -0.78689 | -0.88142 | -0.46455 | -0.45446 | -0.56171 | -0.54771 | -0.58592 | -0.62409 | -0.84905 | -0.96409 | -1.0139 | -0.93657 | -0.90805 | -0.6988 | -0.64309 | -0.4591 | -0.1195 | -0.19834 | -0.22105 | -0.59249
DSO | 29 | 31 | 33 | 2030 | Summer | Q, [%] | 0 | 2 | 3.666% | 2.861% | 2.381% | 2.276% | 3.934% | 4.407% | 2.323% | 2.272% | 2.809% | 2.739% | 2.93% | 3.12% | 4.245% | 4.82% | 5.069% | 4.683% | 4.54% | 3.494% | 3.215% | 2.295% | 0.5975% | 0.9917% | 1.105% | 2.962%
DSO | 29 | 31 | 33 | 2030 | Summer | S, [MVA] | 0 | 2 | 4.6864 | 4.3295 | 3.8964 | 3.8617 | 3.627 | 3.3029 | 3.4007 | 4.0197 | 4.5204 | 4.5577 | 4.8456 | 4.822 | 4.0769 | 3.1813 | 2.84 | 2.9174 | 2.971 | 4.0367 | 4.8611 | 6.0002 | 6.4636 | 7.1187 | 6.4233 | 5.469
DSO | 29 | 31 | 33 | 2030 | Summer | S, [%] | 0 | 2 | 23.43% | 21.65% | 19.48% | 19.31% | 18.13% | 16.51% | 17% | 20.1% | 22.6% | 22.79% | 24.23% | 24.11% | 20.38% | 15.91% | 14.2% | 14.59% | 14.86% | 20.18% | 24.31% | 30% | 32.32% | 35.59% | 32.12% | 27.34%
DSO | 29 | 31 | 33 | 2030 | Summer | S, [MVA] | 0 | 2 | 4.664 | 4.3127 | 3.8836 | 3.8495 | 3.6098 | 3.286 | 3.3902 | 4.0068 | 4.5029 | 4.5404 | 4.8259 | 4.8014 | 4.0559 | 3.164 | 2.824 | 2.9021 | 2.9557 | 4.0189 | 4.8398 | 5.9772 | 6.4488 | 7.0979 | 6.4054 | 5.4454
DSO | 29 | 31 | 33 | 2030 | Summer | S, [%] | 0 | 2 | 23.32% | 21.56% | 19.42% | 19.25% | 18.05% | 16.43% | 16.95% | 20.03% | 22.51% | 22.7% | 24.13% | 24.01% | 20.28% | 15.82% | 14.12% | 14.51% | 14.78% | 20.09% | 24.2% | 29.89% | 32.24% | 35.49% | 32.03% | 27.23%
DSO | 29 | 35 | 36 | 2030 | Summer | P, [MW] | 0 | 2 | -1.029 | -1.1115 | -1.207 | -0.93297 | -1.0817 | -1.2422 | -1.1064 | -0.79779 | -0.5832 | -0.43299 | -0.34682 | -0.31153 | -0.45739 | -0.76266 | -0.91769 | -0.94109 | -0.89104 | -0.93256 | -0.57871 | -0.55832 | -0.41382 | -0.19085 | -0.45114 | -0.79958
DSO | 29 | 35 | 36 | 2030 | Summer | P, [%] | 0 | 2 | 25.73% | 27.79% | 30.17% | 23.32% | 27.04% | 31.06% | 27.66% | 19.94% | 14.58% | 10.82% | 8.671% | 7.788% | 11.43% | 19.07% | 22.94% | 23.53% | 22.28% | 23.31% | 14.47% | 13.96% | 10.35% | 4.771% | 11.28% | 19.99%
DSO | 29 | 35 | 36 | 2030 | Summer | P, [MW] | 0 | 2 | 1.0312 | 1.1139 | 1.2098 | 0.93483 | 1.0842 | 1.2453 | 1.1089 | 0.79942 | 0.58445 | 0.43407 | 0.34778 | 0.31251 | 0.4585 | 0.76427 | 0.9198 | 0.94321 | 0.89297 | 0.93461 | 0.57996 | 0.55949 | 0.41479 | 0.19165 | 0.45213 | 0.80118
DSO | 29 | 35 | 36 | 2030 | Summer | P, [%] | 0 | 2 | 25.78% | 27.85% | 30.24% | 23.37% | 27.1% | 31.13% | 27.72% | 19.99% | 14.61% | 10.85% | 8.694% | 7.813% | 11.46% | 19.11% | 23% | 23.58% | 22.32% | 23.37% | 14.5% | 13.99% | 10.37% | 4.791% | 11.3% | 20.03%
DSO | 29 | 35 | 36 | 2030 | Summer | Q, [MVAr] | 0 | 2 | 0.52869 | 0.53479 | 0.52478 | 0.52548 | 0.59189 | 0.58058 | 0.56456 | 0.60273 | 0.65608 | 0.69198 | 0.68459 | 0.71018 | 0.68874 | 0.63905 | 0.6793 | 0.64831 | 0.62794 | 0.62244 | 0.65786 | 0.63625 | 0.65173 | 0.67553 | 0.63356 | 0.58713
DSO | 29 | 35 | 36 | 2030 | Summer | Q, [%] | 0 | 2 | 13.22% | 13.37% | 13.12% | 13.14% | 14.8% | 14.51% | 14.11% | 15.07% | 16.4% | 17.3% | 17.11% | 17.75% | 17.22% | 15.98% | 16.98% | 16.21% | 15.7% | 15.56% | 16.45% | 15.91% | 16.29% | 16.89% | 15.84% | 14.68%
DSO | 29 | 35 | 36 | 2030 | Summer | Q, [MVAr] | 0 | 2 | -0.51031 | -0.51392 | -0.50102 | -0.50976 | -0.57105 | -0.55479 | -0.54342 | -0.58904 | -0.64553 | -0.68286 | -0.67653 | -0.70197 | -0.6794 | -0.62552 | -0.6615 | -0.63046 | -0.61168 | -0.60523 | -0.64735 | -0.62642 | -0.64358 | -0.66878 | -0.62528 | -0.57364
DSO | 29 | 35 | 36 | 2030 | Summer | Q, [%] | 0 | 2 | 12.76% | 12.85% | 12.53% | 12.74% | 14.28% | 13.87% | 13.59% | 14.73% | 16.14% | 17.07% | 16.91% | 17.55% | 16.98% | 15.64% | 16.54% | 15.76% | 15.29% | 15.13% | 16.18% | 15.66% | 16.09% | 16.72% | 15.63% | 14.34%
DSO | 29 | 35 | 36 | 2030 | Summer | S, [MVA] | 0 | 2 | 1.1569 | 1.2334 | 1.3161 | 1.0708 | 1.2331 | 1.3712 | 1.2421 | 0.99988 | 0.87782 | 0.81628 | 0.76743 | 0.77551 | 0.82678 | 0.995 | 1.1418 | 1.1428 | 1.0901 | 1.1212 | 0.87618 | 0.84648 | 0.77201 | 0.70197 | 0.77777 | 0.99199
DSO | 29 | 35 | 36 | 2030 | Summer | S, [%] | 0 | 2 | 28.92% | 30.84% | 32.9% | 26.77% | 30.83% | 34.28% | 31.05% | 25% | 21.95% | 20.41% | 19.19% | 19.39% | 20.67% | 24.88% | 28.54% | 28.57% | 27.25% | 28.03% | 21.9% | 21.16% | 19.3% | 17.55% | 19.44% | 24.8%
DSO | 29 | 35 | 36 | 2030 | Summer | S, [MVA] | 0 | 2 | 1.1505 | 1.2268 | 1.3094 | 1.0648 | 1.2254 | 1.3633 | 1.2349 | 0.99299 | 0.8708 | 0.80914 | 0.76069 | 0.76839 | 0.81964 | 0.98761 | 1.133 | 1.1345 | 1.0824 | 1.1135 | 0.86915 | 0.8399 | 0.76566 | 0.6957 | 0.77161 | 0.98537
DSO | 29 | 35 | 36 | 2030 | Summer | S, [%] | 0 | 2 | 28.76% | 30.67% | 32.74% | 26.62% | 30.63% | 34.08% | 30.87% | 24.82% | 21.77% | 20.23% | 19.02% | 19.21% | 20.49% | 24.69% | 28.32% | 28.36% | 27.06% | 27.84% | 21.73% | 21% | 19.14% | 17.39% | 19.29% | 24.63%
DSO | 29 | 37 | 38 | 2030 | Summer | P, [MW] | 0 | 2 | 3.1716 | 3.0712 | 2.9212 | 2.7183 | 2.5267 | 2.3858 | 2.3315 | 2.4303 | 2.3378 | 2.0326 | 1.918 | 1.7872 | 1.5151 | 1.2983 | 1.1651 | 1.3204 | 1.4452 | 2.3043 | 2.7533 | 3.535 | 3.7531 | 3.9689 | 3.7443 | 3.409
DSO | 29 | 37 | 38 | 2030 | Summer | P, [%] | 0 | 2 | 19.82% | 19.2% | 18.26% | 16.99% | 15.79% | 14.91% | 14.57% | 15.19% | 14.61% | 12.7% | 11.99% | 11.17% | 9.47% | 8.115% | 7.282% | 8.253% | 9.032% | 14.4% | 17.21% | 22.09% | 23.46% | 24.81% | 23.4% | 21.31%
DSO | 29 | 37 | 38 | 2030 | Summer | P, [MW] | 0 | 2 | -3.168 | -3.0678 | -2.9181 | -2.7156 | -2.5244 | -2.3838 | -2.3295 | -2.4281 | -2.3358 | -2.031 | -1.9166 | -1.7859 | -1.5141 | -1.2975 | -1.1644 | -1.3196 | -1.4443 | -2.3023 | -2.7506 | -3.5305 | -3.748 | -3.9632 | -3.7392 | -3.4048
DSO | 29 | 37 | 38 | 2030 | Summer | P, [%] | 0 | 2 | 19.8% | 19.17% | 18.24% | 16.97% | 15.78% | 14.9% | 14.56% | 15.18% | 14.6% | 12.69% | 11.98% | 11.16% | 9.463% | 8.11% | 7.277% | 8.247% | 9.027% | 14.39% | 17.19% | 22.07% | 23.43% | 24.77% | 23.37% | 21.28%
DSO | 29 | 37 | 38 | 2030 | Summer | Q, [MVAr] | 0 | 2 | 0.035378 | -0.037384 | -0.10683 | -0.02984 | 0.26319 | 0.23012 | 0.1362 | 0.26974 | 0.45974 | 0.59663 | 0.55165 | 0.71757 | 0.78602 | 0.73189 | 0.89424 | 0.74724 | 0.62163 | 0.42744 | 0.3511 | 0.19373 | 0.17855 | 0.038101 | 0.10217 | 0.12081
DSO | 29 | 37 | 38 | 2030 | Summer | Q, [%] | 0 | 2 | 0.2211% | 0.2336% | 0.6677% | 0.1865% | 1.645% | 1.438% | 0.8513% | 1.686% | 2.873% | 3.729% | 3.448% | 4.485% | 4.913% | 4.574% | 5.589% | 4.67% | 3.885% | 2.672% | 2.194% | 1.211% | 1.116% | 0.2381% | 0.6386% | 0.7551%
DSO | 29 | 37 | 38 | 2030 | Summer | Q, [MVAr] | 0 | 2 | 0.0050451 | 0.075237 | 0.14109 | 0.059461 | -0.23731 | -0.20707 | -0.11435 | -0.24578 | -0.43699 | -0.57867 | -0.53571 | -0.70274 | -0.77437 | -0.72301 | -0.88562 | -0.73803 | -0.61173 | -0.40545 | -0.32025 | -0.14344 | -0.12203 | 0.025009 | -0.045974 | -0.074124
DSO | 29 | 37 | 38 | 2030 | Summer | Q, [%] | 0 | 2 | 0.03153% | 0.4702% | 0.8818% | 0.3716% | 1.483% | 1.294% | 0.7147% | 1.536% | 2.731% | 3.617% | 3.348% | 4.392% | 4.84% | 4.519% | 5.535% | 4.613% | 3.823% | 2.534% | 2.002% | 0.8965% | 0.7627% | 0.1563% | 0.2873% | 0.4633%
DSO | 29 | 37 | 38 | 2030 | Summer | S, [MVA] | 0 | 2 | 3.1718 | 3.0714 | 2.9231 | 2.7185 | 2.5404 | 2.3969 | 2.3355 | 2.4452 | 2.3826 | 2.1184 | 1.9958 | 1.9259 | 1.7069 | 1.4904 | 1.4688 | 1.5172 | 1.5732 | 2.3436 | 2.7756 | 3.5403 | 3.7574 | 3.9691 | 3.7457 | 3.4111
DSO | 29 | 37 | 38 | 2030 | Summer | S, [%] | 0 | 2 | 19.82% | 19.2% | 18.27% | 16.99% | 15.88% | 14.98% | 14.6% | 15.28% | 14.89% | 13.24% | 12.47% | 12.04% | 10.67% | 9.315% | 9.18% | 9.482% | 9.833% | 14.65% | 17.35% | 22.13% | 23.48% | 24.81% | 23.41% | 21.32%
DSO | 29 | 37 | 38 | 2030 | Summer | S, [MVA] | 0 | 2 | 3.168 | 3.0687 | 2.9215 | 2.7163 | 2.5355 | 2.3927 | 2.3323 | 2.4405 | 2.3763 | 2.1118 | 1.9901 | 1.9192 | 1.7006 | 1.4854 | 1.4629 | 1.512 | 1.5685 | 2.3377 | 2.7691 | 3.5334 | 3.75 | 3.9633 | 3.7395 | 3.4056
DSO | 29 | 37 | 38 | 2030 | Summer | S, [%] | 0 | 2 | 19.8% | 19.18% | 18.26% | 16.98% | 15.85% | 14.95% | 14.58% | 15.25% | 14.85% | 13.2% | 12.44% | 11.99% | 10.63% | 9.284% | 9.143% | 9.45% | 9.803% | 14.61% | 17.31% | 22.08% | 23.44% | 24.77% | 23.37% | 21.28%
DSO | 29 | 39 | 40 | 2030 | Summer | P, [MW] | 0 | 2 | 2.3869 | 2.233 | 2.052 | 1.9556 | 1.9917 | 1.9144 | 2.0474 | 2.3006 | 2.6891 | 2.8896 | 3.1961 | 3.2671 | 2.8598 | 2.3932 | 2.2891 | 2.2736 | 2.1682 | 2.529 | 2.5913 | 2.9739 | 3.1165 | 3.3154 | 3.0957 | 2.7548
DSO | 29 | 39 | 40 | 2030 | Summer | P, [%] | 0 | 2 | 14.92% | 13.96% | 12.83% | 12.22% | 12.45% | 11.97% | 12.8% | 14.38% | 16.81% | 18.06% | 19.98% | 20.42% | 17.87% | 14.96% | 14.31% | 14.21% | 13.55% | 15.81% | 16.2% | 18.59% | 19.48% | 20.72% | 19.35% | 17.22%
DSO | 29 | 39 | 40 | 2030 | Summer | P, [MW] | 0 | 2 | -2.3848 | -2.2312 | -2.0505 | -1.9542 | -1.99 | -1.9129 | -2.0459 | -2.2986 | -2.6863 | -2.8864 | -3.1923 | -3.2631 | -2.8567 | -2.391 | -2.287 | -2.2716 | -2.1664 | -2.5266 | -2.5888 | -2.9706 | -3.1129 | -3.3114 | -3.0922 | -2.752
DSO | 29 | 39 | 40 | 2030 | Summer | P, [%] | 0 | 2 | 14.9% | 13.94% | 12.82% | 12.21% | 12.44% | 11.96% | 12.79% | 14.37% | 16.79% | 18.04% | 19.95% | 20.39% | 17.85% | 14.94% | 14.29% | 14.2% | 13.54% | 15.79% | 16.18% | 18.57% | 19.46% | 20.7% | 19.33% | 17.2%
DSO | 29 | 39 | 40 | 2030 | Summer | Q, [MVAr] | 0 | 2 | 0.45949 | 0.23706 | 0.070142 | 0.19017 | 0.79908 | 0.75574 | 0.30953 | 0.46461 | 0.66137 | 0.62933 | 0.47247 | 0.5817 | 0.64894 | 0.63112 | 0.76215 | 0.69432 | 0.67299 | 0.5937 | 0.56659 | 0.50899 | 0.32806 | 0.21874 | 0.26585 | 0.41013
DSO | 29 | 39 | 40 | 2030 | Summer | Q, [%] | 0 | 2 | 2.872% | 1.482% | 0.4384% | 1.189% | 4.994% | 4.723% | 1.935% | 2.904% | 4.134% | 3.933% | 2.953% | 3.636% | 4.056% | 3.945% | 4.763% | 4.339% | 4.206% | 3.711% | 3.541% | 3.181% | 2.05% | 1.367% | 1.662% | 2.563%
DSO | 29 | 39 | 40 | 2030 | Summer | Q, [MVAr] | 0 | 2 | -0.43571 | -0.2168 | -0.053221 | -0.17468 | -0.78058 | -0.73871 | -0.29233 | -0.44251 | -0.63057 | -0.59425 | -0.43062 | -0.53759 | -0.61449 | -0.60658 | -0.73884 | -0.67167 | -0.65233 | -0.56663 | -0.53837 | -0.4724 | -0.28868 | -0.17445 | -0.22712 | -0.37895
DSO | 29 | 39 | 40 | 2030 | Summer | Q, [%] | 0 | 2 | 2.723% | 1.355% | 0.3326% | 1.092% | 4.879% | 4.617% | 1.827% | 2.766% | 3.941% | 3.714% | 2.691% | 3.36% | 3.841% | 3.791% | 4.618% | 4.198% | 4.077% | 3.541% | 3.365% | 2.952% | 1.804% | 1.09% | 1.42% | 2.368%
DSO | 29 | 39 | 40 | 2030 | Summer | S, [MVA] | 0 | 2 | 2.4307 | 2.2455 | 2.0532 | 1.9648 | 2.146 | 2.0582 | 2.0707 | 2.3471 | 2.7692 | 2.9573 | 3.2308 | 3.3185 | 2.9325 | 2.475 | 2.4127 | 2.3773 | 2.2703 | 2.5978 | 2.6525 | 3.0172 | 3.1337 | 3.3226 | 3.107 | 2.7852
DSO | 29 | 39 | 40 | 2030 | Summer | S, [%] | 0 | 2 | 15.19% | 14.03% | 12.83% | 12.28% | 13.41% | 12.86% | 12.94% | 14.67% | 17.31% | 18.48% | 20.19% | 20.74% | 18.33% | 15.47% | 15.08% | 14.86% | 14.19% | 16.24% | 16.58% | 18.86% | 19.59% | 20.77% | 19.42% | 17.41%
DSO | 29 | 39 | 40 | 2030 | Summer | S, [MVA] | 0 | 2 | 2.4242 | 2.2417 | 2.0512 | 1.962 | 2.1376 | 2.0506 | 2.0667 | 2.3408 | 2.7593 | 2.947 | 3.2212 | 3.3071 | 2.9221 | 2.4667 | 2.4034 | 2.3688 | 2.2624 | 2.5893 | 2.6442 | 3.0079 | 3.1263 | 3.316 | 3.1005 | 2.778
DSO | 29 | 39 | 40 | 2030 | Summer | S, [%] | 0 | 2 | 15.15% | 14.01% | 12.82% | 12.26% | 13.36% | 12.82% | 12.92% | 14.63% | 17.25% | 18.42% | 20.13% | 20.67% | 18.26% | 15.42% | 15.02% | 14.8% | 14.14% | 16.18% | 16.53% | 18.8% | 19.54% | 20.73% | 19.38% | 17.36%
DSO | 29 | 32 | 34 | 2030 | Summer | P, [MW] | Expected | - | 5.8858 | 5.6756 | 5.9064 | 5.4371 | 5.0256 | 4.9454 | 4.9226 | 4.814 | 3.822 | 2.6332 | 3.4755 | 3.718 | 3.5515 | 3.6527 | 3.0369 | 4.4729 | 4.3688 | 4.6372 | 5.2447 | 6.1396 | 6.6726 | 6.5473 | 6.7018 | 6.5985
DSO | 29 | 32 | 34 | 2030 | Summer | P, [%] | Expected | - | 21.8% | 21.02% | 21.88% | 20.14% | 18.61% | 18.32% | 18.23% | 17.83% | 14.16% | 9.753% | 12.87% | 13.77% | 13.15% | 13.53% | 11.25% | 16.57% | 16.18% | 17.17% | 19.42% | 22.74% | 24.71% | 24.25% | 24.82% | 24.44%
DSO | 29 | 34 | 32 | 2030 | Summer | P, [MW] | Expected | - | -5.8821 | -5.6723 | -5.9028 | -5.4341 | -5.0229 | -4.9428 | -4.92 | -4.8116 | -3.8205 | -2.6325 | -3.4742 | -3.7166 | -3.5502 | -3.6513 | -3.0359 | -4.4708 | -4.3669 | -4.635 | -5.2419 | -6.1357 | -6.6678 | -6.5428 | -6.697 | -6.5938
DSO | 29 | 34 | 32 | 2030 | Summer | P, [%] | Expected | - | 21.79% | 21.01% | 21.86% | 20.13% | 18.6% | 18.31% | 18.22% | 17.82% | 14.15% | 9.75% | 12.87% | 13.77% | 13.15% | 13.52% | 11.24% | 16.56% | 16.17% | 17.17% | 19.41% | 22.72% | 24.7% | 24.23% | 24.8% | 24.42%
DSO | 29 | 32 | 34 | 2030 | Summer | Q, [MVAr] | Expected | - | -0.30685 | -0.23526 | -0.34543 | -0.31093 | -0.42633 | -0.24913 | -0.65495 | -0.60631 | -0.58483 | -0.67216 | -0.5693 | -0.51646 | 0.028272 | -0.03144 | -0.58015 | -0.27818 | -0.30246 | -0.24348 | -0.12154 | 0.156 | 0.51552 | 0.59741 | 0.57206 | 0.66231
DSO | 29 | 32 | 34 | 2030 | Summer | Q, [%] | Expected | - | 1.136% | 0.8713% | 1.279% | 1.152% | 1.579% | 0.9227% | 2.426% | 2.246% | 2.166% | 2.489% | 2.109% | 1.913% | 0.1047% | 0.1164% | 2.149% | 1.03% | 1.12% | 0.9018% | 0.4501% | 0.5778% | 1.909% | 2.213% | 2.119% | 2.453%
DSO | 29 | 34 | 32 | 2030 | Summer | Q, [MVAr] | Expected | - | 0.21672 | 0.14495 | 0.25545 | 0.22048 | 0.33526 | 0.15798 | 0.56405 | 0.51525 | 0.49294 | 0.5795 | 0.47699 | 0.42406 | -0.12082 | -0.061073 | 0.48708 | 0.18623 | 0.21056 | 0.15191 | 0.030555 | -0.24576 | -0.60432 | -0.68646 | -0.66096 | -0.75151
DSO | 29 | 34 | 32 | 2030 | Summer | Q, [%] | Expected | - | 0.0080268 | 0.0053685 | 0.0094613 | 0.008166 | 0.012417 | 0.0058512 | 0.020891 | 0.019083 | 0.018257 | 0.021463 | 0.017666 | 0.015706 | 0.0044749 | 0.002262 | 0.01804 | 0.0068973 | 0.0077985 | 0.0056263 | 0.0011317 | 0.0091023 | 0.022382 | 0.025424 | 0.02448 | 0.027834
DSO | 29 | 32 | 34 | 2030 | Summer | S, [MVA] | Expected | - | 5.9194 | 5.6884 | 5.9246 | 5.4491 | 5.0468 | 4.9527 | 4.9684 | 4.8532 | 3.8716 | 2.7181 | 3.5223 | 3.7565 | 3.5579 | 3.6538 | 3.11 | 4.4842 | 4.3804 | 4.6443 | 5.2471 | 6.15 | 6.7184 | 6.5858 | 6.7376 | 6.6367
DSO | 29 | 32 | 34 | 2030 | Summer | S, [%] | Expected | - | 21.92% | 21.07% | 21.94% | 20.18% | 18.69% | 18.34% | 18.4% | 17.97% | 14.34% | 10.07% | 13.05% | 13.91% | 13.18% | 13.53% | 11.52% | 16.61% | 16.22% | 17.2% | 19.43% | 22.78% | 24.88% | 24.39% | 24.95% | 24.58%
DSO | 29 | 34 | 32 | 2030 | Summer | S, [MVA] | Expected | - | 5.9112 | 5.682 | 5.9165 | 5.4418 | 5.0366 | 4.9463 | 4.9549 | 4.8401 | 3.857 | 2.6963 | 3.5072 | 3.7437 | 3.5591 | 3.6527 | 3.0923 | 4.4775 | 4.3731 | 4.6381 | 5.2429 | 6.1485 | 6.7193 | 6.5892 | 6.7399 | 6.641
DSO | 29 | 34 | 32 | 2030 | Summer | S, [%] | Expected | - | 21.89% | 21.04% | 21.91% | 20.15% | 18.65% | 18.32% | 18.35% | 17.93% | 14.29% | 9.986% | 12.99% | 13.87% | 13.18% | 13.53% | 11.45% | 16.58% | 16.2% | 17.18% | 19.42% | 22.77% | 24.89% | 24.4% | 24.96% | 24.6%
DSO | 29 | 33 | 35 | 2030 | Summer | P, [MW] | Expected | - | -0.92568 | -1.0362 | -1.1268 | -1.0956 | -1.0624 | -1.1085 | -1.0014 | -0.72274 | -0.58741 | -0.73321 | -0.79593 | -0.90237 | -0.84343 | -0.93041 | -0.9279 | -1.0001 | -0.99295 | -0.92804 | -0.65365 | -0.49345 | -0.33127 | -0.25445 | -0.50513 | -0.67206
DSO | 29 | 33 | 35 | 2030 | Summer | P, [%] | Expected | - | 3.428% | 3.838% | 4.173% | 4.058% | 3.935% | 4.106% | 3.709% | 2.677% | 2.176% | 2.716% | 2.948% | 3.342% | 3.124% | 3.446% | 3.437% | 3.704% | 3.678% | 3.437% | 2.421% | 1.828% | 1.227% | 0.9424% | 1.871% | 2.489%
DSO | 29 | 35 | 33 | 2030 | Summer | P, [MW] | Expected | - | 0.92592 | 1.0364 | 1.127 | 1.0958 | 1.0627 | 1.1089 | 1.0016 | 0.7229 | 0.58759 | 0.73342 | 0.79618 | 0.90272 | 0.84379 | 0.93078 | 0.92833 | 1.0005 | 0.99331 | 0.92834 | 0.65387 | 0.4936 | 0.33135 | 0.25457 | 0.50526 | 0.67226
DSO | 29 | 35 | 33 | 2030 | Summer | P, [%] | Expected | - | 3.429% | 3.839% | 4.174% | 4.059% | 3.936% | 4.107% | 3.71% | 2.677% | 2.176% | 2.716% | 2.949% | 3.343% | 3.125% | 3.447% | 3.438% | 3.706% | 3.679% | 3.438% | 2.422% | 1.828% | 1.227% | 0.9429% | 1.871% | 2.49%
DSO | 29 | 33 | 35 | 2030 | Summer | Q, [MVAr] | Expected | - | 1.1826 | 1.1144 | 0.89092 | 0.90581 | 1.3754 | 1.3836 | 0.95866 | 0.99577 | 1.1301 | 1.2026 | 1.286 | 1.5482 | 1.5971 | 1.5955 | 1.7755 | 1.5945 | 1.53 | 1.3893 | 1.2428 | 1.0427 | 0.71738 | 0.98341 | 0.92633 | 1.1649
DSO | 29 | 33 | 35 | 2030 | Summer | Q, [%] | Expected | - | 4.38% | 4.127% | 3.3% | 3.355% | 5.094% | 5.124% | 3.551% | 3.688% | 4.186% | 4.454% | 4.763% | 5.734% | 5.915% | 5.909% | 6.576% | 5.906% | 5.667% | 5.146% | 4.603% | 3.862% | 2.657% | 3.642% | 3.431% | 4.314%
DSO | 29 | 35 | 33 | 2030 | Summer | Q, [MVAr] | Expected | - | -1.2749 | -1.2068 | -0.9833 | -0.9982 | -1.468 | -1.4761 | -1.0512 | -1.0884 | -1.2228 | -1.2954 | -1.3787 | -1.6411 | -1.6901 | -1.6885 | -1.8687 | -1.6875 | -1.6228 | -1.4821 | -1.3357 | -1.1351 | -0.81003 | -1.076 | -1.0189 | -1.2574
DSO | 29 | 35 | 33 | 2030 | Summer | Q, [%] | Expected | - | 0.04722 | 0.044696 | 0.036419 | 0.036971 | 0.054369 | 0.05467 | 0.038932 | 0.04031 | 0.045288 | 0.047978 | 0.051065 | 0.060782 | 0.062596 | 0.062538 | 0.069209 | 0.062499 | 0.060105 | 0.054894 | 0.049469 | 0.042042 | 0.030001 | 0.039852 | 0.037736 | 0.04657
DSO | 29 | 33 | 35 | 2030 | Summer | S, [MVA] | Expected | - | 1.5029 | 1.5221 | 1.4435 | 1.4348 | 1.7387 | 1.7734 | 1.3913 | 1.2313 | 1.275 | 1.4186 | 1.5276 | 1.8084 | 1.8133 | 1.8479 | 2.0034 | 1.8823 | 1.8246 | 1.6709 | 1.4072 | 1.1548 | 0.79906 | 1.0187 | 1.0629 | 1.3449
DSO | 29 | 33 | 35 | 2030 | Summer | S, [%] | Expected | - | 5.566% | 5.637% | 5.346% | 5.314% | 6.44% | 6.568% | 5.153% | 4.56% | 4.722% | 5.254% | 5.658% | 6.698% | 6.716% | 6.844% | 7.42% | 6.971% | 6.758% | 6.188% | 5.212% | 4.277% | 2.959% | 3.773% | 3.937% | 4.981%
DSO | 29 | 35 | 33 | 2030 | Summer | S, [MVA] | Expected | - | 1.5766 | 1.5911 | 1.502 | 1.4947 | 1.813 | 1.8466 | 1.4563 | 1.3073 | 1.3579 | 1.4982 | 1.6067 | 1.8892 | 1.8961 | 1.9291 | 2.0866 | 1.9619 | 1.9033 | 1.749 | 1.49 | 1.2389 | 0.88175 | 1.1083 | 1.144 | 1.4259
DSO | 29 | 35 | 33 | 2030 | Summer | S, [%] | Expected | - | 5.839% | 5.893% | 5.563% | 5.536% | 6.715% | 6.839% | 5.394% | 4.842% | 5.029% | 5.549% | 5.951% | 6.997% | 7.023% | 7.145% | 7.728% | 7.266% | 7.049% | 6.478% | 5.518% | 4.588% | 3.266% | 4.105% | 4.237% | 5.281%
DSO | 29 | 33 | 37 | 2030 | Summer | P, [MW] | Expected | - | 6.2415 | 5.9361 | 5.4835 | 5.5072 | 5.6345 | 5.6412 | 6.6074 | 7.1237 | 7.0044 | 6.0633 | 5.2988 | 5.0918 | 5.1195 | 4.7505 | 4.5869 | 4.6345 | 5.2011 | 6.0272 | 7.2467 | 8.5684 | 8.9565 | 8.8438 | 8.033 | 6.9708
DSO | 29 | 33 | 37 | 2030 | Summer | P, [%] | Expected | - | 29.72% | 28.27% | 26.11% | 26.22% | 26.83% | 26.86% | 31.46% | 33.92% | 33.35% | 28.87% | 25.23% | 24.25% | 24.38% | 22.62% | 21.84% | 22.07% | 24.77% | 28.7% | 34.51% | 40.8% | 42.65% | 42.11% | 38.25% | 33.19%
DSO | 29 | 37 | 33 | 2030 | Summer | P, [MW] | Expected | - | -6.2337 | -5.9293 | -5.4778 | -5.5013 | -5.6272 | -5.634 | -6.5988 | -7.1137 | -6.9945 | -6.0553 | -5.292 | -5.0835 | -5.1101 | -4.7416 | -4.5751 | -4.6259 | -5.193 | -6.0187 | -7.2356 | -8.5542 | -8.9407 | -8.8286 | -8.0205 | -6.9614
DSO | 29 | 37 | 33 | 2030 | Summer | P, [%] | Expected | - | 29.68% | 28.23% | 26.08% | 26.2% | 26.8% | 26.83% | 31.42% | 33.87% | 33.31% | 28.83% | 25.2% | 24.21% | 24.33% | 22.58% | 21.79% | 22.03% | 24.73% | 28.66% | 34.46% | 40.73% | 42.57% | 42.04% | 38.19% | 33.15%
DSO | 29 | 33 | 37 | 2030 | Summer | Q, [MVAr] | Expected | - | 1.4231 | 0.51073 | -0.041793 | 0.010545 | 2.6849 | 2.5219 | 0.059578 | 0.27242 | 1.3365 | 2.2149 | 2.7416 | 4.1757 | 4.7435 | 4.8418 | 6.2706 | 4.822 | 3.8357 | 2.9142 | 2.3074 | 0.35695 | -0.99355 | -0.76595 | -0.60119 | 0.96314
DSO | 29 | 33 | 37 | 2030 | Summer | Q, [%] | Expected | - | 6.777% | 2.432% | 0.199% | 0.05021% | 12.79% | 12.01% | 0.2837% | 1.297% | 6.364% | 10.55% | 13.06% | 19.88% | 22.59% | 23.06% | 29.86% | 22.96% | 18.27% | 13.88% | 10.99% | 1.7% | 4.731% | 3.647% | 2.863% | 4.586%
DSO | 29 | 37 | 33 | 2030 | Summer | Q, [MVAr] | Expected | - | -1.4168 | -0.50583 | 0.045337 | -0.0068848 | -2.6791 | -2.5163 | -0.052118 | -0.26293 | -1.3272 | -2.2082 | -2.7367 | -4.1687 | -4.7349 | -4.834 | -6.2586 | -4.8145 | -3.829 | -2.9069 | -2.2966 | -0.34173 | 1.0111 | 0.78254 | 0.61405 | -0.95456
DSO | 29 | 37 | 33 | 2030 | Summer | Q, [%] | Expected | - | 0.067465 | 0.024087 | 0.0021589 | 0.00032785 | 0.12758 | 0.11983 | 0.0024818 | 0.012521 | 0.063199 | 0.10515 | 0.13032 | 0.19851 | 0.22547 | 0.23019 | 0.29803 | 0.22926 | 0.18233 | 0.13842 | 0.10936 | 0.016273 | 0.048147 | 0.037264 | 0.02924 | 0.045455
DSO | 29 | 33 | 37 | 2030 | Summer | S, [MVA] | Expected | - | 6.4126 | 5.9721 | 5.5178 | 5.5555 | 6.2525 | 6.1918 | 6.6901 | 7.2226 | 7.2078 | 6.4904 | 5.9705 | 6.5995 | 6.9858 | 6.7881 | 7.7749 | 6.6892 | 6.4657 | 6.6954 | 7.6095 | 8.6242 | 9.1088 | 8.9395 | 8.1208 | 7.0538
DSO | 29 | 33 | 37 | 2030 | Summer | S, [%] | Expected | - | 30.54% | 28.44% | 26.28% | 26.45% | 29.77% | 29.48% | 31.86% | 34.39% | 34.32% | 30.91% | 28.43% | 31.43% | 33.27% | 32.32% | 37.02% | 31.85% | 30.79% | 31.88% | 36.24% | 41.07% | 43.38% | 42.57% | 38.67% | 33.59%
DSO | 29 | 37 | 33 | 2030 | Summer | S, [MVA] | Expected | - | 6.4036 | 5.965 | 5.5122 | 5.5497 | 6.2434 | 6.183 | 6.6819 | 7.2127 | 7.1967 | 6.4808 | 5.9623 | 6.5886 | 6.9731 | 6.7763 | 7.7583 | 6.6778 | 6.4553 | 6.6845 | 7.5957 | 8.6098 | 9.0956 | 8.9262 | 8.1095 | 7.0434
DSO | 29 | 37 | 33 | 2030 | Summer | S, [%] | Expected | - | 30.49% | 28.4% | 26.25% | 26.43% | 29.73% | 29.44% | 31.82% | 34.35% | 34.27% | 30.86% | 28.39% | 31.37% | 33.21% | 32.27% | 36.94% | 31.8% | 30.74% | 31.83% | 36.17% | 41% | 43.31% | 42.51% | 38.62% | 33.54%
DSO | 29 | 37 | 39 | 2030 | Summer | P, [MW] | Expected | - | 2.6336 | 2.4546 | 2.2986 | 2.2884 | 2.4186 | 2.4356 | 2.5914 | 2.6863 | 2.7439 | 2.625 | 2.3783 | 2.2527 | 2.2185 | 2.1309 | 2.1839 | 2.1382 | 2.1913 | 2.6933 | 3.0529 | 3.5233 | 3.7221 | 3.6425 | 3.3273 | 2.9406
DSO | 29 | 37 | 39 | 2030 | Summer | P, [%] | Expected | - | 12.54% | 11.69% | 10.95% | 10.9% | 11.52% | 11.6% | 12.34% | 12.79% | 13.07% | 12.5% | 11.33% | 10.73% | 10.56% | 10.15% | 10.4% | 10.18% | 10.43% | 12.83% | 14.54% | 16.78% | 17.72% | 17.35% | 15.84% | 14%
DSO | 29 | 39 | 37 | 2030 | Summer | P, [MW] | Expected | - | -2.632 | -2.4534 | -2.2976 | -2.2874 | -2.417 | -2.434 | -2.5901 | -2.6848 | -2.7422 | -2.6232 | -2.3767 | -2.2507 | -2.2162 | -2.1288 | -2.1811 | -2.1361 | -2.1895 | -2.6914 | -3.0508 | -3.5208 | -3.7194 | -3.64 | -3.3252 | -2.9389
DSO | 29 | 39 | 37 | 2030 | Summer | P, [%] | Expected | - | 12.53% | 11.68% | 10.94% | 10.89% | 11.51% | 11.59% | 12.33% | 12.78% | 13.06% | 12.49% | 11.32% | 10.72% | 10.55% | 10.14% | 10.39% | 10.17% | 10.43% | 12.82% | 14.53% | 16.77% | 17.71% | 17.33% | 15.83% | 13.99%
DSO | 29 | 37 | 39 | 2030 | Summer | Q, [MVAr] | Expected | - | 1.0998 | 0.41074 | -0.0048486 | 0.03714 | 1.5872 | 1.503 | 0.20434 | 0.49857 | 1.1633 | 1.4556 | 1.6681 | 2.2779 | 2.5604 | 2.5172 | 3.0723 | 2.4434 | 2.1009 | 1.6395 | 1.3231 | 0.46804 | -0.29003 | -0.16842 | -0.22563 | 0.57273
DSO | 29 | 37 | 39 | 2030 | Summer | Q, [%] | Expected | - | 5.237% | 1.956% | 0.02309% | 0.1769% | 7.558% | 7.157% | 0.973% | 2.374% | 5.539% | 6.932% | 7.943% | 10.85% | 12.19% | 11.99% | 14.63% | 11.64% | 10% | 7.807% | 6.301% | 2.229% | 1.381% | 0.802% | 1.074% | 2.727%
DSO | 29 | 39 | 37 | 2030 | Summer | Q, [MVAr] | Expected | - | -1.1021 | -0.41352 | 0.0018557 | -0.040136 | -1.5894 | -1.5053 | -0.20693 | -0.50099 | -1.1653 | -1.4577 | -1.6703 | -2.2795 | -2.5617 | -2.5187 | -3.0729 | -2.445 | -2.1029 | -1.6413 | -1.3247 | -0.46909 | 0.28936 | 0.16753 | 0.2242 | -0.57477
DSO | 29 | 39 | 37 | 2030 | Summer | Q, [%] | Expected | - | 0.052479 | 0.019691 | 8.8365e-05 | 0.0019113 | 0.075686 | 0.07168 | 0.0098538 | 0.023857 | 0.055492 | 0.069414 | 0.079536 | 0.10855 | 0.12199 | 0.11994 | 0.14633 | 0.11643 | 0.10014 | 0.078157 | 0.063079 | 0.022338 | 0.013779 | 0.0079778 | 0.010676 | 0.02737
DSO | 29 | 37 | 39 | 2030 | Summer | S, [MVA] | Expected | - | 2.8603 | 2.4986 | 2.3258 | 2.3236 | 2.8997 | 2.8709 | 2.6341 | 2.7595 | 2.9899 | 3.0069 | 2.9344 | 3.2649 | 3.4332 | 3.3256 | 3.7966 | 3.2635 | 3.0449 | 3.1544 | 3.3279 | 3.5741 | 3.7766 | 3.6716 | 3.3708 | 3.007
DSO | 29 | 37 | 39 | 2030 | Summer | S, [%] | Expected | - | 13.62% | 11.9% | 11.08% | 11.06% | 13.81% | 13.67% | 12.54% | 13.14% | 14.24% | 14.32% | 13.97% | 15.55% | 16.35% | 15.84% | 18.08% | 15.54% | 14.5% | 15.02% | 15.85% | 17.02% | 17.98% | 17.48% | 16.05% | 14.32%
DSO | 29 | 39 | 37 | 2030 | Summer | S, [MVA] | Expected | - | 2.8597 | 2.4979 | 2.3248 | 2.3226 | 2.8995 | 2.8707 | 2.633 | 2.7586 | 2.9891 | 3.0064 | 2.9343 | 3.2647 | 3.4327 | 3.3253 | 3.7953 | 3.2633 | 3.045 | 3.1538 | 3.3266 | 3.5719 | 3.7739 | 3.669 | 3.3686 | 3.0058
DSO | 29 | 39 | 37 | 2030 | Summer | S, [%] | Expected | - | 13.62% | 11.89% | 11.07% | 11.06% | 13.81% | 13.67% | 12.54% | 13.14% | 14.23% | 14.32% | 13.97% | 15.55% | 16.35% | 15.83% | 18.07% | 15.54% | 14.5% | 15.02% | 15.84% | 17.01% | 17.97% | 17.47% | 16.04% | 14.31%
DSO | 29 | 31 | 32 | 2030 | Summer | P, [MW] | Expected | - | 5.8997 | 5.6748 | 5.8953 | 5.4277 | 5.0686 | 4.9786 | 4.9368 | 4.839 | 3.8634 | 2.6863 | 3.5335 | 3.7999 | 3.6214 | 3.7247 | 3.142 | 4.5544 | 4.4357 | 4.6891 | 5.2839 | 6.1288 | 6.6249 | 6.5021 | 6.6488 | 6.5665
DSO | 29 | 31 | 32 | 2030 | Summer | P, [%] | Expected | - | 29.5% | 28.37% | 29.48% | 27.14% | 25.34% | 24.89% | 24.68% | 24.19% | 19.32% | 13.43% | 17.67% | 19% | 18.11% | 18.62% | 15.71% | 22.77% | 22.18% | 23.45% | 26.42% | 30.64% | 33.12% | 32.51% | 33.24% | 32.83%
DSO | 29 | 32 | 31 | 2030 | Summer | P, [MW] | Expected | - | -5.8933 | -5.669 | -5.8889 | -5.4222 | -5.0638 | -4.974 | -4.9322 | -4.8347 | -3.8607 | -2.685 | -3.5311 | -3.7971 | -3.6187 | -3.7219 | -3.1397 | -4.5504 | -4.432 | -4.685 | -5.2788 | -6.1219 | -6.6167 | -6.4943 | -6.6406 | -6.5585
DSO | 29 | 32 | 31 | 2030 | Summer | P, [%] | Expected | - | 29.47% | 28.34% | 29.44% | 27.11% | 25.32% | 24.87% | 24.66% | 24.17% | 19.3% | 13.42% | 17.66% | 18.99% | 18.09% | 18.61% | 15.7% | 22.75% | 22.16% | 23.43% | 26.39% | 30.61% | 33.08% | 32.47% | 33.2% | 32.79%
DSO | 29 | 31 | 32 | 2030 | Summer | Q, [MVAr] | Expected | - | -0.0017906 | -0.17552 | -0.43287 | -0.39539 | 0.326 | 0.34458 | -0.37135 | -0.14414 | 0.18551 | 0.40804 | 0.53364 | 0.99975 | 1.3484 | 1.3129 | 1.5028 | 1.1417 | 0.88007 | 0.66593 | 0.56308 | 0.093251 | -0.0081008 | 0.074545 | -0.037876 | 0.3246
DSO | 29 | 31 | 32 | 2030 | Summer | Q, [%] | Expected | - | 0.008953% | 0.8776% | 2.164% | 1.977% | 1.63% | 1.723% | 1.857% | 0.7207% | 0.9276% | 2.04% | 2.668% | 4.999% | 6.742% | 6.565% | 7.514% | 5.709% | 4.4% | 3.33% | 2.815% | 0.4663% | 0.0405% | 0.3727% | 0.1894% | 1.623%
DSO | 29 | 32 | 31 | 2030 | Summer | Q, [MVAr] | Expected | - | 0.17668 | 0.33698 | 0.60864 | 0.54441 | -0.19337 | -0.21854 | 0.49584 | 0.26233 | -0.11072 | -0.36993 | -0.4697 | -0.92261 | -1.2732 | -1.2346 | -1.4407 | -1.0323 | -0.77877 | -0.55432 | -0.42255 | 0.09602 | 0.23431 | 0.14139 | 0.26495 | -0.10443
DSO | 29 | 32 | 31 | 2030 | Summer | Q, [%] | Expected | - | 0.0088338 | 0.016849 | 0.030432 | 0.02722 | 0.0096685 | 0.010927 | 0.024792 | 0.013116 | 0.005536 | 0.018497 | 0.023485 | 0.046131 | 0.063661 | 0.061728 | 0.072033 | 0.051615 | 0.038938 | 0.027716 | 0.021128 | 0.004801 | 0.011716 | 0.0070695 | 0.013248 | 0.0052215
DSO | 29 | 31 | 32 | 2030 | Summer | S, [MVA] | Expected | - | 5.9001 | 5.6789 | 5.9154 | 5.4457 | 5.0799 | 4.9915 | 4.9535 | 4.8415 | 3.8688 | 2.728 | 3.5806 | 3.9497 | 3.9011 | 3.9733 | 3.5461 | 4.7085 | 4.5308 | 4.7419 | 5.3173 | 6.1298 | 6.625 | 6.5026 | 6.649 | 6.5751
DSO | 29 | 31 | 32 | 2030 | Summer | S, [%] | Expected | - | 29.5% | 28.39% | 29.58% | 27.23% | 25.4% | 24.96% | 24.77% | 24.21% | 19.34% | 13.64% | 17.9% | 19.75% | 19.51% | 19.87% | 17.73% | 23.54% | 22.65% | 23.71% | 26.59% | 30.65% | 33.13% | 32.51% | 33.25% | 32.88%
DSO | 29 | 32 | 31 | 2030 | Summer | S, [MVA] | Expected | - | 5.8962 | 5.6803 | 5.9247 | 5.4533 | 5.0683 | 4.9798 | 4.9601 | 4.8422 | 3.8632 | 2.7218 | 3.5696 | 3.9284 | 3.8734 | 3.9452 | 3.5192 | 4.6789 | 4.5084 | 4.7232 | 5.2991 | 6.1228 | 6.6209 | 6.4959 | 6.6461 | 6.5597
DSO | 29 | 32 | 31 | 2030 | Summer | S, [%] | Expected | - | 29.48% | 28.4% | 29.62% | 27.27% | 25.34% | 24.9% | 24.8% | 24.21% | 19.32% | 13.61% | 17.85% | 19.64% | 19.37% | 19.73% | 17.6% | 23.39% | 22.54% | 23.62% | 26.5% | 30.61% | 33.1% | 32.48% | 33.23% | 32.8%
DSO | 29 | 31 | 33 | 2030 | Summer | P, [MW] | Expected | - | 5.1954 | 4.8231 | 4.3115 | 4.3638 | 4.3887 | 4.3596 | 5.5444 | 6.3307 | 6.2889 | 5.1639 | 4.3232 | 3.9469 | 4.0155 | 3.5646 | 3.3338 | 3.3788 | 3.9806 | 4.9022 | 6.4097 | 8.0083 | 8.6544 | 8.5888 | 7.5212 | 6.2083
DSO | 29 | 31 | 33 | 2030 | Summer | P, [%] | Expected | - | 25.98% | 24.12% | 21.56% | 21.82% | 21.94% | 21.8% | 27.72% | 31.65% | 31.44% | 25.82% | 21.62% | 19.73% | 20.08% | 17.82% | 16.67% | 16.89% | 19.9% | 24.51% | 32.05% | 40.04% | 43.27% | 42.94% | 37.61% | 31.04%
DSO | 29 | 33 | 31 | 2030 | Summer | P, [MW] | Expected | - | -5.1904 | -4.8188 | -4.3081 | -4.3603 | -4.3851 | -4.356 | -5.5386 | -6.323 | -6.2814 | -5.1589 | -4.3196 | -3.9437 | -4.012 | -3.5617 | -3.331 | -3.3762 | -3.9773 | -4.8976 | -6.402 | -7.9964 | -8.6405 | -8.5752 | -7.5108 | -6.2011
DSO | 29 | 33 | 31 | 2030 | Summer | P, [%] | Expected | - | 25.95% | 24.09% | 21.54% | 21.8% | 21.93% | 21.78% | 27.69% | 31.62% | 31.41% | 25.79% | 21.6% | 19.72% | 20.06% | 17.81% | 16.66% | 16.88% | 19.89% | 24.49% | 32.01% | 39.98% | 43.2% | 42.88% | 37.55% | 31.01%
DSO | 29 | 31 | 33 | 2030 | Summer | Q, [MVAr] | Expected | - | 0.72935 | 0.39853 | 0.10205 | 0.1239 | 0.93933 | 0.95396 | 0.062323 | 0.25278 | 0.6131 | 0.77314 | 0.95656 | 1.4166 | 1.7494 | 1.7401 | 1.9491 | 1.6386 | 1.3568 | 1.112 | 0.96125 | 0.64488 | 0.18658 | 0.35328 | 0.34123 | 0.86168
DSO | 29 | 31 | 33 | 2030 | Summer | Q, [%] | Expected | - | 3.647% | 1.993% | 0.5103% | 0.6195% | 4.697% | 4.77% | 0.3116% | 1.264% | 3.065% | 3.866% | 4.783% | 7.083% | 8.747% | 8.701% | 9.745% | 8.193% | 6.784% | 5.56% | 4.806% | 3.224% | 0.9329% | 1.766% | 1.706% | 4.308%
DSO | 29 | 33 | 31 | 2030 | Summer | Q, [MVAr] | Expected | - | -0.59178 | -0.28102 | -0.0082542 | -0.027791 | -0.83873 | -0.85389 | 0.097821 | -0.043259 | -0.40745 | -0.63496 | -0.85801 | -1.3278 | -1.6525 | -1.6601 | -1.873 | -1.5669 | -1.2661 | -0.98542 | -0.74965 | -0.31769 | 0.19559 | 0.019563 | -0.056381 | -0.66567
DSO | 29 | 33 | 31 | 2030 | Summer | Q, [%] | Expected | - | 0.029589 | 0.014051 | 0.00041271 | 0.0013896 | 0.041937 | 0.042695 | 0.0048911 | 0.002163 | 0.020373 | 0.031748 | 0.0429 | 0.066391 | 0.082623 | 0.083003 | 0.093649 | 0.078347 | 0.063305 | 0.049271 | 0.037483 | 0.015884 | 0.0097796 | 0.00097816 | 0.002819 | 0.033284
DSO | 29 | 31 | 33 | 2030 | Summer | S, [MVA] | Expected | - | 5.2475 | 4.843 | 4.32 | 4.3722 | 4.4886 | 4.4642 | 5.5536 | 6.3412 | 6.3215 | 5.2224 | 4.4303 | 4.2083 | 4.391 | 3.9712 | 3.8671 | 3.7583 | 4.2063 | 5.0272 | 6.4814 | 8.0346 | 8.6576 | 8.5966 | 7.5295 | 6.2679
DSO | 29 | 31 | 33 | 2030 | Summer | S, [%] | Expected | - | 26.24% | 24.21% | 21.6% | 21.86% | 22.44% | 22.32% | 27.77% | 31.71% | 31.61% | 26.11% | 22.15% | 21.04% | 21.95% | 19.86% | 19.34% | 18.79% | 21.03% | 25.14% | 32.41% | 40.17% | 43.29% | 42.98% | 37.65% | 31.34%
DSO | 29 | 33 | 31 | 2030 | Summer | S, [MVA] | Expected | - | 5.2253 | 4.8307 | 4.3155 | 4.3672 | 4.4651 | 4.4406 | 5.5498 | 6.3303 | 6.2985 | 5.199 | 4.4067 | 4.1767 | 4.3499 | 3.934 | 3.8266 | 3.7251 | 4.175 | 4.9961 | 6.4458 | 8.0036 | 8.6448 | 8.5762 | 7.5118 | 6.2368
DSO | 29 | 33 | 31 | 2030 | Summer | S, [%] | Expected | - | 26.13% | 24.15% | 21.58% | 21.84% | 22.33% | 22.2% | 27.75% | 31.65% | 31.49% | 26% | 22.03% | 20.88% | 21.75% | 19.67% | 19.13% | 18.63% | 20.88% | 24.98% | 32.23% | 40.02% | 43.22% | 42.88% | 37.56% | 31.18%
DSO | 29 | 35 | 36 | 2030 | Summer | P, [MW] | Expected | - | -1.022 | -1.1294 | -1.195 | -1.165 | -1.1755 | -1.2248 | -1.0736 | -0.79227 | -0.65931 | -0.81193 | -0.88539 | -1.016 | -0.95897 | -1.0485 | -1.0589 | -1.1216 | -1.1127 | -1.033 | -0.73644 | -0.5583 | -0.36756 | -0.32011 | -0.57491 | -0.76071
DSO | 29 | 35 | 36 | 2030 | Summer | P, [%] | Expected | - | 25.55% | 28.23% | 29.88% | 29.12% | 29.39% | 30.62% | 26.84% | 19.81% | 16.48% | 20.3% | 22.13% | 25.4% | 23.97% | 26.21% | 26.47% | 28.04% | 27.82% | 25.82% | 18.41% | 13.96% | 9.189% | 8.003% | 14.37% | 19.02%
DSO | 29 | 36 | 35 | 2030 | Summer | P, [MW] | Expected | - | 1.0242 | 1.1319 | 1.1977 | 1.1676 | 1.1784 | 1.2279 | 1.0759 | 0.7938 | 0.66074 | 0.81383 | 0.88755 | 1.0189 | 0.96166 | 1.0515 | 1.0621 | 1.1247 | 1.1156 | 1.0355 | 0.73814 | 0.55945 | 0.36823 | 0.32078 | 0.57583 | 0.7622
DSO | 29 | 36 | 35 | 2030 | Summer | P, [%] | Expected | - | 25.6% | 28.3% | 29.94% | 29.19% | 29.46% | 30.7% | 26.9% | 19.85% | 16.52% | 20.35% | 22.19% | 25.47% | 24.04% | 26.29% | 26.55% | 28.12% | 27.89% | 25.89% | 18.45% | 13.99% | 9.206% | 8.02% | 14.4% | 19.06%
DSO | 29 | 35 | 36 | 2030 | Summer | Q, [MVAr] | Expected | - | 0.55872 | 0.52082 | 0.48488 | 0.48847 | 0.64045 | 0.63037 | 0.51713 | 0.55831 | 0.66748 | 0.69673 | 0.70405 | 0.79861 | 0.82836 | 0.81547 | 0.90288 | 0.79604 | 0.74269 | 0.70381 | 0.70159 | 0.62839 | 0.5211 | 0.54843 | 0.47292 | 0.57935
DSO | 29 | 35 | 36 | 2030 | Summer | Q, [%] | Expected | - | 13.97% | 13.02% | 12.12% | 12.21% | 16.01% | 15.76% | 12.93% | 13.96% | 16.69% | 17.42% | 17.6% | 19.97% | 20.71% | 20.39% | 22.57% | 19.9% | 18.57% | 17.6% | 17.54% | 15.71% | 13.03% | 13.71% | 11.82% | 14.48%
DSO | 29 | 36 | 35 | 2030 | Summer | Q, [MVAr] | Expected | - | -0.54009 | -0.49962 | -0.46205 | -0.46645 | -0.6159 | -0.6044 | -0.49766 | -0.54543 | -0.6554 | -0.68076 | -0.68591 | -0.77458 | -0.80575 | -0.79101 | -0.8761 | -0.76999 | -0.71809 | -0.68243 | -0.68732 | -0.61869 | -0.51545 | -0.54279 | -0.46519 | -0.56682
DSO | 29 | 36 | 35 | 2030 | Summer | Q, [%] | Expected | - | 0.13502 | 0.1249 | 0.11551 | 0.11661 | 0.15398 | 0.1511 | 0.12441 | 0.13636 | 0.16385 | 0.17019 | 0.17148 | 0.19364 | 0.20144 | 0.19775 | 0.21902 | 0.1925 | 0.17952 | 0.17061 | 0.17183 | 0.15467 | 0.12886 | 0.1357 | 0.1163 | 0.14171
DSO | 29 | 35 | 36 | 2030 | Summer | S, [MVA] | Expected | - | 1.1652 | 1.2438 | 1.29 | 1.2649 | 1.339 | 1.3779 | 1.1918 | 0.96933 | 0.93919 | 1.076 | 1.1425 | 1.3066 | 1.2726 | 1.3285 | 1.3924 | 1.3757 | 1.3382 | 1.2501 | 1.0184 | 0.84073 | 0.63789 | 0.63881 | 0.75062 | 0.95624
DSO | 29 | 35 | 36 | 2030 | Summer | S, [%] | Expected | - | 29.13% | 31.1% | 32.25% | 31.62% | 33.47% | 34.45% | 29.79% | 24.23% | 23.48% | 26.9% | 28.56% | 32.67% | 31.81% | 33.21% | 34.81% | 34.39% | 33.46% | 31.25% | 25.46% | 21.02% | 15.95% | 15.97% | 18.77% | 23.91%
DSO | 29 | 36 | 35 | 2030 | Summer | S, [MVA] | Expected | - | 1.1584 | 1.2374 | 1.2842 | 1.259 | 1.33 | 1.369 | 1.1856 | 0.96322 | 0.93167 | 1.0673 | 1.1333 | 1.2947 | 1.2601 | 1.316 | 1.3775 | 1.3633 | 1.3272 | 1.2403 | 1.0099 | 0.83428 | 0.63366 | 0.6343 | 0.74645 | 0.9499
DSO | 29 | 36 | 35 | 2030 | Summer | S, [%] | Expected | - | 28.96% | 30.93% | 32.1% | 31.48% | 33.25% | 34.22% | 29.64% | 24.08% | 23.29% | 26.68% | 28.33% | 32.37% | 31.5% | 32.9% | 34.44% | 34.08% | 33.18% | 31.01% | 25.25% | 20.86% | 15.84% | 15.86% | 18.66% | 23.75%
DSO | 29 | 37 | 38 | 2030 | Summer | P, [MW] | Expected | - | 3.5831 | 3.4608 | 3.1641 | 3.198 | 3.1498 | 3.143 | 4.0083 | 4.4463 | 4.2595 | 3.4177 | 2.8859 | 2.7746 | 2.8223 | 2.5308 | 2.2698 | 2.3953 | 2.9392 | 3.2811 | 4.1471 | 5.0395 | 5.249 | 5.2107 | 4.7001 | 3.9933
DSO | 29 | 37 | 38 | 2030 | Summer | P, [%] | Expected | - | 22.39% | 21.63% | 19.78% | 19.99% | 19.69% | 19.64% | 25.05% | 27.79% | 26.62% | 21.36% | 18.04% | 17.34% | 17.64% | 15.82% | 14.19% | 14.97% | 18.37% | 20.51% | 25.92% | 31.5% | 32.81% | 32.57% | 29.38% | 24.96%
DSO | 29 | 38 | 37 | 2030 | Summer | P, [MW] | Expected | - | -3.5784 | -3.4565 | -3.1605 | -3.1943 | -3.1461 | -3.1394 | -4.0022 | -4.4387 | -4.2525 | -3.4131 | -2.8826 | -2.7711 | -2.8186 | -2.5277 | -2.2666 | -2.3925 | -2.9355 | -3.277 | -4.1406 | -5.0301 | -5.2388 | -5.2007 | -4.692 | -3.9876
DSO | 29 | 38 | 37 | 2030 | Summer | P, [%] | Expected | - | 22.37% | 21.6% | 19.75% | 19.96% | 19.66% | 19.62% | 25.01% | 27.74% | 26.58% | 21.33% | 18.02% | 17.32% | 17.62% | 15.8% | 14.17% | 14.95% | 18.35% | 20.48% | 25.88% | 31.44% | 32.74% | 32.5% | 29.33% | 24.92%
DSO | 29 | 37 | 38 | 2030 | Summer | Q, [MVAr] | Expected | - | 0.092087 | -0.086677 | -0.23432 | -0.22155 | 0.3331 | 0.29821 | -0.12272 | 0.058611 | 0.31693 | 0.60358 | 0.72206 | 1.1837 | 1.2985 | 1.3224 | 1.6895 | 1.2258 | 0.93663 | 0.69594 | 0.4922 | 0.0144 | -0.24958 | -0.23678 | -0.28123 | 0.011817
DSO | 29 | 37 | 38 | 2030 | Summer | Q, [%] | Expected | - | 0.5755% | 0.5417% | 1.464% | 1.385% | 2.082% | 1.864% | 0.767% | 0.3663% | 1.981% | 3.772% | 4.513% | 7.398% | 8.116% | 8.265% | 10.56% | 7.661% | 5.854% | 4.35% | 3.076% | 0.09% | 1.56% | 1.48% | 1.758% | 0.07386%
DSO | 29 | 38 | 37 | 2030 | Summer | Q, [MVAr] | Expected | - | -0.040396 | 0.13482 | 0.27477 | 0.26297 | -0.29266 | -0.25788 | 0.18992 | 0.025408 | -0.23923 | -0.55275 | -0.68519 | -1.1453 | -1.257 | -1.287 | -1.6545 | -1.1946 | -0.89505 | -0.64975 | -0.42015 | 0.090055 | 0.36309 | 0.34781 | 0.37109 | 0.052395
DSO | 29 | 38 | 37 | 2030 | Summer | Q, [%] | Expected | - | 0.0025248 | 0.0084265 | 0.017173 | 0.016436 | 0.018291 | 0.016118 | 0.01187 | 0.001588 | 0.014952 | 0.034547 | 0.042824 | 0.071583 | 0.078564 | 0.080439 | 0.10341 | 0.074664 | 0.055941 | 0.040609 | 0.026259 | 0.0056284 | 0.022693 | 0.021738 | 0.023193 | 0.0032747
DSO | 29 | 37 | 38 | 2030 | Summer | S, [MVA] | Expected | - | 3.5851 | 3.4621 | 3.1753 | 3.2083 | 3.168 | 3.1577 | 4.0128 | 4.4494 | 4.2749 | 3.4732 | 2.9751 | 3.0174 | 3.1085 | 2.8557 | 2.8303 | 2.6912 | 3.0862 | 3.3559 | 4.1765 | 5.0406 | 5.2589 | 5.2185 | 4.7119 | 3.9937
DSO | 29 | 37 | 38 | 2030 | Summer | S, [%] | Expected | - | 22.41% | 21.64% | 19.85% | 20.05% | 19.8% | 19.74% | 25.08% | 27.81% | 26.72% | 21.71% | 18.59% | 18.86% | 19.43% | 17.85% | 17.69% | 16.82% | 19.29% | 20.97% | 26.1% | 31.5% | 32.87% | 32.62% | 29.45% | 24.96%
DSO | 29 | 38 | 37 | 2030 | Summer | S, [MVA] | Expected | - | 3.5795 | 3.4594 | 3.1749 | 3.2078 | 3.1604 | 3.1505 | 4.0098 | 4.4422 | 4.2634 | 3.4606 | 2.9632 | 2.9992 | 3.0879 | 2.8367 | 2.8069 | 2.6747 | 3.0704 | 3.3424 | 4.1621 | 5.0323 | 5.256 | 5.2151 | 4.7104 | 3.9884
DSO | 29 | 38 | 37 | 2030 | Summer | S, [%] | Expected | - | 22.37% | 21.62% | 19.84% | 20.05% | 19.75% | 19.69% | 25.06% | 27.76% | 26.65% | 21.63% | 18.52% | 18.75% | 19.3% | 17.73% | 17.54% | 16.72% | 19.19% | 20.89% | 26.01% | 31.45% | 32.85% | 32.59% | 29.44% | 24.93%
DSO | 29 | 39 | 40 | 2030 | Summer | P, [MW] | Expected | - | 2.5791 | 2.4263 | 2.2867 | 2.275 | 2.3419 | 2.3617 | 2.5769 | 2.6663 | 2.7013 | 2.571 | 2.3118 | 2.164 | 2.1176 | 2.0305 | 2.0586 | 2.0363 | 2.103 | 2.626 | 2.9997 | 3.505 | 3.7331 | 3.6471 | 3.3302 | 2.9096
DSO | 29 | 39 | 40 | 2030 | Summer | P, [%] | Expected | - | 16.12% | 15.16% | 14.29% | 14.22% | 14.64% | 14.76% | 16.11% | 16.66% | 16.88% | 16.07% | 14.45% | 13.52% | 13.23% | 12.69% | 12.87% | 12.73% | 13.14% | 16.41% | 18.75% | 21.91% | 23.33% | 22.79% | 20.81% | 18.18%
DSO | 29 | 40 | 39 | 2030 | Summer | P, [MW] | Expected | - | -2.5766 | -2.4242 | -2.2848 | -2.2731 | -2.3397 | -2.3595 | -2.5745 | -2.6637 | -2.6985 | -2.5684 | -2.3096 | -2.1617 | -2.1152 | -2.0284 | -2.056 | -2.0342 | -2.101 | -2.6233 | -2.9963 | -3.5005 | -3.728 | -3.6423 | -3.3261 | -2.9065
DSO | 29 | 40 | 39 | 2030 | Summer | P, [%] | Expected | - | 16.1% | 15.15% | 14.28% | 14.21% | 14.62% | 14.75% | 16.09% | 16.65% | 16.87% | 16.05% | 14.43% | 13.51% | 13.22% | 12.68% | 12.85% | 12.71% | 13.13% | 16.4% | 18.73% | 21.88% | 23.3% | 22.76% | 20.79% | 18.17%
DSO | 29 | 39 | 40 | 2030 | Summer | Q, [MVAr] | Expected | - | 0.43738 | 0.075661 | -0.13667 | -0.11325 | 0.65889 | 0.60963 | 0.044319 | 0.2695 | 0.65019 | 0.80421 | 0.87139 | 1.2219 | 1.3593 | 1.3253 | 1.5826 | 1.231 | 1.0454 | 0.82076 | 0.67042 | 0.26361 | -0.10026 | -0.070909 | -0.15767 | 0.2008
DSO | 29 | 39 | 40 | 2030 | Summer | Q, [%] | Expected | - | 2.734% | 0.4729% | 0.8542% | 0.7078% | 4.118% | 3.81% | 0.277% | 1.684% | 4.064% | 5.026% | 5.446% | 7.637% | 8.496% | 8.283% | 9.891% | 7.694% | 6.534% | 5.13% | 4.19% | 1.648% | 0.6266% | 0.4432% | 0.9854% | 1.255%
DSO | 29 | 40 | 39 | 2030 | Summer | Q, [MVAr] | Expected | - | -0.40982 | -0.051953 | 0.15788 | 0.13428 | -0.63506 | -0.58562 | -0.017377 | -0.24048 | -0.61915 | -0.77499 | -0.84631 | -1.196 | -1.333 | -1.3011 | -1.5546 | -1.2079 | -1.0231 | -0.79032 | -0.63236 | -0.21367 | 0.15675 | 0.12449 | 0.20249 | -0.1666
DSO | 29 | 40 | 39 | 2030 | Summer | Q, [%] | Expected | - | 0.025614 | 0.003247 | 0.0098673 | 0.0083924 | 0.039691 | 0.036601 | 0.0010861 | 0.01503 | 0.038697 | 0.048437 | 0.052894 | 0.074748 | 0.083314 | 0.08132 | 0.097161 | 0.075492 | 0.063944 | 0.049395 | 0.039523 | 0.013354 | 0.0097971 | 0.0077807 | 0.012656 | 0.010412
DSO | 29 | 39 | 40 | 2030 | Summer | S, [MVA] | Expected | - | 2.6175 | 2.4297 | 2.2973 | 2.2859 | 2.435 | 2.4417 | 2.5826 | 2.6833 | 2.7795 | 2.6962 | 2.4836 | 2.5213 | 2.547 | 2.4463 | 2.6225 | 2.3937 | 2.3568 | 2.7533 | 3.0741 | 3.5177 | 3.7412 | 3.6521 | 3.3412 | 2.9187
DSO | 29 | 39 | 40 | 2030 | Summer | S, [%] | Expected | - | 16.36% | 15.19% | 14.36% | 14.29% | 15.22% | 15.26% | 16.14% | 16.77% | 17.37% | 16.85% | 15.52% | 15.76% | 15.92% | 15.29% | 16.39% | 14.96% | 14.73% | 17.21% | 19.21% | 21.99% | 23.38% | 22.83% | 20.88% | 18.24%
DSO | 29 | 40 | 39 | 2030 | Summer | S, [MVA] | Expected | - | 2.6106 | 2.427 | 2.2968 | 2.2852 | 2.4266 | 2.4338 | 2.58 | 2.6781 | 2.7698 | 2.6852 | 2.4731 | 2.5073 | 2.5313 | 2.4314 | 2.6034 | 2.3801 | 2.3451 | 2.7417 | 3.0627 | 3.51 | 3.7383 | 3.6488 | 3.3397 | 2.9135
DSO | 29 | 40 | 39 | 2030 | Summer | S, [%] | Expected | - | 16.32% | 15.17% | 14.35% | 14.28% | 15.17% | 15.21% | 16.12% | 16.74% | 17.31% | 16.78% | 15.46% | 15.67% | 15.82% | 15.2% | 16.27% | 14.88% | 14.66% | 17.14% | 19.14% | 21.94% | 23.36% | 22.81% | 20.87% | 18.21%

## Energy Storage
Operator | Connection Node ID | Network Node ID | Year | Day | Quantity | Market Scenario | Operation Scenario | 0 | 1 | 2 | 3 | 4 | 5 | 6 | 7 | 8 | 9 | 10 | 11 | 12 | 13 | 14 | 15 | 16 | 17 | 18 | 19 | 20 | 21 | 22 | 23
TSO | - | 6 | 2030 | Summer | P, [MW] | 0 | 0 | 0.0073554 | 0.0073554 | 0.0073554 | 0.0073554 | 0.0073554 | 0.0073554 | 0.0073554 | 0.0073554 | 0.0073554 | 0.0073554 | 0.0073554 | 0.0073554 | 0.0073554 | 0.0073554 | 0.0073554 | 0.0073554 | 0.0073554 | 0.0073554 | 0.0073554 | 0.0073554 | 0.0073554 | 0.0073554 | 0.0073554 | 0.0073554
TSO | - | 6 | 2030 | Summer | SoC, [MWh] | 0 | 0 | 4.375 | 4.375 | 4.375 | 4.375 | 4.375 | 4.375 | 4.375 | 4.375 | 4.375 | 4.375 | 4.375 | 4.375 | 4.375 | 4.375 | 4.375 | 4.375 | 4.375 | 4.375 | 4.375 | 4.375 | 4.375 | 4.375 | 4.375 | 4.375
TSO | - | 6 | 2030 | Summer | SoC, [%] | 0 | 50% | 50% | 50% | 50% | 50% | 50% | 50% | 50% | 50% | 50% | 50% | 50% | 50% | 50% | 50% | 50% | 50% | 50% | 50% | 50% | 50% | 50% | 50% | 50%
TSO | - | 12 | 2030 | Summer | P, [MW] | 0 | 0 | -3.1485 | 0.012944 | 0.034432 | 5.4675 | 0.016015 | 0.01883 | 2.2241 | 0.012747 | -0.0026533 | -0.023666 | 0.0034602 | 0.031869 | -0.0056467 | -1.7687 | -1.4906 | -0.013882 | -0.027088 | -0.0018865 | 4.0881 | 0.020871 | -0.0009402 | -5.3577 | -0.012441 | 2.7564
TSO | - | 12 | 2030 | Summer | SoC, [MWh] | 0 | 0 | 0.87665 | 0.88529 | 0.91392 | 5.8346 | 5.8459 | 5.8598 | 7.8615 | 7.87 | 7.8635 | 7.8343 | 7.8342 | 7.8606 | 7.8511 | 5.8858 | 4.2296 | 4.2112 | 4.1784 | 4.1728 | 7.8521 | 7.8685 | 7.864 | 1.911 | 1.8943 | 4.375
TSO | - | 12 | 2030 | Summer | SoC, [%] | 0 | 10.02% | 10.12% | 10.44% | 66.68% | 66.81% | 66.97% | 89.85% | 89.94% | 89.87% | 89.53% | 89.53% | 89.84% | 89.73% | 67.27% | 48.34% | 48.13% | 47.75% | 47.69% | 89.74% | 89.93% | 89.87% | 21.84% | 21.65% | 50%
TSO | - | 18 | 2030 | Summer | P, [MW] | 0 | 0 | -3.1483 | 0.013812 | 0.040239 | 7.4172 | 0.26197 | 0.027583 | 0.012087 | 0.014099 | -0.0039734 | -0.078285 | -0.0023402 | 0.11405 | -0.00094045 | -0.38369 | 0.0048195 | -0.0042184 | -0.024681 | -0.010412 | 0.52463 | 0.015503 | -0.0028968 | -4.2562 | -0.031703 | 1.418
TSO | - | 18 | 2030 | Summer | SoC, [MWh] | 0 | 0 | 0.8769 | 0.8863 | 0.92058 | 7.596 | 7.8316 | 7.8536 | 7.8612 | 7.871 | 7.863 | 7.7745 | 7.7684 | 7.8707 | 7.866 | 7.4396 | 7.4409 | 7.4328 | 7.4029 | 7.3884 | 7.8605 | 7.8715 | 7.865 | 3.1359 | 3.0989 | 4.375
TSO | - | 18 | 2030 | Summer | SoC, [%] | 0 | 10.02% | 10.13% | 10.52% | 86.81% | 89.5% | 89.75% | 89.84% | 89.95% | 89.86% | 88.85% | 88.78% | 89.95% | 89.9% | 85.02% | 85.04% | 84.95% | 84.6% | 84.44% | 89.83% | 89.96% | 89.89% | 35.84% | 35.42% | 50%
TSO | - | 6 | 2030 | Summer | Pc, [MW] | Expected | - | 0.0073554 | 0.0073554 | 0.0073554 | 0.0073554 | 0.0073554 | 0.0073554 | 0.0073554 | 0.0073554 | 0.0073554 | 0.0073554 | 0.0073554 | 0.0073554 | 0.0073554 | 0.0073554 | 0.0073554 | 0.0073554 | 0.0073554 | 0.0073554 | 0.0073554 | 0.0073554 | 0.0073554 | 0.0073554 | 0.0073554 | 0.0073554
TSO | - | 6 | 2030 | Summer | SoC, [MWh] | Expected | - | 4.375 | 4.375 | 4.375 | 4.375 | 4.375 | 4.375 | 4.375 | 4.375 | 4.375 | 4.375 | 4.375 | 4.375 | 4.375 | 4.375 | 4.375 | 4.375 | 4.375 | 4.375 | 4.375 | 4.375 | 4.375 | 4.375 | 4.375 | 4.375
TSO | - | 6 | 2030 | Summer | SoC, [%] | Expected | - | 50% | 50% | 50% | 50% | 50% | 50% | 50% | 50% | 50% | 50% | 50% | 50% | 50% | 50% | 50% | 50% | 50% | 50% | 50% | 50% | 50% | 50% | 50% | 50%
TSO | - | 12 | 2030 | Summer | Pc, [MW] | Expected | - | -3.1485 | 0.012944 | 0.034432 | 5.4675 | 0.016015 | 0.01883 | 2.2241 | 0.012747 | -0.0026533 | -0.023666 | 0.0034602 | 0.031869 | -0.0056467 | -1.7687 | -1.4906 | -0.013882 | -0.027088 | -0.0018865 | 4.0881 | 0.020871 | -0.0009402 | -5.3577 | -0.012441 | 2.7564
TSO | - | 12 | 2030 | Summer | SoC, [MWh] | Expected | - | 0.87665 | 0.88529 | 0.91392 | 5.8346 | 5.8459 | 5.8598 | 7.8615 | 7.87 | 7.8635 | 7.8343 | 7.8342 | 7.8606 | 7.8511 | 5.8858 | 4.2296 | 4.2112 | 4.1784 | 4.1728 | 7.8521 | 7.8685 | 7.864 | 1.911 | 1.8943 | 4.375
TSO | - | 12 | 2030 | Summer | SoC, [%] | Expected | - | 10.02% | 10.12% | 10.44% | 66.68% | 66.81% | 66.97% | 89.85% | 89.94% | 89.87% | 89.53% | 89.53% | 89.84% | 89.73% | 67.27% | 48.34% | 48.13% | 47.75% | 47.69% | 89.74% | 89.93% | 89.87% | 21.84% | 21.65% | 50%
TSO | - | 18 | 2030 | Summer | Pc, [MW] | Expected | - | -3.1483 | 0.013812 | 0.040239 | 7.4172 | 0.26197 | 0.027583 | 0.012087 | 0.014099 | -0.0039734 | -0.078285 | -0.0023402 | 0.11405 | -0.00094045 | -0.38369 | 0.0048195 | -0.0042184 | -0.024681 | -0.010412 | 0.52463 | 0.015503 | -0.0028968 | -4.2562 | -0.031703 | 1.418
TSO | - | 18 | 2030 | Summer | SoC, [MWh] | Expected | - | 0.8769 | 0.8863 | 0.92058 | 7.596 | 7.8316 | 7.8536 | 7.8612 | 7.871 | 7.863 | 7.7745 | 7.7684 | 7.8707 | 7.866 | 7.4396 | 7.4409 | 7.4328 | 7.4029 | 7.3884 | 7.8605 | 7.8715 | 7.865 | 3.1359 | 3.0989 | 4.375
TSO | - | 18 | 2030 | Summer | SoC, [%] | Expected | - | 10.02% | 10.13% | 10.52% | 86.81% | 89.5% | 89.75% | 89.84% | 89.95% | 89.86% | 88.85% | 88.78% | 89.95% | 89.9% | 85.02% | 85.04% | 84.95% | 84.6% | 84.44% | 89.83% | 89.96% | 89.89% | 35.84% | 35.42% | 50%
DSO | 55 | 3 | 2030 | Summer | P, [MW] | 0 | 0 | 0.01002 | 0.0075035 | 0.020202 | 0.061897 | 0.08594 | 0.02643 | -0.041621 | -0.080531 | -0.22128 | 0.033136 | 0.024022 | 0.015049 | 0.024445 | 0.033272 | 0.21768 | 0.0080214 | 0.068366 | -0.090164 | 0.11131 | -0.12091 | -0.22237 | 0.074542 | 0.079165 | 0.058108
DSO | 55 | 3 | 2030 | Summer | SoC, [MWh] | 0 | 0 | 0.24752 | 0.25427 | 0.27245 | 0.32816 | 0.40551 | 0.42929 | 0.38305 | 0.29357 | 0.047704 | 0.077527 | 0.099148 | 0.11269 | 0.13469 | 0.16464 | 0.36054 | 0.36776 | 0.42929 | 0.32911 | 0.42929 | 0.29494 | 0.047866 | 0.11495 | 0.1862 | 0.2385
DSO | 55 | 3 | 2030 | Summer | SoC, [%] | 0 | 51.89% | 53.31% | 57.12% | 68.8% | 85.01% | 90% | 80.3% | 61.55% | 10% | 16.25% | 20.79% | 23.63% | 28.24% | 34.51% | 75.59% | 77.1% | 90% | 69% | 90% | 61.83% | 10.03% | 24.1% | 39.04% | 50%
DSO | 55 | 6 | 2030 | Summer | P, [MW] | 0 | 0 | 0.005161 | 0.002399 | 0.003826 | 0.0075078 | 0.032265 | 0.0195 | -0.012893 | -0.016799 | -0.054635 | -0.019836 | -0.010306 | 0.0024545 | 0.0032172 | 0.02718 | 0.066092 | 0.042205 | -0.065768 | 0.081364 | -0.064185 | 0.069026 | -0.040852 | -0.06534 | 0.015649 | 0.055008
DSO | 55 | 6 | 2030 | Summer | SoC, [MWh] | 0 | 0 | 0.084145 | 0.086304 | 0.089748 | 0.096505 | 0.12554 | 0.14309 | 0.12877 | 0.1101 | 0.049397 | 0.027357 | 0.015906 | 0.018115 | 0.021011 | 0.045473 | 0.10496 | 0.14294 | 0.069865 | 0.14309 | 0.071776 | 0.1339 | 0.088508 | 0.015908 | 0.029992 | 0.0795
DSO | 55 | 6 | 2030 | Summer | SoC, [%] | 0 | 52.92% | 54.28% | 56.45% | 60.7% | 78.96% | 90% | 80.99% | 69.25% | 31.07% | 17.21% | 10% | 11.39% | 13.21% | 28.6% | 66.01% | 89.9% | 43.94% | 90% | 45.14% | 84.21% | 55.67% | 10.01% | 18.86% | 50%
DSO | 55 | 3 | 2030 | Summer | P, [MW] | 0 | 1 | 0.10804 | -0.043272 | -0.028834 | -0.017394 | -0.016304 | -0.021232 | -0.0080183 | -0.0094031 | -0.10944 | 0.052698 | -0.016411 | -0.029337 | 0.018144 | 0.014095 | 0.34627 | 0.022627 | 0.019987 | -0.027853 | -0.016631 | 0.042854 | -0.045489 | -0.1149 | -0.013665 | 0.014999
DSO | 55 | 3 | 2030 | Summer | SoC, [MWh] | 0 | 1 | 0.33573 | 0.28765 | 0.25562 | 0.23629 | 0.21817 | 0.19458 | 0.18568 | 0.17523 | 0.053633 | 0.10106 | 0.082827 | 0.05023 | 0.06656 | 0.079245 | 0.39089 | 0.41126 | 0.42924 | 0.3983 | 0.37982 | 0.41839 | 0.36784 | 0.24018 | 0.225 | 0.2385
DSO | 55 | 3 | 2030 | Summer | SoC, [%] | 0 | 70.38% | 60.3% | 53.59% | 49.54% | 45.74% | 40.79% | 38.93% | 36.74% | 11.24% | 21.19% | 17.36% | 10.53% | 13.95% | 16.61% | 81.95% | 86.22% | 89.99% | 83.5% | 79.63% | 87.71% | 77.12% | 50.35% | 47.17% | 50%
DSO | 55 | 6 | 2030 | Summer | P, [MW] | 0 | 1 | -0.055873 | 0.028853 | 0.026053 | 0.017521 | 0.020129 | 0.025413 | -0.021754 | -0.013658 | -0.020858 | -0.035201 | -0.0045736 | 0.011617 | 0.0050393 | 0.0090247 | 0.071551 | 0.011281 | 0.0053607 | 0.026358 | -0.0055943 | -0.027337 | -0.0095812 | -0.01837 | -0.0054433 | 0.011231
DSO | 55 | 6 | 2030 | Summer | SoC, [MWh] | 0 | 1 | 0.017419 | 0.043387 | 0.066835 | 0.082604 | 0.10072 | 0.12359 | 0.09942 | 0.084245 | 0.06107 | 0.021958 | 0.016876 | 0.027331 | 0.031867 | 0.039989 | 0.10439 | 0.11454 | 0.11936 | 0.14309 | 0.13687 | 0.1065 | 0.09585 | 0.075439 | 0.069392 | 0.0795
DSO | 55 | 6 | 2030 | Summer | SoC, [%] | 0 | 10.96% | 27.29% | 42.03% | 51.95% | 63.35% | 77.73% | 62.53% | 52.98% | 38.41% | 13.81% | 10.61% | 17.19% | 20.04% | 25.15% | 65.65% | 72.04% | 75.07% | 89.99% | 86.08% | 66.98% | 60.28% | 47.45% | 43.64% | 50%
DSO | 55 | 3 | 2030 | Summer | P, [MW] | 0 | 2 | -0.095528 | -0.0064927 | -0.0045787 | -0.00345 | -0.0083666 | -0.009391 | -0.011787 | -0.0085977 | -0.01187 | 0.012717 | 0.012606 | 0.010541 | 0.0077929 | 0.18748 | 0.14839 | 0.011143 | 0.018815 | -0.029662 | 0.031608 | -0.011778 | -0.026952 | -0.1271 | -0.014196 | 0.015379
DSO | 55 | 3 | 2030 | Summer | SoC, [MWh] | 0 | 2 | 0.13236 | 0.12514 | 0.12006 | 0.11622 | 0.10693 | 0.096494 | 0.083398 | 0.073845 | 0.060656 | 0.072102 | 0.083447 | 0.092934 | 0.099948 | 0.26868 | 0.40223 | 0.41226 | 0.42919 | 0.39624 | 0.42468 | 0.4116 | 0.38165 | 0.24043 | 0.22466 | 0.2385
DSO | 55 | 3 | 2030 | Summer | SoC, [%] | 0 | 27.75% | 26.24% | 25.17% | 24.37% | 22.42% | 20.23% | 17.48% | 15.48% | 12.72% | 15.12% | 17.49% | 19.48% | 20.95% | 56.33% | 84.33% | 86.43% | 89.98% | 83.07% | 89.03% | 86.29% | 80.01% | 50.4% | 47.1% | 50%
DSO | 55 | 6 | 2030 | Summer | P, [MW] | 0 | 2 | -0.0066105 | -0.0037417 | -0.0038975 | -0.0047113 | -0.0019946 | -0.0022222 | -0.0067456 | -0.006253 | -0.0075424 | 0.0075666 | 0.0045695 | 0.0041043 | 0.0069503 | 0.033966 | 0.035805 | 0.0064866 | 0.0021191 | 0.021544 | 0.0011549 | -0.0091919 | -0.01638 | -0.031432 | -0.0085651 | 0.010651
DSO | 55 | 6 | 2030 | Summer | SoC, [MWh] | 0 | 2 | 0.072155 | 0.067998 | 0.063668 | 0.058433 | 0.056217 | 0.053748 | 0.046253 | 0.039306 | 0.030925 | 0.037736 | 0.041848 | 0.045542 | 0.051798 | 0.082367 | 0.11459 | 0.12043 | 0.12234 | 0.14173 | 0.14277 | 0.13255 | 0.11435 | 0.079431 | 0.069914 | 0.0795
DSO | 55 | 6 | 2030 | Summer | SoC, [%] | 0 | 45.38% | 42.77% | 40.04% | 36.75% | 35.36% | 33.8% | 29.09% | 24.72% | 19.45% | 23.73% | 26.32% | 28.64% | 32.58% | 51.8% | 72.07% | 75.74% | 76.94% | 89.14% | 89.79% | 83.37% | 71.92% | 49.96% | 43.97% | 50%
DSO | 55 | 3 | 2030 | Summer | Pc, [MW] | Expected | - | 0.0089441 | -0.0017496 | 0.0096568 | 0.041234 | 0.057861 | 0.014504 | -0.032559 | -0.060093 | -0.17539 | 0.033014 | 0.016615 | 0.0080638 | 0.021166 | 0.052561 | 0.22615 | 0.010554 | 0.054376 | -0.072619 | 0.081643 | -0.081928 | -0.16918 | 0.018674 | 0.052566 | 0.045846
DSO | 55 | 3 | 2030 | Summer | SoC, [MWh] | Expected | - | 0.24367 | 0.24059 | 0.24828 | 0.28476 | 0.33609 | 0.34822 | 0.31204 | 0.24527 | 0.050402 | 0.080114 | 0.094573 | 0.10095 | 0.12 | 0.1673 | 0.37084 | 0.38033 | 0.42927 | 0.34858 | 0.42156 | 0.32924 | 0.14126 | 0.15077 | 0.19724 | 0.2385
DSO | 55 | 3 | 2030 | Summer | SoC, [%] | Expected | - | 51.08% | 50.44% | 52.05% | 59.7% | 70.46% | 73% | 65.42% | 51.42% | 10.57% | 16.8% | 19.83% | 21.16% | 25.16% | 35.07% | 77.74% | 79.73% | 89.99% | 73.08% | 88.38% | 69.02% | 29.61% | 31.61% | 41.35% | 50%
DSO | 55 | 6 | 2030 | Summer | Pc, [MW] | Expected | - | -0.0052398 | 0.0053009 | 0.005898 | 0.0071926 | 0.025637 | 0.017241 | -0.013281 | -0.014844 | -0.043082 | -0.018116 | -0.007362 | 0.003999 | 0.0040108 | 0.025556 | 0.062545 | 0.032685 | -0.045909 | 0.064961 | -0.046481 | 0.044086 | -0.032889 | -0.053786 | 0.0091766 | 0.042418
DSO | 55 | 6 | 2030 | Summer | SoC, [MWh] | Expected | - | 0.0729 | 0.077558 | 0.082749 | 0.08908 | 0.11209 | 0.12754 | 0.11279 | 0.096295 | 0.048426 | 0.028068 | 0.019751 | 0.02335 | 0.02696 | 0.04996 | 0.10625 | 0.13567 | 0.084432 | 0.1429 | 0.091217 | 0.12979 | 0.09325 | 0.033487 | 0.041324 | 0.0795
DSO | 55 | 6 | 2030 | Summer | SoC, [%] | Expected | - | 45.85% | 48.78% | 52.04% | 56.03% | 70.5% | 80.22% | 70.94% | 60.56% | 30.46% | 17.65% | 12.42% | 14.69% | 16.96% | 31.42% | 66.82% | 85.33% | 53.1% | 89.87% | 57.37% | 81.63% | 58.65% | 21.06% | 25.99% | 50%
DSO | 68 | 14 | 2030 | Summer | P, [MW] | 0 | 0 | -0.0057583 | -0.028137 | 0.018337 | 0.017354 | 0.0089887 | 0.01711 | 0.014853 | -0.023745 | -0.024102 | 0.015274 | 0.011973 | -0.024989 | 0.011352 | 0.0089272 | 0.01517 | 0.026005 | -0.027991 | -0.014202 | -0.00097644 | 0.0077755 | -0.019175 | 0.0036016 | 0.018038 | 0.013973
DSO | 68 | 14 | 2030 | Summer | SoC, [MWh] | 0 | 0 | 0.041227 | 0.009964 | 0.026468 | 0.042086 | 0.050176 | 0.065576 | 0.078944 | 0.052561 | 0.02578 | 0.039527 | 0.050303 | 0.022537 | 0.032754 | 0.040788 | 0.054441 | 0.077846 | 0.046745 | 0.030965 | 0.02988 | 0.036879 | 0.015573 | 0.018815 | 0.035049 | 0.047625
DSO | 68 | 14 | 2030 | Summer | SoC, [%] | 0 | 43.28% | 10.46% | 27.79% | 44.19% | 52.68% | 68.85% | 82.88% | 55.18% | 27.07% | 41.5% | 52.81% | 23.66% | 34.39% | 42.82% | 57.16% | 81.73% | 49.08% | 32.51% | 31.37% | 38.72% | 16.35% | 19.75% | 36.8% | 50%
DSO | 68 | 17 | 2030 | Summer | P, [MW] | 0 | 0 | -0.028881 | 0.0011151 | 0.014554 | 0.014145 | 0.016066 | 0.020379 | 0.017578 | -0.032936 | -0.029021 | 0.0022041 | 0.019741 | -0.015178 | 0.0092733 | 0.012058 | 0.013588 | 0.017524 | -0.038668 | 0.017884 | 0.0034521 | -0.00074114 | -0.031095 | 0.00035642 | 0.020323 | 0.01768
DSO | 68 | 17 | 2030 | Summer | SoC, [MWh] | 0 | 0 | 0.031473 | 0.032476 | 0.045576 | 0.058306 | 0.072766 | 0.091107 | 0.10693 | 0.070332 | 0.038087 | 0.040071 | 0.057838 | 0.040974 | 0.04932 | 0.060172 | 0.072402 | 0.088173 | 0.045209 | 0.061304 | 0.064411 | 0.063588 | 0.029039 | 0.02936 | 0.047651 | 0.063562
DSO | 68 | 17 | 2030 | Summer | SoC, [%] | 0 | 24.76% | 25.55% | 35.85% | 45.87% | 57.24% | 71.67% | 84.11% | 55.33% | 29.96% | 31.52% | 45.5% | 32.23% | 38.8% | 47.33% | 56.95% | 69.36% | 35.56% | 48.22% | 50.67% | 50.02% | 22.84% | 23.1% | 37.48% | 50%
DSO | 68 | 20 | 2030 | Summer | P, [MW] | 0 | 0 | -0.0032418 | 0.0022916 | 0.0092204 | -0.019217 | 0.012948 | 0.015846 | 0.0033965 | -0.011076 | -0.0092366 | 0.0060252 | 0.0090748 | -0.0096389 | 0.0081638 | -0.015865 | 0.0099852 | 0.010569 | -0.015146 | 0.018554 | 0.00041284 | 0.0025362 | 0.00021486 | -0.019021 | 0.0078632 | 0.0093653
DSO | 68 | 20 | 2030 | Summer | SoC, [MWh] | 0 | 0 | 0.015898 | 0.017961 | 0.026259 | 0.004907 | 0.01656 | 0.030822 | 0.033879 | 0.021573 | 0.01131 | 0.016733 | 0.024901 | 0.014191 | 0.021539 | 0.0039109 | 0.012898 | 0.02241 | 0.0055811 | 0.02228 | 0.022651 | 0.024934 | 0.025128 | 0.003994 | 0.011071 | 0.0195
DSO | 68 | 20 | 2030 | Summer | SoC, [%] | 0 | 40.76% | 46.05% | 67.33% | 12.58% | 42.46% | 79.03% | 86.87% | 55.32% | 29% | 42.91% | 63.85% | 36.39% | 55.23% | 10.03% | 33.07% | 57.46% | 14.31% | 57.13% | 58.08% | 63.93% | 64.43% | 10.24% | 28.39% | 50%
DSO | 68 | 22 | 2030 | Summer | P, [MW] | 0 | 0 | -0.076152 | 0.010234 | 0.049599 | 0.053994 | 0.044026 | -0.042646 | 0.076281 | -0.065617 | -0.061879 | 0.0049252 | 0.028584 | 0.015698 | 0.022312 | 0.040871 | 0.050324 | -0.038387 | -0.057498 | -0.00928 | 0.0078032 | 0.0090033 | -0.085029 | 0.064312 | 0.036107 | 0.024795
DSO | 68 | 22 | 2030 | Summer | SoC, [MWh] | 0 | 0 | 0.074387 | 0.083598 | 0.12824 | 0.17683 | 0.21646 | 0.16907 | 0.23772 | 0.16482 | 0.096062 | 0.10049 | 0.12622 | 0.14035 | 0.16043 | 0.19721 | 0.24251 | 0.19985 | 0.13597 | 0.12566 | 0.13268 | 0.14078 | 0.046307 | 0.10419 | 0.13668 | 0.159
DSO | 68 | 22 | 2030 | Summer | SoC, [%] | 0 | 23.39% | 26.29% | 40.33% | 55.61% | 68.07% | 53.17% | 74.76% | 51.83% | 30.21% | 31.6% | 39.69% | 44.13% | 50.45% | 62.02% | 76.26% | 62.85% | 42.76% | 39.51% | 41.72% | 44.27% | 14.56% | 32.76% | 42.98% | 50%
DSO | 68 | 24 | 2030 | Summer | P, [MW] | 0 | 0 | -0.1651 | 0.085485 | 0.061277 | 0.065347 | 0.048076 | 0.044737 | 0.08815 | -0.14115 | -0.11861 | 0.013603 | 0.046945 | 0.013358 | 0.041262 | 0.062175 | 0.034715 | 0.077222 | -0.11718 | -0.014658 | 0.0055112 | 0.0089706 | -0.17356 | 0.1014 | 0.059468 | 0.043853
DSO | 68 | 24 | 2030 | Summer | SoC, [MWh] | 0 | 0 | 0.094803 | 0.17174 | 0.22689 | 0.2857 | 0.32897 | 0.36923 | 0.44857 | 0.29174 | 0.15995 | 0.17219 | 0.21444 | 0.22646 | 0.2636 | 0.31956 | 0.3508 | 0.4203 | 0.2901 | 0.27381 | 0.27877 | 0.28685 | 0.094001 | 0.18526 | 0.23878 | 0.27825
DSO | 68 | 24 | 2030 | Summer | SoC, [%] | 0 | 17.04% | 30.86% | 40.77% | 51.34% | 59.11% | 66.35% | 80.61% | 52.42% | 28.74% | 30.94% | 38.53% | 40.69% | 47.37% | 57.42% | 63.04% | 75.53% | 52.13% | 49.2% | 50.09% | 51.54% | 16.89% | 33.29% | 42.91% | 50%
DSO | 68 | 26 | 2030 | Summer | P, [MW] | 0 | 0 | -0.12486 | 0.05337 | 0.05115 | 0.05303 | 0.035738 | 0.038213 | 0.070275 | -0.10611 | -0.09025 | 0.0092695 | 0.041995 | 0.013366 | 0.044229 | 0.070828 | 0.07538 | -0.1924 | 0.0012315 | -0.0054087 | 0.011357 | 0.14585 | -0.19229 | 0.080761 | 0.047338 | 0.034787
DSO | 68 | 26 | 2030 | Summer | SoC, [MWh] | 0 | 0 | 0.080263 | 0.1283 | 0.17433 | 0.22206 | 0.25422 | 0.28861 | 0.35186 | 0.23396 | 0.13368 | 0.14202 | 0.17982 | 0.19185 | 0.23166 | 0.2954 | 0.36324 | 0.14947 | 0.15058 | 0.14457 | 0.15479 | 0.28605 | 0.072401 | 0.14509 | 0.18769 | 0.219
DSO | 68 | 26 | 2030 | Summer | SoC, [%] | 0 | 18.32% | 29.29% | 39.8% | 50.7% | 58.04% | 65.89% | 80.33% | 53.41% | 30.52% | 32.43% | 41.05% | 43.8% | 52.89% | 67.44% | 82.93% | 34.13% | 34.38% | 33.01% | 35.34% | 65.31% | 16.53% | 33.12% | 42.85% | 50%
DSO | 68 | 28 | 2030 | Summer | P, [MW] | 0 | 0 | -0.080122 | 0.021755 | 0.038978 | 0.038172 | 0.025015 | 0.032172 | 0.044998 | -0.071481 | -0.066396 | 0.004864 | 0.027399 | 0.0026555 | 0.02565 | 0.02853 | 0.026081 | 0.042304 | -0.075197 | -0.0095646 | -0.00017621 | 0.001842 | -0.077545 | 0.034709 | 0.042897 | 0.031705
DSO | 68 | 28 | 2030 | Summer | SoC, [MWh] | 0 | 0 | 0.062101 | 0.081681 | 0.11676 | 0.15112 | 0.17363 | 0.20258 | 0.24308 | 0.16366 | 0.089886 | 0.094264 | 0.11892 | 0.12131 | 0.1444 | 0.17008 | 0.19355 | 0.23162 | 0.14807 | 0.13744 | 0.13725 | 0.13891 | 0.052745 | 0.083983 | 0.12259 | 0.15113
DSO | 68 | 28 | 2030 | Summer | SoC, [%] | 0 | 20.55% | 27.02% | 38.63% | 50% | 57.45% | 67.03% | 80.42% | 54.15% | 29.74% | 31.19% | 39.35% | 40.14% | 47.77% | 56.27% | 64.04% | 76.63% | 48.99% | 45.47% | 45.41% | 45.96% | 17.45% | 27.79% | 40.56% | 50%
DSO | 68 | 30 | 2030 | Summer | P, [MW] | 0 | 0 | -0.033797 | 0.0038224 | 0.017599 | 0.018767 | 0.0063679 | 0.012549 | 0.019497 | -0.028217 | -0.027989 | 0.012399 | 0.012704 | -8.3819e-05 | 0.0071379 | 0.011846 | 0.0066949 | 0.012643 | -0.032384 | -0.007388 | 0.0014447 | 0.0047714 | -0.026981 | 0.0096149 | 0.024156 | 0.01161
DSO | 68 | 30 | 2030 | Summer | SoC, [MWh] | 0 | 0 | 0.028448 | 0.031889 | 0.047728 | 0.064618 | 0.07035 | 0.081644 | 0.099192 | 0.067839 | 0.03674 | 0.047899 | 0.059333 | 0.05924 | 0.065665 | 0.076326 | 0.082352 | 0.093731 | 0.057749 | 0.04954 | 0.050841 | 0.055135 | 0.025157 | 0.03381 | 0.055551 | 0.066
DSO | 68 | 30 | 2030 | Summer | SoC, [%] | 0 | 21.55% | 24.16% | 36.16% | 48.95% | 53.3% | 61.85% | 75.15% | 51.39% | 27.83% | 36.29% | 44.95% | 44.88% | 49.75% | 57.82% | 62.39% | 71.01% | 43.75% | 37.53% | 38.52% | 41.77% | 19.06% | 25.61% | 42.08% | 50%
DSO | 68 | 14 | 2030 | Summer | P, [MW] | 0 | 1 | -0.0039931 | -0.0060278 | -3.0701e-05 | -0.00018407 | -0.0043911 | -0.010003 | 0.051343 | -0.013509 | -0.025005 | 0.0056627 | 0.0081145 | 0.0064942 | 0.0055787 | 0.0058415 | 0.0046412 | 0.0069328 | 0.0042401 | -5.1376e-05 | -0.0060465 | -0.01021 | -0.0030984 | -0.011071 | -0.012013 | 0.031559
DSO | 68 | 14 | 2030 | Summer | SoC, [MWh] | 0 | 1 | 0.043188 | 0.036491 | 0.036457 | 0.036252 | 0.031374 | 0.020259 | 0.066468 | 0.051459 | 0.023675 | 0.028772 | 0.036075 | 0.04192 | 0.046941 | 0.052199 | 0.056376 | 0.062616 | 0.066432 | 0.066375 | 0.059657 | 0.048312 | 0.04487 | 0.032569 | 0.019221 | 0.047625
DSO | 68 | 14 | 2030 | Summer | SoC, [%] | 0 | 45.34% | 38.31% | 38.27% | 38.06% | 32.94% | 21.27% | 69.78% | 54.02% | 24.86% | 30.21% | 37.87% | 44.01% | 49.28% | 54.8% | 59.19% | 65.74% | 69.74% | 69.68% | 62.63% | 50.72% | 47.11% | 34.19% | 20.18% | 50%
DSO | 68 | 17 | 2030 | Summer | P, [MW] | 0 | 1 | -0.011188 | -0.010813 | -0.0034613 | 0.026247 | 0.011118 | -0.017241 | 0.04768 | -0.0134 | -0.028091 | -0.014391 | 0.011242 | 0.01252 | 0.011028 | -0.00081408 | 0.010005 | 0.011847 | 0.0049033 | 0.0042525 | -0.00032373 | -0.016957 | -0.013075 | -0.018554 | 0.0011478 | 0.031101
DSO | 68 | 17 | 2030 | Summer | SoC, [MWh] | 0 | 1 | 0.051131 | 0.039118 | 0.035272 | 0.058895 | 0.068901 | 0.049744 | 0.092657 | 0.077767 | 0.046555 | 0.030565 | 0.040683 | 0.051951 | 0.061877 | 0.060972 | 0.069977 | 0.08064 | 0.085053 | 0.088881 | 0.088521 | 0.06968 | 0.055153 | 0.034538 | 0.035571 | 0.063562
DSO | 68 | 17 | 2030 | Summer | SoC, [%] | 0 | 40.22% | 30.77% | 27.75% | 46.33% | 54.2% | 39.13% | 72.89% | 61.17% | 36.62% | 24.04% | 32% | 40.87% | 48.67% | 47.96% | 55.05% | 63.43% | 66.91% | 69.92% | 69.63% | 54.81% | 43.39% | 27.17% | 27.98% | 50%
DSO | 68 | 20 | 2030 | Summer | P, [MW] | 0 | 1 | -0.00046482 | -0.0015256 | -0.0029514 | 0.00054919 | 0.0016442 | -0.0035728 | 0.018913 | -0.0085364 | -0.0092682 | 0.0037883 | 0.0029697 | 0.0022057 | 0.0019186 | 0.0013777 | -5.503e-05 | 0.0021152 | 0.0027617 | -1.7524e-05 | -0.0044592 | -0.004339 | 0.0044702 | -0.0056101 | -0.0046239 | 0.013361
DSO | 68 | 20 | 2030 | Summer | SoC, [MWh] | 0 | 1 | 0.018984 | 0.017289 | 0.01401 | 0.014504 | 0.015984 | 0.012015 | 0.029037 | 0.019552 | 0.0092541 | 0.012664 | 0.015337 | 0.017322 | 0.019049 | 0.020289 | 0.020228 | 0.022132 | 0.024618 | 0.024598 | 0.019643 | 0.014822 | 0.018846 | 0.012612 | 0.0074749 | 0.0195
DSO | 68 | 20 | 2030 | Summer | SoC, [%] | 0 | 48.68% | 44.33% | 35.92% | 37.19% | 40.98% | 30.81% | 74.45% | 50.13% | 23.73% | 32.47% | 39.32% | 44.42% | 48.84% | 52.02% | 51.87% | 56.75% | 63.12% | 63.07% | 50.37% | 38.01% | 48.32% | 32.34% | 19.17% | 50%
DSO | 68 | 22 | 2030 | Summer | P, [MW] | 0 | 1 | -0.037479 | -0.040394 | 0.063669 | 0.075891 | -0.0118 | -0.070971 | 0.080135 | -0.020302 | -0.066615 | 0.00059782 | 0.026695 | 0.024407 | 0.019684 | 0.013547 | 0.043875 | 0.023143 | 0.0058572 | 0.0036377 | -0.0019002 | -0.029591 | -0.032867 | -0.040336 | -0.04061 | 0.10388
DSO | 68 | 22 | 2030 | Summer | SoC, [MWh] | 0 | 1 | 0.11736 | 0.072474 | 0.12978 | 0.19808 | 0.18497 | 0.10611 | 0.17823 | 0.15568 | 0.081659 | 0.082198 | 0.10622 | 0.12819 | 0.1459 | 0.1581 | 0.19759 | 0.21841 | 0.22369 | 0.22696 | 0.22485 | 0.19197 | 0.15545 | 0.11063 | 0.065512 | 0.159
DSO | 68 | 22 | 2030 | Summer | SoC, [%] | 0 | 36.9% | 22.79% | 40.81% | 62.29% | 58.17% | 33.37% | 56.05% | 48.95% | 25.68% | 25.85% | 33.4% | 40.31% | 45.88% | 49.72% | 62.13% | 68.68% | 70.34% | 71.37% | 70.71% | 60.37% | 48.88% | 34.79% | 20.6% | 50%
DSO | 68 | 24 | 2030 | Summer | P, [MW] | 0 | 1 | -0.057703 | -0.074996 | 0.11299 | 0.11446 | -0.0007453 | -0.11933 | 0.11186 | -0.033029 | -0.09917 | 0.00024132 | 0.046963 | 0.050106 | 0.051273 | 0.055653 | -0.0085319 | 0.054106 | 0.0039827 | 0.0045677 | -0.0014789 | -0.043968 | -0.059188 | -0.071228 | -0.063063 | 0.17457
DSO | 68 | 24 | 2030 | Summer | SoC, [MWh] | 0 | 1 | 0.21414 | 0.13081 | 0.2325 | 0.33552 | 0.33469 | 0.2021 | 0.30277 | 0.26607 | 0.15588 | 0.1561 | 0.19836 | 0.24346 | 0.28961 | 0.33969 | 0.33021 | 0.37891 | 0.38249 | 0.38661 | 0.38496 | 0.33611 | 0.27034 | 0.1912 | 0.12113 | 0.27825
DSO | 68 | 24 | 2030 | Summer | SoC, [%] | 0 | 38.48% | 23.51% | 41.78% | 60.29% | 60.14% | 36.32% | 54.41% | 47.81% | 28.01% | 28.05% | 35.64% | 43.75% | 52.04% | 61.04% | 59.34% | 68.09% | 68.73% | 69.47% | 69.18% | 60.4% | 48.58% | 34.36% | 21.77% | 50%
DSO | 68 | 26 | 2030 | Summer | P, [MW] | 0 | 1 | -0.045603 | -0.060809 | 0.10309 | 0.098234 | 0.0012996 | -0.10588 | 0.098522 | -0.031157 | -0.090047 | 0.00019695 | 0.038066 | 0.037107 | 0.033506 | 0.02765 | 0.025208 | 0.038045 | 0.0052021 | 0.00027589 | 0.0035263 | -0.037492 | -0.04439 | -0.047014 | -0.058047 | 0.13258
DSO | 68 | 26 | 2030 | Summer | SoC, [MWh] | 0 | 1 | 0.16833 | 0.10077 | 0.19354 | 0.28195 | 0.28312 | 0.16548 | 0.25415 | 0.21953 | 0.11948 | 0.11966 | 0.15392 | 0.18731 | 0.21747 | 0.24236 | 0.26504 | 0.29928 | 0.30397 | 0.30421 | 0.30739 | 0.26573 | 0.21641 | 0.16417 | 0.099674 | 0.219
DSO | 68 | 26 | 2030 | Summer | SoC, [%] | 0 | 38.43% | 23.01% | 44.19% | 64.37% | 64.64% | 37.78% | 58.03% | 50.12% | 27.28% | 27.32% | 35.14% | 42.77% | 49.65% | 55.33% | 60.51% | 68.33% | 69.4% | 69.46% | 70.18% | 60.67% | 49.41% | 37.48% | 22.76% | 50%
DSO | 68 | 28 | 2030 | Summer | P, [MW] | 0 | 1 | -0.0304 | -0.023024 | 0.03935 | 0.00044174 | 0.0039937 | -0.038862 | 0.10617 | -0.030521 | -0.06225 | 0.0073858 | 0.022891 | 0.02876 | 0.025791 | 0.024909 | 0.022445 | 0.037545 | -0.11254 | 0.0079524 | 0.084087 | 0.052011 | -0.089509 | -0.036458 | -0.018931 | 0.08256
DSO | 68 | 28 | 2030 | Summer | SoC, [MWh] | 0 | 1 | 0.11735 | 0.091766 | 0.12718 | 0.12758 | 0.13117 | 0.087993 | 0.18354 | 0.14963 | 0.080465 | 0.087113 | 0.10771 | 0.1336 | 0.15681 | 0.17923 | 0.19943 | 0.23322 | 0.10817 | 0.11533 | 0.19101 | 0.23782 | 0.13836 | 0.097855 | 0.076821 | 0.15113
DSO | 68 | 28 | 2030 | Summer | SoC, [%] | 0 | 38.82% | 30.36% | 42.08% | 42.21% | 43.4% | 29.11% | 60.73% | 49.51% | 26.62% | 28.82% | 35.64% | 44.2% | 51.88% | 59.3% | 65.98% | 77.16% | 35.79% | 38.16% | 63.2% | 78.68% | 45.78% | 32.38% | 25.42% | 50%
DSO | 68 | 30 | 2030 | Summer | P, [MW] | 0 | 1 | -0.012719 | -0.013945 | -1.1099e-05 | 0.050179 | 0.0034165 | -0.031177 | 0.041487 | -0.010462 | -0.031075 | -0.0069998 | 0.014601 | 0.0089437 | 0.010886 | 0.010795 | -0.0023604 | 0.014966 | 0.004558 | 0.0031754 | -0.0029248 | -0.011449 | -0.0098725 | -0.013598 | -0.017434 | 0.039493
DSO | 68 | 30 | 2030 | Summer | SoC, [MWh] | 0 | 1 | 0.051868 | 0.036373 | 0.03636 | 0.081521 | 0.084596 | 0.049956 | 0.087294 | 0.075669 | 0.041141 | 0.033364 | 0.046505 | 0.054554 | 0.064351 | 0.074067 | 0.071445 | 0.084914 | 0.089016 | 0.091874 | 0.088625 | 0.075904 | 0.064935 | 0.049827 | 0.030456 | 0.066
DSO | 68 | 30 | 2030 | Summer | SoC, [%] | 0 | 39.29% | 27.56% | 27.55% | 61.76% | 64.09% | 37.85% | 66.13% | 57.33% | 31.17% | 25.28% | 35.23% | 41.33% | 48.75% | 56.11% | 54.12% | 64.33% | 67.44% | 69.6% | 67.14% | 57.5% | 49.19% | 37.75% | 23.07% | 50%
DSO | 68 | 14 | 2030 | Summer | P, [MW] | 0 | 2 | -0.0086454 | -0.009098 | 0.00084974 | 0.021829 | -0.008201 | 0.0051581 | 0.023205 | 0.0060983 | -0.017949 | -0.00017703 | -0.00015326 | -0.024634 | 0.0064267 | 0.0093289 | 0.0077453 | 0.0085653 | 0.006229 | 0.0085779 | -3.9197e-05 | -0.0046162 | -0.010932 | -0.010949 | -0.013446 | 0.030352
DSO | 68 | 14 | 2030 | Summer | SoC, [MWh] | 0 | 2 | 0.038019 | 0.027911 | 0.028676 | 0.048322 | 0.03921 | 0.043853 | 0.064737 | 0.070226 | 0.050283 | 0.050087 | 0.049916 | 0.022545 | 0.02833 | 0.036726 | 0.043697 | 0.051406 | 0.057012 | 0.064732 | 0.064689 | 0.05956 | 0.047414 | 0.035248 | 0.020308 | 0.047625
DSO | 68 | 14 | 2030 | Summer | SoC, [%] | 0 | 39.92% | 29.3% | 30.11% | 50.73% | 41.17% | 46.04% | 67.97% | 73.73% | 52.79% | 52.58% | 52.41% | 23.67% | 29.74% | 38.56% | 45.88% | 53.97% | 59.86% | 67.96% | 67.91% | 62.53% | 49.78% | 37.01% | 21.32% | 50%
DSO | 68 | 17 | 2030 | Summer | P, [MW] | 0 | 2 | -0.017052 | -0.016484 | 0.043576 | -2.519e-07 | -0.0056968 | 0.0095833 | 0.028796 | 0.011322 | -0.023966 | -0.019161 | -0.017156 | -0.00093053 | 0.0033718 | 0.016194 | 0.010654 | 0.014695 | 0.0089598 | 0.0018644 | 3.0379e-06 | -0.0032017 | -0.015948 | -0.015457 | -0.017848 | 0.039747
DSO | 68 | 17 | 2030 | Summer | SoC, [MWh] | 0 | 2 | 0.044616 | 0.0263 | 0.065518 | 0.065516 | 0.059187 | 0.067812 | 0.093728 | 0.10392 | 0.07729 | 0.056 | 0.036938 | 0.035904 | 0.038939 | 0.053514 | 0.063103 | 0.076328 | 0.084392 | 0.08607 | 0.086072 | 0.082514 | 0.064795 | 0.047621 | 0.02779 | 0.063562
DSO | 68 | 17 | 2030 | Summer | SoC, [%] | 0 | 35.1% | 20.69% | 51.54% | 51.54% | 46.56% | 53.34% | 73.73% | 81.74% | 60.8% | 44.05% | 29.06% | 28.24% | 30.63% | 42.1% | 49.64% | 60.04% | 66.39% | 67.71% | 67.71% | 64.91% | 50.97% | 37.46% | 21.86% | 50%
DSO | 68 | 20 | 2030 | Summer | P, [MW] | 0 | 2 | -0.0030245 | -0.0047049 | 0.0001482 | 0.0050985 | 0.0041513 | 0.0031269 | 0.0076292 | 0.00013673 | -0.0056226 | -0.0032506 | -0.0031145 | -0.0070345 | 0.0031726 | 0.003015 | 0.0026711 | 0.0023797 | 0.0025174 | 0.0045877 | -1.3712e-05 | -0.0037487 | -0.0031476 | -0.0044043 | -0.0044673 | 0.013871
DSO | 68 | 20 | 2030 | Summer | SoC, [MWh] | 0 | 2 | 0.01614 | 0.010912 | 0.011046 | 0.015635 | 0.019371 | 0.022185 | 0.029052 | 0.029175 | 0.022928 | 0.019316 | 0.015856 | 0.0080401 | 0.010896 | 0.013609 | 0.016014 | 0.018155 | 0.020421 | 0.02455 | 0.024535 | 0.02037 | 0.016872 | 0.011979 | 0.0070156 | 0.0195
DSO | 68 | 20 | 2030 | Summer | SoC, [%] | 0 | 41.38% | 27.98% | 28.32% | 40.09% | 49.67% | 56.89% | 74.49% | 74.81% | 58.79% | 49.53% | 40.66% | 20.62% | 27.94% | 34.9% | 41.06% | 46.55% | 52.36% | 62.95% | 62.91% | 52.23% | 43.26% | 30.72% | 17.99% | 50%
DSO | 68 | 22 | 2030 | Summer | P, [MW] | 0 | 2 | -0.035746 | -0.041601 | 0.089556 | 0.0018997 | -0.0028371 | -0.013421 | 0.067605 | 0.03925 | -0.05777 | 0.00011469 | 0.00053043 | -0.081417 | 0.023564 | 0.037681 | 0.032542 | 0.03631 | -0.00044186 | 0.009807 | 0.010235 | -0.0039111 | -0.043096 | -0.041204 | -0.040575 | 0.097838
DSO | 68 | 22 | 2030 | Summer | SoC, [MWh] | 0 | 2 | 0.11928 | 0.073059 | 0.15366 | 0.15537 | 0.15222 | 0.13731 | 0.19815 | 0.23348 | 0.16929 | 0.16939 | 0.16987 | 0.079404 | 0.10061 | 0.13453 | 0.16381 | 0.19649 | 0.196 | 0.20483 | 0.21404 | 0.2097 | 0.16181 | 0.11603 | 0.070946 | 0.159
DSO | 68 | 22 | 2030 | Summer | SoC, [%] | 0 | 37.51% | 22.97% | 48.32% | 48.86% | 47.87% | 43.18% | 62.31% | 73.42% | 53.23% | 53.27% | 53.42% | 24.97% | 31.64% | 42.3% | 51.51% | 61.79% | 61.64% | 64.41% | 67.31% | 65.94% | 50.88% | 36.49% | 22.31% | 50%
DSO | 68 | 24 | 2030 | Summer | P, [MW] | 0 | 2 | -0.061044 | -0.068095 | 0.11036 | 0.14024 | -0.1175 | -0.0012116 | 0.10001 | 0.0024085 | -0.084794 | 0.02645 | 0.053389 | -0.13891 | 0.05168 | 0.0697 | 0.023397 | 0.061763 | 0.01029 | 0.006399 | 0.058753 | -0.0055949 | -0.079349 | -0.082932 | -0.062451 | 0.15167
DSO | 68 | 24 | 2030 | Summer | SoC, [MWh] | 0 | 2 | 0.21042 | 0.13476 | 0.23409 | 0.3603 | 0.22975 | 0.2284 | 0.31841 | 0.32058 | 0.22636 | 0.25017 | 0.29822 | 0.14388 | 0.19039 | 0.25312 | 0.27418 | 0.32976 | 0.33903 | 0.34479 | 0.39766 | 0.39145 | 0.30328 | 0.21114 | 0.14175 | 0.27825
DSO | 68 | 24 | 2030 | Summer | SoC, [%] | 0 | 37.81% | 24.22% | 42.06% | 64.74% | 41.28% | 41.04% | 57.22% | 57.61% | 40.68% | 44.95% | 53.59% | 25.85% | 34.21% | 45.48% | 49.27% | 59.26% | 60.92% | 61.96% | 71.46% | 70.34% | 54.5% | 37.94% | 25.47% | 50%
DSO | 68 | 26 | 2030 | Summer | P, [MW] | 0 | 2 | -0.046427 | -0.053387 | 0.11639 | 0.057544 | -0.074381 | -0.019498 | 0.086563 | 0.0669 | -0.083298 | 0.020984 | 0.027946 | -0.11706 | 0.029885 | 0.055942 | 0.029788 | 0.052308 | 0.0079454 | 0.012021 | 0.0028098 | -0.0046466 | -0.056858 | -0.052168 | -0.05685 | 0.12998
DSO | 68 | 26 | 2030 | Summer | SoC, [MWh] | 0 | 2 | 0.16741 | 0.1081 | 0.21284 | 0.26463 | 0.18199 | 0.16032 | 0.23823 | 0.29844 | 0.20589 | 0.22477 | 0.24992 | 0.11986 | 0.14676 | 0.1971 | 0.22391 | 0.27099 | 0.27814 | 0.28896 | 0.29149 | 0.28633 | 0.22315 | 0.16519 | 0.10202 | 0.219
DSO | 68 | 26 | 2030 | Summer | SoC, [%] | 0 | 38.22% | 24.68% | 48.59% | 60.42% | 41.55% | 36.6% | 54.39% | 68.14% | 47.01% | 51.32% | 57.06% | 27.36% | 33.51% | 45% | 51.12% | 61.87% | 63.5% | 65.97% | 66.55% | 65.37% | 50.95% | 37.71% | 23.29% | 50%
DSO | 68 | 28 | 2030 | Summer | P, [MW] | 0 | 2 | -0.03542 | -0.036228 | 0.083257 | 0.0011214 | -0.012349 | 0.0053314 | 0.053088 | 0.043174 | -0.049622 | -0.010564 | 0.0004747 | -0.075435 | 0.017115 | 0.034029 | 0.03012 | 0.03324 | 0.010276 | 0.00043231 | 0.030857 | -0.00068806 | -0.045872 | -0.041385 | -0.040815 | 0.087578
DSO | 68 | 28 | 2030 | Summer | SoC, [MWh] | 0 | 2 | 0.11177 | 0.071517 | 0.14645 | 0.14746 | 0.13374 | 0.13854 | 0.18631 | 0.22517 | 0.17004 | 0.1583 | 0.15872 | 0.074908 | 0.090312 | 0.12094 | 0.14805 | 0.17796 | 0.18721 | 0.1876 | 0.21537 | 0.21461 | 0.16364 | 0.11766 | 0.072305 | 0.15113
DSO | 68 | 28 | 2030 | Summer | SoC, [%] | 0 | 36.98% | 23.66% | 48.45% | 48.79% | 44.25% | 45.83% | 61.64% | 74.5% | 56.26% | 52.37% | 52.51% | 24.78% | 29.88% | 40.01% | 48.98% | 58.88% | 61.94% | 62.07% | 71.26% | 71% | 54.14% | 38.93% | 23.92% | 50%
DSO | 68 | 30 | 2030 | Summer | P, [MW] | 0 | 2 | -0.015748 | -0.017965 | 0.028561 | 0.024866 | -0.0059983 | 0.0048181 | 0.0073046 | -0.0043883 | -0.019042 | 0.00032038 | 0.037285 | -0.047129 | 0.0034193 | 0.017619 | 0.011461 | 0.015568 | 0.0075299 | 7.1263e-05 | 0.00023394 | -0.0016715 | -0.015359 | -0.013938 | -0.018474 | 0.038114
DSO | 68 | 30 | 2030 | Summer | SoC, [MWh] | 0 | 2 | 0.048502 | 0.028541 | 0.054246 | 0.076626 | 0.069962 | 0.074298 | 0.080872 | 0.075997 | 0.054839 | 0.055128 | 0.088684 | 0.036319 | 0.039396 | 0.055254 | 0.065569 | 0.07958 | 0.086357 | 0.086421 | 0.086632 | 0.084775 | 0.06771 | 0.052223 | 0.031697 | 0.066
DSO | 68 | 30 | 2030 | Summer | SoC, [%] | 0 | 36.74% | 21.62% | 41.1% | 58.05% | 53% | 56.29% | 61.27% | 57.57% | 41.54% | 41.76% | 67.18% | 27.51% | 29.85% | 41.86% | 49.67% | 60.29% | 65.42% | 65.47% | 65.63% | 64.22% | 51.3% | 39.56% | 24.01% | 50%
DSO | 68 | 14 | 2030 | Summer | Pc, [MW] | Expected | - | -0.0059186 | -0.022259 | 0.013215 | 0.015488 | 0.0046216 | 0.01153 | 0.021259 | -0.01802 | -0.023352 | 0.011693 | 0.0096894 | -0.020441 | 0.0098234 | 0.0085438 | 0.012605 | 0.020789 | -0.018498 | -0.0089264 | -0.0015669 | 0.0034358 | -0.015701 | -0.00057315 | 0.0092471 | 0.018825
DSO | 68 | 14 | 2030 | Summer | SoC, [MWh] | Expected | - | 0.041049 | 0.016317 | 0.02821 | 0.042144 | 0.045924 | 0.055999 | 0.075132 | 0.054927 | 0.02898 | 0.039499 | 0.048215 | 0.025307 | 0.034148 | 0.041838 | 0.053183 | 0.071893 | 0.051024 | 0.040848 | 0.039107 | 0.041752 | 0.024307 | 0.023127 | 0.030682 | 0.047625
DSO | 68 | 14 | 2030 | Summer | SoC, [%] | Expected | - | 43.1% | 17.13% | 29.62% | 44.25% | 48.21% | 58.79% | 78.88% | 57.67% | 30.43% | 41.47% | 50.62% | 26.57% | 35.85% | 43.92% | 55.84% | 75.48% | 53.57% | 42.88% | 41.06% | 43.83% | 25.52% | 24.28% | 32.21% | 50%
DSO | 68 | 17 | 2030 | Summer | Pc, [MW] | Expected | - | -0.024664 | -0.003103 | 0.016127 | 0.013853 | 0.01225 | 0.013463 | 0.023481 | -0.023823 | -0.028166 | -0.0032188 | 0.013256 | -0.009186 | 0.0086809 | 0.01081 | 0.012657 | 0.016309 | -0.02564 | 0.013648 | 0.00242 | -0.0034092 | -0.026356 | -0.0046041 | 0.01213 | 0.02275
DSO | 68 | 17 | 2030 | Summer | SoC, [MWh] | Expected | - | 0.036159 | 0.032543 | 0.046952 | 0.05942 | 0.070274 | 0.08187 | 0.103 | 0.076192 | 0.044897 | 0.040989 | 0.052402 | 0.041818 | 0.049631 | 0.059335 | 0.070727 | 0.085405 | 0.056498 | 0.068782 | 0.07095 | 0.067162 | 0.037878 | 0.032708 | 0.043088 | 0.063562
DSO | 68 | 17 | 2030 | Summer | SoC, [%] | Expected | - | 28.44% | 25.6% | 36.93% | 46.74% | 55.28% | 64.4% | 81.03% | 59.94% | 35.32% | 32.24% | 41.22% | 32.89% | 39.04% | 46.67% | 55.64% | 67.18% | 44.44% | 54.11% | 55.81% | 52.83% | 29.8% | 25.73% | 33.89% | 50%
DSO | 68 | 20 | 2030 | Summer | Pc, [MW] | Expected | - | -0.0028141 | 0.0007468 | 0.0061856 | -0.01292 | 0.010076 | 0.011255 | 0.0062179 | -0.009111 | -0.0087248 | 0.0043805 | 0.0064613 | -0.0075748 | 0.0065586 | -0.010705 | 0.007506 | 0.0081913 | -0.010065 | 0.013906 | -0.0003441 | 0.0006562 | 0.00034242 | -0.015017 | 0.0043178 | 0.01058
DSO | 68 | 20 | 2030 | Summer | SoC, [MWh] | Expected | - | 0.016373 | 0.016858 | 0.022336 | 0.0078105 | 0.01688 | 0.026901 | 0.032498 | 0.02237 | 0.012676 | 0.016521 | 0.022242 | 0.01376 | 0.019663 | 0.0076362 | 0.01439 | 0.021762 | 0.010421 | 0.022935 | 0.022491 | 0.022838 | 0.023051 | 0.0063659 | 0.009978 | 0.0195
DSO | 68 | 20 | 2030 | Summer | SoC, [%] | Expected | - | 41.98% | 43.23% | 57.27% | 20.03% | 43.28% | 68.98% | 83.33% | 57.36% | 32.5% | 42.36% | 57.03% | 35.28% | 50.42% | 19.58% | 36.9% | 55.8% | 26.72% | 58.81% | 57.67% | 58.56% | 59.11% | 16.32% | 25.58% | 50%
DSO | 68 | 22 | 2030 | Summer | Pc, [MW] | Expected | - | -0.064855 | -0.0044037 | 0.057317 | 0.04968 | 0.029356 | -0.042517 | 0.075592 | -0.044163 | -0.061969 | 0.0036198 | 0.024306 | 0.0030682 | 0.022116 | 0.036512 | 0.046863 | -0.018926 | -0.040296 | -0.0047079 | 0.0067645 | 0.0016449 | -0.071587 | 0.034288 | 0.014193 | 0.046527
DSO | 68 | 22 | 2030 | Summer | SoC, [MWh] | Expected | - | 0.086939 | 0.080503 | 0.13209 | 0.1768 | 0.20278 | 0.15554 | 0.22357 | 0.17332 | 0.10447 | 0.10772 | 0.1296 | 0.12991 | 0.14981 | 0.18267 | 0.22485 | 0.20203 | 0.15708 | 0.15144 | 0.15747 | 0.15794 | 0.0784 | 0.1068 | 0.11713 | 0.159
DSO | 68 | 22 | 2030 | Summer | SoC, [%] | Expected | - | 27.34% | 25.32% | 41.54% | 55.6% | 63.77% | 48.91% | 70.31% | 54.5% | 32.85% | 33.88% | 40.75% | 40.85% | 47.11% | 57.44% | 70.71% | 63.53% | 49.39% | 47.62% | 49.52% | 49.67% | 24.65% | 33.58% | 36.83% | 50%
DSO | 68 | 24 | 2030 | Summer | Pc, [MW] | Expected | - | -0.13489 | 0.040619 | 0.075677 | 0.083062 | 0.017448 | 0.014734 | 0.09323 | -0.1052 | -0.111 | 0.01353 | 0.047868 | -0.0031447 | 0.04418 | 0.062318 | 0.02692 | 0.071711 | -0.081661 | -0.0089034 | 0.012119 | -0.00067287 | -0.14376 | 0.050405 | 0.024546 | 0.07793
DSO | 68 | 24 | 2030 | Summer | SoC, [MWh] | Expected | - | 0.12837 | 0.16061 | 0.22872 | 0.30348 | 0.31561 | 0.32524 | 0.40915 | 0.29219 | 0.16885 | 0.18103 | 0.22411 | 0.21709 | 0.25686 | 0.31294 | 0.33691 | 0.40145 | 0.31029 | 0.30007 | 0.31093 | 0.30883 | 0.14909 | 0.18981 | 0.20811 | 0.27825
DSO | 68 | 24 | 2030 | Summer | SoC, [%] | Expected | - | 23.07% | 28.86% | 41.1% | 54.53% | 56.71% | 58.44% | 73.52% | 52.5% | 30.34% | 32.53% | 40.27% | 39.01% | 46.16% | 56.23% | 60.54% | 72.14% | 55.76% | 53.92% | 55.87% | 55.49% | 26.79% | 34.11% | 37.4% | 50%
DSO | 68 | 26 | 2030 | Summer | Pc, [MW] | Expected | - | -0.10234 | 0.021808 | 0.067889 | 0.060132 | 0.015087 | 0.0093839 | 0.076637 | -0.07069 | -0.089228 | 0.0096469 | 0.039427 | -0.0018742 | 0.040648 | 0.062534 | 0.061699 | -0.12452 | 0.0027579 | -0.0021067 | 0.0090172 | 0.098157 | -0.15181 | 0.043518 | 0.017399 | 0.062357
DSO | 68 | 26 | 2030 | Summer | SoC, [MWh] | Expected | - | 0.10529 | 0.12148 | 0.18258 | 0.2367 | 0.24803 | 0.2527 | 0.32167 | 0.24111 | 0.14197 | 0.15065 | 0.18613 | 0.18092 | 0.2175 | 0.27378 | 0.32931 | 0.18823 | 0.19071 | 0.188 | 0.19612 | 0.28319 | 0.11451 | 0.15068 | 0.16288 | 0.219
DSO | 68 | 26 | 2030 | Summer | SoC, [%] | Expected | - | 24.04% | 27.73% | 41.68% | 54.04% | 56.63% | 57.69% | 73.44% | 55.05% | 32.41% | 34.39% | 42.5% | 41.31% | 49.66% | 62.51% | 75.18% | 42.98% | 43.54% | 42.92% | 44.78% | 64.66% | 26.14% | 34.4% | 37.19% | 50%
DSO | 68 | 28 | 2030 | Summer | Pc, [MW] | Expected | - | -0.066633 | 0.0070748 | 0.045357 | 0.027489 | 0.016674 | 0.01819 | 0.054892 | -0.049251 | -0.063408 | 0.0030202 | 0.022909 | -0.004771 | 0.024451 | 0.028798 | 0.026139 | 0.040329 | -0.068322 | -0.005634 | 0.016295 | 0.0086475 | -0.074729 | 0.013671 | 0.022105 | 0.046952
DSO | 68 | 28 | 2030 | Summer | SoC, [MWh] | Expected | - | 0.077089 | 0.081669 | 0.12249 | 0.14723 | 0.16187 | 0.17706 | 0.22647 | 0.17044 | 0.09999 | 0.10239 | 0.12301 | 0.11644 | 0.13845 | 0.16436 | 0.18789 | 0.22419 | 0.14796 | 0.14145 | 0.15609 | 0.16385 | 0.080818 | 0.090775 | 0.10887 | 0.15113
DSO | 68 | 28 | 2030 | Summer | SoC, [%] | Expected | - | 25.5% | 27.02% | 40.53% | 48.71% | 53.55% | 58.58% | 74.93% | 56.39% | 33.08% | 33.88% | 40.7% | 38.52% | 45.8% | 54.38% | 62.16% | 74.17% | 48.95% | 46.8% | 51.64% | 54.21% | 26.74% | 30.03% | 36.02% | 50%
DSO | 68 | 30 | 2030 | Summer | Pc, [MW] | Expected | - | -0.028207 | -0.0018284 | 0.016649 | 0.024126 | 0.0041797 | 0.0051978 | 0.020897 | -0.022277 | -0.027152 | 0.0079019 | 0.016487 | -0.0055149 | 0.007142 | 0.01252 | 0.0060821 | 0.013393 | -0.021404 | -0.0048133 | 0.00064755 | 0.0015338 | -0.022877 | 0.0029341 | 0.012125 | 0.019379
DSO | 68 | 30 | 2030 | Summer | SoC, [MWh] | Expected | - | 0.034659 | 0.032051 | 0.047035 | 0.068749 | 0.07233 | 0.076068 | 0.094875 | 0.070123 | 0.039954 | 0.046855 | 0.061694 | 0.055296 | 0.061724 | 0.072993 | 0.078396 | 0.09045 | 0.066303 | 0.060857 | 0.061352 | 0.062337 | 0.036918 | 0.038729 | 0.048558 | 0.066
DSO | 68 | 30 | 2030 | Summer | SoC, [%] | Expected | - | 26.26% | 24.28% | 35.63% | 52.08% | 54.8% | 57.63% | 71.87% | 53.12% | 30.27% | 35.5% | 46.74% | 41.89% | 46.76% | 55.3% | 59.39% | 68.52% | 50.23% | 46.1% | 46.48% | 47.22% | 27.97% | 29.34% | 36.79% | 50%
DSO | 29 | 34 | 2030 | Summer | P, [MW] | 0 | 0 | 0.088186 | -0.075321 | -0.077867 | 0.056233 | 0.04539 | 0.044855 | 0.056347 | -0.071054 | -0.064192 | 0.18516 | -0.05419 | -0.037805 | -0.037048 | -0.044449 | 0.17318 | -0.049945 | -0.046506 | 0.015471 | -0.065639 | 0.092479 | 0.08683 | -0.10363 | 0.13214 | -0.063139
DSO | 29 | 34 | 2030 | Summer | SoC, [MWh] | 0 | 0 | 0.23837 | 0.15468 | 0.06816 | 0.11877 | 0.15962 | 0.19999 | 0.2507 | 0.17175 | 0.10043 | 0.26708 | 0.20687 | 0.16486 | 0.1237 | 0.074308 | 0.23017 | 0.17467 | 0.123 | 0.13692 | 0.063992 | 0.14722 | 0.22537 | 0.11023 | 0.22915 | 0.159
DSO | 29 | 34 | 2030 | Summer | SoC, [%] | 0 | 74.96% | 48.64% | 21.43% | 37.35% | 50.2% | 62.89% | 78.84% | 54.01% | 31.58% | 83.99% | 65.05% | 51.84% | 38.9% | 23.37% | 72.38% | 54.93% | 38.68% | 43.06% | 20.12% | 46.3% | 70.87% | 34.66% | 72.06% | 50%
DSO | 29 | 36 | 2030 | Summer | P, [MW] | 0 | 0 | -0.0086454 | -0.013471 | 0.013213 | 0.010804 | 0.008113 | 0.0098774 | 0.013341 | -0.022248 | -0.020985 | 0.024603 | 0.024704 | -0.01349 | -0.0087055 | -0.011315 | 0.037691 | -0.020211 | -0.024135 | 0.03531 | 0.012117 | 0.015314 | -0.044779 | 0.012874 | 0.011959 | 0.0021535
DSO | 29 | 36 | 2030 | Summer | SoC, [MWh] | 0 | 0 | 0.030144 | 0.015177 | 0.027068 | 0.036792 | 0.044094 | 0.052984 | 0.06499 | 0.040271 | 0.016955 | 0.039098 | 0.061332 | 0.046342 | 0.03667 | 0.024098 | 0.05802 | 0.035564 | 0.0087474 | 0.040526 | 0.051432 | 0.065215 | 0.015461 | 0.027048 | 0.037812 | 0.03975
DSO | 29 | 36 | 2030 | Summer | SoC, [%] | 0 | 37.92% | 19.09% | 34.05% | 46.28% | 55.46% | 66.65% | 81.75% | 50.66% | 21.33% | 49.18% | 77.15% | 58.29% | 46.13% | 30.31% | 72.98% | 44.73% | 11% | 50.98% | 64.69% | 82.03% | 19.45% | 34.02% | 47.56% | 50%
DSO | 29 | 38 | 2030 | Summer | P, [MW] | 0 | 0 | -0.12053 | 0.062892 | 0.053028 | 0.042995 | 0.043286 | 0.04953 | 0.081874 | -0.13576 | -0.1181 | 0.13003 | 0.13225 | -0.10885 | -0.11536 | 0.080751 | 0.067723 | 0.073783 | 0.10039 | -0.26064 | 0.125 | 0.10715 | -0.22865 | 0.085446 | 0.05308 | 0.053843
DSO | 29 | 38 | 2030 | Summer | SoC, [MWh] | 0 | 0 | 0.088643 | 0.14525 | 0.19297 | 0.23167 | 0.27062 | 0.3152 | 0.38889 | 0.23805 | 0.10682 | 0.22385 | 0.34288 | 0.22194 | 0.093764 | 0.16644 | 0.22739 | 0.29379 | 0.38414 | 0.094548 | 0.20705 | 0.30349 | 0.049429 | 0.12633 | 0.1741 | 0.22256
DSO | 29 | 38 | 2030 | Summer | SoC, [%] | 0 | 19.91% | 32.63% | 43.35% | 52.05% | 60.8% | 70.81% | 87.37% | 53.48% | 24% | 50.29% | 77.03% | 49.86% | 21.06% | 37.39% | 51.08% | 66% | 86.3% | 21.24% | 46.52% | 68.18% | 11.1% | 28.38% | 39.11% | 50%
DSO | 29 | 40 | 2030 | Summer | P, [MW] | 0 | 0 | -0.081636 | 0.045239 | 0.026975 | 0.027208 | 0.02813 | 0.031008 | 0.046846 | -0.076881 | -0.068255 | 0.071529 | 0.071376 | -0.059196 | -0.062423 | 0.055273 | 0.044504 | 0.04741 | -0.13289 | 0.10479 | 0.025187 | 0.039571 | -0.14267 | 0.046185 | 0.030397 | 0.028666
DSO | 29 | 40 | 2030 | Summer | SoC, [MWh] | 0 | 0 | 0.040544 | 0.08126 | 0.10554 | 0.13002 | 0.15534 | 0.18325 | 0.22541 | 0.13999 | 0.064149 | 0.12853 | 0.19276 | 0.12699 | 0.057631 | 0.10738 | 0.14743 | 0.1901 | 0.042447 | 0.13676 | 0.15943 | 0.19504 | 0.036526 | 0.078093 | 0.10545 | 0.13125
DSO | 29 | 40 | 2030 | Summer | SoC, [%] | 0 | 15.45% | 30.96% | 40.2% | 49.53% | 59.18% | 69.81% | 85.87% | 53.33% | 24.44% | 48.96% | 73.43% | 48.38% | 21.95% | 40.91% | 56.16% | 72.42% | 16.17% | 52.1% | 60.73% | 74.3% | 13.91% | 29.75% | 40.17% | 50%
DSO | 29 | 34 | 2030 | Summer | P, [MW] | 0 | 1 | -0.082299 | 0.054389 | 0.040935 | 0.040138 | 0.045301 | 0.061297 | -0.14539 | 0.10847 | -0.12132 | 0.052467 | 0.05343 | 0.063711 | -0.1087 | 0.1495 | -0.03165 | -0.024272 | -0.022011 | -0.021634 | -0.022365 | -0.028154 | -0.033205 | 0.20326 | -0.035431 | -0.030628
DSO | 29 | 34 | 2030 | Summer | SoC, [MWh] | 0 | 1 | 0.067557 | 0.11651 | 0.15335 | 0.18947 | 0.23025 | 0.28541 | 0.12386 | 0.22149 | 0.086691 | 0.13391 | 0.182 | 0.23934 | 0.11857 | 0.25312 | 0.21795 | 0.19098 | 0.16653 | 0.14249 | 0.11764 | 0.086359 | 0.049465 | 0.2324 | 0.19303 | 0.159
DSO | 29 | 34 | 2030 | Summer | SoC, [%] | 0 | 21.24% | 36.64% | 48.22% | 59.58% | 72.4% | 89.75% | 38.95% | 69.65% | 27.26% | 42.11% | 57.23% | 75.26% | 37.28% | 79.6% | 68.54% | 60.06% | 52.37% | 44.81% | 36.99% | 27.16% | 15.56% | 73.08% | 60.7% | 50%
DSO | 29 | 36 | 2030 | Summer | P, [MW] | 0 | 1 | 0.00089834 | -0.02249 | 0.0168 | 0.012289 | 0.01664 | 0.0090339 | -0.011487 | -0.016792 | -0.015065 | 0.035734 | -0.023551 | 0.021704 | 0.02207 | -0.036522 | 0.015124 | 0.014085 | 0.01642 | -0.017668 | -0.016462 | 0.03959 | -0.014313 | -0.01052 | -0.013126 | 0.024048
DSO | 29 | 36 | 2030 | Summer | SoC, [MWh] | 0 | 1 | 0.040559 | 0.01557 | 0.03069 | 0.04175 | 0.056726 | 0.064857 | 0.052094 | 0.033436 | 0.016697 | 0.048857 | 0.02269 | 0.042224 | 0.062087 | 0.021507 | 0.035119 | 0.047795 | 0.062574 | 0.042943 | 0.024652 | 0.060283 | 0.04438 | 0.032691 | 0.018107 | 0.03975
DSO | 29 | 36 | 2030 | Summer | SoC, [%] | 0 | 51.02% | 19.58% | 38.6% | 52.52% | 71.35% | 81.58% | 65.53% | 42.06% | 21% | 61.46% | 28.54% | 53.11% | 78.1% | 27.05% | 44.17% | 60.12% | 78.71% | 54.02% | 31.01% | 75.83% | 55.82% | 41.12% | 22.78% | 50%
DSO | 29 | 38 | 2030 | Summer | P, [MW] | 0 | 1 | -0.055614 | -0.072094 | 0.070311 | 0.050076 | 0.043062 | 0.044965 | 0.057858 | -0.093499 | -0.10177 | 0.12164 | 0.11339 | -0.19403 | 0.068494 | 0.051533 | 0.088637 | 0.069844 | -0.1696 | 0.153 | -0.12719 | 0.17199 | -0.09752 | -0.10083 | 0.079066 | 0.065684
DSO | 29 | 38 | 2030 | Summer | SoC, [MWh] | 0 | 1 | 0.16077 | 0.080665 | 0.14395 | 0.18901 | 0.22777 | 0.26824 | 0.32031 | 0.21642 | 0.10335 | 0.21282 | 0.31488 | 0.099284 | 0.16093 | 0.20731 | 0.28708 | 0.34994 | 0.1615 | 0.2992 | 0.15788 | 0.31267 | 0.20432 | 0.092287 | 0.16345 | 0.22256
DSO | 29 | 38 | 2030 | Summer | SoC, [%] | 0 | 36.12% | 18.12% | 32.34% | 42.46% | 51.17% | 60.26% | 71.96% | 48.62% | 23.22% | 47.81% | 70.74% | 22.3% | 36.15% | 46.57% | 64.49% | 78.62% | 36.28% | 67.22% | 35.47% | 70.24% | 45.9% | 20.73% | 36.72% | 50%
DSO | 29 | 40 | 2030 | Summer | P, [MW] | 0 | 1 | -0.029529 | -0.041224 | 0.043789 | 0.03363 | 0.029906 | 0.036768 | 0.047938 | -0.070426 | -0.062741 | 0.069403 | 0.070323 | -0.065159 | -0.068172 | 0.044685 | 0.018197 | 0.031508 | 0.033146 | 0.038619 | -0.097383 | 0.10176 | -0.058665 | -0.06014 | 0.046754 | 0.036819
DSO | 29 | 40 | 2030 | Summer | SoC, [MWh] | 0 | 1 | 0.09844 | 0.052636 | 0.092046 | 0.12231 | 0.14923 | 0.18232 | 0.22546 | 0.14721 | 0.077503 | 0.13997 | 0.20326 | 0.13086 | 0.055113 | 0.09533 | 0.11171 | 0.14006 | 0.1699 | 0.20465 | 0.096451 | 0.18804 | 0.12286 | 0.056033 | 0.098113 | 0.13125
DSO | 29 | 40 | 2030 | Summer | SoC, [%] | 0 | 37.5% | 20.05% | 35.07% | 46.6% | 56.85% | 69.46% | 85.89% | 56.08% | 29.52% | 53.32% | 77.43% | 49.85% | 21% | 36.32% | 42.56% | 53.36% | 64.72% | 77.96% | 36.74% | 71.63% | 46.8% | 21.35% | 37.38% | 50%
DSO | 29 | 34 | 2030 | Summer | P, [MW] | 0 | 2 | -0.025471 | -0.028358 | -0.034651 | 0.074445 | 0.065222 | 0.070777 | -0.055034 | -0.046827 | -0.052049 | 0.16738 | -0.048956 | -0.044827 | -0.050578 | 0.16555 | -0.058797 | -0.059082 | 0.16554 | -0.042835 | -0.035828 | -0.028277 | -0.04767 | 0.09932 | 0.091799 | -0.06979
DSO | 29 | 34 | 2030 | Summer | SoC, [MWh] | 0 | 2 | 0.1307 | 0.09919 | 0.060689 | 0.12769 | 0.18639 | 0.25009 | 0.18894 | 0.13691 | 0.079078 | 0.22972 | 0.17533 | 0.12552 | 0.069321 | 0.21831 | 0.15298 | 0.087336 | 0.23632 | 0.18873 | 0.14892 | 0.1175 | 0.064537 | 0.15393 | 0.23654 | 0.159
DSO | 29 | 34 | 2030 | Summer | SoC, [%] | 0 | 41.1% | 31.19% | 19.08% | 40.15% | 58.61% | 78.64% | 59.42% | 43.05% | 24.87% | 72.24% | 55.13% | 39.47% | 21.8% | 68.65% | 48.11% | 27.46% | 74.32% | 59.35% | 46.83% | 36.95% | 20.29% | 48.4% | 74.39% | 50%
DSO | 29 | 36 | 2030 | Summer | P, [MW] | 0 | 2 | -0.018199 | 0.021467 | 0.022319 | -0.01884 | -0.01851 | 0.015329 | 0.017007 | 0.018311 | -0.0097566 | -0.0086727 | -0.010854 | -0.00058796 | -0.013851 | 0.017657 | 0.013236 | 0.015018 | -0.036401 | 0.017359 | 0.018707 | 0.019147 | -0.011436 | -0.020584 | -0.010554 | 0.024494
DSO | 29 | 36 | 2030 | Summer | SoC, [MWh] | 0 | 2 | 0.019529 | 0.03885 | 0.058937 | 0.038004 | 0.017438 | 0.031234 | 0.046541 | 0.063021 | 0.05218 | 0.042544 | 0.030484 | 0.029831 | 0.014441 | 0.030333 | 0.042246 | 0.055762 | 0.015316 | 0.03094 | 0.047776 | 0.065009 | 0.052302 | 0.029432 | 0.017705 | 0.03975
DSO | 29 | 36 | 2030 | Summer | SoC, [%] | 0 | 24.56% | 48.87% | 74.13% | 47.8% | 21.93% | 39.29% | 58.54% | 79.27% | 65.64% | 53.51% | 38.34% | 37.52% | 18.17% | 38.15% | 53.14% | 70.14% | 19.27% | 38.92% | 60.1% | 81.77% | 65.79% | 37.02% | 22.27% | 50%
DSO | 29 | 38 | 2030 | Summer | P, [MW] | 0 | 2 | -0.12122 | 0.063056 | 0.044843 | 0.043148 | 0.042538 | -0.0017423 | 0.044212 | 0.072516 | -0.058605 | -0.041794 | -0.033724 | -0.063651 | -0.05587 | 0.10698 | 0.075888 | 0.092433 | -0.15764 | 0.15776 | -0.12211 | 0.18438 | -0.072531 | -0.051261 | -0.077865 | 0.1315
DSO | 29 | 38 | 2030 | Summer | SoC, [MWh] | 0 | 2 | 0.087876 | 0.14463 | 0.18499 | 0.22382 | 0.2621 | 0.26017 | 0.29996 | 0.36522 | 0.30011 | 0.25367 | 0.2162 | 0.14548 | 0.083398 | 0.17968 | 0.24798 | 0.33117 | 0.15602 | 0.298 | 0.16233 | 0.32827 | 0.24768 | 0.19073 | 0.10421 | 0.22256
DSO | 29 | 38 | 2030 | Summer | SoC, [%] | 0 | 19.74% | 32.49% | 41.56% | 50.28% | 58.88% | 58.45% | 67.39% | 82.05% | 67.42% | 56.99% | 48.57% | 32.68% | 18.74% | 40.37% | 55.71% | 74.4% | 35.05% | 66.95% | 36.47% | 73.75% | 55.64% | 42.85% | 23.41% | 50%
DSO | 29 | 40 | 2030 | Summer | P, [MW] | 0 | 2 | -0.070951 | 0.036458 | 0.025437 | 0.025189 | 0.024766 | -0.0024606 | 0.032108 | 0.040953 | -0.037843 | -0.026169 | -0.019945 | -0.0033119 | -0.024305 | -0.035274 | 0.076432 | 0.073969 | -0.086654 | 0.098855 | -0.078452 | 0.11265 | -0.042859 | -0.033994 | -0.044865 | 0.079205
DSO | 29 | 40 | 2030 | Summer | SoC, [MWh] | 0 | 2 | 0.052416 | 0.085228 | 0.10812 | 0.13079 | 0.15308 | 0.15035 | 0.17924 | 0.2161 | 0.17406 | 0.14498 | 0.12282 | 0.11914 | 0.092133 | 0.05294 | 0.12173 | 0.1883 | 0.092019 | 0.18099 | 0.09382 | 0.19521 | 0.14759 | 0.10982 | 0.059966 | 0.13125
DSO | 29 | 40 | 2030 | Summer | SoC, [%] | 0 | 19.97% | 32.47% | 41.19% | 49.83% | 58.32% | 57.28% | 68.28% | 82.32% | 66.31% | 55.23% | 46.79% | 45.39% | 35.1% | 20.17% | 46.37% | 71.73% | 35.05% | 68.95% | 35.74% | 74.36% | 56.22% | 41.83% | 22.84% | 50%
DSO | 29 | 34 | 2030 | Summer | Pc, [MW] | Expected | - | 0.047594 | -0.050082 | -0.054721 | 0.056535 | 0.04821 | 0.050907 | 0.011615 | -0.041946 | -0.070619 | 0.16367 | -0.038068 | -0.024306 | -0.049217 | 0.013258 | 0.11078 | -0.047583 | -0.012714 | 0.0018408 | -0.055199 | 0.057995 | 0.050468 | -0.030793 | 0.10244 | -0.059445
DSO | 29 | 34 | 2030 | Summer | SoC, [MWh] | Expected | - | 0.19859 | 0.1413 | 0.079262 | 0.13014 | 0.17353 | 0.21935 | 0.22376 | 0.17388 | 0.095416 | 0.24272 | 0.19881 | 0.16988 | 0.11519 | 0.12042 | 0.2174 | 0.16453 | 0.14541 | 0.14512 | 0.083789 | 0.13428 | 0.17727 | 0.13393 | 0.22505 | 0.159
DSO | 29 | 34 | 2030 | Summer | SoC, [%] | Expected | - | 62.45% | 44.43% | 24.93% | 40.93% | 54.57% | 68.98% | 70.36% | 54.68% | 30.01% | 76.33% | 62.52% | 53.42% | 36.22% | 37.87% | 68.36% | 51.74% | 45.73% | 45.64% | 26.35% | 42.23% | 55.74% | 42.12% | 70.77% | 50%
DSO | 29 | 36 | 2030 | Summer | Pc, [MW] | Expected | - | -0.0086468 | -0.0097682 | 0.015026 | 0.0067811 | 0.0055279 | 0.010536 | 0.010318 | -0.015674 | -0.018535 | 0.02144 | 0.012731 | -0.0066195 | -0.005044 | -0.010777 | 0.030974 | -0.010279 | -0.020094 | 0.025177 | 0.008976 | 0.01933 | -0.035663 | 0.0047524 | 0.0051595 | 0.0084728
DSO | 29 | 36 | 2030 | Summer | SoC, [MWh] | Expected | - | 0.030116 | 0.018615 | 0.032138 | 0.037673 | 0.04209 | 0.051573 | 0.060512 | 0.042544 | 0.02195 | 0.040984 | 0.051405 | 0.043395 | 0.037125 | 0.024618 | 0.052495 | 0.040196 | 0.017375 | 0.039502 | 0.047084 | 0.064481 | 0.024855 | 0.028195 | 0.032124 | 0.03975
DSO | 29 | 36 | 2030 | Summer | SoC, [%] | Expected | - | 37.88% | 23.41% | 40.43% | 47.39% | 52.94% | 64.87% | 76.12% | 53.52% | 27.61% | 51.55% | 64.66% | 54.59% | 46.7% | 30.97% | 66.03% | 50.56% | 21.86% | 49.69% | 59.23% | 81.11% | 31.26% | 35.46% | 40.41% | 50%
DSO | 29 | 38 | 2030 | Summer | Pc, [MW] | Expected | - | -0.11135 | 0.043632 | 0.054328 | 0.044028 | 0.043147 | 0.041554 | 0.073063 | -0.099968 | -0.10727 | 0.10429 | 0.10584 | -0.11456 | -0.080593 | 0.080324 | 0.071877 | 0.075885 | 0.024958 | -0.14178 | 0.053674 | 0.12745 | -0.18762 | 0.039306 | 0.038086 | 0.066629
DSO | 29 | 38 | 2030 | Summer | SoC, [MWh] | Expected | - | 0.098837 | 0.13593 | 0.18483 | 0.22445 | 0.26329 | 0.30063 | 0.36639 | 0.25313 | 0.13394 | 0.22654 | 0.32078 | 0.19349 | 0.10188 | 0.17417 | 0.23886 | 0.30716 | 0.31975 | 0.15285 | 0.19364 | 0.30834 | 0.099877 | 0.13067 | 0.1626 | 0.22256
DSO | 29 | 38 | 2030 | Summer | SoC, [%] | Expected | - | 22.2% | 30.54% | 41.52% | 50.42% | 59.15% | 67.54% | 82.31% | 56.87% | 30.09% | 50.89% | 72.06% | 43.47% | 22.89% | 39.13% | 53.66% | 69% | 71.83% | 34.34% | 43.5% | 69.27% | 22.44% | 29.36% | 36.53% | 50%
DSO | 29 | 40 | 2030 | Summer | Pc, [MW] | Expected | - | -0.072665 | 0.031633 | 0.029157 | 0.027837 | 0.027903 | 0.02705 | 0.044897 | -0.059125 | -0.063123 | 0.057268 | 0.05818 | -0.052065 | -0.057799 | 0.040825 | 0.045307 | 0.048932 | -0.10256 | 0.09449 | -0.0071284 | 0.058896 | -0.11641 | 0.019542 | 0.021982 | 0.037051
DSO | 29 | 40 | 2030 | Summer | SoC, [MWh] | Expected | - | 0.050511 | 0.077737 | 0.10398 | 0.12903 | 0.15414 | 0.17842 | 0.21882 | 0.15189 | 0.081757 | 0.13251 | 0.18427 | 0.12642 | 0.0622 | 0.09788 | 0.13866 | 0.1827 | 0.067736 | 0.15278 | 0.14106 | 0.19407 | 0.064724 | 0.079473 | 0.097904 | 0.13125
DSO | 29 | 40 | 2030 | Summer | SoC, [%] | Expected | - | 19.24% | 29.61% | 39.61% | 49.16% | 58.72% | 67.97% | 83.36% | 57.86% | 31.15% | 50.48% | 70.2% | 48.16% | 23.7% | 37.29% | 52.82% | 69.6% | 25.8% | 58.2% | 53.74% | 73.93% | 24.66% | 30.28% | 37.3% | 50%